208 | 0.29 | 0.47 | South/Central | TX | Wichita.Falls.Muni.AP.723510 | 3 | 526075 | 45.7496 | 15.7491 | 67.9486 | 45.6739 | 22.2747 | 1159.5 | 2.5375 | -36.48 | 5.4286 | -2.8911 | -45.9129 | 0.73838 | -55.34 | 3.6823 | -2.9439 | -70.5638 | 1.3074 | -85.29 | 5.9276 | -4.6202 | -108.8273 | 2.5375 | -36.48 | 5.4286 | -2.8911 | -45.9129 | 2.6174 | -38.72 | 5.6481 | -3.0307 | -48.6806 | 0.0071856 | 0.32874 | 0.11317 | 0.48825 | 8.3318 | 0.018234 | 0.0053058 | 0.0093943 | 0.018234 | 0.018808 | -0.26213 | -0.39765 | -0.61286 | -0.26213 | -0.27823 | -0.32991 | -0.50705 | -0.78199 | -0.32991 | -0.3498 | 0.0071856 | 0.32874 | 0.11317 | 0.48825 | 8.3318 | 0.018234 | 0.0053058 | 0.0093943 | 0.018234 | 0.018808 | -0.26213 | -0.39765 | -0.61286 | -0.26213 | -0.27823 | -0.32991 | -0.50705 | -0.78199 | -0.32991 | -0.3498
208 | 0.29 | 0.47 | South/Central | UT | Saint.George.AWOS.724754 | 3 | 142354 | 30.4585 | 18.698 | 57.0714 | 30.2175 | 26.8539 | 967.81 | 1.815 | -56.31 | 4.9884 | -3.1734 | -62.917 | 0.27656 | -68.89 | 3.5557 | -3.2792 | -85.6444 | 0.95281 | -103.24 | 6.0254 | -5.0726 | -125.7112 | 1.815 | -56.31 | 4.9884 | -3.1734 | -62.917 | 1.9698 | -57.28 | 5.2378 | -3.2679 | -63.4897 | 0.0019444 | 0.059224 | 0.036357 | 0.11097 | 1.8818 | 0.0035291 | 0.00053775 | 0.0018527 | 0.0035291 | 0.0038302 | -0.10949 | -0.13395 | -0.20074 | -0.10949 | -0.11138 | -0.12234 | -0.16653 | -0.24443 | -0.12234 | -0.12345 | 0.0019444 | 0.059224 | 0.036357 | 0.11097 | 1.8818 | 0.0035291 | 0.00053775 | 0.0018527 | 0.0035291 | 0.0038302 | -0.10949 | -0.13395 | -0.20074 | -0.10949 | -0.11138 | -0.12234 | -0.16653 | -0.24443 | -0.12234 | -0.12345
208 | 0.29 | 0.47 | Southern | AL | Mobile-Rgnl.AP.722230 | 2 | 966489 | 23.7897 | 15.967 | 45.0867 | 23.4712 | 21.6154 | 1056.11 | 0.54811 | -44.1 | 3.3984 | -2.8503 | -35.9736 | -0.48666 | -58.46 | 2.3357 | -2.8224 | -53.7392 | -0.54487 | -87.9 | 3.8448 | -4.3897 | -79.8487 | 0.54811 | -44.1 | 3.3984 | -2.8503 | -35.9736 | 0.57328 | -45.73 | 3.5319 | -2.9586 | -37.2642 | 0.030574 | 0.72734 | 0.48817 | 1.3785 | 32.2895 | 0.016758 | -0.014879 | -0.016659 | 0.016758 | 0.017528 | -1.3483 | -1.7874 | -2.6875 | -1.3483 | -1.3981 | -1.0999 | -1.643 | -2.4413 | -1.0999 | -1.1393 | 0.025014 | 0.59506 | 0.39939 | 1.1278 | 26.417 | 0.01371 | -0.012173 | -0.013629 | 0.01371 | 0.01434 | -1.1031 | -1.4623 | -2.1987 | -1.1031 | -1.1439 | -0.89983 | -1.3442 | -1.9973 | -0.89983 | -0.93211
208 | 0.29 | 0.47 | Southern | AZ | Phoenix-Sky.Harbor.Intl.AP.722780 | 2 | 3303225 | 10.8 | 27.5026 | 47.1673 | 10.747 | 36.4203 | 1383.53 | -2.0337 | -108.93 | 1.9096 | -3.9434 | -98.9098 | -2.8473 | -123.19 | 1.2677 | -4.115 | -115.9769 | -4.2141 | -189.55 | 2.2206 | -6.4348 | -177.1622 | -2.0337 | -108.93 | 1.9096 | -3.9434 | -98.9098 | -2.0608 | -111.64 | 1.9948 | -4.0556 | -101.1832 | 0.10449 | 1.1285 | 2.8739 | 4.9287 | 144.5712 | -0.21251 | -0.29753 | -0.44035 | -0.21251 | -0.21534 | -11.3826 | -12.8727 | -19.8069 | -11.3826 | -11.6658 | -10.3355 | -12.1189 | -18.5125 | -10.3355 | -10.5731 | 0.08549 | 0.9233 | 2.3512 | 4.0323 | 118.2782 | -0.17386 | -0.24342 | -0.36027 | -0.17386 | -0.17618 | -9.3124 | -10.5315 | -16.2047 | -9.3124 | -9.5441 | -8.4558 | -9.9149 | -15.1456 | -8.4558 | -8.6502
208 | 0.29 | 0.47 | Southern | AZ | Tucson.Intl.AP.722740 | 2 | 1179609 | 18.9202 | 19.8448 | 46.1889 | 18.8286 | 27.3603 | 1638.98 | -0.66875 | -156.61 | 3.0301 | -3.6989 | -70.9725 | -1.7418 | -171.78 | 2.02 | -3.7618 | -90.8653 | -2.3568 | -261.13 | 3.4472 | -5.804 | -134.376 | -0.66875 | -156.61 | 3.0301 | -3.6989 | -70.9725 | -0.66967 | -161.29 | 3.1451 | -3.8148 | -72.8445 | 0.037316 | 0.70602 | 0.74052 | 1.7236 | 61.1599 | -0.024955 | -0.064996 | -0.087945 | -0.024955 | -0.024989 | -5.844 | -6.4101 | -9.7443 | -5.844 | -6.0187 | -2.6484 | -3.3907 | -5.0144 | -2.6484 | -2.7183 | 0.030529 | 0.57762 | 0.60585 | 1.4101 | 50.0368 | -0.020416 | -0.053175 | -0.071951 | -0.020416 | -0.020444 | -4.7812 | -5.2443 | -7.9721 | -4.7812 | -4.9241 | -2.1667 | -2.774 | -4.1024 | -2.1667 | -2.2239
208 | 0.29 | 0.47 | Southern | FL | Jacksonville.Intl.AP.722060 | 2 | 5315428 | 18.1408 | 16.4646 | 39.7641 | 18.0971 | 21.667 | 917.36 | -0.48613 | -54.56 | 2.5062 | -2.9923 | -56.4495 | -1.3273 | -65.67 | 1.6367 | -2.964 | -70.802 | -1.8455 | -98.67 | 2.7317 | -4.5773 | -105.7434 | -0.48613 | -54.56 | 2.5062 | -2.9923 | -56.4495 | -0.46706 | -55.45 | 2.5963 | -3.0634 | -57.2513 | 0.16815 | 3.0503 | 2.7685 | 6.6863 | 154.2528 | -0.081743 | -0.22319 | -0.31032 | -0.081743 | -0.078536 | -9.1742 | -11.0423 | -16.5912 | -9.1742 | -9.3238 | -9.4919 | -11.9053 | -17.7806 | -9.4919 | -9.6267 | 0.13757 | 2.4956 | 2.265 | 5.4703 | 126.199 | -0.066876 | -0.1826 | -0.25388 | -0.066876 | -0.064253 | -7.5057 | -9.0341 | -13.5738 | -7.5057 | -7.6281 | -7.7656 | -9.7401 | -14.5469 | -7.7656 | -7.8759
208 | 0.29 | 0.47 | Southern | FL | Miami.Intl.AP.722020 | 1 | 5815628 | 2.0323 | 25.1594 | 33.3676 | 2.0271 | 31.3405 | 1088.7 | -3.1894 | -111.5 | 0.4105 | -3.5999 | -113.7519 | -3.3281 | -114.26 | 0.26065 | -3.5887 | -116.0146 | -5.1455 | -177.28 | 0.45195 | -5.5974 | -180.1522 | -3.1894 | -111.5 | 0.4105 | -3.5999 | -113.7519 | -3.2807 | -114.68 | 0.421 | -3.7017 | -116.9893 | 0.82759 | 1.6819 | 20.8217 | 27.6148 | 900.9998 | -2.6395 | -2.7543 | -4.2584 | -2.6395 | -2.7151 | -92.2765 | -94.5607 | -146.7156 | -92.2765 | -94.9083 | -94.1402 | -96.0128 | -149.0926 | -94.1402 | -96.8194 | 0.15051 | 0.30589 | 3.7868 | 5.0223 | 163.8637 | -0.48004 | -0.50092 | -0.77446 | -0.48004 | -0.49379 | -16.7822 | -17.1976 | -26.683 | -16.7822 | -17.2609 | -17.1212 | -17.4617 | -27.1153 | -17.1212 | -17.6084
208 | 0.29 | 0.47 | Southern | FL | Tallahassee.Intl.AP.722140 | 2 | 1260481 | 19.6407 | 15.6932 | 40.8129 | 19.5935 | 21.2194 | 1103.57 | -0.12261 | -42.98 | 2.8076 | -2.9302 | -49.058 | -1.0344 | -60.47 | 1.8682 | -2.9026 | -64.6626 | -1.4225 | -90.3 | 3.0844 | -4.5069 | -97.1715 | -0.12261 | -42.98 | 2.8076 | -2.9302 | -49.058 | -0.10496 | -43.79 | 2.9086 | -3.0135 | -50.0804 | 0.039874 | 0.78316 | 0.62575 | 1.6274 | 44.0039 | -0.0048889 | -0.041245 | -0.056721 | -0.0048889 | -0.0041852 | -1.7138 | -2.4112 | -3.6006 | -1.7138 | -1.7461 | -1.9561 | -2.5784 | -3.8746 | -1.9561 | -1.9969 | 0.032622 | 0.64073 | 0.51195 | 1.3314 | 36.001 | -0.0039997 | -0.033744 | -0.046405 | -0.0039997 | -0.003424 | -1.4021 | -1.9727 | -2.9458 | -1.4021 | -1.4285 | -1.6004 | -2.1094 | -3.17 | -1.6004 | -1.6337
208 | 0.29 | 0.47 | Southern | FL | Tampa.Intl.AP.722110 | 2 | 4135450 | 8.0938 | 21.0407 | 34.8882 | 8.074 | 26.8142 | 1060.99 | -2.0619 | -87.53 | 1.3944 | -3.4563 | -91.6101 | -2.4923 | -95.7 | 0.93436 | -3.4267 | -98.7113 | -3.7346 | -145.97 | 1.5878 | -5.3224 | -150.9188 | -2.0619 | -87.53 | 1.3944 | -3.4563 | -91.6101 | -2.1035 | -89.59 | 1.4445 | -3.548 | -93.8101 | 0.13082 | 1.0588 | 2.7526 | 4.5641 | 138.7999 | -0.26974 | -0.32605 | -0.48857 | -0.26974 | -0.27519 | -11.4508 | -12.5196 | -19.096 | -11.4508 | -11.7203 | -11.9845 | -12.9135 | -19.7434 | -11.9845 | -12.2723 | 0.10703 | 0.86627 | 2.252 | 3.734 | 113.5565 | -0.22068 | -0.26675 | -0.39971 | -0.22068 | -0.22514 | -9.3682 | -10.2427 | -15.623 | -9.3682 | -9.5887 | -9.8049 | -10.565 | -16.1527 | -9.8049 | -10.0404
208 | 0.29 | 0.47 | Southern | GA | Savannah.Intl.AP.722070 | 2 | 580061 | 24.0817 | 15.8651 | 45.3468 | 24.0242 | 21.3226 | 984.85 | 0.3863 | -42.62 | 3.2768 | -2.8905 | -39.4642 | -0.68446 | -56.51 | 2.1883 | -2.8727 | -58.0262 | -0.82148 | -84.33 | 3.6238 | -4.4453 | -85.6072 | 0.3863 | -42.62 | 3.2768 | -2.8905 | -39.4642 | 0.43633 | -43.31 | 3.4076 | -2.9713 | -39.8773 | 0.01835 | 0.44189 | 0.29112 | 0.8321 | 18.0717 | 0.0070885 | -0.01256 | -0.015074 | 0.0070885 | 0.0080065 | -0.78206 | -1.0369 | -1.5474 | -0.78206 | -0.79472 | -0.72416 | -1.0648 | -1.5709 | -0.72416 | -0.73174 | 0.015012 | 0.36153 | 0.23817 | 0.68077 | 14.785 | 0.0057994 | -0.010275 | -0.012332 | 0.0057994 | 0.0065504 | -0.63983 | -0.84835 | -1.266 | -0.63983 | -0.65019 | -0.59245 | -0.87112 | -1.2852 | -0.59245 | -0.59866
208 | 0.29 | 0.47 | Southern | HI | Honolulu.Intl.AP.911820 | 1 | 1211537 | 0.040067 | 25.2162 | 31.5385 | 0.039676 | 31.4989 | 2768.73 | -3.9208 | -345.29 | 0.018318 | -3.9391 | -132.055 | -3.8693 | -340.31 | 0.0083994 | -3.8777 | -130.1665 | -6.0776 | -534.29 | 0.0083994 | -6.086 | -204.3762 | -3.9208 | -345.29 | 0.018318 | -3.9391 | -132.055 | -4.0016 | -352.39 | 0.018318 | -4.0199 | -134.7694 | 0.17241 | 0.0069079 | 4.3475 | 5.4375 | 477.3502 | -0.67598 | -0.6671 | -1.0478 | -0.67598 | -0.6899 | -59.5306 | -58.672 | -92.1157 | -59.5306 | -60.7547 | -22.7673 | -22.4417 | -35.236 | -22.7673 | -23.2353 | 0.031356 | 0.0012563 | 0.79067 | 0.98891 | 86.8151 | -0.12294 | -0.12132 | -0.19057 | -0.12294 | -0.12547 | -10.8268 | -10.6706 | -16.753 | -10.8268 | -11.0494 | -4.1407 | -4.0814 | -6.4083 | -4.1407 | -4.2258
208 | 0.29 | 0.47 | Southern | LA | Baton.Rouge-Ryan.AP.722317 | 2 | 2581427 | 24.2498 | 15.9789 | 45.5684 | 24.2091 | 21.3593 | 772.12 | 0.43863 | -35.87 | 3.1933 | -2.7547 | -36.3697 | -0.61089 | -45.91 | 2.1255 | -2.7364 | -54.5499 | -0.81142 | -70.35 | 3.4627 | -4.2742 | -82.6913 | 0.43863 | -35.87 | 3.1933 | -2.7547 | -36.3697 | 0.44861 | -37.22 | 3.3031 | -2.8545 | -37.7913 | 0.081661 | 1.9803 | 1.3049 | 3.7212 | 63.0521 | 0.035819 | -0.049886 | -0.066261 | 0.035819 | 0.036634 | -2.9292 | -3.7491 | -5.7449 | -2.9292 | -3.0394 | -2.97 | -4.4546 | -6.7527 | -2.97 | -3.0861 | 0.066809 | 1.6201 | 1.0675 | 3.0444 | 51.5849 | 0.029305 | -0.040813 | -0.054211 | 0.029305 | 0.029971 | -2.3965 | -3.0672 | -4.7 | -2.3965 | -2.4866 | -2.4298 | -3.6445 | -5.5246 | -2.4298 | -2.5248
208 | 0.29 | 0.47 | Southern | LA | Lake.Charle.APs.722400 | 2 | 687049 | 23.2003 | 16.4689 | 45.0689 | 23.1613 | 21.9077 | 772.35 | 0.31854 | -39.44 | 3.1933 | -2.8747 | -40.4054 | -0.70094 | -49.01 | 2.1555 | -2.8564 | -58.0553 | -0.9615 | -75.35 | 3.5026 | -4.4641 | -88.3737 | 0.31854 | -39.44 | 3.1933 | -2.8747 | -40.4054 | 0.30854 | -41.29 | 3.3031 | -2.9945 | -42.4985 | 0.021734 | 0.50424 | 0.35794 | 0.97953 | 16.7864 | 0.0069233 | -0.015234 | -0.020897 | 0.0069233 | 0.0067059 | -0.8572 | -1.0652 | -1.6377 | -0.8572 | -0.8974 | -0.87818 | -1.2618 | -1.9207 | -0.87818 | -0.92367 | 0.017781 | 0.41253 | 0.29284 | 0.80139 | 13.7335 | 0.0056642 | -0.012464 | -0.017097 | 0.0056642 | 0.0054863 | -0.7013 | -0.87147 | -1.3398 | -0.7013 | -0.73419 | -0.71846 | -1.0323 | -1.5714 | -0.71846 | -0.75568
208 | 0.29 | 0.47 | Southern | TX | Brownsville.Intercontinental.AP.722500 | 2 | 1578218 | 12.0951 | 23.7686 | 42.4234 | 12.0746 | 30.3488 | 1074.2 | -1.7307 | -85.32 | 1.5168 | -3.2475 | -82.4379 | -2.3104 | -91.85 | 0.96797 | -3.2784 | -93.136 | -3.6507 | -145.74 | 1.5567 | -5.2074 | -147.5996 | -1.7307 | -85.32 | 1.5168 | -3.2475 | -82.4379 | -1.8307 | -89.25 | 1.5567 | -3.3874 | -86.4375 | 0.049925 | 0.60385 | 1.1867 | 2.118 | 53.6299 | -0.086404 | -0.11535 | -0.18226 | -0.086404 | -0.091397 | -4.2596 | -4.5857 | -7.2761 | -4.2596 | -4.4558 | -4.1157 | -4.6499 | -7.369 | -4.1157 | -4.3154 | 0.040846 | 0.49403 | 0.97084 | 1.7328 | 43.8763 | -0.07069 | -0.09437 | -0.14911 | -0.07069 | -0.074775 | -3.4849 | -3.7517 | -5.9528 | -3.4849 | -3.6455 | -3.3672 | -3.8042 | -6.0288 | -3.3672 | -3.5306
208 | 0.29 | 0.47 | Southern | TX | Houston-Bush.Intercontinental.AP.722430 | 2 | 9591173 | 19.9017 | 17.9088 | 43.5403 | 19.8682 | 23.6721 | 946.82 | -0.02121 | -60.21 | 2.8241 | -2.8453 | -45.9135 | -0.95079 | -69.74 | 1.906 | -2.8568 | -62.4585 | -1.3613 | -107.77 | 3.1035 | -4.4648 | -95.4211 | -0.02121 | -60.21 | 2.8241 | -2.8453 | -45.9135 | -0.021277 | -62.09 | 2.9139 | -2.9352 | -47.3532 | 0.30341 | 6.0383 | 5.4337 | 13.2105 | 287.2726 | -0.0064353 | -0.28848 | -0.41303 | -0.0064353 | -0.0064556 | -18.2682 | -21.1597 | -32.6983 | -18.2682 | -18.8386 | -13.9305 | -18.9504 | -28.9515 | -13.9305 | -14.3673 | 0.24823 | 4.9402 | 4.4455 | 10.8079 | 235.0267 | -0.0052649 | -0.23601 | -0.33792 | -0.0052649 | -0.0052815 | -14.9458 | -17.3114 | -26.7515 | -14.9458 | -15.4124 | -11.397 | -15.5039 | -23.6861 | -11.397 | -11.7544
208 | 0.29 | 0.47 | Southern | TX | San.Antonio.Intl.AP.722530 | 2 | 432881 | 21.0712 | 18.9788 | 46.4797 | 21.0357 | 25.444 | 1011.94 | -0.38123 | -71.18 | 2.8041 | -3.1853 | -57.6928 | -1.3707 | -81.83 | 1.8561 | -3.2268 | -75.7727 | -2.0013 | -126.32 | 3.0336 | -5.0349 | -115.8091 | -0.38123 | -71.18 | 2.8041 | -3.1853 | -57.6928 | -0.42125 | -74.1 | 2.8839 | -3.3052 | -60.3156 | 0.013694 | 0.28854 | 0.25989 | 0.63648 | 13.8573 | -0.0052205 | -0.018771 | -0.027405 | -0.0052205 | -0.0057685 | -0.97472 | -1.1206 | -1.7298 | -0.97472 | -1.0147 | -0.79003 | -1.0376 | -1.5859 | -0.79003 | -0.82595 | 0.011203 | 0.23607 | 0.21263 | 0.52073 | 11.3371 | -0.004271 | -0.015357 | -0.022421 | -0.004271 | -0.0047194 | -0.79745 | -0.91677 | -1.4152 | -0.79745 | -0.83017 | -0.64635 | -0.84891 | -1.2974 | -0.64635 | -0.67573
209 | 0.31 | 0.17 | South/Central | NC | Raleigh-Durham.Intl.AP.723060 | 3 | 4170977 | 54.2289 | 8.2319 | 66.4651 | 54.1012 | 12.3639 | 940.72 | 0.21523 | 25.55 | -1.0496 | 1.2649 | 32.0001 | -1.6972 | 4.36 | -2.9697 | 1.2725 | 8.5072 | -0.39054 | -4.38 | -0.38986 | -0.00067641 | -4.8492 | 0.21523 | 25.55 | -1.0496 | 1.2649 | 32.0001 | 0.38557 | 25.73 | -0.78835 | 1.1739 | 31.9989 | 0.063866 | 3.4634 | 0.52574 | 4.2448 | 60.0798 | 0.013746 | -0.10839 | -0.024942 | 0.013746 | 0.024625 | 1.6318 | 0.27845 | -0.27973 | 1.6318 | 1.6433 | 2.0437 | 0.54332 | -0.3097 | 2.0437 | 2.0436 | 0.063866 | 3.4634 | 0.52574 | 4.2448 | 60.0798 | 0.013746 | -0.10839 | -0.024942 | 0.013746 | 0.024625 | 1.6318 | 0.27845 | -0.27973 | 1.6318 | 1.6433 | 2.0437 | 0.54332 | -0.3097 | 2.0437 | 2.0436
209 | 0.31 | 0.17 | South/Central | TN | Nashville.Intl.AP.723270 | 3 | 2864099 | 59.6068 | 9.4569 | 73.3694 | 58.8196 | 14.5498 | 949.17 | 0.44976 | 32.12 | -0.95418 | 1.4039 | 38.1284 | -1.5542 | 14.58 | -2.9595 | 1.4054 | 13.36 | -0.42375 | -3.99 | -0.40995 | -0.013795 | -5.5645 | 0.44976 | 32.12 | -0.95418 | 1.4039 | 38.1284 | 0.56184 | 30.57 | -0.71824 | 1.2801 | 36.6427 | 0.043855 | 2.6141 | 0.41473 | 3.2176 | 41.6258 | 0.019724 | -0.068158 | -0.018583 | 0.019724 | 0.024639 | 1.4086 | 0.6394 | -0.17498 | 1.4086 | 1.3406 | 1.6721 | 0.5859 | -0.24403 | 1.6721 | 1.607 | 0.043855 | 2.6141 | 0.41473 | 3.2176 | 41.6258 | 0.019724 | -0.068158 | -0.018583 | 0.019724 | 0.024639 | 1.4086 | 0.6394 | -0.17498 | 1.4086 | 1.3406 | 1.6721 | 0.5859 | -0.24403 | 1.6721 | 1.607
209 | 0.31 | 0.17 | South/Central | VA | Norfolk.Intl.AP.723080 | 3 | 1629172 | 59.4072 | 8.4613 | 71.9528 | 59.2676 | 12.6852 | 1073.03 | 0.11697 | 26.1 | -1.1184 | 1.2354 | 30.0995 | -1.8668 | 4.29 | -3.1081 | 1.2413 | 5.6848 | -0.41016 | -4.55 | -0.4095 | -0.00065819 | -5.0916 | 0.11697 | 26.1 | -1.1184 | 1.2354 | 30.0995 | 0.30631 | 26.16 | -0.8274 | 1.1337 | 30.0855 | 0.024946 | 1.482 | 0.21107 | 1.7949 | 26.7676 | 0.0029178 | -0.04657 | -0.010232 | 0.0029178 | 0.0076412 | 0.65109 | 0.10702 | -0.1135 | 0.65109 | 0.65258 | 0.75086 | 0.14181 | -0.12701 | 0.75086 | 0.75051 | 0.024946 | 1.482 | 0.21107 | 1.7949 | 26.7676 | 0.0029178 | -0.04657 | -0.010232 | 0.0029178 | 0.0076412 | 0.65109 | 0.10702 | -0.1135 | 0.65109 | 0.65258 | 0.75086 | 0.14181 | -0.12701 | 0.75086 | 0.75051
209 | 0.31 | 0.17 | South/Central | AL | Birmingham.Muni.AP.722280 | 3 | 3613104 | 41.6373 | 10.2546 | 56.107 | 41.0832 | 15.0238 | 1100.01 | 0.56368 | 34.82 | -0.89959 | 1.4633 | 47.0829 | -0.92632 | 13.64 | -2.4102 | 1.4838 | 28.4171 | -0.31035 | -4.57 | -0.30596 | -0.004383 | -4.1237 | 0.56368 | 34.82 | -0.89959 | 1.4633 | 47.0829 | 0.65393 | 34.17 | -0.70407 | 1.358 | 45.3834 | 0.049351 | 2.0549 | 0.50608 | 2.769 | 54.2869 | 0.027818 | -0.045715 | -0.015316 | 0.027818 | 0.032272 | 1.7184 | 0.67315 | -0.22554 | 1.7184 | 1.6863 | 2.3236 | 1.4024 | -0.20351 | 2.3236 | 2.2397 | 0.049351 | 2.0549 | 0.50608 | 2.769 | 54.2869 | 0.027818 | -0.045715 | -0.015316 | 0.027818 | 0.032272 | 1.7184 | 0.67315 | -0.22554 | 1.7184 | 1.6863 | 2.3236 | 1.4024 | -0.20351 | 2.3236 | 2.2397
209 | 0.31 | 0.17 | South/Central | AL | Montgomery-Dannelly.Field.722260 | 3 | 1279476 | 34.735 | 11.7557 | 50.8952 | 34.2711 | 16.624 | 1050.79 | 0.68356 | 37.3 | -0.82091 | 1.5045 | 49.7505 | -0.63467 | 18.28 | -2.1387 | 1.504 | 32.7292 | -0.26488 | -3.78 | -0.26662 | 0.0017423 | -3.3704 | 0.68356 | 37.3 | -0.82091 | 1.5045 | 49.7505 | 0.75659 | 36.71 | -0.65994 | 1.4165 | 48.3006 | 0.017476 | 0.60704 | 0.20545 | 0.88946 | 18.3639 | 0.011946 | -0.011092 | -0.0046292 | 0.011946 | 0.013222 | 0.65187 | 0.31947 | -0.066061 | 0.65187 | 0.64156 | 0.86946 | 0.57199 | -0.058902 | 0.86946 | 0.84412 | 0.017476 | 0.60704 | 0.20545 | 0.88946 | 18.3639 | 0.011946 | -0.011092 | -0.0046292 | 0.011946 | 0.013222 | 0.65187 | 0.31947 | -0.066061 | 0.65187 | 0.64156 | 0.86946 | 0.57199 | -0.058902 | 0.86946 | 0.84412
209 | 0.31 | 0.17 | South/Central | AR | Little.Rock-Adams.Field.723403 | 3 | 2047084 | 52.6966 | 11.1291 | 68.4556 | 52.6093 | 15.8463 | 1008.11 | 0.78024 | 30.65 | -0.68856 | 1.4688 | 50.0278 | -0.96893 | 11.67 | -2.4349 | 1.466 | 27.3807 | -0.35984 | -4.06 | -0.34927 | -0.010573 | -4.9307 | 0.78024 | 30.65 | -0.68856 | 1.4688 | 50.0278 | 0.89014 | 30.44 | -0.48898 | 1.3791 | 49.0058 | 0.027961 | 1.4735 | 0.31118 | 1.9141 | 28.1878 | 0.021816 | -0.027092 | -0.010062 | 0.021816 | 0.024889 | 0.85701 | 0.32631 | -0.11352 | 0.85701 | 0.85113 | 1.3988 | 0.76559 | -0.13787 | 1.3988 | 1.3703 | 0.027961 | 1.4735 | 0.31118 | 1.9141 | 28.1878 | 0.021816 | -0.027092 | -0.010062 | 0.021816 | 0.024889 | 0.85701 | 0.32631 | -0.11352 | 0.85701 | 0.85113 | 1.3988 | 0.76559 | -0.13787 | 1.3988 | 1.3703
209 | 0.31 | 0.17 | South/Central | AZ | Kingman.AWOS.723700 | 3 | 155032 | 43.0089 | 12.7751 | 61.9749 | 42.804 | 19.1709 | 1222.75 | 0.57574 | 47.99 | -1.3511 | 1.9268 | 59.8503 | -1.1943 | 23.29 | -3.0532 | 1.8589 | 35.1647 | -0.36997 | -5.21 | -0.35361 | -0.016361 | -5.2189 | 0.57574 | 47.99 | -1.3511 | 1.9268 | 59.8503 | 0.70461 | 46.5 | -1.0713 | 1.776 | 57.4083 | 0.0021176 | 0.091075 | 0.027052 | 0.13124 | 2.5893 | 0.0012192 | -0.0025289 | -0.00078344 | 0.0012192 | 0.0014921 | 0.10162 | 0.049318 | -0.011033 | 0.10162 | 0.098467 | 0.12674 | 0.074464 | -0.011051 | 0.12674 | 0.12157 | 0.0021176 | 0.091075 | 0.027052 | 0.13124 | 2.5893 | 0.0012192 | -0.0025289 | -0.00078344 | 0.0012192 | 0.0014921 | 0.10162 | 0.049318 | -0.011033 | 0.10162 | 0.098467 | 0.12674 | 0.074464 | -0.011051 | 0.12674 | 0.12157
209 | 0.31 | 0.17 | South/Central | AZ | Prescott-Love.Field.723723 | 3 | 167517 | 55.6335 | 6.3952 | 66.4063 | 55.3687 | 11.0375 | 1126.17 | -0.10423 | 29.56 | -1.6089 | 1.5047 | 39.591 | -2.3783 | -0.55 | -3.9145 | 1.5363 | 11.1095 | -0.48077 | -6.56 | -0.47858 | -0.0021989 | -6.2633 | -0.10423 | 29.56 | -1.6089 | 1.5047 | 39.591 | 0.071053 | 29.01 | -1.2933 | 1.3643 | 38.0342 | 0.0022881 | 0.1273 | 0.014633 | 0.15194 | 2.5768 | -0.0002385 | -0.0054417 | -0.0011001 | -0.0002385 | 0.00016258 | 0.067637 | -0.0012585 | -0.01501 | 0.067637 | 0.066378 | 0.090589 | 0.02542 | -0.014331 | 0.090589 | 0.087026 | 0.0022881 | 0.1273 | 0.014633 | 0.15194 | 2.5768 | -0.0002385 | -0.0054417 | -0.0011001 | -0.0002385 | 0.00016258 | 0.067637 | -0.0012585 | -0.01501 | 0.067637 | 0.066378 | 0.090589 | 0.02542 | -0.014331 | 0.090589 | 0.087026
209 | 0.31 | 0.17 | South/Central | CA | Daggett.Intl.AP.723815 | 3 | 3397182 | 29.4921 | 12.1725 | 47.1237 | 29.3214 | 17.8022 | 1264.46 | 1.3959 | 111.04 | -0.95902 | 2.3549 | 82.0791 | 0.15757 | 96.71 | -2.205 | 2.3625 | 66.3085 | -0.25254 | -2.72 | -0.25941 | 0.0068739 | -3.0715 | 1.3959 | 111.04 | -0.95902 | 2.3549 | 82.0791 | 1.2756 | 95.93 | -0.73776 | 2.0134 | 71.2356 | 0.046402 | 1.3685 | 0.56483 | 2.1866 | 58.6735 | 0.064772 | 0.0073116 | -0.011718 | 0.064772 | 0.059191 | 5.1525 | 4.4875 | -0.12621 | 5.1525 | 4.4513 | 3.8086 | 3.0768 | -0.14253 | 3.8086 | 3.3055 | 0.046402 | 1.3685 | 0.56483 | 2.1866 | 58.6735 | 0.064772 | 0.0073116 | -0.011718 | 0.064772 | 0.059191 | 5.1525 | 4.4875 | -0.12621 | 5.1525 | 4.4513 | 3.8086 | 3.0768 | -0.14253 | 3.8086 | 3.3055
209 | 0.31 | 0.17 | South/Central | CA | Fresno.Metro.AP.723890 | 3 | 2081643 | 32.3813 | 10.309 | 47.5372 | 32.1947 | 15.3425 | 1171.07 | 1.0207 | 81.09 | -0.69657 | 1.7173 | 59.8911 | -0.33347 | 64.37 | -2.0333 | 1.6998 | 41.943 | -0.29075 | -3.9 | -0.27925 | -0.011503 | -4.0646 | 1.0207 | 81.09 | -0.69657 | 1.7173 | 59.8911 | 1.0941 | 78.48 | -0.53634 | 1.6305 | 58.4759 | 0.028433 | 0.9207 | 0.29312 | 1.3516 | 33.2972 | 0.029022 | -0.0094816 | -0.008267 | 0.029022 | 0.031109 | 2.3056 | 1.8302 | -0.11089 | 2.3056 | 2.2314 | 1.7029 | 1.1926 | -0.11557 | 1.7029 | 1.6627 | 0.028433 | 0.9207 | 0.29312 | 1.3516 | 33.2972 | 0.029022 | -0.0094816 | -0.008267 | 0.029022 | 0.031109 | 2.3056 | 1.8302 | -0.11089 | 2.3056 | 2.2314 | 1.7029 | 1.1926 | -0.11557 | 1.7029 | 1.6627
209 | 0.31 | 0.17 | South/Central | CA | Los.Angeles.Intl.AP.722950 | 3 | 13764852 | 15.2701 | 3.3938 | 20.6892 | 15.1798 | 5.5095 | 457.58 | 0.96892 | 68.61 | -0.45091 | 1.4198 | 51.1301 | 0.25409 | 66.39 | -1.3139 | 1.568 | 45.9365 | -0.16796 | -1.17 | -0.18694 | 0.018985 | -1.6507 | 0.96892 | 68.61 | -0.45091 | 1.4198 | 51.1301 | 0.95416 | 64.17 | -0.36012 | 1.3143 | 48.0681 | 0.18801 | 2.871 | 0.63809 | 3.8899 | 86.0313 | 0.18217 | 0.047773 | -0.031578 | 0.18217 | 0.1794 | 12.8996 | 12.4822 | -0.21998 | 12.8996 | 12.0648 | 9.6132 | 8.6367 | -0.31035 | 9.6132 | 9.0375 | 0.18801 | 2.871 | 0.63809 | 3.8899 | 86.0313 | 0.18217 | 0.047773 | -0.031578 | 0.18217 | 0.1794 | 12.8996 | 12.4822 | -0.21998 | 12.8996 | 12.0648 | 9.6132 | 8.6367 | -0.31035 | 9.6132 | 9.0375
209 | 0.31 | 0.17 | South/Central | CA | Redbluff.AP.725910 | 3 | 947304 | 40.3687 | 6.1246 | 49.2356 | 40.1348 | 9.1008 | 935.39 | 0.47906 | 59.97 | -0.87199 | 1.3511 | 42.9381 | -1.1016 | 48.4 | -2.6268 | 1.5253 | 27.2819 | -0.37212 | -5.25 | -0.3502 | -0.021918 | -5.3979 | 0.47906 | 59.97 | -0.87199 | 1.3511 | 42.9381 | 0.36257 | 43.35 | -0.60801 | 0.97059 | 31.0841 | 0.012939 | 0.52234 | 0.079248 | 0.63707 | 12.1032 | 0.0061987 | -0.014254 | -0.004815 | 0.0061987 | 0.0046914 | 0.77596 | 0.62626 | -0.067931 | 0.77596 | 0.56091 | 0.55558 | 0.35301 | -0.069844 | 0.55558 | 0.4022 | 0.012939 | 0.52234 | 0.079248 | 0.63707 | 12.1032 | 0.0061987 | -0.014254 | -0.004815 | 0.0061987 | 0.0046914 | 0.77596 | 0.62626 | -0.067931 | 0.77596 | 0.56091 | 0.55558 | 0.35301 | -0.069844 | 0.55558 | 0.4022
209 | 0.31 | 0.17 | South/Central | CA | Sacramento.Metro.AP.724839 | 3 | 6831885 | 40.5713 | 7.37 | 52.471 | 40.3382 | 12.1328 | 1096.39 | 0.63037 | 68.68 | -0.89111 | 1.5215 | 49.5268 | -1.0529 | 48.35 | -2.5567 | 1.5038 | 27.3283 | -0.36058 | -4.68 | -0.34868 | -0.011896 | -4.9763 | 0.63037 | 68.68 | -0.89111 | 1.5215 | 49.5268 | 0.81978 | 67.99 | -0.63017 | 1.45 | 50.0251 | 0.093317 | 3.786 | 0.68775 | 4.8964 | 102.3113 | 0.058824 | -0.098249 | -0.033648 | 0.058824 | 0.076499 | 6.409 | 4.5119 | -0.43672 | 6.409 | 6.3446 | 4.6217 | 2.5502 | -0.46437 | 4.6217 | 4.6682 | 0.093317 | 3.786 | 0.68775 | 4.8964 | 102.3113 | 0.058824 | -0.098249 | -0.033648 | 0.058824 | 0.076499 | 6.409 | 4.5119 | -0.43672 | 6.409 | 6.3446 | 4.6217 | 2.5502 | -0.46437 | 4.6217 | 4.6682
209 | 0.31 | 0.17 | South/Central | CA | San.Diego.Intl.AP.722900 | 3 | 2813833 | 12.1157 | 4.8478 | 19.2063 | 12.0438 | 7.1625 | 507.81 | 1.0987 | 73.29 | -0.3998 | 1.4985 | 54.9467 | 0.5864 | 74.38 | -1.0842 | 1.6706 | 53.0172 | -0.11124 | 0.24 | -0.14879 | 0.037546 | -0.41386 | 1.0987 | 73.29 | -0.3998 | 1.4985 | 54.9467 | 1.0655 | 68.35 | -0.32045 | 1.3859 | 51.4539 | 0.038434 | 0.46565 | 0.18632 | 0.73818 | 19.5172 | 0.042229 | 0.022538 | -0.0042754 | 0.042229 | 0.040951 | 2.8168 | 2.8587 | 0.0092242 | 2.8168 | 2.627 | 2.1118 | 2.0377 | -0.015906 | 2.1118 | 1.9776 | 0.038434 | 0.46565 | 0.18632 | 0.73818 | 19.5172 | 0.042229 | 0.022538 | -0.0042754 | 0.042229 | 0.040951 | 2.8168 | 2.8587 | 0.0092242 | 2.8168 | 2.627 | 2.1118 | 2.0377 | -0.015906 | 2.1118 | 1.9776
209 | 0.31 | 0.17 | South/Central | CA | San.Francisco.Intl.AP.724940 | 3 | 3723939 | 41.4001 | 1.1112 | 44.8432 | 41.1637 | 3.6795 | 654.52 | -0.81885 | 25.63 | -1.6823 | 0.86346 | 12.9256 | -2.6813 | 5.88 | -3.576 | 0.8947 | -10.2566 | -0.38353 | -4.06 | -0.38988 | 0.0063465 | -4.7761 | -0.81885 | 25.63 | -1.6823 | 0.86346 | 12.9256 | -0.58504 | 24.66 | -1.3588 | 0.77378 | 13.5027 | 0.050865 | 2.1058 | 0.056521 | 2.281 | 33.2923 | -0.041651 | -0.13639 | -0.019509 | -0.041651 | -0.029758 | 1.3037 | 0.29909 | -0.20651 | 1.3037 | 1.2543 | 0.65746 | -0.5217 | -0.24294 | 0.65746 | 0.68682 | 0.050865 | 2.1058 | 0.056521 | 2.281 | 33.2923 | -0.041651 | -0.13639 | -0.019509 | -0.041651 | -0.029758 | 1.3037 | 0.29909 | -0.20651 | 1.3037 | 1.2543 | 0.65746 | -0.5217 | -0.24294 | 0.65746 | 0.68682
209 | 0.31 | 0.17 | South/Central | GA | Atlanta-Hartsfield-Jackson.Intl.AP.722190 | 3 | 4874954 | 48.1269 | 9.3563 | 61.6618 | 48.0134 | 13.6484 | 1078.14 | 0.49512 | 30.72 | -0.9482 | 1.4433 | 45.6555 | -1.1764 | 9.14 | -2.6463 | 1.47 | 24.8129 | -0.34991 | -4.63 | -0.34895 | -0.00095853 | -4.541 | 0.49512 | 30.72 | -0.9482 | 1.4433 | 45.6555 | 0.59636 | 30.12 | -0.73623 | 1.3326 | 43.9494 | 0.066587 | 3.2046 | 0.62301 | 4.1059 | 71.7899 | 0.032969 | -0.07833 | -0.023299 | 0.032969 | 0.03971 | 2.0455 | 0.6086 | -0.3083 | 2.0455 | 2.0056 | 3.0401 | 1.6522 | -0.30237 | 3.0401 | 2.9265 | 0.066587 | 3.2046 | 0.62301 | 4.1059 | 71.7899 | 0.032969 | -0.07833 | -0.023299 | 0.032969 | 0.03971 | 2.0455 | 0.6086 | -0.3083 | 2.0455 | 2.0056 | 3.0401 | 1.6522 | -0.30237 | 3.0401 | 2.9265
209 | 0.31 | 0.17 | South/Central | GA | Macon-Middle.Georgia.Rgnl.AP.722170 | 3 | 1376995 | 37.5755 | 11.2366 | 53.2713 | 37.4864 | 15.7849 | 1004.17 | 0.73797 | 34.8 | -0.7682 | 1.5062 | 50.499 | -0.66161 | 16.22 | -2.1663 | 1.5047 | 32.3986 | -0.28949 | -3.84 | -0.28913 | -0.00036113 | -3.7452 | 0.73797 | 34.8 | -0.7682 | 1.5062 | 50.499 | 0.77887 | 33.32 | -0.60692 | 1.3858 | 47.7514 | 0.018808 | 0.70673 | 0.21134 | 1.0019 | 18.8868 | 0.01388 | -0.012444 | -0.0054448 | 0.01388 | 0.014649 | 0.65453 | 0.30507 | -0.072224 | 0.65453 | 0.62669 | 0.9498 | 0.60936 | -0.07044 | 0.9498 | 0.89812 | 0.018808 | 0.70673 | 0.21134 | 1.0019 | 18.8868 | 0.01388 | -0.012444 | -0.0054448 | 0.01388 | 0.014649 | 0.65453 | 0.30507 | -0.072224 | 0.65453 | 0.62669 | 0.9498 | 0.60936 | -0.07044 | 0.9498 | 0.89812
209 | 0.31 | 0.17 | South/Central | LA | Monroe.Rgnl.AP.722486 | 3 | 434906 | 36.6241 | 11.769 | 52.763 | 36.563 | 16.1999 | 749.81 | 0.82022 | 30.12 | -0.64864 | 1.4689 | 50.5452 | -0.50911 | 17.89 | -1.9759 | 1.4667 | 33.3349 | -0.27986 | -2.72 | -0.26943 | -0.010429 | -3.8948 | 0.82022 | 30.12 | -0.64864 | 1.4689 | 50.5452 | 0.87015 | 29.28 | -0.50893 | 1.3791 | 48.7471 | 0.0059404 | 0.21756 | 0.069912 | 0.31343 | 4.4541 | 0.0048724 | -0.0030243 | -0.0016625 | 0.0048724 | 0.005169 | 0.17892 | 0.10627 | -0.016158 | 0.17892 | 0.17393 | 0.30026 | 0.19802 | -0.023137 | 0.30026 | 0.28958 | 0.0059404 | 0.21756 | 0.069912 | 0.31343 | 4.4541 | 0.0048724 | -0.0030243 | -0.0016625 | 0.0048724 | 0.005169 | 0.17892 | 0.10627 | -0.016158 | 0.17892 | 0.17393 | 0.30026 | 0.19802 | -0.023137 | 0.30026 | 0.28958
209 | 0.31 | 0.17 | South/Central | LA | Shreveport.Rgnl.AP.722480 | 3 | 899456 | 37.3438 | 12.319 | 54.3327 | 37.2815 | 17.0511 | 789.74 | 0.81022 | 30.68 | -0.7185 | 1.5287 | 52.0447 | -0.54913 | 17.61 | -2.0756 | 1.5265 | 34.4448 | -0.28984 | -2.93 | -0.27941 | -0.010428 | -4.0236 | 0.81022 | 30.68 | -0.7185 | 1.5287 | 52.0447 | 0.87017 | 29.96 | -0.56881 | 1.439 | 50.3769 | 0.012286 | 0.45879 | 0.15135 | 0.66751 | 9.7025 | 0.0099541 | -0.0067464 | -0.0035609 | 0.0099541 | 0.010691 | 0.37692 | 0.21635 | -0.035997 | 0.37692 | 0.36808 | 0.6394 | 0.42318 | -0.049432 | 0.6394 | 0.61891 | 0.012286 | 0.45879 | 0.15135 | 0.66751 | 9.7025 | 0.0099541 | -0.0067464 | -0.0035609 | 0.0099541 | 0.010691 | 0.37692 | 0.21635 | -0.035997 | 0.37692 | 0.36808 | 0.6394 | 0.42318 | -0.049432 | 0.6394 | 0.61891
209 | 0.31 | 0.17 | South/Central | MS | Jackson.Intl.AP.722350 | 3 | 1014636 | 39.143 | 11.9632 | 55.6327 | 38.6221 | 17.0106 | 908.99 | 0.73533 | 37.39 | -0.78836 | 1.5237 | 50.9415 | -0.68872 | 22.9 | -2.2059 | 1.5172 | 32.3908 | -0.29564 | -3.08 | -0.29086 | -0.0047856 | -3.9449 | 0.73533 | 37.39 | -0.78836 | 1.5237 | 50.9415 | 0.81264 | 36.24 | -0.61445 | 1.4271 | 49.3109 | 0.013859 | 0.54248 | 0.1658 | 0.77101 | 12.5976 | 0.010191 | -0.009545 | -0.0040973 | 0.010191 | 0.011262 | 0.51818 | 0.31737 | -0.042685 | 0.51818 | 0.50225 | 0.70599 | 0.4489 | -0.054672 | 0.70599 | 0.68339 | 0.013859 | 0.54248 | 0.1658 | 0.77101 | 12.5976 | 0.010191 | -0.009545 | -0.0040973 | 0.010191 | 0.011262 | 0.51818 | 0.31737 | -0.042685 | 0.51818 | 0.50225 | 0.70599 | 0.4489 | -0.054672 | 0.70599 | 0.68339
209 | 0.31 | 0.17 | South/Central | MS | Tupelo.Muni-C.D.Lemons.AP.723320 | 3 | 418053 | 50.0032 | 10.5682 | 65.0996 | 49.3401 | 15.7595 | 979.39 | 0.85173 | 36.87 | -0.60257 | 1.4543 | 50.5559 | -0.87487 | 19.31 | -2.3183 | 1.4435 | 27.982 | -0.35906 | -3.79 | -0.34987 | -0.0091966 | -4.8832 | 0.85173 | 36.87 | -0.60257 | 1.4543 | 50.5559 | 0.93074 | 35.53 | -0.41689 | 1.3476 | 48.673 | 0.0057102 | 0.28553 | 0.060346 | 0.37173 | 5.5925 | 0.0048635 | -0.0049957 | -0.0020503 | 0.0048635 | 0.0053147 | 0.21053 | 0.11026 | -0.021642 | 0.21053 | 0.20288 | 0.28868 | 0.15978 | -0.027884 | 0.28868 | 0.27793 | 0.0057102 | 0.28553 | 0.060346 | 0.37173 | 5.5925 | 0.0048635 | -0.0049957 | -0.0020503 | 0.0048635 | 0.0053147 | 0.21053 | 0.11026 | -0.021642 | 0.21053 | 0.20288 | 0.28868 | 0.15978 | -0.027884 | 0.28868 | 0.27793
209 | 0.31 | 0.17 | South/Central | NC | Charlotte-Douglas.Intl.AP.723140 | 3 | 2994711 | 47.9448 | 8.6128 | 60.6657 | 47.8315 | 12.8342 | 885.14 | 0.31475 | 28.13 | -1.0285 | 1.3432 | 40.6044 | -1.4068 | 9.23 | -2.7669 | 1.3601 | 18.8496 | -0.36039 | -4.22 | -0.35032 | -0.010078 | -4.9244 | 0.31475 | 28.13 | -1.0285 | 1.3432 | 40.6044 | 0.43555 | 27.62 | -0.80682 | 1.2424 | 39.4199 | 0.040905 | 1.9612 | 0.3523 | 2.4815 | 36.2064 | 0.012875 | -0.057545 | -0.014742 | 0.012875 | 0.017816 | 1.1506 | 0.37755 | -0.17262 | 1.1506 | 1.1298 | 1.6609 | 0.77104 | -0.20143 | 1.6609 | 1.6125 | 0.040905 | 1.9612 | 0.3523 | 2.4815 | 36.2064 | 0.012875 | -0.057545 | -0.014742 | 0.012875 | 0.017816 | 1.1506 | 0.37755 | -0.17262 | 1.1506 | 1.1298 | 1.6609 | 0.77104 | -0.20143 | 1.6609 | 1.6125
209 | 0.31 | 0.17 | South/Central | NC | Wilmington.Intl.AP.723013 | 3 | 883625 | 38.5362 | 10.1593 | 52.5723 | 38.4447 | 14.1275 | 820.37 | 0.49221 | 30.99 | -0.88888 | 1.3811 | 43.9248 | -0.91818 | 15.74 | -2.318 | 1.3998 | 26.2364 | -0.28159 | -2.96 | -0.28996 | 0.008369 | -3.4058 | 0.49221 | 30.99 | -0.88888 | 1.3811 | 43.9248 | 0.59324 | 30.24 | -0.68771 | 1.281 | 42.5042 | 0.012069 | 0.46511 | 0.12262 | 0.63452 | 9.9014 | 0.0059407 | -0.011082 | -0.0033987 | 0.0059407 | 0.0071601 | 0.37403 | 0.18997 | -0.035725 | 0.37403 | 0.36498 | 0.53015 | 0.31666 | -0.041105 | 0.53015 | 0.513 | 0.012069 | 0.46511 | 0.12262 | 0.63452 | 9.9014 | 0.0059407 | -0.011082 | -0.0033987 | 0.0059407 | 0.0071601 | 0.37403 | 0.18997 | -0.035725 | 0.37403 | 0.36498 | 0.53015 | 0.31666 | -0.041105 | 0.53015 | 0.513
209 | 0.31 | 0.17 | South/Central | NV | Las.Vegas-McCarran.Intl.AP.723860 | 3 | 1413386 | 32.5949 | 15.927 | 55.4696 | 32.4387 | 23.0309 | 1044.81 | 0.97027 | 60 | -1.0665 | 2.0367 | 67.9307 | -0.48945 | 45.03 | -2.3961 | 1.9066 | 45.5564 | -0.31528 | -3.57 | -0.27408 | -0.041202 | -5.1891 | 0.97027 | 60 | -1.0665 | 2.0367 | 67.9307 | 1.055 | 57.44 | -0.8559 | 1.9109 | 65.5992 | 0.019305 | 0.62926 | 0.30748 | 1.0709 | 20.1705 | 0.018731 | -0.0094491 | -0.0060867 | 0.018731 | 0.020367 | 1.1583 | 0.86932 | -0.06892 | 1.1583 | 1.1089 | 1.3114 | 0.87948 | -0.10018 | 1.3114 | 1.2664 | 0.019305 | 0.62926 | 0.30748 | 1.0709 | 20.1705 | 0.018731 | -0.0094491 | -0.0060867 | 0.018731 | 0.020367 | 1.1583 | 0.86932 | -0.06892 | 1.1583 | 1.1089 | 1.3114 | 0.87948 | -0.10018 | 1.3114 | 1.2664
209 | 0.31 | 0.17 | South/Central | OK | Oklahoma.City-Will.Rogers.World.AP.723530 | 3 | 3552038 | 66.9899 | 10.5591 | 82.509 | 66.8793 | 15.6297 | 972.03 | 0.61036 | 30.84 | -0.97795 | 1.5883 | 51.0872 | -1.5186 | 13.11 | -3.0735 | 1.5549 | 22.7092 | -0.4298 | -3.49 | -0.4291 | -0.0007 | -5.5648 | 0.61036 | 30.84 | -0.97795 | 1.5883 | 51.0872 | 0.73028 | 29.1 | -0.69854 | 1.4288 | 48.2952 | 0.048517 | 3.2502 | 0.5123 | 4.0031 | 47.1602 | 0.029613 | -0.073678 | -0.020853 | 0.029613 | 0.035431 | 1.4963 | 0.63606 | -0.16932 | 1.4963 | 1.4119 | 2.4786 | 1.1018 | -0.26999 | 2.4786 | 2.3431 | 0.048517 | 3.2502 | 0.5123 | 4.0031 | 47.1602 | 0.029613 | -0.073678 | -0.020853 | 0.029613 | 0.035431 | 1.4963 | 0.63606 | -0.16932 | 1.4963 | 1.4119 | 2.4786 | 1.1018 | -0.26999 | 2.4786 | 2.3431
209 | 0.31 | 0.17 | South/Central | SC | Charleston.Intl.AP.722080 | 3 | 1030593 | 32.0879 | 11.8374 | 48.0832 | 32.0115 | 16.0717 | 940.57 | 0.75578 | 42.42 | -0.76787 | 1.5237 | 51.2044 | -0.45437 | 28.17 | -1.987 | 1.5326 | 35.834 | -0.2595 | -3.31 | -0.24998 | -0.0095184 | -3.6073 | 0.75578 | 42.42 | -0.76787 | 1.5237 | 51.2044 | 0.79629 | 40.21 | -0.60658 | 1.4029 | 48.4413 | 0.014077 | 0.4517 | 0.16663 | 0.67686 | 13.2403 | 0.010639 | -0.0063961 | -0.003653 | 0.010639 | 0.011209 | 0.59714 | 0.39654 | -0.046594 | 0.59714 | 0.56603 | 0.7208 | 0.50443 | -0.05078 | 0.7208 | 0.6819 | 0.014077 | 0.4517 | 0.16663 | 0.67686 | 13.2403 | 0.010639 | -0.0063961 | -0.003653 | 0.010639 | 0.011209 | 0.59714 | 0.39654 | -0.046594 | 0.59714 | 0.56603 | 0.7208 | 0.50443 | -0.05078 | 0.7208 | 0.6819
209 | 0.31 | 0.17 | South/Central | SC | Columbia.Metro.AP.723100 | 3 | 1050192 | 40.4876 | 10.471 | 55.327 | 40.3918 | 14.9352 | 999.17 | 0.59833 | 39.06 | -0.84796 | 1.4463 | 47.068 | -0.86359 | 21.63 | -2.307 | 1.4434 | 28.1267 | -0.3007 | -3.59 | -0.29993 | -0.00077154 | -3.901 | 0.59833 | 39.06 | -0.84796 | 1.4463 | 47.068 | 0.66883 | 37.4 | -0.66674 | 1.3356 | 44.9653 | 0.014345 | 0.58078 | 0.1502 | 0.79364 | 14.3326 | 0.0085827 | -0.012388 | -0.0043135 | 0.0085827 | 0.009594 | 0.5603 | 0.31027 | -0.051497 | 0.5603 | 0.53649 | 0.67517 | 0.40346 | -0.055958 | 0.67517 | 0.64501 | 0.014345 | 0.58078 | 0.1502 | 0.79364 | 14.3326 | 0.0085827 | -0.012388 | -0.0043135 | 0.0085827 | 0.009594 | 0.5603 | 0.31027 | -0.051497 | 0.5603 | 0.53649 | 0.67517 | 0.40346 | -0.055958 | 0.67517 | 0.64501
209 | 0.31 | 0.17 | South/Central | SC | Greenville.Intl.AP.723120 | 3 | 1931227 | 50.9845 | 8.0694 | 63.1815 | 50.8643 | 12.3173 | 902.41 | 0.29533 | 27.72 | -1.0384 | 1.3338 | 40.0969 | -1.4966 | 8.23 | -2.8571 | 1.3605 | 17.703 | -0.37046 | -4.16 | -0.36972 | -0.00074217 | -4.8004 | 0.29533 | 27.72 | -1.0384 | 1.3338 | 40.0969 | 0.4359 | 27.23 | -0.78741 | 1.2233 | 38.9058 | 0.026379 | 1.3449 | 0.21286 | 1.6666 | 23.8043 | 0.0077904 | -0.039479 | -0.0097723 | 0.0077904 | 0.011498 | 0.73121 | 0.2171 | -0.10973 | 0.73121 | 0.71829 | 1.0577 | 0.46698 | -0.12663 | 1.0577 | 1.0263 | 0.026379 | 1.3449 | 0.21286 | 1.6666 | 23.8043 | 0.0077904 | -0.039479 | -0.0097723 | 0.0077904 | 0.011498 | 0.73121 | 0.2171 | -0.10973 | 0.73121 | 0.71829 | 1.0577 | 0.46698 | -0.12663 | 1.0577 | 1.0263
209 | 0.31 | 0.17 | South/Central | TN | Memphis.Intl.AP.723340 | 3 | 1295447 | 50.5409 | 11.7945 | 66.9679 | 49.8728 | 17.095 | 941.45 | 0.70887 | 36.65 | -0.79908 | 1.5079 | 50.1718 | -0.99274 | 21.61 | -2.4864 | 1.4937 | 27.8271 | -0.35271 | -3.13 | -0.34957 | -0.0031419 | -4.6366 | 0.70887 | 36.65 | -0.79908 | 1.5079 | 50.1718 | 0.81184 | 35.17 | -0.58018 | 1.392 | 48.3465 | 0.017694 | 0.8943 | 0.2087 | 1.185 | 16.6585 | 0.012543 | -0.017566 | -0.0062411 | 0.012543 | 0.014365 | 0.6485 | 0.38238 | -0.055384 | 0.6485 | 0.62231 | 0.88776 | 0.49239 | -0.082042 | 0.88776 | 0.85547 | 0.017694 | 0.8943 | 0.2087 | 1.185 | 16.6585 | 0.012543 | -0.017566 | -0.0062411 | 0.012543 | 0.014365 | 0.6485 | 0.38238 | -0.055384 | 0.6485 | 0.62231 | 0.88776 | 0.49239 | -0.082042 | 0.88776 | 0.85547
209 | 0.31 | 0.17 | South/Central | TX | El.Paso.Intl.AP.722700 | 3 | 1163506 | 31.8764 | 10.8291 | 47.6153 | 31.823 | 15.7924 | 824.3 | 0.62042 | 42.14 | -1.0777 | 1.6982 | 54.2056 | -0.74892 | 28.37 | -2.4449 | 1.6959 | 36.4765 | -0.29984 | -3.21 | -0.28939 | -0.010447 | -4.1531 | 0.62042 | 42.14 | -1.0777 | 1.6982 | 54.2056 | 0.69033 | 40.93 | -0.91808 | 1.6084 | 52.6656 | 0.015892 | 0.50659 | 0.1721 | 0.75672 | 13.1 | 0.0098599 | -0.011902 | -0.0047651 | 0.0098599 | 0.010971 | 0.6697 | 0.45086 | -0.051014 | 0.6697 | 0.65047 | 0.86145 | 0.57969 | -0.066002 | 0.86145 | 0.83698 | 0.015892 | 0.50659 | 0.1721 | 0.75672 | 13.1 | 0.0098599 | -0.011902 | -0.0047651 | 0.0098599 | 0.010971 | 0.6697 | 0.45086 | -0.051014 | 0.6697 | 0.65047 | 0.86145 | 0.57969 | -0.066002 | 0.86145 | 0.83698
209 | 0.31 | 0.17 | Southern | TX | Fort.Worth-Alliance.AP.722594 | 2 | 6292255 | 45.0901 | 12.519 | 62.919 | 45.0153 | 17.9037 | 1023.56 | 0.70035 | 40.63 | -0.89812 | 1.5985 | 52.5247 | -0.89889 | 23.73 | -2.4548 | 1.556 | 30.733 | -0.32986 | -3.52 | -0.31933 | -0.010532 | -4.5428 | 0.70035 | 40.63 | -0.89812 | 1.5985 | 52.5247 | 0.76024 | 38.43 | -0.70852 | 1.4688 | 49.7685 | 0.085946 | 3.8753 | 1.076 | 5.4076 | 87.9706 | 0.060192 | -0.077255 | -0.02835 | 0.060192 | 0.065339 | 3.492 | 2.0395 | -0.30253 | 3.492 | 3.3029 | 4.5143 | 2.6414 | -0.39043 | 4.5143 | 4.2774 | 0.085946 | 3.8753 | 1.076 | 5.4076 | 87.9706 | 0.060192 | -0.077255 | -0.02835 | 0.060192 | 0.065339 | 3.492 | 2.0395 | -0.30253 | 3.492 | 3.3029 | 4.5143 | 2.6414 | -0.39043 | 4.5143 | 4.2774
209 | 0.31 | 0.17 | South/Central | TX | Lubbock.Intl.AP.722670 | 3 | 1094700 | 60.7429 | 8.8692 | 74.5721 | 60.6424 | 13.9297 | 869.25 | 0.50039 | 45.61 | -1.0578 | 1.5582 | 48.8485 | -1.6086 | 32.21 | -3.1634 | 1.5548 | 21.5428 | -0.42982 | -2.72 | -0.4291 | -0.000719 | -5.5656 | 0.50039 | 45.61 | -1.0578 | 1.5582 | 48.8485 | 0.66027 | 43.36 | -0.77837 | 1.4386 | 47.6591 | 0.014952 | 0.90826 | 0.13262 | 1.115 | 12.9974 | 0.0074821 | -0.024053 | -0.0064268 | 0.0074821 | 0.0098726 | 0.68198 | 0.48162 | -0.040671 | 0.68198 | 0.64834 | 0.73041 | 0.32212 | -0.083219 | 0.73041 | 0.71262 | 0.014952 | 0.90826 | 0.13262 | 1.115 | 12.9974 | 0.0074821 | -0.024053 | -0.0064268 | 0.0074821 | 0.0098726 | 0.68198 | 0.48162 | -0.040671 | 0.68198 | 0.64834 | 0.73041 | 0.32212 | -0.083219 | 0.73041 | 0.71262
209 | 0.31 | 0.17 | South/Central | TX | Wichita.Falls.Muni.AP.723510 | 3 | 526075 | 52.0367 | 12.3191 | 69.6258 | 51.9507 | 17.6751 | 1078.29 | 0.8603 | 44.73 | -0.84822 | 1.7085 | 57.5827 | -0.93883 | 25.87 | -2.5946 | 1.6557 | 32.9319 | -0.36984 | -4.08 | -0.34927 | -0.020571 | -5.3317 | 0.8603 | 44.73 | -0.84822 | 1.7085 | 57.5827 | 0.94021 | 42.49 | -0.62868 | 1.5689 | 54.8151 | 0.0071856 | 0.37392 | 0.088521 | 0.50031 | 7.7482 | 0.0061818 | -0.0067461 | -0.0026575 | 0.0061818 | 0.006756 | 0.32141 | 0.18589 | -0.029317 | 0.32141 | 0.30532 | 0.41377 | 0.23664 | -0.038312 | 0.41377 | 0.39388 | 0.0071856 | 0.37392 | 0.088521 | 0.50031 | 7.7482 | 0.0061818 | -0.0067461 | -0.0026575 | 0.0061818 | 0.006756 | 0.32141 | 0.18589 | -0.029317 | 0.32141 | 0.30532 | 0.41377 | 0.23664 | -0.038312 | 0.41377 | 0.39388
209 | 0.31 | 0.17 | South/Central | UT | Saint.George.AWOS.724754 | 3 | 142354 | 36.8268 | 14.746 | 58.3489 | 36.5357 | 21.8132 | 867.42 | 0.53748 | 44.08 | -1.3298 | 1.8673 | 57.7375 | -1.0009 | 31.5 | -2.7625 | 1.7616 | 35.0101 | -0.32469 | -2.85 | -0.29281 | -0.031877 | -5.0567 | 0.53748 | 44.08 | -1.3298 | 1.8673 | 57.7375 | 0.69235 | 43.11 | -1.0805 | 1.7728 | 57.1648 | 0.0019444 | 0.071606 | 0.028672 | 0.11345 | 1.6866 | 0.0010451 | -0.0019462 | -0.00063132 | 0.0010451 | 0.0013462 | 0.08571 | 0.061249 | -0.0055416 | 0.08571 | 0.083823 | 0.11227 | 0.068074 | -0.0098324 | 0.11227 | 0.11115 | 0.0019444 | 0.071606 | 0.028672 | 0.11345 | 1.6866 | 0.0010451 | -0.0019462 | -0.00063132 | 0.0010451 | 0.0013462 | 0.08571 | 0.061249 | -0.0055416 | 0.08571 | 0.083823 | 0.11227 | 0.068074 | -0.0098324 | 0.11227 | 0.11115
209 | 0.31 | 0.17 | Southern | AL | Mobile-Rgnl.AP.722230 | 2 | 966489 | 27.9025 | 12.6158 | 44.7548 | 27.5293 | 17.2255 | 971.26 | 0.88 | 40.75 | -0.65965 | 1.5396 | 40.1311 | -0.15477 | 26.39 | -1.7223 | 1.5675 | 22.3654 | -0.21298 | -3.05 | -0.21325 | 0.00027574 | -3.7441 | 0.88 | 40.75 | -0.65965 | 1.5396 | 40.1311 | 0.90517 | 39.12 | -0.52615 | 1.4313 | 38.8404 | 0.030574 | 0.85309 | 0.38572 | 1.3683 | 29.6953 | 0.026905 | -0.0047319 | -0.0065116 | 0.026905 | 0.027675 | 1.2459 | 0.80685 | -0.093251 | 1.2459 | 1.1961 | 1.227 | 0.6838 | -0.11447 | 1.227 | 1.1875 | 0.025014 | 0.69794 | 0.31557 | 1.1195 | 24.2946 | 0.022012 | -0.0038713 | -0.0053273 | 0.022012 | 0.022642 | 1.0193 | 0.66011 | -0.076291 | 1.0193 | 0.97853 | 1.0038 | 0.55944 | -0.093653 | 1.0038 | 0.97154
209 | 0.31 | 0.17 | Southern | AZ | Phoenix-Sky.Harbor.Intl.AP.722780 | 2 | 3303225 | 13.1668 | 22.4951 | 43.1379 | 13.1021 | 30.0358 | 1197.45 | 1.9957 | 77.15 | -0.4455 | 2.4412 | 74.1963 | 1.1821 | 62.89 | -1.0874 | 2.2695 | 57.1292 | -0.18476 | -3.47 | -0.13451 | -0.050248 | -4.0561 | 1.9957 | 77.15 | -0.4455 | 2.4412 | 74.1963 | 1.9686 | 74.44 | -0.3603 | 2.3289 | 71.9229 | 0.10449 | 1.3759 | 2.3506 | 4.5077 | 125.1269 | 0.20854 | 0.12352 | -0.019307 | 0.20854 | 0.20571 | 8.0617 | 6.5717 | -0.3626 | 8.0617 | 7.7786 | 7.7531 | 5.9697 | -0.42384 | 7.7531 | 7.5155 | 0.08549 | 1.1256 | 1.9231 | 3.6879 | 102.3702 | 0.17061 | 0.10106 | -0.015795 | 0.17061 | 0.1683 | 6.5956 | 5.3765 | -0.29665 | 6.5956 | 6.3639 | 6.3431 | 4.884 | -0.34676 | 6.3431 | 6.1487
209 | 0.31 | 0.17 | Southern | AZ | Tucson.Intl.AP.722740 | 2 | 1179609 | 22.594 | 15.3774 | 44.0619 | 22.4846 | 21.5773 | 1381.4 | 1.4582 | 100.97 | -0.62585 | 2.0841 | 59.0226 | 0.38521 | 85.8 | -1.636 | 2.0212 | 39.1298 | -0.22979 | -3.55 | -0.20876 | -0.021027 | -4.3809 | 1.4582 | 100.97 | -0.62585 | 2.0841 | 59.0226 | 1.4573 | 96.29 | -0.51082 | 1.9681 | 57.1506 | 0.037316 | 0.84311 | 0.57382 | 1.6442 | 51.5481 | 0.054416 | 0.014375 | -0.0085747 | 0.054416 | 0.054381 | 3.7678 | 3.2017 | -0.13247 | 3.7678 | 3.5931 | 2.2025 | 1.4602 | -0.16348 | 2.2025 | 2.1326 | 0.030529 | 0.68978 | 0.46946 | 1.3452 | 42.1731 | 0.044519 | 0.01176 | -0.0070153 | 0.044519 | 0.044491 | 3.0825 | 2.6194 | -0.10838 | 3.0825 | 2.9397 | 1.8019 | 1.1946 | -0.13375 | 1.8019 | 1.7448
209 | 0.31 | 0.17 | Southern | FL | Jacksonville.Intl.AP.722060 | 2 | 5315428 | 21.0591 | 12.9736 | 38.0987 | 21.0085 | 17.0902 | 821.17 | 1.1793 | 41.63 | -0.40522 | 1.5845 | 46.1172 | 0.33812 | 30.52 | -1.2747 | 1.6128 | 31.7648 | -0.18009 | -2.48 | -0.17966 | -0.00043316 | -3.1766 | 1.1793 | 41.63 | -0.40522 | 1.5845 | 46.1172 | 1.1984 | 40.74 | -0.31509 | 1.5135 | 45.3155 | 0.16815 | 3.5411 | 2.1815 | 6.4062 | 138.0786 | 0.1983 | 0.056855 | -0.030282 | 0.1983 | 0.2015 | 7 | 5.1319 | -0.41701 | 7 | 6.8504 | 7.7546 | 5.3412 | -0.53414 | 7.7546 | 7.6197 | 0.13757 | 2.8971 | 1.7847 | 5.2411 | 112.9664 | 0.16223 | 0.046515 | -0.024775 | 0.16223 | 0.16486 | 5.7269 | 4.1986 | -0.34117 | 5.7269 | 5.6045 | 6.3442 | 4.3698 | -0.437 | 6.3442 | 6.2339
209 | 0.31 | 0.17 | Southern | FL | Miami.Intl.AP.722020 | 1 | 5815628 | 2.5154 | 20.8355 | 28.2522 | 2.509 | 25.7432 | 912.05 | 1.926 | 65.15 | -0.071355 | 1.9974 | 65.8677 | 1.7873 | 62.39 | -0.2212 | 2.0085 | 63.605 | -0.030095 | -0.63 | -0.02991 | -0.00018515 | -0.53265 | 1.926 | 65.15 | -0.071355 | 1.9974 | 65.8677 | 1.8347 | 61.97 | -0.060852 | 1.8955 | 62.6303 | 0.82759 | 2.0817 | 17.2433 | 23.3813 | 754.8056 | 1.594 | 1.4792 | -0.024907 | 1.594 | 1.5184 | 53.9176 | 51.6335 | -0.52138 | 53.9176 | 51.2859 | 54.5116 | 52.639 | -0.44082 | 54.5116 | 51.8324 | 0.15051 | 0.3786 | 3.136 | 4.2523 | 137.2756 | 0.28989 | 0.26902 | -0.0045297 | 0.28989 | 0.27615 | 9.8059 | 9.3905 | -0.094823 | 9.8059 | 9.3273 | 9.914 | 9.5734 | -0.080171 | 9.914 | 9.4267
209 | 0.31 | 0.17 | Southern | FL | Tallahassee.Intl.AP.722140 | 2 | 1260481 | 22.9235 | 12.3023 | 39.5819 | 22.8683 | 16.7135 | 1017.03 | 1.1084 | 43.56 | -0.4672 | 1.5756 | 44.7278 | 0.19666 | 26.07 | -1.4066 | 1.6033 | 29.1232 | -0.19146 | -3.76 | -0.19046 | -0.00099768 | -3.3857 | 1.1084 | 43.56 | -0.4672 | 1.5756 | 44.7278 | 1.1261 | 42.75 | -0.36627 | 1.4924 | 43.7054 | 0.039874 | 0.91405 | 0.49054 | 1.5783 | 40.5532 | 0.044198 | 0.0078418 | -0.0076343 | 0.044198 | 0.044902 | 1.7369 | 1.0395 | -0.14993 | 1.7369 | 1.7046 | 1.7835 | 1.1613 | -0.135 | 1.7835 | 1.7427 | 0.032622 | 0.74782 | 0.40133 | 1.2913 | 33.1778 | 0.03616 | 0.0064156 | -0.0062458 | 0.03616 | 0.036735 | 1.421 | 0.85046 | -0.12266 | 1.421 | 1.3946 | 1.4591 | 0.95006 | -0.11045 | 1.4591 | 1.4258
209 | 0.31 | 0.17 | Southern | FL | Tampa.Intl.AP.722110 | 2 | 4135450 | 9.7855 | 16.9388 | 31.2538 | 9.7615 | 21.4923 | 917.02 | 1.5725 | 56.44 | -0.29312 | 1.8656 | 57.5359 | 1.1421 | 48.27 | -0.75317 | 1.8952 | 50.4348 | -0.10023 | -2 | -0.0997 | -0.00053381 | -1.7727 | 1.5725 | 56.44 | -0.29312 | 1.8656 | 57.5359 | 1.5308 | 54.38 | -0.24307 | 1.7739 | 55.336 | 0.13082 | 1.2801 | 2.216 | 4.0887 | 119.9656 | 0.20571 | 0.14941 | -0.013113 | 0.20571 | 0.20027 | 7.3835 | 6.3147 | -0.26164 | 7.3835 | 7.1141 | 7.5269 | 6.5979 | -0.23191 | 7.5269 | 7.2391 | 0.10703 | 1.0473 | 1.8129 | 3.3451 | 98.1476 | 0.1683 | 0.12223 | -0.010728 | 0.1683 | 0.16384 | 6.0407 | 5.1663 | -0.21406 | 6.0407 | 5.8202 | 6.158 | 5.398 | -0.18973 | 6.158 | 5.9225
209 | 0.31 | 0.17 | Southern | GA | Savannah.Intl.AP.722070 | 2 | 580061 | 27.9348 | 12.5138 | 44.7463 | 27.8681 | 16.8782 | 903.45 | 0.98676 | 38.78 | -0.5672 | 1.554 | 42.2393 | -0.084002 | 24.89 | -1.6557 | 1.5717 | 23.6773 | -0.22102 | -2.93 | -0.22017 | -0.00084884 | -3.9036 | 0.98676 | 38.78 | -0.5672 | 1.554 | 42.2393 | 1.0368 | 38.09 | -0.43636 | 1.4731 | 41.8263 | 0.01835 | 0.5126 | 0.22962 | 0.82108 | 16.578 | 0.018107 | -0.0015414 | -0.0040557 | 0.018107 | 0.019025 | 0.7116 | 0.45672 | -0.053765 | 0.7116 | 0.69894 | 0.77508 | 0.43447 | -0.07163 | 0.77508 | 0.7675 | 0.015012 | 0.41937 | 0.18786 | 0.67175 | 13.563 | 0.014814 | -0.0012611 | -0.0033181 | 0.014814 | 0.015565 | 0.58218 | 0.37366 | -0.043986 | 0.58218 | 0.57182 | 0.63412 | 0.35545 | -0.058603 | 0.63412 | 0.62792
209 | 0.31 | 0.17 | Southern | HI | Honolulu.Intl.AP.911820 | 1 | 1211537 | 0.058473 | 20.5208 | 25.4693 | 0.057994 | 25.4113 | 2234.71 | 2.1484 | 188.73 | -2e-10 | 2.1484 | 72.1986 | 2.1999 | 193.71 | -0.009919 | 2.2098 | 74.0872 | -0.0083696 | -0.27 | -0.009919 | 0.0015494 | -0.12251 | 2.1484 | 188.73 | -2e-10 | 2.1484 | 72.1986 | 2.0676 | 181.63 | -2e-10 | 2.0676 | 69.4842 | 0.17241 | 0.010081 | 3.5379 | 4.3911 | 385.2811 | 0.3704 | 0.37927 | -0.001443 | 0.3704 | 0.35647 | 32.5385 | 33.3971 | -0.04655 | 32.5385 | 31.3144 | 12.4476 | 12.7732 | -0.021121 | 12.4476 | 11.9796 | 0.031356 | 0.0018335 | 0.64344 | 0.79861 | 70.0706 | 0.067364 | 0.068978 | -0.00026243 | 0.067364 | 0.064831 | 5.9177 | 6.0739 | -0.008466 | 5.9177 | 5.6951 | 2.2638 | 2.323 | -0.0038413 | 2.2638 | 2.1787
209 | 0.31 | 0.17 | Southern | LA | Baton.Rouge-Ryan.AP.722317 | 2 | 2581427 | 27.9382 | 12.7789 | 44.9868 | 27.8913 | 17.0955 | 704.18 | 1.0202 | 32.07 | -0.48898 | 1.5092 | 42.1107 | -0.029338 | 22.03 | -1.5567 | 1.5274 | 23.9304 | -0.22986 | -2.41 | -0.21954 | -0.010326 | -4.211 | 1.0202 | 32.07 | -0.48898 | 1.5092 | 42.1107 | 1.0302 | 30.72 | -0.37921 | 1.4094 | 40.689 | 0.081661 | 2.2815 | 1.0435 | 3.6737 | 57.5041 | 0.08331 | -0.0023958 | -0.018771 | 0.08331 | 0.084124 | 2.6189 | 1.799 | -0.1968 | 2.6189 | 2.5086 | 3.4388 | 1.9542 | -0.34387 | 3.4388 | 3.3227 | 0.066809 | 1.8665 | 0.85375 | 3.0055 | 47.0459 | 0.068158 | -0.0019601 | -0.015357 | 0.068158 | 0.068825 | 2.1426 | 1.4718 | -0.16101 | 2.1426 | 2.0524 | 2.8134 | 1.5988 | -0.28133 | 2.8134 | 2.7184
209 | 0.31 | 0.17 | Southern | LA | Lake.Charle.APs.722400 | 2 | 687049 | 26.9186 | 13.1089 | 44.3273 | 26.8735 | 17.4538 | 699.27 | 1.0602 | 33.64 | -0.51891 | 1.5791 | 43.9337 | 0.040691 | 24.07 | -1.5567 | 1.5974 | 26.2838 | -0.21986 | -2.27 | -0.20956 | -0.010304 | -4.0346 | 1.0602 | 33.64 | -0.51891 | 1.5791 | 43.9337 | 1.0502 | 31.79 | -0.40914 | 1.4593 | 41.8406 | 0.021734 | 0.58505 | 0.28491 | 0.96342 | 15.198 | 0.023042 | 0.00088438 | -0.0047786 | 0.023042 | 0.022825 | 0.73114 | 0.52314 | -0.049337 | 0.73114 | 0.69093 | 0.95486 | 0.57126 | -0.087689 | 0.95486 | 0.90937 | 0.017781 | 0.47865 | 0.23309 | 0.7882 | 12.434 | 0.018851 | 0.00072354 | -0.0039095 | 0.018851 | 0.018674 | 0.59817 | 0.428 | -0.040364 | 0.59817 | 0.56527 | 0.7812 | 0.46736 | -0.071741 | 0.7812 | 0.74398
209 | 0.31 | 0.17 | Southern | TX | Brownsville.Intercontinental.AP.722500 | 2 | 1578218 | 13.7644 | 19.7986 | 38.8927 | 13.7411 | 25.1516 | 929.89 | 1.8 | 58.99 | -0.14969 | 1.9497 | 62.8876 | 1.2203 | 52.46 | -0.69853 | 1.9188 | 52.1895 | -0.11995 | -1.43 | -0.10977 | -0.010183 | -2.2742 | 1.8 | 58.99 | -0.14969 | 1.9497 | 62.8876 | 1.7 | 55.06 | -0.10977 | 1.8098 | 58.8879 | 0.049925 | 0.68719 | 0.98845 | 1.9417 | 46.4252 | 0.089868 | 0.060924 | -0.0059887 | 0.089868 | 0.084875 | 2.9451 | 2.6191 | -0.071393 | 2.9451 | 2.7489 | 3.1397 | 2.6056 | -0.11354 | 3.1397 | 2.94 | 0.040846 | 0.56221 | 0.80869 | 1.5886 | 37.9819 | 0.073523 | 0.049844 | -0.0048995 | 0.073523 | 0.069439 | 2.4095 | 2.1428 | -0.058409 | 2.4095 | 2.249 | 2.5687 | 2.1317 | -0.09289 | 2.5687 | 2.4053
209 | 0.31 | 0.17 | Southern | TX | Houston-Bush.Intercontinental.AP.722430 | 2 | 9591173 | 23.1903 | 14.5288 | 42.3689 | 23.1513 | 19.2176 | 841.15 | 1.1502 | 45.46 | -0.45904 | 1.6092 | 45.9999 | 0.2206 | 35.93 | -1.3771 | 1.5977 | 29.4549 | -0.18993 | -2.1 | -0.17962 | -0.010305 | -3.5077 | 1.1502 | 45.46 | -0.45904 | 1.6092 | 45.9999 | 1.1501 | 43.58 | -0.36923 | 1.5193 | 44.5601 | 0.30341 | 7.0361 | 4.4082 | 12.8551 | 255.2115 | 0.34897 | 0.066932 | -0.057626 | 0.34897 | 0.34895 | 13.7929 | 10.9014 | -0.63716 | 13.7929 | 13.2225 | 13.9567 | 8.9368 | -1.0643 | 13.9567 | 13.5199 | 0.24823 | 5.7565 | 3.6065 | 10.5171 | 208.7965 | 0.28551 | 0.054759 | -0.047145 | 0.28551 | 0.28549 | 11.2844 | 8.9188 | -0.52128 | 11.2844 | 10.8177 | 11.4184 | 7.3115 | -0.87072 | 11.4184 | 11.061
209 | 0.31 | 0.17 | Southern | TX | San.Antonio.Intl.AP.722530 | 2 | 432881 | 24.2998 | 15.1889 | 44.6784 | 24.259 | 20.4194 | 887.81 | 1.4201 | 52.95 | -0.41912 | 1.8392 | 54.4316 | 0.43058 | 42.3 | -1.3671 | 1.7977 | 36.3516 | -0.19995 | -2.19 | -0.1896 | -0.010346 | -3.6847 | 1.4201 | 52.95 | -0.41912 | 1.8392 | 54.4316 | 1.3801 | 50.03 | -0.33929 | 1.7194 | 51.8087 | 0.013694 | 0.33276 | 0.20799 | 0.61182 | 12.1575 | 0.019446 | 0.0058962 | -0.002738 | 0.019446 | 0.018898 | 0.72509 | 0.57925 | -0.029989 | 0.72509 | 0.6851 | 0.74537 | 0.49779 | -0.050458 | 0.74537 | 0.70946 | 0.011203 | 0.27224 | 0.17017 | 0.50055 | 9.9464 | 0.01591 | 0.0048239 | -0.0022401 | 0.01591 | 0.015461 | 0.59322 | 0.4739 | -0.024535 | 0.59322 | 0.5605 | 0.60981 | 0.40726 | -0.041281 | 0.60981 | 0.58043
210 | 0.31 | 0.19 | South/Central | NC | Raleigh-Durham.Intl.AP.723060 | 3 | 4170977 | 53.615 | 8.453 | 66.1531 | 53.4888 | 12.6643 | 942.71 | 0.52726 | 23.56 | -0.4372 | 0.96446 | 28.8945 | -1.3852 | 2.37 | -2.3573 | 0.97207 | 5.4016 | -0.078512 | -6.37 | 0.22257 | -0.30108 | -7.9548 | 0.52726 | 23.56 | -0.4372 | 0.96446 | 28.8945 | 0.6976 | 23.74 | -0.17592 | 0.87351 | 28.8933 | 0.063866 | 3.4242 | 0.53986 | 4.2249 | 60.2069 | 0.033674 | -0.088467 | -0.0050142 | 0.033674 | 0.044553 | 1.5047 | 0.15136 | -0.40683 | 1.5047 | 1.5162 | 1.8454 | 0.34498 | -0.50804 | 1.8454 | 1.8453 | 0.063866 | 3.4242 | 0.53986 | 4.2249 | 60.2069 | 0.033674 | -0.088467 | -0.0050142 | 0.033674 | 0.044553 | 1.5047 | 0.15136 | -0.40683 | 1.5047 | 1.5162 | 1.8454 | 0.34498 | -0.50804 | 1.8454 | 1.8453
210 | 0.31 | 0.19 | South/Central | TN | Nashville.Intl.AP.723270 | 3 | 2864099 | 58.9887 | 9.6953 | 73.082 | 58.2097 | 14.8724 | 953.1 | 0.73717 | 28.19 | -0.34422 | 1.0814 | 34.2044 | -1.2668 | 10.65 | -2.3496 | 1.0828 | 9.4361 | -0.13634 | -7.92 | 0.20001 | -0.33635 | -9.4884 | 0.73717 | 28.19 | -0.34422 | 1.0814 | 34.2044 | 0.84925 | 26.64 | -0.10828 | 0.95752 | 32.7187 | 0.043855 | 2.5869 | 0.42518 | 3.205 | 41.7981 | 0.032329 | -0.055554 | -0.0059791 | 0.032329 | 0.037244 | 1.2363 | 0.46706 | -0.34733 | 1.2363 | 1.1683 | 1.5 | 0.41382 | -0.41611 | 1.5 | 1.4349 | 0.043855 | 2.5869 | 0.42518 | 3.205 | 41.7981 | 0.032329 | -0.055554 | -0.0059791 | 0.032329 | 0.037244 | 1.2363 | 0.46706 | -0.34733 | 1.2363 | 1.1683 | 1.5 | 0.41382 | -0.41611 | 1.5 | 1.4349
210 | 0.31 | 0.19 | South/Central | VA | Norfolk.Intl.AP.723080 | 3 | 1629172 | 58.7642 | 8.6627 | 71.5822 | 58.6261 | 12.9561 | 1074.35 | 0.48759 | 24.78 | -0.47688 | 0.96447 | 28.4037 | -1.4962 | 2.97 | -2.4666 | 0.97041 | 3.989 | -0.039541 | -5.87 | 0.23201 | -0.27155 | -6.7875 | 0.48759 | 24.78 | -0.47688 | 0.96447 | 28.4037 | 0.67693 | 24.84 | -0.18589 | 0.86282 | 28.3896 | 0.024946 | 1.4659 | 0.2161 | 1.7857 | 26.8005 | 0.012163 | -0.037325 | -0.00098638 | 0.012163 | 0.016887 | 0.61816 | 0.074089 | -0.14643 | 0.61816 | 0.61965 | 0.70855 | 0.099509 | -0.16932 | 0.70855 | 0.7082 | 0.024946 | 1.4659 | 0.2161 | 1.7857 | 26.8005 | 0.012163 | -0.037325 | -0.00098638 | 0.012163 | 0.016887 | 0.61816 | 0.074089 | -0.14643 | 0.61816 | 0.61965 | 0.70855 | 0.099509 | -0.16932 | 0.70855 | 0.7082
210 | 0.31 | 0.19 | South/Central | AL | Birmingham.Muni.AP.722280 | 3 | 3613104 | 41.1182 | 10.5158 | 55.9303 | 40.571 | 15.3594 | 1103.55 | 0.74037 | 31.28 | -0.38738 | 1.1278 | 40.2348 | -0.74964 | 10.1 | -1.898 | 1.1483 | 21.569 | -0.13366 | -8.11 | 0.20624 | -0.3399 | -10.9718 | 0.74037 | 31.28 | -0.38738 | 1.1278 | 40.2348 | 0.83062 | 30.63 | -0.19186 | 1.0225 | 38.5353 | 0.049351 | 2.0292 | 0.51897 | 2.7602 | 54.4616 | 0.036538 | -0.036995 | -0.0065962 | 0.036538 | 0.040992 | 1.5437 | 0.49845 | -0.40024 | 1.5437 | 1.5116 | 1.9856 | 1.0645 | -0.54147 | 1.9856 | 1.9018 | 0.049351 | 2.0292 | 0.51897 | 2.7602 | 54.4616 | 0.036538 | -0.036995 | -0.0065962 | 0.036538 | 0.040992 | 1.5437 | 0.49845 | -0.40024 | 1.5437 | 1.5116 | 1.9856 | 1.0645 | -0.54147 | 1.9856 | 1.9018
210 | 0.31 | 0.19 | South/Central | AL | Montgomery-Dannelly.Field.722260 | 3 | 1279476 | 34.2711 | 12.0297 | 50.7953 | 33.8135 | 16.9818 | 1055.86 | 0.78348 | 32.23 | -0.36323 | 1.1467 | 41.3067 | -0.53475 | 13.21 | -1.681 | 1.1463 | 24.2854 | -0.16496 | -8.85 | 0.19106 | -0.35602 | -11.8142 | 0.78348 | 32.23 | -0.36323 | 1.1467 | 41.3067 | 0.85651 | 31.64 | -0.20226 | 1.0588 | 39.8567 | 0.017476 | 0.59893 | 0.21023 | 0.88771 | 18.4526 | 0.013692 | -0.0093454 | -0.0028829 | 0.013692 | 0.014969 | 0.56326 | 0.23086 | -0.15467 | 0.56326 | 0.55295 | 0.72189 | 0.42442 | -0.20647 | 0.72189 | 0.69655 | 0.017476 | 0.59893 | 0.21023 | 0.88771 | 18.4526 | 0.013692 | -0.0093454 | -0.0028829 | 0.013692 | 0.014969 | 0.56326 | 0.23086 | -0.15467 | 0.56326 | 0.55295 | 0.72189 | 0.42442 | -0.20647 | 0.72189 | 0.69655
210 | 0.31 | 0.19 | South/Central | AR | Little.Rock-Adams.Field.723403 | 3 | 2047084 | 52.1968 | 11.3891 | 68.3058 | 52.1103 | 16.1955 | 1011.73 | 0.93004 | 27.03 | -0.18961 | 1.1196 | 42.4614 | -0.81914 | 8.05 | -1.9359 | 1.1168 | 19.8142 | -0.21005 | -7.68 | 0.14969 | -0.35973 | -12.4972 | 0.93004 | 27.03 | -0.18961 | 1.1196 | 42.4614 | 1.0399 | 26.82 | 0.009975 | 1.03 | 41.4394 | 0.027961 | 1.4595 | 0.31845 | 1.9099 | 28.289 | 0.026005 | -0.022904 | -0.0058731 | 0.026005 | 0.029078 | 0.75579 | 0.22509 | -0.21474 | 0.75579 | 0.74992 | 1.1873 | 0.55403 | -0.34943 | 1.1873 | 1.1587 | 0.027961 | 1.4595 | 0.31845 | 1.9099 | 28.289 | 0.026005 | -0.022904 | -0.0058731 | 0.026005 | 0.029078 | 0.75579 | 0.22509 | -0.21474 | 0.75579 | 0.74992 | 1.1873 | 0.55403 | -0.34943 | 1.1873 | 1.1587
210 | 0.31 | 0.19 | South/Central | AZ | Kingman.AWOS.723700 | 3 | 155032 | 42.3373 | 13.1016 | 61.7297 | 42.1355 | 19.5942 | 1228.38 | 0.82087 | 42.36 | -0.68263 | 1.5035 | 51.4962 | -0.94912 | 17.66 | -2.3847 | 1.4356 | 26.8107 | -0.12483 | -10.84 | 0.31486 | -0.43969 | -13.573 | 0.82087 | 42.36 | -0.68263 | 1.5035 | 51.4962 | 0.94975 | 40.87 | -0.40288 | 1.3526 | 49.0542 | 0.0021176 | 0.089653 | 0.027744 | 0.13072 | 2.6012 | 0.0017383 | -0.0020098 | -0.00026434 | 0.0017383 | 0.0020112 | 0.089701 | 0.037396 | -0.022955 | 0.089701 | 0.086545 | 0.10905 | 0.056774 | -0.028742 | 0.10905 | 0.10388 | 0.0021176 | 0.089653 | 0.027744 | 0.13072 | 2.6012 | 0.0017383 | -0.0020098 | -0.00026434 | 0.0017383 | 0.0020112 | 0.089701 | 0.037396 | -0.022955 | 0.089701 | 0.086545 | 0.10905 | 0.056774 | -0.028742 | 0.10905 | 0.10388
210 | 0.31 | 0.19 | South/Central | AZ | Prescott-Love.Field.723723 | 3 | 167517 | 54.7803 | 6.6465 | 65.9001 | 54.5195 | 11.3806 | 1126.35 | 0.40194 | 29.38 | -0.7597 | 1.1616 | 36.7895 | -1.8721 | -0.73 | -3.0653 | 1.1933 | 8.308 | 0.025395 | -6.74 | 0.37063 | -0.34524 | -9.0648 | 0.40194 | 29.38 | -0.7597 | 1.1616 | 36.7895 | 0.57722 | 28.83 | -0.44405 | 1.0213 | 35.2327 | 0.0022881 | 0.12534 | 0.015208 | 0.15079 | 2.5772 | 0.00091967 | -0.0042835 | 5.8107e-05 | 0.00091967 | 0.0013207 | 0.067225 | -0.0016703 | -0.015422 | 0.067225 | 0.065966 | 0.084178 | 0.01901 | -0.020741 | 0.084178 | 0.080616 | 0.0022881 | 0.12534 | 0.015208 | 0.15079 | 2.5772 | 0.00091967 | -0.0042835 | 5.8107e-05 | 0.00091967 | 0.0013207 | 0.067225 | -0.0016703 | -0.015422 | 0.067225 | 0.065966 | 0.084178 | 0.01901 | -0.020741 | 0.084178 | 0.080616
210 | 0.31 | 0.19 | South/Central | CA | Daggett.Intl.AP.723815 | 3 | 3397182 | 29.0086 | 12.5486 | 47.1462 | 28.8408 | 18.3054 | 1284.94 | 1.3734 | 90.56 | -0.47835 | 1.8517 | 68.0991 | 0.13506 | 76.23 | -1.7243 | 1.8594 | 52.3285 | -0.27505 | -23.2 | 0.22126 | -0.49631 | -17.0516 | 1.3734 | 90.56 | -0.47835 | 1.8517 | 68.0991 | 1.2531 | 75.45 | -0.25709 | 1.5102 | 57.2556 | 0.046402 | 1.3461 | 0.58228 | 2.1877 | 59.6238 | 0.063728 | 0.006267 | -0.012763 | 0.063728 | 0.058147 | 4.2022 | 3.5372 | -1.0765 | 4.2022 | 3.501 | 3.1599 | 2.4281 | -0.79123 | 3.1599 | 2.6568 | 0.046402 | 1.3461 | 0.58228 | 2.1877 | 59.6238 | 0.063728 | 0.006267 | -0.012763 | 0.063728 | 0.058147 | 4.2022 | 3.5372 | -1.0765 | 4.2022 | 3.501 | 3.1599 | 2.4281 | -0.79123 | 3.1599 | 2.6568
210 | 0.31 | 0.19 | South/Central | CA | Fresno.Metro.AP.723890 | 3 | 2081643 | 31.9378 | 10.612 | 47.4967 | 31.7537 | 15.743 | 1186.7 | 1.0612 | 65.46 | -0.25557 | 1.3168 | 49.5171 | -0.29299 | 48.74 | -1.5923 | 1.2993 | 31.569 | -0.25027 | -19.53 | 0.16174 | -0.41202 | -14.4386 | 1.0612 | 65.46 | -0.25557 | 1.3168 | 49.5171 | 1.1346 | 62.85 | -0.095349 | 1.23 | 48.1019 | 0.028433 | 0.90809 | 0.30173 | 1.3505 | 33.7416 | 0.030173 | -0.0083306 | -0.007116 | 0.030173 | 0.03226 | 1.8612 | 1.3858 | -0.5553 | 1.8612 | 1.787 | 1.4079 | 0.8976 | -0.41053 | 1.4079 | 1.3677 | 0.028433 | 0.90809 | 0.30173 | 1.3505 | 33.7416 | 0.030173 | -0.0083306 | -0.007116 | 0.030173 | 0.03226 | 1.8612 | 1.3858 | -0.5553 | 1.8612 | 1.787 | 1.4079 | 0.8976 | -0.41053 | 1.4079 | 1.3677
210 | 0.31 | 0.19 | South/Central | CA | Los.Angeles.Intl.AP.722950 | 3 | 13764852 | 14.9608 | 3.6583 | 20.736 | 14.8723 | 5.8637 | 472.45 | 0.92221 | 53.74 | -0.14342 | 1.0656 | 40.891 | 0.20738 | 51.52 | -1.0064 | 1.2138 | 35.6974 | -0.21467 | -16.04 | 0.12055 | -0.33522 | -11.8898 | 0.92221 | 53.74 | -0.14342 | 1.0656 | 40.891 | 0.90745 | 49.3 | -0.052634 | 0.96008 | 37.8289 | 0.18801 | 2.8128 | 0.68782 | 3.8986 | 88.8271 | 0.17339 | 0.038991 | -0.040361 | 0.17339 | 0.17061 | 10.1039 | 9.6865 | -3.0157 | 10.1039 | 9.2691 | 7.6881 | 6.7116 | -2.2355 | 7.6881 | 7.1124 | 0.18801 | 2.8128 | 0.68782 | 3.8986 | 88.8271 | 0.17339 | 0.038991 | -0.040361 | 0.17339 | 0.17061 | 10.1039 | 9.6865 | -3.0157 | 10.1039 | 9.2691 | 7.6881 | 6.7116 | -2.2355 | 7.6881 | 7.1124
210 | 0.31 | 0.19 | South/Central | CA | Redbluff.AP.725910 | 3 | 947304 | 39.8424 | 6.2493 | 48.8555 | 39.6114 | 9.2441 | 936.71 | 0.85918 | 58.65 | -0.3486 | 1.2078 | 43.945 | -0.72148 | 47.08 | -2.1035 | 1.382 | 28.2888 | 0.0079941 | -6.57 | 0.17318 | -0.16519 | -4.3909 | 0.85918 | 58.65 | -0.3486 | 1.2078 | 43.945 | 0.74269 | 42.03 | -0.084629 | 0.82732 | 32.091 | 0.012939 | 0.51553 | 0.080861 | 0.63215 | 12.1203 | 0.011117 | -0.0093354 | 0.00010344 | 0.011117 | 0.0096098 | 0.75888 | 0.60918 | -0.085011 | 0.75888 | 0.54383 | 0.56861 | 0.36603 | -0.056815 | 0.56861 | 0.41523 | 0.012939 | 0.51553 | 0.080861 | 0.63215 | 12.1203 | 0.011117 | -0.0093354 | 0.00010344 | 0.011117 | 0.0096098 | 0.75888 | 0.60918 | -0.085011 | 0.75888 | 0.54383 | 0.56861 | 0.36603 | -0.056815 | 0.56861 | 0.41523
210 | 0.31 | 0.19 | South/Central | CA | Sacramento.Metro.AP.724839 | 3 | 6831885 | 40.0267 | 7.633 | 52.2893 | 39.7965 | 12.4928 | 1108.79 | 0.81207 | 56.28 | -0.3494 | 1.1615 | 42.0771 | -0.87116 | 35.95 | -2.015 | 1.1438 | 19.8786 | -0.17888 | -17.08 | 0.19302 | -0.3719 | -12.426 | 0.81207 | 56.28 | -0.3494 | 1.1615 | 42.0771 | 1.0015 | 55.59 | -0.08847 | 1.0899 | 42.5754 | 0.093317 | 3.7351 | 0.71229 | 4.8795 | 103.4684 | 0.075779 | -0.081293 | -0.016692 | 0.075779 | 0.093455 | 5.2519 | 3.3547 | -1.5938 | 5.2519 | 5.1875 | 3.9265 | 1.855 | -1.1596 | 3.9265 | 3.973 | 0.093317 | 3.7351 | 0.71229 | 4.8795 | 103.4684 | 0.075779 | -0.081293 | -0.016692 | 0.075779 | 0.093455 | 5.2519 | 3.3547 | -1.5938 | 5.2519 | 5.1875 | 3.9265 | 1.855 | -1.1596 | 3.9265 | 3.973
210 | 0.31 | 0.19 | South/Central | CA | San.Diego.Intl.AP.722900 | 3 | 2813833 | 11.8563 | 5.1323 | 19.3313 | 11.7859 | 7.5455 | 524.75 | 0.97369 | 56.35 | -0.14191 | 1.1156 | 42.9146 | 0.46135 | 57.44 | -0.82632 | 1.2877 | 40.985 | -0.23629 | -16.7 | 0.10911 | -0.3454 | -12.446 | 0.97369 | 56.35 | -0.14191 | 1.1156 | 42.9146 | 0.94043 | 51.41 | -0.062553 | 1.003 | 39.4218 | 0.038434 | 0.45569 | 0.19726 | 0.74298 | 20.1683 | 0.037423 | 0.017732 | -0.0090818 | 0.037423 | 0.036145 | 2.1658 | 2.2077 | -0.64185 | 2.1658 | 1.9759 | 1.6494 | 1.5752 | -0.47835 | 1.6494 | 1.5151 | 0.038434 | 0.45569 | 0.19726 | 0.74298 | 20.1683 | 0.037423 | 0.017732 | -0.0090818 | 0.037423 | 0.036145 | 2.1658 | 2.2077 | -0.64185 | 2.1658 | 1.9759 | 1.6494 | 1.5752 | -0.47835 | 1.6494 | 1.5151
210 | 0.31 | 0.19 | South/Central | CA | San.Francisco.Intl.AP.724940 | 3 | 3723939 | 40.5946 | 1.2342 | 44.2207 | 40.3626 | 3.8581 | 654.73 | -0.1963 | 25.42 | -0.88119 | 0.68489 | 16.1003 | -2.0588 | 5.67 | -2.7749 | 0.71613 | -7.0819 | 0.23902 | -4.27 | 0.41124 | -0.17222 | -1.6014 | -0.1963 | 25.42 | -0.88119 | 0.68489 | 16.1003 | 0.037513 | 24.45 | -0.5577 | 0.59522 | 16.6774 | 0.050865 | 2.0648 | 0.06278 | 2.2493 | 33.303 | -0.0099846 | -0.10472 | 0.012158 | -0.0099846 | 0.0019081 | 1.293 | 0.28841 | -0.21719 | 1.293 | 1.2437 | 0.81894 | -0.36022 | -0.081456 | 0.81894 | 0.8483 | 0.050865 | 2.0648 | 0.06278 | 2.2493 | 33.303 | -0.0099846 | -0.10472 | 0.012158 | -0.0099846 | 0.0019081 | 1.293 | 0.28841 | -0.21719 | 1.293 | 1.2437 | 0.81894 | -0.36022 | -0.081456 | 0.81894 | 0.8483
210 | 0.31 | 0.19 | South/Central | GA | Atlanta-Hartsfield-Jackson.Intl.AP.722190 | 3 | 4874954 | 47.5742 | 9.6073 | 61.45 | 47.462 | 13.988 | 1081.03 | 0.70694 | 27.83 | -0.39675 | 1.1037 | 39.1489 | -0.96454 | 6.25 | -2.0949 | 1.1303 | 18.3063 | -0.13809 | -7.52 | 0.2025 | -0.34058 | -11.0476 | 0.70694 | 27.83 | -0.39675 | 1.1037 | 39.1489 | 0.80818 | 27.23 | -0.18478 | 0.99297 | 37.4427 | 0.066587 | 3.1678 | 0.63972 | 4.0918 | 71.9824 | 0.047073 | -0.064226 | -0.0091948 | 0.047073 | 0.053814 | 1.8531 | 0.41617 | -0.50073 | 1.8531 | 1.8132 | 2.6068 | 1.219 | -0.73563 | 2.6068 | 2.4932 | 0.066587 | 3.1678 | 0.63972 | 4.0918 | 71.9824 | 0.047073 | -0.064226 | -0.0091948 | 0.047073 | 0.053814 | 1.8531 | 0.41617 | -0.50073 | 1.8531 | 1.8132 | 2.6068 | 1.219 | -0.73563 | 2.6068 | 2.4932
210 | 0.31 | 0.19 | South/Central | GA | Macon-Middle.Georgia.Rgnl.AP.722170 | 3 | 1376995 | 37.1133 | 11.5065 | 53.1696 | 37.0253 | 16.1443 | 1008.79 | 0.83966 | 30.18 | -0.30712 | 1.1468 | 42.0334 | -0.55993 | 11.6 | -1.7052 | 1.1453 | 23.933 | -0.1878 | -8.46 | 0.17195 | -0.35976 | -12.2108 | 0.83966 | 30.18 | -0.30712 | 1.1468 | 42.0334 | 0.88055 | 28.7 | -0.14584 | 1.0264 | 39.2858 | 0.018808 | 0.69804 | 0.21642 | 1 | 18.9737 | 0.015793 | -0.010531 | -0.0035323 | 0.015793 | 0.016562 | 0.56764 | 0.21818 | -0.15912 | 0.56764 | 0.5398 | 0.79058 | 0.45014 | -0.22967 | 0.79058 | 0.7389 | 0.018808 | 0.69804 | 0.21642 | 1 | 18.9737 | 0.015793 | -0.010531 | -0.0035323 | 0.015793 | 0.016562 | 0.56764 | 0.21818 | -0.15912 | 0.56764 | 0.5398 | 0.79058 | 0.45014 | -0.22967 | 0.79058 | 0.7389
210 | 0.31 | 0.19 | South/Central | LA | Monroe.Rgnl.AP.722486 | 3 | 434906 | 36.1943 | 12.039 | 52.6831 | 36.1339 | 16.5492 | 754.48 | 0.90003 | 25.45 | -0.21954 | 1.1196 | 42.0723 | -0.4293 | 13.22 | -1.5468 | 1.1175 | 24.8621 | -0.20005 | -7.39 | 0.15966 | -0.35971 | -12.3677 | 0.90003 | 25.45 | -0.21954 | 1.1196 | 42.0723 | 0.94996 | 24.61 | -0.079836 | 1.0298 | 40.2742 | 0.0059404 | 0.21501 | 0.071516 | 0.31296 | 4.4819 | 0.0053465 | -0.0025502 | -0.0011884 | 0.0053465 | 0.0056431 | 0.15118 | 0.078532 | -0.043899 | 0.15118 | 0.14619 | 0.24993 | 0.14769 | -0.073469 | 0.24993 | 0.23924 | 0.0059404 | 0.21501 | 0.071516 | 0.31296 | 4.4819 | 0.0053465 | -0.0025502 | -0.0011884 | 0.0053465 | 0.0056431 | 0.15118 | 0.078532 | -0.043899 | 0.15118 | 0.14619 | 0.24993 | 0.14769 | -0.073469 | 0.24993 | 0.23924
210 | 0.31 | 0.19 | South/Central | LA | Shreveport.Rgnl.AP.722480 | 3 | 899456 | 36.904 | 12.589 | 54.2528 | 36.8425 | 17.4104 | 794.37 | 0.89006 | 26.05 | -0.27942 | 1.1695 | 43.3012 | -0.4693 | 12.98 | -1.6366 | 1.1673 | 25.7013 | -0.21001 | -7.56 | 0.15967 | -0.36967 | -12.7671 | 0.89006 | 26.05 | -0.27942 | 1.1695 | 43.3012 | 0.95001 | 25.33 | -0.12973 | 1.0797 | 41.6334 | 0.012286 | 0.45339 | 0.15466 | 0.66653 | 9.7593 | 0.010935 | -0.0057656 | -0.0025801 | 0.010935 | 0.011671 | 0.32004 | 0.15947 | -0.092879 | 0.32004 | 0.3112 | 0.53198 | 0.31576 | -0.15685 | 0.53198 | 0.51149 | 0.012286 | 0.45339 | 0.15466 | 0.66653 | 9.7593 | 0.010935 | -0.0057656 | -0.0025801 | 0.010935 | 0.011671 | 0.32004 | 0.15947 | -0.092879 | 0.32004 | 0.3112 | 0.53198 | 0.31576 | -0.15685 | 0.53198 | 0.51149
210 | 0.31 | 0.19 | South/Central | MS | Jackson.Intl.AP.722350 | 3 | 1014636 | 38.6706 | 12.2349 | 55.5219 | 38.156 | 17.366 | 914.85 | 0.84608 | 31.53 | -0.32222 | 1.1683 | 42.7018 | -0.57797 | 17.04 | -1.7398 | 1.1618 | 24.1511 | -0.18489 | -8.94 | 0.17529 | -0.36018 | -12.1846 | 0.84608 | 31.53 | -0.32222 | 1.1683 | 42.7018 | 0.92339 | 30.38 | -0.1483 | 1.0717 | 41.0712 | 0.013859 | 0.53593 | 0.16956 | 0.76947 | 12.6788 | 0.011726 | -0.0080101 | -0.0025624 | 0.011726 | 0.012797 | 0.43697 | 0.23616 | -0.1239 | 0.43697 | 0.42103 | 0.5918 | 0.33471 | -0.16887 | 0.5918 | 0.5692 | 0.013859 | 0.53593 | 0.16956 | 0.76947 | 12.6788 | 0.011726 | -0.0080101 | -0.0025624 | 0.011726 | 0.012797 | 0.43697 | 0.23616 | -0.1239 | 0.43697 | 0.42103 | 0.5918 | 0.33471 | -0.16887 | 0.5918 | 0.5692
210 | 0.31 | 0.19 | South/Central | MS | Tupelo.Muni-C.D.Lemons.AP.723320 | 3 | 418053 | 49.5152 | 10.8185 | 64.9519 | 48.8585 | 16.0934 | 984.37 | 0.99945 | 31.89 | -0.12096 | 1.1204 | 43.3779 | -0.72715 | 14.33 | -1.8367 | 1.1096 | 20.8039 | -0.21134 | -8.77 | 0.13175 | -0.3431 | -12.0613 | 0.99945 | 31.89 | -0.12096 | 1.1204 | 43.3779 | 1.0785 | 30.55 | 0.064729 | 1.0137 | 41.4949 | 0.0057102 | 0.28274 | 0.061776 | 0.37089 | 5.6209 | 0.005707 | -0.0041522 | -0.0012068 | 0.005707 | 0.0061582 | 0.1821 | 0.081827 | -0.050078 | 0.1821 | 0.17445 | 0.2477 | 0.11879 | -0.068872 | 0.2477 | 0.23694 | 0.0057102 | 0.28274 | 0.061776 | 0.37089 | 5.6209 | 0.005707 | -0.0041522 | -0.0012068 | 0.005707 | 0.0061582 | 0.1821 | 0.081827 | -0.050078 | 0.1821 | 0.17445 | 0.2477 | 0.11879 | -0.068872 | 0.2477 | 0.23694
210 | 0.31 | 0.19 | South/Central | NC | Charlotte-Douglas.Intl.AP.723140 | 3 | 2994711 | 47.3614 | 8.8436 | 60.3937 | 47.2495 | 13.1443 | 887.78 | 0.58676 | 25.49 | -0.44637 | 1.0331 | 35.6783 | -1.1348 | 6.59 | -2.1848 | 1.05 | 13.9236 | -0.088381 | -6.86 | 0.23177 | -0.32015 | -9.8505 | 0.58676 | 25.49 | -0.44637 | 1.0331 | 35.6783 | 0.70757 | 24.98 | -0.22473 | 0.9323 | 34.4939 | 0.040905 | 1.9373 | 0.36174 | 2.4704 | 36.3143 | 0.024001 | -0.046418 | -0.0036152 | 0.024001 | 0.028943 | 1.0427 | 0.26956 | -0.28061 | 1.0427 | 1.0218 | 1.4594 | 0.56954 | -0.40293 | 1.4594 | 1.411 | 0.040905 | 1.9373 | 0.36174 | 2.4704 | 36.3143 | 0.024001 | -0.046418 | -0.0036152 | 0.024001 | 0.028943 | 1.0427 | 0.26956 | -0.28061 | 1.0427 | 1.0218 | 1.4594 | 0.56954 | -0.40293 | 1.4594 | 1.411
210 | 0.31 | 0.19 | South/Central | NC | Wilmington.Intl.AP.723013 | 3 | 883625 | 38.0433 | 10.4095 | 52.4095 | 37.9529 | 14.4566 | 824.64 | 0.655 | 26.72 | -0.39705 | 1.052 | 37.0736 | -0.75539 | 11.47 | -1.8262 | 1.0708 | 19.3851 | -0.1188 | -7.23 | 0.20186 | -0.32067 | -10.257 | 0.655 | 26.72 | -0.39705 | 1.052 | 37.0736 | 0.75603 | 25.97 | -0.19589 | 0.95192 | 35.653 | 0.012069 | 0.45916 | 0.12564 | 0.63255 | 9.9529 | 0.0079055 | -0.0091171 | -0.0014339 | 0.0079055 | 0.0091249 | 0.32249 | 0.13844 | -0.087262 | 0.32249 | 0.31344 | 0.44746 | 0.23397 | -0.1238 | 0.44746 | 0.43031 | 0.012069 | 0.45916 | 0.12564 | 0.63255 | 9.9529 | 0.0079055 | -0.0091171 | -0.0014339 | 0.0079055 | 0.0091249 | 0.32249 | 0.13844 | -0.087262 | 0.32249 | 0.31344 | 0.44746 | 0.23397 | -0.1238 | 0.44746 | 0.43031
210 | 0.31 | 0.19 | South/Central | NV | Las.Vegas-McCarran.Intl.AP.723860 | 3 | 1413386 | 32.0684 | 16.2735 | 55.3895 | 31.9146 | 23.4749 | 1055.56 | 1.0503 | 49.25 | -0.54244 | 1.5928 | 56.8856 | -0.40939 | 34.28 | -1.8721 | 1.4627 | 34.5113 | -0.23522 | -14.32 | 0.24993 | -0.48515 | -16.2342 | 1.0503 | 49.25 | -0.54244 | 1.5928 | 56.8856 | 1.135 | 46.69 | -0.33188 | 1.4669 | 54.5541 | 0.019305 | 0.61909 | 0.31417 | 1.0693 | 20.378 | 0.020277 | -0.0079034 | -0.004541 | 0.020277 | 0.021912 | 0.95079 | 0.66179 | -0.27645 | 0.95079 | 0.90137 | 1.0982 | 0.66625 | -0.31341 | 1.0982 | 1.0532 | 0.019305 | 0.61909 | 0.31417 | 1.0693 | 20.378 | 0.020277 | -0.0079034 | -0.004541 | 0.020277 | 0.021912 | 0.95079 | 0.66179 | -0.27645 | 0.95079 | 0.90137 | 1.0982 | 0.66625 | -0.31341 | 1.0982 | 1.0532
210 | 0.31 | 0.19 | South/Central | OK | Oklahoma.City-Will.Rogers.World.AP.723530 | 3 | 3552038 | 66.3602 | 10.8191 | 82.2392 | 66.2506 | 15.9886 | 975.65 | 0.88008 | 27.22 | -0.34927 | 1.2293 | 44.8013 | -1.2489 | 9.49 | -2.4449 | 1.196 | 16.4234 | -0.16008 | -7.11 | 0.19958 | -0.35967 | -11.8506 | 0.88008 | 27.22 | -0.34927 | 1.2293 | 44.8013 | 0.99999 | 25.48 | -0.069858 | 1.0699 | 42.0094 | 0.048517 | 3.2196 | 0.52491 | 3.99 | 47.3358 | 0.042699 | -0.060592 | -0.0077668 | 0.042699 | 0.048517 | 1.3206 | 0.46043 | -0.34496 | 1.3206 | 1.2362 | 2.1736 | 0.79682 | -0.57496 | 2.1736 | 2.0382 | 0.048517 | 3.2196 | 0.52491 | 3.99 | 47.3358 | 0.042699 | -0.060592 | -0.0077668 | 0.042699 | 0.048517 | 1.3206 | 0.46043 | -0.34496 | 1.3206 | 1.2362 | 2.1736 | 0.79682 | -0.57496 | 2.1736 | 2.0382
210 | 0.31 | 0.19 | South/Central | SC | Charleston.Intl.AP.722080 | 3 | 1030593 | 31.6648 | 12.1082 | 48.0119 | 31.5895 | 16.4224 | 947.39 | 0.82711 | 35.6 | -0.34583 | 1.1729 | 42.5835 | -0.38304 | 21.35 | -1.565 | 1.1819 | 27.2131 | -0.18817 | -10.13 | 0.17205 | -0.36022 | -12.2282 | 0.82711 | 35.6 | -0.34583 | 1.1729 | 42.5835 | 0.86762 | 33.39 | -0.18455 | 1.0522 | 39.8204 | 0.014077 | 0.44574 | 0.17045 | 0.67586 | 13.3363 | 0.011643 | -0.005392 | -0.0026489 | 0.011643 | 0.012213 | 0.50114 | 0.30054 | -0.1426 | 0.50114 | 0.47003 | 0.59944 | 0.38307 | -0.17213 | 0.59944 | 0.56055 | 0.014077 | 0.44574 | 0.17045 | 0.67586 | 13.3363 | 0.011643 | -0.005392 | -0.0026489 | 0.011643 | 0.012213 | 0.50114 | 0.30054 | -0.1426 | 0.50114 | 0.47003 | 0.59944 | 0.38307 | -0.17213 | 0.59944 | 0.56055
210 | 0.31 | 0.19 | South/Central | SC | Columbia.Metro.AP.723100 | 3 | 1050192 | 39.9949 | 10.7224 | 55.1659 | 39.9002 | 15.2657 | 1004.52 | 0.75942 | 33.71 | -0.35634 | 1.1158 | 40.1542 | -0.70249 | 16.28 | -1.8154 | 1.1129 | 21.213 | -0.13961 | -8.94 | 0.19169 | -0.3313 | -10.8148 | 0.75942 | 33.71 | -0.35634 | 1.1158 | 40.1542 | 0.82992 | 32.05 | -0.17511 | 1.005 | 38.0516 | 0.014345 | 0.57371 | 0.15381 | 0.79133 | 14.4094 | 0.010894 | -0.010077 | -0.0020026 | 0.010894 | 0.011905 | 0.48355 | 0.23353 | -0.12824 | 0.48355 | 0.45974 | 0.57599 | 0.30429 | -0.15513 | 0.57599 | 0.54583 | 0.014345 | 0.57371 | 0.15381 | 0.79133 | 14.4094 | 0.010894 | -0.010077 | -0.0020026 | 0.010894 | 0.011905 | 0.48355 | 0.23353 | -0.12824 | 0.48355 | 0.45974 | 0.57599 | 0.30429 | -0.15513 | 0.57599 | 0.54583
210 | 0.31 | 0.19 | South/Central | SC | Greenville.Intl.AP.723120 | 3 | 1931227 | 50.3909 | 8.2906 | 62.8902 | 50.2721 | 12.6181 | 904.66 | 0.58669 | 25.47 | -0.44627 | 1.033 | 35.6726 | -1.2053 | 5.98 | -2.265 | 1.0597 | 13.2787 | -0.079111 | -6.41 | 0.22244 | -0.30155 | -9.2246 | 0.58669 | 25.47 | -0.44627 | 1.033 | 35.6726 | 0.72725 | 24.98 | -0.19525 | 0.92251 | 34.4815 | 0.026379 | 1.3292 | 0.21869 | 1.659 | 23.8636 | 0.015476 | -0.031793 | -0.0020868 | 0.015476 | 0.019184 | 0.67186 | 0.15774 | -0.16909 | 0.67186 | 0.65894 | 0.94099 | 0.35027 | -0.24333 | 0.94099 | 0.90957 | 0.026379 | 1.3292 | 0.21869 | 1.659 | 23.8636 | 0.015476 | -0.031793 | -0.0020868 | 0.015476 | 0.019184 | 0.67186 | 0.15774 | -0.16909 | 0.67186 | 0.65894 | 0.94099 | 0.35027 | -0.24333 | 0.94099 | 0.90957
210 | 0.31 | 0.19 | South/Central | TN | Memphis.Intl.AP.723340 | 3 | 1295447 | 50.0227 | 12.0558 | 66.8071 | 49.3614 | 17.4457 | 947.12 | 0.86964 | 30.98 | -0.28766 | 1.1573 | 42.7067 | -0.83197 | 15.94 | -1.975 | 1.143 | 20.362 | -0.19194 | -8.8 | 0.16185 | -0.35379 | -12.1017 | 0.86964 | 30.98 | -0.28766 | 1.1573 | 42.7067 | 0.97261 | 29.5 | -0.068766 | 1.0414 | 40.8814 | 0.017694 | 0.88513 | 0.21332 | 1.1821 | 16.7588 | 0.015388 | -0.014721 | -0.0033963 | 0.015388 | 0.01721 | 0.54817 | 0.28205 | -0.15571 | 0.54817 | 0.52199 | 0.75567 | 0.36029 | -0.21413 | 0.75567 | 0.72337 | 0.017694 | 0.88513 | 0.21332 | 1.1821 | 16.7588 | 0.015388 | -0.014721 | -0.0033963 | 0.015388 | 0.01721 | 0.54817 | 0.28205 | -0.15571 | 0.54817 | 0.52199 | 0.75567 | 0.36029 | -0.21413 | 0.75567 | 0.72337
210 | 0.31 | 0.19 | South/Central | TX | El.Paso.Intl.AP.722700 | 3 | 1163506 | 31.3167 | 11.1291 | 47.4456 | 31.2642 | 16.1815 | 830.84 | 0.79014 | 35.6 | -0.51891 | 1.3091 | 45.8093 | -0.5792 | 21.83 | -1.886 | 1.3068 | 28.0802 | -0.13012 | -9.75 | 0.26943 | -0.39956 | -12.5493 | 0.79014 | 35.6 | -0.51891 | 1.3091 | 45.8093 | 0.86005 | 34.39 | -0.35925 | 1.2193 | 44.2694 | 0.015892 | 0.49769 | 0.17687 | 0.75402 | 13.204 | 0.012557 | -0.0092049 | -0.0020679 | 0.012557 | 0.013668 | 0.56577 | 0.34693 | -0.15495 | 0.56577 | 0.54654 | 0.72802 | 0.44626 | -0.19944 | 0.72802 | 0.70354 | 0.015892 | 0.49769 | 0.17687 | 0.75402 | 13.204 | 0.012557 | -0.0092049 | -0.0020679 | 0.012557 | 0.013668 | 0.56577 | 0.34693 | -0.15495 | 0.56577 | 0.54654 | 0.72802 | 0.44626 | -0.19944 | 0.72802 | 0.70354
210 | 0.31 | 0.19 | Southern | TX | Fort.Worth-Alliance.AP.722594 | 2 | 6292255 | 44.5604 | 12.789 | 62.7592 | 44.4864 | 18.2728 | 1029.7 | 0.86014 | 34.49 | -0.36923 | 1.2294 | 44.5447 | -0.7391 | 17.59 | -1.926 | 1.1869 | 22.753 | -0.17007 | -9.66 | 0.20956 | -0.37963 | -12.5227 | 0.86014 | 34.49 | -0.36923 | 1.2294 | 44.5447 | 0.92003 | 32.29 | -0.17963 | 1.0997 | 41.7885 | 0.085946 | 3.8298 | 1.0992 | 5.3939 | 88.4983 | 0.073925 | -0.063522 | -0.014617 | 0.073925 | 0.079073 | 2.9643 | 1.5118 | -0.83024 | 2.9643 | 2.7752 | 3.8284 | 1.9555 | -1.0763 | 3.8284 | 3.5915 | 0.085946 | 3.8298 | 1.0992 | 5.3939 | 88.4983 | 0.073925 | -0.063522 | -0.014617 | 0.073925 | 0.079073 | 2.9643 | 1.5118 | -0.83024 | 2.9643 | 2.7752 | 3.8284 | 1.9555 | -1.0763 | 3.8284 | 3.5915
210 | 0.31 | 0.19 | South/Central | TX | Lubbock.Intl.AP.722670 | 3 | 1094700 | 60.0832 | 9.1292 | 74.2724 | 59.9838 | 14.2886 | 877.14 | 0.8001 | 37.72 | -0.39917 | 1.1993 | 42.9511 | -1.3089 | 24.32 | -2.5047 | 1.1958 | 15.6454 | -0.13011 | -10.61 | 0.22952 | -0.35963 | -11.4629 | 0.8001 | 37.72 | -0.39917 | 1.1993 | 42.9511 | 0.95997 | 35.47 | -0.11975 | 1.0797 | 41.7618 | 0.014952 | 0.89839 | 0.1365 | 1.1106 | 13.1154 | 0.011963 | -0.019571 | -0.0019455 | 0.011963 | 0.014354 | 0.56401 | 0.36364 | -0.15865 | 0.56401 | 0.53036 | 0.64223 | 0.23394 | -0.1714 | 0.64223 | 0.62444 | 0.014952 | 0.89839 | 0.1365 | 1.1106 | 13.1154 | 0.011963 | -0.019571 | -0.0019455 | 0.011963 | 0.014354 | 0.56401 | 0.36364 | -0.15865 | 0.56401 | 0.53036 | 0.64223 | 0.23394 | -0.1714 | 0.64223 | 0.62444
210 | 0.31 | 0.19 | South/Central | TX | Wichita.Falls.Muni.AP.723510 | 3 | 526075 | 51.497 | 12.6091 | 69.476 | 51.4118 | 18.0642 | 1085.04 | 1.0101 | 37.98 | -0.30936 | 1.3194 | 48.9294 | -0.78906 | 19.12 | -2.0557 | 1.2666 | 24.2786 | -0.22007 | -10.83 | 0.1896 | -0.40967 | -13.985 | 1.0101 | 37.98 | -0.30936 | 1.3194 | 48.9294 | 1.09 | 35.74 | -0.089816 | 1.1798 | 46.1617 | 0.0071856 | 0.37004 | 0.090604 | 0.49923 | 7.7967 | 0.007258 | -0.0056699 | -0.0015813 | 0.007258 | 0.0078322 | 0.27291 | 0.13739 | -0.077821 | 0.27291 | 0.25681 | 0.35159 | 0.17446 | -0.10049 | 0.35159 | 0.3317 | 0.0071856 | 0.37004 | 0.090604 | 0.49923 | 7.7967 | 0.007258 | -0.0056699 | -0.0015813 | 0.007258 | 0.0078322 | 0.27291 | 0.13739 | -0.077821 | 0.27291 | 0.25681 | 0.35159 | 0.17446 | -0.10049 | 0.35159 | 0.3317
210 | 0.31 | 0.19 | South/Central | UT | Saint.George.AWOS.724754 | 3 | 142354 | 36.2204 | 15.0774 | 58.1645 | 35.9341 | 22.2305 | 875.28 | 0.72183 | 36.22 | -0.72823 | 1.4501 | 48.7641 | -0.81659 | 23.64 | -2.1609 | 1.3443 | 26.0367 | -0.14034 | -10.71 | 0.3088 | -0.44914 | -14.0302 | 0.72183 | 36.22 | -0.72823 | 1.4501 | 48.7641 | 0.87669 | 35.25 | -0.47886 | 1.3556 | 48.1914 | 0.0019444 | 0.070427 | 0.029317 | 0.1131 | 1.7019 | 0.0014035 | -0.0015878 | -0.00027288 | 0.0014035 | 0.0017047 | 0.070426 | 0.045966 | -0.020825 | 0.070426 | 0.06854 | 0.094817 | 0.050626 | -0.02728 | 0.094817 | 0.093704 | 0.0019444 | 0.070427 | 0.029317 | 0.1131 | 1.7019 | 0.0014035 | -0.0015878 | -0.00027288 | 0.0014035 | 0.0017047 | 0.070426 | 0.045966 | -0.020825 | 0.070426 | 0.06854 | 0.094817 | 0.050626 | -0.02728 | 0.094817 | 0.093704
210 | 0.31 | 0.19 | Southern | AL | Mobile-Rgnl.AP.722230 | 2 | 966489 | 27.5232 | 12.8919 | 44.7414 | 27.1551 | 17.5863 | 977.65 | 0.8934 | 34.36 | -0.28543 | 1.1788 | 34.5919 | -0.14137 | 20 | -1.3481 | 1.2067 | 16.8262 | -0.19958 | -9.44 | 0.16096 | -0.36054 | -9.2833 | 0.8934 | 34.36 | -0.28543 | 1.1788 | 34.5919 | 0.91857 | 32.73 | -0.15194 | 1.0705 | 33.3012 | 0.030574 | 0.84149 | 0.39416 | 1.3679 | 29.8906 | 0.027315 | -0.0043222 | -0.0061019 | 0.027315 | 0.028084 | 1.0505 | 0.61148 | -0.28862 | 1.0505 | 1.0007 | 1.0576 | 0.51444 | -0.28383 | 1.0576 | 1.0182 | 0.025014 | 0.68845 | 0.32247 | 1.1191 | 24.4545 | 0.022347 | -0.0035361 | -0.0049921 | 0.022347 | 0.022977 | 0.85946 | 0.50027 | -0.23613 | 0.85946 | 0.81869 | 0.86526 | 0.42088 | -0.23221 | 0.86526 | 0.83298
210 | 0.31 | 0.19 | Southern | AZ | Phoenix-Sky.Harbor.Intl.AP.722780 | 2 | 3303225 | 12.9213 | 22.9312 | 43.4442 | 12.8579 | 30.5863 | 1212.97 | 1.6894 | 61.63 | -0.20124 | 1.8906 | 59.9934 | 0.87578 | 47.37 | -0.84314 | 1.7189 | 42.9264 | -0.49106 | -18.99 | 0.10974 | -0.6008 | -18.259 | 1.6894 | 61.63 | -0.20124 | 1.8906 | 59.9934 | 1.6623 | 58.92 | -0.11604 | 1.7783 | 57.7201 | 0.10449 | 1.3502 | 2.3962 | 4.5397 | 126.7486 | 0.17653 | 0.091514 | -0.051313 | 0.17653 | 0.1737 | 6.44 | 4.9499 | -1.9843 | 6.44 | 6.1568 | 6.269 | 4.4856 | -1.908 | 6.269 | 6.0314 | 0.08549 | 1.1046 | 1.9604 | 3.714 | 103.697 | 0.14442 | 0.074871 | -0.041981 | 0.14442 | 0.14211 | 5.2688 | 4.0497 | -1.6235 | 5.2688 | 5.0371 | 5.1288 | 3.6698 | -1.561 | 5.1288 | 4.9345
210 | 0.31 | 0.19 | Southern | AZ | Tucson.Intl.AP.722740 | 2 | 1179609 | 22.2229 | 15.7492 | 44.1674 | 22.1154 | 22.052 | 1401.73 | 1.3528 | 80.64 | -0.25662 | 1.6094 | 49.569 | 0.27976 | 65.47 | -1.2667 | 1.5465 | 29.6762 | -0.33524 | -23.88 | 0.16046 | -0.49571 | -13.8345 | 1.3528 | 80.64 | -0.25662 | 1.6094 | 49.569 | 1.3519 | 75.96 | -0.1416 | 1.4935 | 47.6971 | 0.037316 | 0.82927 | 0.58769 | 1.6481 | 52.3067 | 0.05048 | 0.010439 | -0.01251 | 0.05048 | 0.050446 | 3.0091 | 2.4431 | -0.8911 | 3.0091 | 2.8345 | 1.8497 | 1.1074 | -0.51624 | 1.8497 | 1.7799 | 0.030529 | 0.67845 | 0.48081 | 1.3484 | 42.7938 | 0.0413 | 0.0085408 | -0.010235 | 0.0413 | 0.041272 | 2.4619 | 1.9987 | -0.72904 | 2.4619 | 2.319 | 1.5133 | 0.90599 | -0.42236 | 1.5133 | 1.4562
210 | 0.31 | 0.19 | Southern | FL | Jacksonville.Intl.AP.722060 | 2 | 5315428 | 20.7777 | 13.2746 | 38.208 | 20.7277 | 17.4803 | 828.93 | 1.0699 | 33.87 | -0.12443 | 1.1944 | 37.9476 | 0.22875 | 22.76 | -0.99388 | 1.2226 | 23.5951 | -0.28946 | -10.24 | 0.10113 | -0.39059 | -11.3463 | 1.0699 | 33.87 | -0.12443 | 1.1944 | 37.9476 | 1.089 | 32.98 | -0.034302 | 1.1233 | 37.1459 | 0.16815 | 3.4937 | 2.2321 | 6.4246 | 139.3834 | 0.17991 | 0.038465 | -0.048673 | 0.17991 | 0.18311 | 5.6952 | 3.8271 | -1.7218 | 5.6952 | 5.5455 | 6.3808 | 3.9675 | -1.9079 | 6.3808 | 6.246 | 0.13757 | 2.8583 | 1.8262 | 5.2562 | 114.0339 | 0.14719 | 0.031469 | -0.039821 | 0.14719 | 0.14981 | 4.6594 | 3.131 | -1.4087 | 4.6594 | 4.537 | 5.2204 | 3.2459 | -1.5609 | 5.2204 | 5.1101
210 | 0.31 | 0.19 | Southern | FL | Miami.Intl.AP.722020 | 1 | 5815628 | 2.4645 | 21.2068 | 28.6734 | 2.4583 | 26.2151 | 926.74 | 1.5048 | 50.46 | -0.020673 | 1.5255 | 50.9013 | 1.3661 | 47.7 | -0.17052 | 1.5366 | 48.6385 | -0.45131 | -15.32 | 0.020772 | -0.47208 | -15.4991 | 1.5048 | 50.46 | -0.020673 | 1.5255 | 50.9013 | 1.4135 | 47.28 | -0.010169 | 1.4236 | 47.6639 | 0.82759 | 2.0396 | 17.5506 | 23.7299 | 766.9629 | 1.2454 | 1.1306 | -0.3735 | 1.2454 | 1.1698 | 41.7603 | 39.4762 | -12.6787 | 41.7603 | 39.1286 | 42.1255 | 40.2529 | -12.8269 | 42.1255 | 39.4463 | 0.15051 | 0.37095 | 3.1919 | 4.3157 | 139.4866 | 0.22649 | 0.20562 | -0.067928 | 0.22649 | 0.21275 | 7.5949 | 7.1795 | -2.3059 | 7.5949 | 7.1163 | 7.6613 | 7.3207 | -2.3328 | 7.6613 | 7.174
210 | 0.31 | 0.19 | Southern | FL | Tallahassee.Intl.AP.722140 | 2 | 1260481 | 22.6209 | 12.5923 | 39.6599 | 22.5665 | 17.0934 | 1023.83 | 1.0304 | 36.76 | -0.16534 | 1.1958 | 37.2747 | 0.11865 | 19.27 | -1.1048 | 1.2234 | 21.6701 | -0.26947 | -10.56 | 0.1114 | -0.38087 | -10.8388 | 1.0304 | 36.76 | -0.16534 | 1.1958 | 37.2747 | 1.0481 | 35.95 | -0.064411 | 1.1125 | 36.2522 | 0.039874 | 0.90199 | 0.50211 | 1.5814 | 40.8243 | 0.041087 | 0.0047311 | -0.010745 | 0.041087 | 0.041791 | 1.4658 | 0.76837 | -0.42107 | 1.4658 | 1.4335 | 1.4863 | 0.86408 | -0.43219 | 1.4863 | 1.4455 | 0.032622 | 0.73794 | 0.41079 | 1.2938 | 33.3997 | 0.033615 | 0.0038707 | -0.0087908 | 0.033615 | 0.03419 | 1.1992 | 0.62863 | -0.34449 | 1.1992 | 1.1728 | 1.216 | 0.70693 | -0.35359 | 1.216 | 1.1826
210 | 0.31 | 0.19 | Southern | FL | Tampa.Intl.AP.722110 | 2 | 4135450 | 9.6144 | 17.2799 | 31.5241 | 9.5908 | 21.9333 | 928.34 | 1.3022 | 45.12 | -0.1224 | 1.4246 | 45.7211 | 0.8718 | 36.95 | -0.58245 | 1.4542 | 38.62 | -0.37049 | -13.32 | 0.071021 | -0.44152 | -13.5875 | 1.3022 | 45.12 | -0.1224 | 1.4246 | 45.7211 | 1.2606 | 43.06 | -0.072352 | 1.3329 | 43.5212 | 0.13082 | 1.2578 | 2.2606 | 4.124 | 121.4465 | 0.17036 | 0.11405 | -0.048468 | 0.17036 | 0.16491 | 5.9026 | 4.8338 | -1.7425 | 5.9026 | 5.6332 | 5.9813 | 5.0523 | -1.7775 | 5.9813 | 5.6935 | 0.10703 | 1.029 | 1.8494 | 3.374 | 99.3591 | 0.13937 | 0.093307 | -0.039654 | 0.13937 | 0.13492 | 4.8291 | 3.9547 | -1.4256 | 4.8291 | 4.6087 | 4.8935 | 4.1334 | -1.4543 | 4.8935 | 4.658
210 | 0.31 | 0.19 | Southern | GA | Savannah.Intl.AP.722070 | 2 | 580061 | 27.5822 | 12.7953 | 44.7656 | 27.5164 | 17.2492 | 909.84 | 0.96742 | 32.39 | -0.21549 | 1.1829 | 35.9599 | -0.10335 | 18.5 | -1.304 | 1.2006 | 17.3979 | -0.24037 | -9.32 | 0.13154 | -0.3719 | -10.183 | 0.96742 | 32.39 | -0.21549 | 1.1829 | 35.9599 | 1.0174 | 31.7 | -0.08465 | 1.1021 | 35.5469 | 0.01835 | 0.50613 | 0.23479 | 0.82144 | 16.6953 | 0.017752 | -0.0018964 | -0.0044106 | 0.017752 | 0.01867 | 0.59435 | 0.33947 | -0.17102 | 0.59435 | 0.58169 | 0.65985 | 0.31925 | -0.18686 | 0.65985 | 0.65227 | 0.015012 | 0.41408 | 0.19209 | 0.67204 | 13.6589 | 0.014523 | -0.0015515 | -0.0036085 | 0.014523 | 0.015274 | 0.48625 | 0.27773 | -0.13992 | 0.48625 | 0.47589 | 0.53985 | 0.26119 | -0.15287 | 0.53985 | 0.53365
210 | 0.31 | 0.19 | Southern | HI | Honolulu.Intl.AP.911820 | 1 | 1211537 | 0.050074 | 20.9407 | 26.0009 | 0.049595 | 25.9513 | 2281.8 | 1.6168 | 141.64 | 0.0083994 | 1.6084 | 54.2009 | 1.6683 | 146.62 | -0.0015196 | 1.6698 | 56.0894 | -0.53992 | -47.36 | -0.0015196 | -0.5384 | -18.1203 | 1.6168 | 141.64 | 0.0083994 | 1.6084 | 54.2009 | 1.5361 | 134.54 | 0.0083994 | 1.5277 | 51.4865 | 0.17241 | 0.0086331 | 3.6103 | 4.4828 | 393.3998 | 0.27876 | 0.28763 | -0.093087 | 0.27876 | 0.26483 | 24.4198 | 25.2784 | -8.1652 | 24.4198 | 23.1957 | 9.3446 | 9.6702 | -3.1241 | 9.3446 | 8.8767 | 0.031356 | 0.0015701 | 0.65661 | 0.81527 | 71.5471 | 0.050697 | 0.052311 | -0.01693 | 0.050697 | 0.048164 | 4.4412 | 4.5974 | -1.485 | 4.4412 | 4.2186 | 1.6995 | 1.7587 | -0.56817 | 1.6995 | 1.6144
210 | 0.31 | 0.19 | Southern | LA | Baton.Rouge-Ryan.AP.722317 | 2 | 2581427 | 27.6083 | 13.0389 | 45.007 | 27.562 | 17.445 | 709.49 | 1 | 26.76 | -0.15967 | 1.1597 | 36.1624 | -0.0495 | 16.72 | -1.2274 | 1.1779 | 17.9821 | -0.25003 | -7.72 | 0.10977 | -0.3598 | -10.1593 | 1 | 26.76 | -0.15967 | 1.1597 | 36.1624 | 1.01 | 25.41 | -0.049898 | 1.0599 | 34.7407 | 0.081661 | 2.2545 | 1.0648 | 3.6753 | 57.9377 | 0.081663 | -0.0040422 | -0.020417 | 0.081663 | 0.082478 | 2.1852 | 1.3654 | -0.63042 | 2.1852 | 2.075 | 2.9531 | 1.4684 | -0.82962 | 2.9531 | 2.837 | 0.066809 | 1.8445 | 0.87112 | 3.0069 | 47.4006 | 0.066811 | -0.0033071 | -0.016704 | 0.066811 | 0.067478 | 1.7878 | 1.1171 | -0.51577 | 1.7878 | 1.6976 | 2.416 | 1.2014 | -0.67874 | 2.416 | 2.321
210 | 0.31 | 0.19 | Southern | LA | Lake.Charle.APs.722400 | 2 | 687049 | 26.5888 | 13.3789 | 44.3575 | 26.5441 | 17.8133 | 704.9 | 1.03 | 28.01 | -0.1896 | 1.2196 | 37.6485 | 0.010506 | 18.44 | -1.2274 | 1.2379 | 19.9986 | -0.25005 | -7.9 | 0.11975 | -0.3698 | -10.3198 | 1.03 | 28.01 | -0.1896 | 1.2196 | 37.6485 | 1.02 | 26.16 | -0.079835 | 1.0998 | 35.5554 | 0.021734 | 0.57788 | 0.29078 | 0.96407 | 15.3204 | 0.022386 | 0.00022834 | -0.0054346 | 0.022386 | 0.022169 | 0.60877 | 0.40078 | -0.1717 | 0.60877 | 0.56857 | 0.81826 | 0.43465 | -0.22429 | 0.81826 | 0.77277 | 0.017781 | 0.47279 | 0.2379 | 0.78874 | 12.5341 | 0.018315 | 0.00018681 | -0.0044462 | 0.018315 | 0.018137 | 0.49806 | 0.32789 | -0.14047 | 0.49806 | 0.46516 | 0.66944 | 0.3556 | -0.1835 | 0.66944 | 0.63222
210 | 0.31 | 0.19 | Southern | TX | Brownsville.Intercontinental.AP.722500 | 2 | 1578218 | 13.6145 | 20.1586 | 39.2027 | 13.5914 | 25.6113 | 942.65 | 1.49 | 46.23 | -1.9922e-06 | 1.49 | 50.0723 | 0.91025 | 39.7 | -0.54885 | 1.4591 | 39.3742 | -0.43 | -14.19 | 0.039917 | -0.46992 | -15.0895 | 1.49 | 46.23 | -1.9922e-06 | 1.49 | 50.0723 | 1.39 | 42.3 | 0.039915 | 1.3501 | 46.0726 | 0.049925 | 0.67971 | 1.0064 | 1.9572 | 47.0622 | 0.074388 | 0.045444 | -0.021468 | 0.074388 | 0.069395 | 2.3081 | 1.982 | -0.70844 | 2.3081 | 2.1118 | 2.4999 | 1.9658 | -0.75335 | 2.4999 | 2.3002 | 0.040846 | 0.55609 | 0.82339 | 1.6013 | 38.5031 | 0.060859 | 0.037179 | -0.017564 | 0.060859 | 0.056775 | 1.8883 | 1.6216 | -0.5796 | 1.8883 | 1.7278 | 2.0452 | 1.6083 | -0.61634 | 2.0452 | 1.8819
210 | 0.31 | 0.19 | Southern | TX | Houston-Bush.Intercontinental.AP.722430 | 2 | 9591173 | 22.8904 | 14.8288 | 42.459 | 22.8519 | 19.6071 | 850.28 | 1.0601 | 36.33 | -0.15967 | 1.2197 | 38.1797 | 0.13048 | 26.8 | -1.0777 | 1.2082 | 21.6348 | -0.28005 | -11.23 | 0.11975 | -0.3998 | -11.3279 | 1.0601 | 36.33 | -0.15967 | 1.2197 | 38.1797 | 1.06 | 34.45 | -0.069856 | 1.1298 | 36.74 | 0.30341 | 6.9451 | 4.4992 | 12.8824 | 257.9816 | 0.32163 | 0.03959 | -0.084968 | 0.32163 | 0.32161 | 11.0228 | 8.1313 | -3.4073 | 11.0228 | 10.4524 | 11.584 | 6.5642 | -3.437 | 11.584 | 11.1472 | 0.24823 | 5.682 | 3.6809 | 10.5395 | 211.0628 | 0.26314 | 0.032389 | -0.069515 | 0.26314 | 0.26312 | 9.0181 | 6.6525 | -2.7876 | 9.0181 | 8.5514 | 9.4773 | 5.3703 | -2.8119 | 9.4773 | 9.1199
210 | 0.31 | 0.19 | Southern | TX | San.Antonio.Intl.AP.722530 | 2 | 432881 | 23.9999 | 15.5089 | 44.7985 | 23.9596 | 20.8389 | 897.85 | 1.3 | 42.91 | -0.11975 | 1.4197 | 45.6031 | 0.31045 | 32.26 | -1.0678 | 1.3782 | 27.5231 | -0.32007 | -12.23 | 0.10977 | -0.42984 | -12.5132 | 1.3 | 42.91 | -0.11975 | 1.4197 | 45.6031 | 1.2599 | 39.99 | -0.039919 | 1.2999 | 42.9803 | 0.013694 | 0.32865 | 0.21238 | 0.61346 | 12.295 | 0.017801 | 0.0042513 | -0.004383 | 0.017801 | 0.017253 | 0.5876 | 0.44176 | -0.16748 | 0.5876 | 0.54761 | 0.62448 | 0.3769 | -0.17135 | 0.62448 | 0.58856 | 0.011203 | 0.26888 | 0.17375 | 0.50189 | 10.0589 | 0.014564 | 0.0034781 | -0.0035859 | 0.014564 | 0.014116 | 0.48073 | 0.36142 | -0.13702 | 0.48073 | 0.44802 | 0.51091 | 0.30835 | -0.14019 | 0.51091 | 0.48152
211 | 0.31 | 0.2 | South/Central | NC | Raleigh-Durham.Intl.AP.723060 | 3 | 4170977 | 53.3133 | 8.5538 | 65.9924 | 53.1878 | 12.8046 | 943.48 | 0.688 | 22.79 | -0.13624 | 0.82423 | 27.6316 | -1.2245 | 1.6 | -2.0563 | 0.83184 | 4.1387 | 0.082229 | -7.14 | 0.52353 | -0.44131 | -9.2176 | 0.688 | 22.79 | -0.13624 | 0.82423 | 27.6316 | 0.85834 | 22.97 | 0.12505 | 0.73329 | 27.6305 | 0.063866 | 3.4049 | 0.5463 | 4.2147 | 60.2561 | 0.04394 | -0.078201 | 0.0052516 | 0.04394 | 0.054818 | 1.4555 | 0.10219 | -0.456 | 1.4555 | 1.467 | 1.7647 | 0.26432 | -0.58869 | 1.7647 | 1.7646 | 0.063866 | 3.4049 | 0.5463 | 4.2147 | 60.2561 | 0.04394 | -0.078201 | 0.0052516 | 0.04394 | 0.054818 | 1.4555 | 0.10219 | -0.456 | 1.4555 | 1.467 | 1.7647 | 0.26432 | -0.58869 | 1.7647 | 1.7646
211 | 0.31 | 0.2 | South/Central | TN | Nashville.Intl.AP.723270 | 3 | 2864099 | 58.6864 | 9.8118 | 72.9396 | 57.9113 | 15.0283 | 954.97 | 0.87957 | 26.32 | -0.045859 | 0.92543 | 32.3495 | -1.1244 | 8.78 | -2.0512 | 0.92685 | 7.5812 | 0.0060588 | -9.79 | 0.49837 | -0.49231 | -11.3433 | 0.87957 | 26.32 | -0.045859 | 0.92543 | 32.3495 | 0.99164 | 24.77 | 0.19008 | 0.80156 | 30.8639 | 0.043855 | 2.5737 | 0.4303 | 3.1988 | 41.8801 | 0.038573 | -0.049309 | 0.00026571 | 0.038573 | 0.043488 | 1.1543 | 0.38505 | -0.42934 | 1.1543 | 1.0863 | 1.4187 | 0.33247 | -0.49746 | 1.4187 | 1.3535 | 0.043855 | 2.5737 | 0.4303 | 3.1988 | 41.8801 | 0.038573 | -0.049309 | 0.00026571 | 0.038573 | 0.043488 | 1.1543 | 0.38505 | -0.42934 | 1.1543 | 1.0863 | 1.4187 | 0.33247 | -0.49746 | 1.4187 | 1.3535
211 | 0.31 | 0.2 | South/Central | VA | Norfolk.Intl.AP.723080 | 3 | 1629172 | 58.4528 | 8.7727 | 71.4214 | 58.3154 | 13.106 | 1075.59 | 0.64836 | 23.54 | -0.16624 | 0.81461 | 26.9177 | -1.3355 | 1.73 | -2.156 | 0.82055 | 2.503 | 0.12123 | -7.11 | 0.54264 | -0.42141 | -8.2734 | 0.64836 | 23.54 | -0.16624 | 0.81461 | 26.9177 | 0.83771 | 23.6 | 0.12475 | 0.71296 | 26.9036 | 0.024946 | 1.4582 | 0.21884 | 1.7817 | 26.8315 | 0.016174 | -0.033314 | 0.0030243 | 0.016174 | 0.020897 | 0.58722 | 0.043156 | -0.17736 | 0.58722 | 0.58872 | 0.67148 | 0.06244 | -0.20639 | 0.67148 | 0.67113 | 0.024946 | 1.4582 | 0.21884 | 1.7817 | 26.8315 | 0.016174 | -0.033314 | 0.0030243 | 0.016174 | 0.020897 | 0.58722 | 0.043156 | -0.17736 | 0.58722 | 0.58872 | 0.67148 | 0.06244 | -0.20639 | 0.67148 | 0.67113
211 | 0.31 | 0.2 | South/Central | AL | Birmingham.Muni.AP.722280 | 3 | 3613104 | 40.8676 | 10.6432 | 55.8533 | 40.3237 | 15.5296 | 1105.54 | 0.81738 | 29.29 | -0.14014 | 0.95751 | 36.5968 | -0.67263 | 8.11 | -1.6507 | 0.9781 | 17.931 | -0.056652 | -10.1 | 0.45349 | -0.51014 | -14.6098 | 0.81738 | 29.29 | -0.14014 | 0.95751 | 36.5968 | 0.90763 | 28.64 | 0.055385 | 0.85224 | 34.8974 | 0.049351 | 2.0169 | 0.52525 | 2.7564 | 54.5598 | 0.040339 | -0.033195 | -0.0027958 | 0.040339 | 0.044793 | 1.4455 | 0.40024 | -0.49845 | 1.4455 | 1.4134 | 1.8061 | 0.88492 | -0.72101 | 1.8061 | 1.7222 | 0.049351 | 2.0169 | 0.52525 | 2.7564 | 54.5598 | 0.040339 | -0.033195 | -0.0027958 | 0.040339 | 0.044793 | 1.4455 | 0.40024 | -0.49845 | 1.4455 | 1.4134 | 1.8061 | 0.88492 | -0.72101 | 1.8061 | 1.7222
211 | 0.31 | 0.2 | South/Central | AL | Montgomery-Dannelly.Field.722260 | 3 | 1279476 | 34.0482 | 12.1659 | 50.7548 | 33.5935 | 17.1613 | 1058.55 | 0.82397 | 29.54 | -0.14325 | 0.96722 | 36.9461 | -0.49426 | 10.52 | -1.461 | 0.96678 | 19.9248 | -0.12447 | -11.54 | 0.41103 | -0.5355 | -16.1748 | 0.82397 | 29.54 | -0.14325 | 0.96722 | 36.9461 | 0.897 | 28.95 | 0.017712 | 0.87929 | 35.4962 | 0.017476 | 0.59504 | 0.21261 | 0.88701 | 18.4996 | 0.0144 | -0.0086378 | -0.0021752 | 0.0144 | 0.015676 | 0.51625 | 0.18385 | -0.20168 | 0.51625 | 0.50594 | 0.64568 | 0.34821 | -0.28268 | 0.64568 | 0.62034 | 0.017476 | 0.59504 | 0.21261 | 0.88701 | 18.4996 | 0.0144 | -0.0086378 | -0.0021752 | 0.0144 | 0.015676 | 0.51625 | 0.18385 | -0.20168 | 0.51625 | 0.50594 | 0.64568 | 0.34821 | -0.28268 | 0.64568 | 0.62034
211 | 0.31 | 0.2 | South/Central | AR | Little.Rock-Adams.Field.723403 | 3 | 2047084 | 51.9569 | 11.5091 | 68.2359 | 51.8708 | 16.3651 | 1013.54 | 0.99992 | 25.22 | 0.049891 | 0.95003 | 38.7487 | -0.74925 | 6.24 | -1.6964 | 0.94719 | 16.1016 | -0.14016 | -9.49 | 0.38918 | -0.52934 | -16.2098 | 0.99992 | 25.22 | 0.049891 | 0.95003 | 38.7487 | 1.1098 | 25.01 | 0.24947 | 0.86035 | 37.7267 | 0.027961 | 1.4528 | 0.32181 | 1.9079 | 28.3397 | 0.027959 | -0.02095 | -0.003919 | 0.027959 | 0.031032 | 0.70518 | 0.17448 | -0.26535 | 0.70518 | 0.69931 | 1.0835 | 0.45022 | -0.45324 | 1.0835 | 1.0549 | 0.027961 | 1.4528 | 0.32181 | 1.9079 | 28.3397 | 0.027959 | -0.02095 | -0.003919 | 0.027959 | 0.031032 | 0.70518 | 0.17448 | -0.26535 | 0.70518 | 0.69931 | 1.0835 | 0.45022 | -0.45324 | 1.0835 | 1.0549
211 | 0.31 | 0.2 | South/Central | AZ | Kingman.AWOS.723700 | 3 | 155032 | 42.0216 | 13.2673 | 61.6397 | 41.8213 | 19.8184 | 1231.89 | 0.91096 | 38.85 | -0.3684 | 1.2794 | 46.5602 | -0.85904 | 14.15 | -2.0705 | 1.2115 | 21.8747 | -0.034749 | -14.35 | 0.6291 | -0.66385 | -18.509 | 0.91096 | 38.85 | -0.3684 | 1.2794 | 46.5602 | 1.0398 | 37.36 | -0.08864 | 1.1285 | 44.1182 | 0.0021176 | 0.088984 | 0.028095 | 0.13053 | 2.6086 | 0.001929 | -0.0018191 | -7.3583e-05 | 0.001929 | 0.0022019 | 0.082268 | 0.029964 | -0.030387 | 0.082268 | 0.079113 | 0.098595 | 0.046321 | -0.039194 | 0.098595 | 0.093424 | 0.0021176 | 0.088984 | 0.028095 | 0.13053 | 2.6086 | 0.001929 | -0.0018191 | -7.3583e-05 | 0.001929 | 0.0022019 | 0.082268 | 0.029964 | -0.030387 | 0.082268 | 0.079113 | 0.098595 | 0.046321 | -0.039194 | 0.098595 | 0.093424
211 | 0.31 | 0.2 | South/Central | AZ | Prescott-Love.Field.723723 | 3 | 167517 | 54.3693 | 6.7722 | 65.6649 | 54.1105 | 11.5543 | 1126.74 | 0.63716 | 28.99 | -0.35071 | 0.98786 | 35.0972 | -1.6369 | -1.12 | -2.6564 | 1.0195 | 6.6156 | 0.26062 | -7.13 | 0.77962 | -0.519 | -10.7572 | 0.63716 | 28.99 | -0.35071 | 0.98786 | 35.0972 | 0.81244 | 28.44 | -0.035061 | 0.84751 | 33.5403 | 0.0022881 | 0.1244 | 0.015496 | 0.15025 | 2.5781 | 0.0014579 | -0.0037453 | 0.00059632 | 0.0014579 | 0.001859 | 0.066332 | -0.0025627 | -0.016314 | 0.066332 | 0.065074 | 0.080306 | 0.015137 | -0.024614 | 0.080306 | 0.076744 | 0.0022881 | 0.1244 | 0.015496 | 0.15025 | 2.5781 | 0.0014579 | -0.0037453 | 0.00059632 | 0.0014579 | 0.001859 | 0.066332 | -0.0025627 | -0.016314 | 0.066332 | 0.065074 | 0.080306 | 0.015137 | -0.024614 | 0.080306 | 0.076744
211 | 0.31 | 0.2 | South/Central | CA | Daggett.Intl.AP.723815 | 3 | 3397182 | 28.7776 | 12.7401 | 47.1766 | 28.6111 | 18.5655 | 1295.74 | 1.343 | 79.76 | -0.24869 | 1.5916 | 60.6306 | 0.10463 | 65.43 | -1.4946 | 1.5993 | 44.8601 | -0.30548 | -34 | 0.45091 | -0.75639 | -24.52 | 1.343 | 79.76 | -0.24869 | 1.5916 | 60.6306 | 1.2227 | 64.65 | -0.027436 | 1.2501 | 49.7872 | 0.046402 | 1.3353 | 0.59117 | 2.1891 | 60.1249 | 0.062316 | 0.0048552 | -0.014175 | 0.062316 | 0.056735 | 3.701 | 3.0361 | -1.5777 | 3.701 | 2.9999 | 2.8134 | 2.0816 | -1.1378 | 2.8134 | 2.3102 | 0.046402 | 1.3353 | 0.59117 | 2.1891 | 60.1249 | 0.062316 | 0.0048552 | -0.014175 | 0.062316 | 0.056735 | 3.701 | 3.0361 | -1.5777 | 3.701 | 2.9999 | 2.8134 | 2.0816 | -1.1378 | 2.8134 | 2.3102
211 | 0.31 | 0.2 | South/Central | CA | Fresno.Metro.AP.723890 | 3 | 2081643 | 31.7353 | 10.7635 | 47.4972 | 31.5523 | 15.9449 | 1194.81 | 1.0607 | 57.35 | -0.054154 | 1.1149 | 44.0189 | -0.29345 | 40.63 | -1.3909 | 1.0975 | 26.0708 | -0.25073 | -27.64 | 0.36316 | -0.61389 | -19.9368 | 1.0607 | 57.35 | -0.054154 | 1.1149 | 44.0189 | 1.1341 | 54.74 | 0.10607 | 1.0281 | 42.6038 | 0.028433 | 0.90233 | 0.30604 | 1.3505 | 33.9722 | 0.03016 | -0.0083436 | -0.0071291 | 0.03016 | 0.032247 | 1.6306 | 1.1552 | -0.78589 | 1.6306 | 1.5564 | 1.2516 | 0.74127 | -0.56686 | 1.2516 | 1.2114 | 0.028433 | 0.90233 | 0.30604 | 1.3505 | 33.9722 | 0.03016 | -0.0083436 | -0.0071291 | 0.03016 | 0.032247 | 1.6306 | 1.1552 | -0.78589 | 1.6306 | 1.5564 | 1.2516 | 0.74127 | -0.56686 | 1.2516 | 1.2114
211 | 0.31 | 0.2 | South/Central | CA | Los.Angeles.Intl.AP.722950 | 3 | 13764852 | 14.8212 | 3.7898 | 20.7777 | 14.7334 | 6.0443 | 480.24 | 0.88042 | 45.95 | -0.0045588 | 0.88498 | 35.4371 | 0.1656 | 43.73 | -0.86751 | 1.0331 | 30.2435 | -0.25645 | -23.83 | 0.25941 | -0.51587 | -17.3437 | 0.88042 | 45.95 | -0.0045588 | 0.88498 | 35.4371 | 0.86567 | 41.51 | 0.086232 | 0.77943 | 32.375 | 0.18801 | 2.7866 | 0.71254 | 3.9065 | 90.2917 | 0.16553 | 0.031135 | -0.048217 | 0.16553 | 0.16276 | 8.6392 | 8.2218 | -4.4804 | 8.6392 | 7.8044 | 6.6627 | 5.6862 | -3.2609 | 6.6627 | 6.087 | 0.18801 | 2.7866 | 0.71254 | 3.9065 | 90.2917 | 0.16553 | 0.031135 | -0.048217 | 0.16553 | 0.16276 | 8.6392 | 8.2218 | -4.4804 | 8.6392 | 7.8044 | 6.6627 | 5.6862 | -3.2609 | 6.6627 | 6.087
211 | 0.31 | 0.2 | South/Central | CA | Redbluff.AP.725910 | 3 | 947304 | 39.5915 | 6.3192 | 48.693 | 39.3619 | 9.3311 | 938.31 | 1.0217 | 57.05 | -0.099107 | 1.1208 | 43.6748 | -0.55899 | 45.48 | -1.854 | 1.295 | 28.0186 | 0.17049 | -8.17 | 0.42268 | -0.25219 | -4.6612 | 1.0217 | 57.05 | -0.099107 | 1.1208 | 43.6748 | 0.90518 | 40.43 | 0.16487 | 0.74032 | 31.8207 | 0.012939 | 0.51228 | 0.081766 | 0.63005 | 12.141 | 0.01322 | -0.0072328 | 0.002206 | 0.01322 | 0.011712 | 0.73818 | 0.58847 | -0.10571 | 0.73818 | 0.52313 | 0.56512 | 0.36254 | -0.060312 | 0.56512 | 0.41173 | 0.012939 | 0.51228 | 0.081766 | 0.63005 | 12.141 | 0.01322 | -0.0072328 | 0.002206 | 0.01322 | 0.011712 | 0.73818 | 0.58847 | -0.10571 | 0.73818 | 0.52313 | 0.56512 | 0.36254 | -0.060312 | 0.56512 | 0.41173
211 | 0.31 | 0.2 | South/Central | CA | Sacramento.Metro.AP.724839 | 3 | 6831885 | 39.7742 | 7.7646 | 52.2099 | 39.5455 | 12.6644 | 1114.77 | 0.89147 | 50.3 | -0.098389 | 0.98986 | 38.4327 | -0.79175 | 29.97 | -1.764 | 0.97222 | 16.2342 | -0.099479 | -23.06 | 0.44403 | -0.54351 | -16.0704 | 0.89147 | 50.3 | -0.098389 | 0.98986 | 38.4327 | 1.0809 | 49.61 | 0.16254 | 0.91834 | 38.931 | 0.093317 | 3.7116 | 0.72456 | 4.872 | 104.0265 | 0.083189 | -0.073884 | -0.009283 | 0.083189 | 0.10086 | 4.6938 | 2.7967 | -2.1519 | 4.6938 | 4.6294 | 3.5864 | 1.5149 | -1.4996 | 3.5864 | 3.6329 | 0.093317 | 3.7116 | 0.72456 | 4.872 | 104.0265 | 0.083189 | -0.073884 | -0.009283 | 0.083189 | 0.10086 | 4.6938 | 2.7967 | -2.1519 | 4.6938 | 4.6294 | 3.5864 | 1.5149 | -1.4996 | 3.5864 | 3.6329
211 | 0.31 | 0.2 | South/Central | CA | San.Diego.Intl.AP.722900 | 3 | 2813833 | 11.7365 | 5.2738 | 19.3946 | 11.6668 | 7.7277 | 532.86 | 0.91046 | 48.24 | -0.022877 | 0.93334 | 37.1403 | 0.39812 | 49.33 | -0.70729 | 1.1054 | 35.2107 | -0.29952 | -24.81 | 0.22814 | -0.52766 | -18.2203 | 0.91046 | 48.24 | -0.022877 | 0.93334 | 37.1403 | 0.87721 | 43.3 | 0.056475 | 0.82073 | 33.6475 | 0.038434 | 0.45108 | 0.20269 | 0.74541 | 20.48 | 0.034993 | 0.015301 | -0.011512 | 0.034993 | 0.033715 | 1.8541 | 1.896 | -0.95355 | 1.8541 | 1.6642 | 1.4275 | 1.3533 | -0.70028 | 1.4275 | 1.2932 | 0.038434 | 0.45108 | 0.20269 | 0.74541 | 20.48 | 0.034993 | 0.015301 | -0.011512 | 0.034993 | 0.033715 | 1.8541 | 1.896 | -0.95355 | 1.8541 | 1.6642 | 1.4275 | 1.3533 | -0.70028 | 1.4275 | 1.2932
211 | 0.31 | 0.2 | South/Central | CA | San.Francisco.Intl.AP.724940 | 3 | 3723939 | 40.2209 | 1.3057 | 43.9568 | 39.991 | 3.9658 | 656.1 | 0.067576 | 24.05 | -0.50963 | 0.5772 | 16.5753 | -1.7949 | 4.3 | -2.4034 | 0.60844 | -6.6069 | 0.50289 | -5.64 | 0.7828 | -0.27991 | -1.1264 | 0.067576 | 24.05 | -0.50963 | 0.5772 | 16.5753 | 0.30139 | 23.08 | -0.18614 | 0.48753 | 17.1524 | 0.050865 | 2.0458 | 0.066415 | 2.2359 | 33.3726 | 0.0034373 | -0.091299 | 0.025579 | 0.0034373 | 0.01533 | 1.2233 | 0.21872 | -0.28688 | 1.2233 | 1.174 | 0.8431 | -0.33606 | -0.057296 | 0.8431 | 0.87246 | 0.050865 | 2.0458 | 0.066415 | 2.2359 | 33.3726 | 0.0034373 | -0.091299 | 0.025579 | 0.0034373 | 0.01533 | 1.2233 | 0.21872 | -0.28688 | 1.2233 | 1.174 | 0.8431 | -0.33606 | -0.057296 | 0.8431 | 0.87246
211 | 0.31 | 0.2 | South/Central | GA | Atlanta-Hartsfield-Jackson.Intl.AP.722190 | 3 | 4874954 | 47.3026 | 9.7278 | 61.3487 | 47.191 | 14.1577 | 1082.53 | 0.80819 | 26.33 | -0.1258 | 0.93399 | 35.8383 | -0.86329 | 4.75 | -1.8239 | 0.96063 | 14.9957 | -0.036838 | -9.02 | 0.47345 | -0.51029 | -14.3582 | 0.80819 | 26.33 | -0.1258 | 0.93399 | 35.8383 | 0.90943 | 25.73 | 0.086171 | 0.82326 | 34.1322 | 0.066587 | 3.1497 | 0.64774 | 4.085 | 72.0823 | 0.053815 | -0.057484 | -0.0024529 | 0.053815 | 0.060556 | 1.7532 | 0.31629 | -0.60061 | 1.7532 | 1.7133 | 2.3864 | 0.99852 | -0.95607 | 2.3864 | 2.2728 | 0.066587 | 3.1497 | 0.64774 | 4.085 | 72.0823 | 0.053815 | -0.057484 | -0.0024529 | 0.053815 | 0.060556 | 1.7532 | 0.31629 | -0.60061 | 1.7532 | 1.7133 | 2.3864 | 0.99852 | -0.95607 | 2.3864 | 2.2728
211 | 0.31 | 0.2 | South/Central | GA | Macon-Middle.Georgia.Rgnl.AP.722170 | 3 | 1376995 | 36.8916 | 11.6371 | 53.1191 | 36.8041 | 16.315 | 1010.95 | 0.89013 | 28.02 | -0.085916 | 0.97605 | 38.0399 | -0.50945 | 9.44 | -1.484 | 0.97453 | 19.9395 | -0.13733 | -10.62 | 0.39316 | -0.53049 | -16.2043 | 0.89013 | 28.02 | -0.085916 | 0.97605 | 38.0399 | 0.93103 | 26.54 | 0.075368 | 0.85566 | 35.2923 | 0.018808 | 0.69387 | 0.21888 | 0.99908 | 19.0143 | 0.016742 | -0.0095819 | -0.0025829 | 0.016742 | 0.017511 | 0.52701 | 0.17755 | -0.19974 | 0.52701 | 0.49917 | 0.71547 | 0.37503 | -0.30478 | 0.71547 | 0.66379 | 0.018808 | 0.69387 | 0.21888 | 0.99908 | 19.0143 | 0.016742 | -0.0095819 | -0.0025829 | 0.016742 | 0.017511 | 0.52701 | 0.17755 | -0.19974 | 0.52701 | 0.49917 | 0.71547 | 0.37503 | -0.30478 | 0.71547 | 0.66379
211 | 0.31 | 0.2 | South/Central | LA | Monroe.Rgnl.AP.722486 | 3 | 434906 | 35.9944 | 12.169 | 52.6632 | 35.9344 | 16.7288 | 757.07 | 0.91998 | 22.86 | -0.019961 | 0.93994 | 37.4426 | -0.40935 | 10.63 | -1.3472 | 0.93782 | 20.2324 | -0.1801 | -9.98 | 0.35925 | -0.53935 | -16.9974 | 0.91998 | 22.86 | -0.019961 | 0.93994 | 37.4426 | 0.96991 | 22.02 | 0.11975 | 0.85017 | 35.6445 | 0.0059404 | 0.21382 | 0.072288 | 0.31284 | 4.4973 | 0.005465 | -0.0024317 | -0.0010699 | 0.005465 | 0.0057616 | 0.1358 | 0.063146 | -0.059285 | 0.1358 | 0.13081 | 0.22242 | 0.12019 | -0.10097 | 0.22242 | 0.21174 | 0.0059404 | 0.21382 | 0.072288 | 0.31284 | 4.4973 | 0.005465 | -0.0024317 | -0.0010699 | 0.005465 | 0.0057616 | 0.1358 | 0.063146 | -0.059285 | 0.1358 | 0.13081 | 0.22242 | 0.12019 | -0.10097 | 0.22242 | 0.21174
211 | 0.31 | 0.2 | South/Central | LA | Shreveport.Rgnl.AP.722480 | 3 | 899456 | 36.6841 | 12.729 | 54.2229 | 36.6229 | 17.6 | 796.94 | 0.91996 | 23.48 | -0.059879 | 0.97984 | 38.528 | -0.43939 | 10.41 | -1.417 | 0.97764 | 20.9281 | -0.1801 | -10.13 | 0.3792 | -0.5593 | -17.5403 | 0.91996 | 23.48 | -0.059879 | 0.97984 | 38.528 | 0.97992 | 22.76 | 0.089808 | 0.89011 | 36.8602 | 0.012286 | 0.45069 | 0.15638 | 0.66616 | 9.7909 | 0.011302 | -0.0053982 | -0.0022126 | 0.011302 | 0.012039 | 0.28847 | 0.12789 | -0.12445 | 0.28847 | 0.27962 | 0.47334 | 0.25712 | -0.21549 | 0.47334 | 0.45285 | 0.012286 | 0.45069 | 0.15638 | 0.66616 | 9.7909 | 0.011302 | -0.0053982 | -0.0022126 | 0.011302 | 0.012039 | 0.28847 | 0.12789 | -0.12445 | 0.28847 | 0.27962 | 0.47334 | 0.25712 | -0.21549 | 0.47334 | 0.45285
211 | 0.31 | 0.2 | South/Central | MS | Jackson.Intl.AP.722350 | 3 | 1014636 | 38.4388 | 12.3764 | 55.4813 | 37.9272 | 17.5541 | 918.14 | 0.88668 | 28.24 | -0.093489 | 0.98016 | 38.1072 | -0.53738 | 13.75 | -1.5111 | 0.9737 | 19.5565 | -0.14429 | -12.23 | 0.40402 | -0.54831 | -16.7792 | 0.88668 | 28.24 | -0.093489 | 0.98016 | 38.1072 | 0.96399 | 27.09 | 0.080426 | 0.88356 | 36.4766 | 0.013859 | 0.53272 | 0.17152 | 0.76891 | 12.7244 | 0.012288 | -0.0074475 | -0.0019998 | 0.012288 | 0.01336 | 0.39137 | 0.19056 | -0.16949 | 0.39137 | 0.37544 | 0.52812 | 0.27103 | -0.23254 | 0.52812 | 0.50553 | 0.013859 | 0.53272 | 0.17152 | 0.76891 | 12.7244 | 0.012288 | -0.0074475 | -0.0019998 | 0.012288 | 0.01336 | 0.39137 | 0.19056 | -0.16949 | 0.39137 | 0.37544 | 0.52812 | 0.27103 | -0.23254 | 0.52812 | 0.50553
211 | 0.31 | 0.2 | South/Central | MS | Tupelo.Muni-C.D.Lemons.AP.723320 | 3 | 418053 | 49.2824 | 10.9439 | 64.8938 | 48.629 | 16.2648 | 987.11 | 1.0575 | 29.15 | 0.10856 | 0.94898 | 39.4636 | -0.66906 | 11.59 | -1.6072 | 0.93813 | 16.8897 | -0.15325 | -11.51 | 0.36127 | -0.51452 | -15.9755 | 1.0575 | 29.15 | 0.10856 | 0.94898 | 39.4636 | 1.1365 | 27.81 | 0.29424 | 0.8423 | 37.5807 | 0.0057102 | 0.28141 | 0.062492 | 0.37055 | 5.6366 | 0.0060387 | -0.0038205 | -0.00087511 | 0.0060387 | 0.0064899 | 0.16645 | 0.066181 | -0.065724 | 0.16645 | 0.1588 | 0.22534 | 0.096443 | -0.091223 | 0.22534 | 0.21459 | 0.0057102 | 0.28141 | 0.062492 | 0.37055 | 5.6366 | 0.0060387 | -0.0038205 | -0.00087511 | 0.0060387 | 0.0064899 | 0.16645 | 0.066181 | -0.065724 | 0.16645 | 0.1588 | 0.22534 | 0.096443 | -0.091223 | 0.22534 | 0.21459
211 | 0.31 | 0.2 | South/Central | NC | Charlotte-Douglas.Intl.AP.723140 | 3 | 2994711 | 47.0708 | 8.9547 | 60.2544 | 46.9596 | 13.2947 | 888.97 | 0.7261 | 24.3 | -0.15654 | 0.88264 | 33.3822 | -0.99545 | 5.4 | -1.8949 | 0.8995 | 11.6274 | 0.050962 | -8.05 | 0.5216 | -0.47064 | -12.1466 | 0.7261 | 24.3 | -0.15654 | 0.88264 | 33.3822 | 0.84691 | 23.79 | 0.065099 | 0.78181 | 32.1977 | 0.040905 | 1.9254 | 0.36629 | 2.4647 | 36.363 | 0.029701 | -0.040718 | 0.0020846 | 0.029701 | 0.034643 | 0.99398 | 0.22089 | -0.32928 | 0.99398 | 0.97312 | 1.3655 | 0.47562 | -0.49685 | 1.3655 | 1.317 | 0.040905 | 1.9254 | 0.36629 | 2.4647 | 36.363 | 0.029701 | -0.040718 | 0.0020846 | 0.029701 | 0.034643 | 0.99398 | 0.22089 | -0.32928 | 0.99398 | 0.97312 | 1.3655 | 0.47562 | -0.49685 | 1.3655 | 1.317
211 | 0.31 | 0.2 | South/Central | NC | Wilmington.Intl.AP.723013 | 3 | 883625 | 37.8113 | 10.5302 | 52.3387 | 37.7215 | 14.6171 | 826.82 | 0.7258 | 24.54 | -0.16568 | 0.89148 | 33.6186 | -0.68459 | 9.29 | -1.5948 | 0.91023 | 15.9302 | -0.048002 | -9.41 | 0.43324 | -0.48124 | -13.7119 | 0.7258 | 24.54 | -0.16568 | 0.89148 | 33.6186 | 0.82683 | 23.79 | 0.035488 | 0.79135 | 32.1981 | 0.012069 | 0.45636 | 0.12709 | 0.6317 | 9.9792 | 0.00876 | -0.0082626 | -0.00057935 | 0.00876 | 0.0099794 | 0.29618 | 0.11212 | -0.11357 | 0.29618 | 0.28713 | 0.40576 | 0.19227 | -0.16549 | 0.40576 | 0.38861 | 0.012069 | 0.45636 | 0.12709 | 0.6317 | 9.9792 | 0.00876 | -0.0082626 | -0.00057935 | 0.00876 | 0.0099794 | 0.29618 | 0.11212 | -0.11357 | 0.29618 | 0.28713 | 0.40576 | 0.19227 | -0.16549 | 0.40576 | 0.38861
211 | 0.31 | 0.2 | South/Central | NV | Las.Vegas-McCarran.Intl.AP.723860 | 3 | 1413386 | 31.813 | 16.4534 | 55.3641 | 31.6604 | 23.7037 | 1061.23 | 1.0758 | 43.58 | -0.28825 | 1.364 | 50.9896 | -0.38397 | 28.61 | -1.6179 | 1.2339 | 28.6153 | -0.2098 | -19.99 | 0.50413 | -0.71393 | -22.1302 | 1.0758 | 43.58 | -0.28825 | 1.364 | 50.9896 | 1.1605 | 41.02 | -0.077684 | 1.2381 | 48.6581 | 0.019305 | 0.61416 | 0.31764 | 1.0688 | 20.4875 | 0.020768 | -0.0074126 | -0.0040502 | 0.020768 | 0.022403 | 0.84133 | 0.55233 | -0.38591 | 0.84133 | 0.79191 | 0.98437 | 0.55243 | -0.42723 | 0.98437 | 0.93936 | 0.019305 | 0.61416 | 0.31764 | 1.0688 | 20.4875 | 0.020768 | -0.0074126 | -0.0040502 | 0.020768 | 0.022403 | 0.84133 | 0.55233 | -0.38591 | 0.84133 | 0.79191 | 0.98437 | 0.55243 | -0.42723 | 0.98437 | 0.93936
211 | 0.31 | 0.2 | South/Central | OK | Oklahoma.City-Will.Rogers.World.AP.723530 | 3 | 3552038 | 66.0503 | 10.9392 | 82.0994 | 65.9412 | 16.1582 | 977.26 | 1.0199 | 25.61 | -0.039922 | 1.0598 | 41.994 | -1.109 | 7.88 | -2.1355 | 1.0265 | 13.6161 | -0.020243 | -8.72 | 0.50893 | -0.52918 | -14.6579 | 1.0199 | 25.61 | -0.039922 | 1.0598 | 41.994 | 1.1398 | 23.87 | 0.23949 | 0.90034 | 39.2021 | 0.048517 | 3.2046 | 0.53074 | 3.9832 | 47.4139 | 0.049483 | -0.053808 | -0.00098213 | 0.049483 | 0.055301 | 1.2425 | 0.38232 | -0.42307 | 1.2425 | 1.1581 | 2.0374 | 0.66061 | -0.71116 | 2.0374 | 1.902 | 0.048517 | 3.2046 | 0.53074 | 3.9832 | 47.4139 | 0.049483 | -0.053808 | -0.00098213 | 0.049483 | 0.055301 | 1.2425 | 0.38232 | -0.42307 | 1.2425 | 1.1581 | 2.0374 | 0.66061 | -0.71116 | 2.0374 | 1.902
211 | 0.31 | 0.2 | South/Central | SC | Charleston.Intl.AP.722080 | 3 | 1030593 | 31.4537 | 12.2389 | 47.9805 | 31.3789 | 16.6016 | 950.93 | 0.85846 | 32.06 | -0.13523 | 0.99369 | 38.111 | -0.3517 | 17.81 | -1.3544 | 1.0027 | 22.7406 | -0.15683 | -13.67 | 0.38265 | -0.53948 | -16.7007 | 0.85846 | 32.06 | -0.13523 | 0.99369 | 38.111 | 0.89897 | 29.85 | 0.026052 | 0.87291 | 35.3479 | 0.014077 | 0.44277 | 0.17228 | 0.67541 | 13.3861 | 0.012084 | -0.0049508 | -0.0022076 | 0.012084 | 0.012655 | 0.4513 | 0.25071 | -0.19243 | 0.4513 | 0.42019 | 0.53648 | 0.32012 | -0.23509 | 0.53648 | 0.49759 | 0.014077 | 0.44277 | 0.17228 | 0.67541 | 13.3861 | 0.012084 | -0.0049508 | -0.0022076 | 0.012084 | 0.012655 | 0.4513 | 0.25071 | -0.19243 | 0.4513 | 0.42019 | 0.53648 | 0.32012 | -0.23509 | 0.53648 | 0.49759
211 | 0.31 | 0.2 | South/Central | SC | Columbia.Metro.AP.723100 | 3 | 1050192 | 39.7539 | 10.8527 | 55.1049 | 39.6598 | 15.4451 | 1007.75 | 0.82042 | 30.48 | -0.11593 | 0.93635 | 36.0604 | -0.64149 | 13.05 | -1.575 | 0.93348 | 17.1191 | -0.078605 | -12.17 | 0.4321 | -0.51071 | -14.9086 | 0.82042 | 30.48 | -0.11593 | 0.93635 | 36.0604 | 0.89093 | 28.82 | 0.065299 | 0.82563 | 33.9577 | 0.014345 | 0.57025 | 0.15568 | 0.79045 | 14.4557 | 0.011769 | -0.0092019 | -0.0011276 | 0.011769 | 0.01278 | 0.43722 | 0.1872 | -0.17457 | 0.43722 | 0.41341 | 0.51727 | 0.24557 | -0.21386 | 0.51727 | 0.48711 | 0.014345 | 0.57025 | 0.15568 | 0.79045 | 14.4557 | 0.011769 | -0.0092019 | -0.0011276 | 0.011769 | 0.01278 | 0.43722 | 0.1872 | -0.17457 | 0.43722 | 0.41341 | 0.51727 | 0.24557 | -0.21386 | 0.51727 | 0.48711
211 | 0.31 | 0.2 | South/Central | SC | Greenville.Intl.AP.723120 | 3 | 1931227 | 50.0999 | 8.411 | 62.7692 | 49.9817 | 12.7875 | 906.4 | 0.70763 | 23.73 | -0.15591 | 0.86354 | 32.6241 | -1.0843 | 4.24 | -1.9746 | 0.89029 | 10.2301 | 0.041835 | -8.15 | 0.5128 | -0.47096 | -12.2732 | 0.70763 | 23.73 | -0.15591 | 0.86354 | 32.6241 | 0.8482 | 23.24 | 0.095109 | 0.75309 | 31.433 | 0.026379 | 1.3216 | 0.22187 | 1.6558 | 23.9095 | 0.018666 | -0.028603 | 0.0011036 | 0.018666 | 0.022374 | 0.62596 | 0.11185 | -0.21499 | 0.62596 | 0.61304 | 0.86058 | 0.26986 | -0.32375 | 0.86058 | 0.82916 | 0.026379 | 1.3216 | 0.22187 | 1.6558 | 23.9095 | 0.018666 | -0.028603 | 0.0011036 | 0.018666 | 0.022374 | 0.62596 | 0.11185 | -0.21499 | 0.62596 | 0.61304 | 0.86058 | 0.26986 | -0.32375 | 0.86058 | 0.82916
211 | 0.31 | 0.2 | South/Central | TN | Memphis.Intl.AP.723340 | 3 | 1295447 | 49.7669 | 12.1908 | 66.7317 | 49.1088 | 17.6229 | 950.04 | 0.94504 | 28.06 | -0.035067 | 0.98011 | 38.8589 | -0.75656 | 13.02 | -1.7224 | 0.96583 | 16.5142 | -0.11654 | -11.72 | 0.41444 | -0.53098 | -15.9495 | 0.94504 | 28.06 | -0.035067 | 0.98011 | 38.8589 | 1.048 | 26.58 | 0.18383 | 0.86418 | 37.0336 | 0.017694 | 0.8806 | 0.21571 | 1.1808 | 16.8105 | 0.016722 | -0.013387 | -0.0020621 | 0.016722 | 0.018544 | 0.49651 | 0.23038 | -0.20738 | 0.49651 | 0.47032 | 0.68759 | 0.29221 | -0.28222 | 0.68759 | 0.65529 | 0.017694 | 0.8806 | 0.21571 | 1.1808 | 16.8105 | 0.016722 | -0.013387 | -0.0020621 | 0.016722 | 0.018544 | 0.49651 | 0.23038 | -0.20738 | 0.49651 | 0.47032 | 0.68759 | 0.29221 | -0.28222 | 0.68759 | 0.65529
211 | 0.31 | 0.2 | South/Central | TX | El.Paso.Intl.AP.722700 | 3 | 1163506 | 31.0568 | 11.2891 | 47.3957 | 31.0047 | 16.391 | 834.78 | 0.84006 | 31.66 | -0.25946 | 1.0995 | 40.753 | -0.52928 | 17.89 | -1.6266 | 1.0973 | 23.0239 | -0.080198 | -13.69 | 0.52889 | -0.60909 | -17.6057 | 0.84006 | 31.66 | -0.25946 | 1.0995 | 40.753 | 0.90997 | 30.45 | -0.099793 | 1.0098 | 39.2131 | 0.015892 | 0.49356 | 0.17941 | 0.75323 | 13.2666 | 0.013351 | -0.0084115 | -0.0012745 | 0.013351 | 0.014462 | 0.50315 | 0.28431 | -0.21757 | 0.50315 | 0.48392 | 0.64766 | 0.3659 | -0.27979 | 0.64766 | 0.62319 | 0.015892 | 0.49356 | 0.17941 | 0.75323 | 13.2666 | 0.013351 | -0.0084115 | -0.0012745 | 0.013351 | 0.014462 | 0.50315 | 0.28431 | -0.21757 | 0.50315 | 0.48392 | 0.64766 | 0.3659 | -0.27979 | 0.64766 | 0.62319
211 | 0.31 | 0.2 | Southern | TX | Fort.Worth-Alliance.AP.722594 | 2 | 6292255 | 44.3105 | 12.919 | 62.6793 | 44.2369 | 18.4424 | 1032.46 | 0.94 | 31.73 | -0.11975 | 1.0598 | 40.9607 | -0.65923 | 14.83 | -1.6765 | 1.0172 | 19.169 | -0.090209 | -12.42 | 0.45904 | -0.54925 | -16.1068 | 0.94 | 31.73 | -0.11975 | 1.0598 | 40.9607 | 0.99989 | 29.53 | 0.06985 | 0.93004 | 38.2045 | 0.085946 | 3.8083 | 1.1103 | 5.387 | 88.7355 | 0.080789 | -0.056658 | -0.0077531 | 0.080789 | 0.085937 | 2.7271 | 1.2746 | -1.0674 | 2.7271 | 2.538 | 3.5204 | 1.6475 | -1.3843 | 3.5204 | 3.2835 | 0.085946 | 3.8083 | 1.1103 | 5.387 | 88.7355 | 0.080789 | -0.056658 | -0.0077531 | 0.080789 | 0.085937 | 2.7271 | 1.2746 | -1.0674 | 2.7271 | 2.538 | 3.5204 | 1.6475 | -1.3843 | 3.5204 | 3.2835
211 | 0.31 | 0.2 | South/Central | TX | Lubbock.Intl.AP.722670 | 3 | 1094700 | 59.7634 | 9.2592 | 74.1325 | 59.6644 | 14.4681 | 881.14 | 0.93997 | 33.72 | -0.079839 | 1.0198 | 39.8733 | -1.169 | 20.32 | -2.1854 | 1.0164 | 12.5676 | 0.009755 | -14.61 | 0.54885 | -0.53909 | -14.5407 | 0.93997 | 33.72 | -0.079839 | 1.0198 | 39.8733 | 1.0998 | 31.47 | 0.19958 | 0.90026 | 38.6839 | 0.014952 | 0.89361 | 0.13845 | 1.1085 | 13.1752 | 0.014055 | -0.01748 | 0.00014586 | 0.014055 | 0.016445 | 0.5042 | 0.30383 | -0.21846 | 0.5042 | 0.47055 | 0.5962 | 0.18792 | -0.21742 | 0.5962 | 0.57842 | 0.014952 | 0.89361 | 0.13845 | 1.1085 | 13.1752 | 0.014055 | -0.01748 | 0.00014586 | 0.014055 | 0.016445 | 0.5042 | 0.30383 | -0.21846 | 0.5042 | 0.47055 | 0.5962 | 0.18792 | -0.21742 | 0.5962 | 0.57842
211 | 0.31 | 0.2 | South/Central | TX | Wichita.Falls.Muni.AP.723510 | 3 | 526075 | 51.2371 | 12.7491 | 69.4061 | 51.1524 | 18.2538 | 1088.37 | 1.0799 | 34.65 | -0.0499 | 1.1298 | 44.6729 | -0.71919 | 15.79 | -1.7962 | 1.077 | 20.022 | -0.1502 | -14.16 | 0.44906 | -0.59926 | -18.2416 | 1.0799 | 34.65 | -0.0499 | 1.1298 | 44.6729 | 1.1598 | 32.41 | 0.16964 | 0.99021 | 41.9052 | 0.0071856 | 0.36817 | 0.091611 | 0.49873 | 7.8206 | 0.00776 | -0.0051679 | -0.0010793 | 0.00776 | 0.0083342 | 0.24898 | 0.11346 | -0.10175 | 0.24898 | 0.23289 | 0.321 | 0.14387 | -0.13108 | 0.321 | 0.30112 | 0.0071856 | 0.36817 | 0.091611 | 0.49873 | 7.8206 | 0.00776 | -0.0051679 | -0.0010793 | 0.00776 | 0.0083342 | 0.24898 | 0.11346 | -0.10175 | 0.24898 | 0.23289 | 0.321 | 0.14387 | -0.13108 | 0.321 | 0.30112
211 | 0.31 | 0.2 | South/Central | UT | Saint.George.AWOS.724754 | 3 | 142354 | 35.9253 | 15.2431 | 58.0851 | 35.6413 | 22.4438 | 879.39 | 0.80128 | 32.11 | -0.4354 | 1.2367 | 43.9839 | -0.73714 | 19.53 | -1.8681 | 1.1309 | 21.2565 | -0.06089 | -14.82 | 0.60164 | -0.66253 | -18.8104 | 0.80128 | 32.11 | -0.4354 | 1.2367 | 43.9839 | 0.95614 | 31.14 | -0.18603 | 1.1422 | 43.4112 | 0.0019444 | 0.069853 | 0.029639 | 0.11294 | 1.7099 | 0.001558 | -0.0014333 | -0.0001184 | 0.001558 | 0.0018591 | 0.062435 | 0.037974 | -0.028816 | 0.062435 | 0.060549 | 0.085523 | 0.041331 | -0.036575 | 0.085523 | 0.084409 | 0.0019444 | 0.069853 | 0.029639 | 0.11294 | 1.7099 | 0.001558 | -0.0014333 | -0.0001184 | 0.001558 | 0.0018591 | 0.062435 | 0.037974 | -0.028816 | 0.062435 | 0.060549 | 0.085523 | 0.041331 | -0.036575 | 0.085523 | 0.084409
211 | 0.31 | 0.2 | Southern | AL | Mobile-Rgnl.AP.722230 | 2 | 966489 | 27.3456 | 13.0269 | 44.7441 | 26.9798 | 17.7643 | 980.94 | 0.89065 | 31.07 | -0.11014 | 1.0008 | 31.6939 | -0.14412 | 16.71 | -1.1728 | 1.0287 | 13.9283 | -0.20233 | -12.73 | 0.33625 | -0.53858 | -12.1812 | 0.89065 | 31.07 | -0.11014 | 1.0008 | 31.6939 | 0.91582 | 29.44 | 0.023352 | 0.89247 | 30.4033 | 0.030574 | 0.83606 | 0.39829 | 1.368 | 29.9912 | 0.027231 | -0.0044062 | -0.0061859 | 0.027231 | 0.028 | 0.94993 | 0.51089 | -0.38921 | 0.94993 | 0.9001 | 0.96901 | 0.42584 | -0.37243 | 0.96901 | 0.92955 | 0.025014 | 0.68401 | 0.32585 | 1.1192 | 24.5368 | 0.022278 | -0.0036049 | -0.0050609 | 0.022278 | 0.022908 | 0.77717 | 0.41798 | -0.31842 | 0.77717 | 0.7364 | 0.79278 | 0.3484 | -0.3047 | 0.79278 | 0.76049
211 | 0.31 | 0.2 | Southern | AZ | Phoenix-Sky.Harbor.Intl.AP.722780 | 2 | 3303225 | 12.8004 | 23.1473 | 43.5941 | 12.7375 | 30.8565 | 1220.57 | 1.5395 | 54.03 | -0.080936 | 1.6204 | 53.0304 | 0.72589 | 39.77 | -0.72283 | 1.4487 | 35.9634 | -0.64096 | -26.59 | 0.23005 | -0.87101 | -25.222 | 1.5395 | 54.03 | -0.080936 | 1.6204 | 53.0304 | 1.5124 | 51.32 | 0.0042667 | 1.5081 | 50.7571 | 0.10449 | 1.3376 | 2.4188 | 4.5553 | 127.5428 | 0.16087 | 0.075851 | -0.066976 | 0.16087 | 0.15804 | 5.6458 | 4.1557 | -2.7785 | 5.6458 | 5.3627 | 5.5414 | 3.758 | -2.6356 | 5.5414 | 5.3038 | 0.08549 | 1.0943 | 1.9789 | 3.7269 | 104.3467 | 0.13161 | 0.062056 | -0.054795 | 0.13161 | 0.12929 | 4.619 | 3.3999 | -2.2732 | 4.619 | 4.3874 | 4.5336 | 3.0745 | -2.1562 | 4.5336 | 4.3392
211 | 0.31 | 0.2 | Southern | AZ | Tucson.Intl.AP.722740 | 2 | 1179609 | 22.0474 | 15.9353 | 44.2337 | 21.9407 | 22.2929 | 1412.2 | 1.2865 | 70.17 | -0.081951 | 1.3685 | 44.5467 | 0.2135 | 55 | -1.0921 | 1.3056 | 24.6539 | -0.4015 | -34.35 | 0.33513 | -0.73663 | -18.8567 | 1.2865 | 70.17 | -0.081951 | 1.3685 | 44.5467 | 1.2856 | 65.49 | 0.033075 | 1.2525 | 42.6748 | 0.037316 | 0.82272 | 0.59464 | 1.6506 | 52.6974 | 0.048008 | 0.0079671 | -0.014982 | 0.048008 | 0.047974 | 2.6185 | 2.0524 | -1.2818 | 2.6185 | 2.4438 | 1.6623 | 0.91998 | -0.70365 | 1.6623 | 1.5924 | 0.030529 | 0.67309 | 0.48649 | 1.3504 | 43.1134 | 0.039277 | 0.0065181 | -0.012257 | 0.039277 | 0.039249 | 2.1422 | 1.6791 | -1.0487 | 2.1422 | 1.9994 | 1.36 | 0.75267 | -0.57568 | 1.36 | 1.3028
211 | 0.31 | 0.2 | Southern | FL | Jacksonville.Intl.AP.722060 | 2 | 5315428 | 20.6465 | 13.4153 | 38.2583 | 20.5968 | 17.6615 | 832.53 | 1.0196 | 30.27 | 0.0064107 | 1.0132 | 34.1624 | 0.17844 | 19.16 | -0.86304 | 1.0415 | 19.81 | -0.33978 | -13.84 | 0.23197 | -0.57175 | -15.1314 | 1.0196 | 30.27 | 0.0064107 | 1.0132 | 34.1624 | 1.0387 | 29.38 | 0.09654 | 0.94214 | 33.3607 | 0.16815 | 3.4717 | 2.2558 | 6.4331 | 139.9888 | 0.17145 | 0.030004 | -0.057134 | 0.17145 | 0.17465 | 5.0899 | 3.2217 | -2.3272 | 5.0899 | 4.9402 | 5.7444 | 3.331 | -2.5443 | 5.7444 | 5.6096 | 0.13757 | 2.8403 | 1.8455 | 5.2631 | 114.5292 | 0.14027 | 0.024547 | -0.046743 | 0.14027 | 0.14289 | 4.1642 | 2.6358 | -1.9039 | 4.1642 | 4.0417 | 4.6996 | 2.7252 | -2.0816 | 4.6996 | 4.5894
211 | 0.31 | 0.2 | Southern | FL | Miami.Intl.AP.722020 | 1 | 5815628 | 2.4352 | 21.3969 | 28.894 | 2.429 | 26.465 | 934.46 | 1.2842 | 42.74 | 0.0086041 | 1.2756 | 43.0195 | 1.1455 | 39.98 | -0.14124 | 1.2868 | 40.7568 | -0.6719 | -23.04 | 0.050049 | -0.72195 | -23.3809 | 1.2842 | 42.74 | 0.0086041 | 1.2756 | 43.0195 | 1.1929 | 39.56 | 0.019108 | 1.1738 | 39.7821 | 0.82759 | 2.0154 | 17.7079 | 23.9125 | 773.3519 | 1.0628 | 0.94802 | -0.55606 | 1.0628 | 0.98722 | 35.3713 | 33.0871 | -19.0677 | 35.3713 | 32.7396 | 35.6026 | 33.73 | -19.3498 | 35.6026 | 32.9234 | 0.15051 | 0.36653 | 3.2205 | 4.3489 | 140.6486 | 0.19329 | 0.17242 | -0.10113 | 0.19329 | 0.17955 | 6.4329 | 6.0175 | -3.4678 | 6.4329 | 5.9543 | 6.475 | 6.1344 | -3.5191 | 6.475 | 5.9877
211 | 0.31 | 0.2 | Southern | FL | Tallahassee.Intl.AP.722140 | 2 | 1260481 | 22.4698 | 12.7334 | 39.6998 | 22.4158 | 17.284 | 1027.24 | 0.99051 | 33.35 | -0.014661 | 1.0052 | 33.5215 | 0.078736 | 15.86 | -0.9541 | 1.0328 | 17.9169 | -0.30939 | -13.97 | 0.26208 | -0.57147 | -14.592 | 0.99051 | 33.35 | -0.014661 | 1.0052 | 33.5215 | 1.0082 | 32.54 | 0.08627 | 0.92188 | 32.4991 | 0.039874 | 0.89597 | 0.50773 | 1.583 | 40.9603 | 0.039496 | 0.0031395 | -0.012337 | 0.039496 | 0.040199 | 1.3298 | 0.6324 | -0.55704 | 1.3298 | 1.2975 | 1.3366 | 0.71442 | -0.58184 | 1.3366 | 1.2959 | 0.032622 | 0.73302 | 0.41539 | 1.2951 | 33.5109 | 0.032313 | 0.0025685 | -0.010093 | 0.032313 | 0.032888 | 1.088 | 0.51739 | -0.45573 | 1.088 | 1.0615 | 1.0935 | 0.58449 | -0.47602 | 1.0935 | 1.0602
211 | 0.31 | 0.2 | Southern | FL | Tampa.Intl.AP.722110 | 2 | 4135450 | 9.5339 | 17.4603 | 31.674 | 9.5105 | 22.1635 | 934.43 | 1.1523 | 39.03 | -0.042143 | 1.1944 | 39.3983 | 0.72188 | 30.86 | -0.50219 | 1.2241 | 32.2971 | -0.52042 | -19.41 | 0.15128 | -0.6717 | -19.9103 | 1.1523 | 39.03 | -0.042143 | 1.1944 | 39.3983 | 1.1107 | 36.97 | 0.0079062 | 1.1028 | 37.1984 | 0.13082 | 1.2472 | 2.2842 | 4.1436 | 122.2432 | 0.15074 | 0.094437 | -0.068081 | 0.15074 | 0.1453 | 5.1059 | 4.0371 | -2.5392 | 5.1059 | 4.8365 | 5.1541 | 4.2251 | -2.6047 | 5.1541 | 4.8663 | 0.10703 | 1.0204 | 1.8688 | 3.39 | 100.0109 | 0.12333 | 0.077262 | -0.055699 | 0.12333 | 0.11887 | 4.1773 | 3.3029 | -2.0774 | 4.1773 | 3.9569 | 4.2168 | 3.4567 | -2.131 | 4.2168 | 3.9813
211 | 0.31 | 0.2 | Southern | GA | Savannah.Intl.AP.722070 | 2 | 580061 | 27.4111 | 12.9354 | 44.7839 | 27.3457 | 17.4382 | 913.21 | 0.94913 | 29.02 | -0.04477 | 0.9939 | 32.6128 | -0.12164 | 15.13 | -1.1333 | 1.0116 | 14.0508 | -0.25866 | -12.69 | 0.30226 | -0.56092 | -13.5302 | 0.94913 | 29.02 | -0.04477 | 0.9939 | 32.6128 | 0.99915 | 28.33 | 0.086071 | 0.91308 | 32.1997 | 0.01835 | 0.50299 | 0.23736 | 0.82177 | 16.7571 | 0.017416 | -0.002232 | -0.0047463 | 0.017416 | 0.018334 | 0.53251 | 0.27763 | -0.23286 | 0.53251 | 0.51985 | 0.59843 | 0.25783 | -0.24827 | 0.59843 | 0.59086 | 0.015012 | 0.41151 | 0.19419 | 0.67232 | 13.7095 | 0.014249 | -0.0018261 | -0.0038831 | 0.014249 | 0.015 | 0.43566 | 0.22714 | -0.19051 | 0.43566 | 0.4253 | 0.4896 | 0.21094 | -0.20312 | 0.4896 | 0.4834
211 | 0.31 | 0.2 | Southern | HI | Honolulu.Intl.AP.911820 | 1 | 1211537 | 0.048545 | 21.1423 | 26.2609 | 0.048075 | 26.2128 | 2304.71 | 1.3568 | 118.73 | 0.009919 | 1.3469 | 45.4387 | 1.4083 | 123.71 | -2e-10 | 1.4083 | 47.3273 | -0.79993 | -70.27 | 0 | -0.79993 | -26.8824 | 1.3568 | 118.73 | 0.009919 | 1.3469 | 45.4387 | 1.2761 | 111.63 | 0.009919 | 1.2661 | 42.7243 | 0.17241 | 0.0083694 | 3.6451 | 4.5276 | 397.3496 | 0.23393 | 0.2428 | -0.13791 | 0.23393 | 0.22 | 20.47 | 21.3286 | -12.1151 | 20.47 | 19.2459 | 7.834 | 8.1596 | -4.6347 | 7.834 | 7.366 | 0.031356 | 0.0015221 | 0.66293 | 0.82343 | 72.2655 | 0.042544 | 0.044158 | -0.025082 | 0.042544 | 0.040012 | 3.7228 | 3.879 | -2.2034 | 3.7228 | 3.5002 | 1.4248 | 1.484 | -0.84291 | 1.4248 | 1.3396
211 | 0.31 | 0.2 | Southern | LA | Baton.Rouge-Ryan.AP.722317 | 2 | 2581427 | 27.4484 | 13.1789 | 45.027 | 27.4023 | 17.6247 | 712.31 | 0.98 | 23.94 | -1.9985e-06 | 0.98 | 32.9337 | -0.06953 | 13.9 | -1.0678 | 0.99823 | 14.7534 | -0.27006 | -10.54 | 0.26944 | -0.53949 | -13.388 | 0.98 | 23.94 | -1.9985e-06 | 0.98 | 32.9337 | 0.98997 | 22.59 | 0.10977 | 0.88021 | 31.512 | 0.081661 | 2.2415 | 1.0762 | 3.677 | 58.168 | 0.080028 | -0.0056779 | -0.022053 | 0.080028 | 0.080842 | 1.955 | 1.1351 | -0.86071 | 1.955 | 1.8447 | 2.6894 | 1.2048 | -1.0933 | 2.6894 | 2.5733 | 0.066809 | 1.8338 | 0.88047 | 3.0082 | 47.589 | 0.065473 | -0.0046453 | -0.018042 | 0.065473 | 0.06614 | 1.5994 | 0.92865 | -0.70417 | 1.5994 | 1.5092 | 2.2003 | 0.98567 | -0.89444 | 2.2003 | 2.1053
211 | 0.31 | 0.2 | Southern | LA | Lake.Charle.APs.722400 | 2 | 687049 | 26.4288 | 13.5289 | 44.3875 | 26.3845 | 18.003 | 708 | 0.99994 | 24.91 | -0.02994 | 1.0299 | 34.0831 | -0.019545 | 15.34 | -1.0678 | 1.0482 | 16.4332 | -0.2801 | -11 | 0.27941 | -0.55951 | -13.8852 | 0.99994 | 24.91 | -0.02994 | 1.0299 | 34.0831 | 0.98994 | 23.06 | 0.07983 | 0.91011 | 31.99 | 0.021734 | 0.57441 | 0.29404 | 0.96473 | 15.3878 | 0.021733 | -0.00042479 | -0.0060877 | 0.021733 | 0.021515 | 0.5414 | 0.3334 | -0.23908 | 0.5414 | 0.50119 | 0.74077 | 0.35716 | -0.30178 | 0.74077 | 0.69528 | 0.017781 | 0.46994 | 0.24056 | 0.78927 | 12.5892 | 0.01778 | -0.00034754 | -0.0049806 | 0.01778 | 0.017602 | 0.44293 | 0.27277 | -0.1956 | 0.44293 | 0.41004 | 0.60605 | 0.29221 | -0.2469 | 0.60605 | 0.56883
211 | 0.31 | 0.2 | Southern | TX | Brownsville.Intercontinental.AP.722500 | 2 | 1578218 | 13.5445 | 20.3286 | 39.3628 | 13.5216 | 25.8412 | 949.07 | 1.3299 | 39.81 | 0.069851 | 1.2601 | 43.5758 | 0.7502 | 33.28 | -0.47899 | 1.2292 | 32.8777 | -0.59005 | -20.61 | 0.10977 | -0.69982 | -21.586 | 1.3299 | 39.81 | 0.069851 | 1.2601 | 43.5758 | 1.2299 | 35.88 | 0.10977 | 1.1202 | 39.5762 | 0.049925 | 0.67622 | 1.0149 | 1.9652 | 47.3827 | 0.066398 | 0.037454 | -0.029458 | 0.066398 | 0.061405 | 1.9875 | 1.6615 | -1.029 | 1.9875 | 1.7913 | 2.1755 | 1.6414 | -1.0777 | 2.1755 | 1.9759 | 0.040846 | 0.55323 | 0.83033 | 1.6078 | 38.7653 | 0.054322 | 0.030642 | -0.024101 | 0.054322 | 0.050237 | 1.6261 | 1.3593 | -0.84183 | 1.6261 | 1.4655 | 1.7799 | 1.3429 | -0.88169 | 1.7799 | 1.6165
211 | 0.31 | 0.2 | Southern | TX | Houston-Bush.Intercontinental.AP.722430 | 2 | 9591173 | 22.7505 | 14.9688 | 42.5091 | 22.7122 | 19.7969 | 854.78 | 1.01 | 31.83 | -0.019961 | 1.03 | 34.2623 | 0.080452 | 22.3 | -0.93803 | 1.0185 | 17.7173 | -0.33008 | -15.73 | 0.25946 | -0.58953 | -15.2453 | 1.01 | 31.83 | -0.019961 | 1.03 | 34.2623 | 1.01 | 29.95 | 0.069851 | 0.94011 | 32.8226 | 0.30341 | 6.9027 | 4.5417 | 12.8976 | 259.3469 | 0.30645 | 0.02441 | -0.10015 | 0.30645 | 0.30643 | 9.6575 | 6.766 | -4.7726 | 9.6575 | 9.0871 | 10.3955 | 5.3756 | -4.6255 | 10.3955 | 9.9586 | 0.24823 | 5.6473 | 3.7157 | 10.5519 | 212.1798 | 0.25072 | 0.01997 | -0.081934 | 0.25072 | 0.2507 | 7.9011 | 5.5355 | -3.9046 | 7.9011 | 7.4344 | 8.5048 | 4.3979 | -3.7843 | 8.5048 | 8.1475
211 | 0.31 | 0.2 | Southern | TX | San.Antonio.Intl.AP.722530 | 2 | 432881 | 23.86 | 15.6689 | 44.8686 | 23.8199 | 21.0487 | 902.99 | 1.2299 | 37.77 | 0.019955 | 1.2099 | 41.0123 | 0.24038 | 27.12 | -0.92805 | 1.1684 | 22.9323 | -0.39014 | -17.37 | 0.24948 | -0.63962 | -17.104 | 1.2299 | 37.77 | 0.019955 | 1.2099 | 41.0123 | 1.1899 | 34.85 | 0.099788 | 1.0901 | 38.3894 | 0.013694 | 0.32673 | 0.21457 | 0.61442 | 12.3654 | 0.016842 | 0.0032918 | -0.0053425 | 0.016842 | 0.016294 | 0.51721 | 0.37138 | -0.23786 | 0.51721 | 0.47723 | 0.56161 | 0.31403 | -0.23422 | 0.56161 | 0.5257 | 0.011203 | 0.26731 | 0.17554 | 0.50268 | 10.1165 | 0.013779 | 0.0026931 | -0.0043709 | 0.013779 | 0.01333 | 0.42315 | 0.30383 | -0.1946 | 0.42315 | 0.39044 | 0.45947 | 0.25692 | -0.19162 | 0.45947 | 0.43009
212 | 0.31 | 0.23 | South/Central | NC | Raleigh-Durham.Intl.AP.723060 | 3 | 4170977 | 52.4485 | 8.8759 | 65.5703 | 52.325 | 13.2453 | 946.82 | 1.11 | 19.45 | 0.72658 | 0.38345 | 22.6318 | -0.80242 | -1.74 | -1.1935 | 0.39107 | -0.86108 | 0.50426 | -10.48 | 1.3863 | -0.88209 | -14.2174 | 1.11 | 19.45 | 0.72658 | 0.38345 | 22.6318 | 1.2804 | 19.63 | 0.98786 | 0.29251 | 22.6307 | 0.063866 | 3.3497 | 0.56687 | 4.1877 | 60.4694 | 0.070893 | -0.051247 | 0.032205 | 0.070893 | 0.081772 | 1.2422 | -0.11113 | -0.66931 | 1.2422 | 1.2537 | 1.4454 | -0.054993 | -0.90801 | 1.4454 | 1.4453 | 0.063866 | 3.3497 | 0.56687 | 4.1877 | 60.4694 | 0.070893 | -0.051247 | 0.032205 | 0.070893 | 0.081772 | 1.2422 | -0.11113 | -0.66931 | 1.2422 | 1.2537 | 1.4454 | -0.054993 | -0.90801 | 1.4454 | 1.4453
212 | 0.31 | 0.23 | South/Central | TN | Nashville.Intl.AP.723270 | 3 | 2864099 | 57.8103 | 10.167 | 72.5519 | 57.0468 | 15.5051 | 961.13 | 1.2673 | 20.16 | 0.81864 | 0.44866 | 26.0904 | -0.73663 | 2.62 | -1.1867 | 0.45008 | 1.322 | 0.39378 | -15.95 | 1.3629 | -0.96908 | -17.6025 | 1.2673 | 20.16 | 0.81864 | 0.44866 | 26.0904 | 1.3794 | 18.61 | 1.0546 | 0.32479 | 24.6047 | 0.043855 | 2.5353 | 0.44587 | 3.1818 | 42.1503 | 0.055577 | -0.032305 | 0.017269 | 0.055577 | 0.060492 | 0.88412 | 0.1149 | -0.69949 | 0.88412 | 0.81614 | 1.1442 | 0.057975 | -0.77196 | 1.1442 | 1.079 | 0.043855 | 2.5353 | 0.44587 | 3.1818 | 42.1503 | 0.055577 | -0.032305 | 0.017269 | 0.055577 | 0.060492 | 0.88412 | 0.1149 | -0.69949 | 0.88412 | 0.81614 | 1.1442 | 0.057975 | -0.77196 | 1.1442 | 1.079
212 | 0.31 | 0.23 | South/Central | VA | Norfolk.Intl.AP.723080 | 3 | 1629172 | 57.5578 | 9.0851 | 70.968 | 57.4225 | 13.5455 | 1079.42 | 1.1018 | 19.71 | 0.72668 | 0.37508 | 22.3351 | -0.88206 | -2.1 | -1.2631 | 0.38102 | -2.0796 | 0.57463 | -10.94 | 1.4356 | -0.86094 | -12.8561 | 1.1018 | 19.71 | 0.72668 | 0.37508 | 22.3351 | 1.2911 | 19.77 | 1.0177 | 0.27343 | 22.321 | 0.024946 | 1.4358 | 0.22664 | 1.7704 | 26.927 | 0.027484 | -0.022004 | 0.014335 | 0.027484 | 0.032208 | 0.49168 | -0.052386 | -0.27291 | 0.49168 | 0.49318 | 0.55717 | -0.051878 | -0.3207 | 0.55717 | 0.55681 | 0.024946 | 1.4358 | 0.22664 | 1.7704 | 26.927 | 0.027484 | -0.022004 | 0.014335 | 0.027484 | 0.032208 | 0.49168 | -0.052386 | -0.27291 | 0.49168 | 0.49318 | 0.55717 | -0.051878 | -0.3207 | 0.55717 | 0.55681
212 | 0.31 | 0.23 | South/Central | AL | Birmingham.Muni.AP.722280 | 3 | 3613104 | 40.1518 | 11.0304 | 55.659 | 39.6174 | 16.0417 | 1112.05 | 1.0117 | 22.78 | 0.56624 | 0.44542 | 25.1717 | -0.47835 | 1.6 | -0.94435 | 0.466 | 6.5059 | 0.13763 | -16.61 | 1.1599 | -1.0222 | -26.0348 | 1.0117 | 22.78 | 0.56624 | 0.44542 | 25.1717 | 1.1019 | 22.13 | 0.76176 | 0.34015 | 23.4723 | 0.049351 | 1.9815 | 0.54437 | 2.7468 | 54.8811 | 0.049927 | -0.023607 | 0.0067923 | 0.049927 | 0.054381 | 1.1242 | 0.078962 | -0.81972 | 1.1242 | 1.0921 | 1.2423 | 0.32108 | -1.2849 | 1.2423 | 1.1584 | 0.049351 | 1.9815 | 0.54437 | 2.7468 | 54.8811 | 0.049927 | -0.023607 | 0.0067923 | 0.049927 | 0.054381 | 1.1242 | 0.078962 | -0.81972 | 1.1242 | 1.0921 | 1.2423 | 0.32108 | -1.2849 | 1.2423 | 1.1584
212 | 0.31 | 0.23 | South/Central | AL | Montgomery-Dannelly.Field.722260 | 3 | 1279476 | 33.4027 | 12.5823 | 50.6549 | 32.9565 | 17.6984 | 1066.89 | 0.92384 | 21.2 | 0.49369 | 0.43016 | 23.6233 | -0.39439 | 2.18 | -0.8241 | 0.42971 | 6.602 | -0.024596 | -19.88 | 1.048 | -1.0726 | -29.4976 | 0.92384 | 21.2 | 0.49369 | 0.43016 | 23.6233 | 0.99688 | 20.61 | 0.65465 | 0.34222 | 22.1733 | 0.017476 | 0.58376 | 0.21989 | 0.88526 | 18.6453 | 0.016145 | -0.0068924 | -0.00042985 | 0.016145 | 0.017422 | 0.3705 | 0.038098 | -0.34743 | 0.3705 | 0.36019 | 0.41285 | 0.11538 | -0.51551 | 0.41285 | 0.38751 | 0.017476 | 0.58376 | 0.21989 | 0.88526 | 18.6453 | 0.016145 | -0.0068924 | -0.00042985 | 0.016145 | 0.017422 | 0.3705 | 0.038098 | -0.34743 | 0.3705 | 0.36019 | 0.41285 | 0.11538 | -0.51551 | 0.41285 | 0.38751
212 | 0.31 | 0.23 | South/Central | AR | Little.Rock-Adams.Field.723403 | 3 | 2047084 | 51.2572 | 11.8791 | 68.0363 | 51.1723 | 16.864 | 1018.91 | 1.1996 | 19.85 | 0.74842 | 0.45118 | 27.7534 | -0.54957 | 0.87 | -0.9979 | 0.44834 | 5.1062 | 0.059519 | -14.86 | 1.0877 | -1.0282 | -27.2051 | 1.1996 | 19.85 | 0.74842 | 0.45118 | 27.7534 | 1.3095 | 19.64 | 0.94801 | 0.36149 | 26.7314 | 0.027961 | 1.4332 | 0.33215 | 1.9024 | 28.4898 | 0.033542 | -0.015367 | 0.0016642 | 0.033542 | 0.036615 | 0.55503 | 0.024326 | -0.4155 | 0.55503 | 0.54916 | 0.77601 | 0.14278 | -0.76068 | 0.77601 | 0.74744 | 0.027961 | 1.4332 | 0.33215 | 1.9024 | 28.4898 | 0.033542 | -0.015367 | 0.0016642 | 0.033542 | 0.036615 | 0.55503 | 0.024326 | -0.4155 | 0.55503 | 0.54916 | 0.77601 | 0.14278 | -0.76068 | 0.77601 | 0.74744
212 | 0.31 | 0.23 | South/Central | AZ | Kingman.AWOS.723700 | 3 | 155032 | 41.1141 | 13.7594 | 61.3748 | 40.9181 | 20.4566 | 1241.8 | 1.1759 | 28.94 | 0.53478 | 0.64109 | 32.6138 | -0.59413 | 4.24 | -1.1673 | 0.57319 | 7.9282 | 0.23016 | -24.26 | 1.5323 | -1.3021 | -32.4554 | 1.1759 | 28.94 | 0.53478 | 0.64109 | 32.6138 | 1.3047 | 27.45 | 0.81454 | 0.4902 | 30.1718 | 0.0021176 | 0.087062 | 0.029137 | 0.12997 | 2.6296 | 0.00249 | -0.0012581 | 0.00048739 | 0.00249 | 0.0027629 | 0.061283 | 0.0089785 | -0.051372 | 0.061283 | 0.058128 | 0.069062 | 0.016789 | -0.068727 | 0.069062 | 0.063891 | 0.0021176 | 0.087062 | 0.029137 | 0.12997 | 2.6296 | 0.00249 | -0.0012581 | 0.00048739 | 0.00249 | 0.0027629 | 0.061283 | 0.0089785 | -0.051372 | 0.061283 | 0.058128 | 0.069062 | 0.016789 | -0.068727 | 0.069062 | 0.063891
212 | 0.31 | 0.23 | South/Central | AZ | Prescott-Love.Field.723723 | 3 | 167517 | 53.2004 | 7.1497 | 65.0187 | 52.9471 | 12.0716 | 1128.65 | 1.2834 | 27.08 | 0.81274 | 0.47061 | 29.3627 | -0.99067 | -3.03 | -1.4929 | 0.50224 | 0.88118 | 0.90681 | -9.04 | 1.9431 | -1.0363 | -16.4917 | 1.2834 | 27.08 | 0.81274 | 0.47061 | 29.3627 | 1.4586 | 26.53 | 1.1284 | 0.33025 | 27.8058 | 0.0022881 | 0.12173 | 0.016359 | 0.14877 | 2.5825 | 0.0029364 | -0.0022668 | 0.0020749 | 0.0029364 | 0.0033375 | 0.061962 | -0.006933 | -0.020685 | 0.061962 | 0.060704 | 0.067185 | 0.0020162 | -0.037735 | 0.067185 | 0.063623 | 0.0022881 | 0.12173 | 0.016359 | 0.14877 | 2.5825 | 0.0029364 | -0.0022668 | 0.0020749 | 0.0029364 | 0.0033375 | 0.061962 | -0.006933 | -0.020685 | 0.061962 | 0.060704 | 0.067185 | 0.0020162 | -0.037735 | 0.067185 | 0.063623
212 | 0.31 | 0.23 | South/Central | CA | Daggett.Intl.AP.723815 | 3 | 3397182 | 28.1314 | 13.3061 | 47.2895 | 27.9687 | 19.3208 | 1327.4 | 1.2301 | 48.1 | 0.39372 | 0.83635 | 38.6256 | -0.0082479 | 33.77 | -0.85223 | 0.84398 | 22.855 | -0.41836 | -65.66 | 1.0933 | -1.5117 | -46.525 | 1.2301 | 48.1 | 0.39372 | 0.83635 | 38.6256 | 1.1098 | 32.99 | 0.61498 | 0.49482 | 27.7821 | 0.046402 | 1.3054 | 0.61743 | 2.1943 | 61.594 | 0.057078 | -0.00038272 | -0.019413 | 0.057078 | 0.051497 | 2.2319 | 1.567 | -3.0468 | 2.2319 | 1.5308 | 1.7923 | 1.0605 | -2.1589 | 1.7923 | 1.2891 | 0.046402 | 1.3054 | 0.61743 | 2.1943 | 61.594 | 0.057078 | -0.00038272 | -0.019413 | 0.057078 | 0.051497 | 2.2319 | 1.567 | -3.0468 | 2.2319 | 1.5308 | 1.7923 | 1.0605 | -2.1589 | 1.7923 | 1.2891
212 | 0.31 | 0.23 | South/Central | CA | Fresno.Metro.AP.723890 | 3 | 2081643 | 31.1423 | 11.2096 | 47.5002 | 30.9625 | 16.5377 | 1218.68 | 1.0577 | 33.48 | 0.53563 | 0.52209 | 27.8517 | -0.29648 | 16.76 | -0.80112 | 0.50464 | 9.9036 | -0.25376 | -51.51 | 0.95294 | -1.2067 | -36.104 | 1.0577 | 33.48 | 0.53563 | 0.52209 | 27.8517 | 1.1311 | 30.87 | 0.69585 | 0.43526 | 26.4365 | 0.028433 | 0.88547 | 0.31872 | 1.3506 | 34.6509 | 0.030074 | -0.0084299 | -0.0072153 | 0.030074 | 0.032161 | 0.95194 | 0.47654 | -1.4646 | 0.95194 | 0.87773 | 0.79191 | 0.28159 | -1.0265 | 0.79191 | 0.75167 | 0.028433 | 0.88547 | 0.31872 | 1.3506 | 34.6509 | 0.030074 | -0.0084299 | -0.0072153 | 0.030074 | 0.032161 | 0.95194 | 0.47654 | -1.4646 | 0.95194 | 0.87773 | 0.79191 | 0.28159 | -1.0265 | 0.79191 | 0.75167
212 | 0.31 | 0.23 | South/Central | CA | Los.Angeles.Intl.AP.722950 | 3 | 13764852 | 14.4389 | 4.1875 | 20.9262 | 14.3535 | 6.5727 | 503.34 | 0.73199 | 22.85 | 0.3754 | 0.35659 | 19.1462 | 0.017161 | 20.63 | -0.48755 | 0.50471 | 13.9526 | -0.40489 | -46.93 | 0.63937 | -1.0443 | -33.6346 | 0.73199 | 22.85 | 0.3754 | 0.35659 | 19.1462 | 0.71723 | 18.41 | 0.46619 | 0.25104 | 16.0842 | 0.18801 | 2.7147 | 0.7873 | 3.9344 | 94.6348 | 0.13762 | 0.0032266 | -0.076125 | 0.13762 | 0.13485 | 4.2961 | 3.8787 | -8.8235 | 4.2961 | 3.4613 | 3.5998 | 2.6233 | -6.3238 | 3.5998 | 3.024 | 0.18801 | 2.7147 | 0.7873 | 3.9344 | 94.6348 | 0.13762 | 0.0032266 | -0.076125 | 0.13762 | 0.13485 | 4.2961 | 3.8787 | -8.8235 | 4.2961 | 3.4613 | 3.5998 | 2.6233 | -6.3238 | 3.5998 | 3.024
212 | 0.31 | 0.23 | South/Central | CA | Redbluff.AP.725910 | 3 | 947304 | 38.8383 | 6.6442 | 48.3764 | 38.6127 | 9.7637 | 952 | 1.3383 | 43.36 | 0.6501 | 0.68818 | 35.9906 | -0.24238 | 31.79 | -1.1048 | 0.86238 | 20.3344 | 0.48709 | -21.86 | 1.1719 | -0.68479 | -12.3454 | 1.3383 | 43.36 | 0.6501 | 0.68818 | 35.9906 | 1.2218 | 26.74 | 0.91407 | 0.30772 | 24.1366 | 0.012939 | 0.50254 | 0.085971 | 0.62595 | 12.3181 | 0.017316 | -0.0031363 | 0.0063025 | 0.017316 | 0.015809 | 0.56104 | 0.41134 | -0.28285 | 0.56104 | 0.34599 | 0.46569 | 0.26311 | -0.15974 | 0.46569 | 0.31231 | 0.012939 | 0.50254 | 0.085971 | 0.62595 | 12.3181 | 0.017316 | -0.0031363 | 0.0063025 | 0.017316 | 0.015809 | 0.56104 | 0.41134 | -0.28285 | 0.56104 | 0.34599 | 0.46569 | 0.26311 | -0.15974 | 0.46569 | 0.31231
212 | 0.31 | 0.23 | South/Central | CA | Sacramento.Metro.AP.724839 | 3 | 6831885 | 39.0484 | 8.1691 | 52.0369 | 38.8237 | 13.2132 | 1134.89 | 1.0644 | 30.18 | 0.62338 | 0.44105 | 25.7338 | -0.61879 | 9.85 | -1.0422 | 0.42342 | 3.5353 | 0.073485 | -43.18 | 1.1658 | -1.0923 | -28.7693 | 1.0644 | 30.18 | 0.62338 | 0.44105 | 25.7338 | 1.2538 | 29.49 | 0.88431 | 0.36954 | 26.2321 | 0.093317 | 3.6439 | 0.76231 | 4.8559 | 105.904 | 0.099329 | -0.057743 | 0.0068574 | 0.099329 | 0.117 | 2.8163 | 0.91917 | -4.0294 | 2.8163 | 2.7519 | 2.4014 | 0.3299 | -2.6846 | 2.4014 | 2.4479 | 0.093317 | 3.6439 | 0.76231 | 4.8559 | 105.904 | 0.099329 | -0.057743 | 0.0068574 | 0.099329 | 0.117 | 2.8163 | 0.91917 | -4.0294 | 2.8163 | 2.7519 | 2.4014 | 0.3299 | -2.6846 | 2.4014 | 2.4479
212 | 0.31 | 0.23 | South/Central | CA | San.Diego.Intl.AP.722900 | 3 | 2813833 | 11.4241 | 5.7014 | 19.6513 | 11.3563 | 8.2949 | 558.77 | 0.65378 | 22.33 | 0.28765 | 0.36613 | 18.3966 | 0.14144 | 23.42 | -0.39676 | 0.5382 | 16.4671 | -0.55621 | -50.72 | 0.53867 | -1.0949 | -36.9639 | 0.65378 | 22.33 | 0.28765 | 0.36613 | 18.3966 | 0.62052 | 17.39 | 0.367 | 0.25352 | 14.9038 | 0.038434 | 0.43908 | 0.21913 | 0.75528 | 21.4758 | 0.025127 | 0.0054359 | -0.021377 | 0.025127 | 0.023849 | 0.85823 | 0.90013 | -1.9494 | 0.85823 | 0.66837 | 0.70706 | 0.6329 | -1.4207 | 0.70706 | 0.57282 | 0.038434 | 0.43908 | 0.21913 | 0.75528 | 21.4758 | 0.025127 | 0.0054359 | -0.021377 | 0.025127 | 0.023849 | 0.85823 | 0.90013 | -1.9494 | 0.85823 | 0.66837 | 0.70706 | 0.6329 | -1.4207 | 0.70706 | 0.57282
212 | 0.31 | 0.23 | South/Central | CA | San.Francisco.Intl.AP.724940 | 3 | 3723939 | 39.1628 | 1.5202 | 43.2145 | 38.9389 | 4.2756 | 660.26 | 0.80984 | 19.89 | 0.54251 | 0.26734 | 17.7227 | -1.0526 | 0.14 | -1.3512 | 0.29857 | -5.4595 | 1.2452 | -9.8 | 1.8349 | -0.58978 | 0.02095 | 0.80984 | 19.89 | 0.54251 | 0.26734 | 17.7227 | 1.0437 | 18.92 | 0.86599 | 0.17766 | 18.2998 | 0.050865 | 1.992 | 0.077323 | 2.1981 | 33.5842 | 0.041193 | -0.053543 | 0.063335 | 0.041193 | 0.053086 | 1.0117 | 0.0071211 | -0.49848 | 1.0117 | 0.96237 | 0.90147 | -0.2777 | 0.0010656 | 0.90147 | 0.93082 | 0.050865 | 1.992 | 0.077323 | 2.1981 | 33.5842 | 0.041193 | -0.053543 | 0.063335 | 0.041193 | 0.053086 | 1.0117 | 0.0071211 | -0.49848 | 1.0117 | 0.96237 | 0.90147 | -0.2777 | 0.0010656 | 0.90147 | 0.93082
212 | 0.31 | 0.23 | South/Central | GA | Atlanta-Hartsfield-Jackson.Intl.AP.722190 | 3 | 4874954 | 46.5194 | 10.099 | 61.0677 | 46.4097 | 14.658 | 1087.18 | 1.0893 | 21.68 | 0.65556 | 0.43371 | 25.8545 | -0.58222 | 0.1 | -1.0426 | 0.46035 | 5.0119 | 0.24424 | -13.67 | 1.2548 | -1.0106 | -24.342 | 1.0893 | 21.68 | 0.65556 | 0.43371 | 25.8545 | 1.1905 | 21.08 | 0.86752 | 0.32298 | 24.1484 | 0.066587 | 3.0976 | 0.67246 | 4.0663 | 72.3919 | 0.072531 | -0.038768 | 0.016263 | 0.072531 | 0.079272 | 1.4436 | 0.0066587 | -0.91024 | 1.4436 | 1.4037 | 1.7216 | 0.33373 | -1.6209 | 1.7216 | 1.608 | 0.066587 | 3.0976 | 0.67246 | 4.0663 | 72.3919 | 0.072531 | -0.038768 | 0.016263 | 0.072531 | 0.079272 | 1.4436 | 0.0066587 | -0.91024 | 1.4436 | 1.4037 | 1.7216 | 0.33373 | -1.6209 | 1.7216 | 1.608
212 | 0.31 | 0.23 | South/Central | GA | Macon-Middle.Georgia.Rgnl.AP.722170 | 3 | 1376995 | 36.2481 | 12.03 | 52.9991 | 36.1622 | 16.8369 | 1018.02 | 1.0102 | 20.95 | 0.55606 | 0.45411 | 25.3889 | -0.38942 | 2.37 | -0.84201 | 0.45259 | 7.2884 | -0.017294 | -17.69 | 1.0351 | -1.0524 | -28.8554 | 1.0102 | 20.95 | 0.55606 | 0.45411 | 25.3889 | 1.0511 | 19.47 | 0.71734 | 0.33372 | 22.6412 | 0.018808 | 0.68177 | 0.22626 | 0.99682 | 19.1473 | 0.019 | -0.0073243 | -0.00032526 | 0.019 | 0.019769 | 0.39403 | 0.044576 | -0.33272 | 0.39403 | 0.3662 | 0.47752 | 0.13708 | -0.54272 | 0.47752 | 0.42584 | 0.018808 | 0.68177 | 0.22626 | 0.99682 | 19.1473 | 0.019 | -0.0073243 | -0.00032526 | 0.019 | 0.019769 | 0.39403 | 0.044576 | -0.33272 | 0.39403 | 0.3662 | 0.47752 | 0.13708 | -0.54272 | 0.47752 | 0.42584
212 | 0.31 | 0.23 | South/Central | LA | Monroe.Rgnl.AP.722486 | 3 | 434906 | 35.4047 | 12.549 | 52.5735 | 35.3456 | 17.2279 | 763.94 | 1.0097 | 15.99 | 0.5688 | 0.4409 | 25.0234 | -0.31963 | 3.76 | -0.75841 | 0.43878 | 7.8131 | -0.090381 | -16.85 | 0.94801 | -1.0384 | -29.4166 | 1.0097 | 15.99 | 0.5688 | 0.4409 | 25.0234 | 1.0596 | 15.15 | 0.70851 | 0.35112 | 23.2253 | 0.0059404 | 0.21032 | 0.074546 | 0.31231 | 4.5381 | 0.005998 | -0.0018987 | -0.0005369 | 0.005998 | 0.0062946 | 0.094986 | 0.022336 | -0.1001 | 0.094986 | 0.089997 | 0.14865 | 0.046413 | -0.17475 | 0.14865 | 0.13797 | 0.0059404 | 0.21032 | 0.074546 | 0.31231 | 4.5381 | 0.005998 | -0.0018987 | -0.0005369 | 0.005998 | 0.0062946 | 0.094986 | 0.022336 | -0.1001 | 0.094986 | 0.089997 | 0.14865 | 0.046413 | -0.17475 | 0.14865 | 0.13797
212 | 0.31 | 0.23 | South/Central | LA | Shreveport.Rgnl.AP.722480 | 3 | 899456 | 36.0744 | 13.139 | 54.1532 | 36.0142 | 18.139 | 804.37 | 0.98972 | 16.05 | 0.54884 | 0.44088 | 24.7652 | -0.36963 | 2.98 | -0.8083 | 0.43868 | 7.1653 | -0.11034 | -17.56 | 0.98793 | -1.0983 | -31.3031 | 0.98972 | 16.05 | 0.54884 | 0.44088 | 24.7652 | 1.0497 | 15.33 | 0.69853 | 0.35115 | 23.0974 | 0.012286 | 0.4432 | 0.16142 | 0.66531 | 9.8822 | 0.012159 | -0.0045411 | -0.0013556 | 0.012159 | 0.012896 | 0.19718 | 0.036611 | -0.21574 | 0.19718 | 0.18834 | 0.30426 | 0.08803 | -0.38458 | 0.30426 | 0.28377 | 0.012286 | 0.4432 | 0.16142 | 0.66531 | 9.8822 | 0.012159 | -0.0045411 | -0.0013556 | 0.012159 | 0.012896 | 0.19718 | 0.036611 | -0.21574 | 0.19718 | 0.18834 | 0.30426 | 0.08803 | -0.38458 | 0.30426 | 0.28377
212 | 0.31 | 0.23 | South/Central | MS | Jackson.Intl.AP.722350 | 3 | 1014636 | 37.7842 | 12.7768 | 55.3633 | 37.2812 | 18.0821 | 927.33 | 1.0047 | 19.05 | 0.5525 | 0.45218 | 25.2655 | -0.41937 | 4.56 | -0.86508 | 0.44571 | 6.7147 | -0.026289 | -21.42 | 1.05 | -1.0763 | -29.6209 | 1.0047 | 19.05 | 0.5525 | 0.45218 | 25.2655 | 1.082 | 17.9 | 0.72642 | 0.35558 | 23.6349 | 0.013859 | 0.52365 | 0.17707 | 0.76727 | 12.8518 | 0.013924 | -0.005812 | -0.00036434 | 0.013924 | 0.014995 | 0.26401 | 0.063197 | -0.29686 | 0.26401 | 0.24807 | 0.35015 | 0.093059 | -0.41051 | 0.35015 | 0.32755 | 0.013859 | 0.52365 | 0.17707 | 0.76727 | 12.8518 | 0.013924 | -0.005812 | -0.00036434 | 0.013924 | 0.014995 | 0.26401 | 0.063197 | -0.29686 | 0.26401 | 0.24807 | 0.35015 | 0.093059 | -0.41051 | 0.35015 | 0.32755
212 | 0.31 | 0.23 | South/Central | MS | Tupelo.Muni-C.D.Lemons.AP.723320 | 3 | 418053 | 48.6136 | 11.3154 | 64.7326 | 47.969 | 16.7636 | 995.19 | 1.2187 | 21.07 | 0.76858 | 0.45016 | 27.9728 | -0.50786 | 3.51 | -0.94717 | 0.43931 | 5.3988 | 0.0079473 | -19.59 | 1.0213 | -1.0133 | -27.4664 | 1.2187 | 21.07 | 0.76858 | 0.45016 | 27.9728 | 1.2977 | 19.73 | 0.95426 | 0.34348 | 26.0899 | 0.0057102 | 0.27759 | 0.064613 | 0.36963 | 5.6827 | 0.0069592 | -0.0029 | 4.538e-05 | 0.0069592 | 0.0074104 | 0.12031 | 0.020043 | -0.11186 | 0.12031 | 0.11266 | 0.15973 | 0.030828 | -0.15684 | 0.15973 | 0.14898 | 0.0057102 | 0.27759 | 0.064613 | 0.36963 | 5.6827 | 0.0069592 | -0.0029 | 4.538e-05 | 0.0069592 | 0.0074104 | 0.12031 | 0.020043 | -0.11186 | 0.12031 | 0.11266 | 0.15973 | 0.030828 | -0.15684 | 0.15973 | 0.14898
212 | 0.31 | 0.23 | South/Central | NC | Charlotte-Douglas.Intl.AP.723140 | 3 | 2994711 | 46.2563 | 9.3054 | 59.921 | 46.147 | 13.774 | 894.03 | 1.0595 | 19.24 | 0.65609 | 0.40336 | 24.6442 | -0.66209 | 0.34 | -1.0823 | 0.42022 | 2.8895 | 0.38431 | -13.11 | 1.3342 | -0.94992 | -20.8846 | 1.0595 | 19.24 | 0.65609 | 0.40336 | 24.6442 | 1.1803 | 18.73 | 0.87773 | 0.30253 | 23.4598 | 0.040905 | 1.8921 | 0.38064 | 2.451 | 36.57 | 0.043337 | -0.027083 | 0.01572 | 0.043337 | 0.048278 | 0.78701 | 0.013908 | -0.53626 | 0.78701 | 0.76614 | 1.0081 | 0.11819 | -0.85428 | 1.0081 | 0.95961 | 0.040905 | 1.8921 | 0.38064 | 2.451 | 36.57 | 0.043337 | -0.027083 | 0.01572 | 0.043337 | 0.048278 | 0.78701 | 0.013908 | -0.53626 | 0.78701 | 0.76614 | 1.0081 | 0.11819 | -0.85428 | 1.0081 | 0.95961
212 | 0.31 | 0.23 | South/Central | NC | Wilmington.Intl.AP.723013 | 3 | 883625 | 37.1281 | 10.9007 | 52.146 | 37.0399 | 15.1061 | 833.75 | 0.91844 | 17.61 | 0.51598 | 0.40246 | 22.8001 | -0.49195 | 2.36 | -0.91316 | 0.42121 | 5.1116 | 0.14464 | -16.34 | 1.1149 | -0.97025 | -24.5305 | 0.91844 | 17.61 | 0.51598 | 0.40246 | 22.8001 | 1.0195 | 16.86 | 0.71714 | 0.30233 | 21.3795 | 0.012069 | 0.44811 | 0.13156 | 0.62937 | 10.0629 | 0.011085 | -0.0059376 | 0.0017457 | 0.011085 | 0.012304 | 0.21254 | 0.028484 | -0.19721 | 0.21254 | 0.20349 | 0.27518 | 0.061694 | -0.29607 | 0.27518 | 0.25804 | 0.012069 | 0.44811 | 0.13156 | 0.62937 | 10.0629 | 0.011085 | -0.0059376 | 0.0017457 | 0.011085 | 0.012304 | 0.21254 | 0.028484 | -0.19721 | 0.21254 | 0.20349 | 0.27518 | 0.061694 | -0.29607 | 0.27518 | 0.25804
212 | 0.31 | 0.23 | South/Central | NV | Las.Vegas-McCarran.Intl.AP.723860 | 3 | 1413386 | 31.1052 | 16.976 | 55.3293 | 30.9561 | 24.3732 | 1078.14 | 1.1105 | 26.67 | 0.41611 | 0.69441 | 33.2212 | -0.3492 | 11.7 | -0.91351 | 0.56431 | 10.8469 | -0.17503 | -36.9 | 1.2085 | -1.3835 | -39.8986 | 1.1105 | 26.67 | 0.41611 | 0.69441 | 33.2212 | 1.1952 | 24.11 | 0.62668 | 0.56854 | 30.8897 | 0.019305 | 0.6005 | 0.32773 | 1.0682 | 20.8139 | 0.021439 | -0.0067415 | -0.0033791 | 0.021439 | 0.023074 | 0.51487 | 0.22587 | -0.71237 | 0.51487 | 0.46545 | 0.64135 | 0.2094 | -0.77026 | 0.64135 | 0.59634 | 0.019305 | 0.6005 | 0.32773 | 1.0682 | 20.8139 | 0.021439 | -0.0067415 | -0.0033791 | 0.021439 | 0.023074 | 0.51487 | 0.22587 | -0.71237 | 0.51487 | 0.46545 | 0.64135 | 0.2094 | -0.77026 | 0.64135 | 0.59634
212 | 0.31 | 0.23 | South/Central | OK | Oklahoma.City-Will.Rogers.World.AP.723530 | 3 | 3552038 | 65.1707 | 11.3291 | 81.7598 | 65.0631 | 16.6967 | 983.29 | 1.3596 | 19.58 | 0.83824 | 0.52132 | 31.7256 | -0.7694 | 1.85 | -1.2574 | 0.48796 | 3.3476 | 0.3194 | -14.75 | 1.3871 | -1.0677 | -24.9264 | 1.3596 | 19.58 | 0.83824 | 0.52132 | 31.7256 | 1.4795 | 17.84 | 1.1176 | 0.36182 | 28.9336 | 0.048517 | 3.1619 | 0.54966 | 3.9668 | 47.7065 | 0.065962 | -0.037329 | 0.015496 | 0.065962 | 0.07178 | 0.94997 | 0.089757 | -0.71563 | 0.94997 | 0.86555 | 1.5392 | 0.16242 | -1.2094 | 1.5392 | 1.4038 | 0.048517 | 3.1619 | 0.54966 | 3.9668 | 47.7065 | 0.065962 | -0.037329 | 0.015496 | 0.065962 | 0.07178 | 0.94997 | 0.089757 | -0.71563 | 0.94997 | 0.86555 | 1.5392 | 0.16242 | -1.2094 | 1.5392 | 1.4038
212 | 0.31 | 0.23 | South/Central | SC | Charleston.Intl.AP.722080 | 3 | 1030593 | 30.8701 | 12.6501 | 47.9387 | 30.7966 | 17.1421 | 962.26 | 0.90025 | 20.73 | 0.44702 | 0.45323 | 23.9467 | -0.3099 | 6.48 | -0.77212 | 0.46221 | 8.5763 | -0.11503 | -25 | 0.96491 | -1.0799 | -30.8651 | 0.90025 | 20.73 | 0.44702 | 0.45323 | 23.9467 | 0.94076 | 18.52 | 0.6083 | 0.33246 | 21.1836 | 0.014077 | 0.43455 | 0.17807 | 0.67483 | 13.5456 | 0.012673 | -0.0043625 | -0.0016193 | 0.012673 | 0.013243 | 0.29181 | 0.091218 | -0.35192 | 0.29181 | 0.2607 | 0.33709 | 0.12073 | -0.43448 | 0.33709 | 0.2982 | 0.014077 | 0.43455 | 0.17807 | 0.67483 | 13.5456 | 0.012673 | -0.0043625 | -0.0016193 | 0.012673 | 0.013243 | 0.29181 | 0.091218 | -0.35192 | 0.29181 | 0.2607 | 0.33709 | 0.12073 | -0.43448 | 0.33709 | 0.2982
212 | 0.31 | 0.23 | South/Central | SC | Columbia.Metro.AP.723100 | 3 | 1050192 | 39.0795 | 11.216 | 54.9152 | 38.987 | 15.9282 | 1016.19 | 1.0101 | 22.04 | 0.55689 | 0.45321 | 25.3634 | -0.45182 | 4.61 | -0.90216 | 0.45034 | 6.4221 | 0.11107 | -20.61 | 1.1049 | -0.99385 | -25.6056 | 1.0101 | 22.04 | 0.55689 | 0.45321 | 25.3634 | 1.0806 | 20.38 | 0.73811 | 0.34248 | 23.2607 | 0.014345 | 0.56058 | 0.16089 | 0.78773 | 14.5768 | 0.014489 | -0.0064811 | 0.0015932 | 0.014489 | 0.015501 | 0.31615 | 0.066128 | -0.29564 | 0.31615 | 0.29234 | 0.36383 | 0.092123 | -0.3673 | 0.36383 | 0.33366 | 0.014345 | 0.56058 | 0.16089 | 0.78773 | 14.5768 | 0.014489 | -0.0064811 | 0.0015932 | 0.014489 | 0.015501 | 0.31615 | 0.066128 | -0.29564 | 0.31615 | 0.29234 | 0.36383 | 0.092123 | -0.3673 | 0.36383 | 0.33366
212 | 0.31 | 0.23 | South/Central | SC | Greenville.Intl.AP.723120 | 3 | 1931227 | 49.256 | 8.7523 | 62.388 | 49.1398 | 13.2481 | 910.58 | 1.0889 | 19.55 | 0.686 | 0.40286 | 25.0101 | -0.70308 | 0.06 | -1.1327 | 0.42962 | 2.6162 | 0.42307 | -12.33 | 1.3547 | -0.93164 | -19.8871 | 1.0889 | 19.55 | 0.686 | 0.40286 | 25.0101 | 1.2294 | 19.06 | 0.93702 | 0.29242 | 23.819 | 0.026379 | 1.2993 | 0.23087 | 1.6457 | 24.0198 | 0.028723 | -0.018546 | 0.01116 | 0.028723 | 0.032431 | 0.5157 | 0.0015827 | -0.32525 | 0.5157 | 0.50278 | 0.65973 | 0.069011 | -0.52459 | 0.65973 | 0.62831 | 0.026379 | 1.2993 | 0.23087 | 1.6457 | 24.0198 | 0.028723 | -0.018546 | 0.01116 | 0.028723 | 0.032431 | 0.5157 | 0.0015827 | -0.32525 | 0.5157 | 0.50278 | 0.65973 | 0.069011 | -0.52459 | 0.65973 | 0.62831
212 | 0.31 | 0.23 | South/Central | TN | Memphis.Intl.AP.723340 | 3 | 1295447 | 49.0425 | 12.5677 | 66.5151 | 48.394 | 18.1211 | 958.24 | 1.1616 | 19.86 | 0.67977 | 0.48186 | 28.0981 | -0.53998 | 4.82 | -1.0076 | 0.46758 | 5.7534 | 0.10005 | -19.92 | 1.1293 | -1.0292 | -26.7103 | 1.1616 | 19.86 | 0.67977 | 0.48186 | 28.0981 | 1.2646 | 18.38 | 0.89866 | 0.36593 | 26.2728 | 0.017694 | 0.86778 | 0.22238 | 1.177 | 16.9556 | 0.020554 | -0.0095546 | 0.0017703 | 0.020554 | 0.022376 | 0.35141 | 0.085287 | -0.35247 | 0.35141 | 0.32522 | 0.49718 | 0.1018 | -0.47262 | 0.49718 | 0.46488 | 0.017694 | 0.86778 | 0.22238 | 1.177 | 16.9556 | 0.020554 | -0.0095546 | 0.0017703 | 0.020554 | 0.022376 | 0.35141 | 0.085287 | -0.35247 | 0.35141 | 0.32522 | 0.49718 | 0.1018 | -0.47262 | 0.49718 | 0.46488
212 | 0.31 | 0.23 | South/Central | TX | El.Paso.Intl.AP.722700 | 3 | 1163506 | 30.3171 | 11.7491 | 47.256 | 30.2663 | 16.9898 | 846.03 | 0.97975 | 20.41 | 0.47899 | 0.50076 | 26.2654 | -0.38959 | 6.64 | -0.88813 | 0.49854 | 8.5363 | 0.059488 | -24.94 | 1.2673 | -1.2079 | -32.0933 | 0.97975 | 20.41 | 0.47899 | 0.50076 | 26.2654 | 1.0497 | 19.2 | 0.63866 | 0.411 | 24.7255 | 0.015892 | 0.48181 | 0.18672 | 0.75101 | 13.4454 | 0.01557 | -0.0061915 | 0.0009454 | 0.01557 | 0.016681 | 0.32436 | 0.10552 | -0.39635 | 0.32436 | 0.30513 | 0.41742 | 0.13566 | -0.51004 | 0.41742 | 0.39294 | 0.015892 | 0.48181 | 0.18672 | 0.75101 | 13.4454 | 0.01557 | -0.0061915 | 0.0009454 | 0.01557 | 0.016681 | 0.32436 | 0.10552 | -0.39635 | 0.32436 | 0.30513 | 0.41742 | 0.13566 | -0.51004 | 0.41742 | 0.39294
212 | 0.31 | 0.23 | Southern | TX | Fort.Worth-Alliance.AP.722594 | 2 | 6292255 | 43.5808 | 13.319 | 62.4896 | 43.5084 | 18.9812 | 1041.87 | 1.1297 | 22.32 | 0.60872 | 0.52098 | 28.7504 | -0.46954 | 5.42 | -0.94801 | 0.47847 | 6.9587 | 0.099485 | -21.83 | 1.1875 | -1.088 | -28.3171 | 1.1297 | 22.32 | 0.60872 | 0.52098 | 28.7504 | 1.1896 | 20.12 | 0.79832 | 0.39127 | 25.9942 | 0.085946 | 3.7456 | 1.1447 | 5.3707 | 89.5443 | 0.097093 | -0.040355 | 0.0085503 | 0.097093 | 0.10224 | 1.9183 | 0.46583 | -1.8762 | 1.9183 | 1.7292 | 2.471 | 0.59807 | -2.4337 | 2.471 | 2.2341 | 0.085946 | 3.7456 | 1.1447 | 5.3707 | 89.5443 | 0.097093 | -0.040355 | 0.0085503 | 0.097093 | 0.10224 | 1.9183 | 0.46583 | -1.8762 | 1.9183 | 1.7292 | 2.471 | 0.59807 | -2.4337 | 2.471 | 2.2341
212 | 0.31 | 0.23 | South/Central | TX | Lubbock.Intl.AP.722670 | 3 | 1094700 | 58.8438 | 9.6492 | 73.7529 | 58.7464 | 15.0066 | 893.42 | 1.3196 | 21.44 | 0.83823 | 0.48132 | 30.1213 | -0.78944 | 8.04 | -1.2673 | 0.4779 | 2.8156 | 0.38935 | -26.89 | 1.4669 | -1.0776 | -24.2927 | 1.3196 | 21.44 | 0.83823 | 0.48132 | 30.1213 | 1.4794 | 19.19 | 1.1176 | 0.36178 | 28.9319 | 0.014952 | 0.87986 | 0.14428 | 1.1028 | 13.3588 | 0.019731 | -0.011804 | 0.0058217 | 0.019731 | 0.022121 | 0.32058 | 0.12022 | -0.40207 | 0.32058 | 0.28694 | 0.45039 | 0.0421 | -0.36324 | 0.45039 | 0.4326 | 0.014952 | 0.87986 | 0.14428 | 1.1028 | 13.3588 | 0.019731 | -0.011804 | 0.0058217 | 0.019731 | 0.022121 | 0.32058 | 0.12022 | -0.40207 | 0.32058 | 0.28694 | 0.45039 | 0.0421 | -0.36324 | 0.45039 | 0.4326
212 | 0.31 | 0.23 | South/Central | TX | Wichita.Falls.Muni.AP.723510 | 3 | 526075 | 50.4775 | 13.1691 | 69.2065 | 50.3939 | 18.8125 | 1098.23 | 1.2796 | 24.79 | 0.70851 | 0.5711 | 32.0482 | -0.51952 | 5.93 | -1.0378 | 0.5183 | 7.3974 | 0.049468 | -24.02 | 1.2075 | -1.158 | -30.8662 | 1.2796 | 24.79 | 0.70851 | 0.5711 | 32.0482 | 1.3595 | 22.55 | 0.92805 | 0.43147 | 29.2806 | 0.0071856 | 0.36271 | 0.094628 | 0.49729 | 7.8915 | 0.0091948 | -0.0037331 | 0.00035546 | 0.0091948 | 0.009769 | 0.17813 | 0.042611 | -0.1726 | 0.17813 | 0.16204 | 0.23029 | 0.053155 | -0.22179 | 0.23029 | 0.2104 | 0.0071856 | 0.36271 | 0.094628 | 0.49729 | 7.8915 | 0.0091948 | -0.0037331 | 0.00035546 | 0.0091948 | 0.009769 | 0.17813 | 0.042611 | -0.1726 | 0.17813 | 0.16204 | 0.23029 | 0.053155 | -0.22179 | 0.23029 | 0.2104
212 | 0.31 | 0.23 | South/Central | UT | Saint.George.AWOS.724754 | 3 | 142354 | 35.094 | 15.7355 | 57.8823 | 34.8165 | 23.0658 | 891.52 | 1.004 | 19.98 | 0.38937 | 0.61466 | 29.6777 | -0.53438 | 7.4 | -1.0433 | 0.50891 | 6.9503 | 0.14187 | -26.95 | 1.4264 | -1.2845 | -33.1165 | 1.004 | 19.98 | 0.38937 | 0.61466 | 29.6777 | 1.1589 | 19.01 | 0.63874 | 0.52016 | 29.105 | 0.0019444 | 0.068237 | 0.030596 | 0.11255 | 1.7335 | 0.0019523 | -0.0010391 | 0.00027584 | 0.0019523 | 0.0022534 | 0.038849 | 0.014389 | -0.052402 | 0.038849 | 0.036963 | 0.057706 | 0.013514 | -0.064392 | 0.057706 | 0.056592 | 0.0019444 | 0.068237 | 0.030596 | 0.11255 | 1.7335 | 0.0019523 | -0.0010391 | 0.00027584 | 0.0019523 | 0.0022534 | 0.038849 | 0.014389 | -0.052402 | 0.038849 | 0.036963 | 0.057706 | 0.013514 | -0.064392 | 0.057706 | 0.056592
212 | 0.31 | 0.23 | Southern | AL | Mobile-Rgnl.AP.722230 | 2 | 966489 | 26.8224 | 13.4533 | 44.783 | 26.4636 | 18.3194 | 991.62 | 0.85179 | 20.39 | 0.40606 | 0.44573 | 22.126 | -0.18298 | 6.03 | -0.65661 | 0.47364 | 4.3603 | -0.24119 | -23.41 | 0.85245 | -1.0936 | -21.7492 | 0.85179 | 20.39 | 0.40606 | 0.44573 | 22.126 | 0.87696 | 18.76 | 0.53955 | 0.33741 | 20.8353 | 0.030574 | 0.82007 | 0.41132 | 1.3692 | 30.3178 | 0.026043 | -0.0055943 | -0.007374 | 0.026043 | 0.026812 | 0.6234 | 0.18436 | -0.71574 | 0.6234 | 0.57357 | 0.67648 | 0.13331 | -0.66496 | 0.67648 | 0.63702 | 0.025014 | 0.67092 | 0.33651 | 1.1202 | 24.8039 | 0.021306 | -0.0045769 | -0.0060329 | 0.021306 | 0.021936 | 0.51003 | 0.15083 | -0.58557 | 0.51003 | 0.46925 | 0.55345 | 0.10907 | -0.54402 | 0.55345 | 0.52116
212 | 0.31 | 0.23 | Southern | AZ | Phoenix-Sky.Harbor.Intl.AP.722780 | 2 | 3303225 | 12.4751 | 23.7842 | 44.0813 | 12.4138 | 31.6676 | 1243.89 | 1.0522 | 30.71 | 0.24285 | 0.80935 | 31.4732 | 0.23863 | 16.45 | -0.39905 | 0.63767 | 14.4062 | -1.1282 | -49.91 | 0.55384 | -1.6821 | -46.7792 | 1.0522 | 30.71 | 0.24285 | 0.80935 | 31.4732 | 1.0251 | 28 | 0.32805 | 0.69708 | 29.1999 | 0.10449 | 1.3036 | 2.4853 | 4.6063 | 129.9796 | 0.10995 | 0.024935 | -0.11789 | 0.10995 | 0.10712 | 3.209 | 1.7189 | -5.2153 | 3.209 | 2.9258 | 3.2888 | 1.5054 | -4.8882 | 3.2888 | 3.0512 | 0.08549 | 1.0665 | 2.0333 | 3.7685 | 106.3404 | 0.089953 | 0.0204 | -0.096451 | 0.089953 | 0.087639 | 2.6254 | 1.4063 | -4.2668 | 2.6254 | 2.3937 | 2.6907 | 1.2316 | -3.9992 | 2.6907 | 2.4963
212 | 0.31 | 0.23 | Southern | AZ | Tucson.Intl.AP.722740 | 2 | 1179609 | 21.5565 | 16.4917 | 44.4635 | 21.4522 | 23.0113 | 1443.78 | 1.0567 | 38.59 | 0.40657 | 0.65012 | 29.0034 | -0.016347 | 23.42 | -0.60354 | 0.58719 | 9.1106 | -0.63135 | -65.93 | 0.82365 | -1.455 | -34.4 | 1.0567 | 38.59 | 0.40657 | 0.65012 | 29.0034 | 1.0558 | 33.91 | 0.52159 | 0.53417 | 27.1315 | 0.037316 | 0.8044 | 0.6154 | 1.6592 | 53.8758 | 0.039431 | -0.00061002 | -0.023559 | 0.039431 | 0.039397 | 1.44 | 0.87394 | -2.4602 | 1.44 | 1.2654 | 1.0823 | 0.33997 | -1.2837 | 1.0823 | 1.0124 | 0.030529 | 0.6581 | 0.50348 | 1.3574 | 44.0775 | 0.03226 | -0.00049907 | -0.019275 | 0.03226 | 0.032232 | 1.1781 | 0.71499 | -2.0128 | 1.1781 | 1.0352 | 0.88545 | 0.27814 | -1.0502 | 0.88545 | 0.8283
212 | 0.31 | 0.23 | Southern | FL | Jacksonville.Intl.AP.722060 | 2 | 5315428 | 20.2738 | 13.8562 | 38.4662 | 20.225 | 18.2412 | 844.69 | 0.81178 | 18.11 | 0.37826 | 0.43352 | 21.2262 | -0.029401 | 7 | -0.49119 | 0.46179 | 6.8737 | -0.54762 | -26 | 0.60382 | -1.1514 | -28.0677 | 0.81178 | 18.11 | 0.37826 | 0.43352 | 21.2262 | 0.83085 | 17.22 | 0.46839 | 0.36246 | 20.4245 | 0.16815 | 3.409 | 2.3299 | 6.468 | 142.0334 | 0.1365 | -0.0049437 | -0.092081 | 0.1365 | 0.13971 | 3.0452 | 1.177 | -4.3719 | 3.0452 | 2.8955 | 3.5692 | 1.1558 | -4.7195 | 3.5692 | 3.4343 | 0.13757 | 2.789 | 1.9062 | 5.2917 | 116.202 | 0.11167 | -0.0040446 | -0.075334 | 0.11167 | 0.1143 | 2.4913 | 0.96297 | -3.5768 | 2.4913 | 2.3689 | 2.92 | 0.9456 | -3.8612 | 2.92 | 2.8097
212 | 0.31 | 0.23 | Southern | FL | Miami.Intl.AP.722020 | 1 | 5815628 | 2.3739 | 21.9592 | 29.5556 | 2.3678 | 27.1878 | 957.3 | 0.62262 | 19.9 | 0.06979 | 0.55283 | 19.8067 | 0.48392 | 17.14 | -0.080059 | 0.56398 | 17.544 | -1.3335 | -45.88 | 0.11124 | -1.4447 | -46.5936 | 0.62262 | 19.9 | 0.06979 | 0.55283 | 19.8067 | 0.53129 | 16.72 | 0.080293 | 0.451 | 16.5693 | 0.82759 | 1.9646 | 18.1733 | 24.46 | 792.2542 | 0.51528 | 0.40049 | -1.1036 | 0.51528 | 0.43969 | 16.4691 | 14.1849 | -37.9699 | 16.4691 | 13.8373 | 16.3919 | 14.5193 | -38.5605 | 16.3919 | 13.7126 | 0.15051 | 0.3573 | 3.3052 | 4.4485 | 144.0863 | 0.093713 | 0.072837 | -0.20071 | 0.093713 | 0.079966 | 2.9952 | 2.5798 | -6.9055 | 2.9952 | 2.5166 | 2.9812 | 2.6406 | -7.013 | 2.9812 | 2.4939
212 | 0.31 | 0.23 | Southern | FL | Tallahassee.Intl.AP.722140 | 2 | 1260481 | 22.0569 | 13.1548 | 39.8481 | 22.0039 | 17.8442 | 1037.92 | 0.84225 | 22.67 | 0.39727 | 0.44498 | 21.9462 | -0.069517 | 5.18 | -0.54217 | 0.47266 | 6.3416 | -0.45764 | -24.65 | 0.67401 | -1.1317 | -26.1673 | 0.84225 | 22.67 | 0.39727 | 0.44498 | 21.9462 | 0.8599 | 21.86 | 0.4982 | 0.3617 | 20.9238 | 0.039874 | 0.8795 | 0.52454 | 1.5889 | 41.3862 | 0.033584 | -0.0027719 | -0.018248 | 0.033584 | 0.034288 | 0.90395 | 0.20655 | -0.9829 | 0.90395 | 0.87165 | 0.87508 | 0.25287 | -1.0434 | 0.87508 | 0.83432 | 0.032622 | 0.71955 | 0.42914 | 1.2999 | 33.8593 | 0.027476 | -0.0022678 | -0.014929 | 0.027476 | 0.028052 | 0.73955 | 0.16898 | -0.80414 | 0.73955 | 0.71312 | 0.71593 | 0.20688 | -0.85364 | 0.71593 | 0.68258
212 | 0.31 | 0.23 | Southern | FL | Tampa.Intl.AP.722110 | 2 | 4135450 | 9.3026 | 17.9916 | 32.1247 | 9.2798 | 22.8449 | 952.58 | 0.70162 | 20.88 | 0.1886 | 0.51302 | 20.56 | 0.2712 | 12.71 | -0.27145 | 0.54266 | 13.4588 | -0.97109 | -37.56 | 0.38202 | -1.3531 | -38.7487 | 0.70162 | 20.88 | 0.1886 | 0.51302 | 20.56 | 0.65999 | 18.82 | 0.23865 | 0.42135 | 18.36 | 0.13082 | 1.217 | 2.3537 | 4.2026 | 124.6176 | 0.091787 | 0.035479 | -0.12704 | 0.091787 | 0.086341 | 2.7315 | 1.6627 | -4.9136 | 2.7315 | 2.4621 | 2.6897 | 1.7607 | -5.0691 | 2.6897 | 2.4019 | 0.10703 | 0.99565 | 1.9256 | 3.4383 | 101.9535 | 0.075094 | 0.029027 | -0.10393 | 0.075094 | 0.070638 | 2.2348 | 1.3603 | -4.02 | 2.2348 | 2.0143 | 2.2005 | 1.4405 | -4.1472 | 2.2005 | 1.965
212 | 0.31 | 0.23 | Southern | GA | Savannah.Intl.AP.722070 | 2 | 580061 | 26.9277 | 13.3564 | 44.8619 | 26.8635 | 17.9984 | 923.51 | 0.87116 | 18.72 | 0.43748 | 0.43368 | 22.2741 | -0.1996 | 4.83 | -0.65101 | 0.45141 | 3.7121 | -0.33662 | -22.99 | 0.78451 | -1.1211 | -23.8689 | 0.87116 | 18.72 | 0.43748 | 0.43368 | 22.2741 | 0.92119 | 18.03 | 0.56832 | 0.35287 | 21.8611 | 0.01835 | 0.49412 | 0.24509 | 0.8232 | 16.9461 | 0.015986 | -0.0036626 | -0.0061768 | 0.015986 | 0.016904 | 0.34351 | 0.088629 | -0.42186 | 0.34351 | 0.33084 | 0.40872 | 0.068116 | -0.43799 | 0.40872 | 0.40114 | 0.015012 | 0.40425 | 0.20051 | 0.67349 | 13.8642 | 0.013078 | -0.0029965 | -0.0050535 | 0.013078 | 0.013829 | 0.28103 | 0.07251 | -0.34514 | 0.28103 | 0.27067 | 0.33439 | 0.055728 | -0.35833 | 0.33439 | 0.32819
212 | 0.31 | 0.23 | Southern | HI | Honolulu.Intl.AP.911820 | 1 | 1211537 | 0.048528 | 21.7401 | 27.0318 | 0.048075 | 26.9837 | 2372.43 | 0.58596 | 51.01 | 0.009919 | 0.57604 | 19.5329 | 0.63743 | 55.99 | -2e-10 | 0.63743 | 21.4215 | -1.5708 | -137.99 | 0 | -1.5708 | -52.7882 | 0.58596 | 51.01 | 0.009919 | 0.57604 | 19.5329 | 0.50519 | 43.91 | 0.009919 | 0.49527 | 16.8185 | 0.17241 | 0.0083667 | 3.7482 | 4.6605 | 409.0251 | 0.10102 | 0.1099 | -0.27082 | 0.10102 | 0.087098 | 8.7945 | 9.6531 | -23.7905 | 8.7945 | 7.5704 | 3.3676 | 3.6932 | -9.1011 | 3.3676 | 2.8996 | 0.031356 | 0.0015216 | 0.68167 | 0.8476 | 74.3889 | 0.018373 | 0.019987 | -0.049253 | 0.018373 | 0.01584 | 1.5994 | 1.7556 | -4.3268 | 1.5994 | 1.3768 | 0.61247 | 0.67168 | -1.6552 | 0.61247 | 0.52735
212 | 0.31 | 0.23 | Southern | LA | Baton.Rouge-Ryan.AP.722317 | 2 | 2581427 | 26.9886 | 13.5889 | 45.1172 | 26.9433 | 18.1739 | 721.22 | 0.88979 | 15.03 | 0.45903 | 0.43075 | 22.555 | -0.15974 | 4.99 | -0.60872 | 0.44898 | 4.3747 | -0.36027 | -19.45 | 0.72847 | -1.0887 | -23.7666 | 0.88979 | 15.03 | 0.45903 | 0.43075 | 22.555 | 0.89976 | 13.68 | 0.5688 | 0.33096 | 21.1333 | 0.081661 | 2.2039 | 1.1097 | 3.6843 | 58.8956 | 0.072661 | -0.013044 | -0.02942 | 0.072661 | 0.073476 | 1.2274 | 0.40749 | -1.5883 | 1.2274 | 1.1171 | 1.8419 | 0.35725 | -1.9408 | 1.8419 | 1.7258 | 0.066809 | 1.8031 | 0.90787 | 3.0143 | 48.1843 | 0.059446 | -0.010672 | -0.024069 | 0.059446 | 0.060113 | 1.0041 | 0.33338 | -1.2994 | 1.0041 | 0.91395 | 1.5069 | 0.29227 | -1.5878 | 1.5069 | 1.4119
212 | 0.31 | 0.23 | Southern | LA | Lake.Charle.APs.722400 | 2 | 687049 | 25.969 | 13.9489 | 44.4877 | 25.9254 | 18.5623 | 717.27 | 0.89973 | 15.64 | 0.4291 | 0.47063 | 23.3682 | -0.11976 | 6.07 | -0.60872 | 0.48896 | 5.7183 | -0.38031 | -20.27 | 0.73845 | -1.1188 | -24.6001 | 0.89973 | 15.64 | 0.4291 | 0.47063 | 23.3682 | 0.88972 | 13.79 | 0.53887 | 0.35086 | 21.2751 | 0.021734 | 0.56442 | 0.30317 | 0.9669 | 15.5893 | 0.019555 | -0.0026029 | -0.0082658 | 0.019555 | 0.019337 | 0.33992 | 0.13193 | -0.44055 | 0.33992 | 0.29971 | 0.50789 | 0.12428 | -0.53466 | 0.50789 | 0.4624 | 0.017781 | 0.46177 | 0.24803 | 0.79105 | 12.7541 | 0.015998 | -0.0021295 | -0.0067625 | 0.015998 | 0.015821 | 0.2781 | 0.10793 | -0.36043 | 0.2781 | 0.24521 | 0.41552 | 0.10168 | -0.43742 | 0.41552 | 0.3783
212 | 0.31 | 0.23 | Southern | TX | Brownsville.Intercontinental.AP.722500 | 2 | 1578218 | 13.3446 | 20.8286 | 39.8129 | 13.322 | 26.4909 | 967.21 | 0.87984 | 21.67 | 0.26943 | 0.61041 | 25.2554 | 0.3001 | 15.14 | -0.27941 | 0.57951 | 14.5573 | -1.0401 | -38.75 | 0.30935 | -1.3495 | -39.9064 | 0.87984 | 21.67 | 0.26943 | 0.61041 | 25.2554 | 0.77984 | 17.74 | 0.30935 | 0.47049 | 21.2557 | 0.049925 | 0.66623 | 1.0399 | 1.9877 | 48.2884 | 0.043926 | 0.014983 | -0.05193 | 0.043926 | 0.038934 | 1.0819 | 0.75587 | -1.9346 | 1.0819 | 0.88568 | 1.2609 | 0.72678 | -1.9923 | 1.2609 | 1.0612 | 0.040846 | 0.54507 | 0.85076 | 1.6262 | 39.5062 | 0.035938 | 0.012258 | -0.042485 | 0.035938 | 0.031853 | 0.88512 | 0.6184 | -1.5828 | 0.88512 | 0.7246 | 1.0316 | 0.5946 | -1.63 | 1.0316 | 0.8682
212 | 0.31 | 0.23 | Southern | TX | Houston-Bush.Intercontinental.AP.722430 | 2 | 9591173 | 22.3407 | 15.3888 | 42.6493 | 22.3031 | 20.3462 | 867.79 | 0.86982 | 18.82 | 0.38918 | 0.48064 | 23.0019 | -0.059759 | 9.29 | -0.52889 | 0.46913 | 6.4569 | -0.47029 | -28.74 | 0.6686 | -1.1389 | -26.5057 | 0.86982 | 18.82 | 0.38918 | 0.48064 | 23.0019 | 0.86975 | 16.94 | 0.47899 | 0.39076 | 21.5621 | 0.30341 | 6.7783 | 4.6691 | 12.9401 | 263.2943 | 0.26391 | -0.018131 | -0.14269 | 0.26391 | 0.26389 | 5.7101 | 2.8187 | -8.7199 | 5.7101 | 5.1397 | 6.979 | 1.9591 | -8.042 | 6.979 | 6.5421 | 0.24823 | 5.5456 | 3.8199 | 10.5867 | 215.4093 | 0.21591 | -0.014834 | -0.11674 | 0.21591 | 0.2159 | 4.6716 | 2.306 | -7.1341 | 4.6716 | 4.205 | 5.7097 | 1.6028 | -6.5794 | 5.7097 | 5.3523
212 | 0.31 | 0.23 | Southern | TX | San.Antonio.Intl.AP.722530 | 2 | 432881 | 23.4501 | 16.1588 | 45.1087 | 23.4107 | 21.6979 | 919.12 | 0.98979 | 21.64 | 0.4291 | 0.56069 | 26.3948 | 0.00027799 | 10.99 | -0.51891 | 0.51919 | 8.3148 | -0.63025 | -33.5 | 0.65862 | -1.2889 | -31.7215 | 0.98979 | 21.64 | 0.4291 | 0.56069 | 26.3948 | 0.94976 | 18.72 | 0.50893 | 0.44083 | 23.772 | 0.013694 | 0.32112 | 0.22128 | 0.61771 | 12.5862 | 0.013554 | 3.8068e-06 | -0.0086305 | 0.013554 | 0.013006 | 0.29633 | 0.15049 | -0.45874 | 0.29633 | 0.25635 | 0.36144 | 0.11386 | -0.43439 | 0.36144 | 0.32553 | 0.011203 | 0.26272 | 0.18103 | 0.50537 | 10.2972 | 0.011089 | 3.1145e-06 | -0.0070609 | 0.011089 | 0.010641 | 0.24244 | 0.12312 | -0.37531 | 0.24244 | 0.20973 | 0.29571 | 0.093153 | -0.35539 | 0.29571 | 0.26632
213 | 0.31 | 0.25 | South/Central | NC | Raleigh-Durham.Intl.AP.723060 | 3 | 4170977 | 51.8954 | 9.0967 | 65.3187 | 51.7732 | 13.5455 | 949.5 | 1.3617 | 16.77 | 1.2784 | 0.083327 | 18.7854 | -0.55077 | -4.42 | -0.64171 | 0.090938 | -4.7075 | 0.75592 | -13.16 | 1.9381 | -1.1822 | -18.0638 | 1.3617 | 16.77 | 1.2784 | 0.083327 | 18.7854 | 1.532 | 16.95 | 1.5396 | -0.0076187 | 18.7843 | 0.063866 | 3.3143 | 0.58097 | 4.1716 | 60.6406 | 0.086965 | -0.035175 | 0.048277 | 0.086965 | 0.097844 | 1.071 | -0.28229 | -0.84047 | 1.071 | 1.0825 | 1.1997 | -0.30065 | -1.1537 | 1.1997 | 1.1997 | 0.063866 | 3.3143 | 0.58097 | 4.1716 | 60.6406 | 0.086965 | -0.035175 | 0.048277 | 0.086965 | 0.097844 | 1.071 | -0.28229 | -0.84047 | 1.071 | 1.0825 | 1.1997 | -0.30065 | -1.1537 | 1.1997 | 1.1997
213 | 0.31 | 0.25 | South/Central | TN | Nashville.Intl.AP.723270 | 3 | 2864099 | 57.2523 | 10.3978 | 72.3147 | 56.4961 | 15.8186 | 965.33 | 1.5045 | 15.96 | 1.3693 | 0.1352 | 21.7559 | -0.49944 | -1.58 | -0.63606 | 0.13662 | -3.0125 | 0.63098 | -20.15 | 1.9135 | -1.2825 | -21.937 | 1.5045 | 15.96 | 1.3693 | 0.1352 | 21.7559 | 1.6166 | 14.41 | 1.6052 | 0.011332 | 20.2702 | 0.043855 | 2.5108 | 0.456 | 3.1714 | 42.3345 | 0.065979 | -0.021903 | 0.027672 | 0.065979 | 0.070894 | 0.69992 | -0.069291 | -0.88368 | 0.69992 | 0.63195 | 0.9541 | -0.13211 | -0.96204 | 0.9541 | 0.88895 | 0.043855 | 2.5108 | 0.456 | 3.1714 | 42.3345 | 0.065979 | -0.021903 | 0.027672 | 0.065979 | 0.070894 | 0.69992 | -0.069291 | -0.88368 | 0.69992 | 0.63195 | 0.9541 | -0.13211 | -0.96204 | 0.9541 | 0.88895
213 | 0.31 | 0.25 | South/Central | VA | Norfolk.Intl.AP.723080 | 3 | 1629172 | 56.9749 | 9.277 | 70.6479 | 56.841 | 13.8068 | 1081.14 | 1.4219 | 17.99 | 1.3082 | 0.11371 | 20.2352 | -0.56193 | -3.82 | -0.68159 | 0.11966 | -4.1795 | 0.89475 | -12.66 | 2.0171 | -1.1223 | -14.956 | 1.4219 | 17.99 | 1.3082 | 0.11371 | 20.2352 | 1.6112 | 18.05 | 1.5992 | 0.012064 | 20.2211 | 0.024946 | 1.4213 | 0.23142 | 1.7624 | 26.9699 | 0.03547 | -0.014018 | 0.02232 | 0.03547 | 0.040193 | 0.44877 | -0.095293 | -0.31581 | 0.44877 | 0.45027 | 0.50478 | -0.10426 | -0.37309 | 0.50478 | 0.50443 | 0.024946 | 1.4213 | 0.23142 | 1.7624 | 26.9699 | 0.03547 | -0.014018 | 0.02232 | 0.03547 | 0.040193 | 0.44877 | -0.095293 | -0.31581 | 0.44877 | 0.45027 | 0.50478 | -0.10426 | -0.37309 | 0.50478 | 0.50443
213 | 0.31 | 0.25 | South/Central | AL | Birmingham.Muni.AP.722280 | 3 | 3613104 | 39.6934 | 11.2909 | 55.551 | 39.1649 | 16.3861 | 1116.76 | 1.1197 | 18.07 | 1.0186 | 0.10102 | 17.1956 | -0.37034 | -3.11 | -0.49194 | 0.1216 | -1.4702 | 0.24564 | -21.32 | 1.6123 | -1.3666 | -34.0109 | 1.1197 | 18.07 | 1.0186 | 0.10102 | 17.1956 | 1.2099 | 17.42 | 1.2142 | -0.0042475 | 15.4962 | 0.049351 | 1.9589 | 0.55722 | 2.7415 | 55.1135 | 0.055257 | -0.018277 | 0.012123 | 0.055257 | 0.059711 | 0.89178 | -0.15348 | -1.0522 | 0.89178 | 0.8597 | 0.84863 | -0.072554 | -1.6785 | 0.84863 | 0.76476 | 0.049351 | 1.9589 | 0.55722 | 2.7415 | 55.1135 | 0.055257 | -0.018277 | 0.012123 | 0.055257 | 0.059711 | 0.89178 | -0.15348 | -1.0522 | 0.89178 | 0.8597 | 0.84863 | -0.072554 | -1.6785 | 0.84863 | 0.76476
213 | 0.31 | 0.25 | South/Central | AL | Montgomery-Dannelly.Field.722260 | 3 | 1279476 | 32.9994 | 12.8506 | 50.6061 | 32.5587 | 18.0475 | 1072.55 | 0.97261 | 15.54 | 0.89158 | 0.08103 | 14.7542 | -0.34562 | -3.48 | -0.42621 | 0.08059 | -2.2671 | 0.024164 | -25.54 | 1.4459 | -1.4217 | -38.3667 | 0.97261 | 15.54 | 0.89158 | 0.08103 | 14.7542 | 1.0456 | 14.95 | 1.0525 | -0.006902 | 13.3042 | 0.017476 | 0.57671 | 0.22458 | 0.88441 | 18.7442 | 0.016998 | -0.0060403 | 0.00042231 | 0.016998 | 0.018274 | 0.27158 | -0.060818 | -0.44635 | 0.27158 | 0.26127 | 0.25785 | -0.039621 | -0.67051 | 0.25785 | 0.23251 | 0.017476 | 0.57671 | 0.22458 | 0.88441 | 18.7442 | 0.016998 | -0.0060403 | 0.00042231 | 0.016998 | 0.018274 | 0.27158 | -0.060818 | -0.44635 | 0.27158 | 0.26127 | 0.25785 | -0.039621 | -0.67051 | 0.25785 | 0.23251
213 | 0.31 | 0.25 | South/Central | AR | Little.Rock-Adams.Field.723403 | 3 | 2047084 | 50.8074 | 12.1391 | 67.9364 | 50.7232 | 17.2132 | 1023.1 | 1.2994 | 15.66 | 1.1975 | 0.10196 | 19.5408 | -0.44973 | -3.32 | -0.54885 | 0.099116 | -3.1064 | 0.15936 | -19.05 | 1.5368 | -1.3774 | -35.4178 | 1.2994 | 15.66 | 1.1975 | 0.10196 | 19.5408 | 1.4093 | 15.45 | 1.3971 | 0.012272 | 18.5187 | 0.027961 | 1.4206 | 0.33942 | 1.8996 | 28.607 | 0.036334 | -0.012575 | 0.0044558 | 0.036334 | 0.039407 | 0.43787 | -0.092831 | -0.53266 | 0.43787 | 0.432 | 0.54638 | -0.086859 | -0.99032 | 0.54638 | 0.5178 | 0.027961 | 1.4206 | 0.33942 | 1.8996 | 28.607 | 0.036334 | -0.012575 | 0.0044558 | 0.036334 | 0.039407 | 0.43787 | -0.092831 | -0.53266 | 0.43787 | 0.432 | 0.54638 | -0.086859 | -0.99032 | 0.54638 | 0.5178
213 | 0.31 | 0.25 | South/Central | AZ | Kingman.AWOS.723700 | 3 | 155032 | 40.5523 | 14.0902 | 61.2494 | 40.359 | 20.8904 | 1249.24 | 1.3012 | 21.5 | 1.0939 | 0.20731 | 22.4299 | -0.46878 | -3.2 | -0.6082 | 0.13942 | -2.2556 | 0.35551 | -31.7 | 2.0914 | -1.7359 | -42.6393 | 1.3012 | 21.5 | 1.0939 | 0.20731 | 22.4299 | 1.4301 | 20.01 | 1.3737 | 0.056431 | 19.9879 | 0.0021176 | 0.085873 | 0.029837 | 0.1297 | 2.6454 | 0.0027554 | -0.00099268 | 0.00075282 | 0.0027554 | 0.0030283 | 0.045528 | -0.0067762 | -0.067127 | 0.045528 | 0.042373 | 0.047497 | -0.0047765 | -0.090292 | 0.047497 | 0.042326 | 0.0021176 | 0.085873 | 0.029837 | 0.1297 | 2.6454 | 0.0027554 | -0.00099268 | 0.00075282 | 0.0027554 | 0.0030283 | 0.045528 | -0.0067762 | -0.067127 | 0.045528 | 0.042373 | 0.047497 | -0.0047765 | -0.090292 | 0.047497 | 0.042326
213 | 0.31 | 0.25 | South/Central | AZ | Prescott-Love.Field.723723 | 3 | 167517 | 52.4727 | 7.4058 | 64.6417 | 52.2229 | 12.4189 | 1130.71 | 1.6603 | 25.02 | 1.537 | 0.12331 | 24.7778 | -0.61373 | -5.09 | -0.76866 | 0.15494 | -3.7037 | 1.2838 | -11.1 | 2.6673 | -1.3836 | -21.0765 | 1.6603 | 25.02 | 1.537 | 0.12331 | 24.7778 | 1.8356 | 24.47 | 1.8526 | -0.017047 | 23.221 | 0.0022881 | 0.12006 | 0.016945 | 0.14791 | 2.5872 | 0.0037989 | -0.0014043 | 0.0029374 | 0.0037989 | 0.0042 | 0.057249 | -0.011646 | -0.025398 | 0.057249 | 0.05599 | 0.056694 | -0.0084745 | -0.048225 | 0.056694 | 0.053132 | 0.0022881 | 0.12006 | 0.016945 | 0.14791 | 2.5872 | 0.0037989 | -0.0014043 | 0.0029374 | 0.0037989 | 0.0042 | 0.057249 | -0.011646 | -0.025398 | 0.057249 | 0.05599 | 0.056694 | -0.0084745 | -0.048225 | 0.056694 | 0.053132
213 | 0.31 | 0.25 | South/Central | CA | Daggett.Intl.AP.723815 | 3 | 3397182 | 27.7377 | 13.6792 | 47.3988 | 27.5773 | 19.8214 | 1348.8 | 1.1208 | 26.7 | 0.78512 | 0.33569 | 23.5946 | -0.11751 | 12.37 | -0.46083 | 0.34332 | 7.824 | -0.52763 | -87.06 | 1.4847 | -2.0124 | -61.556 | 1.1208 | 26.7 | 0.78512 | 0.33569 | 23.5946 | 1.0005 | 11.59 | 1.0064 | -0.0058421 | 12.7511 | 0.046402 | 1.2871 | 0.63474 | 2.1994 | 62.587 | 0.052008 | -0.0054529 | -0.024483 | 0.052008 | 0.046427 | 1.2389 | 0.57399 | -4.0398 | 1.2389 | 0.5378 | 1.0948 | 0.36305 | -2.8563 | 1.0948 | 0.59168 | 0.046402 | 1.2871 | 0.63474 | 2.1994 | 62.587 | 0.052008 | -0.0054529 | -0.024483 | 0.052008 | 0.046427 | 1.2389 | 0.57399 | -4.0398 | 1.2389 | 0.5378 | 1.0948 | 0.36305 | -2.8563 | 1.0948 | 0.59168
213 | 0.31 | 0.25 | South/Central | CA | Fresno.Metro.AP.723890 | 3 | 2081643 | 30.7702 | 11.5126 | 47.5326 | 30.5924 | 16.9402 | 1235.23 | 1.0253 | 16.93 | 0.90567 | 0.11964 | 16.4846 | -0.32889 | 0.21 | -0.43108 | 0.10219 | -1.4635 | -0.28617 | -68.06 | 1.323 | -1.6092 | -47.471 | 1.0253 | 16.93 | 0.90567 | 0.11964 | 16.4846 | 1.0987 | 14.32 | 1.0659 | 0.032814 | 15.0695 | 0.028433 | 0.87489 | 0.32734 | 1.3515 | 35.1214 | 0.029153 | -0.0093512 | -0.0081367 | 0.029153 | 0.03124 | 0.48137 | 0.005971 | -1.9352 | 0.48137 | 0.40716 | 0.46871 | -0.041611 | -1.3497 | 0.46871 | 0.42847 | 0.028433 | 0.87489 | 0.32734 | 1.3515 | 35.1214 | 0.029153 | -0.0093512 | -0.0081367 | 0.029153 | 0.03124 | 0.48137 | 0.005971 | -1.9352 | 0.48137 | 0.40716 | 0.46871 | -0.041611 | -1.3497 | 0.46871 | 0.42847
213 | 0.31 | 0.25 | South/Central | CA | Los.Angeles.Intl.AP.722950 | 3 | 13764852 | 14.2179 | 4.4605 | 21.078 | 14.1337 | 6.9443 | 520.12 | 0.58014 | 6.07 | 0.59514 | -0.015 | 7.0775 | -0.13469 | 3.85 | -0.26781 | 0.13313 | 1.8839 | -0.55674 | -63.71 | 0.85911 | -1.4159 | -45.7033 | 0.58014 | 6.07 | 0.59514 | -0.015 | 7.0775 | 0.56538 | 1.63 | 0.68593 | -0.12055 | 4.0155 | 0.18801 | 2.6732 | 0.83863 | 3.963 | 97.7897 | 0.10907 | -0.025323 | -0.10467 | 0.10907 | 0.1063 | 1.1412 | 0.72385 | -11.9784 | 1.1412 | 0.30646 | 1.3307 | 0.35421 | -8.5928 | 1.3307 | 0.75497 | 0.18801 | 2.6732 | 0.83863 | 3.963 | 97.7897 | 0.10907 | -0.025323 | -0.10467 | 0.10907 | 0.1063 | 1.1412 | 0.72385 | -11.9784 | 1.1412 | 0.30646 | 1.3307 | 0.35421 | -8.5928 | 1.3307 | 0.75497
213 | 0.31 | 0.25 | South/Central | CA | Redbluff.AP.725910 | 3 | 947304 | 38.3434 | 6.958 | 48.3163 | 38.1206 | 10.1957 | 968.67 | 1.3984 | 26.69 | 1.1422 | 0.25616 | 25.0125 | -0.18229 | 15.12 | -0.61266 | 0.43036 | 9.3563 | 0.54718 | -38.53 | 1.664 | -1.1168 | -23.3235 | 1.3984 | 26.69 | 1.1422 | 0.25616 | 25.0125 | 1.2819 | 10.07 | 1.4062 | -0.1243 | 13.1585 | 0.012939 | 0.49613 | 0.090031 | 0.62517 | 12.5338 | 0.018094 | -0.0023587 | 0.0070801 | 0.018094 | 0.016586 | 0.34535 | 0.19564 | -0.49855 | 0.34535 | 0.1303 | 0.32364 | 0.12106 | -0.30179 | 0.32364 | 0.17026 | 0.012939 | 0.49613 | 0.090031 | 0.62517 | 12.5338 | 0.018094 | -0.0023587 | 0.0070801 | 0.018094 | 0.016586 | 0.34535 | 0.19564 | -0.49855 | 0.34535 | 0.1303 | 0.32364 | 0.12106 | -0.30179 | 0.32364 | 0.17026
213 | 0.31 | 0.25 | South/Central | CA | Sacramento.Metro.AP.724839 | 3 | 6831885 | 38.5951 | 8.4321 | 51.9381 | 38.3728 | 13.5653 | 1147.92 | 1.1632 | 17.15 | 1.0743 | 0.08894 | 17.4291 | -0.51999 | -3.18 | -0.5913 | 0.071309 | -4.7695 | 0.17228 | -56.21 | 1.6167 | -1.4444 | -37.0741 | 1.1632 | 17.15 | 1.0743 | 0.08894 | 17.4291 | 1.3526 | 16.46 | 1.3352 | 0.017421 | 17.9273 | 0.093317 | 3.6016 | 0.78686 | 4.8467 | 107.1199 | 0.10855 | -0.048524 | 0.016077 | 0.10855 | 0.12622 | 1.6004 | -0.29675 | -5.2453 | 1.6004 | 1.536 | 1.6264 | -0.44507 | -3.4596 | 1.6264 | 1.6729 | 0.093317 | 3.6016 | 0.78686 | 4.8467 | 107.1199 | 0.10855 | -0.048524 | 0.016077 | 0.10855 | 0.12622 | 1.6004 | -0.29675 | -5.2453 | 1.6004 | 1.536 | 1.6264 | -0.44507 | -3.4596 | 1.6264 | 1.6729
213 | 0.31 | 0.25 | South/Central | CA | San.Diego.Intl.AP.722900 | 3 | 2813833 | 11.2346 | 5.9959 | 19.8561 | 11.1679 | 8.6883 | 577.05 | 0.4489 | 4.05 | 0.47611 | -0.027215 | 5.0518 | -0.063446 | 5.14 | -0.2083 | 0.14485 | 3.1222 | -0.76109 | -69 | 0.72713 | -1.4882 | -50.3088 | 0.4489 | 4.05 | 0.47611 | -0.027215 | 5.0518 | 0.41564 | -0.89 | 0.55546 | -0.13982 | 1.559 | 0.038434 | 0.43179 | 0.23045 | 0.76315 | 22.1784 | 0.017253 | -0.0024385 | -0.029252 | 0.017253 | 0.015975 | 0.15566 | 0.19755 | -2.652 | 0.15566 | -0.034206 | 0.19416 | 0.12 | -1.9336 | 0.19416 | 0.059918 | 0.038434 | 0.43179 | 0.23045 | 0.76315 | 22.1784 | 0.017253 | -0.0024385 | -0.029252 | 0.017253 | 0.015975 | 0.15566 | 0.19755 | -2.652 | 0.15566 | -0.034206 | 0.19416 | 0.12 | -1.9336 | 0.19416 | 0.059918
213 | 0.31 | 0.25 | South/Central | CA | San.Francisco.Intl.AP.724940 | 3 | 3723939 | 38.5083 | 1.6632 | 42.7731 | 38.2881 | 4.485 | 663.71 | 1.2513 | 16.44 | 1.1933 | 0.057959 | 17.7223 | -0.61121 | -3.31 | -0.70041 | 0.089195 | -5.4599 | 1.6866 | -13.25 | 2.4857 | -0.79915 | 0.020536 | 1.2513 | 16.44 | 1.1933 | 0.057959 | 17.7223 | 1.4851 | 15.47 | 1.5168 | -0.031718 | 18.2994 | 0.050865 | 1.9587 | 0.084601 | 2.1757 | 33.7597 | 0.063646 | -0.031089 | 0.085789 | 0.063646 | 0.075539 | 0.83622 | -0.16836 | -0.67396 | 0.83622 | 0.78688 | 0.90145 | -0.27772 | 0.0010445 | 0.90145 | 0.9308 | 0.050865 | 1.9587 | 0.084601 | 2.1757 | 33.7597 | 0.063646 | -0.031089 | 0.085789 | 0.063646 | 0.075539 | 0.83622 | -0.16836 | -0.67396 | 0.83622 | 0.78688 | 0.90145 | -0.27772 | 0.0010445 | 0.90145 | 0.9308
213 | 0.31 | 0.25 | South/Central | GA | Atlanta-Hartsfield-Jackson.Intl.AP.722190 | 3 | 4874954 | 46.0266 | 10.3494 | 60.9158 | 45.9181 | 14.9978 | 1090.88 | 1.2411 | 17.98 | 1.1472 | 0.093941 | 18.5702 | -0.43036 | -3.6 | -0.55095 | 0.12058 | -2.2724 | 0.39609 | -17.37 | 1.7464 | -1.3503 | -31.6263 | 1.2411 | 17.98 | 1.1472 | 0.093941 | 18.5702 | 1.3424 | 17.38 | 1.3592 | -0.016786 | 16.864 | 0.066587 | 3.0648 | 0.68914 | 4.0562 | 72.6383 | 0.082643 | -0.028656 | 0.026375 | 0.082643 | 0.089384 | 1.1972 | -0.23971 | -1.1566 | 1.1972 | 1.1573 | 1.2365 | -0.15131 | -2.1059 | 1.2365 | 1.1229 | 0.066587 | 3.0648 | 0.68914 | 4.0562 | 72.6383 | 0.082643 | -0.028656 | 0.026375 | 0.082643 | 0.089384 | 1.1972 | -0.23971 | -1.1566 | 1.1972 | 1.1573 | 1.2365 | -0.15131 | -2.1059 | 1.2365 | 1.1229
213 | 0.31 | 0.25 | South/Central | GA | Macon-Middle.Georgia.Rgnl.AP.722170 | 3 | 1376995 | 35.8459 | 12.282 | 52.9296 | 35.7609 | 17.1687 | 1022.6 | 1.0797 | 16.37 | 0.95732 | 0.12234 | 17.2594 | -0.31992 | -2.21 | -0.44074 | 0.12082 | -0.84101 | 0.052199 | -22.27 | 1.4364 | -1.3842 | -36.9848 | 1.0797 | 16.37 | 0.95732 | 0.12234 | 17.2594 | 1.1206 | 14.89 | 1.1186 | 0.0019515 | 14.5118 | 0.018808 | 0.6742 | 0.231 | 0.99552 | 19.2334 | 0.020307 | -0.0060172 | 0.00098178 | 0.020307 | 0.021076 | 0.30789 | -0.041566 | -0.41886 | 0.30789 | 0.28006 | 0.32462 | -0.015818 | -0.69562 | 0.32462 | 0.27294 | 0.018808 | 0.6742 | 0.231 | 0.99552 | 19.2334 | 0.020307 | -0.0060172 | 0.00098178 | 0.020307 | 0.021076 | 0.30789 | -0.041566 | -0.41886 | 0.30789 | 0.28006 | 0.32462 | -0.015818 | -0.69562 | 0.32462 | 0.27294
213 | 0.31 | 0.25 | South/Central | LA | Monroe.Rgnl.AP.722486 | 3 | 434906 | 35.0448 | 12.809 | 52.5636 | 34.9864 | 17.5773 | 769.25 | 1.0196 | 10.68 | 0.92805 | 0.091509 | 15.6451 | -0.30977 | -1.55 | -0.39916 | 0.089389 | -1.5651 | -0.080523 | -22.16 | 1.3073 | -1.3878 | -38.7949 | 1.0196 | 10.68 | 0.92805 | 0.091509 | 15.6451 | 1.0695 | 9.84 | 1.0678 | 0.001735 | 13.847 | 0.0059404 | 0.20818 | 0.07609 | 0.31225 | 4.5696 | 0.0060565 | -0.0018402 | -0.00047834 | 0.0060565 | 0.0063532 | 0.063443 | -0.0092076 | -0.13164 | 0.063443 | 0.058453 | 0.092938 | -0.0092975 | -0.23046 | 0.092938 | 0.082256 | 0.0059404 | 0.20818 | 0.07609 | 0.31225 | 4.5696 | 0.0060565 | -0.0018402 | -0.00047834 | 0.0060565 | 0.0063532 | 0.063443 | -0.0092076 | -0.13164 | 0.063443 | 0.058453 | 0.092938 | -0.0092975 | -0.23046 | 0.092938 | 0.082256
213 | 0.31 | 0.25 | South/Central | LA | Shreveport.Rgnl.AP.722480 | 3 | 899456 | 35.6845 | 13.389 | 54.0934 | 35.625 | 18.4684 | 808.74 | 1.0495 | 11.68 | 0.93803 | 0.11145 | 16.5736 | -0.30988 | -1.39 | -0.41912 | 0.10924 | -1.0263 | -0.050589 | -21.93 | 1.3771 | -1.4277 | -39.4947 | 1.0495 | 11.68 | 0.93803 | 0.11145 | 16.5736 | 1.1094 | 10.96 | 1.0877 | 0.021713 | 14.9058 | 0.012286 | 0.43841 | 0.16449 | 0.66457 | 9.9359 | 0.012893 | -0.0038071 | -0.00062152 | 0.012893 | 0.01363 | 0.1435 | -0.017077 | -0.26942 | 0.1435 | 0.13465 | 0.20362 | -0.012609 | -0.48522 | 0.20362 | 0.18313 | 0.012286 | 0.43841 | 0.16449 | 0.66457 | 9.9359 | 0.012893 | -0.0038071 | -0.00062152 | 0.012893 | 0.01363 | 0.1435 | -0.017077 | -0.26942 | 0.1435 | 0.13465 | 0.20362 | -0.012609 | -0.48522 | 0.20362 | 0.18313
213 | 0.31 | 0.25 | South/Central | MS | Jackson.Intl.AP.722350 | 3 | 1014636 | 37.3713 | 13.0392 | 55.3027 | 36.8738 | 18.4289 | 933.54 | 1.0653 | 12.84 | 0.95993 | 0.10532 | 16.6105 | -0.3588 | -1.65 | -0.45766 | 0.098856 | -1.9402 | 0.034284 | -27.63 | 1.4574 | -1.4232 | -38.2758 | 1.0653 | 12.84 | 0.95993 | 0.10532 | 16.6105 | 1.1426 | 11.69 | 1.1338 | 0.0087214 | 14.98 | 0.013859 | 0.51792 | 0.18071 | 0.76643 | 12.9378 | 0.014763 | -0.0049726 | 0.00047513 | 0.014763 | 0.015835 | 0.17795 | -0.022867 | -0.38292 | 0.17795 | 0.16201 | 0.2302 | -0.026889 | -0.53046 | 0.2302 | 0.20761 | 0.013859 | 0.51792 | 0.18071 | 0.76643 | 12.9378 | 0.014763 | -0.0049726 | 0.00047513 | 0.014763 | 0.015835 | 0.17795 | -0.022867 | -0.38292 | 0.17795 | 0.16201 | 0.2302 | -0.026889 | -0.53046 | 0.2302 | 0.20761
213 | 0.31 | 0.25 | South/Central | MS | Tupelo.Muni-C.D.Lemons.AP.723320 | 3 | 418053 | 48.1907 | 11.5628 | 64.6437 | 47.5517 | 17.092 | 1000.7 | 1.3076 | 15.56 | 1.1858 | 0.12179 | 20.1859 | -0.41898 | -2 | -0.52991 | 0.11093 | -2.3881 | 0.096832 | -25.1 | 1.4385 | -1.3417 | -35.2533 | 1.3076 | 15.56 | 1.1858 | 0.12179 | 20.1859 | 1.3866 | 14.22 | 1.3715 | 0.015108 | 18.303 | 0.0057102 | 0.27518 | 0.066026 | 0.36913 | 5.7142 | 0.0074668 | -0.0023924 | 0.00055293 | 0.0074668 | 0.0079179 | 0.08885 | -0.01142 | -0.14333 | 0.08885 | 0.081199 | 0.11526 | -0.013636 | -0.2013 | 0.11526 | 0.10451 | 0.0057102 | 0.27518 | 0.066026 | 0.36913 | 5.7142 | 0.0074668 | -0.0023924 | 0.00055293 | 0.0074668 | 0.0079179 | 0.08885 | -0.01142 | -0.14333 | 0.08885 | 0.081199 | 0.11526 | -0.013636 | -0.2013 | 0.11526 | 0.10451
213 | 0.31 | 0.25 | South/Central | NC | Charlotte-Douglas.Intl.AP.723140 | 3 | 2994711 | 45.7431 | 9.5363 | 59.7285 | 45.635 | 14.0935 | 897.72 | 1.252 | 15.55 | 1.1681 | 0.083925 | 18.4377 | -0.46957 | -3.35 | -0.57035 | 0.10078 | -3.317 | 0.57684 | -16.8 | 1.8462 | -1.2694 | -27.091 | 1.252 | 15.55 | 1.1681 | 0.083925 | 18.4377 | 1.3728 | 15.04 | 1.3897 | -0.016906 | 17.2533 | 0.040905 | 1.8711 | 0.39008 | 2.4432 | 36.7209 | 0.051212 | -0.019208 | 0.023595 | 0.051212 | 0.056153 | 0.63607 | -0.13703 | -0.6872 | 0.63607 | 0.61521 | 0.75419 | -0.13568 | -1.1081 | 0.75419 | 0.70574 | 0.040905 | 1.8711 | 0.39008 | 2.4432 | 36.7209 | 0.051212 | -0.019208 | 0.023595 | 0.051212 | 0.056153 | 0.63607 | -0.13703 | -0.6872 | 0.63607 | 0.61521 | 0.75419 | -0.13568 | -1.1081 | 0.75419 | 0.70574
213 | 0.31 | 0.25 | South/Central | NC | Wilmington.Intl.AP.723013 | 3 | 883625 | 36.6951 | 11.1422 | 52.0351 | 36.6079 | 15.4272 | 838.46 | 1.0294 | 12.9 | 0.94798 | 0.081379 | 15.496 | -0.38103 | -2.35 | -0.48116 | 0.10013 | -2.1925 | 0.25556 | -21.05 | 1.5469 | -1.2913 | -31.8346 | 1.0294 | 12.9 | 0.94798 | 0.081379 | 15.496 | 1.1304 | 12.15 | 1.1491 | -0.018754 | 14.0754 | 0.012069 | 0.44289 | 0.13448 | 0.62803 | 10.1197 | 0.012424 | -0.0045988 | 0.0030844 | 0.012424 | 0.013643 | 0.1557 | -0.028363 | -0.25406 | 0.1557 | 0.14664 | 0.18703 | -0.026462 | -0.38422 | 0.18703 | 0.16988 | 0.012069 | 0.44289 | 0.13448 | 0.62803 | 10.1197 | 0.012424 | -0.0045988 | 0.0030844 | 0.012424 | 0.013643 | 0.1557 | -0.028363 | -0.25406 | 0.1557 | 0.14664 | 0.18703 | -0.026462 | -0.38422 | 0.18703 | 0.16988
213 | 0.31 | 0.25 | South/Central | NV | Las.Vegas-McCarran.Intl.AP.723860 | 3 | 1413386 | 30.6643 | 17.3274 | 55.3398 | 30.5173 | 24.8225 | 1089.75 | 1.1001 | 15.06 | 0.85493 | 0.24513 | 20.863 | -0.35967 | 0.09 | -0.4747 | 0.11503 | -1.5113 | -0.1855 | -48.51 | 1.6473 | -1.8328 | -52.2568 | 1.1001 | 15.06 | 0.85493 | 0.24513 | 20.863 | 1.1847 | 12.5 | 1.0655 | 0.11926 | 18.5315 | 0.019305 | 0.59199 | 0.33451 | 1.0684 | 21.0381 | 0.021237 | -0.0069436 | -0.0035812 | 0.021237 | 0.022872 | 0.29074 | 0.0017375 | -0.9365 | 0.29074 | 0.24132 | 0.40277 | -0.029176 | -1.0088 | 0.40277 | 0.35776 | 0.019305 | 0.59199 | 0.33451 | 1.0684 | 21.0381 | 0.021237 | -0.0069436 | -0.0035812 | 0.021237 | 0.022872 | 0.29074 | 0.0017375 | -0.9365 | 0.29074 | 0.24132 | 0.40277 | -0.029176 | -1.0088 | 0.40277 | 0.35776
213 | 0.31 | 0.25 | South/Central | OK | Oklahoma.City-Will.Rogers.World.AP.723530 | 3 | 3552038 | 64.6009 | 11.5891 | 81.54 | 64.4943 | 17.0457 | 987.21 | 1.5793 | 15.66 | 1.407 | 0.17226 | 25.0647 | -0.54965 | -2.07 | -0.68856 | 0.1389 | -3.3133 | 0.53915 | -18.67 | 1.9559 | -1.4167 | -31.5873 | 1.5793 | 15.66 | 1.407 | 0.17226 | 25.0647 | 1.6992 | 13.92 | 1.6865 | 0.012769 | 22.2727 | 0.048517 | 3.1343 | 0.56227 | 3.9561 | 47.8966 | 0.076623 | -0.026668 | 0.026158 | 0.076623 | 0.082442 | 0.75978 | -0.10043 | -0.90582 | 0.75978 | 0.67536 | 1.2161 | -0.16075 | -1.5325 | 1.2161 | 1.0806 | 0.048517 | 3.1343 | 0.56227 | 3.9561 | 47.8966 | 0.076623 | -0.026668 | 0.026158 | 0.076623 | 0.082442 | 0.75978 | -0.10043 | -0.90582 | 0.75978 | 0.67536 | 1.2161 | -0.16075 | -1.5325 | 1.2161 | 1.0806
213 | 0.31 | 0.25 | South/Central | SC | Charleston.Intl.AP.722080 | 3 | 1030593 | 30.4979 | 12.9116 | 47.9085 | 30.4253 | 17.4832 | 969.39 | 0.93045 | 13.6 | 0.81837 | 0.11207 | 15.0547 | -0.27971 | -0.65 | -0.40076 | 0.12106 | -0.31569 | -0.084838 | -32.13 | 1.3363 | -1.4211 | -39.757 | 0.93045 | 13.6 | 0.81837 | 0.11207 | 15.0547 | 0.97095 | 11.39 | 0.97966 | -0.0087023 | 12.2916 | 0.014077 | 0.42931 | 0.18175 | 0.6744 | 13.6459 | 0.013098 | -0.0039374 | -0.0011943 | 0.013098 | 0.013668 | 0.19145 | -0.0091499 | -0.45229 | 0.19145 | 0.16034 | 0.21192 | -0.0044439 | -0.55965 | 0.21192 | 0.17303 | 0.014077 | 0.42931 | 0.18175 | 0.6744 | 13.6459 | 0.013098 | -0.0039374 | -0.0011943 | 0.013098 | 0.013668 | 0.19145 | -0.0091499 | -0.45229 | 0.19145 | 0.16034 | 0.21192 | -0.0044439 | -0.55965 | 0.21192 | 0.17303
213 | 0.31 | 0.25 | South/Central | SC | Columbia.Metro.AP.723100 | 3 | 1050192 | 38.6467 | 11.4762 | 54.8326 | 38.5553 | 16.2773 | 1022.88 | 1.0927 | 15.35 | 0.9886 | 0.10411 | 16.9317 | -0.36921 | -2.08 | -0.47045 | 0.10124 | -2.0096 | 0.19367 | -27.3 | 1.5366 | -1.343 | -34.0373 | 1.0927 | 15.35 | 0.9886 | 0.10411 | 16.9317 | 1.1632 | 13.69 | 1.1698 | -0.0066156 | 14.829 | 0.014345 | 0.55437 | 0.16462 | 0.78655 | 14.6727 | 0.015674 | -0.0052962 | 0.0027782 | 0.015674 | 0.016686 | 0.22019 | -0.029837 | -0.39161 | 0.22019 | 0.19638 | 0.24288 | -0.028827 | -0.48825 | 0.24288 | 0.21272 | 0.014345 | 0.55437 | 0.16462 | 0.78655 | 14.6727 | 0.015674 | -0.0052962 | 0.0027782 | 0.015674 | 0.016686 | 0.22019 | -0.029837 | -0.39161 | 0.22019 | 0.19638 | 0.24288 | -0.028827 | -0.48825 | 0.24288 | 0.21272
213 | 0.31 | 0.25 | South/Central | SC | Greenville.Intl.AP.723120 | 3 | 1931227 | 48.733 | 8.9734 | 62.1753 | 48.618 | 13.5573 | 913.87 | 1.3016 | 16.26 | 1.2078 | 0.093737 | 19.3446 | -0.49038 | -3.23 | -0.61087 | 0.12049 | -3.0494 | 0.63578 | -15.62 | 1.8765 | -1.2408 | -25.5527 | 1.3016 | 16.26 | 1.2078 | 0.093737 | 19.3446 | 1.4421 | 15.77 | 1.4589 | -0.016711 | 18.1535 | 0.026379 | 1.2855 | 0.23671 | 1.6401 | 24.1066 | 0.034334 | -0.012935 | 0.016771 | 0.034334 | 0.038042 | 0.42892 | -0.085203 | -0.41203 | 0.42892 | 0.41599 | 0.51028 | -0.080438 | -0.67404 | 0.51028 | 0.47886 | 0.026379 | 1.2855 | 0.23671 | 1.6401 | 24.1066 | 0.034334 | -0.012935 | 0.016771 | 0.034334 | 0.038042 | 0.42892 | -0.085203 | -0.41203 | 0.42892 | 0.41599 | 0.51028 | -0.080438 | -0.67404 | 0.51028 | 0.47886
213 | 0.31 | 0.25 | South/Central | TN | Memphis.Intl.AP.723340 | 3 | 1295447 | 48.5832 | 12.829 | 66.4124 | 47.9408 | 18.4716 | 964.43 | 1.2643 | 13.67 | 1.133 | 0.13135 | 19.8871 | -0.4373 | -1.37 | -0.55436 | 0.11707 | -2.4576 | 0.20273 | -26.11 | 1.5825 | -1.3797 | -34.9213 | 1.2643 | 13.67 | 1.133 | 0.13135 | 19.8871 | 1.3673 | 12.19 | 1.3519 | 0.015423 | 18.0618 | 0.017694 | 0.85965 | 0.227 | 1.1751 | 17.0651 | 0.022371 | -0.0077377 | 0.0035872 | 0.022371 | 0.024193 | 0.24188 | -0.024241 | -0.462 | 0.24188 | 0.2157 | 0.35189 | -0.043486 | -0.61791 | 0.35189 | 0.31959 | 0.017694 | 0.85965 | 0.227 | 1.1751 | 17.0651 | 0.022371 | -0.0077377 | 0.0035872 | 0.022371 | 0.024193 | 0.24188 | -0.024241 | -0.462 | 0.24188 | 0.2157 | 0.35189 | -0.043486 | -0.61791 | 0.35189 | 0.31959
213 | 0.31 | 0.25 | South/Central | TX | El.Paso.Intl.AP.722700 | 3 | 1163506 | 29.8573 | 12.0491 | 47.1862 | 29.8072 | 17.379 | 853.56 | 1.0496 | 12.88 | 0.93803 | 0.11152 | 16.5766 | -0.31979 | -0.89 | -0.4291 | 0.10931 | -1.1524 | 0.12929 | -32.47 | 1.7264 | -1.5971 | -41.782 | 1.0496 | 12.88 | 0.93803 | 0.11152 | 16.5766 | 1.1195 | 11.67 | 1.0977 | 0.021766 | 15.0367 | 0.015892 | 0.4745 | 0.19149 | 0.7499 | 13.565 | 0.01668 | -0.0050822 | 0.0020547 | 0.01668 | 0.017791 | 0.20469 | -0.014144 | -0.51602 | 0.20469 | 0.18546 | 0.26344 | -0.018315 | -0.66401 | 0.26344 | 0.23897 | 0.015892 | 0.4745 | 0.19149 | 0.7499 | 13.565 | 0.01668 | -0.0050822 | 0.0020547 | 0.01668 | 0.017791 | 0.20469 | -0.014144 | -0.51602 | 0.20469 | 0.18546 | 0.26344 | -0.018315 | -0.66401 | 0.26344 | 0.23897
213 | 0.31 | 0.25 | Southern | TX | Fort.Worth-Alliance.AP.722594 | 2 | 6292255 | 43.121 | 13.579 | 62.3799 | 43.0494 | 19.3305 | 1048.11 | 1.2395 | 16.08 | 1.0678 | 0.17173 | 20.6654 | -0.35975 | -0.82 | -0.48897 | 0.12922 | -1.1262 | 0.20928 | -28.07 | 1.6465 | -1.4373 | -36.402 | 1.2395 | 16.08 | 1.0678 | 0.17173 | 20.6654 | 1.2994 | 13.88 | 1.2574 | 0.04202 | 17.9093 | 0.085946 | 3.7061 | 1.1671 | 5.3613 | 90.0806 | 0.10653 | -0.030919 | 0.017986 | 0.10653 | 0.11168 | 1.382 | -0.070475 | -2.4125 | 1.382 | 1.1929 | 1.7761 | -0.096796 | -3.1286 | 1.7761 | 1.5392 | 0.085946 | 3.7061 | 1.1671 | 5.3613 | 90.0806 | 0.10653 | -0.030919 | 0.017986 | 0.10653 | 0.11168 | 1.382 | -0.070475 | -2.4125 | 1.382 | 1.1929 | 1.7761 | -0.096796 | -3.1286 | 1.7761 | 1.5392
213 | 0.31 | 0.25 | South/Central | TX | Lubbock.Intl.AP.722670 | 3 | 1094700 | 58.264 | 9.9092 | 73.5332 | 58.1676 | 15.3656 | 901.81 | 1.5393 | 13.05 | 1.417 | 0.12233 | 23.1905 | -0.56965 | -0.35 | -0.68855 | 0.11891 | -4.1152 | 0.60914 | -35.28 | 2.0457 | -1.4366 | -31.2235 | 1.5393 | 13.05 | 1.417 | 0.12233 | 23.1905 | 1.6992 | 10.8 | 1.6964 | 0.002787 | 22.0011 | 0.014952 | 0.87119 | 0.14817 | 1.0995 | 13.4843 | 0.023017 | -0.0085176 | 0.0091081 | 0.023017 | 0.025408 | 0.19513 | -0.0052334 | -0.52752 | 0.19513 | 0.16149 | 0.34676 | -0.061533 | -0.46687 | 0.34676 | 0.32897 | 0.014952 | 0.87119 | 0.14817 | 1.0995 | 13.4843 | 0.023017 | -0.0085176 | 0.0091081 | 0.023017 | 0.025408 | 0.19513 | -0.0052334 | -0.52752 | 0.19513 | 0.16149 | 0.34676 | -0.061533 | -0.46687 | 0.34676 | 0.32897
213 | 0.31 | 0.25 | South/Central | TX | Wichita.Falls.Muni.AP.723510 | 3 | 526075 | 49.9977 | 13.4491 | 69.1067 | 49.9149 | 19.1917 | 1105.29 | 1.3794 | 17.73 | 1.1875 | 0.19187 | 23.0184 | -0.41975 | -1.13 | -0.55883 | 0.13908 | -1.6324 | 0.14924 | -31.08 | 1.6865 | -1.5372 | -39.896 | 1.3794 | 17.73 | 1.1875 | 0.19187 | 23.0184 | 1.4593 | 15.49 | 1.407 | 0.052245 | 20.2508 | 0.0071856 | 0.35927 | 0.096641 | 0.49658 | 7.9422 | 0.0099117 | -0.0030162 | 0.0010724 | 0.0099117 | 0.010486 | 0.1274 | -0.0081198 | -0.22333 | 0.1274 | 0.11131 | 0.1654 | -0.01173 | -0.28668 | 0.1654 | 0.14551 | 0.0071856 | 0.35927 | 0.096641 | 0.49658 | 7.9422 | 0.0099117 | -0.0030162 | 0.0010724 | 0.0099117 | 0.010486 | 0.1274 | -0.0081198 | -0.22333 | 0.1274 | 0.11131 | 0.1654 | -0.01173 | -0.28668 | 0.1654 | 0.14551
213 | 0.31 | 0.25 | South/Central | UT | Saint.George.AWOS.724754 | 3 | 142354 | 34.5786 | 16.0715 | 57.8026 | 34.3051 | 23.4975 | 900.33 | 1.0838 | 11.17 | 0.90078 | 0.18298 | 18.9621 | -0.45465 | -1.41 | -0.53188 | 0.07723 | -3.7653 | 0.2216 | -35.76 | 1.9378 | -1.7162 | -43.8322 | 1.0838 | 11.17 | 0.90078 | 0.18298 | 18.9621 | 1.2386 | 10.2 | 1.1502 | 0.088478 | 18.3893 | 0.0019444 | 0.067235 | 0.03125 | 0.11239 | 1.7506 | 0.0021073 | -0.00088403 | 0.00043087 | 0.0021073 | 0.0024084 | 0.021719 | -0.0027416 | -0.069532 | 0.021719 | 0.019833 | 0.03687 | -0.0073214 | -0.085228 | 0.03687 | 0.035756 | 0.0019444 | 0.067235 | 0.03125 | 0.11239 | 1.7506 | 0.0021073 | -0.00088403 | 0.00043087 | 0.0021073 | 0.0024084 | 0.021719 | -0.0027416 | -0.069532 | 0.021719 | 0.019833 | 0.03687 | -0.0073214 | -0.085228 | 0.03687 | 0.035756
213 | 0.31 | 0.25 | Southern | AL | Mobile-Rgnl.AP.722230 | 2 | 966489 | 26.4992 | 13.7256 | 44.8164 | 26.1447 | 18.6718 | 998.53 | 0.81834 | 13.48 | 0.72497 | 0.093369 | 15.8974 | -0.21643 | -0.88 | -0.3377 | 0.12127 | -1.8682 | -0.27464 | -30.32 | 1.1714 | -1.446 | -27.9777 | 0.81834 | 13.48 | 0.72497 | 0.093369 | 15.8974 | 0.84351 | 11.85 | 0.85846 | -0.014953 | 14.6068 | 0.030574 | 0.81018 | 0.41965 | 1.3702 | 30.529 | 0.02502 | -0.0066171 | -0.0083968 | 0.02502 | 0.025789 | 0.41214 | -0.026905 | -0.927 | 0.41214 | 0.3623 | 0.48605 | -0.057119 | -0.85539 | 0.48605 | 0.44659 | 0.025014 | 0.66284 | 0.34333 | 1.121 | 24.9768 | 0.020469 | -0.0054136 | -0.0068697 | 0.020469 | 0.021099 | 0.33718 | -0.022012 | -0.75841 | 0.33718 | 0.29641 | 0.39765 | -0.046731 | -0.69982 | 0.39765 | 0.36537
213 | 0.31 | 0.25 | Southern | AZ | Phoenix-Sky.Harbor.Intl.AP.722780 | 2 | 3303225 | 12.2838 | 24.206 | 44.4318 | 12.2235 | 32.2083 | 1259.78 | 0.70173 | 14.82 | 0.43314 | 0.26859 | 16.6497 | -0.11185 | 0.56 | -0.20876 | 0.096916 | -0.41733 | -1.4787 | -65.8 | 0.74412 | -2.2228 | -61.6027 | 0.70173 | 14.82 | 0.43314 | 0.26859 | 16.6497 | 0.67466 | 12.11 | 0.51834 | 0.15632 | 14.3764 | 0.10449 | 1.2836 | 2.5294 | 4.6429 | 131.64 | 0.073327 | -0.011687 | -0.15451 | 0.073327 | 0.070499 | 1.5486 | 0.058517 | -6.8757 | 1.5486 | 1.2654 | 1.7398 | -0.043609 | -6.4371 | 1.7398 | 1.5022 | 0.08549 | 1.0501 | 2.0694 | 3.7985 | 107.6988 | 0.059991 | -0.0095617 | -0.12641 | 0.059991 | 0.057677 | 1.267 | 0.047874 | -5.6253 | 1.267 | 1.0353 | 1.4234 | -0.035678 | -5.2664 | 1.4234 | 1.229
213 | 0.31 | 0.25 | Southern | AZ | Tucson.Intl.AP.722740 | 2 | 1179609 | 21.2601 | 16.8635 | 44.6449 | 21.1572 | 23.4877 | 1465.07 | 0.87527 | 17.3 | 0.70154 | 0.17372 | 18.1854 | -0.19776 | 2.13 | -0.30856 | 0.1108 | -1.7073 | -0.81277 | -87.22 | 1.1186 | -1.9314 | -45.218 | 0.87527 | 17.3 | 0.70154 | 0.17372 | 18.1854 | 0.87435 | 12.62 | 0.81657 | 0.057776 | 16.3135 | 0.037316 | 0.79334 | 0.62927 | 1.666 | 54.6703 | 0.032661 | -0.0073797 | -0.030329 | 0.032661 | 0.032627 | 0.64556 | 0.079483 | -3.2547 | 0.64556 | 0.47093 | 0.67861 | -0.06371 | -1.6873 | 0.67861 | 0.60875 | 0.030529 | 0.64905 | 0.51483 | 1.363 | 44.7275 | 0.026721 | -0.0060376 | -0.024813 | 0.026721 | 0.026693 | 0.52816 | 0.065027 | -2.6628 | 0.52816 | 0.38528 | 0.55519 | -0.052123 | -1.3805 | 0.55519 | 0.49804
213 | 0.31 | 0.25 | Southern | FL | Jacksonville.Intl.AP.722060 | 2 | 5315428 | 20.0425 | 14.1473 | 38.6159 | 19.9943 | 18.6217 | 852.86 | 0.66204 | 9.94 | 0.609 | 0.053041 | 12.5011 | -0.17914 | -1.17 | -0.26045 | 0.081316 | -1.8513 | -0.69735 | -34.17 | 0.83456 | -1.5319 | -36.7927 | 0.66204 | 9.94 | 0.609 | 0.053041 | 12.5011 | 0.68111 | 9.05 | 0.69913 | -0.018019 | 11.6994 | 0.16815 | 3.3701 | 2.3789 | 6.4932 | 143.4072 | 0.11132 | -0.030121 | -0.11726 | 0.11132 | 0.11453 | 1.6714 | -0.19673 | -5.7456 | 1.6714 | 1.5217 | 2.102 | -0.3113 | -6.1866 | 2.102 | 1.9672 | 0.13757 | 2.7572 | 1.9462 | 5.3123 | 117.3259 | 0.091076 | -0.024643 | -0.095933 | 0.091076 | 0.093699 | 1.3674 | -0.16095 | -4.7007 | 1.3674 | 1.245 | 1.7198 | -0.25469 | -5.0615 | 1.7198 | 1.6095
213 | 0.31 | 0.25 | Southern | FL | Miami.Intl.AP.722020 | 1 | 5815628 | 2.3337 | 22.3198 | 29.9764 | 2.3278 | 27.6487 | 971.84 | 0.20179 | 5.36 | 0.10987 | 0.091921 | 5.0228 | 0.06309 | 2.6 | -0.03998 | 0.10307 | 2.7601 | -1.7543 | -60.42 | 0.15131 | -1.9056 | -61.3775 | 0.20179 | 5.36 | 0.10987 | 0.091921 | 5.0228 | 0.11046 | 2.18 | 0.12037 | -0.0099144 | 1.7854 | 0.82759 | 1.9313 | 18.4717 | 24.8083 | 804.2873 | 0.167 | 0.052213 | -1.4519 | 0.167 | 0.091415 | 4.4359 | 2.1517 | -50.0031 | 4.4359 | 1.8042 | 4.1568 | 2.2842 | -50.7956 | 4.1568 | 1.4776 | 0.15051 | 0.35125 | 3.3594 | 4.5118 | 146.2748 | 0.030372 | 0.0094958 | -0.26405 | 0.030372 | 0.016625 | 0.80675 | 0.39133 | -9.094 | 0.80675 | 0.32812 | 0.756 | 0.41543 | -9.2381 | 0.756 | 0.26873
213 | 0.31 | 0.25 | Southern | FL | Tallahassee.Intl.AP.722140 | 2 | 1260481 | 21.8045 | 13.4448 | 39.9761 | 21.7521 | 18.224 | 1045.69 | 0.71423 | 14.9 | 0.64908 | 0.065149 | 13.6135 | -0.19754 | -2.59 | -0.29036 | 0.092821 | -1.9911 | -0.58566 | -32.42 | 0.92582 | -1.5115 | -34.5 | 0.71423 | 14.9 | 0.64908 | 0.065149 | 13.6135 | 0.73188 | 14.09 | 0.75001 | -0.018135 | 12.591 | 0.039874 | 0.86943 | 0.5361 | 1.594 | 41.696 | 0.028479 | -0.0078767 | -0.023353 | 0.028479 | 0.029183 | 0.59412 | -0.10327 | -1.2927 | 0.59412 | 0.56183 | 0.54282 | -0.079394 | -1.3757 | 0.54282 | 0.50206 | 0.032622 | 0.71131 | 0.4386 | 1.3041 | 34.1128 | 0.0233 | -0.0064442 | -0.019106 | 0.0233 | 0.023876 | 0.48607 | -0.084492 | -1.0576 | 0.48607 | 0.45965 | 0.4441 | -0.064955 | -1.1255 | 0.4441 | 0.41075
213 | 0.31 | 0.25 | Southern | FL | Tampa.Intl.AP.722110 | 2 | 4135450 | 9.1708 | 18.3321 | 32.4338 | 9.1483 | 23.2855 | 964.67 | 0.39249 | 8.79 | 0.32007 | 0.072419 | 8.0671 | -0.037926 | 0.62 | -0.13998 | 0.10205 | 0.96589 | -1.2802 | -49.65 | 0.51349 | -1.7937 | -51.2416 | 0.39249 | 8.79 | 0.32007 | 0.072419 | 8.0671 | 0.35086 | 6.73 | 0.37012 | -0.019257 | 5.8671 | 0.13082 | 1.1997 | 2.3982 | 4.243 | 126.1992 | 0.051346 | -0.0049616 | -0.16748 | 0.051346 | 0.0459 | 1.1499 | 0.081109 | -6.4953 | 1.1499 | 0.88043 | 1.0553 | 0.12636 | -6.7035 | 1.0553 | 0.76754 | 0.10703 | 0.98154 | 1.9621 | 3.4714 | 103.2475 | 0.042008 | -0.0040592 | -0.13702 | 0.042008 | 0.037553 | 0.94078 | 0.066358 | -5.314 | 0.94078 | 0.7203 | 0.86341 | 0.10338 | -5.4843 | 0.86341 | 0.62795
213 | 0.31 | 0.25 | Southern | GA | Savannah.Intl.AP.722070 | 2 | 580061 | 26.6262 | 13.6375 | 44.9315 | 26.5626 | 18.3688 | 930.56 | 0.80159 | 11.67 | 0.73831 | 0.063277 | 15.121 | -0.26917 | -2.22 | -0.35018 | 0.081008 | -3.441 | -0.40619 | -30.04 | 1.0853 | -1.4915 | -31.0219 | 0.80159 | 11.67 | 0.73831 | 0.063277 | 15.121 | 0.85162 | 10.98 | 0.86915 | -0.017539 | 14.708 | 0.01835 | 0.48858 | 0.25024 | 0.82448 | 17.0755 | 0.014709 | -0.0049393 | -0.0074535 | 0.014709 | 0.015627 | 0.21414 | -0.040736 | -0.55122 | 0.21414 | 0.20148 | 0.27747 | -0.063141 | -0.56924 | 0.27747 | 0.26989 | 0.015012 | 0.39972 | 0.20473 | 0.67453 | 13.97 | 0.012034 | -0.004041 | -0.0060979 | 0.012034 | 0.012785 | 0.1752 | -0.033328 | -0.45097 | 0.1752 | 0.16484 | 0.227 | -0.051657 | -0.46572 | 0.227 | 0.2208
213 | 0.31 | 0.25 | Southern | HI | Honolulu.Intl.AP.911820 | 1 | 1211537 | 0.048528 | 22.14 | 27.5516 | 0.048075 | 27.5035 | 2418.09 | 0.066114 | 5.35 | 0.009919 | 0.056195 | 2.0631 | 0.11759 | 10.33 | -2e-10 | 0.11759 | 3.9516 | -2.0907 | -183.65 | 0 | -2.0907 | -70.2581 | 0.066114 | 5.35 | 0.009919 | 0.056195 | 2.0631 | -0.014658 | -1.75 | 0.009919 | -0.024577 | -0.65135 | 0.17241 | 0.0083667 | 3.8171 | 4.7501 | 416.8972 | 0.011399 | 0.020273 | -0.36044 | 0.011399 | -0.0025272 | 0.92238 | 1.781 | -31.6627 | 0.92238 | -0.30171 | 0.35569 | 0.68129 | -12.113 | 0.35569 | -0.1123 | 0.031356 | 0.0015216 | 0.69421 | 0.8639 | 75.8206 | 0.002073 | 0.003687 | -0.065554 | 0.002073 | -0.00045961 | 0.16775 | 0.3239 | -5.7585 | 0.16775 | -0.054872 | 0.064688 | 0.1239 | -2.203 | 0.064688 | -0.020424
213 | 0.31 | 0.25 | Southern | LA | Baton.Rouge-Ryan.AP.722317 | 2 | 2581427 | 26.6987 | 13.8489 | 45.1674 | 26.6539 | 18.5135 | 726.68 | 0.83965 | 9.57 | 0.74843 | 0.091221 | 16.2381 | -0.20988 | -0.47 | -0.31933 | 0.10945 | -1.9422 | -0.41041 | -24.91 | 1.0179 | -1.4283 | -30.0835 | 0.83965 | 9.57 | 0.74843 | 0.091221 | 16.2381 | 0.84962 | 8.22 | 0.8582 | -0.008573 | 14.8164 | 0.081661 | 2.1802 | 1.1309 | 3.6884 | 59.3414 | 0.068567 | -0.017139 | -0.033514 | 0.068567 | 0.069381 | 0.7815 | -0.038381 | -2.0342 | 0.7815 | 0.67125 | 1.326 | -0.1586 | -2.4567 | 1.326 | 1.2099 | 0.066809 | 1.7837 | 0.92524 | 3.0176 | 48.5491 | 0.056096 | -0.014022 | -0.027419 | 0.056096 | 0.056763 | 0.63937 | -0.0314 | -1.6642 | 0.63937 | 0.54917 | 1.0849 | -0.12976 | -2.0099 | 1.0849 | 0.98988
213 | 0.31 | 0.25 | Southern | LA | Lake.Charle.APs.722400 | 2 | 687049 | 25.6792 | 14.2289 | 44.5679 | 25.6361 | 18.9318 | 723.52 | 0.81961 | 9.39 | 0.71849 | 0.10112 | 16.0438 | -0.19988 | -0.18 | -0.31933 | 0.11945 | -1.6061 | -0.46044 | -26.52 | 1.0278 | -1.4883 | -31.9245 | 0.81961 | 9.39 | 0.71849 | 0.10112 | 16.0438 | 0.8096 | 7.54 | 0.82826 | -0.018656 | 13.9507 | 0.021734 | 0.55812 | 0.30925 | 0.96864 | 15.7251 | 0.017813 | -0.0043442 | -0.010007 | 0.017813 | 0.017596 | 0.20408 | -0.0039121 | -0.57639 | 0.20408 | 0.16388 | 0.3487 | -0.034907 | -0.69385 | 0.3487 | 0.30321 | 0.017781 | 0.45661 | 0.25301 | 0.79248 | 12.8652 | 0.014574 | -0.0035541 | -0.0081872 | 0.014574 | 0.014396 | 0.16697 | -0.0032007 | -0.47156 | 0.16697 | 0.13407 | 0.28528 | -0.028559 | -0.56766 | 0.28528 | 0.24806
213 | 0.31 | 0.25 | Southern | TX | Brownsville.Intercontinental.AP.722500 | 2 | 1578218 | 13.2146 | 21.1586 | 40.1129 | 13.1923 | 26.9207 | 979.22 | 0.57979 | 9.66 | 0.39916 | 0.18063 | 13.0956 | 5.0001e-05 | 3.13 | -0.14969 | 0.14974 | 2.3975 | -1.3402 | -50.76 | 0.43908 | -1.7793 | -52.0662 | 0.57979 | 9.66 | 0.39916 | 0.18063 | 13.0956 | 0.47979 | 5.73 | 0.43908 | 0.040708 | 9.0959 | 0.049925 | 0.65975 | 1.0564 | 2.0027 | 48.888 | 0.028946 | 2.4963e-06 | -0.06691 | 0.028946 | 0.023953 | 0.48228 | 0.15627 | -2.5342 | 0.48228 | 0.28607 | 0.6538 | 0.1197 | -2.5994 | 0.6538 | 0.45412 | 0.040846 | 0.53976 | 0.86424 | 1.6384 | 39.9968 | 0.023682 | 2.0423e-06 | -0.054741 | 0.023682 | 0.019597 | 0.39457 | 0.12785 | -2.0733 | 0.39457 | 0.23405 | 0.5349 | 0.097927 | -2.1267 | 0.5349 | 0.37153
213 | 0.31 | 0.25 | Southern | TX | Houston-Bush.Intercontinental.AP.722430 | 2 | 9591173 | 22.0808 | 15.6788 | 42.7694 | 22.0436 | 20.7258 | 876.98 | 0.74974 | 9.63 | 0.64864 | 0.1011 | 14.8138 | -0.17984 | 0.1 | -0.26943 | 0.089596 | -1.7312 | -0.59037 | -37.93 | 0.92805 | -1.5184 | -34.6938 | 0.74974 | 9.63 | 0.64864 | 0.1011 | 14.8138 | 0.74967 | 7.75 | 0.73845 | 0.011222 | 13.3741 | 0.30341 | 6.6995 | 4.7571 | 12.9766 | 266.0826 | 0.22748 | -0.054564 | -0.17912 | 0.22748 | 0.22746 | 2.9218 | 0.030341 | -11.5083 | 2.9218 | 2.3514 | 4.4946 | -0.52525 | -10.5264 | 4.4946 | 4.0578 | 0.24823 | 5.4811 | 3.8919 | 10.6165 | 217.6905 | 0.18611 | -0.044641 | -0.14655 | 0.18611 | 0.18609 | 2.3904 | 0.024823 | -9.4153 | 2.3904 | 1.9238 | 3.6772 | -0.42973 | -8.612 | 3.6772 | 3.3198
213 | 0.31 | 0.25 | Southern | TX | San.Antonio.Intl.AP.722530 | 2 | 432881 | 23.2002 | 16.4688 | 45.2688 | 23.1613 | 22.1076 | 929.38 | 0.82965 | 11.38 | 0.67857 | 0.15108 | 17.0202 | -0.15986 | 0.73 | -0.26943 | 0.10957 | -1.0598 | -0.79039 | -43.76 | 0.90809 | -1.6985 | -41.0961 | 0.82965 | 11.38 | 0.67857 | 0.15108 | 17.0202 | 0.78963 | 8.46 | 0.75841 | 0.03122 | 14.3974 | 0.013694 | 0.3177 | 0.22552 | 0.6199 | 12.7267 | 0.011361 | -0.0021891 | -0.010823 | 0.011361 | 0.010813 | 0.15584 | 0.0099965 | -0.59924 | 0.15584 | 0.11585 | 0.23307 | -0.014513 | -0.56276 | 0.23307 | 0.19715 | 0.011203 | 0.25992 | 0.18451 | 0.50716 | 10.4121 | 0.0092948 | -0.001791 | -0.0088549 | 0.0092948 | 0.0088464 | 0.12749 | 0.0081784 | -0.49026 | 0.12749 | 0.09478 | 0.19068 | -0.011873 | -0.46041 | 0.19068 | 0.1613
214 | 0.31 | 0.27 | South/Central | NC | Raleigh-Durham.Intl.AP.723060 | 3 | 4170977 | 51.9452 | 9.017 | 65.299 | 51.8229 | 13.4761 | 948.03 | 1.3814 | 18.24 | 1.2287 | 0.15268 | 20.6376 | -0.53107 | -2.95 | -0.69136 | 0.16029 | -2.8553 | 0.77561 | -11.69 | 1.8885 | -1.1129 | -16.2116 | 1.3814 | 18.24 | 1.2287 | 0.15268 | 20.6376 | 1.5517 | 18.42 | 1.49 | 0.061729 | 20.6365 | 0.063866 | 3.3175 | 0.57588 | 4.1704 | 60.5467 | 0.088223 | -0.033917 | 0.049535 | 0.088223 | 0.099102 | 1.1649 | -0.1884 | -0.74659 | 1.1649 | 1.1764 | 1.318 | -0.18235 | -1.0354 | 1.318 | 1.318 | 0.063866 | 3.3175 | 0.57588 | 4.1704 | 60.5467 | 0.088223 | -0.033917 | 0.049535 | 0.088223 | 0.099102 | 1.1649 | -0.1884 | -0.74659 | 1.1649 | 1.1764 | 1.318 | -0.18235 | -1.0354 | 1.318 | 1.318
214 | 0.31 | 0.27 | South/Central | TN | Nashville.Intl.AP.723270 | 3 | 2864099 | 57.3155 | 10.3344 | 72.3248 | 56.5586 | 15.7662 | 964.39 | 1.4944 | 16.9 | 1.3069 | 0.18752 | 22.8446 | -0.50953 | -0.64 | -0.69848 | 0.18895 | -1.9238 | 0.62089 | -19.21 | 1.8511 | -1.2302 | -20.8482 | 1.4944 | 16.9 | 1.3069 | 0.18752 | 22.8446 | 1.6065 | 15.35 | 1.5428 | 0.063659 | 21.3589 | 0.043855 | 2.5136 | 0.45321 | 3.1718 | 42.2933 | 0.065537 | -0.022345 | 0.027229 | 0.065537 | 0.070452 | 0.74115 | -0.028067 | -0.84245 | 0.74115 | 0.67317 | 1.0018 | -0.084368 | -0.9143 | 1.0018 | 0.93669 | 0.043855 | 2.5136 | 0.45321 | 3.1718 | 42.2933 | 0.065537 | -0.022345 | 0.027229 | 0.065537 | 0.070452 | 0.74115 | -0.028067 | -0.84245 | 0.74115 | 0.67317 | 1.0018 | -0.084368 | -0.9143 | 1.0018 | 0.93669
214 | 0.31 | 0.27 | South/Central | VA | Norfolk.Intl.AP.723080 | 3 | 1629172 | 57.0239 | 9.2167 | 70.6564 | 56.8899 | 13.7665 | 1080.43 | 1.4134 | 18.7 | 1.2594 | 0.15402 | 21.0648 | -0.57044 | -3.11 | -0.73041 | 0.15997 | -3.3499 | 0.88625 | -11.95 | 1.9682 | -1.082 | -14.1263 | 1.4134 | 18.7 | 1.2594 | 0.15402 | 21.0648 | 1.6027 | 18.76 | 1.5503 | 0.052376 | 21.0507 | 0.024946 | 1.4225 | 0.22992 | 1.7626 | 26.9522 | 0.035258 | -0.01423 | 0.022108 | 0.035258 | 0.039981 | 0.46649 | -0.077581 | -0.2981 | 0.46649 | 0.46798 | 0.52548 | -0.083565 | -0.35239 | 0.52548 | 0.52513 | 0.024946 | 1.4225 | 0.22992 | 1.7626 | 26.9522 | 0.035258 | -0.01423 | 0.022108 | 0.035258 | 0.039981 | 0.46649 | -0.077581 | -0.2981 | 0.46649 | 0.46798 | 0.52548 | -0.083565 | -0.35239 | 0.52548 | 0.52513
214 | 0.31 | 0.27 | South/Central | AL | Birmingham.Muni.AP.722280 | 3 | 3613104 | 39.7426 | 11.2155 | 55.535 | 39.2136 | 16.3213 | 1115.37 | 1.1357 | 19.46 | 0.96996 | 0.16578 | 19.1649 | -0.35426 | -1.72 | -0.54063 | 0.18637 | 0.49916 | 0.26172 | -19.93 | 1.5636 | -1.3019 | -32.0416 | 1.1357 | 19.46 | 0.96996 | 0.16578 | 19.1649 | 1.226 | 18.81 | 1.1655 | 0.060513 | 17.4655 | 0.049351 | 1.9613 | 0.5535 | 2.7407 | 55.0449 | 0.05605 | -0.017483 | 0.012916 | 0.05605 | 0.060504 | 0.96038 | -0.084884 | -0.98357 | 0.96038 | 0.9283 | 0.94581 | 0.024634 | -1.5813 | 0.94581 | 0.86195 | 0.049351 | 1.9613 | 0.5535 | 2.7407 | 55.0449 | 0.05605 | -0.017483 | 0.012916 | 0.05605 | 0.060504 | 0.96038 | -0.084884 | -0.98357 | 0.96038 | 0.9283 | 0.94581 | 0.024634 | -1.5813 | 0.94581 | 0.86195
214 | 0.31 | 0.27 | South/Central | AL | Montgomery-Dannelly.Field.722260 | 3 | 1279476 | 33.0442 | 12.7606 | 50.5609 | 32.6028 | 17.9581 | 1070.3 | 1.0178 | 17.79 | 0.84745 | 0.17038 | 17.7687 | -0.30039 | -1.23 | -0.47034 | 0.16994 | 0.74744 | 0.069395 | -23.29 | 1.4017 | -1.3323 | -35.3522 | 1.0178 | 17.79 | 0.84745 | 0.17038 | 17.7687 | 1.0909 | 17.2 | 1.0084 | 0.082452 | 16.3188 | 0.017476 | 0.57749 | 0.22301 | 0.88362 | 18.7049 | 0.017788 | -0.0052498 | 0.0012128 | 0.017788 | 0.019064 | 0.3109 | -0.021496 | -0.40702 | 0.3109 | 0.30059 | 0.31053 | 0.013063 | -0.61783 | 0.31053 | 0.28519 | 0.017476 | 0.57749 | 0.22301 | 0.88362 | 18.7049 | 0.017788 | -0.0052498 | 0.0012128 | 0.017788 | 0.019064 | 0.3109 | -0.021496 | -0.40702 | 0.3109 | 0.30059 | 0.31053 | 0.013063 | -0.61783 | 0.31053 | 0.28519
214 | 0.31 | 0.27 | South/Central | AR | Little.Rock-Adams.Field.723403 | 3 | 2047084 | 50.8574 | 12.0491 | 67.9064 | 50.7731 | 17.1333 | 1021.6 | 1.3295 | 17.16 | 1.1476 | 0.18188 | 22.1025 | -0.41971 | -1.82 | -0.59874 | 0.17904 | -0.54464 | 0.18938 | -17.55 | 1.4869 | -1.2975 | -32.856 | 1.3295 | 17.16 | 1.1476 | 0.18188 | 22.1025 | 1.4394 | 16.95 | 1.3472 | 0.092193 | 21.0805 | 0.027961 | 1.422 | 0.33691 | 1.8987 | 28.565 | 0.037173 | -0.011735 | 0.0052953 | 0.037173 | 0.040246 | 0.47981 | -0.050889 | -0.49072 | 0.47981 | 0.47394 | 0.61801 | -0.015229 | -0.91869 | 0.61801 | 0.58943 | 0.027961 | 1.422 | 0.33691 | 1.8987 | 28.565 | 0.037173 | -0.011735 | 0.0052953 | 0.037173 | 0.040246 | 0.47981 | -0.050889 | -0.49072 | 0.47981 | 0.47394 | 0.61801 | -0.015229 | -0.91869 | 0.61801 | 0.58943
214 | 0.31 | 0.27 | South/Central | AZ | Kingman.AWOS.723700 | 3 | 155032 | 40.5919 | 14.0059 | 61.2047 | 40.3984 | 20.8063 | 1246.91 | 1.3459 | 23.83 | 1.0545 | 0.2914 | 25.2947 | -0.42406 | -0.87 | -0.64757 | 0.22351 | 0.60915 | 0.40023 | -29.37 | 2.052 | -1.6518 | -39.7745 | 1.3459 | 23.83 | 1.0545 | 0.2914 | 25.2947 | 1.4748 | 22.34 | 1.3343 | 0.14052 | 22.8527 | 0.0021176 | 0.085956 | 0.029659 | 0.12961 | 2.6404 | 0.0028501 | -0.00089798 | 0.00084752 | 0.0028501 | 0.003123 | 0.050462 | -0.0018423 | -0.062193 | 0.050462 | 0.047307 | 0.053564 | 0.0012899 | -0.084226 | 0.053564 | 0.048392 | 0.0021176 | 0.085956 | 0.029659 | 0.12961 | 2.6404 | 0.0028501 | -0.00089798 | 0.00084752 | 0.0028501 | 0.003123 | 0.050462 | -0.0018423 | -0.062193 | 0.050462 | 0.047307 | 0.053564 | 0.0012899 | -0.084226 | 0.053564 | 0.048392
214 | 0.31 | 0.27 | South/Central | AZ | Prescott-Love.Field.723723 | 3 | 167517 | 52.5522 | 7.3362 | 64.6621 | 52.302 | 12.3601 | 1129.81 | 1.64 | 25.92 | 1.4578 | 0.18212 | 26.1155 | -0.63405 | -4.19 | -0.8478 | 0.21375 | -2.366 | 1.2634 | -10.2 | 2.5882 | -1.3247 | -19.7388 | 1.64 | 25.92 | 1.4578 | 0.18212 | 26.1155 | 1.8153 | 25.37 | 1.7735 | 0.041762 | 24.5587 | 0.0022881 | 0.12025 | 0.016786 | 0.14795 | 2.5851 | 0.0037524 | -0.0014508 | 0.0028909 | 0.0037524 | 0.0041535 | 0.059308 | -0.0095872 | -0.023339 | 0.059308 | 0.058049 | 0.059755 | -0.0054137 | -0.045165 | 0.059755 | 0.056193 | 0.0022881 | 0.12025 | 0.016786 | 0.14795 | 2.5851 | 0.0037524 | -0.0014508 | 0.0028909 | 0.0037524 | 0.0041535 | 0.059308 | -0.0095872 | -0.023339 | 0.059308 | 0.058049 | 0.059755 | -0.0054137 | -0.045165 | 0.059755 | 0.056193
214 | 0.31 | 0.27 | South/Central | CA | Daggett.Intl.AP.723815 | 3 | 3397182 | 27.7576 | 13.6607 | 47.4301 | 27.5971 | 19.833 | 1349.61 | 1.0894 | 25.89 | 0.76528 | 0.32416 | 22.8765 | -0.14887 | 11.56 | -0.48067 | 0.3318 | 7.1059 | -0.55898 | -87.87 | 1.4649 | -2.0239 | -62.2741 | 1.0894 | 25.89 | 0.76528 | 0.32416 | 22.8765 | 0.96918 | 10.78 | 0.98654 | -0.017363 | 12.0331 | 0.046402 | 1.288 | 0.63389 | 2.2009 | 62.6246 | 0.050553 | -0.006908 | -0.025938 | 0.050553 | 0.044972 | 1.2013 | 0.53641 | -4.0773 | 1.2013 | 0.50021 | 1.0615 | 0.32973 | -2.8896 | 1.0615 | 0.55836 | 0.046402 | 1.288 | 0.63389 | 2.2009 | 62.6246 | 0.050553 | -0.006908 | -0.025938 | 0.050553 | 0.044972 | 1.2013 | 0.53641 | -4.0773 | 1.2013 | 0.50021 | 1.0615 | 0.32973 | -2.8896 | 1.0615 | 0.55836
214 | 0.31 | 0.27 | South/Central | CA | Fresno.Metro.AP.723890 | 3 | 2081643 | 30.8185 | 11.4141 | 47.4725 | 30.6405 | 16.8319 | 1230.17 | 1.0855 | 21.99 | 0.85759 | 0.22786 | 20.2049 | -0.26874 | 5.27 | -0.47915 | 0.21041 | 2.2568 | -0.22602 | -63 | 1.2749 | -1.5009 | -43.7508 | 1.0855 | 21.99 | 0.85759 | 0.22786 | 20.2049 | 1.1589 | 19.38 | 1.0178 | 0.14103 | 18.7898 | 0.028433 | 0.87627 | 0.32454 | 1.3498 | 34.9775 | 0.030863 | -0.0076411 | -0.0064266 | 0.030863 | 0.03295 | 0.62524 | 0.14984 | -1.7913 | 0.62524 | 0.55103 | 0.57449 | 0.064169 | -1.244 | 0.57449 | 0.53425 | 0.028433 | 0.87627 | 0.32454 | 1.3498 | 34.9775 | 0.030863 | -0.0076411 | -0.0064266 | 0.030863 | 0.03295 | 0.62524 | 0.14984 | -1.7913 | 0.62524 | 0.55103 | 0.57449 | 0.064169 | -1.244 | 0.57449 | 0.53425
214 | 0.31 | 0.27 | South/Central | CA | Los.Angeles.Intl.AP.722950 | 3 | 13764852 | 14.2394 | 4.382 | 21.0112 | 14.1551 | 6.8561 | 515.79 | 0.647 | 10.4 | 0.57378 | 0.073214 | 10.3401 | -0.067831 | 8.18 | -0.28917 | 0.22134 | 5.1465 | -0.48988 | -59.38 | 0.83775 | -1.3276 | -42.4407 | 0.647 | 10.4 | 0.57378 | 0.073214 | 10.3401 | 0.63224 | 5.96 | 0.66457 | -0.032337 | 7.2781 | 0.18801 | 2.6772 | 0.82388 | 3.9504 | 96.9756 | 0.12164 | -0.012753 | -0.092105 | 0.12164 | 0.11887 | 1.9553 | 1.538 | -11.1643 | 1.9553 | 1.1206 | 1.9441 | 0.96762 | -7.9794 | 1.9441 | 1.3684 | 0.18801 | 2.6772 | 0.82388 | 3.9504 | 96.9756 | 0.12164 | -0.012753 | -0.092105 | 0.12164 | 0.11887 | 1.9553 | 1.538 | -11.1643 | 1.9553 | 1.1206 | 1.9441 | 0.96762 | -7.9794 | 1.9441 | 1.3684
214 | 0.31 | 0.27 | South/Central | CA | Redbluff.AP.725910 | 3 | 947304 | 38.3715 | 6.998 | 48.4229 | 38.1488 | 10.2741 | 973.04 | 1.2917 | 22.32 | 1.114 | 0.17777 | 21.5037 | -0.28893 | 10.75 | -0.64089 | 0.35197 | 5.8475 | 0.44055 | -42.9 | 1.6358 | -1.1952 | -26.8323 | 1.2917 | 22.32 | 1.114 | 0.17777 | 21.5037 | 1.1752 | 5.7 | 1.3779 | -0.2027 | 9.6497 | 0.012939 | 0.4965 | 0.090548 | 0.62655 | 12.5904 | 0.016714 | -0.0037385 | 0.0057003 | 0.016714 | 0.015207 | 0.2888 | 0.1391 | -0.55509 | 0.2888 | 0.073753 | 0.27824 | 0.075662 | -0.34719 | 0.27824 | 0.12486 | 0.012939 | 0.4965 | 0.090548 | 0.62655 | 12.5904 | 0.016714 | -0.0037385 | 0.0057003 | 0.016714 | 0.015207 | 0.2888 | 0.1391 | -0.55509 | 0.2888 | 0.073753 | 0.27824 | 0.075662 | -0.34719 | 0.27824 | 0.12486
214 | 0.31 | 0.27 | South/Central | CA | Sacramento.Metro.AP.724839 | 3 | 6831885 | 38.6235 | 8.3321 | 51.858 | 38.401 | 13.457 | 1142.63 | 1.2433 | 22.44 | 1.0461 | 0.19725 | 21.4089 | -0.43992 | 2.11 | -0.61954 | 0.17962 | -0.78961 | 0.25236 | -50.92 | 1.5885 | -1.3361 | -33.0942 | 1.2433 | 22.44 | 1.0461 | 0.19725 | 21.4089 | 1.4327 | 21.75 | 1.307 | 0.12573 | 21.9072 | 0.093317 | 3.6042 | 0.77752 | 4.8392 | 106.6263 | 0.11602 | -0.041052 | 0.023549 | 0.11602 | 0.1337 | 2.094 | 0.1969 | -4.7517 | 2.094 | 2.0296 | 1.9978 | -0.073684 | -3.0882 | 1.9978 | 2.0443 | 0.093317 | 3.6042 | 0.77752 | 4.8392 | 106.6263 | 0.11602 | -0.041052 | 0.023549 | 0.11602 | 0.1337 | 2.094 | 0.1969 | -4.7517 | 2.094 | 2.0296 | 1.9978 | -0.073684 | -3.0882 | 1.9978 | 2.0443
214 | 0.31 | 0.27 | South/Central | CA | San.Diego.Intl.AP.722900 | 3 | 2813833 | 11.2545 | 5.916 | 19.7862 | 11.1877 | 8.5985 | 572.61 | 0.51887 | 8.49 | 0.45627 | 0.062599 | 8.3981 | 0.0065304 | 9.58 | -0.22814 | 0.23467 | 6.4686 | -0.69111 | -64.56 | 0.70729 | -1.3984 | -46.9624 | 0.51887 | 8.49 | 0.45627 | 0.062599 | 8.3981 | 0.48562 | 3.55 | 0.53563 | -0.050011 | 4.9054 | 0.038434 | 0.43256 | 0.22737 | 0.76046 | 22.0077 | 0.019942 | 0.00025099 | -0.026562 | 0.019942 | 0.018664 | 0.32631 | 0.3682 | -2.4813 | 0.32631 | 0.13644 | 0.32277 | 0.24862 | -1.805 | 0.32277 | 0.18853 | 0.038434 | 0.43256 | 0.22737 | 0.76046 | 22.0077 | 0.019942 | 0.00025099 | -0.026562 | 0.019942 | 0.018664 | 0.32631 | 0.3682 | -2.4813 | 0.32631 | 0.13644 | 0.32277 | 0.24862 | -1.805 | 0.32277 | 0.18853
214 | 0.31 | 0.27 | South/Central | CA | San.Francisco.Intl.AP.724940 | 3 | 3723939 | 38.5683 | 1.6132 | 42.793 | 38.3476 | 4.4454 | 662.33 | 1.2314 | 17.82 | 1.1338 | 0.09761 | 18.5447 | -0.63108 | -1.93 | -0.75992 | 0.12885 | -4.6375 | 1.6667 | -11.87 | 2.4262 | -0.7595 | 0.84297 | 1.2314 | 17.82 | 1.1338 | 0.09761 | 18.5447 | 1.4652 | 16.85 | 1.4573 | 0.007933 | 19.1218 | 0.050865 | 1.9618 | 0.082056 | 2.1767 | 33.6895 | 0.062636 | -0.0321 | 0.084778 | 0.062636 | 0.074529 | 0.90642 | -0.09817 | -0.60377 | 0.90642 | 0.85708 | 0.94328 | -0.23589 | 0.042878 | 0.94328 | 0.97264 | 0.050865 | 1.9618 | 0.082056 | 2.1767 | 33.6895 | 0.062636 | -0.0321 | 0.084778 | 0.062636 | 0.074529 | 0.90642 | -0.09817 | -0.60377 | 0.90642 | 0.85708 | 0.94328 | -0.23589 | 0.042878 | 0.94328 | 0.97264
214 | 0.31 | 0.27 | South/Central | GA | Atlanta-Hartsfield-Jackson.Intl.AP.722190 | 3 | 4874954 | 46.086 | 10.2703 | 60.906 | 45.9773 | 14.9287 | 1089.64 | 1.2509 | 19.22 | 1.0879 | 0.16301 | 20.5754 | -0.42058 | -2.36 | -0.61023 | 0.18965 | -0.26715 | 0.40588 | -16.13 | 1.6871 | -1.2813 | -29.6211 | 1.2509 | 19.22 | 1.0879 | 0.16301 | 20.5754 | 1.3521 | 18.62 | 1.2999 | 0.052282 | 18.8693 | 0.066587 | 3.0687 | 0.68386 | 4.0555 | 72.5557 | 0.083294 | -0.028005 | 0.027026 | 0.083294 | 0.090035 | 1.2798 | -0.15714 | -1.074 | 1.2798 | 1.2398 | 1.3701 | -0.017789 | -1.9724 | 1.3701 | 1.2564 | 0.066587 | 3.0687 | 0.68386 | 4.0555 | 72.5557 | 0.083294 | -0.028005 | 0.027026 | 0.083294 | 0.090035 | 1.2798 | -0.15714 | -1.074 | 1.2798 | 1.2398 | 1.3701 | -0.017789 | -1.9724 | 1.3701 | 1.2564
214 | 0.31 | 0.27 | South/Central | GA | Macon-Middle.Georgia.Rgnl.AP.722170 | 3 | 1376995 | 35.8952 | 12.2026 | 52.9096 | 35.8101 | 17.0995 | 1021.22 | 1.0996 | 17.75 | 0.9081 | 0.19151 | 19.3986 | -0.29997 | -0.83 | -0.48996 | 0.18999 | 1.2982 | 0.07215 | -20.89 | 1.3872 | -1.315 | -34.8456 | 1.0996 | 17.75 | 0.9081 | 0.19151 | 19.3986 | 1.1405 | 16.27 | 1.0694 | 0.07112 | 16.651 | 0.018808 | 0.67513 | 0.22951 | 0.99514 | 19.2074 | 0.020682 | -0.005642 | 0.001357 | 0.020682 | 0.021451 | 0.33385 | -0.015611 | -0.39291 | 0.33385 | 0.30601 | 0.36486 | 0.024417 | -0.65539 | 0.36486 | 0.31318 | 0.018808 | 0.67513 | 0.22951 | 0.99514 | 19.2074 | 0.020682 | -0.005642 | 0.001357 | 0.020682 | 0.021451 | 0.33385 | -0.015611 | -0.39291 | 0.33385 | 0.30601 | 0.36486 | 0.024417 | -0.65539 | 0.36486 | 0.31318
214 | 0.31 | 0.27 | South/Central | LA | Monroe.Rgnl.AP.722486 | 3 | 434906 | 35.0948 | 12.729 | 52.5336 | 35.0363 | 17.4974 | 767.69 | 1.0496 | 12.24 | 0.87815 | 0.17141 | 18.2059 | -0.27977 | 0.01 | -0.44906 | 0.16929 | 0.99569 | -0.050521 | -20.6 | 1.2574 | -1.3079 | -36.2341 | 1.0496 | 12.24 | 0.87815 | 0.17141 | 18.2059 | 1.0995 | 11.4 | 1.0179 | 0.081633 | 16.4078 | 0.0059404 | 0.20848 | 0.075615 | 0.31207 | 4.5604 | 0.0062348 | -0.0016619 | -0.00030011 | 0.0062348 | 0.0065314 | 0.07271 | 5.9404e-05 | -0.12237 | 0.07271 | 0.06772 | 0.10815 | 0.0059148 | -0.21524 | 0.10815 | 0.097469 | 0.0059404 | 0.20848 | 0.075615 | 0.31207 | 4.5604 | 0.0062348 | -0.0016619 | -0.00030011 | 0.0062348 | 0.0065314 | 0.07271 | 5.9404e-05 | -0.12237 | 0.07271 | 0.06772 | 0.10815 | 0.0059148 | -0.21524 | 0.10815 | 0.097469
214 | 0.31 | 0.27 | South/Central | LA | Shreveport.Rgnl.AP.722480 | 3 | 899456 | 35.7345 | 13.309 | 54.0733 | 35.6749 | 18.3984 | 807.46 | 1.0696 | 12.96 | 0.88813 | 0.18143 | 18.7367 | -0.28979 | -0.11 | -0.46901 | 0.17922 | 1.1368 | -0.030501 | -20.65 | 1.3272 | -1.3577 | -37.3316 | 1.0696 | 12.96 | 0.88813 | 0.18143 | 18.7367 | 1.1295 | 12.24 | 1.0378 | 0.091695 | 17.0689 | 0.012286 | 0.43902 | 0.16351 | 0.66433 | 9.9202 | 0.01314 | -0.0035603 | -0.00037472 | 0.01314 | 0.013877 | 0.15922 | -0.0013514 | -0.2537 | 0.15922 | 0.15038 | 0.23019 | 0.013966 | -0.45864 | 0.23019 | 0.2097 | 0.012286 | 0.43902 | 0.16351 | 0.66433 | 9.9202 | 0.01314 | -0.0035603 | -0.00037472 | 0.01314 | 0.013877 | 0.15922 | -0.0013514 | -0.2537 | 0.15922 | 0.15038 | 0.23019 | 0.013966 | -0.45864 | 0.23019 | 0.2097
214 | 0.31 | 0.27 | South/Central | MS | Jackson.Intl.AP.722350 | 3 | 1014636 | 37.4149 | 12.9645 | 55.2717 | 36.9168 | 18.3549 | 931.8 | 1.0963 | 14.58 | 0.91689 | 0.17939 | 19.0258 | -0.32778 | 0.09 | -0.5007 | 0.17292 | 0.47509 | 0.065304 | -25.89 | 1.4144 | -1.3491 | -35.8606 | 1.0963 | 14.58 | 0.91689 | 0.17939 | 19.0258 | 1.1736 | 13.43 | 1.0908 | 0.082786 | 17.3952 | 0.013859 | 0.51853 | 0.17967 | 0.766 | 12.9137 | 0.015193 | -0.0045427 | 0.00090505 | 0.015193 | 0.016265 | 0.20206 | 0.0012473 | -0.35881 | 0.20206 | 0.18612 | 0.26368 | 0.0065842 | -0.49699 | 0.26368 | 0.24108 | 0.013859 | 0.51853 | 0.17967 | 0.766 | 12.9137 | 0.015193 | -0.0045427 | 0.00090505 | 0.015193 | 0.016265 | 0.20206 | 0.0012473 | -0.35881 | 0.20206 | 0.18612 | 0.26368 | 0.0065842 | -0.49699 | 0.26368 | 0.24108
214 | 0.31 | 0.27 | South/Central | MS | Tupelo.Muni-C.D.Lemons.AP.723320 | 3 | 418053 | 48.2351 | 11.4824 | 64.6176 | 47.5955 | 17.0221 | 999.1 | 1.3337 | 17.16 | 1.142 | 0.19171 | 22.4249 | -0.39288 | -0.4 | -0.57374 | 0.18086 | -0.14898 | 0.12293 | -23.5 | 1.3947 | -1.2718 | -33.0142 | 1.3337 | 17.16 | 1.142 | 0.19171 | 22.4249 | 1.4127 | 15.82 | 1.3277 | 0.085032 | 20.542 | 0.0057102 | 0.27543 | 0.065566 | 0.36898 | 5.705 | 0.0076158 | -0.0022434 | 0.00070194 | 0.0076158 | 0.0080669 | 0.097987 | -0.0022841 | -0.13419 | 0.097987 | 0.090335 | 0.12805 | -0.00085072 | -0.18852 | 0.12805 | 0.1173 | 0.0057102 | 0.27543 | 0.065566 | 0.36898 | 5.705 | 0.0076158 | -0.0022434 | 0.00070194 | 0.0076158 | 0.0080669 | 0.097987 | -0.0022841 | -0.13419 | 0.097987 | 0.090335 | 0.12805 | -0.00085072 | -0.18852 | 0.12805 | 0.1173
214 | 0.31 | 0.27 | South/Central | NC | Charlotte-Douglas.Intl.AP.723140 | 3 | 2994711 | 45.7941 | 9.4571 | 59.7007 | 45.6858 | 14.0149 | 895.98 | 1.2798 | 17.29 | 1.1173 | 0.16251 | 20.9345 | -0.44177 | -1.61 | -0.62114 | 0.17937 | -0.82022 | 0.60464 | -15.06 | 1.7954 | -1.1908 | -24.5943 | 1.2798 | 17.29 | 1.1173 | 0.16251 | 20.9345 | 1.4006 | 16.78 | 1.3389 | 0.06168 | 19.7501 | 0.040905 | 1.8732 | 0.38684 | 2.442 | 36.6498 | 0.052349 | -0.01807 | 0.024733 | 0.052349 | 0.057291 | 0.70724 | -0.065857 | -0.61602 | 0.70724 | 0.68638 | 0.85632 | -0.033551 | -1.006 | 0.85632 | 0.80787 | 0.040905 | 1.8732 | 0.38684 | 2.442 | 36.6498 | 0.052349 | -0.01807 | 0.024733 | 0.052349 | 0.057291 | 0.70724 | -0.065857 | -0.61602 | 0.70724 | 0.68638 | 0.85632 | -0.033551 | -1.006 | 0.85632 | 0.80787
214 | 0.31 | 0.27 | South/Central | NC | Wilmington.Intl.AP.723013 | 3 | 883625 | 36.7352 | 11.0622 | 52.0053 | 36.648 | 15.3573 | 836.84 | 1.0592 | 14.52 | 0.9079 | 0.15131 | 17.7837 | -0.35118 | -0.73 | -0.52124 | 0.17006 | 0.095217 | 0.28541 | -19.43 | 1.5068 | -1.2214 | -29.5469 | 1.0592 | 14.52 | 0.9079 | 0.15131 | 17.7837 | 1.1602 | 13.77 | 1.1091 | 0.051176 | 16.3631 | 0.012069 | 0.44337 | 0.13351 | 0.62767 | 10.1002 | 0.012784 | -0.0042385 | 0.0034447 | 0.012784 | 0.014003 | 0.17525 | -0.0088107 | -0.23451 | 0.17525 | 0.1662 | 0.21464 | 0.0011492 | -0.35661 | 0.21464 | 0.19749 | 0.012069 | 0.44337 | 0.13351 | 0.62767 | 10.1002 | 0.012784 | -0.0042385 | 0.0034447 | 0.012784 | 0.014003 | 0.17525 | -0.0088107 | -0.23451 | 0.17525 | 0.1662 | 0.21464 | 0.0011492 | -0.35661 | 0.21464 | 0.19749
214 | 0.31 | 0.27 | South/Central | NV | Las.Vegas-McCarran.Intl.AP.723860 | 3 | 1413386 | 30.6985 | 17.2278 | 55.2702 | 30.5514 | 24.7188 | 1086.54 | 1.1697 | 18.27 | 0.82084 | 0.34885 | 24.5834 | -0.29004 | 3.3 | -0.50879 | 0.21875 | 2.209 | -0.11587 | -45.3 | 1.6132 | -1.7291 | -48.5364 | 1.1697 | 18.27 | 0.82084 | 0.34885 | 24.5834 | 1.2544 | 15.71 | 1.0314 | 0.22298 | 22.2519 | 0.019305 | 0.59265 | 0.33259 | 1.067 | 20.9761 | 0.022581 | -0.0055993 | -0.0022369 | 0.022581 | 0.024216 | 0.35271 | 0.063708 | -0.87453 | 0.35271 | 0.30329 | 0.47459 | 0.042646 | -0.93701 | 0.47459 | 0.42958 | 0.019305 | 0.59265 | 0.33259 | 1.067 | 20.9761 | 0.022581 | -0.0055993 | -0.0022369 | 0.022581 | 0.024216 | 0.35271 | 0.063708 | -0.87453 | 0.35271 | 0.30329 | 0.47459 | 0.042646 | -0.93701 | 0.47459 | 0.42958
214 | 0.31 | 0.27 | South/Central | OK | Oklahoma.City-Will.Rogers.World.AP.723530 | 3 | 3552038 | 64.6509 | 11.5192 | 81.53 | 64.5442 | 16.9858 | 986.22 | 1.5893 | 16.65 | 1.3571 | 0.23217 | 26.8236 | -0.53964 | -1.08 | -0.73845 | 0.19881 | -1.5544 | 0.54916 | -17.68 | 1.906 | -1.3568 | -29.8284 | 1.5893 | 16.65 | 1.3571 | 0.23217 | 26.8236 | 1.7092 | 14.91 | 1.6366 | 0.072673 | 24.0316 | 0.048517 | 3.1367 | 0.55888 | 3.9556 | 47.8486 | 0.077109 | -0.026182 | 0.026644 | 0.077109 | 0.082927 | 0.80781 | -0.052399 | -0.85778 | 0.80781 | 0.72339 | 1.3014 | -0.075415 | -1.4472 | 1.3014 | 1.1659 | 0.048517 | 3.1367 | 0.55888 | 3.9556 | 47.8486 | 0.077109 | -0.026182 | 0.026644 | 0.077109 | 0.082927 | 0.80781 | -0.052399 | -0.85778 | 0.80781 | 0.72339 | 1.3014 | -0.075415 | -1.4472 | 1.3014 | 1.1659
214 | 0.31 | 0.27 | South/Central | SC | Charleston.Intl.AP.722080 | 3 | 1030593 | 30.5378 | 12.8409 | 47.8879 | 30.4652 | 17.4227 | 967.85 | 0.95111 | 15.14 | 0.77849 | 0.17262 | 16.9685 | -0.25905 | 0.89 | -0.44064 | 0.1816 | 1.5981 | -0.064175 | -30.59 | 1.2964 | -1.3606 | -37.8433 | 0.95111 | 15.14 | 0.77849 | 0.17262 | 16.9685 | 0.99162 | 12.93 | 0.93978 | 0.051841 | 14.2054 | 0.014077 | 0.42988 | 0.18076 | 0.67411 | 13.6243 | 0.013389 | -0.0036465 | -0.00090338 | 0.013389 | 0.013959 | 0.21312 | 0.012528 | -0.43061 | 0.21312 | 0.18201 | 0.23886 | 0.022496 | -0.53271 | 0.23886 | 0.19997 | 0.014077 | 0.42988 | 0.18076 | 0.67411 | 13.6243 | 0.013389 | -0.0036465 | -0.00090338 | 0.013389 | 0.013959 | 0.21312 | 0.012528 | -0.43061 | 0.21312 | 0.18201 | 0.23886 | 0.022496 | -0.53271 | 0.23886 | 0.19997
214 | 0.31 | 0.27 | South/Central | SC | Columbia.Metro.AP.723100 | 3 | 1050192 | 38.6969 | 11.3971 | 54.804 | 38.6053 | 16.1987 | 1020.85 | 1.1213 | 17.38 | 0.93855 | 0.18279 | 19.4418 | -0.34058 | -0.05 | -0.5205 | 0.17993 | 0.50058 | 0.22231 | -25.27 | 1.4866 | -1.2643 | -31.5271 | 1.1213 | 17.38 | 0.93855 | 0.18279 | 19.4418 | 1.1918 | 15.72 | 1.1198 | 0.072069 | 17.3392 | 0.014345 | 0.55509 | 0.16349 | 0.78614 | 14.6436 | 0.016085 | -0.0048854 | 0.0031889 | 0.016085 | 0.017096 | 0.24931 | -0.00071723 | -0.36249 | 0.24931 | 0.2255 | 0.27888 | 0.0071807 | -0.45224 | 0.27888 | 0.24872 | 0.014345 | 0.55509 | 0.16349 | 0.78614 | 14.6436 | 0.016085 | -0.0048854 | 0.0031889 | 0.016085 | 0.017096 | 0.24931 | -0.00071723 | -0.36249 | 0.24931 | 0.2255 | 0.27888 | 0.0071807 | -0.45224 | 0.27888 | 0.24872
214 | 0.31 | 0.27 | South/Central | SC | Greenville.Intl.AP.723120 | 3 | 1931227 | 48.7825 | 8.9034 | 62.1656 | 48.6674 | 13.4982 | 912.71 | 1.3112 | 17.42 | 1.1584 | 0.15283 | 21.0771 | -0.4807 | -2.07 | -0.66028 | 0.17958 | -1.3168 | 0.64545 | -14.46 | 1.8271 | -1.1817 | -23.8201 | 1.3112 | 17.42 | 1.1584 | 0.15283 | 21.0771 | 1.4518 | 16.93 | 1.4094 | 0.042382 | 19.886 | 0.026379 | 1.2868 | 0.23486 | 1.6398 | 24.076 | 0.034589 | -0.01268 | 0.017026 | 0.034589 | 0.038297 | 0.45951 | -0.054604 | -0.38143 | 0.45951 | 0.44659 | 0.55598 | -0.034736 | -0.62834 | 0.55598 | 0.52456 | 0.026379 | 1.2868 | 0.23486 | 1.6398 | 24.076 | 0.034589 | -0.01268 | 0.017026 | 0.034589 | 0.038297 | 0.45951 | -0.054604 | -0.38143 | 0.45951 | 0.44659 | 0.55598 | -0.034736 | -0.62834 | 0.55598 | 0.52456
214 | 0.31 | 0.27 | South/Central | TN | Memphis.Intl.AP.723340 | 3 | 1295447 | 48.6233 | 12.7555 | 66.389 | 47.9804 | 18.4086 | 962.99 | 1.2878 | 15.11 | 1.0933 | 0.19444 | 21.906 | -0.41385 | 0.07 | -0.594 | 0.18015 | -0.43872 | 0.22618 | -24.67 | 1.5428 | -1.3167 | -32.9024 | 1.2878 | 15.11 | 1.0933 | 0.19444 | 21.906 | 1.3907 | 13.63 | 1.3122 | 0.078507 | 20.0806 | 0.017694 | 0.86036 | 0.2257 | 1.1747 | 17.0396 | 0.022786 | -0.0073228 | 0.0040021 | 0.022786 | 0.024608 | 0.26736 | 0.0012386 | -0.43652 | 0.26736 | 0.24118 | 0.38761 | -0.0077629 | -0.58219 | 0.38761 | 0.35532 | 0.017694 | 0.86036 | 0.2257 | 1.1747 | 17.0396 | 0.022786 | -0.0073228 | 0.0040021 | 0.022786 | 0.024608 | 0.26736 | 0.0012386 | -0.43652 | 0.26736 | 0.24118 | 0.38761 | -0.0077629 | -0.58219 | 0.38761 | 0.35532
214 | 0.31 | 0.27 | South/Central | TX | El.Paso.Intl.AP.722700 | 3 | 1163506 | 29.9273 | 11.9591 | 47.1662 | 29.8771 | 17.2891 | 851.48 | 1.0696 | 14.96 | 0.86817 | 0.2014 | 19.2803 | -0.29976 | 1.19 | -0.49895 | 0.19919 | 1.5512 | 0.14932 | -30.39 | 1.6565 | -1.5072 | -39.0784 | 1.0696 | 14.96 | 0.86817 | 0.2014 | 19.2803 | 1.1395 | 13.75 | 1.0278 | 0.11165 | 17.7404 | 0.015892 | 0.47561 | 0.19006 | 0.74958 | 13.532 | 0.016998 | -0.0047639 | 0.002373 | 0.016998 | 0.018109 | 0.23775 | 0.018912 | -0.48297 | 0.23775 | 0.21852 | 0.30641 | 0.024652 | -0.62104 | 0.30641 | 0.28194 | 0.015892 | 0.47561 | 0.19006 | 0.74958 | 13.532 | 0.016998 | -0.0047639 | 0.002373 | 0.016998 | 0.018109 | 0.23775 | 0.018912 | -0.48297 | 0.23775 | 0.21852 | 0.30641 | 0.024652 | -0.62104 | 0.30641 | 0.28194
214 | 0.31 | 0.27 | Southern | TX | Fort.Worth-Alliance.AP.722594 | 2 | 6292255 | 43.181 | 13.519 | 62.3898 | 43.1093 | 19.2805 | 1047.21 | 1.2295 | 16.98 | 1.0079 | 0.22165 | 21.8952 | -0.3697 | 0.08 | -0.54885 | 0.17914 | 0.10348 | 0.19932 | -27.17 | 1.5867 | -1.3873 | -35.1723 | 1.2295 | 16.98 | 1.0079 | 0.22165 | 21.8952 | 1.2894 | 14.78 | 1.1975 | 0.091941 | 19.139 | 0.085946 | 3.7112 | 1.1619 | 5.3621 | 90.0032 | 0.10567 | -0.031774 | 0.017131 | 0.10567 | 0.11082 | 1.4594 | 0.0068757 | -2.3351 | 1.4594 | 1.2703 | 1.8818 | 0.0088938 | -3.0229 | 1.8818 | 1.6449 | 0.085946 | 3.7112 | 1.1619 | 5.3621 | 90.0032 | 0.10567 | -0.031774 | 0.017131 | 0.10567 | 0.11082 | 1.4594 | 0.0068757 | -2.3351 | 1.4594 | 1.2703 | 1.8818 | 0.0088938 | -3.0229 | 1.8818 | 1.6449
214 | 0.31 | 0.27 | South/Central | TX | Lubbock.Intl.AP.722670 | 3 | 1094700 | 58.324 | 9.8392 | 73.5231 | 58.2275 | 15.2957 | 899.86 | 1.5494 | 15 | 1.3571 | 0.19221 | 25.2208 | -0.55964 | 1.6 | -0.74843 | 0.18879 | -2.0849 | 0.61915 | -33.33 | 1.9858 | -1.3667 | -29.1932 | 1.5494 | 15 | 1.3571 | 0.19221 | 25.2208 | 1.7092 | 12.75 | 1.6366 | 0.072669 | 24.0315 | 0.014952 | 0.87209 | 0.14712 | 1.0994 | 13.4551 | 0.023167 | -0.008368 | 0.0092578 | 0.023167 | 0.025557 | 0.22429 | 0.023924 | -0.49837 | 0.22429 | 0.19064 | 0.37711 | -0.031174 | -0.43651 | 0.37711 | 0.35933 | 0.014952 | 0.87209 | 0.14712 | 1.0994 | 13.4551 | 0.023167 | -0.008368 | 0.0092578 | 0.023167 | 0.025557 | 0.22429 | 0.023924 | -0.49837 | 0.22429 | 0.19064 | 0.37711 | -0.031174 | -0.43651 | 0.37711 | 0.35933
214 | 0.31 | 0.27 | South/Central | TX | Wichita.Falls.Muni.AP.723510 | 3 | 526075 | 50.0476 | 13.3891 | 69.0966 | 49.9648 | 19.1318 | 1103.96 | 1.3894 | 19.06 | 1.1376 | 0.25184 | 24.7796 | -0.40968 | 0.2 | -0.60872 | 0.19904 | 0.12881 | 0.15931 | -29.75 | 1.6366 | -1.4773 | -38.1348 | 1.3894 | 19.06 | 1.1376 | 0.25184 | 24.7796 | 1.4694 | 16.82 | 1.3571 | 0.11221 | 22.012 | 0.0071856 | 0.35962 | 0.096209 | 0.4965 | 7.9327 | 0.009984 | -0.0029438 | 0.0011447 | 0.009984 | 0.010558 | 0.13696 | 0.0014371 | -0.21377 | 0.13696 | 0.12086 | 0.17806 | 0.00092558 | -0.27402 | 0.17806 | 0.15817 | 0.0071856 | 0.35962 | 0.096209 | 0.4965 | 7.9327 | 0.009984 | -0.0029438 | 0.0011447 | 0.009984 | 0.010558 | 0.13696 | 0.0014371 | -0.21377 | 0.13696 | 0.12086 | 0.17806 | 0.00092558 | -0.27402 | 0.17806 | 0.15817
214 | 0.31 | 0.27 | South/Central | UT | Saint.George.AWOS.724754 | 3 | 142354 | 34.6277 | 15.9573 | 57.7275 | 34.3539 | 23.3736 | 897.12 | 1.1588 | 14.38 | 0.85196 | 0.30688 | 23.3016 | -0.37958 | 1.8 | -0.5807 | 0.20113 | 0.57418 | 0.29667 | -32.55 | 1.889 | -1.5923 | -39.4927 | 1.1588 | 14.38 | 0.85196 | 0.30688 | 23.3016 | 1.3137 | 13.41 | 1.1013 | 0.21238 | 22.7289 | 0.0019444 | 0.06733 | 0.031028 | 0.11225 | 1.7444 | 0.0022533 | -0.00073805 | 0.00057685 | 0.0022533 | 0.0025544 | 0.027961 | 0.0034999 | -0.063291 | 0.027961 | 0.026075 | 0.045308 | 0.0011164 | -0.07679 | 0.045308 | 0.044194 | 0.0019444 | 0.06733 | 0.031028 | 0.11225 | 1.7444 | 0.0022533 | -0.00073805 | 0.00057685 | 0.0022533 | 0.0025544 | 0.027961 | 0.0034999 | -0.063291 | 0.027961 | 0.026075 | 0.045308 | 0.0011164 | -0.07679 | 0.045308 | 0.044194
214 | 0.31 | 0.27 | Southern | AL | Mobile-Rgnl.AP.722230 | 2 | 966489 | 26.5386 | 13.6456 | 44.7812 | 26.1835 | 18.5977 | 996.69 | 0.85352 | 15.32 | 0.68612 | 0.1674 | 17.7015 | -0.18125 | 0.96 | -0.37655 | 0.1953 | -0.064147 | -0.23946 | -28.48 | 1.1325 | -1.372 | -26.1736 | 0.85352 | 15.32 | 0.68612 | 0.1674 | 17.7015 | 0.87869 | 13.69 | 0.81961 | 0.059077 | 16.4108 | 0.030574 | 0.81139 | 0.4172 | 1.3691 | 30.4728 | 0.026095 | -0.0055415 | -0.0073212 | 0.026095 | 0.026865 | 0.46839 | 0.029351 | -0.87075 | 0.46839 | 0.41856 | 0.54121 | -0.0019612 | -0.80023 | 0.54121 | 0.50174 | 0.025014 | 0.66382 | 0.34133 | 1.1201 | 24.9307 | 0.021349 | -0.0045337 | -0.0059897 | 0.021349 | 0.021979 | 0.38321 | 0.024013 | -0.71239 | 0.38321 | 0.34244 | 0.44278 | -0.0016045 | -0.6547 | 0.44278 | 0.41049
214 | 0.31 | 0.27 | Southern | AZ | Phoenix-Sky.Harbor.Intl.AP.722780 | 2 | 3303225 | 12.3038 | 24.096 | 44.3218 | 12.2434 | 32.0784 | 1255.63 | 0.81176 | 18.97 | 0.41326 | 0.3985 | 20.6654 | -0.0018209 | 4.71 | -0.22864 | 0.22682 | 3.5984 | -1.3687 | -61.65 | 0.72424 | -2.0929 | -57.587 | 0.81176 | 18.97 | 0.41326 | 0.3985 | 20.6654 | 0.78469 | 16.26 | 0.49846 | 0.28623 | 18.3921 | 0.10449 | 1.2857 | 2.5179 | 4.6314 | 131.2064 | 0.084824 | -0.00019027 | -0.14302 | 0.084824 | 0.081996 | 1.9823 | 0.49217 | -6.4421 | 1.9823 | 1.6991 | 2.1594 | 0.37601 | -6.0175 | 2.1594 | 1.9219 | 0.08549 | 1.0519 | 2.06 | 3.7891 | 107.344 | 0.069397 | -0.00015567 | -0.11701 | 0.069397 | 0.067083 | 1.6217 | 0.40266 | -5.2705 | 1.6217 | 1.3901 | 1.7667 | 0.30762 | -4.9231 | 1.7667 | 1.5723
214 | 0.31 | 0.27 | Southern | AZ | Tucson.Intl.AP.722740 | 2 | 1179609 | 21.3001 | 16.7639 | 44.5753 | 21.197 | 23.3783 | 1459.85 | 0.94487 | 22.52 | 0.66178 | 0.28309 | 21.1611 | -0.12816 | 7.35 | -0.34833 | 0.22017 | 1.2684 | -0.74316 | -82 | 1.0789 | -1.822 | -42.2423 | 0.94487 | 22.52 | 0.66178 | 0.28309 | 21.1611 | 0.94395 | 17.84 | 0.77681 | 0.16715 | 19.2892 | 0.037316 | 0.79483 | 0.62556 | 1.6634 | 54.4755 | 0.035259 | -0.0047823 | -0.027732 | 0.035259 | 0.035224 | 0.84035 | 0.27427 | -3.0599 | 0.84035 | 0.66571 | 0.78964 | 0.04733 | -1.5763 | 0.78964 | 0.71979 | 0.030529 | 0.65027 | 0.51179 | 1.3609 | 44.5681 | 0.028846 | -0.0039125 | -0.022688 | 0.028846 | 0.028818 | 0.68752 | 0.22439 | -2.5034 | 0.68752 | 0.54464 | 0.64603 | 0.038722 | -1.2896 | 0.64603 | 0.58888
214 | 0.31 | 0.27 | Southern | FL | Jacksonville.Intl.AP.722060 | 2 | 5315428 | 20.0725 | 14.0488 | 38.5381 | 20.0242 | 18.5139 | 850.07 | 0.73988 | 12.73 | 0.57909 | 0.16079 | 15.5956 | -0.1013 | 1.62 | -0.29036 | 0.18906 | 1.2431 | -0.61952 | -31.38 | 0.80465 | -1.4242 | -33.6983 | 0.73988 | 12.73 | 0.57909 | 0.16079 | 15.5956 | 0.75895 | 11.84 | 0.66922 | 0.089727 | 14.7939 | 0.16815 | 3.3752 | 2.3623 | 6.4801 | 142.9381 | 0.12441 | -0.017033 | -0.10417 | 0.12441 | 0.12762 | 2.1405 | 0.2724 | -5.2765 | 2.1405 | 1.9909 | 2.6224 | 0.20903 | -5.6663 | 2.6224 | 2.4876 | 0.13757 | 2.7613 | 1.9327 | 5.3016 | 116.9421 | 0.10178 | -0.013936 | -0.085225 | 0.10178 | 0.10441 | 1.7512 | 0.22286 | -4.3169 | 1.7512 | 1.6288 | 2.1454 | 0.17101 | -4.6358 | 2.1454 | 2.0352
214 | 0.31 | 0.27 | Southern | FL | Miami.Intl.AP.722020 | 1 | 5815628 | 2.3436 | 22.2104 | 29.867 | 2.3376 | 27.5294 | 968.06 | 0.31125 | 9.14 | 0.099999 | 0.21125 | 8.8592 | 0.17255 | 6.38 | -0.04985 | 0.2224 | 6.5964 | -1.6449 | -56.64 | 0.14144 | -1.7863 | -57.5412 | 0.31125 | 9.14 | 0.099999 | 0.21125 | 8.8592 | 0.21991 | 5.96 | 0.1105 | 0.10941 | 5.6218 | 0.82759 | 1.9395 | 18.3812 | 24.7177 | 801.1591 | 0.25759 | 0.1428 | -1.3613 | 0.25759 | 0.182 | 7.5642 | 5.28 | -46.8748 | 7.5642 | 4.9325 | 7.3318 | 5.4592 | -47.6207 | 7.3318 | 4.6525 | 0.15051 | 0.35274 | 3.343 | 4.4954 | 145.7058 | 0.046847 | 0.02597 | -0.24757 | 0.046847 | 0.0331 | 1.3757 | 0.96027 | -8.5251 | 1.3757 | 0.89706 | 1.3334 | 0.99285 | -8.6607 | 1.3334 | 0.84615
214 | 0.31 | 0.27 | Southern | FL | Tallahassee.Intl.AP.722140 | 2 | 1260481 | 21.8344 | 13.3556 | 39.9172 | 21.782 | 18.1353 | 1043.32 | 0.77309 | 17.27 | 0.61917 | 0.15392 | 16.0702 | -0.13868 | -0.22 | -0.32027 | 0.18159 | 0.46565 | -0.5268 | -30.05 | 0.89591 | -1.4227 | -32.0433 | 0.77309 | 17.27 | 0.61917 | 0.15392 | 16.0702 | 0.79074 | 16.46 | 0.7201 | 0.070635 | 15.0478 | 0.039874 | 0.87063 | 0.53254 | 1.5917 | 41.6015 | 0.030826 | -0.0055297 | -0.021006 | 0.030826 | 0.03153 | 0.68863 | -0.0087723 | -1.1982 | 0.68863 | 0.65633 | 0.64079 | 0.018567 | -1.2777 | 0.64079 | 0.60002 | 0.032622 | 0.71229 | 0.43569 | 1.3022 | 34.0355 | 0.02522 | -0.0045241 | -0.017186 | 0.02522 | 0.025796 | 0.56339 | -0.0071769 | -0.9803 | 0.56339 | 0.53696 | 0.52425 | 0.015191 | -1.0453 | 0.52425 | 0.49089
214 | 0.31 | 0.27 | Southern | FL | Tampa.Intl.AP.722110 | 2 | 4135450 | 9.1816 | 18.2233 | 32.3352 | 9.1591 | 23.176 | 961.23 | 0.49114 | 12.23 | 0.30927 | 0.18187 | 11.5551 | 0.060721 | 4.06 | -0.15078 | 0.2115 | 4.4539 | -1.1816 | -46.21 | 0.50269 | -1.6843 | -47.7535 | 0.49114 | 12.23 | 0.30927 | 0.18187 | 11.5551 | 0.44951 | 10.17 | 0.35932 | 0.090193 | 9.3552 | 0.13082 | 1.2012 | 2.384 | 4.2301 | 125.7492 | 0.064251 | 0.0079436 | -0.15457 | 0.064251 | 0.058806 | 1.5999 | 0.53113 | -6.0452 | 1.5999 | 1.3305 | 1.5117 | 0.58267 | -6.2472 | 1.5117 | 1.2239 | 0.10703 | 0.9827 | 1.9504 | 3.4608 | 102.8793 | 0.052566 | 0.0064989 | -0.12646 | 0.052566 | 0.048111 | 1.309 | 0.43454 | -4.9458 | 1.309 | 1.0885 | 1.2367 | 0.4767 | -5.111 | 1.2367 | 1.0013
214 | 0.31 | 0.27 | Southern | GA | Savannah.Intl.AP.722070 | 2 | 580061 | 26.6562 | 13.5475 | 44.8623 | 26.5925 | 18.2698 | 928.03 | 0.87072 | 14.2 | 0.7084 | 0.16232 | 17.923 | -0.20004 | 0.31 | -0.38009 | 0.18005 | -0.63899 | -0.33706 | -27.51 | 1.0554 | -1.3925 | -28.22 | 0.87072 | 14.2 | 0.7084 | 0.16232 | 17.923 | 0.92075 | 13.51 | 0.83924 | 0.081503 | 17.51 | 0.01835 | 0.48913 | 0.24859 | 0.82321 | 17.0291 | 0.015977 | -0.0036707 | -0.0061849 | 0.015977 | 0.016895 | 0.26057 | 0.0056884 | -0.5048 | 0.26057 | 0.2479 | 0.32888 | -0.011725 | -0.51783 | 0.32888 | 0.3213 | 0.015012 | 0.40017 | 0.20338 | 0.67349 | 13.932 | 0.013072 | -0.0030031 | -0.0050601 | 0.013072 | 0.013823 | 0.21318 | 0.0046539 | -0.41299 | 0.21318 | 0.20282 | 0.26907 | -0.0095928 | -0.42365 | 0.26907 | 0.26287
214 | 0.31 | 0.27 | Southern | HI | Honolulu.Intl.AP.911820 | 1 | 1211537 | 0.048528 | 22.0415 | 27.4346 | 0.048075 | 27.3866 | 2407.82 | 0.18311 | 15.62 | 0.009919 | 0.17319 | 5.9948 | 0.23458 | 20.6 | -2e-10 | 0.23458 | 7.8834 | -1.9737 | -173.38 | 0 | -1.9737 | -66.3263 | 0.18311 | 15.62 | 0.009919 | 0.17319 | 5.9948 | 0.10234 | 8.52 | 0.009919 | 0.092419 | 3.2804 | 0.17241 | 0.0083667 | 3.8001 | 4.7299 | 415.1266 | 0.03157 | 0.040444 | -0.34027 | 0.03157 | 0.017644 | 2.693 | 3.5516 | -29.892 | 2.693 | 1.4689 | 1.0336 | 1.3592 | -11.4352 | 1.0336 | 0.56557 | 0.031356 | 0.0015216 | 0.69112 | 0.86023 | 75.4986 | 0.0057415 | 0.0073555 | -0.061885 | 0.0057415 | 0.0032089 | 0.48977 | 0.64592 | -5.4364 | 0.48977 | 0.26715 | 0.18797 | 0.24719 | -2.0797 | 0.18797 | 0.10286
214 | 0.31 | 0.27 | Southern | LA | Baton.Rouge-Ryan.AP.722317 | 2 | 2581427 | 26.7387 | 13.7689 | 45.1274 | 26.6938 | 18.4335 | 725.11 | 0.87967 | 11.14 | 0.70851 | 0.17116 | 18.222 | -0.16986 | 1.1 | -0.35924 | 0.18939 | 0.041681 | -0.37039 | -23.34 | 0.97795 | -1.3483 | -28.0997 | 0.87967 | 11.14 | 0.70851 | 0.17116 | 18.222 | 0.88964 | 9.79 | 0.81828 | 0.071365 | 16.8003 | 0.081661 | 2.1835 | 1.1244 | 3.6851 | 59.2132 | 0.071835 | -0.013871 | -0.030246 | 0.071835 | 0.072649 | 0.9097 | 0.089827 | -1.906 | 0.9097 | 0.79946 | 1.488 | 0.0034037 | -2.2946 | 1.488 | 1.3719 | 0.066809 | 1.7864 | 0.91989 | 3.0149 | 48.4442 | 0.05877 | -0.011348 | -0.024745 | 0.05877 | 0.059437 | 0.74426 | 0.07349 | -1.5593 | 0.74426 | 0.65406 | 1.2174 | 0.0027847 | -1.8773 | 1.2174 | 1.1224
214 | 0.31 | 0.27 | Southern | LA | Lake.Charle.APs.722400 | 2 | 687049 | 25.7092 | 14.1489 | 44.5179 | 25.666 | 18.8519 | 721.83 | 0.86961 | 11.08 | 0.68855 | 0.18106 | 18.2033 | -0.14988 | 1.51 | -0.34927 | 0.19939 | 0.55339 | -0.41043 | -24.83 | 0.99791 | -1.4083 | -29.765 | 0.86961 | 11.08 | 0.68855 | 0.18106 | 18.2033 | 0.8596 | 9.23 | 0.79832 | 0.061283 | 16.1102 | 0.021734 | 0.55877 | 0.30751 | 0.96756 | 15.6884 | 0.0189 | -0.0032575 | -0.0089204 | 0.0189 | 0.018683 | 0.24081 | 0.032819 | -0.53966 | 0.24081 | 0.20061 | 0.39563 | 0.012027 | -0.64692 | 0.39563 | 0.35014 | 0.017781 | 0.45714 | 0.25159 | 0.79159 | 12.8351 | 0.015463 | -0.0026651 | -0.0072981 | 0.015463 | 0.015285 | 0.19702 | 0.02685 | -0.44151 | 0.19702 | 0.16412 | 0.32368 | 0.00984 | -0.52926 | 0.32368 | 0.28646
214 | 0.31 | 0.27 | Southern | TX | Brownsville.Intercontinental.AP.722500 | 2 | 1578218 | 13.2346 | 21.0886 | 40.0629 | 13.2122 | 26.8507 | 977.26 | 0.62981 | 11.62 | 0.3792 | 0.25061 | 15.0961 | 0.050073 | 5.09 | -0.16964 | 0.21972 | 4.398 | -1.2902 | -48.8 | 0.41912 | -1.7093 | -50.0657 | 0.62981 | 11.62 | 0.3792 | 0.25061 | 15.0961 | 0.52981 | 7.69 | 0.41912 | 0.11069 | 11.0964 | 0.049925 | 0.66074 | 1.0529 | 2.0002 | 48.7901 | 0.031444 | 0.0024999 | -0.064413 | 0.031444 | 0.026451 | 0.58013 | 0.25412 | -2.4364 | 0.58013 | 0.38393 | 0.75368 | 0.21957 | -2.4996 | 0.75368 | 0.55399 | 0.040846 | 0.54058 | 0.86138 | 1.6364 | 39.9167 | 0.025725 | 0.0020453 | -0.052698 | 0.025725 | 0.02164 | 0.47463 | 0.2079 | -1.9933 | 0.47463 | 0.3141 | 0.61661 | 0.17964 | -2.045 | 0.61661 | 0.45324
214 | 0.31 | 0.27 | Southern | TX | Houston-Bush.Intercontinental.AP.722430 | 2 | 9591173 | 22.1208 | 15.5988 | 42.7294 | 22.0835 | 20.6458 | 874.92 | 0.78974 | 11.69 | 0.60872 | 0.18102 | 16.797 | -0.13983 | 2.16 | -0.30935 | 0.16951 | 0.25203 | -0.55037 | -35.87 | 0.88814 | -1.4385 | -32.7106 | 0.78974 | 11.69 | 0.60872 | 0.18102 | 16.797 | 0.78967 | 9.81 | 0.69853 | 0.091141 | 15.3573 | 0.30341 | 6.7116 | 4.7328 | 12.9644 | 265.4576 | 0.23961 | -0.042427 | -0.16699 | 0.23961 | 0.23959 | 3.5468 | 0.65536 | -10.8832 | 3.5468 | 2.9764 | 5.0963 | 0.076469 | -9.9246 | 5.0963 | 4.6595 | 0.24823 | 5.491 | 3.8721 | 10.6066 | 217.1791 | 0.19604 | -0.034711 | -0.13662 | 0.19604 | 0.19602 | 2.9018 | 0.53617 | -8.9039 | 2.9018 | 2.4351 | 4.1695 | 0.062562 | -8.1197 | 4.1695 | 3.8121
214 | 0.31 | 0.27 | Southern | TX | San.Antonio.Intl.AP.722530 | 2 | 432881 | 23.2402 | 16.3888 | 45.2288 | 23.2012 | 22.0276 | 927.29 | 0.8697 | 13.47 | 0.63866 | 0.23104 | 19.0048 | -0.11982 | 2.82 | -0.30935 | 0.18953 | 0.92482 | -0.75034 | -41.67 | 0.86818 | -1.6185 | -39.1115 | 0.8697 | 13.47 | 0.63866 | 0.23104 | 19.0048 | 0.82967 | 10.55 | 0.71849 | 0.11118 | 16.382 | 0.013694 | 0.31825 | 0.22443 | 0.61935 | 12.6981 | 0.011909 | -0.0016407 | -0.010275 | 0.011909 | 0.011361 | 0.18446 | 0.038616 | -0.57062 | 0.18446 | 0.14447 | 0.26025 | 0.012664 | -0.53558 | 0.26025 | 0.22433 | 0.011203 | 0.26037 | 0.18361 | 0.50671 | 10.3887 | 0.0097435 | -0.0013423 | -0.0084063 | 0.0097435 | 0.0092951 | 0.15091 | 0.031593 | -0.46684 | 0.15091 | 0.11819 | 0.21292 | 0.010361 | -0.43818 | 0.21292 | 0.18353
215 | 0.31 | 0.3 | South/Central | NC | Raleigh-Durham.Intl.AP.723060 | 3 | 4170977 | 51.6435 | 9.1084 | 65.1583 | 51.5219 | 13.6364 | 949.43 | 1.522 | 16.84 | 1.5297 | -0.0076489 | 18.6598 | -0.39043 | -4.35 | -0.3904 | -3.8378e-05 | -4.8331 | 0.91625 | -13.09 | 2.1894 | -1.2732 | -18.1894 | 1.522 | 16.84 | 1.5297 | -0.0076489 | 18.6598 | 1.6924 | 17.02 | 1.791 | -0.098595 | 18.6587 | 0.063866 | 3.2983 | 0.58171 | 4.1614 | 60.6361 | 0.097205 | -0.024935 | 0.058517 | 0.097205 | 0.10808 | 1.0755 | -0.27782 | -0.836 | 1.0755 | 1.087 | 1.1917 | -0.30867 | -1.1617 | 1.1917 | 1.1917 | 0.063866 | 3.2983 | 0.58171 | 4.1614 | 60.6361 | 0.097205 | -0.024935 | 0.058517 | 0.097205 | 0.10808 | 1.0755 | -0.27782 | -0.836 | 1.0755 | 1.087 | 1.1917 | -0.30867 | -1.1617 | 1.1917 | 1.1917
215 | 0.31 | 0.3 | South/Central | TN | Nashville.Intl.AP.723270 | 3 | 2864099 | 57.0229 | 10.4565 | 72.2243 | 56.2698 | 15.9546 | 967.31 | 1.5949 | 13.98 | 1.5957 | -0.00080814 | 19.7203 | -0.40904 | -3.56 | -0.40966 | 0.00061937 | -5.0481 | 0.72138 | -22.13 | 2.1399 | -1.4185 | -23.9726 | 1.5949 | 13.98 | 1.5957 | -0.00080814 | 19.7203 | 1.707 | 12.43 | 1.8316 | -0.12467 | 18.2346 | 0.043855 | 2.5007 | 0.45857 | 3.1674 | 42.4213 | 0.069944 | -0.017938 | 0.031636 | 0.069944 | 0.074859 | 0.61309 | -0.15612 | -0.97051 | 0.61309 | 0.54512 | 0.86483 | -0.22138 | -1.0513 | 0.86483 | 0.79968 | 0.043855 | 2.5007 | 0.45857 | 3.1674 | 42.4213 | 0.069944 | -0.017938 | 0.031636 | 0.069944 | 0.074859 | 0.61309 | -0.15612 | -0.97051 | 0.61309 | 0.54512 | 0.86483 | -0.22138 | -1.0513 | 0.86483 | 0.79968
215 | 0.31 | 0.3 | South/Central | VA | Norfolk.Intl.AP.723080 | 3 | 1629172 | 56.7022 | 9.3175 | 70.4958 | 56.5689 | 13.9269 | 1081.86 | 1.5739 | 17.27 | 1.5803 | -0.006338 | 19.3325 | -0.4099 | -4.54 | -0.4095 | -0.00039393 | -5.0822 | 1.0468 | -13.38 | 2.2891 | -1.2424 | -15.8586 | 1.5739 | 17.27 | 1.5803 | -0.006338 | 19.3325 | 1.7633 | 17.33 | 1.8712 | -0.10799 | 19.3184 | 0.024946 | 1.4145 | 0.23243 | 1.7586 | 26.9879 | 0.039263 | -0.010225 | 0.026113 | 0.039263 | 0.043986 | 0.43081 | -0.11325 | -0.33377 | 0.43081 | 0.43231 | 0.48226 | -0.12678 | -0.39561 | 0.48226 | 0.48191 | 0.024946 | 1.4145 | 0.23243 | 1.7586 | 26.9879 | 0.039263 | -0.010225 | 0.026113 | 0.039263 | 0.043986 | 0.43081 | -0.11325 | -0.33377 | 0.43081 | 0.43231 | 0.48226 | -0.12678 | -0.39561 | 0.48226 | 0.48191
215 | 0.31 | 0.3 | South/Central | AL | Birmingham.Muni.AP.722280 | 3 | 3613104 | 39.5006 | 11.3372 | 55.472 | 38.9748 | 16.4972 | 1117.67 | 1.1987 | 17.16 | 1.2088 | -0.010075 | 15.1935 | -0.29126 | -4.02 | -0.30177 | 0.010508 | -3.4723 | 0.32472 | -22.23 | 1.8024 | -1.4777 | -36.0131 | 1.1987 | 17.16 | 1.2088 | -0.010075 | 15.1935 | 1.289 | 16.51 | 1.4043 | -0.11534 | 13.494 | 0.049351 | 1.9494 | 0.5595 | 2.7376 | 55.1584 | 0.05916 | -0.014374 | 0.016025 | 0.05916 | 0.063614 | 0.84687 | -0.19839 | -1.0971 | 0.84687 | 0.81479 | 0.74982 | -0.17136 | -1.7773 | 0.74982 | 0.66595 | 0.049351 | 1.9494 | 0.5595 | 2.7376 | 55.1584 | 0.05916 | -0.014374 | 0.016025 | 0.05916 | 0.063614 | 0.84687 | -0.19839 | -1.0971 | 0.84687 | 0.81479 | 0.74982 | -0.17136 | -1.7773 | 0.74982 | 0.66595
215 | 0.31 | 0.3 | South/Central | AL | Montgomery-Dannelly.Field.722260 | 3 | 1279476 | 32.8375 | 12.876 | 50.5295 | 32.3988 | 18.1308 | 1073 | 1.0492 | 15.09 | 1.0515 | -0.0022418 | 13.4772 | -0.26901 | -3.93 | -0.26633 | -0.0026823 | -3.5441 | 0.10078 | -25.99 | 1.6057 | -1.505 | -39.6437 | 1.0492 | 15.09 | 1.0515 | -0.0022418 | 13.4772 | 1.1222 | 14.5 | 1.2124 | -0.090174 | 12.0273 | 0.017476 | 0.57388 | 0.22502 | 0.88307 | 18.7521 | 0.018336 | -0.0047013 | 0.0017612 | 0.018336 | 0.019613 | 0.26372 | -0.068682 | -0.45421 | 0.26372 | 0.25341 | 0.23553 | -0.061937 | -0.69283 | 0.23553 | 0.21019 | 0.017476 | 0.57388 | 0.22502 | 0.88307 | 18.7521 | 0.018336 | -0.0047013 | 0.0017612 | 0.018336 | 0.019613 | 0.26372 | -0.068682 | -0.45421 | 0.26372 | 0.25341 | 0.23553 | -0.061937 | -0.69283 | 0.23553 | 0.21019
215 | 0.31 | 0.3 | South/Central | AR | Little.Rock-Adams.Field.723403 | 3 | 2047084 | 50.6175 | 12.1691 | 67.8465 | 50.5336 | 17.3129 | 1023.69 | 1.3893 | 15.07 | 1.3871 | 0.002251 | 17.988 | -0.35984 | -3.91 | -0.35924 | -0.000592 | -4.6591 | 0.24925 | -19.64 | 1.7264 | -1.4771 | -36.9705 | 1.3893 | 15.07 | 1.3871 | 0.002251 | 17.988 | 1.4992 | 14.86 | 1.5867 | -0.087436 | 16.966 | 0.027961 | 1.4153 | 0.34026 | 1.8971 | 28.6235 | 0.038847 | -0.010061 | 0.0069694 | 0.038847 | 0.04192 | 0.42137 | -0.10933 | -0.54916 | 0.42137 | 0.4155 | 0.50296 | -0.13027 | -1.0337 | 0.50296 | 0.47439 | 0.027961 | 1.4153 | 0.34026 | 1.8971 | 28.6235 | 0.038847 | -0.010061 | 0.0069694 | 0.038847 | 0.04192 | 0.42137 | -0.10933 | -0.54916 | 0.42137 | 0.4155 | 0.50296 | -0.13027 | -1.0337 | 0.50296 | 0.47439
215 | 0.31 | 0.3 | South/Central | AZ | Kingman.AWOS.723700 | 3 | 155032 | 40.2865 | 14.1724 | 61.1405 | 40.0945 | 21.0461 | 1251.1 | 1.4101 | 19.64 | 1.3584 | 0.051656 | 19.6 | -0.3599 | -5.06 | -0.34367 | -0.016235 | -5.0856 | 0.46439 | -33.56 | 2.3559 | -1.8915 | -45.4692 | 1.4101 | 19.64 | 1.3584 | 0.051656 | 19.6 | 1.539 | 18.15 | 1.6382 | -0.099226 | 17.158 | 0.0021176 | 0.08531 | 0.030011 | 0.12947 | 2.6493 | 0.002986 | -0.00076212 | 0.00098337 | 0.002986 | 0.0032589 | 0.041589 | -0.010715 | -0.071066 | 0.041589 | 0.038434 | 0.041504 | -0.010769 | -0.096285 | 0.041504 | 0.036333 | 0.0021176 | 0.08531 | 0.030011 | 0.12947 | 2.6493 | 0.002986 | -0.00076212 | 0.00098337 | 0.002986 | 0.0032589 | 0.041589 | -0.010715 | -0.071066 | 0.041589 | 0.038434 | 0.041504 | -0.010769 | -0.096285 | 0.041504 | 0.036333
215 | 0.31 | 0.3 | South/Central | AZ | Prescott-Love.Field.723723 | 3 | 167517 | 52.1655 | 7.4676 | 64.4821 | 51.9171 | 12.565 | 1131.57 | 1.8199 | 24.16 | 1.8427 | -0.022778 | 22.8628 | -0.45411 | -5.95 | -0.46296 | 0.0088497 | -5.6187 | 1.4434 | -11.96 | 2.973 | -1.5296 | -22.9915 | 1.8199 | 24.16 | 1.8427 | -0.022778 | 22.8628 | 1.9952 | 23.61 | 2.1583 | -0.16314 | 21.306 | 0.0022881 | 0.11936 | 0.017087 | 0.14754 | 2.5892 | 0.0041641 | -0.0010391 | 0.0033026 | 0.0041641 | 0.0045652 | 0.055281 | -0.013614 | -0.027366 | 0.055281 | 0.054022 | 0.052313 | -0.012856 | -0.052607 | 0.052313 | 0.04875 | 0.0022881 | 0.11936 | 0.017087 | 0.14754 | 2.5892 | 0.0041641 | -0.0010391 | 0.0033026 | 0.0041641 | 0.0045652 | 0.055281 | -0.013614 | -0.027366 | 0.055281 | 0.054022 | 0.052313 | -0.012856 | -0.052607 | 0.052313 | 0.04875
215 | 0.31 | 0.3 | South/Central | CA | Daggett.Intl.AP.723815 | 3 | 3397182 | 27.525 | 13.8938 | 47.5306 | 27.366 | 20.1646 | 1364.11 | 0.98901 | 11.39 | 0.99646 | -0.0074522 | 12.5586 | -0.24931 | -2.94 | -0.24949 | 0.00018009 | -3.212 | -0.65943 | -102.37 | 1.6961 | -2.3555 | -72.5921 | 0.98901 | 11.39 | 0.99646 | -0.0074522 | 12.5586 | 0.86874 | -3.72 | 1.2177 | -0.34898 | 1.7151 | 0.046402 | 1.2772 | 0.6447 | 2.2055 | 63.2974 | 0.045892 | -0.011569 | -0.030599 | 0.045892 | 0.040311 | 0.52852 | -0.13642 | -4.7502 | 0.52852 | -0.17262 | 0.58274 | -0.14905 | -3.3684 | 0.58274 | 0.079583 | 0.046402 | 1.2772 | 0.6447 | 2.2055 | 63.2974 | 0.045892 | -0.011569 | -0.030599 | 0.045892 | 0.040311 | 0.52852 | -0.13642 | -4.7502 | 0.52852 | -0.17262 | 0.58274 | -0.14905 | -3.3684 | 0.58274 | 0.079583
215 | 0.31 | 0.3 | South/Central | CA | Fresno.Metro.AP.723890 | 3 | 2081643 | 30.6076 | 11.5572 | 47.4745 | 30.4307 | 17.0438 | 1238.7 | 1.0834 | 13.46 | 1.0674 | 0.01599 | 14.4143 | -0.27079 | -3.26 | -0.26933 | -0.0014598 | -3.5338 | -0.22808 | -71.53 | 1.4847 | -1.7128 | -49.5414 | 1.0834 | 13.46 | 1.0674 | 0.01599 | 14.4143 | 1.1568 | 10.85 | 1.2276 | -0.070836 | 12.9992 | 0.028433 | 0.87027 | 0.32861 | 1.3498 | 35.2201 | 0.030804 | -0.0076995 | -0.0064849 | 0.030804 | 0.032891 | 0.38271 | -0.092692 | -2.0338 | 0.38271 | 0.3085 | 0.40984 | -0.10048 | -1.4086 | 0.40984 | 0.36961 | 0.028433 | 0.87027 | 0.32861 | 1.3498 | 35.2201 | 0.030804 | -0.0076995 | -0.0064849 | 0.030804 | 0.032891 | 0.38271 | -0.092692 | -2.0338 | 0.38271 | 0.3085 | 0.40984 | -0.10048 | -1.4086 | 0.40984 | 0.36961
215 | 0.31 | 0.3 | South/Central | CA | Los.Angeles.Intl.AP.722950 | 3 | 13764852 | 14.1198 | 4.5151 | 21.0845 | 14.0361 | 7.0484 | 524.42 | 0.57368 | 1.77 | 0.69281 | -0.11913 | 4.1613 | -0.14115 | -0.45 | -0.17014 | 0.028997 | -1.0323 | -0.5632 | -68.01 | 0.95678 | -1.52 | -48.6195 | 0.57368 | 1.77 | 0.69281 | -0.11913 | 4.1613 | 0.55892 | -2.67 | 0.7836 | -0.22468 | 1.0992 | 0.18801 | 2.6547 | 0.8489 | 3.9642 | 98.5981 | 0.10786 | -0.026537 | -0.10589 | 0.10786 | 0.10508 | 0.33278 | -0.084606 | -12.7868 | 0.33278 | -0.502 | 0.78238 | -0.19409 | -9.1411 | 0.78238 | 0.20667 | 0.18801 | 2.6547 | 0.8489 | 3.9642 | 98.5981 | 0.10786 | -0.026537 | -0.10589 | 0.10786 | 0.10508 | 0.33278 | -0.084606 | -12.7868 | 0.33278 | -0.502 | 0.78238 | -0.19409 | -9.1411 | 0.78238 | 0.20667
215 | 0.31 | 0.3 | South/Central | CA | Redbluff.AP.725910 | 3 | 947304 | 38.0788 | 7.221 | 48.4463 | 37.8581 | 10.5882 | 985.94 | 1.2684 | 9.42 | 1.4047 | -0.1363 | 12.6575 | -0.31231 | -2.15 | -0.3502 | 0.037898 | -2.9987 | 0.41717 | -55.8 | 1.9264 | -1.5093 | -35.6784 | 1.2684 | 9.42 | 1.4047 | -0.1363 | 12.6575 | 1.1519 | -7.2 | 1.6686 | -0.51677 | 0.80349 | 0.012939 | 0.49271 | 0.093434 | 0.62686 | 12.7573 | 0.016411 | -0.004041 | 0.0053978 | 0.016411 | 0.014904 | 0.12189 | -0.027819 | -0.72201 | 0.12189 | -0.093162 | 0.16378 | -0.038801 | -0.46165 | 0.16378 | 0.010397 | 0.012939 | 0.49271 | 0.093434 | 0.62686 | 12.7573 | 0.016411 | -0.004041 | 0.0053978 | 0.016411 | 0.014904 | 0.12189 | -0.027819 | -0.72201 | 0.12189 | -0.093162 | 0.16378 | -0.038801 | -0.46165 | 0.16378 | 0.010397
215 | 0.31 | 0.3 | South/Central | CA | Sacramento.Metro.AP.724839 | 3 | 6831885 | 38.3412 | 8.4467 | 51.7587 | 38.1202 | 13.6385 | 1148.79 | 1.3426 | 16.28 | 1.3268 | 0.015758 | 17.7523 | -0.34064 | -4.05 | -0.33877 | -0.0018735 | -4.4463 | 0.35164 | -57.08 | 1.8692 | -1.5176 | -36.7509 | 1.3426 | 16.28 | 1.3268 | 0.015758 | 17.7523 | 1.532 | 15.59 | 1.5878 | -0.055761 | 18.2505 | 0.093317 | 3.5779 | 0.78822 | 4.8299 | 107.2011 | 0.12529 | -0.031787 | 0.032814 | 0.12529 | 0.14296 | 1.5192 | -0.37793 | -5.3265 | 1.5192 | 1.4548 | 1.6566 | -0.41491 | -3.4295 | 1.6566 | 1.7031 | 0.093317 | 3.5779 | 0.78822 | 4.8299 | 107.2011 | 0.12529 | -0.031787 | 0.032814 | 0.12529 | 0.14296 | 1.5192 | -0.37793 | -5.3265 | 1.5192 | 1.4548 | 1.6566 | -0.41491 | -3.4295 | 1.6566 | 1.7031
215 | 0.31 | 0.3 | South/Central | CA | San.Diego.Intl.AP.722900 | 3 | 2813833 | 11.1648 | 6.0589 | 19.8909 | 11.0984 | 8.7925 | 581.67 | 0.41413 | -0.57 | 0.54555 | -0.13142 | 1.7682 | -0.098216 | 0.52 | -0.13887 | 0.04065 | -0.16137 | -0.79586 | -73.62 | 0.79656 | -1.5924 | -53.5924 | 0.41413 | -0.57 | 0.54555 | -0.13142 | 1.7682 | 0.38087 | -5.51 | 0.6249 | -0.24403 | -1.7246 | 0.038434 | 0.42911 | 0.23287 | 0.76449 | 22.3559 | 0.015917 | -0.0037748 | -0.030588 | 0.015917 | 0.014638 | -0.021907 | 0.019986 | -2.8295 | -0.021907 | -0.21177 | 0.067957 | -0.0062022 | -2.0598 | 0.067957 | -0.066284 | 0.038434 | 0.42911 | 0.23287 | 0.76449 | 22.3559 | 0.015917 | -0.0037748 | -0.030588 | 0.015917 | 0.014638 | -0.021907 | 0.019986 | -2.8295 | -0.021907 | -0.21177 | 0.067957 | -0.0062022 | -2.0598 | 0.067957 | -0.066284
215 | 0.31 | 0.3 | South/Central | CA | San.Francisco.Intl.AP.724940 | 3 | 3723939 | 38.1862 | 1.6847 | 42.5423 | 37.9676 | 4.5746 | 664.71 | 1.4821 | 15.44 | 1.5138 | -0.031655 | 18.2627 | -0.38038 | -4.31 | -0.37996 | -0.00041881 | -4.9195 | 1.9174 | -14.25 | 2.8062 | -0.88877 | 0.56098 | 1.4821 | 15.44 | 1.5138 | -0.031655 | 18.2627 | 1.7159 | 14.47 | 1.8373 | -0.12133 | 18.8398 | 0.050865 | 1.9423 | 0.085692 | 2.1639 | 33.8106 | 0.075388 | -0.019348 | 0.09753 | 0.075388 | 0.087281 | 0.78536 | -0.21923 | -0.72483 | 0.78536 | 0.73602 | 0.92894 | -0.25023 | 0.028534 | 0.92894 | 0.95829 | 0.050865 | 1.9423 | 0.085692 | 2.1639 | 33.8106 | 0.075388 | -0.019348 | 0.09753 | 0.075388 | 0.087281 | 0.78536 | -0.21923 | -0.72483 | 0.78536 | 0.73602 | 0.92894 | -0.25023 | 0.028534 | 0.92894 | 0.95829
215 | 0.31 | 0.3 | South/Central | GA | Atlanta-Hartsfield-Jackson.Intl.AP.722190 | 3 | 4874954 | 45.8242 | 10.3908 | 60.8255 | 45.7161 | 15.1095 | 1091.63 | 1.3314 | 17.23 | 1.3492 | -0.017757 | 16.6965 | -0.34006 | -4.35 | -0.34895 | 0.0088869 | -4.1461 | 0.48639 | -18.12 | 1.9484 | -1.462 | -33.5 | 1.3314 | 17.23 | 1.3492 | -0.017757 | 16.6965 | 1.4327 | 16.63 | 1.5611 | -0.12848 | 14.9903 | 0.066587 | 3.0513 | 0.69189 | 4.0502 | 72.6882 | 0.088655 | -0.022644 | 0.032387 | 0.088655 | 0.095397 | 1.1473 | -0.28965 | -1.2066 | 1.1473 | 1.1073 | 1.1118 | -0.27608 | -2.2307 | 1.1118 | 0.99816 | 0.066587 | 3.0513 | 0.69189 | 4.0502 | 72.6882 | 0.088655 | -0.022644 | 0.032387 | 0.088655 | 0.095397 | 1.1473 | -0.28965 | -1.2066 | 1.1473 | 1.1073 | 1.1118 | -0.27608 | -2.2307 | 1.1118 | 0.99816
215 | 0.31 | 0.3 | South/Central | GA | Macon-Middle.Georgia.Rgnl.AP.722170 | 3 | 1376995 | 35.6941 | 12.3329 | 52.9082 | 35.6095 | 17.2987 | 1024.51 | 1.1011 | 14.46 | 1.1087 | -0.00765 | 13.9993 | -0.2985 | -4.12 | -0.28933 | -0.0091708 | -4.1011 | 0.073623 | -24.18 | 1.5878 | -1.5142 | -40.2449 | 1.1011 | 14.46 | 1.1087 | -0.00765 | 13.9993 | 1.142 | 12.98 | 1.27 | -0.12804 | 11.2517 | 0.018808 | 0.67135 | 0.23196 | 0.99511 | 19.2693 | 0.02071 | -0.0056143 | 0.0013847 | 0.02071 | 0.021479 | 0.27197 | -0.07749 | -0.45479 | 0.27197 | 0.24413 | 0.2633 | -0.077135 | -0.75694 | 0.2633 | 0.21163 | 0.018808 | 0.67135 | 0.23196 | 0.99511 | 19.2693 | 0.02071 | -0.0056143 | 0.0013847 | 0.02071 | 0.021479 | 0.27197 | -0.07749 | -0.45479 | 0.27197 | 0.24413 | 0.2633 | -0.077135 | -0.75694 | 0.2633 | 0.21163
215 | 0.31 | 0.3 | South/Central | LA | Monroe.Rgnl.AP.722486 | 3 | 434906 | 34.9149 | 12.839 | 52.5237 | 34.8566 | 17.6671 | 770.18 | 1.0595 | 9.75 | 1.0578 | 0.001693 | 13.7166 | -0.26986 | -2.48 | -0.26943 | -0.000427 | -3.4937 | -0.040611 | -23.09 | 1.437 | -1.4776 | -40.7234 | 1.0595 | 9.75 | 1.0578 | 0.001693 | 13.7166 | 1.1094 | 8.91 | 1.1975 | -0.088081 | 11.9185 | 0.0059404 | 0.20741 | 0.076269 | 0.31201 | 4.5752 | 0.0062936 | -0.0016031 | -0.00024124 | 0.0062936 | 0.0065903 | 0.057919 | -0.014732 | -0.13716 | 0.057919 | 0.052929 | 0.081481 | -0.020754 | -0.24191 | 0.081481 | 0.0708 | 0.0059404 | 0.20741 | 0.076269 | 0.31201 | 4.5752 | 0.0062936 | -0.0016031 | -0.00024124 | 0.0062936 | 0.0065903 | 0.057919 | -0.014732 | -0.13716 | 0.057919 | 0.052929 | 0.081481 | -0.020754 | -0.24191 | 0.081481 | 0.0708
215 | 0.31 | 0.3 | South/Central | LA | Shreveport.Rgnl.AP.722480 | 3 | 899456 | 35.5346 | 13.429 | 54.0534 | 35.4753 | 18.5781 | 809.95 | 1.0895 | 10.47 | 1.0877 | 0.001757 | 14.1054 | -0.26988 | -2.6 | -0.26943 | -0.000448 | -3.4945 | -0.010593 | -23.14 | 1.5268 | -1.5374 | -41.9629 | 1.0895 | 10.47 | 1.0877 | 0.001757 | 14.1054 | 1.1494 | 9.75 | 1.2374 | -0.087978 | 12.4376 | 0.012286 | 0.43657 | 0.16498 | 0.66408 | 9.9508 | 0.013385 | -0.0033157 | -0.00013014 | 0.013385 | 0.014121 | 0.12863 | -0.031943 | -0.28429 | 0.12863 | 0.11979 | 0.17329 | -0.042932 | -0.51554 | 0.17329 | 0.1528 | 0.012286 | 0.43657 | 0.16498 | 0.66408 | 9.9508 | 0.013385 | -0.0033157 | -0.00013014 | 0.013385 | 0.014121 | 0.12863 | -0.031943 | -0.28429 | 0.12863 | 0.11979 | 0.17329 | -0.042932 | -0.51554 | 0.17329 | 0.1528
215 | 0.31 | 0.3 | South/Central | MS | Jackson.Intl.AP.722350 | 3 | 1014636 | 37.1988 | 13.0777 | 55.2346 | 36.7036 | 18.531 | 934.89 | 1.1334 | 11.49 | 1.1301 | 0.0032664 | 14.7134 | -0.29065 | -3 | -0.28745 | -0.003201 | -3.8373 | 0.10244 | -28.98 | 1.6276 | -1.5252 | -40.173 | 1.1334 | 11.49 | 1.1301 | 0.0032664 | 14.7134 | 1.2107 | 10.34 | 1.3041 | -0.093336 | 13.0828 | 0.013859 | 0.51553 | 0.18124 | 0.76549 | 12.9565 | 0.015708 | -0.004028 | 0.0014197 | 0.015708 | 0.016779 | 0.15924 | -0.041577 | -0.40163 | 0.15924 | 0.1433 | 0.20391 | -0.053181 | -0.55675 | 0.20391 | 0.18131 | 0.013859 | 0.51553 | 0.18124 | 0.76549 | 12.9565 | 0.015708 | -0.004028 | 0.0014197 | 0.015708 | 0.016779 | 0.15924 | -0.041577 | -0.40163 | 0.15924 | 0.1433 | 0.20391 | -0.053181 | -0.55675 | 0.20391 | 0.18131
215 | 0.31 | 0.3 | South/Central | MS | Tupelo.Muni-C.D.Lemons.AP.723320 | 3 | 418053 | 48.0088 | 11.5985 | 64.5733 | 47.3722 | 17.2011 | 1002.18 | 1.378 | 14.08 | 1.3654 | 0.012636 | 18.1247 | -0.34857 | -3.48 | -0.35036 | 0.0017818 | -4.4492 | 0.16724 | -26.58 | 1.6181 | -1.4509 | -37.3144 | 1.378 | 14.08 | 1.3654 | 0.012636 | 18.1247 | 1.457 | 12.74 | 1.5511 | -0.094044 | 16.2418 | 0.0057102 | 0.27414 | 0.06623 | 0.36872 | 5.7226 | 0.0078688 | -0.0019904 | 0.00095494 | 0.0078688 | 0.0083199 | 0.080399 | -0.019871 | -0.15178 | 0.080399 | 0.072748 | 0.1035 | -0.025406 | -0.21307 | 0.1035 | 0.092743 | 0.0057102 | 0.27414 | 0.06623 | 0.36872 | 5.7226 | 0.0078688 | -0.0019904 | 0.00095494 | 0.0078688 | 0.0083199 | 0.080399 | -0.019871 | -0.15178 | 0.080399 | 0.072748 | 0.1035 | -0.025406 | -0.21307 | 0.1035 | 0.092743
215 | 0.31 | 0.3 | South/Central | NC | Charlotte-Douglas.Intl.AP.723140 | 3 | 2994711 | 45.5221 | 9.5678 | 59.6091 | 45.4145 | 14.1946 | 898.28 | 1.3714 | 14.99 | 1.3886 | -0.017236 | 17.2263 | -0.35016 | -3.91 | -0.34978 | -0.00037675 | -4.5284 | 0.69625 | -17.36 | 2.0668 | -1.3705 | -28.3024 | 1.3714 | 14.99 | 1.3886 | -0.017236 | 17.2263 | 1.4922 | 14.48 | 1.6103 | -0.11807 | 16.0419 | 0.040905 | 1.8621 | 0.39137 | 2.4383 | 36.7438 | 0.056096 | -0.014323 | 0.02848 | 0.056096 | 0.061038 | 0.61316 | -0.15994 | -0.71011 | 0.61316 | 0.5923 | 0.70464 | -0.18523 | -1.1577 | 0.70464 | 0.65619 | 0.040905 | 1.8621 | 0.39137 | 2.4383 | 36.7438 | 0.056096 | -0.014323 | 0.02848 | 0.056096 | 0.061038 | 0.61316 | -0.15994 | -0.71011 | 0.61316 | 0.5923 | 0.70464 | -0.18523 | -1.1577 | 0.70464 | 0.65619
215 | 0.31 | 0.3 | South/Central | NC | Wilmington.Intl.AP.723013 | 3 | 883625 | 36.5033 | 11.1729 | 51.9439 | 36.4166 | 15.5274 | 839.32 | 1.1205 | 12.04 | 1.1393 | -0.018756 | 13.9479 | -0.28987 | -3.21 | -0.28986 | -9.1705e-06 | -3.7405 | 0.34672 | -21.91 | 1.7382 | -1.3915 | -33.3826 | 1.1205 | 12.04 | 1.1393 | -0.018756 | 13.9479 | 1.2216 | 11.29 | 1.3404 | -0.11889 | 12.5274 | 0.012069 | 0.44057 | 0.13485 | 0.62693 | 10.1301 | 0.013524 | -0.0034986 | 0.0041847 | 0.013524 | 0.014743 | 0.14532 | -0.038743 | -0.26444 | 0.14532 | 0.13626 | 0.16834 | -0.045146 | -0.40291 | 0.16834 | 0.1512 | 0.012069 | 0.44057 | 0.13485 | 0.62693 | 10.1301 | 0.013524 | -0.0034986 | 0.0041847 | 0.013524 | 0.014743 | 0.14532 | -0.038743 | -0.26444 | 0.14532 | 0.13626 | 0.16834 | -0.045146 | -0.40291 | 0.16834 | 0.1512
215 | 0.31 | 0.3 | South/Central | NV | Las.Vegas-McCarran.Intl.AP.723860 | 3 | 1413386 | 30.4531 | 17.4039 | 55.2709 | 30.3071 | 24.9638 | 1092.83 | 1.169 | 11.98 | 1.0651 | 0.10389 | 17.9101 | -0.29073 | -2.99 | -0.26453 | -0.026201 | -4.4642 | -0.11657 | -51.59 | 1.8575 | -1.974 | -55.2097 | 1.169 | 11.98 | 1.0651 | 0.10389 | 17.9101 | 1.2537 | 9.42 | 1.2757 | -0.021975 | 15.5786 | 0.019305 | 0.58791 | 0.33599 | 1.067 | 21.0975 | 0.022568 | -0.0056127 | -0.0022504 | 0.022568 | 0.024203 | 0.23128 | -0.057723 | -0.99597 | 0.23128 | 0.18186 | 0.34576 | -0.086184 | -1.0658 | 0.34576 | 0.30075 | 0.019305 | 0.58791 | 0.33599 | 1.067 | 21.0975 | 0.022568 | -0.0056127 | -0.0022504 | 0.022568 | 0.024203 | 0.23128 | -0.057723 | -0.99597 | 0.23128 | 0.18186 | 0.34576 | -0.086184 | -1.0658 | 0.34576 | 0.30075
215 | 0.31 | 0.3 | South/Central | OK | Oklahoma.City-Will.Rogers.World.AP.723530 | 3 | 3552038 | 64.341 | 11.6492 | 81.4201 | 64.2348 | 17.1853 | 988.63 | 1.6992 | 14.24 | 1.6665 | 0.032685 | 22.814 | -0.42978 | -3.49 | -0.4291 | -0.000678 | -5.5639 | 0.65903 | -20.09 | 2.2154 | -1.5563 | -33.8379 | 1.6992 | 14.24 | 1.6665 | 0.032685 | 22.814 | 1.8191 | 12.5 | 1.9459 | -0.12681 | 20.0221 | 0.048517 | 3.1216 | 0.56518 | 3.9503 | 47.9655 | 0.08244 | -0.020852 | 0.031974 | 0.08244 | 0.088258 | 0.69088 | -0.16932 | -0.97471 | 0.69088 | 0.60646 | 1.1069 | -0.26995 | -1.6417 | 1.1069 | 0.97142 | 0.048517 | 3.1216 | 0.56518 | 3.9503 | 47.9655 | 0.08244 | -0.020852 | 0.031974 | 0.08244 | 0.088258 | 0.69088 | -0.16932 | -0.97471 | 0.69088 | 0.60646 | 1.1069 | -0.26995 | -1.6417 | 1.1069 | 0.97142
215 | 0.31 | 0.3 | South/Central | SC | Charleston.Intl.AP.722080 | 3 | 1030593 | 30.3462 | 12.9629 | 47.8782 | 30.274 | 17.6042 | 971.72 | 0.96078 | 11.27 | 0.96969 | -0.0089027 | 12.1549 | -0.24937 | -2.98 | -0.24945 | 7.9965e-05 | -3.2155 | -0.054499 | -34.46 | 1.4876 | -1.5421 | -42.6568 | 0.96078 | 11.27 | 0.96969 | -0.0089027 | 12.1549 | 1.0013 | 9.06 | 1.131 | -0.12968 | 9.3918 | 0.014077 | 0.42718 | 0.18248 | 0.67397 | 13.6787 | 0.013525 | -0.0035103 | -0.00076718 | 0.013525 | 0.014095 | 0.15865 | -0.041949 | -0.48509 | 0.15865 | 0.12754 | 0.1711 | -0.045264 | -0.60047 | 0.1711 | 0.13221 | 0.014077 | 0.42718 | 0.18248 | 0.67397 | 13.6787 | 0.013525 | -0.0035103 | -0.00076718 | 0.013525 | 0.014095 | 0.15865 | -0.041949 | -0.48509 | 0.15865 | 0.12754 | 0.1711 | -0.045264 | -0.60047 | 0.1711 | 0.13221
215 | 0.31 | 0.3 | South/Central | SC | Columbia.Metro.AP.723100 | 3 | 1050192 | 38.4755 | 11.5084 | 54.7545 | 38.3845 | 16.37 | 1024.08 | 1.1708 | 14.15 | 1.1594 | 0.011433 | 15.4187 | -0.29107 | -3.28 | -0.29963 | 0.0085675 | -3.5226 | 0.27182 | -28.5 | 1.7074 | -1.4356 | -35.5503 | 1.1708 | 14.15 | 1.1594 | 0.011433 | 15.4187 | 1.2414 | 12.49 | 1.3406 | -0.099291 | 13.316 | 0.014345 | 0.55191 | 0.16508 | 0.78543 | 14.69 | 0.016795 | -0.0041752 | 0.0038991 | 0.016795 | 0.017807 | 0.20298 | -0.04705 | -0.40882 | 0.20298 | 0.17916 | 0.22117 | -0.05053 | -0.50995 | 0.22117 | 0.19101 | 0.014345 | 0.55191 | 0.16508 | 0.78543 | 14.69 | 0.016795 | -0.0041752 | 0.0038991 | 0.016795 | 0.017807 | 0.20298 | -0.04705 | -0.40882 | 0.20298 | 0.17916 | 0.22117 | -0.05053 | -0.50995 | 0.22117 | 0.19101
215 | 0.31 | 0.3 | South/Central | SC | Greenville.Intl.AP.723120 | 3 | 1931227 | 48.4906 | 9.0048 | 62.0352 | 48.3762 | 13.659 | 914.2 | 1.4417 | 15.93 | 1.4496 | -0.0079541 | 18.3855 | -0.35029 | -3.56 | -0.36909 | 0.018799 | -4.0084 | 0.77586 | -15.95 | 2.1183 | -1.3425 | -26.5117 | 1.4417 | 15.93 | 1.4496 | -0.0079541 | 18.3855 | 1.5822 | 15.44 | 1.7006 | -0.1184 | 17.1945 | 0.026379 | 1.2791 | 0.23753 | 1.6364 | 24.1153 | 0.038029 | -0.0092402 | 0.020466 | 0.038029 | 0.041737 | 0.42021 | -0.093908 | -0.42074 | 0.42021 | 0.40729 | 0.48498 | -0.10574 | -0.69934 | 0.48498 | 0.45357 | 0.026379 | 1.2791 | 0.23753 | 1.6364 | 24.1153 | 0.038029 | -0.0092402 | 0.020466 | 0.038029 | 0.041737 | 0.42021 | -0.093908 | -0.42074 | 0.42021 | 0.40729 | 0.48498 | -0.10574 | -0.69934 | 0.48498 | 0.45357
215 | 0.31 | 0.3 | South/Central | TN | Memphis.Intl.AP.723340 | 3 | 1295447 | 48.3671 | 12.877 | 66.3147 | 47.7276 | 18.5872 | 965.97 | 1.362 | 12.13 | 1.3462 | 0.015829 | 18.0053 | -0.33956 | -2.91 | -0.34111 | 0.0015453 | -4.3394 | 0.30046 | -27.65 | 1.7957 | -1.4953 | -36.8031 | 1.362 | 12.13 | 1.3462 | 0.015829 | 18.0053 | 1.465 | 10.65 | 1.5651 | -0.1001 | 16.18 | 0.017694 | 0.85583 | 0.22785 | 1.1734 | 17.0923 | 0.024101 | -0.0060084 | 0.0053165 | 0.024101 | 0.025923 | 0.21463 | -0.051491 | -0.48925 | 0.21463 | 0.18845 | 0.31859 | -0.076783 | -0.65121 | 0.31859 | 0.2863 | 0.017694 | 0.85583 | 0.22785 | 1.1734 | 17.0923 | 0.024101 | -0.0060084 | 0.0053165 | 0.024101 | 0.025923 | 0.21463 | -0.051491 | -0.48925 | 0.21463 | 0.18845 | 0.31859 | -0.076783 | -0.65121 | 0.31859 | 0.2863
215 | 0.31 | 0.3 | South/Central | TX | El.Paso.Intl.AP.722700 | 3 | 1163506 | 29.7074 | 12.0991 | 47.1463 | 29.6575 | 17.4887 | 855.49 | 1.0895 | 10.95 | 1.0877 | 0.001768 | 14.1059 | -0.27986 | -2.82 | -0.27941 | -0.000447 | -3.6232 | 0.16922 | -34.4 | 1.8761 | -1.7068 | -44.2528 | 1.0895 | 10.95 | 1.0877 | 0.001768 | 14.1059 | 1.1594 | 9.74 | 1.2474 | -0.08799 | 12.5659 | 0.015892 | 0.47212 | 0.19228 | 0.74926 | 13.5957 | 0.017314 | -0.0044476 | 0.0026893 | 0.017314 | 0.018425 | 0.17402 | -0.044816 | -0.54669 | 0.17402 | 0.15479 | 0.22417 | -0.057581 | -0.70328 | 0.22417 | 0.1997 | 0.015892 | 0.47212 | 0.19228 | 0.74926 | 13.5957 | 0.017314 | -0.0044476 | 0.0026893 | 0.017314 | 0.018425 | 0.17402 | -0.044816 | -0.54669 | 0.17402 | 0.15479 | 0.22417 | -0.057581 | -0.70328 | 0.22417 | 0.1997
215 | 0.31 | 0.3 | Southern | TX | Fort.Worth-Alliance.AP.722594 | 2 | 6292255 | 42.9411 | 13.649 | 62.34 | 42.8698 | 19.4702 | 1050.72 | 1.2794 | 13.47 | 1.2474 | 0.032001 | 17.3786 | -0.31986 | -3.43 | -0.30935 | -0.010507 | -4.413 | 0.24917 | -30.68 | 1.8262 | -1.577 | -39.6888 | 1.2794 | 13.47 | 1.2474 | 0.032001 | 17.3786 | 1.3393 | 11.27 | 1.437 | -0.097711 | 14.6225 | 0.085946 | 3.6906 | 1.1731 | 5.3579 | 90.3049 | 0.10996 | -0.02749 | 0.021415 | 0.10996 | 0.1151 | 1.1577 | -0.29479 | -2.6368 | 1.1577 | 0.96861 | 1.4936 | -0.37928 | -3.4111 | 1.4936 | 1.2567 | 0.085946 | 3.6906 | 1.1731 | 5.3579 | 90.3049 | 0.10996 | -0.02749 | 0.021415 | 0.10996 | 0.1151 | 1.1577 | -0.29479 | -2.6368 | 1.1577 | 0.96861 | 1.4936 | -0.37928 | -3.4111 | 1.4936 | 1.2567
215 | 0.31 | 0.3 | South/Central | TX | Lubbock.Intl.AP.722670 | 3 | 1094700 | 58.0041 | 9.9592 | 73.3933 | 57.9081 | 15.4852 | 904.19 | 1.6792 | 10.67 | 1.6765 | 0.002744 | 21.7419 | -0.42977 | -2.73 | -0.4291 | -0.000676 | -5.5638 | 0.74901 | -37.66 | 2.3052 | -1.5562 | -32.6721 | 1.6792 | 10.67 | 1.6765 | 0.002744 | 21.7419 | 1.8391 | 8.42 | 1.9559 | -0.1168 | 20.5525 | 0.014952 | 0.86731 | 0.14891 | 1.0974 | 13.5199 | 0.025109 | -0.0064262 | 0.0112 | 0.025109 | 0.027499 | 0.15954 | -0.04082 | -0.56311 | 0.15954 | 0.1259 | 0.3251 | -0.083193 | -0.48853 | 0.3251 | 0.30731 | 0.014952 | 0.86731 | 0.14891 | 1.0974 | 13.5199 | 0.025109 | -0.0064262 | 0.0112 | 0.025109 | 0.027499 | 0.15954 | -0.04082 | -0.56311 | 0.15954 | 0.1259 | 0.3251 | -0.083193 | -0.48853 | 0.3251 | 0.30731
215 | 0.31 | 0.3 | South/Central | TX | Wichita.Falls.Muni.AP.723510 | 3 | 526075 | 49.7878 | 13.5291 | 69.0467 | 49.7054 | 19.3414 | 1107.93 | 1.4393 | 15.09 | 1.3971 | 0.042248 | 19.7211 | -0.35982 | -3.77 | -0.34927 | -0.01055 | -4.9298 | 0.20917 | -33.72 | 1.896 | -1.6868 | -43.1934 | 1.4393 | 15.09 | 1.3971 | 0.042248 | 19.7211 | 1.5192 | 12.85 | 1.6166 | -0.097381 | 16.9534 | 0.0071856 | 0.35776 | 0.097215 | 0.49615 | 7.9612 | 0.010342 | -0.0025855 | 0.001503 | 0.010342 | 0.010917 | 0.10843 | -0.02709 | -0.2423 | 0.10843 | 0.092336 | 0.14171 | -0.035424 | -0.31037 | 0.14171 | 0.12182 | 0.0071856 | 0.35776 | 0.097215 | 0.49615 | 7.9612 | 0.010342 | -0.0025855 | 0.001503 | 0.010342 | 0.010917 | 0.10843 | -0.02709 | -0.2423 | 0.10843 | 0.092336 | 0.14171 | -0.035424 | -0.31037 | 0.14171 | 0.12182
215 | 0.31 | 0.3 | South/Central | UT | Saint.George.AWOS.724754 | 3 | 142354 | 34.3319 | 16.1183 | 57.6534 | 34.0604 | 23.593 | 901.35 | 1.233 | 10.15 | 1.1455 | 0.08748 | 18.2894 | -0.30543 | -2.43 | -0.28716 | -0.018269 | -4.438 | 0.37082 | -36.78 | 2.1825 | -1.8117 | -44.5048 | 1.233 | 10.15 | 1.1455 | 0.08748 | 18.2894 | 1.3879 | 9.18 | 1.3949 | -0.0070206 | 17.7167 | 0.0019444 | 0.066755 | 0.031341 | 0.1121 | 1.7526 | 0.0023974 | -0.00059387 | 0.00072103 | 0.0023974 | 0.0026986 | 0.019736 | -0.0047249 | -0.071515 | 0.019736 | 0.01785 | 0.035562 | -0.0086292 | -0.086536 | 0.035562 | 0.034449 | 0.0019444 | 0.066755 | 0.031341 | 0.1121 | 1.7526 | 0.0023974 | -0.00059387 | 0.00072103 | 0.0023974 | 0.0026986 | 0.019736 | -0.0047249 | -0.071515 | 0.019736 | 0.01785 | 0.035562 | -0.0086292 | -0.086536 | 0.035562 | 0.034449
215 | 0.31 | 0.3 | Southern | AL | Mobile-Rgnl.AP.722230 | 2 | 966489 | 26.3728 | 13.7789 | 44.8087 | 26.0199 | 18.7887 | 1000.57 | 0.82608 | 11.44 | 0.84971 | -0.023625 | 14.1612 | -0.20868 | -2.92 | -0.21296 | 0.0042768 | -3.6044 | -0.26689 | -32.36 | 1.2961 | -1.563 | -29.7139 | 0.82608 | 11.44 | 0.84971 | -0.023625 | 14.1612 | 0.85126 | 9.81 | 0.9832 | -0.13195 | 12.8705 | 0.030574 | 0.80632 | 0.42128 | 1.37 | 30.5914 | 0.025257 | -0.0063803 | -0.00816 | 0.025257 | 0.026026 | 0.34977 | -0.089276 | -0.98937 | 0.34977 | 0.29993 | 0.43296 | -0.1102 | -0.90847 | 0.43296 | 0.3935 | 0.025014 | 0.65968 | 0.34466 | 1.1208 | 25.0278 | 0.020663 | -0.0052199 | -0.0066759 | 0.020663 | 0.021293 | 0.28615 | -0.073039 | -0.80944 | 0.28615 | 0.24538 | 0.35422 | -0.09016 | -0.74325 | 0.35422 | 0.32194
215 | 0.31 | 0.3 | Southern | AZ | Phoenix-Sky.Harbor.Intl.AP.722780 | 2 | 3303225 | 12.2039 | 24.2978 | 44.4894 | 12.1439 | 32.3455 | 1263.4 | 0.64413 | 11.2 | 0.51267 | 0.13146 | 13.4409 | -0.16945 | -3.06 | -0.12923 | -0.040218 | -3.6261 | -1.5363 | -69.42 | 0.82365 | -2.3599 | -64.8114 | 0.64413 | 11.2 | 0.51267 | 0.13146 | 13.4409 | 0.61706 | 8.49 | 0.59787 | 0.019191 | 11.1676 | 0.10449 | 1.2752 | 2.539 | 4.6489 | 132.0183 | 0.067308 | -0.017707 | -0.16053 | 0.067308 | 0.064479 | 1.1703 | -0.31975 | -7.254 | 1.1703 | 0.88716 | 1.4045 | -0.37891 | -6.7724 | 1.4045 | 1.167 | 0.08549 | 1.0433 | 2.0772 | 3.8034 | 108.0083 | 0.055066 | -0.014486 | -0.13134 | 0.055066 | 0.052752 | 0.95749 | -0.2616 | -5.9347 | 0.95749 | 0.72581 | 1.1491 | -0.31 | -5.5407 | 1.1491 | 0.95472
215 | 0.31 | 0.3 | Southern | AZ | Tucson.Intl.AP.722740 | 2 | 1179609 | 21.1502 | 16.93 | 44.6616 | 21.0479 | 23.6137 | 1470.33 | 0.85859 | 12.04 | 0.8109 | 0.047697 | 15.8749 | -0.21444 | -3.13 | -0.19921 | -0.015225 | -4.0178 | -0.82944 | -92.48 | 1.228 | -2.0574 | -47.5285 | 0.85859 | 12.04 | 0.8109 | 0.047697 | 15.8749 | 0.85767 | 7.36 | 0.92592 | -0.068248 | 14.003 | 0.037316 | 0.78924 | 0.63176 | 1.6666 | 54.8666 | 0.032039 | -0.0080019 | -0.030951 | 0.032039 | 0.032005 | 0.44928 | -0.1168 | -3.451 | 0.44928 | 0.27464 | 0.59239 | -0.14993 | -1.7736 | 0.59239 | 0.52253 | 0.030529 | 0.6457 | 0.51686 | 1.3635 | 44.8881 | 0.026212 | -0.0065466 | -0.025322 | 0.026212 | 0.026184 | 0.36757 | -0.095557 | -2.8233 | 0.36757 | 0.2247 | 0.48465 | -0.12266 | -1.451 | 0.48465 | 0.4275
215 | 0.31 | 0.3 | Southern | FL | Jacksonville.Intl.AP.722060 | 2 | 5315428 | 19.9615 | 14.1786 | 38.6169 | 19.9135 | 18.7035 | 854.18 | 0.66104 | 8.62 | 0.68979 | -0.028753 | 11.1743 | -0.18014 | -2.49 | -0.17966 | -0.00047786 | -3.1781 | -0.69835 | -35.49 | 0.91536 | -1.6137 | -38.1195 | 0.66104 | 8.62 | 0.68979 | -0.028753 | 11.1743 | 0.68011 | 7.73 | 0.77992 | -0.099813 | 10.3726 | 0.16815 | 3.3565 | 2.3841 | 6.4934 | 143.6292 | 0.11115 | -0.03029 | -0.11743 | 0.11115 | 0.11436 | 1.4494 | -0.41869 | -5.9676 | 1.4494 | 1.2998 | 1.879 | -0.5344 | -6.4097 | 1.879 | 1.7441 | 0.13757 | 2.7461 | 1.9505 | 5.3124 | 117.5075 | 0.090938 | -0.024781 | -0.096071 | 0.090938 | 0.093561 | 1.1858 | -0.34254 | -4.8823 | 1.1858 | 1.0634 | 1.5372 | -0.43721 | -5.244 | 1.5372 | 1.4269
215 | 0.31 | 0.3 | Southern | FL | Miami.Intl.AP.722020 | 1 | 5815628 | 2.3236 | 22.3715 | 30.0688 | 2.3177 | 27.7511 | 975.04 | 0.10946 | 2.16 | 0.11994 | -0.010477 | 1.7589 | -0.029238 | -0.6 | -0.02991 | 0.00067209 | -0.50384 | -1.8467 | -63.62 | 0.16138 | -2.008 | -64.6415 | 0.10946 | 2.16 | 0.11994 | -0.010477 | 1.7589 | 0.018131 | -1.02 | 0.13044 | -0.11231 | -1.4785 | 0.82759 | 1.923 | 18.5145 | 24.8847 | 806.9356 | 0.09059 | -0.024197 | -1.5283 | 0.09059 | 0.015005 | 1.7876 | -0.49656 | -52.6514 | 1.7876 | -0.84414 | 1.4556 | -0.41697 | -53.4968 | 1.4556 | -1.2236 | 0.15051 | 0.34973 | 3.3672 | 4.5257 | 146.7564 | 0.016476 | -0.0044007 | -0.27795 | 0.016476 | 0.0027289 | 0.32511 | -0.090308 | -9.5757 | 0.32511 | -0.15352 | 0.26474 | -0.075835 | -9.7294 | 0.26474 | -0.22253
215 | 0.31 | 0.3 | Southern | FL | Tallahassee.Intl.AP.722140 | 2 | 1260481 | 21.7036 | 13.4677 | 39.9591 | 21.6514 | 18.3077 | 1046.51 | 0.73122 | 14.08 | 0.74971 | -0.018489 | 12.5739 | -0.18055 | -3.41 | -0.18973 | 0.0091827 | -3.0307 | -0.56867 | -33.24 | 1.0265 | -1.5951 | -35.5396 | 0.73122 | 14.08 | 0.74971 | -0.018489 | 12.5739 | 0.74887 | 13.27 | 0.85065 | -0.10177 | 11.5515 | 0.039874 | 0.86541 | 0.53701 | 1.5933 | 41.7287 | 0.029157 | -0.0071991 | -0.022675 | 0.029157 | 0.029861 | 0.56143 | -0.13597 | -1.3254 | 0.56143 | 0.52913 | 0.50137 | -0.12085 | -1.4171 | 0.50137 | 0.4606 | 0.032622 | 0.70802 | 0.43935 | 1.3036 | 34.1395 | 0.023854 | -0.0058898 | -0.018551 | 0.023854 | 0.02443 | 0.45932 | -0.11124 | -1.0844 | 0.45932 | 0.4329 | 0.41019 | -0.098868 | -1.1594 | 0.41019 | 0.37684
215 | 0.31 | 0.3 | Southern | FL | Tampa.Intl.AP.722110 | 2 | 4135450 | 9.1206 | 18.3745 | 32.4767 | 9.0983 | 23.3784 | 966.77 | 0.34962 | 6.69 | 0.37012 | -0.0205 | 5.8253 | -0.080795 | -1.48 | -0.089929 | 0.0091339 | -1.2758 | -1.3231 | -51.75 | 0.56354 | -1.8866 | -53.4833 | 0.34962 | 6.69 | 0.37012 | -0.0205 | 5.8253 | 0.308 | 4.63 | 0.42017 | -0.11218 | 3.6254 | 0.13082 | 1.1932 | 2.4038 | 4.2486 | 126.4739 | 0.045738 | -0.01057 | -0.17309 | 0.045738 | 0.040292 | 0.87519 | -0.19362 | -6.77 | 0.87519 | 0.6057 | 0.76208 | -0.16691 | -6.9967 | 0.76208 | 0.47428 | 0.10703 | 0.97617 | 1.9666 | 3.4759 | 103.4723 | 0.03742 | -0.0086474 | -0.14161 | 0.03742 | 0.032964 | 0.71602 | -0.1584 | -5.5387 | 0.71602 | 0.49554 | 0.62348 | -0.13655 | -5.7243 | 0.62348 | 0.38802
215 | 0.31 | 0.3 | Southern | GA | Savannah.Intl.AP.722070 | 2 | 580061 | 26.495 | 13.6587 | 44.8723 | 26.4318 | 18.4405 | 930.98 | 0.86073 | 11.25 | 0.86915 | -0.0084291 | 15.0141 | -0.21004 | -2.64 | -0.21934 | 0.009302 | -3.5479 | -0.34706 | -30.46 | 1.2162 | -1.5632 | -31.1288 | 0.86073 | 11.25 | 0.86915 | -0.0084291 | 15.0141 | 0.91075 | 10.56 | 1 | -0.089245 | 14.6011 | 0.01835 | 0.48618 | 0.25063 | 0.82339 | 17.0832 | 0.015794 | -0.0038541 | -0.0063684 | 0.015794 | 0.016712 | 0.20643 | -0.048443 | -0.55893 | 0.20643 | 0.19377 | 0.2755 | -0.065102 | -0.5712 | 0.2755 | 0.26793 | 0.015012 | 0.39776 | 0.20505 | 0.67364 | 13.9763 | 0.012922 | -0.0031532 | -0.0052102 | 0.012922 | 0.013673 | 0.16889 | -0.039633 | -0.45728 | 0.16889 | 0.15853 | 0.2254 | -0.053262 | -0.46732 | 0.2254 | 0.2192
215 | 0.31 | 0.3 | Southern | HI | Honolulu.Intl.AP.911820 | 1 | 1211537 | 0.048528 | 22.2145 | 27.6677 | 0.048075 | 27.6196 | 2428.29 | -0.049915 | -4.85 | 0.009919 | -0.059834 | -1.8362 | 0.0015576 | 0.13 | -2e-10 | 0.0015576 | 0.052344 | -2.2067 | -193.85 | 0 | -2.2067 | -74.1574 | -0.049915 | -4.85 | 0.009919 | -0.059834 | -1.8362 | -0.13069 | -11.95 | 0.009919 | -0.14061 | -4.5506 | 0.17241 | 0.0083667 | 3.8299 | 4.7701 | 418.6558 | -0.0086058 | 0.00026854 | -0.38045 | -0.0086058 | -0.022531 | -0.83618 | 0.022413 | -33.4212 | -0.83618 | -2.0603 | -0.31658 | 0.0090245 | -12.7853 | -0.31658 | -0.78456 | 0.031356 | 0.0015216 | 0.69655 | 0.86753 | 76.1404 | -0.0015651 | 4.8839e-05 | -0.069192 | -0.0015651 | -0.0040978 | -0.15207 | 0.0040762 | -6.0783 | -0.15207 | -0.3747 | -0.057575 | 0.0016413 | -2.3252 | -0.057575 | -0.14269
215 | 0.31 | 0.3 | Southern | LA | Baton.Rouge-Ryan.AP.722317 | 2 | 2581427 | 26.5987 | 13.8889 | 45.1774 | 26.5541 | 18.6233 | 728.38 | 0.82964 | 7.87 | 0.84822 | -0.018574 | 14.3047 | -0.21988 | -2.17 | -0.21954 | -0.000346 | -3.8756 | -0.42041 | -26.61 | 1.1177 | -1.5381 | -32.0169 | 0.82964 | 7.87 | 0.84822 | -0.018574 | 14.3047 | 0.83962 | 6.52 | 0.95799 | -0.11837 | 12.883 | 0.081661 | 2.1721 | 1.1342 | 3.6892 | 59.4803 | 0.06775 | -0.017956 | -0.034331 | 0.06775 | 0.068564 | 0.64267 | -0.1772 | -2.173 | 0.64267 | 0.53243 | 1.1681 | -0.31648 | -2.6145 | 1.1681 | 1.052 | 0.066809 | 1.777 | 0.92791 | 3.0183 | 48.6627 | 0.055428 | -0.01469 | -0.028087 | 0.055428 | 0.056094 | 0.52579 | -0.14498 | -1.7778 | 0.52579 | 0.4356 | 0.95569 | -0.25892 | -2.139 | 0.95569 | 0.86071
215 | 0.31 | 0.3 | Southern | LA | Lake.Charle.APs.722400 | 2 | 687049 | 25.5692 | 14.2789 | 44.5679 | 25.5263 | 19.0416 | 725.13 | 0.81958 | 7.78 | 0.82826 | -0.00868 | 14.2859 | -0.19991 | -1.79 | -0.20956 | 0.009651 | -3.364 | -0.46046 | -28.13 | 1.1376 | -1.5981 | -33.6824 | 0.81958 | 7.78 | 0.82826 | -0.00868 | 14.2859 | 0.80958 | 5.93 | 0.93803 | -0.12845 | 12.1928 | 0.021734 | 0.55573 | 0.31034 | 0.96865 | 15.7601 | 0.017813 | -0.0043448 | -0.010008 | 0.017813 | 0.017595 | 0.16909 | -0.038904 | -0.61138 | 0.16909 | 0.12888 | 0.31049 | -0.073113 | -0.73206 | 0.31049 | 0.265 | 0.017781 | 0.45466 | 0.2539 | 0.79248 | 12.8938 | 0.014573 | -0.0035546 | -0.0081877 | 0.014573 | 0.014395 | 0.13834 | -0.031829 | -0.50019 | 0.13834 | 0.10544 | 0.25402 | -0.059816 | -0.59892 | 0.25402 | 0.21681
215 | 0.31 | 0.3 | Southern | TX | Brownsville.Intercontinental.AP.722500 | 2 | 1578218 | 13.1746 | 21.2486 | 40.2229 | 13.1523 | 27.0706 | 983.48 | 0.46979 | 5.4 | 0.43908 | 0.030709 | 8.7599 | -0.10995 | -1.13 | -0.10977 | -0.000185 | -1.9382 | -1.4502 | -55.02 | 0.479 | -1.9292 | -56.4019 | 0.46979 | 5.4 | 0.43908 | 0.030709 | 8.7599 | 0.36978 | 1.47 | 0.47899 | -0.10921 | 4.7603 | 0.049925 | 0.65775 | 1.0608 | 2.0081 | 49.1007 | 0.023454 | -0.0054895 | -0.072402 | 0.023454 | 0.018461 | 0.2696 | -0.056416 | -2.7469 | 0.2696 | 0.07339 | 0.43734 | -0.096765 | -2.8159 | 0.43734 | 0.23766 | 0.040846 | 0.53813 | 0.86791 | 1.6429 | 40.1708 | 0.019189 | -0.0044911 | -0.059234 | 0.019189 | 0.015104 | 0.22057 | -0.046155 | -2.2473 | 0.22057 | 0.060043 | 0.3578 | -0.079166 | -2.3038 | 0.3578 | 0.19444
215 | 0.31 | 0.3 | Southern | TX | Houston-Bush.Intercontinental.AP.722430 | 2 | 9591173 | 22.0008 | 15.7089 | 42.7695 | 21.9638 | 20.8057 | 878.68 | 0.74965 | 7.93 | 0.72847 | 0.021179 | 13.533 | -0.17993 | -1.6 | -0.1896 | 0.009674 | -3.0119 | -0.59046 | -39.63 | 1.0079 | -1.5983 | -35.9746 | 0.74965 | 7.93 | 0.72847 | 0.021179 | 13.533 | 0.74958 | 6.05 | 0.81828 | -0.0687 | 12.0933 | 0.30341 | 6.6752 | 4.7662 | 12.9766 | 266.5984 | 0.22745 | -0.054591 | -0.17915 | 0.22745 | 0.22743 | 2.406 | -0.48545 | -12.0241 | 2.406 | 1.8356 | 4.106 | -0.91385 | -10.915 | 4.106 | 3.6692 | 0.24823 | 5.4612 | 3.8994 | 10.6166 | 218.1124 | 0.18608 | -0.044663 | -0.14657 | 0.18608 | 0.18607 | 1.9684 | -0.39716 | -9.8373 | 1.9684 | 1.5018 | 3.3593 | -0.74765 | -8.9299 | 3.3593 | 3.0019
215 | 0.31 | 0.3 | Southern | TX | San.Antonio.Intl.AP.722530 | 2 | 432881 | 23.1203 | 16.5189 | 45.2989 | 23.0814 | 22.2175 | 931.99 | 0.79958 | 8.77 | 0.75841 | 0.041177 | 14.732 | -0.18993 | -1.88 | -0.1896 | -0.00032601 | -3.348 | -0.82045 | -46.37 | 0.98793 | -1.8084 | -43.3843 | 0.79958 | 8.77 | 0.75841 | 0.041177 | 14.732 | 0.75956 | 5.85 | 0.83824 | -0.07868 | 12.1092 | 0.013694 | 0.3166 | 0.22621 | 0.62031 | 12.7625 | 0.010949 | -0.0026008 | -0.011235 | 0.010949 | 0.010401 | 0.12009 | -0.025744 | -0.63498 | 0.12009 | 0.080109 | 0.20174 | -0.045847 | -0.5941 | 0.20174 | 0.16582 | 0.011203 | 0.25902 | 0.18507 | 0.5075 | 10.4414 | 0.008958 | -0.0021278 | -0.0091918 | 0.008958 | 0.0085096 | 0.098253 | -0.021062 | -0.5195 | 0.098253 | 0.065539 | 0.16505 | -0.037509 | -0.48605 | 0.16505 | 0.13566
216 | 0.31 | 0.32 | South/Central | NC | Raleigh-Durham.Intl.AP.723060 | 3 | 4170977 | 51.1209 | 9.3097 | 64.9074 | 51.0006 | 13.9069 | 951.58 | 1.7729 | 14.69 | 2.051 | -0.27807 | 15.4934 | -0.13952 | -6.5 | 0.13094 | -0.27046 | -7.9995 | 1.1672 | -15.24 | 2.7108 | -1.5436 | -21.3559 | 1.7729 | 14.69 | 2.051 | -0.27807 | 15.4934 | 1.9433 | 14.87 | 2.3123 | -0.36901 | 15.4922 | 0.063866 | 3.2649 | 0.59457 | 4.1454 | 60.7734 | 0.11323 | -0.0089103 | 0.074542 | 0.11323 | 0.12411 | 0.93819 | -0.41513 | -0.97331 | 0.93819 | 0.94968 | 0.9895 | -0.51089 | -1.3639 | 0.9895 | 0.98942 | 0.063866 | 3.2649 | 0.59457 | 4.1454 | 60.7734 | 0.11323 | -0.0089103 | 0.074542 | 0.11323 | 0.12411 | 0.93819 | -0.41513 | -0.97331 | 0.93819 | 0.94968 | 0.9895 | -0.51089 | -1.3639 | 0.9895 | 0.98942
216 | 0.31 | 0.32 | South/Central | TN | Nashville.Intl.AP.723270 | 3 | 2864099 | 56.5048 | 10.6722 | 72.002 | 55.7584 | 16.2435 | 971.18 | 1.8172 | 10.11 | 2.107 | -0.28978 | 15.77 | -0.18669 | -7.43 | 0.10166 | -0.28835 | -8.9984 | 0.94373 | -26 | 2.6512 | -1.7075 | -27.9229 | 1.8172 | 10.11 | 2.107 | -0.28978 | 15.77 | 1.9293 | 8.56 | 2.343 | -0.41364 | 14.2843 | 0.043855 | 2.478 | 0.46803 | 3.1576 | 42.591 | 0.079695 | -0.0081874 | 0.041387 | 0.079695 | 0.08461 | 0.44337 | -0.32584 | -1.1402 | 0.44337 | 0.3754 | 0.69159 | -0.39462 | -1.2246 | 0.69159 | 0.62644 | 0.043855 | 2.478 | 0.46803 | 3.1576 | 42.591 | 0.079695 | -0.0081874 | 0.041387 | 0.079695 | 0.08461 | 0.44337 | -0.32584 | -1.1402 | 0.44337 | 0.3754 | 0.69159 | -0.39462 | -1.2246 | 0.69159 | 0.62644
216 | 0.31 | 0.32 | South/Central | VA | Norfolk.Intl.AP.723080 | 3 | 1629172 | 56.1599 | 9.5088 | 70.2154 | 56.0279 | 14.1875 | 1084.01 | 1.8544 | 15.12 | 2.1213 | -0.26693 | 16.7598 | -0.12942 | -6.69 | 0.13157 | -0.26099 | -7.6549 | 1.3273 | -15.53 | 2.8302 | -1.5029 | -18.4314 | 1.8544 | 15.12 | 2.1213 | -0.26693 | 16.7598 | 2.0437 | 15.18 | 2.4123 | -0.36858 | 16.7457 | 0.024946 | 1.401 | 0.2372 | 1.7516 | 27.0415 | 0.046259 | -0.0032284 | 0.03311 | 0.046259 | 0.050983 | 0.37718 | -0.16689 | -0.38741 | 0.37718 | 0.37868 | 0.41809 | -0.19096 | -0.45978 | 0.41809 | 0.41773 | 0.024946 | 1.401 | 0.2372 | 1.7516 | 27.0415 | 0.046259 | -0.0032284 | 0.03311 | 0.046259 | 0.050983 | 0.37718 | -0.16689 | -0.38741 | 0.37718 | 0.37868 | 0.41809 | -0.19096 | -0.45978 | 0.41809 | 0.41773
216 | 0.31 | 0.32 | South/Central | AL | Birmingham.Muni.AP.722280 | 3 | 3613104 | 39.0866 | 11.5785 | 55.3845 | 38.5663 | 16.8183 | 1122.26 | 1.2862 | 12.57 | 1.6173 | -0.33117 | 7.5858 | -0.20385 | -8.61 | 0.10674 | -0.31058 | -11.08 | 0.41213 | -26.82 | 2.2109 | -1.7988 | -43.6208 | 1.2862 | 12.57 | 1.6173 | -0.33117 | 7.5858 | 1.3764 | 11.92 | 1.8128 | -0.43644 | 5.8864 | 0.049351 | 1.929 | 0.57141 | 2.7333 | 55.385 | 0.063474 | -0.01006 | 0.020339 | 0.063474 | 0.067928 | 0.62035 | -0.42491 | -1.3236 | 0.62035 | 0.58827 | 0.37437 | -0.54681 | -2.1527 | 0.37437 | 0.2905 | 0.049351 | 1.929 | 0.57141 | 2.7333 | 55.385 | 0.063474 | -0.01006 | 0.020339 | 0.063474 | 0.067928 | 0.62035 | -0.42491 | -1.3236 | 0.62035 | 0.58827 | 0.37437 | -0.54681 | -2.1527 | 0.37437 | 0.2905
216 | 0.31 | 0.32 | South/Central | AL | Montgomery-Dannelly.Field.722260 | 3 | 1279476 | 32.4636 | 13.1273 | 50.487 | 32.0299 | 18.4571 | 1078.34 | 1.0918 | 9.75 | 1.4203 | -0.32857 | 5.1481 | -0.22647 | -9.27 | 0.10254 | -0.32901 | -11.8732 | 0.14332 | -31.33 | 1.9746 | -1.8313 | -47.9728 | 1.0918 | 9.75 | 1.4203 | -0.32857 | 5.1481 | 1.1648 | 9.16 | 1.5813 | -0.4165 | 3.6982 | 0.017476 | 0.56734 | 0.22942 | 0.88233 | 18.8454 | 0.01908 | -0.0039578 | 0.0025047 | 0.01908 | 0.020356 | 0.17039 | -0.16201 | -0.54753 | 0.17039 | 0.16008 | 0.08997 | -0.2075 | -0.83839 | 0.08997 | 0.064631 | 0.017476 | 0.56734 | 0.22942 | 0.88233 | 18.8454 | 0.01908 | -0.0039578 | 0.0025047 | 0.01908 | 0.020356 | 0.17039 | -0.16201 | -0.54753 | 0.17039 | 0.16008 | 0.08997 | -0.2075 | -0.83839 | 0.08997 | 0.064631
216 | 0.31 | 0.32 | South/Central | AR | Little.Rock-Adams.Field.723403 | 3 | 2047084 | 50.1977 | 12.3891 | 67.7267 | 50.1145 | 17.6122 | 1026.92 | 1.5092 | 11.84 | 1.8062 | -0.29705 | 11.3911 | -0.24002 | -7.14 | 0.059876 | -0.2999 | -11.2561 | 0.36907 | -22.87 | 2.1455 | -1.7764 | -43.5674 | 1.5092 | 11.84 | 1.8062 | -0.29705 | 11.3911 | 1.619 | 11.63 | 2.0058 | -0.38674 | 10.3691 | 0.027961 | 1.4036 | 0.34641 | 1.8937 | 28.7138 | 0.042197 | -0.0067113 | 0.010319 | 0.042197 | 0.04527 | 0.33106 | -0.19964 | -0.63947 | 0.33106 | 0.32519 | 0.31851 | -0.31473 | -1.2182 | 0.31851 | 0.28993 | 0.027961 | 1.4036 | 0.34641 | 1.8937 | 28.7138 | 0.042197 | -0.0067113 | 0.010319 | 0.042197 | 0.04527 | 0.33106 | -0.19964 | -0.63947 | 0.33106 | 0.32519 | 0.31851 | -0.31473 | -1.2182 | 0.31851 | 0.28993
216 | 0.31 | 0.32 | South/Central | AZ | Kingman.AWOS.723700 | 3 | 155032 | 39.7747 | 14.4785 | 61.0304 | 39.585 | 21.4454 | 1258.05 | 1.5202 | 12.69 | 1.8678 | -0.34766 | 10.1568 | -0.24981 | -12.01 | 0.16575 | -0.41555 | -14.5287 | 0.57448 | -40.51 | 2.8653 | -2.2909 | -54.9124 | 1.5202 | 12.69 | 1.8678 | -0.34766 | 10.1568 | 1.6491 | 11.2 | 2.1476 | -0.49854 | 7.7148 | 0.0021176 | 0.084226 | 0.030659 | 0.12924 | 2.664 | 0.0032191 | -0.00052898 | 0.0012165 | 0.0032191 | 0.003492 | 0.026872 | -0.025432 | -0.085783 | 0.026872 | 0.023717 | 0.021508 | -0.030766 | -0.11628 | 0.021508 | 0.016337 | 0.0021176 | 0.084226 | 0.030659 | 0.12924 | 2.664 | 0.0032191 | -0.00052898 | 0.0012165 | 0.0032191 | 0.003492 | 0.026872 | -0.025432 | -0.085783 | 0.026872 | 0.023717 | 0.021508 | -0.030766 | -0.11628 | 0.021508 | 0.016337
216 | 0.31 | 0.32 | South/Central | AZ | Prescott-Love.Field.723723 | 3 | 167517 | 51.4935 | 7.7033 | 64.1358 | 51.2483 | 12.8875 | 1133.57 | 2.1662 | 22.16 | 2.5115 | -0.3453 | 18.5572 | -0.10777 | -7.95 | 0.2059 | -0.31367 | -9.9243 | 1.7897 | -13.96 | 3.6419 | -1.8522 | -27.2972 | 2.1662 | 22.16 | 2.5115 | -0.3453 | 18.5572 | 2.3415 | 21.61 | 2.8272 | -0.48566 | 17.0003 | 0.0022881 | 0.11782 | 0.017626 | 0.14675 | 2.5937 | 0.0049566 | -0.00024659 | 0.004095 | 0.0049566 | 0.0053577 | 0.050705 | -0.01819 | -0.031942 | 0.050705 | 0.049446 | 0.042461 | -0.022708 | -0.062459 | 0.042461 | 0.038899 | 0.0022881 | 0.11782 | 0.017626 | 0.14675 | 2.5937 | 0.0049566 | -0.00024659 | 0.004095 | 0.0049566 | 0.0053577 | 0.050705 | -0.01819 | -0.031942 | 0.050705 | 0.049446 | 0.042461 | -0.022708 | -0.062459 | 0.042461 | 0.038899
216 | 0.31 | 0.32 | South/Central | CA | Daggett.Intl.AP.723815 | 3 | 3397182 | 27.1628 | 14.2368 | 47.6229 | 27.0058 | 20.617 | 1383.37 | 0.89669 | -7.87 | 1.3566 | -0.45989 | -0.94175 | -0.34163 | -22.2 | 0.11063 | -0.45226 | -16.7123 | -0.75174 | -121.63 | 2.0562 | -2.8079 | -86.0924 | 0.89669 | -7.87 | 1.3566 | -0.45989 | -0.94175 | 0.77642 | -22.98 | 1.5778 | -0.80142 | -11.7852 | 0.046402 | 1.2604 | 0.66062 | 2.2098 | 64.1911 | 0.041608 | -0.015852 | -0.034882 | 0.041608 | 0.036027 | -0.36518 | -1.0301 | -5.6439 | -0.36518 | -1.0663 | -0.043699 | -0.77549 | -3.9949 | -0.043699 | -0.54686 | 0.046402 | 1.2604 | 0.66062 | 2.2098 | 64.1911 | 0.041608 | -0.015852 | -0.034882 | 0.041608 | 0.036027 | -0.36518 | -1.0301 | -5.6439 | -0.36518 | -1.0663 | -0.043699 | -0.77549 | -3.9949 | -0.043699 | -0.54686
216 | 0.31 | 0.32 | South/Central | CA | Fresno.Metro.AP.723890 | 3 | 2081643 | 30.2754 | 11.8303 | 47.5069 | 30.1003 | 17.4066 | 1253.66 | 1.051 | -1.5 | 1.3978 | -0.34675 | 4.128 | -0.30316 | -18.22 | 0.061034 | -0.3642 | -13.82 | -0.26045 | -86.49 | 1.8151 | -2.0755 | -59.8276 | 1.051 | -1.5 | 1.3978 | -0.34675 | 4.128 | 1.1244 | -4.11 | 1.558 | -0.43357 | 2.7129 | 0.028433 | 0.86082 | 0.33637 | 1.3508 | 35.6454 | 0.029884 | -0.0086198 | -0.0074053 | 0.029884 | 0.031971 | -0.04265 | -0.51805 | -2.4592 | -0.04265 | -0.11686 | 0.11737 | -0.39295 | -1.7011 | 0.11737 | 0.077137 | 0.028433 | 0.86082 | 0.33637 | 1.3508 | 35.6454 | 0.029884 | -0.0086198 | -0.0074053 | 0.029884 | 0.031971 | -0.04265 | -0.51805 | -2.4592 | -0.04265 | -0.11686 | 0.11737 | -0.39295 | -1.7011 | 0.11737 | 0.077137
216 | 0.31 | 0.32 | South/Central | CA | Los.Angeles.Intl.AP.722950 | 3 | 13764852 | 13.9187 | 4.7681 | 21.218 | 13.8362 | 7.3818 | 539.45 | 0.44019 | -13.26 | 0.89271 | -0.45252 | -6.6313 | -0.27463 | -15.48 | 0.029757 | -0.30439 | -11.8249 | -0.69669 | -83.04 | 1.1567 | -1.8534 | -59.4121 | 0.44019 | -13.26 | 0.89271 | -0.45252 | -6.6313 | 0.42543 | -17.7 | 0.9835 | -0.55807 | -9.6933 | 0.18801 | 2.6169 | 0.89648 | 3.9893 | 101.424 | 0.082762 | -0.051635 | -0.13099 | 0.082762 | 0.079987 | -2.4931 | -2.9105 | -15.6127 | -2.4931 | -3.3278 | -1.2468 | -2.2232 | -11.1703 | -1.2468 | -1.8225 | 0.18801 | 2.6169 | 0.89648 | 3.9893 | 101.424 | 0.082762 | -0.051635 | -0.13099 | 0.082762 | 0.079987 | -2.4931 | -2.9105 | -15.6127 | -2.4931 | -3.3278 | -1.2468 | -2.2232 | -11.1703 | -1.2468 | -1.8225
216 | 0.31 | 0.32 | South/Central | CA | Redbluff.AP.725910 | 3 | 947304 | 37.6334 | 7.4956 | 48.3855 | 37.4156 | 10.9699 | 1000.58 | 1.3291 | -5.22 | 1.8472 | -0.51804 | 3.0562 | -0.25153 | -16.79 | 0.09231 | -0.34384 | -12.6 | 0.47795 | -70.44 | 2.369 | -1.891 | -45.2798 | 1.3291 | -5.22 | 1.8472 | -0.51804 | 3.0562 | 1.2126 | -21.84 | 2.1111 | -0.8985 | -8.7978 | 0.012939 | 0.48695 | 0.096988 | 0.62607 | 12.9467 | 0.017198 | -0.0032546 | 0.0061842 | 0.017198 | 0.015691 | -0.067543 | -0.21725 | -0.91144 | -0.067543 | -0.28259 | 0.039545 | -0.16303 | -0.58588 | 0.039545 | -0.11384 | 0.012939 | 0.48695 | 0.096988 | 0.62607 | 12.9467 | 0.017198 | -0.0032546 | 0.0061842 | 0.017198 | 0.015691 | -0.067543 | -0.21725 | -0.91144 | -0.067543 | -0.28259 | 0.039545 | -0.16303 | -0.58588 | 0.039545 | -0.11384
216 | 0.31 | 0.32 | South/Central | CA | Sacramento.Metro.AP.724839 | 3 | 6831885 | 37.9293 | 8.6898 | 51.6713 | 37.7105 | 13.9608 | 1160.76 | 1.43 | 4.31 | 1.7365 | -0.30654 | 10.1116 | -0.25322 | -16.02 | 0.070953 | -0.32418 | -12.0869 | 0.43905 | -69.05 | 2.279 | -1.8399 | -44.3915 | 1.43 | 4.31 | 1.7365 | -0.30654 | 10.1116 | 1.6194 | 3.62 | 1.9975 | -0.37806 | 10.6099 | 0.093317 | 3.5394 | 0.8109 | 4.8218 | 108.3181 | 0.13344 | -0.02363 | 0.040971 | 0.13344 | 0.15112 | 0.40219 | -1.4949 | -6.4435 | 0.40219 | 0.33781 | 0.94358 | -1.1279 | -4.1425 | 0.94358 | 0.99008 | 0.093317 | 3.5394 | 0.8109 | 4.8218 | 108.3181 | 0.13344 | -0.02363 | 0.040971 | 0.13344 | 0.15112 | 0.40219 | -1.4949 | -6.4435 | 0.40219 | 0.33781 | 0.94358 | -1.1279 | -4.1425 | 0.94358 | 0.99008
216 | 0.31 | 0.32 | South/Central | CA | San.Diego.Intl.AP.722900 | 3 | 2813833 | 10.9951 | 6.3236 | 20.0774 | 10.9298 | 9.1476 | 598.19 | 0.22764 | -17.09 | 0.71417 | -0.48653 | -10.2991 | -0.2847 | -16 | 0.029757 | -0.31446 | -12.2286 | -0.98234 | -90.14 | 0.96518 | -1.9475 | -65.6596 | 0.22764 | -17.09 | 0.71417 | -0.48653 | -10.2991 | 0.19439 | -22.03 | 0.79352 | -0.59914 | -13.7919 | 0.038434 | 0.42259 | 0.24304 | 0.77166 | 22.9909 | 0.0087492 | -0.010942 | -0.037755 | 0.0087492 | 0.007471 | -0.65684 | -0.61494 | -3.4644 | -0.65684 | -0.8467 | -0.39584 | -0.47 | -2.5236 | -0.39584 | -0.53008 | 0.038434 | 0.42259 | 0.24304 | 0.77166 | 22.9909 | 0.0087492 | -0.010942 | -0.037755 | 0.0087492 | 0.007471 | -0.65684 | -0.61494 | -3.4644 | -0.65684 | -0.8467 | -0.39584 | -0.47 | -2.5236 | -0.39584 | -0.53008
216 | 0.31 | 0.32 | South/Central | CA | San.Francisco.Intl.AP.724940 | 3 | 3723939 | 37.6215 | 1.8278 | 42.1821 | 37.4061 | 4.776 | 668.78 | 1.8423 | 11.37 | 2.0753 | -0.23301 | 17.4323 | -0.020191 | -8.38 | 0.18158 | -0.20177 | -5.7499 | 2.2776 | -18.32 | 3.3677 | -1.0901 | -0.26946 | 1.8423 | 11.37 | 2.0753 | -0.23301 | 17.4323 | 2.0761 | 10.4 | 2.3988 | -0.32268 | 18.0094 | 0.050865 | 1.9136 | 0.092969 | 2.1456 | 34.0176 | 0.093709 | -0.001027 | 0.11585 | 0.093709 | 0.1056 | 0.57834 | -0.42625 | -0.93185 | 0.57834 | 0.529 | 0.8867 | -0.29247 | -0.013706 | 0.8867 | 0.91605 | 0.050865 | 1.9136 | 0.092969 | 2.1456 | 34.0176 | 0.093709 | -0.001027 | 0.11585 | 0.093709 | 0.1056 | 0.57834 | -0.42625 | -0.93185 | 0.57834 | 0.529 | 0.8867 | -0.29247 | -0.013706 | 0.8867 | 0.91605
216 | 0.31 | 0.32 | South/Central | GA | Atlanta-Hartsfield-Jackson.Intl.AP.722190 | 3 | 4874954 | 45.3531 | 10.6125 | 60.6561 | 45.246 | 15.4101 | 1094.43 | 1.5009 | 14.43 | 1.8192 | -0.31835 | 10.7047 | -0.17064 | -7.15 | 0.12107 | -0.29171 | -10.1379 | 0.65582 | -20.92 | 2.4184 | -1.7626 | -39.4918 | 1.5009 | 14.43 | 1.8192 | -0.31835 | 10.7047 | 1.6021 | 13.83 | 2.0312 | -0.42908 | 8.9985 | 0.066587 | 3.0199 | 0.70665 | 4.0389 | 72.8746 | 0.099937 | -0.011362 | 0.043669 | 0.099937 | 0.10668 | 0.96085 | -0.4761 | -1.393 | 0.96085 | 0.9209 | 0.71279 | -0.67505 | -2.6296 | 0.71279 | 0.59918 | 0.066587 | 3.0199 | 0.70665 | 4.0389 | 72.8746 | 0.099937 | -0.011362 | 0.043669 | 0.099937 | 0.10668 | 0.96085 | -0.4761 | -1.393 | 0.96085 | 0.9209 | 0.71279 | -0.67505 | -2.6296 | 0.71279 | 0.59918
216 | 0.31 | 0.32 | South/Central | GA | Macon-Middle.Georgia.Rgnl.AP.722170 | 3 | 1376995 | 35.3119 | 12.574 | 52.8477 | 35.2282 | 17.6195 | 1029.02 | 1.1616 | 9.95 | 1.4901 | -0.32847 | 6.0517 | -0.238 | -8.63 | 0.091993 | -0.32999 | -12.0487 | 0.13412 | -28.69 | 1.9691 | -1.835 | -48.1925 | 1.1616 | 9.95 | 1.4901 | -0.32847 | 6.0517 | 1.2025 | 8.47 | 1.6513 | -0.44886 | 3.3041 | 0.018808 | 0.66416 | 0.2365 | 0.99398 | 19.3542 | 0.021847 | -0.0044764 | 0.0025226 | 0.021847 | 0.022617 | 0.18714 | -0.16232 | -0.53961 | 0.18714 | 0.15931 | 0.11382 | -0.22662 | -0.90642 | 0.11382 | 0.062145 | 0.018808 | 0.66416 | 0.2365 | 0.99398 | 19.3542 | 0.021847 | -0.0044764 | 0.0025226 | 0.021847 | 0.022617 | 0.18714 | -0.16232 | -0.53961 | 0.18714 | 0.15931 | 0.11382 | -0.22662 | -0.90642 | 0.11382 | 0.062145
216 | 0.31 | 0.32 | South/Central | LA | Monroe.Rgnl.AP.722486 | 3 | 434906 | 34.575 | 13.069 | 52.4939 | 34.5173 | 17.9765 | 774.69 | 1.0893 | 5.24 | 1.3971 | -0.30776 | 5.6826 | -0.24002 | -6.99 | 0.069854 | -0.30988 | -11.5276 | -0.010774 | -27.6 | 1.7763 | -1.787 | -48.7574 | 1.0893 | 5.24 | 1.3971 | -0.30776 | 5.6826 | 1.1392 | 4.4 | 1.5368 | -0.39753 | 3.8845 | 0.0059404 | 0.20539 | 0.077635 | 0.31183 | 4.6019 | 0.0064709 | -0.0014258 | -6.4002e-05 | 0.0064709 | 0.0067675 | 0.031128 | -0.041523 | -0.16395 | 0.031128 | 0.026138 | 0.033757 | -0.068478 | -0.28964 | 0.033757 | 0.023076 | 0.0059404 | 0.20539 | 0.077635 | 0.31183 | 4.6019 | 0.0064709 | -0.0014258 | -6.4002e-05 | 0.0064709 | 0.0067675 | 0.031128 | -0.041523 | -0.16395 | 0.031128 | 0.026138 | 0.033757 | -0.068478 | -0.28964 | 0.033757 | 0.023076
216 | 0.31 | 0.32 | South/Central | LA | Shreveport.Rgnl.AP.722480 | 3 | 899456 | 35.1748 | 13.679 | 54.0236 | 35.1161 | 18.9075 | 814.6 | 1.1193 | 5.82 | 1.447 | -0.32763 | 5.5292 | -0.24003 | -7.25 | 0.089812 | -0.32984 | -12.0707 | 0.019262 | -27.79 | 1.886 | -1.8668 | -50.539 | 1.1193 | 5.82 | 1.447 | -0.32763 | 5.5292 | 1.1793 | 5.1 | 1.5966 | -0.41737 | 3.8615 | 0.012286 | 0.43214 | 0.16806 | 0.66371 | 10.0079 | 0.013752 | -0.0029489 | 0.00023665 | 0.013752 | 0.014488 | 0.071502 | -0.089071 | -0.34142 | 0.071502 | 0.062657 | 0.06793 | -0.1483 | -0.6209 | 0.06793 | 0.04744 | 0.012286 | 0.43214 | 0.16806 | 0.66371 | 10.0079 | 0.013752 | -0.0029489 | 0.00023665 | 0.013752 | 0.014488 | 0.071502 | -0.089071 | -0.34142 | 0.071502 | 0.062657 | 0.06793 | -0.1483 | -0.6209 | 0.06793 | 0.04744
216 | 0.31 | 0.32 | South/Central | MS | Jackson.Intl.AP.722350 | 3 | 1014636 | 36.8158 | 13.3217 | 55.1756 | 36.3257 | 18.8499 | 940.57 | 1.1924 | 5.81 | 1.5081 | -0.31566 | 6.7979 | -0.23165 | -8.68 | 0.090476 | -0.32213 | -11.7528 | 0.16143 | -34.66 | 2.0056 | -1.8441 | -48.0885 | 1.1924 | 5.81 | 1.5081 | -0.31566 | 6.7979 | 1.2697 | 4.66 | 1.682 | -0.41226 | 5.1673 | 0.013859 | 0.51023 | 0.18462 | 0.76467 | 13.0352 | 0.016525 | -0.0032104 | 0.0022373 | 0.016525 | 0.017597 | 0.08052 | -0.1203 | -0.48035 | 0.08052 | 0.064582 | 0.094212 | -0.16288 | -0.66645 | 0.094212 | 0.071614 | 0.013859 | 0.51023 | 0.18462 | 0.76467 | 13.0352 | 0.016525 | -0.0032104 | 0.0022373 | 0.016525 | 0.017597 | 0.08052 | -0.1203 | -0.48035 | 0.08052 | 0.064582 | 0.094212 | -0.16288 | -0.66645 | 0.094212 | 0.071614
216 | 0.31 | 0.32 | South/Central | MS | Tupelo.Muni-C.D.Lemons.AP.723320 | 3 | 418053 | 47.6161 | 11.8321 | 64.4952 | 46.9847 | 17.5106 | 1007.42 | 1.4561 | 8.84 | 1.7529 | -0.29679 | 10.7135 | -0.27053 | -8.72 | 0.037106 | -0.30764 | -11.8604 | 0.24527 | -31.82 | 2.0056 | -1.7603 | -44.7256 | 1.4561 | 8.84 | 1.7529 | -0.29679 | 10.7135 | 1.5351 | 7.5 | 1.9385 | -0.40347 | 8.8306 | 0.0057102 | 0.2719 | 0.067564 | 0.36828 | 5.7525 | 0.0083144 | -0.0015448 | 0.0014006 | 0.0083144 | 0.0087656 | 0.050478 | -0.049793 | -0.1817 | 0.050478 | 0.042826 | 0.061176 | -0.067725 | -0.25539 | 0.061176 | 0.050424 | 0.0057102 | 0.2719 | 0.067564 | 0.36828 | 5.7525 | 0.0083144 | -0.0015448 | 0.0014006 | 0.0083144 | 0.0087656 | 0.050478 | -0.049793 | -0.1817 | 0.050478 | 0.042826 | 0.061176 | -0.067725 | -0.25539 | 0.061176 | 0.050424
216 | 0.31 | 0.32 | South/Central | NC | Charlotte-Douglas.Intl.AP.723140 | 3 | 2994711 | 45.0399 | 9.7786 | 59.4086 | 44.9334 | 14.4752 | 901.18 | 1.5718 | 12.09 | 1.8696 | -0.2978 | 12.1797 | -0.1497 | -6.81 | 0.13124 | -0.28094 | -9.575 | 0.8967 | -20.26 | 2.5478 | -1.6511 | -33.349 | 1.5718 | 12.09 | 1.8696 | -0.2978 | 12.1797 | 1.6927 | 11.58 | 2.0913 | -0.39863 | 10.9953 | 0.040905 | 1.8423 | 0.39999 | 2.4301 | 36.8625 | 0.064296 | -0.0061236 | 0.036679 | 0.064296 | 0.069237 | 0.49454 | -0.27856 | -0.82873 | 0.49454 | 0.47368 | 0.49821 | -0.39166 | -1.3641 | 0.49821 | 0.44976 | 0.040905 | 1.8423 | 0.39999 | 2.4301 | 36.8625 | 0.064296 | -0.0061236 | 0.036679 | 0.064296 | 0.069237 | 0.49454 | -0.27856 | -0.82873 | 0.49454 | 0.47368 | 0.49821 | -0.39166 | -1.3641 | 0.49821 | 0.44976
216 | 0.31 | 0.32 | South/Central | NC | Wilmington.Intl.AP.723013 | 3 | 883625 | 36.1016 | 11.3938 | 51.8332 | 36.0159 | 15.8174 | 843.47 | 1.2312 | 7.89 | 1.54 | -0.30876 | 7.4866 | -0.17915 | -7.36 | 0.11087 | -0.29002 | -10.2018 | 0.45744 | -26.06 | 2.1389 | -1.6815 | -39.8439 | 1.2312 | 7.89 | 1.54 | -0.30876 | 7.4866 | 1.3323 | 7.14 | 1.7412 | -0.4089 | 6.0661 | 0.012069 | 0.43573 | 0.13752 | 0.6256 | 10.1802 | 0.01486 | -0.0021622 | 0.005521 | 0.01486 | 0.01608 | 0.095228 | -0.088831 | -0.31453 | 0.095228 | 0.086176 | 0.090359 | -0.12313 | -0.48089 | 0.090359 | 0.073214 | 0.012069 | 0.43573 | 0.13752 | 0.6256 | 10.1802 | 0.01486 | -0.0021622 | 0.005521 | 0.01486 | 0.01608 | 0.095228 | -0.088831 | -0.31453 | 0.095228 | 0.086176 | 0.090359 | -0.12313 | -0.48089 | 0.090359 | 0.073214
216 | 0.31 | 0.32 | South/Central | NV | Las.Vegas-McCarran.Intl.AP.723860 | 3 | 1413386 | 30.0564 | 17.73 | 55.2906 | 29.9123 | 25.3783 | 1103.63 | 1.1493 | 1.18 | 1.4599 | -0.31062 | 6.3784 | -0.31046 | -13.79 | 0.13025 | -0.44071 | -15.996 | -0.1363 | -62.39 | 2.2523 | -2.3885 | -66.7414 | 1.1493 | 1.18 | 1.4599 | -0.31062 | 6.3784 | 1.234 | -1.38 | 1.6704 | -0.43649 | 4.0468 | 0.019305 | 0.58025 | 0.34228 | 1.0674 | 21.306 | 0.022187 | -0.0059936 | -0.0026312 | 0.022187 | 0.023822 | 0.02278 | -0.26622 | -1.2045 | 0.02278 | -0.026641 | 0.12314 | -0.30881 | -1.2885 | 0.12314 | 0.078126 | 0.019305 | 0.58025 | 0.34228 | 1.0674 | 21.306 | 0.022187 | -0.0059936 | -0.0026312 | 0.022187 | 0.023822 | 0.02278 | -0.26622 | -1.2045 | 0.02278 | -0.026641 | 0.12314 | -0.30881 | -1.2885 | 0.12314 | 0.078126
216 | 0.31 | 0.32 | South/Central | OK | Oklahoma.City-Will.Rogers.World.AP.723530 | 3 | 3552038 | 63.8113 | 11.8891 | 81.2204 | 63.7059 | 17.5144 | 992.4 | 1.899 | 10.47 | 2.1954 | -0.29643 | 16.4378 | -0.23 | -7.26 | 0.099791 | -0.32979 | -11.9402 | 0.8588 | -23.86 | 2.7442 | -1.8854 | -40.2142 | 1.899 | 10.47 | 2.1954 | -0.29643 | 16.4378 | 2.0189 | 8.73 | 2.4748 | -0.45593 | 13.6459 | 0.048517 | 3.0959 | 0.57683 | 3.9406 | 48.1485 | 0.092132 | -0.011159 | 0.041666 | 0.092132 | 0.09795 | 0.50797 | -0.35223 | -1.1576 | 0.50797 | 0.42356 | 0.79752 | -0.5793 | -1.9511 | 0.79752 | 0.66206 | 0.048517 | 3.0959 | 0.57683 | 3.9406 | 48.1485 | 0.092132 | -0.011159 | 0.041666 | 0.092132 | 0.09795 | 0.50797 | -0.35223 | -1.1576 | 0.50797 | 0.42356 | 0.79752 | -0.5793 | -1.9511 | 0.79752 | 0.66206
216 | 0.31 | 0.32 | South/Central | SC | Charleston.Intl.AP.722080 | 3 | 1030593 | 30.0036 | 13.2044 | 47.8478 | 29.9322 | 17.9156 | 978.18 | 0.99118 | 4.81 | 1.3114 | -0.32025 | 4.0767 | -0.21897 | -9.44 | 0.092292 | -0.31127 | -11.2938 | -0.024104 | -40.92 | 1.8293 | -1.8534 | -50.7351 | 0.99118 | 4.81 | 1.3114 | -0.32025 | 4.0767 | 1.0317 | 2.6 | 1.4727 | -0.44102 | 1.3135 | 0.014077 | 0.42236 | 0.18588 | 0.67355 | 13.7697 | 0.013953 | -0.0030825 | -0.00033931 | 0.013953 | 0.014523 | 0.06771 | -0.13289 | -0.57602 | 0.06771 | 0.0366 | 0.057386 | -0.15898 | -0.71419 | 0.057386 | 0.018491 | 0.014077 | 0.42236 | 0.18588 | 0.67355 | 13.7697 | 0.013953 | -0.0030825 | -0.00033931 | 0.013953 | 0.014523 | 0.06771 | -0.13289 | -0.57602 | 0.06771 | 0.0366 | 0.057386 | -0.15898 | -0.71419 | 0.057386 | 0.018491
216 | 0.31 | 0.32 | South/Central | SC | Columbia.Metro.AP.723100 | 3 | 1050192 | 38.0735 | 11.7486 | 54.6727 | 37.9834 | 16.6893 | 1030.16 | 1.2526 | 8.07 | 1.5605 | -0.30783 | 7.7881 | -0.20927 | -9.36 | 0.10143 | -0.3107 | -11.1531 | 0.35362 | -34.58 | 2.1085 | -1.7549 | -43.1809 | 1.2526 | 8.07 | 1.5605 | -0.30783 | 7.7881 | 1.3231 | 6.41 | 1.7417 | -0.41856 | 5.6855 | 0.014345 | 0.54615 | 0.16853 | 0.78425 | 14.7772 | 0.017969 | -0.0030019 | 0.0050725 | 0.017969 | 0.01898 | 0.11576 | -0.13426 | -0.49603 | 0.11576 | 0.091949 | 0.11172 | -0.15999 | -0.61941 | 0.11172 | 0.081555 | 0.014345 | 0.54615 | 0.16853 | 0.78425 | 14.7772 | 0.017969 | -0.0030019 | 0.0050725 | 0.017969 | 0.01898 | 0.11576 | -0.13426 | -0.49603 | 0.11576 | 0.091949 | 0.11172 | -0.15999 | -0.61941 | 0.11172 | 0.081555
216 | 0.31 | 0.32 | South/Central | SC | Greenville.Intl.AP.723120 | 3 | 1931227 | 47.9985 | 9.2157 | 61.8345 | 47.8852 | 13.9492 | 917.29 | 1.6424 | 12.84 | 1.9406 | -0.29823 | 13.078 | -0.14958 | -6.65 | 0.1219 | -0.27148 | -9.3159 | 0.97657 | -19.04 | 2.6093 | -1.6327 | -31.8192 | 1.6424 | 12.84 | 1.9406 | -0.29823 | 13.078 | 1.7829 | 12.35 | 2.1916 | -0.40868 | 11.8869 | 0.026379 | 1.2661 | 0.2431 | 1.6311 | 24.1968 | 0.043323 | -0.0039457 | 0.025761 | 0.043323 | 0.047031 | 0.3387 | -0.17542 | -0.50225 | 0.3387 | 0.32578 | 0.34498 | -0.24574 | -0.83935 | 0.34498 | 0.31356 | 0.026379 | 1.2661 | 0.2431 | 1.6311 | 24.1968 | 0.043323 | -0.0039457 | 0.025761 | 0.043323 | 0.047031 | 0.3387 | -0.17542 | -0.50225 | 0.3387 | 0.32578 | 0.34498 | -0.24574 | -0.83935 | 0.34498 | 0.31356
216 | 0.31 | 0.32 | South/Central | TN | Memphis.Intl.AP.723340 | 3 | 1295447 | 47.9378 | 13.1059 | 66.1997 | 47.3039 | 18.8958 | 971.22 | 1.4771 | 6.88 | 1.7699 | -0.2928 | 11.0934 | -0.2245 | -8.16 | 0.082578 | -0.30708 | -11.2513 | 0.41552 | -32.9 | 2.2194 | -1.8039 | -43.715 | 1.4771 | 6.88 | 1.7699 | -0.2928 | 11.0934 | 1.5801 | 5.4 | 1.9888 | -0.40873 | 9.2681 | 0.017694 | 0.84823 | 0.2319 | 1.1714 | 17.1852 | 0.026137 | -0.0039725 | 0.0073524 | 0.026137 | 0.027959 | 0.12174 | -0.14439 | -0.58215 | 0.12174 | 0.09555 | 0.19629 | -0.19909 | -0.77351 | 0.19629 | 0.16399 | 0.017694 | 0.84823 | 0.2319 | 1.1714 | 17.1852 | 0.026137 | -0.0039725 | 0.0073524 | 0.026137 | 0.027959 | 0.12174 | -0.14439 | -0.58215 | 0.12174 | 0.09555 | 0.19629 | -0.19909 | -0.77351 | 0.19629 | 0.16399
216 | 0.31 | 0.32 | South/Central | TX | El.Paso.Intl.AP.722700 | 3 | 1163506 | 29.2776 | 12.3891 | 47.0965 | 29.2284 | 17.868 | 863 | 1.1393 | 3.44 | 1.5168 | -0.3775 | 4.4304 | -0.23003 | -10.33 | 0.14969 | -0.37972 | -13.2987 | 0.21905 | -41.91 | 2.3052 | -2.0861 | -53.9283 | 1.1393 | 3.44 | 1.5168 | -0.3775 | 4.4304 | 1.2092 | 2.23 | 1.6765 | -0.46726 | 2.8905 | 0.015892 | 0.46529 | 0.19689 | 0.74847 | 13.715 | 0.018106 | -0.0036557 | 0.0034812 | 0.018106 | 0.019217 | 0.054669 | -0.16417 | -0.66605 | 0.054669 | 0.03544 | 0.070409 | -0.21135 | -0.85704 | 0.070409 | 0.045936 | 0.015892 | 0.46529 | 0.19689 | 0.74847 | 13.715 | 0.018106 | -0.0036557 | 0.0034812 | 0.018106 | 0.019217 | 0.054669 | -0.16417 | -0.66605 | 0.054669 | 0.03544 | 0.070409 | -0.21135 | -0.85704 | 0.070409 | 0.045936
216 | 0.31 | 0.32 | Southern | TX | Fort.Worth-Alliance.AP.722594 | 2 | 6292255 | 42.5113 | 13.889 | 62.2302 | 42.4407 | 19.7895 | 1056.33 | 1.3892 | 7.86 | 1.6765 | -0.28729 | 10.1089 | -0.21005 | -9.04 | 0.11975 | -0.3298 | -11.6827 | 0.35898 | -36.29 | 2.2553 | -1.8963 | -46.9585 | 1.3892 | 7.86 | 1.6765 | -0.28729 | 10.1089 | 1.4491 | 5.66 | 1.8661 | -0.417 | 7.3528 | 0.085946 | 3.6537 | 1.1937 | 5.3484 | 90.787 | 0.11939 | -0.018053 | 0.030853 | 0.11939 | 0.12454 | 0.67553 | -0.77695 | -3.119 | 0.67553 | 0.48645 | 0.86882 | -1.0041 | -4.0359 | 0.86882 | 0.63194 | 0.085946 | 3.6537 | 1.1937 | 5.3484 | 90.787 | 0.11939 | -0.018053 | 0.030853 | 0.11939 | 0.12454 | 0.67553 | -0.77695 | -3.119 | 0.67553 | 0.48645 | 0.86882 | -1.0041 | -4.0359 | 0.86882 | 0.63194
216 | 0.31 | 0.32 | South/Central | TX | Lubbock.Intl.AP.722670 | 3 | 1094700 | 57.4644 | 10.1992 | 73.1835 | 57.3693 | 15.8143 | 911.85 | 1.889 | 3.01 | 2.2153 | -0.32636 | 15.4951 | -0.22 | -10.39 | 0.10977 | -0.32978 | -11.8106 | 0.95878 | -45.32 | 2.844 | -1.8853 | -38.919 | 1.889 | 3.01 | 2.2153 | -0.32636 | 15.4951 | 2.0489 | 0.76 | 2.4948 | -0.4459 | 14.3057 | 0.014952 | 0.85923 | 0.1525 | 1.0943 | 13.6344 | 0.028245 | -0.0032896 | 0.014336 | 0.028245 | 0.030636 | 0.045007 | -0.15536 | -0.67765 | 0.045007 | 0.011364 | 0.23169 | -0.1766 | -0.58193 | 0.23169 | 0.21391 | 0.014952 | 0.85923 | 0.1525 | 1.0943 | 13.6344 | 0.028245 | -0.0032896 | 0.014336 | 0.028245 | 0.030636 | 0.045007 | -0.15536 | -0.67765 | 0.045007 | 0.011364 | 0.23169 | -0.1766 | -0.58193 | 0.23169 | 0.21391
216 | 0.31 | 0.32 | South/Central | TX | Wichita.Falls.Muni.AP.723510 | 3 | 526075 | 49.3479 | 13.7891 | 68.9569 | 49.2663 | 19.6906 | 1114.46 | 1.5291 | 8.56 | 1.8361 | -0.307 | 11.3786 | -0.26998 | -10.3 | 0.089813 | -0.3598 | -13.2722 | 0.29901 | -40.25 | 2.3351 | -2.0361 | -51.5358 | 1.5291 | 8.56 | 1.8361 | -0.307 | 11.3786 | 1.6091 | 6.32 | 2.0557 | -0.44663 | 8.611 | 0.0071856 | 0.3546 | 0.099083 | 0.4955 | 8.0081 | 0.010988 | -0.00194 | 0.0021486 | 0.010988 | 0.011562 | 0.061509 | -0.074012 | -0.28922 | 0.061509 | 0.045413 | 0.081763 | -0.095369 | -0.37032 | 0.081763 | 0.061875 | 0.0071856 | 0.3546 | 0.099083 | 0.4955 | 8.0081 | 0.010988 | -0.00194 | 0.0021486 | 0.010988 | 0.011562 | 0.061509 | -0.074012 | -0.28922 | 0.061509 | 0.045413 | 0.081763 | -0.095369 | -0.37032 | 0.081763 | 0.061875
216 | 0.31 | 0.32 | South/Central | UT | Saint.George.AWOS.724754 | 3 | 142354 | 33.8713 | 16.419 | 57.5835 | 33.6034 | 23.9801 | 909.27 | 1.3029 | 2.23 | 1.6025 | -0.29958 | 8.6607 | -0.23555 | -10.35 | 0.16978 | -0.40533 | -14.0667 | 0.4407 | -44.7 | 2.6395 | -2.1988 | -54.1335 | 1.3029 | 2.23 | 1.6025 | -0.29958 | 8.6607 | 1.4577 | 1.26 | 1.8518 | -0.39408 | 8.088 | 0.0019444 | 0.06586 | 0.031925 | 0.11197 | 1.768 | 0.0025333 | -0.000458 | 0.00085691 | 0.0025333 | 0.0028344 | 0.004336 | -0.020125 | -0.086915 | 0.004336 | 0.00245 | 0.01684 | -0.027351 | -0.10526 | 0.01684 | 0.015726 | 0.0019444 | 0.06586 | 0.031925 | 0.11197 | 1.768 | 0.0025333 | -0.000458 | 0.00085691 | 0.0025333 | 0.0028344 | 0.004336 | -0.020125 | -0.086915 | 0.004336 | 0.00245 | 0.01684 | -0.027351 | -0.10526 | 0.01684 | 0.015726
216 | 0.31 | 0.32 | Southern | AL | Mobile-Rgnl.AP.722230 | 2 | 966489 | 26.0751 | 14.0315 | 44.8437 | 25.7263 | 19.1174 | 1007.07 | 0.79103 | 4.94 | 1.1433 | -0.35228 | 8.284 | -0.24374 | -9.42 | 0.080641 | -0.32438 | -9.4817 | -0.30195 | -38.86 | 1.5897 | -1.8916 | -35.5912 | 0.79103 | 4.94 | 1.1433 | -0.35228 | 8.284 | 0.8162 | 3.31 | 1.2768 | -0.4606 | 6.9933 | 0.030574 | 0.79722 | 0.429 | 1.3711 | 30.7901 | 0.024185 | -0.007452 | -0.0092317 | 0.024185 | 0.024955 | 0.15104 | -0.28801 | -1.1881 | 0.15104 | 0.1012 | 0.25327 | -0.28989 | -1.0882 | 0.25327 | 0.21381 | 0.025014 | 0.65223 | 0.35098 | 1.1217 | 25.1904 | 0.019786 | -0.0060967 | -0.0075527 | 0.019786 | 0.020416 | 0.12357 | -0.23563 | -0.97203 | 0.12357 | 0.082795 | 0.20721 | -0.23717 | -0.89026 | 0.20721 | 0.17493
216 | 0.31 | 0.32 | Southern | AZ | Phoenix-Sky.Harbor.Intl.AP.722780 | 2 | 3303225 | 12.0284 | 24.6839 | 44.8004 | 11.9693 | 32.8311 | 1277.62 | 0.33312 | -3.02 | 0.68734 | -0.35422 | 0.19353 | -0.48046 | -17.28 | 0.045438 | -0.5259 | -16.8735 | -1.8473 | -83.64 | 0.99832 | -2.8456 | -78.0588 | 0.33312 | -3.02 | 0.68734 | -0.35422 | 0.19353 | 0.30605 | -5.73 | 0.77254 | -0.46649 | -2.0798 | 0.10449 | 1.2569 | 2.5793 | 4.6814 | 133.5042 | 0.034809 | -0.050205 | -0.19303 | 0.034809 | 0.031981 | -0.31557 | -1.8057 | -8.7399 | -0.31557 | -0.59875 | 0.020223 | -1.7632 | -8.1567 | 0.020223 | -0.21733 | 0.08549 | 1.0283 | 2.1102 | 3.83 | 109.2239 | 0.028478 | -0.041075 | -0.15793 | 0.028478 | 0.026164 | -0.25818 | -1.4773 | -7.1504 | -0.25818 | -0.48986 | 0.016545 | -1.4425 | -6.6733 | 0.016545 | -0.1778
216 | 0.31 | 0.32 | Southern | AZ | Tucson.Intl.AP.722740 | 2 | 1179609 | 20.8791 | 17.276 | 44.8322 | 20.7781 | 24.0542 | 1490.06 | 0.68797 | -7.69 | 1.0807 | -0.39274 | 5.8225 | -0.38506 | -22.86 | 0.070602 | -0.45566 | -14.0703 | -1.0001 | -112.21 | 1.4978 | -2.4979 | -57.581 | 0.68797 | -7.69 | 1.0807 | -0.39274 | 5.8225 | 0.68705 | -12.37 | 1.1957 | -0.50868 | 3.9505 | 0.037316 | 0.77912 | 0.64467 | 1.673 | 55.6028 | 0.025672 | -0.014369 | -0.037318 | 0.025672 | 0.025638 | -0.28696 | -0.85304 | -4.1872 | -0.28696 | -0.4616 | 0.21727 | -0.52504 | -2.1487 | 0.21727 | 0.14742 | 0.030529 | 0.63742 | 0.52742 | 1.3687 | 45.4904 | 0.021003 | -0.011756 | -0.030531 | 0.021003 | 0.020975 | -0.23477 | -0.6979 | -3.4257 | -0.23477 | -0.37765 | 0.17776 | -0.42956 | -1.7579 | 0.17776 | 0.12061
216 | 0.31 | 0.32 | Southern | FL | Jacksonville.Intl.AP.722060 | 2 | 5315428 | 19.75 | 14.4492 | 38.7559 | 19.7025 | 19.0535 | 861.71 | 0.52201 | 1.09 | 0.90079 | -0.37879 | 3.1248 | -0.31917 | -10.02 | 0.031341 | -0.35051 | -11.2277 | -0.83739 | -43.02 | 1.1264 | -1.9637 | -46.1691 | 0.52201 | 1.09 | 0.90079 | -0.37879 | 3.1248 | 0.54108 | 0.2 | 0.99092 | -0.44985 | 2.3231 | 0.16815 | 3.3209 | 2.4296 | 6.5168 | 144.8953 | 0.087775 | -0.053668 | -0.14081 | 0.087775 | 0.090981 | 0.18328 | -1.6848 | -7.2338 | 0.18328 | 0.03363 | 0.52543 | -1.8879 | -7.7633 | 0.52543 | 0.39062 | 0.13757 | 2.717 | 1.9877 | 5.3316 | 118.5434 | 0.071811 | -0.043908 | -0.1152 | 0.071811 | 0.074435 | 0.14995 | -1.3784 | -5.9182 | 0.14995 | 0.027514 | 0.42987 | -1.5446 | -6.3514 | 0.42987 | 0.31958
216 | 0.31 | 0.32 | Southern | FL | Miami.Intl.AP.722020 | 1 | 5815628 | 2.2836 | 22.6937 | 30.4416 | 2.2778 | 28.1638 | 987.98 | -0.26335 | -10.78 | 0.15982 | -0.42317 | -11.4082 | -0.40205 | -13.54 | 0.00997 | -0.41202 | -13.6709 | -2.2195 | -76.56 | 0.20126 | -2.4207 | -77.8085 | -0.26335 | -10.78 | 0.15982 | -0.42317 | -11.4082 | -0.35468 | -13.96 | 0.17032 | -0.52501 | -14.6455 | 0.82759 | 1.8899 | 18.7811 | 25.1932 | 817.6447 | -0.21795 | -0.33274 | -1.8368 | -0.21795 | -0.29353 | -8.9214 | -11.2056 | -63.3605 | -8.9214 | -11.5532 | -9.4413 | -11.3139 | -64.3937 | -9.4413 | -12.1205 | 0.15051 | 0.34371 | 3.4157 | 4.5819 | 148.704 | -0.039638 | -0.060514 | -0.33406 | -0.039638 | -0.053385 | -1.6225 | -2.0379 | -11.5233 | -1.6225 | -2.1012 | -1.7171 | -2.0576 | -11.7112 | -1.7171 | -2.2043
216 | 0.31 | 0.32 | Southern | FL | Tallahassee.Intl.AP.722140 | 2 | 1260481 | 21.462 | 13.7273 | 40.0668 | 21.4104 | 18.6564 | 1053.46 | 0.6235 | 7.13 | 0.99072 | -0.36722 | 5.0962 | -0.28827 | -10.36 | 0.051281 | -0.33955 | -10.5083 | -0.67639 | -40.19 | 1.2675 | -1.9439 | -43.0173 | 0.6235 | 7.13 | 0.99072 | -0.36722 | 5.0962 | 0.64115 | 6.32 | 1.0917 | -0.45051 | 4.0738 | 0.039874 | 0.85578 | 0.54736 | 1.5976 | 42.0058 | 0.024862 | -0.011495 | -0.026971 | 0.024862 | 0.025565 | 0.2843 | -0.4131 | -1.6025 | 0.2843 | 0.252 | 0.20321 | -0.41901 | -1.7153 | 0.20321 | 0.16244 | 0.032622 | 0.70014 | 0.44782 | 1.3071 | 34.3663 | 0.02034 | -0.009404 | -0.022066 | 0.02034 | 0.020916 | 0.2326 | -0.33797 | -1.3111 | 0.2326 | 0.20617 | 0.16625 | -0.34281 | -1.4033 | 0.16625 | 0.1329
216 | 0.31 | 0.32 | Southern | FL | Tampa.Intl.AP.722110 | 2 | 4135450 | 8.9902 | 18.6857 | 32.7478 | 8.9682 | 23.7796 | 977.57 | 0.078564 | -4.11 | 0.50023 | -0.42167 | -5.3662 | -0.35185 | -12.28 | 0.040179 | -0.39203 | -12.4674 | -1.5941 | -62.55 | 0.69365 | -2.2878 | -64.6749 | 0.078564 | -4.11 | 0.50023 | -0.42167 | -5.3662 | 0.036938 | -6.17 | 0.55028 | -0.51334 | -7.5662 | 0.13082 | 1.1761 | 2.4445 | 4.2841 | 127.8868 | 0.010278 | -0.04603 | -0.20855 | 0.010278 | 0.0048323 | -0.53767 | -1.6065 | -8.1829 | -0.53767 | -0.80717 | -0.70201 | -1.631 | -8.4608 | -0.70201 | -0.98982 | 0.10703 | 0.96221 | 1.9999 | 3.505 | 104.6282 | 0.0084086 | -0.037658 | -0.17062 | 0.0084086 | 0.0039534 | -0.43989 | -1.3143 | -6.6947 | -0.43989 | -0.66037 | -0.57434 | -1.3344 | -6.9221 | -0.57434 | -0.8098
216 | 0.31 | 0.32 | Southern | GA | Savannah.Intl.AP.722070 | 2 | 580061 | 26.2136 | 13.9287 | 44.9415 | 26.151 | 18.7905 | 937.67 | 0.79158 | 4.56 | 1.1499 | -0.35836 | 8.1963 | -0.27918 | -9.33 | 0.06145 | -0.34063 | -10.3657 | -0.4162 | -37.15 | 1.497 | -1.9132 | -37.9467 | 0.79158 | 4.56 | 1.1499 | -0.35836 | 8.1963 | 0.84161 | 3.87 | 1.2808 | -0.43918 | 7.7833 | 0.01835 | 0.48101 | 0.25559 | 0.82466 | 17.206 | 0.014525 | -0.0051229 | -0.0076372 | 0.014525 | 0.015443 | 0.083675 | -0.1712 | -0.68169 | 0.083675 | 0.071013 | 0.1504 | -0.19021 | -0.69631 | 0.1504 | 0.14282 | 0.015012 | 0.39353 | 0.2091 | 0.67468 | 14.0767 | 0.011884 | -0.0041912 | -0.0062482 | 0.011884 | 0.012635 | 0.068457 | -0.14007 | -0.55771 | 0.068457 | 0.058098 | 0.12305 | -0.15561 | -0.56967 | 0.12305 | 0.11685
216 | 0.31 | 0.32 | Southern | HI | Honolulu.Intl.AP.911820 | 1 | 1211537 | 0.048476 | 22.5661 | 28.1291 | 0.048075 | 28.081 | 2468.82 | -0.51137 | -45.38 | 0.009919 | -0.52129 | -17.3438 | -0.4599 | -40.4 | -2e-10 | -0.4599 | -15.4553 | -2.6681 | -234.38 | 0 | -2.6681 | -89.665 | -0.51137 | -45.38 | 0.009919 | -0.52129 | -17.3438 | -0.59214 | -52.48 | 0.009919 | -0.60206 | -20.0582 | 0.17241 | 0.0083576 | 3.8906 | 4.8497 | 425.6435 | -0.088164 | -0.07929 | -0.46001 | -0.088164 | -0.10209 | -7.8239 | -6.9653 | -40.4089 | -7.8239 | -9.048 | -2.9902 | -2.6646 | -15.4589 | -2.9902 | -3.4582 | 0.031356 | 0.00152 | 0.70757 | 0.882 | 77.4113 | -0.016034 | -0.01442 | -0.083661 | -0.016034 | -0.018567 | -1.4229 | -1.2668 | -7.3491 | -1.4229 | -1.6455 | -0.54383 | -0.48461 | -2.8115 | -0.54383 | -0.62894
216 | 0.31 | 0.32 | Southern | LA | Baton.Rouge-Ryan.AP.722317 | 2 | 2581427 | 26.3288 | 14.1389 | 45.2375 | 26.2847 | 18.9528 | 733.78 | 0.76952 | 2.47 | 1.1177 | -0.34813 | 7.9719 | -0.28 | -7.57 | 0.049896 | -0.3299 | -10.2084 | -0.48053 | -32.01 | 1.3871 | -1.8676 | -38.3497 | 0.76952 | 2.47 | 1.1177 | -0.34813 | 7.9719 | 0.7795 | 1.12 | 1.2274 | -0.44792 | 6.5502 | 0.081661 | 2.15 | 1.1546 | 3.6941 | 59.9212 | 0.06284 | -0.022865 | -0.039241 | 0.06284 | 0.063655 | 0.2017 | -0.61817 | -2.614 | 0.2017 | 0.09146 | 0.651 | -0.83362 | -3.1317 | 0.651 | 0.5349 | 0.066809 | 1.759 | 0.94461 | 3.0223 | 49.0234 | 0.051412 | -0.018707 | -0.032104 | 0.051412 | 0.052078 | 0.16502 | -0.50575 | -2.1386 | 0.16502 | 0.074827 | 0.5326 | -0.68201 | -2.5621 | 0.5326 | 0.43762
216 | 0.31 | 0.32 | Southern | LA | Lake.Charle.APs.722400 | 2 | 687049 | 25.2993 | 14.5389 | 44.638 | 25.2569 | 19.3812 | 730.83 | 0.74944 | 2.08 | 1.0977 | -0.34825 | 7.6164 | -0.27005 | -7.49 | 0.059875 | -0.32992 | -10.0335 | -0.5306 | -33.83 | 1.407 | -1.9377 | -40.3519 | 0.74944 | 2.08 | 1.0977 | -0.34825 | 7.6164 | 0.73943 | 0.23 | 1.2075 | -0.46803 | 5.5233 | 0.021734 | 0.54986 | 0.31599 | 0.97017 | 15.884 | 0.016288 | -0.0058693 | -0.011532 | 0.016288 | 0.016071 | 0.045207 | -0.16279 | -0.73527 | 0.045207 | 0.0049989 | 0.16554 | -0.21807 | -0.87701 | 0.16554 | 0.12004 | 0.017781 | 0.44986 | 0.25852 | 0.79373 | 12.9952 | 0.013326 | -0.0048018 | -0.0094349 | 0.013326 | 0.013148 | 0.036985 | -0.13318 | -0.60154 | 0.036985 | 0.0040897 | 0.13543 | -0.17841 | -0.71751 | 0.13543 | 0.098211
216 | 0.31 | 0.32 | Southern | TX | Brownsville.Intercontinental.AP.722500 | 2 | 1578218 | 13.0547 | 21.5387 | 40.4831 | 13.0326 | 27.4505 | 994.04 | 0.20967 | -5.16 | 0.55883 | -0.34915 | -1.8981 | -0.37007 | -11.69 | 0.00998 | -0.38005 | -12.5962 | -1.7103 | -65.58 | 0.59874 | -2.3091 | -67.0598 | 0.20967 | -5.16 | 0.55883 | -0.34915 | -1.8981 | 0.10967 | -9.09 | 0.59874 | -0.48907 | -5.8977 | 0.049925 | 0.65176 | 1.0753 | 2.0211 | 49.6279 | 0.010468 | -0.018476 | -0.085388 | 0.010468 | 0.0054752 | -0.25762 | -0.58363 | -3.2741 | -0.25762 | -0.45382 | -0.094762 | -0.62887 | -3.348 | -0.094762 | -0.29445 | 0.040846 | 0.53323 | 0.87976 | 1.6536 | 40.6021 | 0.0085642 | -0.015116 | -0.069859 | 0.0085642 | 0.0044795 | -0.21076 | -0.47748 | -2.6787 | -0.21076 | -0.37129 | -0.077527 | -0.5145 | -2.7391 | -0.077527 | -0.2409
216 | 0.31 | 0.32 | Southern | TX | Houston-Bush.Intercontinental.AP.722430 | 2 | 9591173 | 21.7609 | 15.9688 | 42.8795 | 21.7243 | 21.1552 | 887.15 | 0.63959 | -0.54 | 0.96797 | -0.32837 | 6.0013 | -0.28998 | -10.07 | 0.049896 | -0.33988 | -10.5437 | -0.70051 | -48.1 | 1.2474 | -1.9479 | -43.5063 | 0.63959 | -0.54 | 0.96797 | -0.32837 | 6.0013 | 0.63953 | -2.42 | 1.0578 | -0.41825 | 4.5615 | 0.30341 | 6.6024 | 4.8451 | 13.01 | 269.1682 | 0.19406 | -0.087983 | -0.21254 | 0.19406 | 0.19404 | -0.16384 | -3.0553 | -14.5939 | -0.16384 | -0.73425 | 1.8208 | -3.199 | -13.2002 | 1.8208 | 1.384 | 0.24823 | 5.4017 | 3.9639 | 10.6439 | 220.2149 | 0.15876 | -0.071981 | -0.17389 | 0.15876 | 0.15875 | -0.13404 | -2.4996 | -11.9397 | -0.13404 | -0.60071 | 1.4897 | -2.6172 | -10.7995 | 1.4897 | 1.1323
216 | 0.31 | 0.32 | Southern | TX | San.Antonio.Intl.AP.722530 | 2 | 432881 | 22.8904 | 16.8188 | 45.4589 | 22.8519 | 22.607 | 941.83 | 0.63953 | -1.07 | 0.98792 | -0.3484 | 5.6796 | -0.34998 | -11.72 | 0.039917 | -0.3899 | -12.4004 | -0.98051 | -56.21 | 1.2174 | -2.198 | -52.4367 | 0.63953 | -1.07 | 0.98792 | -0.3484 | 5.6796 | 0.5995 | -3.99 | 1.0678 | -0.46825 | 3.0568 | 0.013694 | 0.31346 | 0.23031 | 0.62251 | 12.8972 | 0.0087575 | -0.0047926 | -0.013427 | 0.0087575 | 0.0082095 | -0.014652 | -0.16049 | -0.76973 | -0.014652 | -0.054638 | 0.077775 | -0.16981 | -0.71806 | 0.077775 | 0.041859 | 0.011203 | 0.25645 | 0.18843 | 0.50929 | 10.5516 | 0.0071648 | -0.003921 | -0.010985 | 0.0071648 | 0.0067164 | -0.011988 | -0.1313 | -0.62974 | -0.011988 | -0.044701 | 0.06363 | -0.13893 | -0.58747 | 0.06363 | 0.034246
217 | 0.31 | 0.35 | South/Central | NC | Raleigh-Durham.Intl.AP.723060 | 3 | 4170977 | 50.3678 | 9.6013 | 64.5559 | 50.2492 | 14.3067 | 955 | 2.1244 | 11.27 | 2.8024 | -0.67795 | 10.5691 | 0.21198 | -9.92 | 0.88232 | -0.67034 | -12.9238 | 1.5187 | -18.66 | 3.4622 | -1.9435 | -26.2801 | 2.1244 | 11.27 | 2.8024 | -0.67795 | 10.5691 | 2.2948 | 11.45 | 3.0637 | -0.7689 | 10.568 | 0.063866 | 3.2168 | 0.6132 | 4.1229 | 60.9918 | 0.13568 | 0.013538 | 0.096991 | 0.13568 | 0.14656 | 0.71977 | -0.63355 | -1.1917 | 0.71977 | 0.73126 | 0.67501 | -0.82539 | -1.6784 | 0.67501 | 0.67493 | 0.063866 | 3.2168 | 0.6132 | 4.1229 | 60.9918 | 0.13568 | 0.013538 | 0.096991 | 0.13568 | 0.14656 | 0.71977 | -0.63355 | -1.1917 | 0.71977 | 0.73126 | 0.67501 | -0.82539 | -1.6784 | 0.67501 | 0.67493
217 | 0.31 | 0.35 | South/Central | TN | Nashville.Intl.AP.723270 | 3 | 2864099 | 55.7614 | 10.9916 | 71.7001 | 55.0248 | 16.6753 | 977.22 | 2.1191 | 4.07 | 2.8406 | -0.72157 | 9.4908 | 0.11514 | -13.47 | 0.83528 | -0.72015 | -15.2776 | 1.2456 | -32.04 | 3.3849 | -2.1393 | -34.202 | 2.1191 | 4.07 | 2.8406 | -0.72157 | 9.4908 | 2.2311 | 2.52 | 3.0766 | -0.84544 | 8.0051 | 0.043855 | 2.4454 | 0.48203 | 3.1444 | 42.8559 | 0.092931 | 0.0050493 | 0.054624 | 0.092931 | 0.097846 | 0.17849 | -0.59073 | -1.4051 | 0.17849 | 0.11051 | 0.41622 | -0.67 | -1.4999 | 0.41622 | 0.35106 | 0.043855 | 2.4454 | 0.48203 | 3.1444 | 42.8559 | 0.092931 | 0.0050493 | 0.054624 | 0.092931 | 0.097846 | 0.17849 | -0.59073 | -1.4051 | 0.17849 | 0.11051 | 0.41622 | -0.67 | -1.4999 | 0.41622 | 0.35106
217 | 0.31 | 0.35 | South/Central | VA | Norfolk.Intl.AP.723080 | 3 | 1629172 | 55.3759 | 9.7806 | 69.8035 | 55.2457 | 14.5577 | 1086.93 | 2.2663 | 12.2 | 2.9035 | -0.63716 | 13.2709 | 0.28248 | -9.61 | 0.9137 | -0.63121 | -11.1438 | 1.7392 | -18.45 | 3.6123 | -1.8732 | -21.9202 | 2.2663 | 12.2 | 2.9035 | -0.63716 | 13.2709 | 2.4556 | 12.26 | 3.1944 | -0.73881 | 13.2568 | 0.024946 | 1.3814 | 0.24398 | 1.7413 | 27.1143 | 0.056535 | 0.0070467 | 0.043385 | 0.056535 | 0.061258 | 0.30434 | -0.23973 | -0.46025 | 0.30434 | 0.30584 | 0.33105 | -0.27799 | -0.54682 | 0.33105 | 0.3307 | 0.024946 | 1.3814 | 0.24398 | 1.7413 | 27.1143 | 0.056535 | 0.0070467 | 0.043385 | 0.056535 | 0.061258 | 0.30434 | -0.23973 | -0.46025 | 0.30434 | 0.30584 | 0.33105 | -0.27799 | -0.54682 | 0.33105 | 0.3307
217 | 0.31 | 0.35 | South/Central | AL | Birmingham.Muni.AP.722280 | 3 | 3613104 | 38.487 | 11.9352 | 55.2606 | 37.9745 | 17.2861 | 1128.99 | 1.4101 | 5.84 | 2.2091 | -0.79898 | -3.542 | -0.079892 | -15.34 | 0.6985 | -0.77839 | -22.2078 | 0.53609 | -33.55 | 2.8027 | -2.2666 | -54.7485 | 1.4101 | 5.84 | 2.2091 | -0.79898 | -3.542 | 1.5004 | 5.19 | 2.4046 | -0.90424 | -5.2414 | 0.049351 | 1.8994 | 0.58902 | 2.7272 | 55.7171 | 0.069591 | -0.0039428 | 0.026457 | 0.069591 | 0.074045 | 0.28821 | -0.75705 | -1.6557 | 0.28821 | 0.25613 | -0.1748 | -1.096 | -2.7019 | -0.1748 | -0.25867 | 0.049351 | 1.8994 | 0.58902 | 2.7272 | 55.7171 | 0.069591 | -0.0039428 | 0.026457 | 0.069591 | 0.074045 | 0.28821 | -0.75705 | -1.6557 | 0.28821 | 0.25613 | -0.1748 | -1.096 | -2.7019 | -0.1748 | -0.25867
217 | 0.31 | 0.35 | South/Central | AL | Montgomery-Dannelly.Field.722260 | 3 | 1279476 | 31.9305 | 13.504 | 50.4471 | 31.5039 | 18.9432 | 1086.63 | 1.1316 | 1.46 | 1.9464 | -0.81474 | -7.5642 | -0.1866 | -17.56 | 0.62858 | -0.81518 | -24.5855 | 0.18319 | -39.62 | 2.5006 | -2.3175 | -60.6851 | 1.1316 | 1.46 | 1.9464 | -0.81474 | -7.5642 | 1.2047 | 0.87 | 2.1073 | -0.90267 | -9.0142 | 0.017476 | 0.55803 | 0.236 | 0.88163 | 18.9903 | 0.019777 | -0.0032611 | 0.0032014 | 0.019777 | 0.021053 | 0.025515 | -0.30688 | -0.69241 | 0.025515 | 0.015204 | -0.13219 | -0.42966 | -1.0606 | -0.13219 | -0.15753 | 0.017476 | 0.55803 | 0.236 | 0.88163 | 18.9903 | 0.019777 | -0.0032611 | 0.0032014 | 0.019777 | 0.021053 | 0.025515 | -0.30688 | -0.69241 | 0.025515 | 0.015204 | -0.13219 | -0.42966 | -1.0606 | -0.13219 | -0.15753
217 | 0.31 | 0.35 | South/Central | AR | Little.Rock-Adams.Field.723403 | 3 | 2047084 | 49.598 | 12.7291 | 67.587 | 49.5158 | 18.0712 | 1032.35 | 1.6489 | 6.41 | 2.4049 | -0.75607 | 0.70602 | -0.1003 | -12.57 | 0.65862 | -0.75891 | -21.9412 | 0.50879 | -28.3 | 2.7442 | -2.2354 | -54.2525 | 1.6489 | 6.41 | 2.4049 | -0.75607 | 0.70602 | 1.7588 | 6.2 | 2.6045 | -0.84576 | -0.31601 | 0.027961 | 1.3868 | 0.35592 | 1.8898 | 28.8656 | 0.046104 | -0.0028044 | 0.014226 | 0.046104 | 0.049177 | 0.17923 | -0.35147 | -0.7913 | 0.17923 | 0.17336 | 0.019741 | -0.6135 | -1.517 | 0.019741 | -0.0088361 | 0.027961 | 1.3868 | 0.35592 | 1.8898 | 28.8656 | 0.046104 | -0.0028044 | 0.014226 | 0.046104 | 0.049177 | 0.17923 | -0.35147 | -0.7913 | 0.17923 | 0.17336 | 0.019741 | -0.6135 | -1.517 | 0.019741 | -0.0088361
217 | 0.31 | 0.35 | South/Central | AZ | Kingman.AWOS.723700 | 3 | 155032 | 39.0488 | 14.9254 | 60.8914 | 38.8626 | 22.0288 | 1268.46 | 1.6592 | 2.28 | 2.5903 | -0.93108 | -3.9219 | -0.11078 | -22.42 | 0.88819 | -0.99897 | -28.6074 | 0.71351 | -50.92 | 3.5878 | -2.8743 | -68.9911 | 1.6592 | 2.28 | 2.5903 | -0.93108 | -3.9219 | 1.7881 | 0.79 | 2.87 | -1.082 | -6.3639 | 0.0021176 | 0.082689 | 0.031606 | 0.12894 | 2.6861 | 0.0035135 | -0.00023459 | 0.0015109 | 0.0035135 | 0.0037864 | 0.0048281 | -0.047476 | -0.10783 | 0.0048281 | 0.0016729 | -0.0083049 | -0.060578 | -0.14609 | -0.0083049 | -0.013476 | 0.0021176 | 0.082689 | 0.031606 | 0.12894 | 2.6861 | 0.0035135 | -0.00023459 | 0.0015109 | 0.0035135 | 0.0037864 | 0.0048281 | -0.047476 | -0.10783 | 0.0048281 | 0.0016729 | -0.0083049 | -0.060578 | -0.14609 | -0.0083049 | -0.013476
217 | 0.31 | 0.35 | South/Central | AZ | Prescott-Love.Field.723723 | 3 | 167517 | 50.5361 | 8.0608 | 63.662 | 50.2954 | 13.3666 | 1137.08 | 2.6401 | 18.65 | 3.4644 | -0.82436 | 11.6376 | 0.36605 | -11.46 | 1.1588 | -0.79274 | -16.8439 | 2.2635 | -17.47 | 4.5948 | -2.3312 | -34.2168 | 2.6401 | 18.65 | 3.4644 | -0.82436 | 11.6376 | 2.8154 | 18.1 | 3.7801 | -0.96472 | 10.0807 | 0.0022881 | 0.11563 | 0.018444 | 0.14567 | 2.6018 | 0.0060408 | 0.00083757 | 0.0051792 | 0.0060408 | 0.0064418 | 0.042673 | -0.026222 | -0.039973 | 0.042673 | 0.041415 | 0.026628 | -0.038541 | -0.078292 | 0.026628 | 0.023066 | 0.0022881 | 0.11563 | 0.018444 | 0.14567 | 2.6018 | 0.0060408 | 0.00083757 | 0.0051792 | 0.0060408 | 0.0064418 | 0.042673 | -0.026222 | -0.039973 | 0.042673 | 0.041415 | 0.026628 | -0.038541 | -0.078292 | 0.026628 | 0.023066
217 | 0.31 | 0.35 | South/Central | CA | Daggett.Intl.AP.723815 | 3 | 3397182 | 26.6494 | 14.7429 | 47.7871 | 26.4954 | 21.2917 | 1412.4 | 0.73248 | -36.9 | 1.867 | -1.1345 | -21.4145 | -0.50584 | -51.23 | 0.62106 | -1.1269 | -37.1851 | -0.91595 | -150.66 | 2.5666 | -3.4826 | -106.5651 | 0.73248 | -36.9 | 1.867 | -1.1345 | -21.4145 | 0.61221 | -52.01 | 2.0883 | -1.4761 | -32.258 | 0.046402 | 1.2366 | 0.6841 | 2.2174 | 65.5382 | 0.033989 | -0.023472 | -0.042502 | 0.033989 | 0.028408 | -1.7122 | -2.3772 | -6.9909 | -1.7122 | -2.4134 | -0.99368 | -1.7255 | -4.9448 | -0.99368 | -1.4968 | 0.046402 | 1.2366 | 0.6841 | 2.2174 | 65.5382 | 0.033989 | -0.023472 | -0.042502 | 0.033989 | 0.028408 | -1.7122 | -2.3772 | -6.9909 | -1.7122 | -2.4134 | -0.99368 | -1.7255 | -4.9448 | -0.99368 | -1.4968
217 | 0.31 | 0.35 | South/Central | CA | Fresno.Metro.AP.723890 | 3 | 2081643 | 29.8021 | 12.2448 | 47.5795 | 29.6296 | 17.9499 | 1276.34 | 0.97842 | -24.18 | 1.8685 | -0.89011 | -11.5916 | -0.37577 | -40.9 | 0.53179 | -0.90756 | -29.5397 | -0.33306 | -109.17 | 2.2858 | -2.6189 | -75.5472 | 0.97842 | -24.18 | 1.8685 | -0.89011 | -11.5916 | 1.0518 | -26.79 | 2.0288 | -0.97694 | -13.0067 | 0.028433 | 0.84737 | 0.34816 | 1.3528 | 36.2903 | 0.02782 | -0.010684 | -0.0094698 | 0.02782 | 0.029906 | -0.68751 | -1.1629 | -3.104 | -0.68751 | -0.76172 | -0.32958 | -0.8399 | -2.148 | -0.32958 | -0.36982 | 0.028433 | 0.84737 | 0.34816 | 1.3528 | 36.2903 | 0.02782 | -0.010684 | -0.0094698 | 0.02782 | 0.029906 | -0.68751 | -1.1629 | -3.104 | -0.68751 | -0.76172 | -0.32958 | -0.8399 | -2.148 | -0.32958 | -0.36982
217 | 0.31 | 0.35 | South/Central | CA | Los.Angeles.Intl.AP.722950 | 3 | 13764852 | 13.6378 | 5.1542 | 21.463 | 13.5569 | 7.9061 | 563.49 | 0.19513 | -37.3 | 1.172 | -0.97683 | -24.058 | -0.5197 | -39.52 | 0.30901 | -0.82871 | -29.2516 | -0.94175 | -107.08 | 1.4359 | -2.3777 | -76.8388 | 0.19513 | -37.3 | 1.172 | -0.97683 | -24.058 | 0.18037 | -41.74 | 1.2628 | -1.0824 | -27.12 | 0.18801 | 2.5641 | 0.96907 | 4.0353 | 105.9438 | 0.036686 | -0.097711 | -0.17706 | 0.036686 | 0.033911 | -7.0129 | -7.4303 | -20.1325 | -7.0129 | -7.8477 | -4.5232 | -5.4997 | -14.4468 | -4.5232 | -5.0989 | 0.18801 | 2.5641 | 0.96907 | 4.0353 | 105.9438 | 0.036686 | -0.097711 | -0.17706 | 0.036686 | 0.033911 | -7.0129 | -7.4303 | -20.1325 | -7.0129 | -7.8477 | -4.5232 | -5.4997 | -14.4468 | -4.5232 | -5.0989
217 | 0.31 | 0.35 | South/Central | CA | Redbluff.AP.725910 | 3 | 947304 | 36.9884 | 7.9117 | 48.3181 | 36.7747 | 11.5434 | 1022.86 | 1.3965 | -27.5 | 2.4881 | -1.0915 | -11.6764 | -0.18412 | -39.07 | 0.7332 | -0.91733 | -27.3326 | 0.54535 | -92.72 | 3.0098 | -2.4645 | -60.0124 | 1.3965 | -27.5 | 2.4881 | -1.0915 | -11.6764 | 1.28 | -44.12 | 2.752 | -1.472 | -23.5304 | 0.012939 | 0.4786 | 0.10237 | 0.6252 | 13.235 | 0.01807 | -0.0023824 | 0.0070564 | 0.01807 | 0.016563 | -0.35583 | -0.50553 | -1.1997 | -0.35583 | -0.57088 | -0.15108 | -0.35366 | -0.77651 | -0.15108 | -0.30446 | 0.012939 | 0.4786 | 0.10237 | 0.6252 | 13.235 | 0.01807 | -0.0023824 | 0.0070564 | 0.01807 | 0.016563 | -0.35583 | -0.50553 | -1.1997 | -0.35583 | -0.57088 | -0.15108 | -0.35366 | -0.77651 | -0.15108 | -0.30446
217 | 0.31 | 0.35 | South/Central | CA | Sacramento.Metro.AP.724839 | 3 | 6831885 | 37.3447 | 9.0543 | 51.5812 | 37.1291 | 14.4521 | 1179.5 | 1.5201 | -14.43 | 2.3179 | -0.79778 | -2.0899 | -0.16308 | -34.76 | 0.65233 | -0.81542 | -24.2884 | 0.52919 | -87.79 | 2.8603 | -2.3312 | -56.593 | 1.5201 | -14.43 | 2.3179 | -0.79778 | -2.0899 | 1.7096 | -15.12 | 2.5789 | -0.8693 | -1.5916 | 0.093317 | 3.4849 | 0.84492 | 4.8134 | 110.0668 | 0.14185 | -0.015218 | 0.049382 | 0.14185 | 0.15953 | -1.3466 | -3.2437 | -8.1923 | -1.3466 | -1.4109 | -0.19502 | -2.2665 | -5.2811 | -0.19502 | -0.14852 | 0.093317 | 3.4849 | 0.84492 | 4.8134 | 110.0668 | 0.14185 | -0.015218 | 0.049382 | 0.14185 | 0.15953 | -1.3466 | -3.2437 | -8.1923 | -1.3466 | -1.4109 | -0.19502 | -2.2665 | -5.2811 | -0.19502 | -0.14852
217 | 0.31 | 0.35 | South/Central | CA | San.Diego.Intl.AP.722900 | 3 | 2813833 | 10.7657 | 6.7381 | 20.4024 | 10.7017 | 9.7007 | 624.32 | -0.097344 | -43.22 | 0.94231 | -1.0396 | -29.5407 | -0.60969 | -42.13 | 0.25789 | -0.86758 | -31.4702 | -1.3073 | -116.27 | 1.1933 | -2.5006 | -84.9013 | -0.097344 | -43.22 | 0.94231 | -1.0396 | -29.5407 | -0.1306 | -48.16 | 1.0217 | -1.1523 | -33.0335 | 0.038434 | 0.41377 | 0.25897 | 0.78415 | 23.9952 | -0.0037413 | -0.023433 | -0.050246 | -0.0037413 | -0.0050196 | -1.6611 | -1.6192 | -4.4687 | -1.6611 | -1.851 | -1.1354 | -1.2095 | -3.2631 | -1.1354 | -1.2696 | 0.038434 | 0.41377 | 0.25897 | 0.78415 | 23.9952 | -0.0037413 | -0.023433 | -0.050246 | -0.0037413 | -0.0050196 | -1.6611 | -1.6192 | -4.4687 | -1.6611 | -1.851 | -1.1354 | -1.2095 | -3.2631 | -1.1354 | -1.2696
217 | 0.31 | 0.35 | South/Central | CA | San.Francisco.Intl.AP.724940 | 3 | 3723939 | 36.8373 | 2.0622 | 41.7322 | 36.6263 | 5.1058 | 677.02 | 2.2922 | 3.13 | 2.8551 | -0.56286 | 14.2634 | 0.42971 | -16.62 | 0.96134 | -0.53163 | -8.9188 | 2.7275 | -26.56 | 4.1475 | -1.42 | -3.4383 | 2.2922 | 3.13 | 2.8551 | -0.56286 | 14.2634 | 2.526 | 2.16 | 3.1786 | -0.65254 | 14.8406 | 0.050865 | 1.8737 | 0.10489 | 2.1227 | 34.4367 | 0.11659 | 0.021857 | 0.13874 | 0.11659 | 0.12849 | 0.15921 | -0.84538 | -1.351 | 0.15921 | 0.10987 | 0.72551 | -0.45366 | -0.17489 | 0.72551 | 0.75487 | 0.050865 | 1.8737 | 0.10489 | 2.1227 | 34.4367 | 0.11659 | 0.021857 | 0.13874 | 0.11659 | 0.12849 | 0.15921 | -0.84538 | -1.351 | 0.15921 | 0.10987 | 0.72551 | -0.45366 | -0.17489 | 0.72551 | 0.75487
217 | 0.31 | 0.35 | South/Central | GA | Atlanta-Hartsfield-Jackson.Intl.AP.722190 | 3 | 4874954 | 44.68 | 10.9532 | 60.4443 | 44.5745 | 15.8697 | 1099.35 | 1.7127 | 9.51 | 2.4907 | -0.77801 | 0.93246 | 0.041191 | -12.07 | 0.79256 | -0.75136 | -19.9101 | 0.86765 | -25.84 | 3.0899 | -2.2223 | -49.264 | 1.7127 | 9.51 | 2.4907 | -0.77801 | 0.93246 | 1.8139 | 8.91 | 2.7027 | -0.88874 | -0.77366 | 0.066587 | 2.9751 | 0.72934 | 4.0248 | 73.2023 | 0.11404 | 0.0027427 | 0.057774 | 0.11404 | 0.12078 | 0.63324 | -0.8037 | -1.7206 | 0.63324 | 0.59329 | 0.062089 | -1.3258 | -3.2803 | 0.062089 | -0.051516 | 0.066587 | 2.9751 | 0.72934 | 4.0248 | 73.2023 | 0.11404 | 0.0027427 | 0.057774 | 0.11404 | 0.12078 | 0.63324 | -0.8037 | -1.7206 | 0.63324 | 0.59329 | 0.062089 | -1.3258 | -3.2803 | 0.062089 | -0.051516
217 | 0.31 | 0.35 | South/Central | GA | Macon-Middle.Georgia.Rgnl.AP.722170 | 3 | 1376995 | 34.7784 | 12.935 | 52.7955 | 34.696 | 18.0996 | 1036.29 | 1.2137 | 2.68 | 2.0223 | -0.80852 | -6.3355 | -0.18584 | -15.9 | 0.6242 | -0.81004 | -24.4359 | 0.18628 | -35.96 | 2.5013 | -2.3151 | -60.5797 | 1.2137 | 2.68 | 2.0223 | -0.80852 | -6.3355 | 1.2546 | 1.2 | 2.1835 | -0.92891 | -9.0831 | 0.018808 | 0.65412 | 0.24329 | 0.993 | 19.4909 | 0.022828 | -0.0034954 | 0.0035036 | 0.022828 | 0.023598 | 0.050406 | -0.29905 | -0.67635 | 0.050406 | 0.02257 | -0.11916 | -0.4596 | -1.1394 | -0.11916 | -0.17084 | 0.018808 | 0.65412 | 0.24329 | 0.993 | 19.4909 | 0.022828 | -0.0034954 | 0.0035036 | 0.022828 | 0.023598 | 0.050406 | -0.29905 | -0.67635 | 0.050406 | 0.02257 | -0.11916 | -0.4596 | -1.1394 | -0.11916 | -0.17084
217 | 0.31 | 0.35 | South/Central | LA | Monroe.Rgnl.AP.722486 | 3 | 434906 | 34.0952 | 13.429 | 52.494 | 34.0383 | 18.4557 | 782.09 | 1.0891 | -2.16 | 1.8761 | -0.78692 | -7.3557 | -0.2402 | -14.39 | 0.54885 | -0.78904 | -24.566 | -0.010945 | -35 | 2.2553 | -2.2662 | -61.7957 | 1.0891 | -2.16 | 1.8761 | -0.78692 | -7.3557 | 1.1391 | -3 | 2.0158 | -0.8767 | -9.1538 | 0.0059404 | 0.20254 | 0.079773 | 0.31183 | 4.6459 | 0.0064699 | -0.0014268 | -6.5017e-05 | 0.0064699 | 0.0067665 | -0.012831 | -0.085482 | -0.20791 | -0.012831 | -0.017821 | -0.043696 | -0.14593 | -0.36709 | -0.043696 | -0.054377 | 0.0059404 | 0.20254 | 0.079773 | 0.31183 | 4.6459 | 0.0064699 | -0.0014268 | -6.5017e-05 | 0.0064699 | 0.0067665 | -0.012831 | -0.085482 | -0.20791 | -0.012831 | -0.017821 | -0.043696 | -0.14593 | -0.36709 | -0.043696 | -0.054377
217 | 0.31 | 0.35 | South/Central | LA | Shreveport.Rgnl.AP.722480 | 3 | 899456 | 34.665 | 14.039 | 53.9938 | 34.6071 | 19.3867 | 821.48 | 1.1491 | -1.06 | 1.9559 | -0.8068 | -7.123 | -0.21026 | -14.13 | 0.59874 | -0.80901 | -24.7229 | 0.049026 | -34.67 | 2.395 | -2.3459 | -63.1912 | 1.1491 | -1.06 | 1.9559 | -0.8068 | -7.123 | 1.209 | -1.78 | 2.1056 | -0.89654 | -8.7907 | 0.012286 | 0.42588 | 0.17248 | 0.66335 | 10.0924 | 0.014117 | -0.0025832 | 0.00060232 | 0.014117 | 0.014854 | -0.013023 | -0.1736 | -0.42594 | -0.013023 | -0.021868 | -0.08751 | -0.30374 | -0.77634 | -0.08751 | -0.108 | 0.012286 | 0.42588 | 0.17248 | 0.66335 | 10.0924 | 0.014117 | -0.0025832 | 0.00060232 | 0.014117 | 0.014854 | -0.013023 | -0.1736 | -0.42594 | -0.013023 | -0.021868 | -0.08751 | -0.30374 | -0.77634 | -0.08751 | -0.108
217 | 0.31 | 0.35 | South/Central | MS | Jackson.Intl.AP.722350 | 3 | 1014636 | 36.2569 | 13.6926 | 55.1126 | 35.7741 | 19.3385 | 949.54 | 1.2554 | -3.16 | 2.0596 | -0.80422 | -5.6811 | -0.16867 | -17.65 | 0.64202 | -0.81068 | -24.2318 | 0.22442 | -43.63 | 2.5571 | -2.3327 | -60.5675 | 1.2554 | -3.16 | 2.0596 | -0.80422 | -5.6811 | 1.3327 | -4.31 | 2.2335 | -0.90082 | -7.3117 | 0.013859 | 0.50248 | 0.18976 | 0.7638 | 13.1596 | 0.017398 | -0.0023375 | 0.0031102 | 0.017398 | 0.01847 | -0.043794 | -0.24461 | -0.60466 | -0.043794 | -0.059732 | -0.078734 | -0.33583 | -0.8394 | -0.078734 | -0.10133 | 0.013859 | 0.50248 | 0.18976 | 0.7638 | 13.1596 | 0.017398 | -0.0023375 | 0.0031102 | 0.017398 | 0.01847 | -0.043794 | -0.24461 | -0.60466 | -0.043794 | -0.059732 | -0.078734 | -0.33583 | -0.8394 | -0.078734 | -0.10133
217 | 0.31 | 0.35 | South/Central | MS | Tupelo.Muni-C.D.Lemons.AP.723320 | 3 | 418053 | 47.0524 | 12.1798 | 64.4047 | 46.4284 | 17.9763 | 1015.59 | 1.5467 | 0.67 | 2.3092 | -0.76253 | -0.78874 | -0.17995 | -16.89 | 0.59343 | -0.77339 | -23.3627 | 0.33586 | -39.99 | 2.5619 | -2.226 | -56.2279 | 1.5467 | 0.67 | 2.3092 | -0.76253 | -0.78874 | 1.6257 | -0.67 | 2.4949 | -0.86921 | -2.6716 | 0.0057102 | 0.26868 | 0.069549 | 0.36776 | 5.7992 | 0.0088316 | -0.0010276 | 0.0019178 | 0.0088316 | 0.0092828 | 0.0038258 | -0.096445 | -0.22835 | 0.0038258 | -0.0038258 | -0.0045038 | -0.1334 | -0.32107 | -0.0045038 | -0.015256 | 0.0057102 | 0.26868 | 0.069549 | 0.36776 | 5.7992 | 0.0088316 | -0.0010276 | 0.0019178 | 0.0088316 | 0.0092828 | 0.0038258 | -0.096445 | -0.22835 | 0.0038258 | -0.0038258 | -0.0045038 | -0.1334 | -0.32107 | -0.0045038 | -0.015256
217 | 0.31 | 0.35 | South/Central | NC | Charlotte-Douglas.Intl.AP.723140 | 3 | 2994711 | 44.3555 | 10.0902 | 59.1556 | 44.2507 | 14.9049 | 906.3 | 1.8249 | 6.97 | 2.5524 | -0.72751 | 3.7548 | 0.10338 | -11.93 | 0.81403 | -0.71065 | -18 | 1.1498 | -25.38 | 3.2306 | -2.0808 | -41.774 | 1.8249 | 6.97 | 2.5524 | -0.72751 | 3.7548 | 1.9457 | 6.46 | 2.7741 | -0.82834 | 2.5703 | 0.040905 | 1.8143 | 0.41274 | 2.4197 | 37.0719 | 0.074648 | 0.0042286 | 0.047032 | 0.074648 | 0.07959 | 0.28511 | -0.48799 | -1.0382 | 0.28511 | 0.26424 | 0.15359 | -0.73628 | -1.7088 | 0.15359 | 0.10514 | 0.040905 | 1.8143 | 0.41274 | 2.4197 | 37.0719 | 0.074648 | 0.0042286 | 0.047032 | 0.074648 | 0.07959 | 0.28511 | -0.48799 | -1.0382 | 0.28511 | 0.26424 | 0.15359 | -0.73628 | -1.7088 | 0.15359 | 0.10514
217 | 0.31 | 0.35 | South/Central | NC | Wilmington.Intl.AP.723013 | 3 | 883625 | 35.5281 | 11.7255 | 51.7019 | 35.4437 | 16.2582 | 850.22 | 1.3626 | 1.14 | 2.1122 | -0.74958 | -2.8113 | -0.047788 | -14.11 | 0.68305 | -0.73084 | -20.4998 | 0.5888 | -32.81 | 2.7111 | -2.1223 | -50.1419 | 1.3626 | 1.14 | 2.1122 | -0.74958 | -2.8113 | 1.4636 | 0.39 | 2.3134 | -0.84972 | -4.2319 | 0.012069 | 0.4288 | 0.14152 | 0.62401 | 10.2617 | 0.016446 | -0.00057677 | 0.0071065 | 0.016446 | 0.017665 | 0.013759 | -0.1703 | -0.396 | 0.013759 | 0.0047071 | -0.033931 | -0.24742 | -0.60518 | -0.033931 | -0.051076 | 0.012069 | 0.4288 | 0.14152 | 0.62401 | 10.2617 | 0.016446 | -0.00057677 | 0.0071065 | 0.016446 | 0.017665 | 0.013759 | -0.1703 | -0.396 | 0.013759 | 0.0047071 | -0.033931 | -0.24742 | -0.60518 | -0.033931 | -0.051076
217 | 0.31 | 0.35 | South/Central | NV | Las.Vegas-McCarran.Intl.AP.723860 | 3 | 1413386 | 29.4956 | 18.2068 | 55.3467 | 29.3542 | 25.9924 | 1119.84 | 1.0932 | -15.03 | 2.018 | -0.92479 | -11.0544 | -0.36654 | -30 | 0.68835 | -1.0549 | -33.4287 | -0.19237 | -78.6 | 2.8104 | -3.0027 | -84.1742 | 1.0932 | -15.03 | 2.018 | -0.92479 | -11.0544 | 1.1779 | -17.59 | 2.2285 | -1.0507 | -13.3859 | 0.019305 | 0.56943 | 0.35149 | 1.0685 | 21.619 | 0.021104 | -0.0070761 | -0.0037137 | 0.021104 | 0.022739 | -0.29016 | -0.57916 | -1.5174 | -0.29016 | -0.33958 | -0.21341 | -0.64535 | -1.625 | -0.21341 | -0.25842 | 0.019305 | 0.56943 | 0.35149 | 1.0685 | 21.619 | 0.021104 | -0.0070761 | -0.0037137 | 0.021104 | 0.022739 | -0.29016 | -0.57916 | -1.5174 | -0.29016 | -0.33958 | -0.21341 | -0.64535 | -1.625 | -0.21341 | -0.25842
217 | 0.31 | 0.35 | South/Central | OK | Oklahoma.City-Will.Rogers.World.AP.723530 | 3 | 3552038 | 63.0516 | 12.2391 | 80.9407 | 62.9475 | 17.9932 | 997.99 | 2.1786 | 4.88 | 2.9538 | -0.77516 | 7.0223 | 0.049676 | -12.85 | 0.8582 | -0.80852 | -21.3557 | 1.1385 | -29.45 | 3.5027 | -2.3642 | -49.6297 | 2.1786 | 4.88 | 2.9538 | -0.77516 | 7.0223 | 2.2986 | 3.14 | 3.2332 | -0.93466 | 4.2304 | 0.048517 | 3.0591 | 0.59381 | 3.927 | 48.4197 | 0.1057 | 0.0024101 | 0.055236 | 0.1057 | 0.11152 | 0.23676 | -0.62345 | -1.4288 | 0.23676 | 0.15234 | 0.3407 | -1.0361 | -2.4079 | 0.3407 | 0.20524 | 0.048517 | 3.0591 | 0.59381 | 3.927 | 48.4197 | 0.1057 | 0.0024101 | 0.055236 | 0.1057 | 0.11152 | 0.23676 | -0.62345 | -1.4288 | 0.23676 | 0.15234 | 0.3407 | -1.0361 | -2.4079 | 0.3407 | 0.20524
217 | 0.31 | 0.35 | South/Central | SC | Charleston.Intl.AP.722080 | 3 | 1030593 | 29.5108 | 13.5753 | 47.8458 | 29.4405 | 18.4053 | 988.86 | 0.99317 | -5.87 | 1.8031 | -0.80995 | -9.2203 | -0.21698 | -20.12 | 0.58398 | -0.80096 | -24.5908 | -0.022111 | -51.6 | 2.321 | -2.3431 | -64.0321 | 0.99317 | -5.87 | 1.8031 | -0.80995 | -9.2203 | 1.0337 | -8.08 | 1.9644 | -0.93072 | -11.9834 | 0.014077 | 0.41542 | 0.1911 | 0.67352 | 13.92 | 0.013981 | -0.0030544 | -0.00031126 | 0.013981 | 0.014551 | -0.082631 | -0.28323 | -0.72636 | -0.082631 | -0.11374 | -0.12979 | -0.34616 | -0.90137 | -0.12979 | -0.16869 | 0.014077 | 0.41542 | 0.1911 | 0.67352 | 13.92 | 0.013981 | -0.0030544 | -0.00031126 | 0.013981 | 0.014551 | -0.082631 | -0.28323 | -0.72636 | -0.082631 | -0.11374 | -0.12979 | -0.34616 | -0.90137 | -0.12979 | -0.16869
217 | 0.31 | 0.35 | South/Central | SC | Columbia.Metro.AP.723100 | 3 | 1050192 | 37.4902 | 12.0902 | 54.5507 | 37.4014 | 17.1492 | 1038.87 | 1.3746 | -0.64 | 2.1424 | -0.7678 | -3.1516 | -0.087279 | -18.07 | 0.68338 | -0.77066 | -22.0928 | 0.47561 | -43.29 | 2.6905 | -2.2149 | -54.1205 | 1.3746 | -0.64 | 2.1424 | -0.7678 | -3.1516 | 1.4451 | -2.3 | 2.3237 | -0.87852 | -5.2542 | 0.014345 | 0.53778 | 0.17343 | 0.7825 | 14.9021 | 0.019719 | -0.001252 | 0.0068224 | 0.019719 | 0.02073 | -0.0091805 | -0.25921 | -0.62098 | -0.0091805 | -0.032992 | -0.045208 | -0.31691 | -0.77633 | -0.045208 | -0.075369 | 0.014345 | 0.53778 | 0.17343 | 0.7825 | 14.9021 | 0.019719 | -0.001252 | 0.0068224 | 0.019719 | 0.02073 | -0.0091805 | -0.25921 | -0.62098 | -0.0091805 | -0.032992 | -0.045208 | -0.31691 | -0.77633 | -0.045208 | -0.075369
217 | 0.31 | 0.35 | South/Central | SC | Greenville.Intl.AP.723120 | 3 | 1931227 | 47.2851 | 9.5267 | 61.5429 | 47.1736 | 14.3693 | 921.78 | 1.9339 | 8.35 | 2.6523 | -0.71833 | 5.4109 | 0.14199 | -11.14 | 0.83357 | -0.69158 | -16.9831 | 1.2681 | -23.53 | 3.321 | -2.0528 | -39.4864 | 1.9339 | 8.35 | 2.6523 | -0.71833 | 5.4109 | 2.0745 | 7.86 | 2.9033 | -0.82878 | 4.2198 | 0.026379 | 1.2473 | 0.2513 | 1.6234 | 24.3152 | 0.051014 | 0.0037454 | 0.033452 | 0.051014 | 0.054722 | 0.22026 | -0.29386 | -0.62069 | 0.22026 | 0.20734 | 0.14273 | -0.44799 | -1.0416 | 0.14273 | 0.11131 | 0.026379 | 1.2473 | 0.2513 | 1.6234 | 24.3152 | 0.051014 | 0.0037454 | 0.033452 | 0.051014 | 0.054722 | 0.22026 | -0.29386 | -0.62069 | 0.22026 | 0.20734 | 0.14273 | -0.44799 | -1.0416 | 0.14273 | 0.11131
217 | 0.31 | 0.35 | South/Central | TN | Memphis.Intl.AP.723340 | 3 | 1295447 | 47.3238 | 13.4625 | 66.0618 | 46.6981 | 19.3638 | 979.51 | 1.6149 | -1.41 | 2.3757 | -0.76077 | 0.14022 | -0.08668 | -16.45 | 0.68837 | -0.77505 | -22.2045 | 0.55335 | -41.19 | 2.8252 | -2.2719 | -54.6682 | 1.6149 | -1.41 | 2.3757 | -0.76077 | 0.14022 | 1.7179 | -2.89 | 2.5946 | -0.8767 | -1.6851 | 0.017694 | 0.83737 | 0.23821 | 1.1689 | 17.3319 | 0.028575 | -0.0015338 | 0.0097912 | 0.028575 | 0.030397 | -0.024949 | -0.29107 | -0.72884 | -0.024949 | -0.051137 | 0.0024812 | -0.3929 | -0.96732 | 0.0024812 | -0.029817 | 0.017694 | 0.83737 | 0.23821 | 1.1689 | 17.3319 | 0.028575 | -0.0015338 | 0.0097912 | 0.028575 | 0.030397 | -0.024949 | -0.29107 | -0.72884 | -0.024949 | -0.051137 | 0.0024812 | -0.3929 | -0.96732 | 0.0024812 | -0.029817
217 | 0.31 | 0.35 | South/Central | TX | El.Paso.Intl.AP.722700 | 3 | 1163506 | 28.6778 | 12.8191 | 47.0567 | 28.6297 | 18.427 | 874.42 | 1.1791 | -7.98 | 2.1156 | -0.93649 | -10.2644 | -0.19028 | -21.75 | 0.74843 | -0.9387 | -27.9935 | 0.25881 | -53.33 | 2.9039 | -2.6451 | -68.6231 | 1.1791 | -7.98 | 2.1156 | -0.93649 | -10.2644 | 1.249 | -9.19 | 2.2752 | -1.0262 | -11.8044 | 0.015892 | 0.45576 | 0.20372 | 0.74784 | 13.8965 | 0.018738 | -0.0030239 | 0.004113 | 0.018738 | 0.019849 | -0.12682 | -0.34566 | -0.84754 | -0.12682 | -0.14605 | -0.16313 | -0.44488 | -1.0906 | -0.16313 | -0.1876 | 0.015892 | 0.45576 | 0.20372 | 0.74784 | 13.8965 | 0.018738 | -0.0030239 | 0.004113 | 0.018738 | 0.019849 | -0.12682 | -0.34566 | -0.84754 | -0.12682 | -0.14605 | -0.16313 | -0.44488 | -1.0906 | -0.16313 | -0.1876
217 | 0.31 | 0.35 | Southern | TX | Fort.Worth-Alliance.AP.722594 | 2 | 6292255 | 41.8915 | 14.249 | 62.0904 | 41.822 | 20.2684 | 1065.01 | 1.5289 | -0.82 | 2.2952 | -0.76625 | -1.1187 | -0.070311 | -17.72 | 0.73845 | -0.80876 | -22.9104 | 0.49871 | -44.97 | 2.874 | -2.3753 | -58.1861 | 1.5289 | -0.82 | 2.2952 | -0.76625 | -1.1187 | 1.5888 | -3.02 | 2.4848 | -0.89596 | -3.8749 | 0.085946 | 3.6004 | 1.2246 | 5.3364 | 91.5331 | 0.1314 | -0.0060429 | 0.042862 | 0.1314 | 0.13655 | -0.070475 | -1.523 | -3.865 | -0.070475 | -0.25956 | -0.096146 | -1.969 | -5.0008 | -0.096146 | -0.33303 | 0.085946 | 3.6004 | 1.2246 | 5.3364 | 91.5331 | 0.1314 | -0.0060429 | 0.042862 | 0.1314 | 0.13655 | -0.070475 | -1.523 | -3.865 | -0.070475 | -0.25956 | -0.096146 | -1.969 | -5.0008 | -0.096146 | -0.33303
217 | 0.31 | 0.35 | South/Central | TX | Lubbock.Intl.AP.722670 | 3 | 1094700 | 56.6747 | 10.5692 | 72.8939 | 56.5809 | 16.3129 | 923.6 | 2.1786 | -8.74 | 3.0037 | -0.82504 | 5.6653 | 0.069652 | -22.14 | 0.89812 | -0.82846 | -21.6404 | 1.2484 | -57.07 | 3.6324 | -2.3839 | -48.7488 | 2.1786 | -8.74 | 3.0037 | -0.82504 | 5.6653 | 2.3385 | -10.99 | 3.2831 | -0.94458 | 4.4759 | 0.014952 | 0.84743 | 0.15804 | 1.0899 | 13.8101 | 0.032576 | 0.0010415 | 0.018667 | 0.032576 | 0.034967 | -0.13068 | -0.33105 | -0.85334 | -0.13068 | -0.16433 | 0.08471 | -0.32358 | -0.72891 | 0.08471 | 0.066926 | 0.014952 | 0.84743 | 0.15804 | 1.0899 | 13.8101 | 0.032576 | 0.0010415 | 0.018667 | 0.032576 | 0.034967 | -0.13068 | -0.33105 | -0.85334 | -0.13068 | -0.16433 | 0.08471 | -0.32358 | -0.72891 | 0.08471 | 0.066926
217 | 0.31 | 0.35 | South/Central | TX | Wichita.Falls.Muni.AP.723510 | 3 | 526075 | 48.6883 | 14.1791 | 68.8172 | 48.6077 | 20.2095 | 1124.12 | 1.6688 | -1.1 | 2.4948 | -0.82594 | -0.9374 | -0.13031 | -19.96 | 0.74843 | -0.87874 | -25.5882 | 0.43868 | -49.91 | 2.9937 | -2.555 | -63.8518 | 1.6688 | -1.1 | 2.4948 | -0.82594 | -0.9374 | 1.7487 | -3.34 | 2.7143 | -0.96557 | -3.705 | 0.0071856 | 0.34986 | 0.10189 | 0.4945 | 8.0775 | 0.011992 | -0.00093634 | 0.0031522 | 0.011992 | 0.012566 | -0.0079042 | -0.14343 | -0.35864 | -0.0079042 | -0.024 | -0.0067358 | -0.18387 | -0.45882 | -0.0067358 | -0.026623 | 0.0071856 | 0.34986 | 0.10189 | 0.4945 | 8.0775 | 0.011992 | -0.00093634 | 0.0031522 | 0.011992 | 0.012566 | -0.0079042 | -0.14343 | -0.35864 | -0.0079042 | -0.024 | -0.0067358 | -0.18387 | -0.45882 | -0.0067358 | -0.026623
217 | 0.31 | 0.35 | South/Central | UT | Saint.George.AWOS.724754 | 3 | 142354 | 33.2008 | 16.8711 | 57.4905 | 32.9382 | 24.5523 | 921.02 | 1.3959 | -9.52 | 2.2677 | -0.87177 | -5.7057 | -0.14251 | -22.1 | 0.83501 | -0.97752 | -28.4331 | 0.53374 | -56.45 | 3.3047 | -2.771 | -68.5 | 1.3959 | -9.52 | 2.2677 | -0.87177 | -5.7057 | 1.5508 | -10.49 | 2.517 | -0.96627 | -6.2784 | 0.0019444 | 0.064556 | 0.032804 | 0.11178 | 1.7908 | 0.0027142 | -0.00027709 | 0.0010378 | 0.0027142 | 0.0030153 | -0.018511 | -0.042971 | -0.10976 | -0.018511 | -0.020397 | -0.011094 | -0.055286 | -0.13319 | -0.011094 | -0.012208 | 0.0019444 | 0.064556 | 0.032804 | 0.11178 | 1.7908 | 0.0027142 | -0.00027709 | 0.0010378 | 0.0027142 | 0.0030153 | -0.018511 | -0.042971 | -0.10976 | -0.018511 | -0.020397 | -0.011094 | -0.055286 | -0.13319 | -0.011094 | -0.012208
217 | 0.31 | 0.35 | Southern | AL | Mobile-Rgnl.AP.722230 | 2 | 966489 | 25.6409 | 14.4123 | 44.9119 | 25.2979 | 19.614 | 1017.11 | 0.7229 | -5.1 | 1.5718 | -0.84887 | -0.8633 | -0.31186 | -19.46 | 0.50911 | -0.82097 | -18.6289 | -0.37007 | -48.9 | 2.0182 | -2.3882 | -44.7384 | 0.7229 | -5.1 | 1.5718 | -0.84887 | -0.8633 | 0.74808 | -6.73 | 1.7053 | -0.95719 | -2.154 | 0.030574 | 0.78394 | 0.44064 | 1.3731 | 31.0971 | 0.022102 | -0.0095348 | -0.011315 | 0.022102 | 0.022872 | -0.15593 | -0.59497 | -1.4951 | -0.15593 | -0.20576 | -0.026394 | -0.56956 | -1.3678 | -0.026394 | -0.065855 | 0.025014 | 0.64137 | 0.3605 | 1.1234 | 25.4415 | 0.018082 | -0.0078007 | -0.0092568 | 0.018082 | 0.018712 | -0.12757 | -0.48676 | -1.2232 | -0.12757 | -0.16834 | -0.021594 | -0.46598 | -1.1191 | -0.021594 | -0.053878
217 | 0.31 | 0.35 | Southern | AZ | Phoenix-Sky.Harbor.Intl.AP.722780 | 2 | 3303225 | 11.7829 | 25.2604 | 45.2917 | 11.725 | 33.5667 | 1299.42 | -0.1582 | -24.82 | 0.93159 | -1.0898 | -20.2272 | -0.97178 | -39.08 | 0.2897 | -1.2615 | -37.2942 | -2.3386 | -105.44 | 1.2426 | -3.5812 | -98.4796 | -0.1582 | -24.82 | 0.93159 | -1.0898 | -20.2272 | -0.18527 | -27.53 | 1.0168 | -1.2021 | -22.5005 | 0.10449 | 1.2312 | 2.6396 | 4.7327 | 135.7822 | -0.016531 | -0.10155 | -0.24437 | -0.016531 | -0.01936 | -2.5936 | -4.0836 | -11.0179 | -2.5936 | -2.8767 | -2.1136 | -3.897 | -10.2906 | -2.1136 | -2.3512 | 0.08549 | 1.0073 | 2.1595 | 3.872 | 111.0876 | -0.013525 | -0.083078 | -0.19993 | -0.013525 | -0.015839 | -2.1219 | -3.341 | -9.0141 | -2.1219 | -2.3535 | -1.7292 | -3.1883 | -8.419 | -1.7292 | -1.9236
217 | 0.31 | 0.35 | Southern | AZ | Tucson.Intl.AP.722740 | 2 | 1179609 | 20.4981 | 17.7825 | 45.1081 | 20.3989 | 24.7092 | 1519.64 | 0.41211 | -37.27 | 1.4599 | -1.0478 | -9.5166 | -0.66091 | -52.44 | 0.44977 | -1.1107 | -29.4094 | -1.2759 | -141.79 | 1.877 | -3.1529 | -72.9201 | 0.41211 | -37.27 | 1.4599 | -1.0478 | -9.5166 | 0.4112 | -41.95 | 1.5749 | -1.1637 | -11.3885 | 0.037316 | 0.7649 | 0.66357 | 1.6832 | 56.7066 | 0.015378 | -0.024663 | -0.047612 | 0.015378 | 0.015344 | -1.3908 | -1.9568 | -5.291 | -1.3908 | -1.5654 | -0.35512 | -1.0974 | -2.7211 | -0.35512 | -0.42497 | 0.030529 | 0.62579 | 0.54289 | 1.3771 | 46.3935 | 0.012582 | -0.020177 | -0.038953 | 0.012582 | 0.012553 | -1.1378 | -1.601 | -4.3287 | -1.1378 | -1.2807 | -0.29054 | -0.89785 | -2.2262 | -0.29054 | -0.34768
217 | 0.31 | 0.35 | Southern | FL | Jacksonville.Intl.AP.722060 | 2 | 5315428 | 19.4482 | 14.8502 | 38.9759 | 19.4014 | 19.5744 | 873.08 | 0.30209 | -10.28 | 1.2018 | -0.89974 | -9.084 | -0.53909 | -21.39 | 0.33237 | -0.87146 | -23.4364 | -1.0573 | -54.39 | 1.4274 | -2.4847 | -58.3778 | 0.30209 | -10.28 | 1.2018 | -0.89974 | -9.084 | 0.32116 | -11.17 | 1.292 | -0.9708 | -9.8857 | 0.16815 | 3.2702 | 2.497 | 6.5537 | 146.8072 | 0.050795 | -0.090648 | -0.17779 | 0.050795 | 0.054002 | -1.7286 | -3.5967 | -9.1456 | -1.7286 | -1.8782 | -1.5275 | -3.9408 | -9.8161 | -1.5275 | -1.6623 | 0.13757 | 2.6754 | 2.0429 | 5.3618 | 120.1075 | 0.041557 | -0.074162 | -0.14545 | 0.041557 | 0.044181 | -1.4142 | -2.9426 | -7.4823 | -1.4142 | -1.5366 | -1.2497 | -3.2241 | -8.0309 | -1.2497 | -1.3599
217 | 0.31 | 0.35 | Southern | FL | Miami.Intl.AP.722020 | 1 | 5815628 | 2.2334 | 23.2031 | 31.0507 | 2.2278 | 28.8229 | 1008.92 | -0.87244 | -31.72 | 0.20987 | -1.0823 | -32.6781 | -1.0111 | -34.48 | 0.060019 | -1.0712 | -34.9408 | -2.8286 | -97.5 | 0.25131 | -3.0799 | -99.0784 | -0.87244 | -31.72 | 0.20987 | -1.0823 | -32.6781 | -0.96377 | -34.9 | 0.22037 | -1.1841 | -35.9155 | 0.82759 | 1.8484 | 19.2027 | 25.6973 | 834.9745 | -0.72202 | -0.83681 | -2.3409 | -0.72202 | -0.79761 | -26.2512 | -28.5354 | -80.6903 | -26.2512 | -28.883 | -27.0441 | -28.9167 | -81.9965 | -27.0441 | -29.7234 | 0.15051 | 0.33616 | 3.4924 | 4.6735 | 151.8558 | -0.13131 | -0.15219 | -0.42573 | -0.13131 | -0.14506 | -4.7743 | -5.1897 | -14.675 | -4.7743 | -5.2529 | -4.9185 | -5.2591 | -14.9126 | -4.9185 | -5.4058
217 | 0.31 | 0.35 | Southern | FL | Tallahassee.Intl.AP.722140 | 2 | 1260481 | 21.1201 | 14.1184 | 40.2368 | 21.0693 | 19.1675 | 1063.88 | 0.45347 | -3.29 | 1.3318 | -0.87836 | -6.0773 | -0.4583 | -20.78 | 0.39239 | -0.85069 | -21.6819 | -0.84642 | -50.61 | 1.6086 | -2.455 | -54.1908 | 0.45347 | -3.29 | 1.3318 | -0.87836 | -6.0773 | 0.47112 | -4.1 | 1.4328 | -0.96164 | -7.0998 | 0.039874 | 0.84215 | 0.56296 | 1.6044 | 42.4213 | 0.018082 | -0.018274 | -0.03375 | 0.018082 | 0.018785 | -0.13119 | -0.82858 | -2.018 | -0.13119 | -0.16348 | -0.24233 | -0.86455 | -2.1608 | -0.24233 | -0.2831 | 0.032622 | 0.68899 | 0.46058 | 1.3126 | 34.7062 | 0.014793 | -0.014951 | -0.027612 | 0.014793 | 0.015369 | -0.10733 | -0.67789 | -1.651 | -0.10733 | -0.13375 | -0.19826 | -0.70731 | -1.7678 | -0.19826 | -0.23161
217 | 0.31 | 0.35 | Southern | FL | Tampa.Intl.AP.722110 | 2 | 4135450 | 8.8089 | 19.1563 | 33.1773 | 8.7873 | 24.39 | 994.34 | -0.351 | -20.88 | 0.68112 | -1.0321 | -22.6972 | -0.78141 | -29.05 | 0.22107 | -1.0025 | -29.7984 | -2.0237 | -79.32 | 0.87454 | -2.8982 | -82.0058 | -0.351 | -20.88 | 0.68112 | -1.0321 | -22.6972 | -0.39262 | -22.94 | 0.73117 | -1.1238 | -24.8971 | 0.13082 | 1.1524 | 2.5061 | 4.3403 | 130.0807 | -0.045918 | -0.10223 | -0.26474 | -0.045918 | -0.051363 | -2.7315 | -3.8004 | -10.3767 | -2.7315 | -3.001 | -2.9693 | -3.8983 | -10.7281 | -2.9693 | -3.2571 | 0.10703 | 0.9428 | 2.0503 | 3.5509 | 106.423 | -0.037567 | -0.083634 | -0.21659 | -0.037567 | -0.042022 | -2.2348 | -3.1092 | -8.4895 | -2.2348 | -2.4552 | -2.4293 | -3.1893 | -8.777 | -2.4293 | -2.6647
217 | 0.31 | 0.35 | Southern | GA | Savannah.Intl.AP.722070 | 2 | 580061 | 25.8208 | 14.3011 | 45.0417 | 25.7592 | 19.2825 | 947.15 | 0.69133 | -4.92 | 1.5417 | -0.85041 | -1.4435 | -0.37943 | -18.81 | 0.45324 | -0.83267 | -20.0055 | -0.51645 | -46.63 | 1.8888 | -2.4052 | -47.5865 | 0.69133 | -4.92 | 1.5417 | -0.85041 | -1.4435 | 0.74136 | -5.61 | 1.6726 | -0.93122 | -1.8566 | 0.01835 | 0.4738 | 0.26242 | 0.8265 | 17.3799 | 0.012686 | -0.0069625 | -0.0094767 | 0.012686 | 0.013604 | -0.09028 | -0.34516 | -0.85565 | -0.09028 | -0.10294 | -0.026488 | -0.3671 | -0.8732 | -0.026488 | -0.034067 | 0.015012 | 0.38763 | 0.21469 | 0.67619 | 14.219 | 0.010379 | -0.0056962 | -0.0077532 | 0.010379 | 0.01113 | -0.073861 | -0.28238 | -0.70003 | -0.073861 | -0.08422 | -0.021671 | -0.30033 | -0.71439 | -0.021671 | -0.027871
217 | 0.31 | 0.35 | Southern | HI | Honolulu.Intl.AP.911820 | 1 | 1211537 | 0.048476 | 23.1091 | 28.8253 | 0.048075 | 28.7772 | 2529.98 | -1.2076 | -106.54 | 0.009919 | -1.2175 | -40.74 | -1.1561 | -101.56 | -2e-10 | -1.1561 | -38.8514 | -3.3643 | -295.54 | 0 | -3.3643 | -113.0612 | -1.2076 | -106.54 | 0.009919 | -1.2175 | -40.74 | -1.2883 | -113.64 | 0.009919 | -1.2983 | -43.4544 | 0.17241 | 0.0083576 | 3.9842 | 4.9697 | 436.1879 | -0.20819 | -0.19932 | -0.58004 | -0.20819 | -0.22212 | -18.3683 | -17.5097 | -50.9534 | -18.3683 | -19.5924 | -7.0239 | -6.6983 | -19.4926 | -7.0239 | -7.4919 | 0.031356 | 0.00152 | 0.7246 | 0.90383 | 79.329 | -0.037864 | -0.03625 | -0.10549 | -0.037864 | -0.040397 | -3.3406 | -3.1845 | -9.2668 | -3.3406 | -3.5632 | -1.2774 | -1.2182 | -3.5451 | -1.2774 | -1.3625
217 | 0.31 | 0.35 | Southern | LA | Baton.Rouge-Ryan.AP.722317 | 2 | 2581427 | 25.949 | 14.4989 | 45.3277 | 25.9055 | 19.4222 | 741.52 | 0.67934 | -5.27 | 1.4969 | -0.81752 | -1.1283 | -0.37019 | -15.31 | 0.4291 | -0.79929 | -19.3086 | -0.57072 | -39.75 | 1.7663 | -2.337 | -47.45 | 0.67934 | -5.27 | 1.4969 | -0.81752 | -1.1283 | 0.68931 | -6.62 | 1.6066 | -0.91731 | -2.55 | 0.081661 | 2.119 | 1.184 | 3.7015 | 60.5533 | 0.055475 | -0.03023 | -0.046606 | 0.055475 | 0.05629 | -0.43035 | -1.2502 | -3.246 | -0.43035 | -0.5406 | -0.092138 | -1.5768 | -3.8748 | -0.092138 | -0.20823 | 0.066809 | 1.7336 | 0.96866 | 3.0283 | 49.5405 | 0.045386 | -0.024732 | -0.038129 | 0.045386 | 0.046052 | -0.35209 | -1.0229 | -2.6557 | -0.35209 | -0.44228 | -0.075381 | -1.29 | -3.1701 | -0.075381 | -0.17036
217 | 0.31 | 0.35 | Southern | LA | Lake.Charle.APs.722400 | 2 | 687049 | 24.9095 | 14.9189 | 44.7482 | 24.8677 | 19.8805 | 739.29 | 0.63927 | -6.38 | 1.4869 | -0.84761 | -2.315 | -0.38022 | -15.95 | 0.44906 | -0.82927 | -19.9649 | -0.64077 | -42.29 | 1.7962 | -2.437 | -50.2833 | 0.63927 | -6.38 | 1.4869 | -0.84761 | -2.315 | 0.62927 | -8.23 | 1.5966 | -0.96738 | -4.4081 | 0.021734 | 0.54139 | 0.32425 | 0.97256 | 16.0678 | 0.013894 | -0.0082637 | -0.013927 | 0.013894 | 0.013677 | -0.13866 | -0.34666 | -0.91914 | -0.13866 | -0.17887 | -0.050315 | -0.43392 | -1.0929 | -0.050315 | -0.095807 | 0.017781 | 0.44293 | 0.26528 | 0.79569 | 13.1456 | 0.011367 | -0.0067608 | -0.011394 | 0.011367 | 0.011189 | -0.11345 | -0.28361 | -0.75197 | -0.11345 | -0.14634 | -0.041164 | -0.355 | -0.89411 | -0.041164 | -0.078383
217 | 0.31 | 0.35 | Southern | TX | Brownsville.Intercontinental.AP.722500 | 2 | 1578218 | 12.8848 | 21.9986 | 40.9131 | 12.8629 | 28.0501 | 1010.92 | -0.22034 | -22.04 | 0.72847 | -0.94881 | -19.0642 | -0.80008 | -28.57 | 0.17962 | -0.9797 | -29.7622 | -2.1403 | -82.46 | 0.76839 | -2.9087 | -84.2259 | -0.22034 | -22.04 | 0.72847 | -0.94881 | -19.0642 | -0.32034 | -25.97 | 0.76839 | -1.0887 | -23.0638 | 0.049925 | 0.64328 | 1.0983 | 2.0426 | 50.4706 | -0.011 | -0.039944 | -0.10686 | -0.011 | -0.015993 | -1.1004 | -1.4264 | -4.1169 | -1.1004 | -1.2966 | -0.95179 | -1.4859 | -4.205 | -0.95179 | -1.1515 | 0.040846 | 0.52629 | 0.89855 | 1.6711 | 41.2916 | -0.0089998 | -0.03268 | -0.087423 | -0.0089998 | -0.013085 | -0.90024 | -1.167 | -3.3681 | -0.90024 | -1.0608 | -0.77869 | -1.2157 | -3.4403 | -0.77869 | -0.94205
217 | 0.31 | 0.35 | Southern | TX | Houston-Bush.Intercontinental.AP.722430 | 2 | 9591173 | 21.4111 | 16.3688 | 43.0497 | 21.375 | 21.6746 | 899.81 | 0.46945 | -13.2 | 1.3172 | -0.84778 | -5.3068 | -0.46013 | -22.73 | 0.39916 | -0.85929 | -21.8518 | -0.87066 | -60.76 | 1.5966 | -2.4673 | -54.8144 | 0.46945 | -13.2 | 1.3172 | -0.84778 | -5.3068 | 0.46938 | -15.08 | 1.407 | -0.93766 | -6.7466 | 0.30341 | 6.4963 | 4.9664 | 13.0616 | 273.0094 | 0.14243 | -0.13961 | -0.26416 | 0.14243 | 0.14241 | -4.005 | -6.8965 | -18.4351 | -4.005 | -4.5754 | -1.6101 | -6.63 | -16.6311 | -1.6101 | -2.047 | 0.24823 | 5.3148 | 4.0632 | 10.6861 | 223.3575 | 0.11653 | -0.11422 | -0.21612 | 0.11653 | 0.11651 | -3.2766 | -5.6422 | -15.0823 | -3.2766 | -3.7433 | -1.3173 | -5.4242 | -13.6064 | -1.3173 | -1.6747
217 | 0.31 | 0.35 | Southern | TX | San.Antonio.Intl.AP.722530 | 2 | 432881 | 22.5505 | 17.2488 | 45.6891 | 22.5126 | 23.1765 | 956.16 | 0.40938 | -15.4 | 1.3272 | -0.91783 | -7.4852 | -0.58013 | -26.05 | 0.3792 | -0.95933 | -25.5651 | -1.2107 | -70.54 | 1.5567 | -2.7674 | -65.6015 | 0.40938 | -15.4 | 1.3272 | -0.91783 | -7.4852 | 0.36936 | -18.32 | 1.407 | -1.0377 | -10.108 | 0.013694 | 0.3088 | 0.2362 | 0.62566 | 13.0935 | 0.005606 | -0.0079442 | -0.016578 | 0.005606 | 0.0050579 | -0.21088 | -0.35672 | -0.96596 | -0.21088 | -0.25087 | -0.1025 | -0.35008 | -0.89833 | -0.1025 | -0.13842 | 0.011203 | 0.25264 | 0.19324 | 0.51187 | 10.7122 | 0.0045864 | -0.0064994 | -0.013563 | 0.0045864 | 0.004138 | -0.17253 | -0.29185 | -0.79028 | -0.17253 | -0.20524 | -0.083859 | -0.28641 | -0.73495 | -0.083859 | -0.11324
218 | 0.31 | 0.37 | South/Central | NC | Raleigh-Durham.Intl.AP.723060 | 3 | 4170977 | 49.8953 | 9.7931 | 64.3459 | 49.7778 | 14.5681 | 957.44 | 2.3345 | 8.83 | 3.2738 | -0.93929 | 7.1075 | 0.42203 | -12.36 | 1.3537 | -0.93168 | -16.3854 | 1.7287 | -21.1 | 3.9335 | -2.2048 | -29.7418 | 2.3345 | 8.83 | 3.2738 | -0.93929 | 7.1075 | 2.5048 | 9.01 | 3.5351 | -1.0302 | 7.1063 | 0.063866 | 3.1866 | 0.62544 | 4.1095 | 61.1477 | 0.14909 | 0.026953 | 0.11041 | 0.14909 | 0.15997 | 0.56393 | -0.78938 | -1.3476 | 0.56393 | 0.57543 | 0.45392 | -1.0465 | -1.8995 | 0.45392 | 0.45385 | 0.063866 | 3.1866 | 0.62544 | 4.1095 | 61.1477 | 0.14909 | 0.026953 | 0.11041 | 0.14909 | 0.15997 | 0.56393 | -0.78938 | -1.3476 | 0.56393 | 0.57543 | 0.45392 | -1.0465 | -1.8995 | 0.45392 | 0.45385
218 | 0.31 | 0.37 | South/Central | TN | Nashville.Intl.AP.723270 | 3 | 2864099 | 55.2831 | 11.208 | 71.5183 | 54.5528 | 16.9654 | 981.46 | 2.3009 | -0.17 | 3.3126 | -1.0117 | 5.0129 | 0.297 | -17.71 | 1.3073 | -1.0103 | -19.7555 | 1.4274 | -36.28 | 3.8568 | -2.4294 | -38.68 | 2.3009 | -0.17 | 3.3126 | -1.0117 | 5.0129 | 2.413 | -1.72 | 3.5486 | -1.1356 | 3.5272 | 0.043855 | 2.4244 | 0.49153 | 3.1364 | 43.0419 | 0.10091 | 0.013025 | 0.062599 | 0.10091 | 0.10582 | -0.0074553 | -0.77667 | -1.5911 | -0.0074553 | -0.07543 | 0.21984 | -0.86638 | -1.6963 | 0.21984 | 0.15468 | 0.043855 | 2.4244 | 0.49153 | 3.1364 | 43.0419 | 0.10091 | 0.013025 | 0.062599 | 0.10091 | 0.10582 | -0.0074553 | -0.77667 | -1.5911 | -0.0074553 | -0.07543 | 0.21984 | -0.86638 | -1.6963 | 0.21984 | 0.15468
218 | 0.31 | 0.37 | South/Central | VA | Norfolk.Intl.AP.723080 | 3 | 1629172 | 54.8644 | 9.9713 | 69.5532 | 54.7354 | 14.8178 | 1089.4 | 2.5166 | 9.73 | 3.4138 | -0.89721 | 10.3371 | 0.53276 | -12.08 | 1.424 | -0.89127 | -14.0776 | 1.9895 | -20.92 | 4.1227 | -2.1332 | -24.854 | 2.5166 | 9.73 | 3.4138 | -0.89721 | 10.3371 | 2.7059 | 9.79 | 3.7048 | -0.99886 | 10.323 | 0.024946 | 1.3686 | 0.24874 | 1.7351 | 27.176 | 0.062778 | 0.01329 | 0.049628 | 0.062778 | 0.067501 | 0.24272 | -0.30135 | -0.52187 | 0.24272 | 0.24422 | 0.25787 | -0.35118 | -0.62 | 0.25787 | 0.25752 | 0.024946 | 1.3686 | 0.24874 | 1.7351 | 27.176 | 0.062778 | 0.01329 | 0.049628 | 0.062778 | 0.067501 | 0.24272 | -0.30135 | -0.52187 | 0.24272 | 0.24422 | 0.25787 | -0.35118 | -0.62 | 0.25787 | 0.25752
218 | 0.31 | 0.37 | South/Central | AL | Birmingham.Muni.AP.722280 | 3 | 3613104 | 38.1039 | 12.1723 | 55.1913 | 37.5966 | 17.5947 | 1133.61 | 1.4794 | 1.22 | 2.587 | -1.1076 | -11.0449 | -0.01061 | -19.96 | 1.0764 | -1.087 | -29.7107 | 0.60537 | -38.17 | 3.1806 | -2.5753 | -62.2514 | 1.4794 | 1.22 | 2.587 | -1.1076 | -11.0449 | 1.5696 | 0.57 | 2.7825 | -1.2129 | -12.7443 | 0.049351 | 1.8805 | 0.60072 | 2.7238 | 55.9451 | 0.07301 | -0.00052362 | 0.029876 | 0.07301 | 0.077464 | 0.060209 | -0.98505 | -1.8837 | 0.060209 | 0.02813 | -0.54508 | -1.4663 | -3.0722 | -0.54508 | -0.62895 | 0.049351 | 1.8805 | 0.60072 | 2.7238 | 55.9451 | 0.07301 | -0.00052362 | 0.029876 | 0.07301 | 0.077464 | 0.060209 | -0.98505 | -1.8837 | 0.060209 | 0.02813 | -0.54508 | -1.4663 | -3.0722 | -0.54508 | -0.62895
218 | 0.31 | 0.37 | South/Central | AL | Montgomery-Dannelly.Field.722260 | 3 | 1279476 | 31.5962 | 13.7545 | 50.4484 | 31.174 | 19.2744 | 1092.69 | 1.1303 | -4.6 | 2.2762 | -1.1459 | -16.5893 | -0.1879 | -23.62 | 0.9584 | -1.1463 | -33.6106 | 0.18189 | -45.68 | 2.8305 | -2.6486 | -69.7102 | 1.1303 | -4.6 | 2.2762 | -1.1459 | -16.5893 | 1.2034 | -5.19 | 2.4372 | -1.2338 | -18.0393 | 0.017476 | 0.55219 | 0.24038 | 0.88165 | 19.0962 | 0.019754 | -0.0032837 | 0.0031788 | 0.019754 | 0.02103 | -0.080391 | -0.41279 | -0.79832 | -0.080391 | -0.090702 | -0.28992 | -0.58739 | -1.2183 | -0.28992 | -0.31526 | 0.017476 | 0.55219 | 0.24038 | 0.88165 | 19.0962 | 0.019754 | -0.0032837 | 0.0031788 | 0.019754 | 0.02103 | -0.080391 | -0.41279 | -0.79832 | -0.080391 | -0.090702 | -0.28992 | -0.58739 | -1.2183 | -0.28992 | -0.31526
218 | 0.31 | 0.37 | South/Central | AR | Little.Rock-Adams.Field.723403 | 3 | 2047084 | 49.2081 | 12.9591 | 67.5071 | 49.1266 | 18.3805 | 1036.17 | 1.7287 | 2.59 | 2.7941 | -1.0654 | -6.6799 | -0.02046 | -16.39 | 1.0478 | -1.0683 | -29.3271 | 0.58863 | -32.12 | 3.1334 | -2.5448 | -61.6385 | 1.7287 | 2.59 | 2.7941 | -1.0654 | -6.6799 | 1.8386 | 2.38 | 2.9937 | -1.1551 | -7.7019 | 0.027961 | 1.3759 | 0.36235 | 1.8876 | 28.9724 | 0.048337 | -0.00057208 | 0.016459 | 0.048337 | 0.051409 | 0.072419 | -0.45828 | -0.89811 | 0.072419 | 0.066547 | -0.18678 | -0.82002 | -1.7235 | -0.18678 | -0.21535 | 0.027961 | 1.3759 | 0.36235 | 1.8876 | 28.9724 | 0.048337 | -0.00057208 | 0.016459 | 0.048337 | 0.051409 | 0.072419 | -0.45828 | -0.89811 | 0.072419 | 0.066547 | -0.18678 | -0.82002 | -1.7235 | -0.18678 | -0.21535
218 | 0.31 | 0.37 | South/Central | AZ | Kingman.AWOS.723700 | 3 | 155032 | 38.5926 | 15.2314 | 60.8317 | 38.4086 | 22.4231 | 1275.93 | 1.7189 | -5.19 | 3.0443 | -1.3254 | -13.8786 | -0.051056 | -29.89 | 1.3422 | -1.3933 | -38.5642 | 0.77323 | -58.39 | 4.0418 | -3.2686 | -78.9478 | 1.7189 | -5.19 | 3.0443 | -1.3254 | -13.8786 | 1.8478 | -6.68 | 3.3241 | -1.4763 | -16.3207 | 0.0021176 | 0.081723 | 0.032254 | 0.12882 | 2.7019 | 0.00364 | -0.00010811 | 0.0016374 | 0.00364 | 0.0039129 | -0.01099 | -0.063294 | -0.12365 | -0.01099 | -0.014145 | -0.029389 | -0.081663 | -0.16718 | -0.029389 | -0.03456 | 0.0021176 | 0.081723 | 0.032254 | 0.12882 | 2.7019 | 0.00364 | -0.00010811 | 0.0016374 | 0.00364 | 0.0039129 | -0.01099 | -0.063294 | -0.12365 | -0.01099 | -0.014145 | -0.029389 | -0.081663 | -0.16718 | -0.029389 | -0.03456
218 | 0.31 | 0.37 | South/Central | AZ | Prescott-Love.Field.723723 | 3 | 167517 | 49.9296 | 8.3022 | 63.3865 | 49.6919 | 13.6946 | 1140.14 | 2.9156 | 15.59 | 4.068 | -1.1524 | 6.268 | 0.64156 | -14.52 | 1.7623 | -1.1208 | -22.2136 | 2.539 | -20.53 | 5.1983 | -2.6593 | -39.5864 | 2.9156 | 15.59 | 4.068 | -1.1524 | 6.268 | 3.0909 | 15.04 | 4.3836 | -1.2928 | 4.7111 | 0.0022881 | 0.11424 | 0.018996 | 0.14504 | 2.6088 | 0.0066712 | 0.001468 | 0.0058096 | 0.0066712 | 0.0070722 | 0.035672 | -0.033223 | -0.046975 | 0.035672 | 0.034413 | 0.014342 | -0.050827 | -0.090578 | 0.014342 | 0.01078 | 0.0022881 | 0.11424 | 0.018996 | 0.14504 | 2.6088 | 0.0066712 | 0.001468 | 0.0058096 | 0.0066712 | 0.0070722 | 0.035672 | -0.033223 | -0.046975 | 0.035672 | 0.034413 | 0.014342 | -0.050827 | -0.090578 | 0.014342 | 0.01078
218 | 0.31 | 0.37 | South/Central | CA | Daggett.Intl.AP.723815 | 3 | 3397182 | 26.3287 | 15.0859 | 47.9292 | 26.1765 | 21.7527 | 1432.6 | 0.59037 | -57.1 | 2.1859 | -1.5956 | -35.7912 | -0.64795 | -71.43 | 0.93998 | -1.5879 | -51.5618 | -1.0581 | -170.86 | 2.8855 | -3.9436 | -120.9419 | 0.59037 | -57.1 | 2.1859 | -1.5956 | -35.7912 | 0.4701 | -72.21 | 2.4072 | -1.9371 | -46.6347 | 0.046402 | 1.2217 | 0.70002 | 2.224 | 66.4755 | 0.027394 | -0.030066 | -0.049096 | 0.027394 | 0.021814 | -2.6496 | -3.3145 | -7.9282 | -2.6496 | -3.3507 | -1.6608 | -2.3926 | -5.6119 | -1.6608 | -2.1639 | 0.046402 | 1.2217 | 0.70002 | 2.224 | 66.4755 | 0.027394 | -0.030066 | -0.049096 | 0.027394 | 0.021814 | -2.6496 | -3.3145 | -7.9282 | -2.6496 | -3.3507 | -1.6608 | -2.3926 | -5.6119 | -1.6608 | -2.1639
218 | 0.31 | 0.37 | South/Central | CA | Fresno.Metro.AP.723890 | 3 | 2081643 | 29.5013 | 12.5094 | 47.6334 | 29.3305 | 18.3029 | 1291.16 | 0.92456 | -39 | 2.1676 | -1.2431 | -21.8889 | -0.42963 | -55.72 | 0.83087 | -1.2605 | -39.837 | -0.38692 | -123.99 | 2.5849 | -2.9719 | -85.8446 | 0.92456 | -39 | 2.1676 | -1.2431 | -21.8889 | 0.99796 | -41.61 | 2.3278 | -1.3299 | -23.304 | 0.028433 | 0.83881 | 0.35568 | 1.3544 | 36.7117 | 0.026288 | -0.012216 | -0.011001 | 0.026288 | 0.028375 | -1.1089 | -1.5843 | -3.5254 | -1.1089 | -1.1831 | -0.62237 | -1.1327 | -2.4408 | -0.62237 | -0.66261 | 0.028433 | 0.83881 | 0.35568 | 1.3544 | 36.7117 | 0.026288 | -0.012216 | -0.011001 | 0.026288 | 0.028375 | -1.1089 | -1.5843 | -3.5254 | -1.1089 | -1.1831 | -0.62237 | -1.1327 | -2.4408 | -0.62237 | -0.66261
218 | 0.31 | 0.37 | South/Central | CA | Los.Angeles.Intl.AP.722950 | 3 | 13764852 | 13.4681 | 5.4172 | 21.638 | 13.3883 | 8.2497 | 579.42 | 0.020188 | -53.23 | 1.3406 | -1.3204 | -35.6622 | -0.69464 | -55.45 | 0.47763 | -1.1723 | -40.8558 | -1.1167 | -123.01 | 1.6046 | -2.7212 | -88.443 | 0.020188 | -53.23 | 1.3406 | -1.3204 | -35.6622 | 0.0054286 | -57.67 | 1.4314 | -1.4259 | -38.7242 | 0.18801 | 2.5322 | 1.0185 | 4.0682 | 108.9389 | 0.0037957 | -0.1306 | -0.20995 | 0.0037957 | 0.0010206 | -10.008 | -10.4254 | -23.1276 | -10.008 | -10.8428 | -6.705 | -7.6814 | -16.6285 | -6.705 | -7.2807 | 0.18801 | 2.5322 | 1.0185 | 4.0682 | 108.9389 | 0.0037957 | -0.1306 | -0.20995 | 0.0037957 | 0.0010206 | -10.008 | -10.4254 | -23.1276 | -10.008 | -10.8428 | -6.705 | -7.6814 | -16.6285 | -6.705 | -7.2807
218 | 0.31 | 0.37 | South/Central | CA | Redbluff.AP.725910 | 3 | 947304 | 36.5762 | 8.1863 | 48.2835 | 36.365 | 11.9185 | 1037.53 | 1.4312 | -42.17 | 2.8978 | -1.4666 | -21.4336 | -0.14948 | -53.74 | 1.1429 | -1.2924 | -37.0898 | 0.58 | -107.39 | 3.4196 | -2.8396 | -69.7695 | 1.4312 | -42.17 | 2.8978 | -1.4666 | -21.4336 | 1.3147 | -58.79 | 3.1618 | -1.8471 | -33.2876 | 0.012939 | 0.47327 | 0.10592 | 0.62475 | 13.4248 | 0.018518 | -0.0019341 | 0.0075047 | 0.018518 | 0.017011 | -0.54565 | -0.69535 | -1.3895 | -0.54565 | -0.7607 | -0.27733 | -0.47991 | -0.90276 | -0.27733 | -0.43071 | 0.012939 | 0.47327 | 0.10592 | 0.62475 | 13.4248 | 0.018518 | -0.0019341 | 0.0075047 | 0.018518 | 0.017011 | -0.54565 | -0.69535 | -1.3895 | -0.54565 | -0.7607 | -0.27733 | -0.47991 | -0.90276 | -0.27733 | -0.43071
218 | 0.31 | 0.37 | South/Central | CA | Sacramento.Metro.AP.724839 | 3 | 6831885 | 36.9795 | 9.2974 | 51.5405 | 36.766 | 14.7745 | 1192.02 | 1.5608 | -26.95 | 2.6811 | -1.1203 | -10.3381 | -0.12239 | -47.28 | 1.0155 | -1.1379 | -32.5367 | 0.56988 | -100.31 | 3.2235 | -2.6536 | -64.8412 | 1.5608 | -26.95 | 2.6811 | -1.1203 | -10.3381 | 1.7502 | -27.64 | 2.942 | -1.1918 | -9.8398 | 0.093317 | 3.4508 | 0.8676 | 4.8096 | 111.2352 | 0.14565 | -0.011421 | 0.053179 | 0.14565 | 0.16333 | -2.5149 | -4.412 | -9.3606 | -2.5149 | -2.5793 | -0.96472 | -3.0362 | -6.0508 | -0.96472 | -0.91822 | 0.093317 | 3.4508 | 0.8676 | 4.8096 | 111.2352 | 0.14565 | -0.011421 | 0.053179 | 0.14565 | 0.16333 | -2.5149 | -4.412 | -9.3606 | -2.5149 | -2.5793 | -0.96472 | -3.0362 | -6.0508 | -0.96472 | -0.91822
218 | 0.31 | 0.37 | South/Central | CA | San.Diego.Intl.AP.722900 | 3 | 2813833 | 10.6344 | 7.0127 | 20.6372 | 10.5712 | 10.066 | 641.82 | -0.33217 | -60.72 | 1.0728 | -1.4049 | -42.5088 | -0.84451 | -59.63 | 0.38836 | -1.2329 | -44.4383 | -1.5422 | -133.77 | 1.3238 | -2.8659 | -97.8694 | -0.33217 | -60.72 | 1.0728 | -1.4049 | -42.5088 | -0.36543 | -65.66 | 1.1521 | -1.5176 | -46.0016 | 0.038434 | 0.40872 | 0.26953 | 0.79317 | 24.6677 | -0.012767 | -0.032458 | -0.059271 | -0.012767 | -0.014045 | -2.3337 | -2.2918 | -5.1413 | -2.3337 | -2.5236 | -1.6338 | -1.7079 | -3.7615 | -1.6338 | -1.768 | 0.038434 | 0.40872 | 0.26953 | 0.79317 | 24.6677 | -0.012767 | -0.032458 | -0.059271 | -0.012767 | -0.014045 | -2.3337 | -2.2918 | -5.1413 | -2.3337 | -2.5236 | -1.6338 | -1.7079 | -3.7615 | -1.6338 | -1.768
218 | 0.31 | 0.37 | South/Central | CA | San.Francisco.Intl.AP.724940 | 3 | 3723939 | 36.3454 | 2.2168 | 41.4564 | 36.1373 | 5.3191 | 682.52 | 2.568 | -2.37 | 3.3441 | -0.77617 | 12.0184 | 0.70548 | -22.12 | 1.4504 | -0.74494 | -11.1638 | 3.0033 | -32.06 | 4.6366 | -1.6333 | -5.6833 | 2.568 | -2.37 | 3.3441 | -0.77617 | 12.0184 | 2.8018 | -3.34 | 3.6676 | -0.86585 | 12.5955 | 0.050865 | 1.8487 | 0.11276 | 2.1087 | 34.7165 | 0.13062 | 0.035884 | 0.15276 | 0.13062 | 0.14251 | -0.12055 | -1.1251 | -1.6307 | -0.12055 | -0.16989 | 0.61132 | -0.56785 | -0.28908 | 0.61132 | 0.64067 | 0.050865 | 1.8487 | 0.11276 | 2.1087 | 34.7165 | 0.13062 | 0.035884 | 0.15276 | 0.13062 | 0.14251 | -0.12055 | -1.1251 | -1.6307 | -0.12055 | -0.16989 | 0.61132 | -0.56785 | -0.28908 | 0.61132 | 0.64067
218 | 0.31 | 0.37 | South/Central | GA | Atlanta-Hartsfield-Jackson.Intl.AP.722190 | 3 | 4874954 | 44.2575 | 11.1743 | 60.3229 | 44.153 | 16.1699 | 1102.78 | 1.834 | 6.08 | 2.9122 | -1.0782 | -5.6675 | 0.16254 | -15.5 | 1.2141 | -1.0515 | -26.5101 | 0.989 | -29.27 | 3.5114 | -2.5224 | -55.864 | 1.834 | 6.08 | 2.9122 | -1.0782 | -5.6675 | 1.9353 | 5.48 | 3.1242 | -1.1889 | -7.3737 | 0.066587 | 2.947 | 0.74406 | 4.0167 | 73.4306 | 0.12212 | 0.010823 | 0.065854 | 0.12212 | 0.12886 | 0.40485 | -1.0321 | -1.949 | 0.40485 | 0.3649 | -0.37738 | -1.7652 | -3.7198 | -0.37738 | -0.49099 | 0.066587 | 2.947 | 0.74406 | 4.0167 | 73.4306 | 0.12212 | 0.010823 | 0.065854 | 0.12212 | 0.12886 | 0.40485 | -1.0321 | -1.949 | 0.40485 | 0.3649 | -0.37738 | -1.7652 | -3.7198 | -0.37738 | -0.49099
218 | 0.31 | 0.37 | South/Central | GA | Macon-Middle.Georgia.Rgnl.AP.722170 | 3 | 1376995 | 34.4272 | 13.1759 | 52.7653 | 34.3456 | 18.4197 | 1041.19 | 1.244 | -2.22 | 2.3726 | -1.1286 | -14.6542 | -0.15558 | -20.8 | 0.97458 | -1.1302 | -32.7546 | 0.21654 | -40.86 | 2.8517 | -2.6352 | -68.8984 | 1.244 | -2.22 | 2.3726 | -1.1286 | -14.6542 | 1.2849 | -3.7 | 2.5339 | -1.249 | -17.4019 | 0.018808 | 0.64752 | 0.24782 | 0.99243 | 19.583 | 0.023398 | -0.0029263 | 0.0040727 | 0.023398 | 0.024167 | -0.041755 | -0.39121 | -0.76851 | -0.041755 | -0.069591 | -0.27562 | -0.61606 | -1.2959 | -0.27562 | -0.3273 | 0.018808 | 0.64752 | 0.24782 | 0.99243 | 19.583 | 0.023398 | -0.0029263 | 0.0040727 | 0.023398 | 0.024167 | -0.041755 | -0.39121 | -0.76851 | -0.041755 | -0.069591 | -0.27562 | -0.61606 | -1.2959 | -0.27562 | -0.3273
218 | 0.31 | 0.37 | South/Central | LA | Monroe.Rgnl.AP.722486 | 3 | 434906 | 33.7854 | 13.659 | 52.4842 | 33.729 | 18.7552 | 786.64 | 1.099 | -6.71 | 2.1854 | -1.0864 | -15.3774 | -0.23036 | -18.94 | 0.8582 | -1.0886 | -32.5877 | -0.00111 | -39.55 | 2.5646 | -2.5657 | -69.8174 | 1.099 | -6.71 | 2.1854 | -1.0864 | -15.3774 | 1.1489 | -7.55 | 2.3251 | -1.1762 | -17.1755 | 0.0059404 | 0.2007 | 0.08114 | 0.31178 | 4.6729 | 0.0065283 | -0.0013684 | -6.5938e-06 | 0.0065283 | 0.0068249 | -0.03986 | -0.11251 | -0.23494 | -0.03986 | -0.04485 | -0.091348 | -0.19358 | -0.41474 | -0.091348 | -0.10203 | 0.0059404 | 0.2007 | 0.08114 | 0.31178 | 4.6729 | 0.0065283 | -0.0013684 | -6.5938e-06 | 0.0065283 | 0.0068249 | -0.03986 | -0.11251 | -0.23494 | -0.03986 | -0.04485 | -0.091348 | -0.19358 | -0.41474 | -0.091348 | -0.10203
218 | 0.31 | 0.37 | South/Central | LA | Shreveport.Rgnl.AP.722480 | 3 | 899456 | 34.3351 | 14.289 | 53.9939 | 34.2778 | 19.7161 | 826.42 | 1.149 | -6 | 2.2852 | -1.1362 | -16.0871 | -0.21039 | -19.07 | 0.92805 | -1.1384 | -33.687 | 0.048902 | -39.61 | 2.7243 | -2.6754 | -72.1553 | 1.149 | -6 | 2.2852 | -1.1362 | -16.0871 | 1.2089 | -6.72 | 2.4349 | -1.226 | -17.7548 | 0.012286 | 0.42183 | 0.17555 | 0.66335 | 10.1531 | 0.014116 | -0.0025847 | 0.00060079 | 0.014116 | 0.014852 | -0.073714 | -0.23429 | -0.48663 | -0.073714 | -0.08256 | -0.19764 | -0.41387 | -0.88647 | -0.19764 | -0.21813 | 0.012286 | 0.42183 | 0.17555 | 0.66335 | 10.1531 | 0.014116 | -0.0025847 | 0.00060079 | 0.014116 | 0.014852 | -0.073714 | -0.23429 | -0.48663 | -0.073714 | -0.08256 | -0.19764 | -0.41387 | -0.88647 | -0.19764 | -0.21813
218 | 0.31 | 0.37 | South/Central | MS | Jackson.Intl.AP.722350 | 3 | 1014636 | 35.9041 | 13.9344 | 55.0782 | 35.426 | 19.6522 | 955.37 | 1.2898 | -8.99 | 2.4077 | -1.1179 | -13.7724 | -0.13427 | -23.48 | 0.99014 | -1.1244 | -32.3231 | 0.25882 | -49.46 | 2.9052 | -2.6464 | -68.6588 | 1.2898 | -8.99 | 2.4077 | -1.1179 | -13.7724 | 1.3671 | -10.14 | 2.5816 | -1.2145 | -15.403 | 0.013859 | 0.49759 | 0.19312 | 0.76332 | 13.2404 | 0.017875 | -0.0018608 | 0.0035869 | 0.017875 | 0.018946 | -0.12459 | -0.32541 | -0.68546 | -0.12459 | -0.14053 | -0.19087 | -0.44796 | -0.95153 | -0.19087 | -0.21347 | 0.013859 | 0.49759 | 0.19312 | 0.76332 | 13.2404 | 0.017875 | -0.0018608 | 0.0035869 | 0.017875 | 0.018946 | -0.12459 | -0.32541 | -0.68546 | -0.12459 | -0.14053 | -0.19087 | -0.44796 | -0.95153 | -0.19087 | -0.21347
218 | 0.31 | 0.37 | South/Central | MS | Tupelo.Muni-C.D.Lemons.AP.723320 | 3 | 418053 | 46.6993 | 12.4115 | 64.3695 | 46.08 | 18.2895 | 1021.34 | 1.5818 | -5.08 | 2.6576 | -1.0758 | -8.8572 | -0.14479 | -22.64 | 0.94185 | -1.0866 | -31.4311 | 0.37102 | -45.74 | 2.9103 | -2.5393 | -64.2964 | 1.5818 | -5.08 | 2.6576 | -1.0758 | -8.8572 | 1.6608 | -6.42 | 2.8433 | -1.1825 | -10.7401 | 0.0057102 | 0.26666 | 0.070872 | 0.36756 | 5.832 | 0.0090325 | -0.00082676 | 0.0021186 | 0.0090325 | 0.0094836 | -0.029008 | -0.12928 | -0.26118 | -0.029008 | -0.036659 | -0.050576 | -0.17948 | -0.36714 | -0.050576 | -0.061328 | 0.0057102 | 0.26666 | 0.070872 | 0.36756 | 5.832 | 0.0090325 | -0.00082676 | 0.0021186 | 0.0090325 | 0.0094836 | -0.029008 | -0.12928 | -0.26118 | -0.029008 | -0.036659 | -0.050576 | -0.17948 | -0.36714 | -0.050576 | -0.061328
218 | 0.31 | 0.37 | South/Central | NC | Charlotte-Douglas.Intl.AP.723140 | 3 | 2994711 | 43.9139 | 10.3105 | 59.0051 | 43.8101 | 15.1949 | 909.95 | 1.9754 | 3.32 | 2.9929 | -1.0175 | -2.1936 | 0.25387 | -15.58 | 1.2545 | -1.0007 | -23.9483 | 1.3003 | -29.03 | 3.6711 | -2.3708 | -47.7224 | 1.9754 | 3.32 | 2.9929 | -1.0175 | -2.1936 | 2.0962 | 2.81 | 3.2146 | -1.1184 | -3.378 | 0.040905 | 1.7963 | 0.42175 | 2.4136 | 37.2212 | 0.080804 | 0.010384 | 0.053187 | 0.080804 | 0.085745 | 0.1358 | -0.63729 | -1.1875 | 0.1358 | 0.11494 | -0.089729 | -0.9796 | -1.9521 | -0.089729 | -0.13818 | 0.040905 | 1.7963 | 0.42175 | 2.4136 | 37.2212 | 0.080804 | 0.010384 | 0.053187 | 0.080804 | 0.085745 | 0.1358 | -0.63729 | -1.1875 | 0.1358 | 0.11494 | -0.089729 | -0.9796 | -1.9521 | -0.089729 | -0.13818
218 | 0.31 | 0.37 | South/Central | NC | Wilmington.Intl.AP.723013 | 3 | 883625 | 35.1659 | 11.9556 | 51.6397 | 35.0823 | 16.5574 | 855.06 | 1.4248 | -3.7 | 2.4736 | -1.0488 | -10.1503 | 0.014362 | -18.95 | 1.0444 | -1.0301 | -27.8388 | 0.65095 | -37.65 | 3.0725 | -2.4215 | -57.4809 | 1.4248 | -3.7 | 2.4736 | -1.0488 | -10.1503 | 1.5258 | -4.45 | 2.6747 | -1.149 | -11.5709 | 0.012069 | 0.42443 | 0.1443 | 0.62326 | 10.3201 | 0.017196 | 0.00017333 | 0.0078566 | 0.017196 | 0.018415 | -0.044657 | -0.22872 | -0.45441 | -0.044657 | -0.053709 | -0.12251 | -0.336 | -0.69376 | -0.12251 | -0.13965 | 0.012069 | 0.42443 | 0.1443 | 0.62326 | 10.3201 | 0.017196 | 0.00017333 | 0.0078566 | 0.017196 | 0.018415 | -0.044657 | -0.22872 | -0.45441 | -0.044657 | -0.053709 | -0.12251 | -0.336 | -0.69376 | -0.12251 | -0.13965
218 | 0.31 | 0.37 | South/Central | NV | Las.Vegas-McCarran.Intl.AP.723860 | 3 | 1413386 | 29.1393 | 18.5286 | 55.4025 | 28.9996 | 26.4029 | 1130.82 | 1.0374 | -26.01 | 2.3726 | -1.3352 | -22.9414 | -0.42236 | -40.98 | 1.043 | -1.4653 | -45.3157 | -0.24819 | -89.58 | 3.165 | -3.4132 | -96.0612 | 1.0374 | -26.01 | 2.3726 | -1.3352 | -22.9414 | 1.1221 | -28.57 | 2.5832 | -1.4611 | -25.2729 | 0.019305 | 0.56255 | 0.3577 | 1.0696 | 21.8309 | 0.020027 | -0.0081539 | -0.0047915 | 0.020027 | 0.021662 | -0.50213 | -0.79114 | -1.7294 | -0.50213 | -0.55156 | -0.44289 | -0.87484 | -1.8545 | -0.44289 | -0.4879 | 0.019305 | 0.56255 | 0.3577 | 1.0696 | 21.8309 | 0.020027 | -0.0081539 | -0.0047915 | 0.020027 | 0.021662 | -0.50213 | -0.79114 | -1.7294 | -0.50213 | -0.55156 | -0.44289 | -0.87484 | -1.8545 | -0.44289 | -0.4879
218 | 0.31 | 0.37 | South/Central | OK | Oklahoma.City-Will.Rogers.World.AP.723530 | 3 | 3552038 | 62.5618 | 12.4791 | 80.7709 | 62.4586 | 18.3124 | 1001.88 | 2.3484 | 0.99 | 3.4428 | -1.0944 | 0.5287 | 0.21945 | -16.74 | 1.3472 | -1.1277 | -27.8493 | 1.3082 | -33.34 | 3.9916 | -2.6834 | -56.1232 | 2.3484 | 0.99 | 3.4428 | -1.0944 | 0.5287 | 2.4683 | -0.75 | 3.7222 | -1.2539 | -2.2632 | 0.048517 | 3.0353 | 0.60545 | 3.9188 | 48.6084 | 0.11394 | 0.010647 | 0.063473 | 0.11394 | 0.11976 | 0.048032 | -0.81218 | -1.6176 | 0.048032 | -0.036388 | 0.025651 | -1.3512 | -2.7229 | 0.025651 | -0.10981 | 0.048517 | 3.0353 | 0.60545 | 3.9188 | 48.6084 | 0.11394 | 0.010647 | 0.063473 | 0.11394 | 0.11976 | 0.048032 | -0.81218 | -1.6176 | 0.048032 | -0.036388 | 0.025651 | -1.3512 | -2.7229 | 0.025651 | -0.10981
218 | 0.31 | 0.37 | South/Central | SC | Charleston.Intl.AP.722080 | 3 | 1030593 | 29.1986 | 13.8257 | 47.8643 | 29.1291 | 18.7351 | 996.3 | 0.97473 | -13.31 | 2.1146 | -1.1398 | -18.433 | -0.23543 | -27.56 | 0.89542 | -1.1308 | -33.8034 | -0.040556 | -59.04 | 2.6324 | -2.673 | -73.2447 | 0.97473 | -13.31 | 2.1146 | -1.1398 | -18.433 | 1.0152 | -15.52 | 2.2758 | -1.2606 | -21.1961 | 0.014077 | 0.41102 | 0.19462 | 0.67378 | 14.0248 | 0.013721 | -0.0033141 | -0.0005709 | 0.013721 | 0.014291 | -0.18736 | -0.38796 | -0.8311 | -0.18736 | -0.21847 | -0.25948 | -0.47585 | -1.0311 | -0.25948 | -0.29837 | 0.014077 | 0.41102 | 0.19462 | 0.67378 | 14.0248 | 0.013721 | -0.0033141 | -0.0005709 | 0.013721 | 0.014291 | -0.18736 | -0.38796 | -0.8311 | -0.18736 | -0.21847 | -0.25948 | -0.47585 | -1.0311 | -0.25948 | -0.29837
218 | 0.31 | 0.37 | South/Central | SC | Columbia.Metro.AP.723100 | 3 | 1050192 | 37.128 | 12.3206 | 54.4897 | 37.0401 | 17.4496 | 1044.78 | 1.4357 | -6.55 | 2.5038 | -1.0682 | -10.536 | -0.026261 | -23.98 | 1.0448 | -1.071 | -29.4772 | 0.53662 | -49.2 | 3.0518 | -2.5152 | -61.5049 | 1.4357 | -6.55 | 2.5038 | -1.0682 | -10.536 | 1.5062 | -8.21 | 2.685 | -1.1789 | -12.6386 | 0.014345 | 0.53258 | 0.17673 | 0.78163 | 14.9869 | 0.020594 | -0.00037671 | 0.0076976 | 0.020594 | 0.021605 | -0.093957 | -0.34398 | -0.70575 | -0.093957 | -0.11777 | -0.15113 | -0.42284 | -0.88226 | -0.15113 | -0.18129 | 0.014345 | 0.53258 | 0.17673 | 0.78163 | 14.9869 | 0.020594 | -0.00037671 | 0.0076976 | 0.020594 | 0.021605 | -0.093957 | -0.34398 | -0.70575 | -0.093957 | -0.11777 | -0.15113 | -0.42284 | -0.88226 | -0.15113 | -0.18129
218 | 0.31 | 0.37 | South/Central | SC | Greenville.Intl.AP.723120 | 3 | 1931227 | 46.8328 | 9.7375 | 61.381 | 46.7223 | 14.6588 | 925.31 | 2.0958 | 4.82 | 3.1036 | -1.0077 | -0.37371 | 0.30389 | -14.67 | 1.2849 | -0.98099 | -22.7676 | 1.43 | -27.06 | 3.7723 | -2.3422 | -45.2709 | 2.0958 | 4.82 | 3.1036 | -1.0077 | -0.37371 | 2.2364 | 4.33 | 3.3546 | -1.1182 | -1.5648 | 0.026379 | 1.2354 | 0.25686 | 1.6191 | 24.4084 | 0.055285 | 0.0080162 | 0.037722 | 0.055285 | 0.058993 | 0.12714 | -0.38697 | -0.7138 | 0.12714 | 0.11422 | -0.0098579 | -0.60058 | -1.1942 | -0.0098579 | -0.041277 | 0.026379 | 1.2354 | 0.25686 | 1.6191 | 24.4084 | 0.055285 | 0.0080162 | 0.037722 | 0.055285 | 0.058993 | 0.12714 | -0.38697 | -0.7138 | 0.12714 | 0.11422 | -0.0098579 | -0.60058 | -1.1942 | -0.0098579 | -0.041277
218 | 0.31 | 0.37 | South/Central | TN | Memphis.Intl.AP.723340 | 3 | 1295447 | 46.9266 | 13.6942 | 65.973 | 46.3061 | 19.6669 | 984.9 | 1.7038 | -6.8 | 2.7676 | -1.0639 | -6.9606 | 0.0021416 | -21.84 | 1.0803 | -1.0782 | -29.3053 | 0.64217 | -46.58 | 3.2172 | -2.575 | -61.769 | 1.7038 | -6.8 | 2.7676 | -1.0639 | -6.9606 | 1.8067 | -8.28 | 2.9865 | -1.1798 | -8.786 | 0.017694 | 0.83034 | 0.24231 | 1.1674 | 17.4273 | 0.030147 | 3.7895e-05 | 0.011363 | 0.030147 | 0.031969 | -0.12032 | -0.38645 | -0.82421 | -0.12032 | -0.14651 | -0.12316 | -0.51854 | -1.093 | -0.12316 | -0.15546 | 0.017694 | 0.83034 | 0.24231 | 1.1674 | 17.4273 | 0.030147 | 3.7895e-05 | 0.011363 | 0.030147 | 0.031969 | -0.12032 | -0.38645 | -0.82421 | -0.12032 | -0.14651 | -0.12316 | -0.51854 | -1.093 | -0.12316 | -0.15546
218 | 0.31 | 0.37 | South/Central | TX | El.Paso.Intl.AP.722700 | 3 | 1163506 | 28.308 | 13.1091 | 47.0668 | 28.2605 | 18.8064 | 882.52 | 1.1689 | -16.08 | 2.4848 | -1.3158 | -20.7158 | -0.2004 | -29.85 | 1.1177 | -1.3181 | -38.4449 | 0.24868 | -61.43 | 3.2731 | -3.0245 | -79.0744 | 1.1689 | -16.08 | 2.4848 | -1.3158 | -20.7158 | 1.2388 | -17.29 | 2.6444 | -1.4056 | -22.2557 | 0.015892 | 0.44988 | 0.20833 | 0.748 | 14.0253 | 0.018577 | -0.0031849 | 0.0039521 | 0.018577 | 0.019688 | -0.25555 | -0.47438 | -0.97626 | -0.25555 | -0.27478 | -0.32922 | -0.61098 | -1.2567 | -0.32922 | -0.35369 | 0.015892 | 0.44988 | 0.20833 | 0.748 | 14.0253 | 0.018577 | -0.0031849 | 0.0039521 | 0.018577 | 0.019688 | -0.25555 | -0.47438 | -0.97626 | -0.25555 | -0.27478 | -0.32922 | -0.61098 | -1.2567 | -0.32922 | -0.35369
218 | 0.31 | 0.37 | Southern | TX | Fort.Worth-Alliance.AP.722594 | 2 | 6292255 | 41.4917 | 14.499 | 62.0206 | 41.4228 | 20.5978 | 1071.23 | 1.5988 | -7.04 | 2.6943 | -1.0956 | -9.1773 | -0.000476 | -23.94 | 1.1376 | -1.1381 | -30.9689 | 0.56855 | -51.19 | 3.2731 | -2.7046 | -66.2447 | 1.5988 | -7.04 | 2.6943 | -1.0956 | -9.1773 | 1.6587 | -9.24 | 2.8839 | -1.2253 | -11.9334 | 0.085946 | 3.566 | 1.2461 | 5.3304 | 92.0676 | 0.13741 | -4.091e-05 | 0.048864 | 0.13741 | 0.14255 | -0.60506 | -2.0575 | -4.3996 | -0.60506 | -0.79414 | -0.78875 | -2.6616 | -5.6934 | -0.78875 | -1.0256 | 0.085946 | 3.566 | 1.2461 | 5.3304 | 92.0676 | 0.13741 | -4.091e-05 | 0.048864 | 0.13741 | 0.14255 | -0.60506 | -2.0575 | -4.3996 | -0.60506 | -0.79414 | -0.78875 | -2.6616 | -5.6934 | -0.78875 | -1.0256
218 | 0.31 | 0.37 | South/Central | TX | Lubbock.Intl.AP.722670 | 3 | 1094700 | 56.1849 | 10.8092 | 72.7241 | 56.0919 | 16.6321 | 931.24 | 2.3484 | -16.38 | 3.4927 | -1.1442 | -0.82762 | 0.23944 | -29.78 | 1.3871 | -1.1476 | -28.1333 | 1.4182 | -64.71 | 4.1214 | -2.7031 | -55.2417 | 2.3484 | -16.38 | 3.4927 | -1.1442 | -0.82762 | 2.5083 | -18.63 | 3.7721 | -1.2638 | -2.017 | 0.014952 | 0.8401 | 0.16162 | 1.0874 | 13.9243 | 0.035115 | 0.0035803 | 0.021206 | 0.035115 | 0.037505 | -0.24492 | -0.44528 | -0.96757 | -0.24492 | -0.27856 | -0.012375 | -0.42066 | -0.826 | -0.012375 | -0.030159 | 0.014952 | 0.8401 | 0.16162 | 1.0874 | 13.9243 | 0.035115 | 0.0035803 | 0.021206 | 0.035115 | 0.037505 | -0.24492 | -0.44528 | -0.96757 | -0.24492 | -0.27856 | -0.012375 | -0.42066 | -0.826 | -0.012375 | -0.030159
218 | 0.31 | 0.37 | South/Central | TX | Wichita.Falls.Muni.AP.723510 | 3 | 526075 | 48.2784 | 14.4391 | 68.7574 | 48.1986 | 20.5589 | 1130.96 | 1.7287 | -7.94 | 2.9039 | -1.1752 | -9.6685 | -0.070471 | -26.8 | 1.1576 | -1.228 | -34.3194 | 0.49852 | -56.75 | 3.4029 | -2.9043 | -72.5829 | 1.7287 | -7.94 | 2.9039 | -1.1752 | -9.6685 | 1.8086 | -10.18 | 3.1234 | -1.3149 | -12.4362 | 0.0071856 | 0.34691 | 0.10375 | 0.49407 | 8.1267 | 0.012422 | -0.00050638 | 0.0035822 | 0.012422 | 0.012996 | -0.057054 | -0.19258 | -0.40779 | -0.057054 | -0.07315 | -0.069475 | -0.24661 | -0.52156 | -0.069475 | -0.089362 | 0.0071856 | 0.34691 | 0.10375 | 0.49407 | 8.1267 | 0.012422 | -0.00050638 | 0.0035822 | 0.012422 | 0.012996 | -0.057054 | -0.19258 | -0.40779 | -0.057054 | -0.07315 | -0.069475 | -0.24661 | -0.52156 | -0.069475 | -0.089362
218 | 0.31 | 0.37 | South/Central | UT | Saint.George.AWOS.724754 | 3 | 142354 | 32.7801 | 17.1672 | 57.4508 | 32.5209 | 24.9299 | 928.91 | 1.4356 | -17.41 | 2.685 | -1.2494 | -15.4682 | -0.10283 | -29.99 | 1.2523 | -1.3552 | -38.1956 | 0.57342 | -64.34 | 3.722 | -3.1486 | -78.2625 | 1.4356 | -17.41 | 2.685 | -1.2494 | -15.4682 | 1.5905 | -18.38 | 2.9344 | -1.3439 | -16.0409 | 0.0019444 | 0.063738 | 0.03338 | 0.11171 | 1.8062 | 0.0027914 | -0.00019994 | 0.001115 | 0.0027914 | 0.0030925 | -0.033852 | -0.058313 | -0.1251 | -0.033852 | -0.035738 | -0.030077 | -0.074268 | -0.15217 | -0.030077 | -0.03119 | 0.0019444 | 0.063738 | 0.03338 | 0.11171 | 1.8062 | 0.0027914 | -0.00019994 | 0.001115 | 0.0027914 | 0.0030925 | -0.033852 | -0.058313 | -0.1251 | -0.033852 | -0.035738 | -0.030077 | -0.074268 | -0.15217 | -0.030077 | -0.03119
218 | 0.31 | 0.37 | Southern | AL | Mobile-Rgnl.AP.722230 | 2 | 966489 | 25.3729 | 14.663 | 44.9747 | 25.0335 | 19.9412 | 1023.98 | 0.6601 | -11.97 | 1.8362 | -1.1761 | -7.2055 | -0.37466 | -26.33 | 0.7735 | -1.1482 | -24.9712 | -0.43287 | -55.77 | 2.2826 | -2.7154 | -51.0807 | 0.6601 | -11.97 | 1.8362 | -1.1761 | -7.2055 | 0.68528 | -13.6 | 1.9697 | -1.2844 | -8.4962 | 0.030574 | 0.77575 | 0.44831 | 1.3751 | 31.3071 | 0.020182 | -0.011455 | -0.013235 | 0.020182 | 0.020952 | -0.36597 | -0.80501 | -1.7051 | -0.36597 | -0.41581 | -0.2203 | -0.76347 | -1.5617 | -0.2203 | -0.25976 | 0.025014 | 0.63467 | 0.36677 | 1.125 | 25.6133 | 0.016512 | -0.0093716 | -0.010828 | 0.016512 | 0.017141 | -0.29941 | -0.65861 | -1.395 | -0.29941 | -0.34018 | -0.18024 | -0.62462 | -1.2777 | -0.18024 | -0.21252
218 | 0.31 | 0.37 | Southern | AZ | Phoenix-Sky.Harbor.Intl.AP.722780 | 2 | 3303225 | 11.6316 | 25.6421 | 45.6323 | 11.5745 | 34.0578 | 1314.13 | -0.49872 | -39.53 | 1.0821 | -1.5808 | -34.0799 | -1.3123 | -53.79 | 0.44022 | -1.7525 | -51.1469 | -2.6791 | -120.15 | 1.3931 | -4.0722 | -112.3323 | -0.49872 | -39.53 | 1.0821 | -1.5808 | -34.0799 | -0.52579 | -42.24 | 1.1673 | -1.6931 | -36.3533 | 0.10449 | 1.2154 | 2.6795 | 4.7683 | 137.3193 | -0.052114 | -0.13713 | -0.27996 | -0.052114 | -0.054942 | -4.1307 | -5.6208 | -12.555 | -4.1307 | -4.4138 | -3.5612 | -5.3446 | -11.7381 | -3.5612 | -3.7987 | 0.08549 | 0.99439 | 2.1922 | 3.9011 | 112.3452 | -0.042636 | -0.11219 | -0.22904 | -0.042636 | -0.04495 | -3.3794 | -4.5985 | -10.2716 | -3.3794 | -3.6111 | -2.9135 | -4.3726 | -9.6033 | -2.9135 | -3.1078
218 | 0.31 | 0.37 | Southern | AZ | Tucson.Intl.AP.722740 | 2 | 1179609 | 20.2626 | 18.1239 | 45.314 | 20.1646 | 25.1494 | 1539.75 | 0.20621 | -57.38 | 1.6942 | -1.488 | -20.1865 | -0.86682 | -72.55 | 0.68408 | -1.5509 | -40.0792 | -1.4818 | -161.9 | 2.1113 | -3.5931 | -83.5899 | 0.20621 | -57.38 | 1.6942 | -1.488 | -20.1865 | 0.20529 | -62.06 | 1.8092 | -1.6039 | -22.0584 | 0.037316 | 0.75612 | 0.67631 | 1.6909 | 57.457 | 0.007695 | -0.032346 | -0.055295 | 0.007695 | 0.0076607 | -2.1412 | -2.7073 | -6.0414 | -2.1412 | -2.3158 | -0.75328 | -1.4956 | -3.1192 | -0.75328 | -0.82313 | 0.030529 | 0.6186 | 0.55331 | 1.3834 | 47.0074 | 0.0062955 | -0.026463 | -0.045239 | 0.0062955 | 0.0062675 | -1.7518 | -2.2149 | -4.9427 | -1.7518 | -1.8946 | -0.61628 | -1.2236 | -2.5519 | -0.61628 | -0.67343
218 | 0.31 | 0.37 | Southern | FL | Jacksonville.Intl.AP.722060 | 2 | 5315428 | 19.2666 | 15.1113 | 39.1357 | 19.2202 | 19.9155 | 880.75 | 0.14224 | -17.95 | 1.383 | -1.2408 | -17.3556 | -0.69893 | -29.06 | 0.51356 | -1.2125 | -31.7081 | -1.2172 | -62.06 | 1.6086 | -2.8257 | -66.6495 | 0.14224 | -17.95 | 1.383 | -1.2408 | -17.3556 | 0.16131 | -18.84 | 1.4731 | -1.3118 | -18.1573 | 0.16815 | 3.2397 | 2.5409 | 6.5806 | 148.0969 | 0.023918 | -0.11752 | -0.20466 | 0.023918 | 0.027125 | -3.0183 | -4.8864 | -10.4353 | -3.0183 | -3.1679 | -2.9183 | -5.3317 | -11.207 | -2.9183 | -3.0531 | 0.13757 | 2.6505 | 2.0788 | 5.3838 | 121.1627 | 0.019568 | -0.096151 | -0.16744 | 0.019568 | 0.022192 | -2.4693 | -3.9977 | -8.5374 | -2.4693 | -2.5918 | -2.3876 | -4.362 | -9.1688 | -2.3876 | -2.4979
218 | 0.31 | 0.37 | Southern | FL | Miami.Intl.AP.722020 | 1 | 5815628 | 2.2033 | 23.5343 | 31.4423 | 2.1976 | 29.2447 | 1022.36 | -1.2641 | -45.16 | 0.23998 | -1.5041 | -46.3222 | -1.4028 | -47.92 | 0.090129 | -1.4929 | -48.585 | -3.2202 | -110.94 | 0.28142 | -3.5016 | -112.7226 | -1.2641 | -45.16 | 0.23998 | -1.5041 | -46.3222 | -1.3554 | -48.34 | 0.25048 | -1.6059 | -49.5596 | 0.82759 | 1.8234 | 19.4768 | 26.0214 | 846.0973 | -1.0462 | -1.1609 | -2.665 | -1.0462 | -1.1217 | -37.3741 | -39.6582 | -91.8131 | -37.3741 | -40.0058 | -38.3359 | -40.2085 | -93.2883 | -38.3359 | -41.0152 | 0.15051 | 0.33162 | 3.5422 | 4.7325 | 153.8787 | -0.19026 | -0.21114 | -0.48469 | -0.19026 | -0.20401 | -6.7972 | -7.2126 | -16.6979 | -6.7972 | -7.2758 | -6.9721 | -7.3127 | -16.9662 | -6.9721 | -7.4594
218 | 0.31 | 0.37 | Southern | FL | Tallahassee.Intl.AP.722140 | 2 | 1260481 | 20.9088 | 14.3794 | 40.3762 | 20.8585 | 19.5177 | 1071.46 | 0.31416 | -10.87 | 1.5426 | -1.2285 | -14.133 | -0.59761 | -28.36 | 0.60319 | -1.2008 | -29.7375 | -0.98573 | -58.19 | 1.8194 | -2.8051 | -62.2464 | 0.31416 | -10.87 | 1.5426 | -1.2285 | -14.133 | 0.33181 | -11.68 | 1.6436 | -1.3118 | -15.1554 | 0.039874 | 0.83372 | 0.57337 | 1.61 | 42.7235 | 0.012527 | -0.023829 | -0.039305 | 0.012527 | 0.013231 | -0.43343 | -1.1308 | -2.3203 | -0.43343 | -0.46573 | -0.56354 | -1.1858 | -2.482 | -0.56354 | -0.60431 | 0.032622 | 0.68209 | 0.46909 | 1.3172 | 34.9535 | 0.010249 | -0.019495 | -0.032157 | 0.010249 | 0.010824 | -0.3546 | -0.92517 | -1.8983 | -0.3546 | -0.38103 | -0.46105 | -0.97011 | -2.0306 | -0.46105 | -0.4944
218 | 0.31 | 0.37 | Southern | FL | Tampa.Intl.AP.722110 | 2 | 4135450 | 8.698 | 19.4766 | 33.4767 | 8.6767 | 24.8 | 1005.81 | -0.6504 | -32.35 | 0.79172 | -1.4421 | -34.529 | -1.0808 | -40.52 | 0.33167 | -1.4125 | -41.6302 | -2.3231 | -90.79 | 0.98515 | -3.3082 | -93.8377 | -0.6504 | -32.35 | 0.79172 | -1.4421 | -34.529 | -0.69202 | -34.41 | 0.84177 | -1.5338 | -36.729 | 0.13082 | 1.1379 | 2.5479 | 4.3795 | 131.5812 | -0.085085 | -0.14139 | -0.30391 | -0.085085 | -0.090531 | -4.2321 | -5.3009 | -11.8772 | -4.2321 | -4.5016 | -4.5171 | -5.4461 | -12.2759 | -4.5171 | -4.8049 | 0.10703 | 0.93094 | 2.0846 | 3.583 | 107.6507 | -0.069611 | -0.11568 | -0.24864 | -0.069611 | -0.074066 | -3.4624 | -4.3368 | -9.7171 | -3.4624 | -3.6829 | -3.6956 | -4.4556 | -10.0433 | -3.6956 | -3.9311
218 | 0.31 | 0.37 | Southern | GA | Savannah.Intl.AP.722070 | 2 | 580061 | 25.5694 | 14.5609 | 45.1301 | 25.5084 | 19.6216 | 953.92 | 0.60301 | -11.69 | 1.7925 | -1.1895 | -8.4256 | -0.46776 | -25.58 | 0.70402 | -1.1718 | -26.9876 | -0.60478 | -53.4 | 2.1395 | -2.7443 | -54.5686 | 0.60301 | -11.69 | 1.7925 | -1.1895 | -8.4256 | 0.65303 | -12.38 | 1.9234 | -1.2703 | -8.8386 | 0.01835 | 0.46919 | 0.26719 | 0.82812 | 17.5041 | 0.011065 | -0.0085832 | -0.011097 | 0.011065 | 0.011983 | -0.21451 | -0.46939 | -0.97987 | -0.21451 | -0.22717 | -0.15461 | -0.49521 | -1.0013 | -0.15461 | -0.16219 | 0.015012 | 0.38386 | 0.21859 | 0.67751 | 14.3207 | 0.0090526 | -0.0070222 | -0.0090792 | 0.0090526 | 0.0098036 | -0.1755 | -0.38402 | -0.80166 | -0.1755 | -0.18585 | -0.12649 | -0.40515 | -0.81921 | -0.12649 | -0.13269
218 | 0.31 | 0.37 | Southern | HI | Honolulu.Intl.AP.911820 | 1 | 1211537 | 0.048476 | 23.4638 | 29.2899 | 0.048075 | 29.2418 | 2570.8 | -1.6722 | -147.36 | 0.009919 | -1.6821 | -56.3528 | -1.6207 | -142.38 | -2e-10 | -1.6207 | -54.4643 | -3.8289 | -336.36 | 0 | -3.8289 | -128.674 | -1.6722 | -147.36 | 0.009919 | -1.6821 | -56.3528 | -1.7529 | -154.46 | 0.009919 | -1.7628 | -59.0672 | 0.17241 | 0.0083576 | 4.0453 | 5.0498 | 443.2256 | -0.28829 | -0.27942 | -0.66013 | -0.28829 | -0.30222 | -25.406 | -24.5474 | -57.991 | -25.406 | -26.6301 | -9.7157 | -9.3901 | -22.1844 | -9.7157 | -10.1836 | 0.031356 | 0.00152 | 0.73572 | 0.9184 | 80.6089 | -0.052431 | -0.050817 | -0.12006 | -0.052431 | -0.054964 | -4.6206 | -4.4644 | -10.5468 | -4.6206 | -4.8432 | -1.767 | -1.7078 | -4.0346 | -1.767 | -1.8521
218 | 0.31 | 0.37 | Southern | LA | Baton.Rouge-Ryan.AP.722317 | 2 | 2581427 | 25.6991 | 14.7389 | 45.3978 | 25.656 | 19.7418 | 746.87 | 0.60924 | -10.62 | 1.7463 | -1.1371 | -7.477 | -0.44029 | -20.66 | 0.67857 | -1.1189 | -25.6573 | -0.64082 | -45.1 | 2.0158 | -2.6566 | -53.7987 | 0.60924 | -10.62 | 1.7463 | -1.1371 | -7.477 | 0.61921 | -11.97 | 1.8561 | -1.2369 | -8.8987 | 0.081661 | 2.0986 | 1.2036 | 3.7072 | 60.9902 | 0.049751 | -0.035955 | -0.05233 | 0.049751 | 0.050565 | -0.86724 | -1.6871 | -3.6829 | -0.86724 | -0.97748 | -0.61058 | -2.0952 | -4.3933 | -0.61058 | -0.72668 | 0.066809 | 1.7169 | 0.9847 | 3.033 | 49.898 | 0.040703 | -0.029416 | -0.042813 | 0.040703 | 0.041369 | -0.70952 | -1.3803 | -3.0131 | -0.70952 | -0.79971 | -0.49954 | -1.7142 | -3.5943 | -0.49954 | -0.59452
218 | 0.31 | 0.37 | Southern | LA | Lake.Charle.APs.722400 | 2 | 687049 | 24.6696 | 15.1689 | 44.8383 | 24.6282 | 20.2101 | 745.04 | 0.54917 | -12.13 | 1.7264 | -1.1772 | -9.1762 | -0.47032 | -21.7 | 0.68855 | -1.1589 | -26.8261 | -0.73087 | -48.04 | 2.0357 | -2.7666 | -57.1445 | 0.54917 | -12.13 | 1.7264 | -1.1772 | -9.1762 | 0.53917 | -13.98 | 1.8361 | -1.297 | -11.2693 | 0.021734 | 0.53617 | 0.32968 | 0.97452 | 16.1928 | 0.011936 | -0.010222 | -0.015885 | 0.011936 | 0.011718 | -0.26364 | -0.47163 | -1.0441 | -0.26364 | -0.30384 | -0.19944 | -0.58304 | -1.242 | -0.19944 | -0.24493 | 0.017781 | 0.43866 | 0.26972 | 0.79729 | 13.2478 | 0.009765 | -0.0083629 | -0.012996 | 0.009765 | 0.0095871 | -0.21569 | -0.38586 | -0.85422 | -0.21569 | -0.24858 | -0.16317 | -0.47701 | -1.0161 | -0.16317 | -0.20038
218 | 0.31 | 0.37 | Southern | TX | Brownsville.Intercontinental.AP.722500 | 2 | 1578218 | 12.7848 | 22.2986 | 41.2031 | 12.7632 | 28.4399 | 1022.01 | -0.51037 | -33.13 | 0.82826 | -1.3386 | -30.408 | -1.0901 | -39.66 | 0.27941 | -1.3695 | -41.1061 | -2.4304 | -93.55 | 0.86818 | -3.2985 | -95.5698 | -0.51037 | -33.13 | 0.82826 | -1.3386 | -30.408 | -0.61037 | -37.06 | 0.86818 | -1.4785 | -34.4076 | 0.049925 | 0.63829 | 1.1133 | 2.0571 | 51.0243 | -0.02548 | -0.054424 | -0.12134 | -0.02548 | -0.030473 | -1.654 | -1.98 | -4.6705 | -1.654 | -1.8502 | -1.5181 | -2.0522 | -4.7714 | -1.5181 | -1.7178 | 0.040846 | 0.5222 | 0.9108 | 1.683 | 41.7446 | -0.020846 | -0.044526 | -0.099269 | -0.020846 | -0.024931 | -1.3532 | -1.6199 | -3.8211 | -1.3532 | -1.5137 | -1.242 | -1.679 | -3.9036 | -1.242 | -1.4054
218 | 0.31 | 0.37 | Southern | TX | Houston-Bush.Intercontinental.AP.722430 | 2 | 9591173 | 21.2012 | 16.6189 | 43.1698 | 21.1655 | 22.0043 | 907.97 | 0.34935 | -21.36 | 1.5268 | -1.1774 | -12.697 | -0.58023 | -30.89 | 0.60872 | -1.1889 | -29.242 | -0.99076 | -68.92 | 1.8062 | -2.797 | -62.2046 | 0.34935 | -21.36 | 1.5268 | -1.1774 | -12.697 | 0.34928 | -23.24 | 1.6166 | -1.2673 | -14.1367 | 0.30341 | 6.4326 | 5.0423 | 13.098 | 275.4852 | 0.10599 | -0.17605 | -0.3006 | 0.10599 | 0.10597 | -6.4808 | -9.3723 | -20.9109 | -6.4808 | -7.0512 | -3.8524 | -8.8722 | -18.8734 | -3.8524 | -4.2892 | 0.24823 | 5.2627 | 4.1253 | 10.7159 | 225.383 | 0.086718 | -0.14403 | -0.24593 | 0.086718 | 0.086701 | -5.3021 | -7.6677 | -17.1078 | -5.3021 | -5.7688 | -3.1517 | -7.2587 | -15.4409 | -3.1517 | -3.5091
218 | 0.31 | 0.37 | Southern | TX | San.Antonio.Intl.AP.722530 | 2 | 432881 | 22.3406 | 17.5289 | 45.8492 | 22.3031 | 23.5461 | 965.56 | 0.24926 | -24.8 | 1.5368 | -1.2875 | -16.2201 | -0.74025 | -35.45 | 0.58876 | -1.329 | -34.3001 | -1.3708 | -79.94 | 1.7663 | -3.1371 | -74.3364 | 0.24926 | -24.8 | 1.5368 | -1.2875 | -16.2201 | 0.20924 | -27.72 | 1.6166 | -1.4074 | -18.8429 | 0.013694 | 0.30593 | 0.24004 | 0.62785 | 13.2222 | 0.0034134 | -0.010137 | -0.018771 | 0.0034134 | 0.0028653 | -0.33961 | -0.48544 | -1.0947 | -0.33961 | -0.37959 | -0.22211 | -0.4697 | -1.0179 | -0.22211 | -0.25803 | 0.011203 | 0.25029 | 0.19638 | 0.51366 | 10.8175 | 0.0027926 | -0.0082932 | -0.015357 | 0.0027926 | 0.0023442 | -0.27784 | -0.39716 | -0.89559 | -0.27784 | -0.31056 | -0.18172 | -0.38427 | -0.83281 | -0.18172 | -0.2111
219 | 0.31 | 0.4 | South/Central | NC | Raleigh-Durham.Intl.AP.723060 | 3 | 4170977 | 49.2121 | 10.095 | 64.0655 | 49.0962 | 14.9693 | 961.71 | 2.6149 | 4.56 | 3.9554 | -1.3405 | 1.2726 | 0.70242 | -16.63 | 2.0353 | -1.3329 | -22.2203 | 2.0091 | -25.37 | 4.6151 | -2.606 | -35.5767 | 2.6149 | 4.56 | 3.9554 | -1.3405 | 1.2726 | 2.7852 | 4.74 | 4.2166 | -1.4314 | 1.2714 | 0.063866 | 3.143 | 0.64473 | 4.0916 | 61.4204 | 0.167 | 0.044861 | 0.12831 | 0.167 | 0.17788 | 0.29123 | -1.0621 | -1.6203 | 0.29123 | 0.30272 | 0.081275 | -1.4191 | -2.2721 | 0.081275 | 0.081202 | 0.063866 | 3.143 | 0.64473 | 4.0916 | 61.4204 | 0.167 | 0.044861 | 0.12831 | 0.167 | 0.17788 | 0.29123 | -1.0621 | -1.6203 | 0.29123 | 0.30272 | 0.081275 | -1.4191 | -2.2721 | 0.081275 | 0.081202
219 | 0.31 | 0.4 | South/Central | TN | Nashville.Intl.AP.723270 | 3 | 2864099 | 54.6083 | 11.5268 | 71.2787 | 53.887 | 17.3917 | 987.97 | 2.5405 | -6.68 | 3.9785 | -1.438 | -1.9082 | 0.53659 | -24.22 | 1.9731 | -1.4365 | -26.6766 | 1.667 | -42.79 | 4.5227 | -2.8557 | -45.6011 | 2.5405 | -6.68 | 3.9785 | -1.438 | -1.9082 | 2.6526 | -8.23 | 4.2144 | -1.5618 | -3.3939 | 0.043855 | 2.3948 | 0.50551 | 3.1259 | 43.3274 | 0.11141 | 0.023532 | 0.073107 | 0.11141 | 0.11633 | -0.29295 | -1.0622 | -1.8766 | -0.29295 | -0.36093 | -0.083685 | -1.1699 | -1.9998 | -0.083685 | -0.14884 | 0.043855 | 2.3948 | 0.50551 | 3.1259 | 43.3274 | 0.11141 | 0.023532 | 0.073107 | 0.11141 | 0.11633 | -0.29295 | -1.0622 | -1.8766 | -0.29295 | -0.36093 | -0.083685 | -1.1699 | -1.9998 | -0.083685 | -0.14884
219 | 0.31 | 0.4 | South/Central | VA | Norfolk.Intl.AP.723080 | 3 | 1629172 | 54.1504 | 10.2529 | 69.2211 | 54.0231 | 15.198 | 1093.41 | 2.8487 | 5.72 | 4.1261 | -1.2775 | 5.6282 | 0.86486 | -16.09 | 2.1364 | -1.2715 | -18.7865 | 2.3215 | -24.93 | 4.835 | -2.5135 | -29.563 | 2.8487 | 5.72 | 4.1261 | -1.2775 | 5.6282 | 3.038 | 5.78 | 4.4171 | -1.3791 | 5.6141 | 0.024946 | 1.3508 | 0.25577 | 1.7268 | 27.276 | 0.071062 | 0.021575 | 0.057913 | 0.071062 | 0.075786 | 0.14269 | -0.40138 | -0.6219 | 0.14269 | 0.14419 | 0.1404 | -0.46864 | -0.73747 | 0.1404 | 0.14005 | 0.024946 | 1.3508 | 0.25577 | 1.7268 | 27.276 | 0.071062 | 0.021575 | 0.057913 | 0.071062 | 0.075786 | 0.14269 | -0.40138 | -0.6219 | 0.14269 | 0.14419 | 0.1404 | -0.46864 | -0.73747 | 0.1404 | 0.14005
219 | 0.31 | 0.4 | South/Central | AL | Birmingham.Muni.AP.722280 | 3 | 3613104 | 37.5644 | 12.5268 | 55.1266 | 37.0641 | 18.0625 | 1141.2 | 1.5441 | -6.37 | 3.1195 | -1.5754 | -22.936 | 0.054088 | -27.55 | 1.6089 | -1.5548 | -41.6018 | 0.67007 | -45.76 | 3.7131 | -3.043 | -74.1425 | 1.5441 | -6.37 | 3.1195 | -1.5754 | -22.936 | 1.6343 | -7.02 | 3.315 | -1.6806 | -24.6354 | 0.049351 | 1.8539 | 0.61821 | 2.7206 | 56.3197 | 0.076203 | 0.0026693 | 0.033069 | 0.076203 | 0.080657 | -0.31437 | -1.3596 | -2.2583 | -0.31437 | -0.34645 | -1.1319 | -2.0531 | -3.659 | -1.1319 | -1.2158 | 0.049351 | 1.8539 | 0.61821 | 2.7206 | 56.3197 | 0.076203 | 0.0026693 | 0.033069 | 0.076203 | 0.080657 | -0.31437 | -1.3596 | -2.2583 | -0.31437 | -0.34645 | -1.1319 | -2.0531 | -3.659 | -1.1319 | -1.2158
219 | 0.31 | 0.4 | South/Central | AL | Montgomery-Dannelly.Field.722260 | 3 | 1279476 | 31.1229 | 14.1312 | 50.4679 | 30.707 | 19.7609 | 1101.85 | 1.1108 | -13.76 | 2.7432 | -1.6324 | -30.0781 | -0.20742 | -32.78 | 1.4254 | -1.6328 | -47.0994 | 0.16237 | -54.84 | 3.2975 | -3.1351 | -83.199 | 1.1108 | -13.76 | 2.7432 | -1.6324 | -30.0781 | 1.1838 | -14.35 | 2.9042 | -1.7203 | -31.528 | 0.017476 | 0.54391 | 0.24696 | 0.88199 | 19.2563 | 0.019413 | -0.0036249 | 0.0028377 | 0.019413 | 0.020689 | -0.24047 | -0.57287 | -0.9584 | -0.24047 | -0.25079 | -0.52565 | -0.82312 | -1.454 | -0.52565 | -0.55099 | 0.017476 | 0.54391 | 0.24696 | 0.88199 | 19.2563 | 0.019413 | -0.0036249 | 0.0028377 | 0.019413 | 0.020689 | -0.24047 | -0.57287 | -0.9584 | -0.24047 | -0.25079 | -0.52565 | -0.82312 | -1.454 | -0.52565 | -0.55099
219 | 0.31 | 0.4 | South/Central | AR | Little.Rock-Adams.Field.723403 | 3 | 2047084 | 48.6584 | 13.2891 | 67.3974 | 48.5777 | 18.8197 | 1041.64 | 1.8385 | -2.88 | 3.343 | -1.5045 | -17.2101 | 0.089284 | -21.86 | 1.5966 | -1.5074 | -39.8573 | 0.69837 | -37.59 | 3.6823 | -2.9839 | -72.1687 | 1.8385 | -2.88 | 3.343 | -1.5045 | -17.2101 | 1.9484 | -3.09 | 3.5426 | -1.5942 | -18.2321 | 0.027961 | 1.3605 | 0.37158 | 1.8845 | 29.1254 | 0.051405 | 0.0024965 | 0.019527 | 0.051405 | 0.054478 | -0.080528 | -0.61123 | -1.0511 | -0.080528 | -0.0864 | -0.48121 | -1.1145 | -2.0179 | -0.48121 | -0.50979 | 0.027961 | 1.3605 | 0.37158 | 1.8845 | 29.1254 | 0.051405 | 0.0024965 | 0.019527 | 0.051405 | 0.054478 | -0.080528 | -0.61123 | -1.0511 | -0.080528 | -0.0864 | -0.48121 | -1.1145 | -2.0179 | -0.48121 | -0.50979
219 | 0.31 | 0.4 | South/Central | AZ | Kingman.AWOS.723700 | 3 | 155032 | 37.9655 | 15.6836 | 60.7972 | 37.7845 | 23.0127 | 1287.87 | 1.7534 | -17.13 | 3.6684 | -1.9149 | -29.473 | -0.016564 | -41.83 | 1.9663 | -1.9828 | -54.1586 | 0.80773 | -70.33 | 4.6659 | -3.8581 | -94.5422 | 1.7534 | -17.13 | 3.6684 | -1.9149 | -29.473 | 1.8823 | -18.62 | 3.9481 | -2.0658 | -31.915 | 0.0021176 | 0.080395 | 0.033211 | 0.12874 | 2.7272 | 0.003713 | -3.5075e-05 | 0.0017104 | 0.003713 | 0.0039859 | -0.036274 | -0.088578 | -0.14893 | -0.036274 | -0.039429 | -0.062411 | -0.11468 | -0.2002 | -0.062411 | -0.067582 | 0.0021176 | 0.080395 | 0.033211 | 0.12874 | 2.7272 | 0.003713 | -3.5075e-05 | 0.0017104 | 0.003713 | 0.0039859 | -0.036274 | -0.088578 | -0.14893 | -0.036274 | -0.039429 | -0.062411 | -0.11468 | -0.2002 | -0.062411 | -0.067582
219 | 0.31 | 0.4 | South/Central | AZ | Prescott-Love.Field.723723 | 3 | 167517 | 49.0721 | 8.6682 | 63.0211 | 48.8384 | 14.1827 | 1145.32 | 3.2809 | 10.41 | 4.9214 | -1.6405 | -2.2971 | 1.0069 | -19.7 | 2.6158 | -1.6089 | -30.7786 | 2.9044 | -25.71 | 6.0518 | -3.1474 | -48.1515 | 3.2809 | 10.41 | 4.9214 | -1.6405 | -2.2971 | 3.4562 | 9.86 | 5.2371 | -1.7809 | -3.854 | 0.0022881 | 0.11228 | 0.019834 | 0.1442 | 2.6206 | 0.0075072 | 0.002304 | 0.0066456 | 0.0075072 | 0.0079082 | 0.023819 | -0.045076 | -0.058827 | 0.023819 | 0.022561 | -0.005256 | -0.070425 | -0.11018 | -0.005256 | -0.0088183 | 0.0022881 | 0.11228 | 0.019834 | 0.1442 | 2.6206 | 0.0075072 | 0.002304 | 0.0066456 | 0.0075072 | 0.0079082 | 0.023819 | -0.045076 | -0.058827 | 0.023819 | 0.022561 | -0.005256 | -0.070425 | -0.11018 | -0.005256 | -0.0088183
219 | 0.31 | 0.4 | South/Central | CA | Daggett.Intl.AP.723815 | 3 | 3397182 | 25.8866 | 15.582 | 48.1447 | 25.737 | 22.4077 | 1461.45 | 0.37482 | -85.95 | 2.6254 | -2.2506 | -56.3933 | -0.8635 | -100.28 | 1.3795 | -2.243 | -72.1639 | -1.2736 | -199.71 | 3.325 | -4.5986 | -141.544 | 0.37482 | -85.95 | 2.6254 | -2.2506 | -56.3933 | 0.25455 | -101.06 | 2.8467 | -2.5921 | -67.2368 | 0.046402 | 1.2012 | 0.72303 | 2.234 | 67.8142 | 0.017392 | -0.040068 | -0.059098 | 0.017392 | 0.011811 | -3.9883 | -4.6532 | -9.2669 | -3.9883 | -4.6894 | -2.6168 | -3.3486 | -6.5679 | -2.6168 | -3.1199 | 0.046402 | 1.2012 | 0.72303 | 2.234 | 67.8142 | 0.017392 | -0.040068 | -0.059098 | 0.017392 | 0.011811 | -3.9883 | -4.6532 | -9.2669 | -3.9883 | -4.6894 | -2.6168 | -3.3486 | -6.5679 | -2.6168 | -3.1199
219 | 0.31 | 0.4 | South/Central | CA | Fresno.Metro.AP.723890 | 3 | 2081643 | 29.0863 | 12.9224 | 47.7627 | 28.9177 | 18.845 | 1314.47 | 0.79519 | -62.31 | 2.5804 | -1.7852 | -38.3074 | -0.55901 | -79.03 | 1.2436 | -1.8026 | -56.2554 | -0.51629 | -147.3 | 2.9977 | -3.514 | -102.263 | 0.79519 | -62.31 | 2.5804 | -1.7852 | -38.3074 | 0.86859 | -64.92 | 2.7406 | -1.872 | -39.7225 | 0.028433 | 0.82701 | 0.36742 | 1.358 | 37.3745 | 0.02261 | -0.015894 | -0.01468 | 0.02261 | 0.024697 | -1.7717 | -2.2471 | -4.1882 | -1.7717 | -1.8459 | -1.0892 | -1.5995 | -2.9077 | -1.0892 | -1.1294 | 0.028433 | 0.82701 | 0.36742 | 1.358 | 37.3745 | 0.02261 | -0.015894 | -0.01468 | 0.02261 | 0.024697 | -1.7717 | -2.2471 | -4.1882 | -1.7717 | -1.8459 | -1.0892 | -1.5995 | -2.9077 | -1.0892 | -1.1294
219 | 0.31 | 0.4 | South/Central | CA | Los.Angeles.Intl.AP.722950 | 3 | 13764852 | 13.2387 | 5.8103 | 21.933 | 13.1601 | 8.7729 | 603.99 | -0.27488 | -77.8 | 1.5687 | -1.8436 | -53.7038 | -0.98971 | -80.02 | 0.70577 | -1.6955 | -58.8974 | -1.4118 | -147.58 | 1.8327 | -3.2445 | -106.4846 | -0.27488 | -77.8 | 1.5687 | -1.8436 | -53.7038 | -0.28964 | -82.24 | 1.6595 | -1.9492 | -56.7658 | 0.18801 | 2.4891 | 1.0924 | 4.1237 | 113.5584 | -0.051681 | -0.18608 | -0.26543 | -0.051681 | -0.054456 | -14.6275 | -15.0449 | -27.7471 | -14.6275 | -15.4622 | -10.097 | -11.0735 | -20.0206 | -10.097 | -10.6728 | 0.18801 | 2.4891 | 1.0924 | 4.1237 | 113.5584 | -0.051681 | -0.18608 | -0.26543 | -0.051681 | -0.054456 | -14.6275 | -15.0449 | -27.7471 | -14.6275 | -15.4622 | -10.097 | -11.0735 | -20.0206 | -10.097 | -10.6728
219 | 0.31 | 0.4 | South/Central | CA | Redbluff.AP.725910 | 3 | 947304 | 36.0026 | 8.6109 | 48.3045 | 35.795 | 12.5094 | 1061.55 | 1.4102 | -66.19 | 3.4677 | -2.0575 | -37.7809 | -0.17046 | -77.76 | 1.7129 | -1.8833 | -53.4371 | 0.55901 | -131.41 | 3.9895 | -3.4305 | -86.1169 | 1.4102 | -66.19 | 3.4677 | -2.0575 | -37.7809 | 1.2937 | -82.81 | 3.7317 | -2.438 | -49.6349 | 0.012939 | 0.46584 | 0.11142 | 0.62502 | 13.7356 | 0.018247 | -0.0022056 | 0.0072332 | 0.018247 | 0.01674 | -0.85645 | -1.0062 | -1.7003 | -0.85645 | -1.0715 | -0.48885 | -0.69143 | -1.1143 | -0.48885 | -0.64224 | 0.012939 | 0.46584 | 0.11142 | 0.62502 | 13.7356 | 0.018247 | -0.0022056 | 0.0072332 | 0.018247 | 0.01674 | -0.85645 | -1.0062 | -1.7003 | -0.85645 | -1.0715 | -0.48885 | -0.69143 | -1.1143 | -0.48885 | -0.64224
219 | 0.31 | 0.4 | South/Central | CA | Sacramento.Metro.AP.724839 | 3 | 6831885 | 36.4563 | 9.6604 | 51.5019 | 36.2456 | 15.2563 | 1210.98 | 1.5994 | -45.91 | 3.2014 | -1.602 | -22.9469 | -0.083807 | -66.24 | 1.5358 | -1.6196 | -45.1455 | 0.60847 | -119.27 | 3.7439 | -3.1354 | -77.4501 | 1.5994 | -45.91 | 3.2014 | -1.602 | -22.9469 | 1.7888 | -46.6 | 3.4624 | -1.6735 | -22.4487 | 0.093317 | 3.402 | 0.90148 | 4.806 | 113.0044 | 0.14925 | -0.0078206 | 0.05678 | 0.14925 | 0.16693 | -4.2842 | -6.1813 | -11.1299 | -4.2842 | -4.3485 | -2.1413 | -4.2128 | -7.2274 | -2.1413 | -2.0948 | 0.093317 | 3.402 | 0.90148 | 4.806 | 113.0044 | 0.14925 | -0.0078206 | 0.05678 | 0.14925 | 0.16693 | -4.2842 | -6.1813 | -11.1299 | -4.2842 | -4.3485 | -2.1413 | -4.2128 | -7.2274 | -2.1413 | -2.0948
219 | 0.31 | 0.4 | South/Central | CA | San.Diego.Intl.AP.722900 | 3 | 2813833 | 10.4548 | 7.4273 | 21.0037 | 10.3927 | 10.6111 | 668.1 | -0.69869 | -87 | 1.2513 | -1.95 | -62.0669 | -1.211 | -85.91 | 0.5669 | -1.7779 | -63.9965 | -1.9087 | -160.05 | 1.5023 | -3.411 | -117.4275 | -0.69869 | -87 | 1.2513 | -1.95 | -62.0669 | -0.73195 | -91.94 | 1.3307 | -2.0626 | -65.5597 | 0.038434 | 0.40182 | 0.28546 | 0.80726 | 25.6778 | -0.026853 | -0.046545 | -0.073358 | -0.026853 | -0.028132 | -3.3438 | -3.3019 | -6.1514 | -3.3438 | -3.5336 | -2.3855 | -2.4596 | -4.5132 | -2.3855 | -2.5197 | 0.038434 | 0.40182 | 0.28546 | 0.80726 | 25.6778 | -0.026853 | -0.046545 | -0.073358 | -0.026853 | -0.028132 | -3.3438 | -3.3019 | -6.1514 | -3.3438 | -3.5336 | -2.3855 | -2.4596 | -4.5132 | -2.3855 | -2.5197
219 | 0.31 | 0.4 | South/Central | CA | San.Francisco.Intl.AP.724940 | 3 | 3723939 | 35.681 | 2.4698 | 41.1449 | 35.4765 | 5.6683 | 693.11 | 2.8795 | -12.96 | 4.0049 | -1.1254 | 6.5384 | 1.017 | -32.71 | 2.1111 | -1.0941 | -16.6438 | 3.3148 | -42.65 | 5.2973 | -1.9825 | -11.1633 | 2.8795 | -12.96 | 4.0049 | -1.1254 | 6.5384 | 3.1133 | -13.93 | 4.3284 | -1.215 | 7.1155 | 0.050865 | 1.8149 | 0.12563 | 2.0928 | 35.2552 | 0.14647 | 0.051731 | 0.16861 | 0.14647 | 0.15836 | -0.65921 | -1.6638 | -2.1694 | -0.65921 | -0.70855 | 0.33258 | -0.84659 | -0.56782 | 0.33258 | 0.36193 | 0.050865 | 1.8149 | 0.12563 | 2.0928 | 35.2552 | 0.14647 | 0.051731 | 0.16861 | 0.14647 | 0.15836 | -0.65921 | -1.6638 | -2.1694 | -0.65921 | -0.70855 | 0.33258 | -0.84659 | -0.56782 | 0.33258 | 0.36193
219 | 0.31 | 0.4 | South/Central | GA | Atlanta-Hartsfield-Jackson.Intl.AP.722190 | 3 | 4874954 | 43.6544 | 11.5157 | 60.1814 | 43.5514 | 16.6301 | 1108.66 | 1.9755 | 0.2 | 3.5139 | -1.5384 | -16.3624 | 0.30403 | -21.38 | 1.8158 | -1.5117 | -37.205 | 1.1305 | -35.15 | 4.1131 | -2.9826 | -66.5589 | 1.9755 | 0.2 | 3.5139 | -1.5384 | -16.3624 | 2.0768 | -0.4 | 3.7258 | -1.6491 | -18.0685 | 0.066587 | 2.9068 | 0.76679 | 4.0073 | 73.8222 | 0.13154 | 0.020244 | 0.075275 | 0.13154 | 0.13828 | 0.013317 | -1.4236 | -2.3405 | 0.013317 | -0.026635 | -1.0895 | -2.4774 | -4.4319 | -1.0895 | -1.2031 | 0.066587 | 2.9068 | 0.76679 | 4.0073 | 73.8222 | 0.13154 | 0.020244 | 0.075275 | 0.13154 | 0.13828 | 0.013317 | -1.4236 | -2.3405 | 0.013317 | -0.026635 | -1.0895 | -2.4774 | -4.4319 | -1.0895 | -1.2031
219 | 0.31 | 0.4 | South/Central | GA | Macon-Middle.Georgia.Rgnl.AP.722170 | 3 | 1376995 | 33.9438 | 13.5368 | 52.7536 | 33.8633 | 18.8903 | 1048.84 | 1.2556 | -9.87 | 2.8549 | -1.5993 | -27.3078 | -0.14395 | -28.45 | 1.4568 | -1.6008 | -45.4082 | 0.22817 | -48.51 | 3.334 | -3.1058 | -81.552 | 1.2556 | -9.87 | 2.8549 | -1.5993 | -27.3078 | 1.2965 | -11.35 | 3.0162 | -1.7196 | -30.0554 | 0.018808 | 0.63843 | 0.2546 | 0.99221 | 19.7269 | 0.023616 | -0.0027074 | 0.0042916 | 0.023616 | 0.024386 | -0.18564 | -0.5351 | -0.91239 | -0.18564 | -0.21347 | -0.51361 | -0.85405 | -1.5339 | -0.51361 | -0.56529 | 0.018808 | 0.63843 | 0.2546 | 0.99221 | 19.7269 | 0.023616 | -0.0027074 | 0.0042916 | 0.023616 | 0.024386 | -0.18564 | -0.5351 | -0.91239 | -0.18564 | -0.21347 | -0.51361 | -0.85405 | -1.5339 | -0.51361 | -0.56529
219 | 0.31 | 0.4 | South/Central | LA | Monroe.Rgnl.AP.722486 | 3 | 434906 | 33.3555 | 14.019 | 52.5343 | 33.2999 | 19.2344 | 794.47 | 1.0488 | -14.54 | 2.6145 | -1.5657 | -29.0619 | -0.28048 | -26.77 | 1.2873 | -1.5678 | -46.2722 | -0.051234 | -47.38 | 2.9937 | -3.045 | -83.5019 | 1.0488 | -14.54 | 2.6145 | -1.5657 | -29.0619 | 1.0988 | -15.38 | 2.7542 | -1.6554 | -30.86 | 0.0059404 | 0.19814 | 0.083278 | 0.31207 | 4.7194 | 0.0062305 | -0.0016662 | -0.00030435 | 0.0062305 | 0.0065272 | -0.086373 | -0.15902 | -0.28145 | -0.086373 | -0.091363 | -0.17264 | -0.27487 | -0.49603 | -0.17264 | -0.18332 | 0.0059404 | 0.19814 | 0.083278 | 0.31207 | 4.7194 | 0.0062305 | -0.0016662 | -0.00030435 | 0.0062305 | 0.0065272 | -0.086373 | -0.15902 | -0.28145 | -0.086373 | -0.091363 | -0.17264 | -0.27487 | -0.49603 | -0.17264 | -0.18332
219 | 0.31 | 0.4 | South/Central | LA | Shreveport.Rgnl.AP.722480 | 3 | 899456 | 33.8753 | 14.659 | 54.0241 | 33.8188 | 20.2053 | 834.05 | 1.1188 | -13.63 | 2.7442 | -1.6255 | -29.7866 | -0.24058 | -26.7 | 1.3871 | -1.6277 | -47.3865 | 0.018711 | -47.24 | 3.1833 | -3.1646 | -85.8548 | 1.1188 | -13.63 | 2.7442 | -1.6255 | -29.7866 | 1.1787 | -14.35 | 2.8939 | -1.7152 | -31.4543 | 0.012286 | 0.41618 | 0.18009 | 0.66372 | 10.2468 | 0.013745 | -0.0029557 | 0.00022988 | 0.013745 | 0.014481 | -0.16745 | -0.32803 | -0.58037 | -0.16745 | -0.1763 | -0.36595 | -0.58217 | -1.0548 | -0.36595 | -0.38644 | 0.012286 | 0.41618 | 0.18009 | 0.66372 | 10.2468 | 0.013745 | -0.0029557 | 0.00022988 | 0.013745 | 0.014481 | -0.16745 | -0.32803 | -0.58037 | -0.16745 | -0.1763 | -0.36595 | -0.58217 | -1.0548 | -0.36595 | -0.38644
219 | 0.31 | 0.4 | South/Central | MS | Jackson.Intl.AP.722350 | 3 | 1014636 | 35.4009 | 14.2923 | 55.0525 | 34.9295 | 20.1231 | 964.37 | 1.3154 | -17.99 | 2.9043 | -1.5888 | -26.252 | -0.10861 | -32.48 | 1.4867 | -1.5953 | -44.8027 | 0.28447 | -58.46 | 3.4018 | -3.1173 | -81.1384 | 1.3154 | -17.99 | 2.9043 | -1.5888 | -26.252 | 1.3928 | -19.14 | 3.0782 | -1.6854 | -27.8826 | 0.013859 | 0.49062 | 0.19808 | 0.76297 | 13.3651 | 0.018231 | -0.0015053 | 0.0039424 | 0.018231 | 0.019302 | -0.24932 | -0.45014 | -0.81019 | -0.24932 | -0.26526 | -0.36382 | -0.62092 | -1.1245 | -0.36382 | -0.38642 | 0.013859 | 0.49062 | 0.19808 | 0.76297 | 13.3651 | 0.018231 | -0.0015053 | 0.0039424 | 0.018231 | 0.019302 | -0.24932 | -0.45014 | -0.81019 | -0.24932 | -0.26526 | -0.36382 | -0.62092 | -1.1245 | -0.36382 | -0.38642
219 | 0.31 | 0.4 | South/Central | MS | Tupelo.Muni-C.D.Lemons.AP.723320 | 3 | 418053 | 46.1899 | 12.7529 | 64.3214 | 45.5773 | 18.7441 | 1029.74 | 1.63 | -13.48 | 3.1603 | -1.5303 | -20.6016 | -0.096642 | -31.04 | 1.4445 | -1.5412 | -43.1755 | 0.41917 | -54.14 | 3.413 | -2.9938 | -76.0407 | 1.63 | -13.48 | 3.1603 | -1.5303 | -20.6016 | 1.709 | -14.82 | 3.3459 | -1.637 | -22.4845 | 0.0057102 | 0.26375 | 0.072821 | 0.36729 | 5.88 | 0.0093074 | -0.00055184 | 0.0023935 | 0.0093074 | 0.0097585 | -0.076973 | -0.17724 | -0.30915 | -0.076973 | -0.084625 | -0.11764 | -0.24654 | -0.43421 | -0.11764 | -0.12839 | 0.0057102 | 0.26375 | 0.072821 | 0.36729 | 5.88 | 0.0093074 | -0.00055184 | 0.0023935 | 0.0093074 | 0.0097585 | -0.076973 | -0.17724 | -0.30915 | -0.076973 | -0.084625 | -0.11764 | -0.24654 | -0.43421 | -0.11764 | -0.12839
219 | 0.31 | 0.4 | South/Central | NC | Charlotte-Douglas.Intl.AP.723140 | 3 | 2994711 | 43.2904 | 10.6221 | 58.8037 | 43.188 | 15.6157 | 915.5 | 2.1768 | -2.23 | 3.6151 | -1.4383 | -11.0427 | 0.45524 | -21.13 | 1.8767 | -1.4214 | -32.7974 | 1.5016 | -34.58 | 4.2932 | -2.7916 | -56.5714 | 2.1768 | -2.23 | 3.6151 | -1.4383 | -11.0427 | 2.2976 | -2.74 | 3.8367 | -1.5391 | -12.2271 | 0.040905 | 1.7708 | 0.43449 | 2.4053 | 37.4482 | 0.089041 | 0.018621 | 0.061424 | 0.089041 | 0.093982 | -0.091217 | -0.86432 | -1.4145 | -0.091217 | -0.11208 | -0.4517 | -1.3416 | -2.314 | -0.4517 | -0.50014 | 0.040905 | 1.7708 | 0.43449 | 2.4053 | 37.4482 | 0.089041 | 0.018621 | 0.061424 | 0.089041 | 0.093982 | -0.091217 | -0.86432 | -1.4145 | -0.091217 | -0.11208 | -0.4517 | -1.3416 | -2.314 | -0.4517 | -0.50014
219 | 0.31 | 0.4 | South/Central | NC | Wilmington.Intl.AP.723013 | 3 | 883625 | 34.6527 | 12.2772 | 51.5488 | 34.5704 | 16.9785 | 861.89 | 1.5156 | -10.53 | 2.9855 | -1.4699 | -20.4328 | 0.10524 | -25.78 | 1.5564 | -1.4511 | -38.1212 | 0.74183 | -44.48 | 3.5844 | -2.8426 | -67.7633 | 1.5156 | -10.53 | 2.9855 | -1.4699 | -20.4328 | 1.6167 | -11.28 | 3.1867 | -1.57 | -21.8533 | 0.012069 | 0.41824 | 0.14818 | 0.62216 | 10.4025 | 0.018293 | 0.0012702 | 0.0089534 | 0.018293 | 0.019512 | -0.12709 | -0.31115 | -0.53685 | -0.12709 | -0.13614 | -0.24661 | -0.4601 | -0.81786 | -0.24661 | -0.26376 | 0.012069 | 0.41824 | 0.14818 | 0.62216 | 10.4025 | 0.018293 | 0.0012702 | 0.0089534 | 0.018293 | 0.019512 | -0.12709 | -0.31115 | -0.53685 | -0.12709 | -0.13614 | -0.24661 | -0.4601 | -0.81786 | -0.24661 | -0.26376
219 | 0.31 | 0.4 | South/Central | NV | Las.Vegas-McCarran.Intl.AP.723860 | 3 | 1413386 | 28.6484 | 19.0051 | 55.5285 | 28.5111 | 27.0174 | 1147.59 | 0.91138 | -42.78 | 2.8611 | -1.9497 | -41.2848 | -0.54834 | -57.75 | 1.5315 | -2.0798 | -63.6592 | -0.37417 | -106.35 | 3.6535 | -4.0277 | -114.4046 | 0.91138 | -42.78 | 2.8611 | -1.9497 | -41.2848 | 0.99608 | -45.34 | 3.0717 | -2.0756 | -43.6164 | 0.019305 | 0.55307 | 0.3669 | 1.072 | 22.1547 | 0.017595 | -0.010586 | -0.0072235 | 0.017595 | 0.01923 | -0.82588 | -1.1149 | -2.0531 | -0.82588 | -0.87531 | -0.79702 | -1.229 | -2.2086 | -0.79702 | -0.84203 | 0.019305 | 0.55307 | 0.3669 | 1.072 | 22.1547 | 0.017595 | -0.010586 | -0.0072235 | 0.017595 | 0.01923 | -0.82588 | -1.1149 | -2.0531 | -0.82588 | -0.87531 | -0.79702 | -1.229 | -2.2086 | -0.79702 | -0.84203
219 | 0.31 | 0.4 | South/Central | OK | Oklahoma.City-Will.Rogers.World.AP.723530 | 3 | 3552038 | 61.8622 | 12.8192 | 80.5412 | 61.76 | 18.7812 | 1007.75 | 2.5781 | -4.88 | 4.1413 | -1.5632 | -9.264 | 0.44911 | -22.61 | 2.0457 | -1.5966 | -37.642 | 1.5379 | -39.21 | 4.6902 | -3.1522 | -65.916 | 2.5781 | -4.88 | 4.1413 | -1.5632 | -9.264 | 2.698 | -6.62 | 4.4207 | -1.7227 | -12.056 | 0.048517 | 3.0014 | 0.62195 | 3.9076 | 48.8932 | 0.12508 | 0.02179 | 0.074615 | 0.12508 | 0.1309 | -0.23676 | -1.097 | -1.9024 | -0.23676 | -0.32118 | -0.44946 | -1.8263 | -3.1981 | -0.44946 | -0.58492 | 0.048517 | 3.0014 | 0.62195 | 3.9076 | 48.8932 | 0.12508 | 0.02179 | 0.074615 | 0.12508 | 0.1309 | -0.23676 | -1.097 | -1.9024 | -0.23676 | -0.32118 | -0.44946 | -1.8263 | -3.1981 | -0.44946 | -0.58492
219 | 0.31 | 0.4 | South/Central | SC | Charleston.Intl.AP.722080 | 3 | 1030593 | 28.7559 | 14.1969 | 47.9034 | 28.6875 | 19.2159 | 1007.27 | 0.9356 | -24.28 | 2.5562 | -1.6206 | -32.0176 | -0.27455 | -38.53 | 1.3371 | -1.6116 | -47.388 | -0.079684 | -70.01 | 3.0741 | -3.1538 | -86.8294 | 0.9356 | -24.28 | 2.5562 | -1.6206 | -32.0176 | 0.97611 | -26.49 | 2.7175 | -1.7414 | -34.7807 | 0.014077 | 0.40479 | 0.19985 | 0.67433 | 14.1792 | 0.01317 | -0.0038649 | -0.0011217 | 0.01317 | 0.013741 | -0.34179 | -0.54238 | -0.98552 | -0.34179 | -0.3729 | -0.45071 | -0.66707 | -1.2223 | -0.45071 | -0.4896 | 0.014077 | 0.40479 | 0.19985 | 0.67433 | 14.1792 | 0.01317 | -0.0038649 | -0.0011217 | 0.01317 | 0.013741 | -0.34179 | -0.54238 | -0.98552 | -0.34179 | -0.3729 | -0.45071 | -0.66707 | -1.2223 | -0.45071 | -0.4896
219 | 0.31 | 0.4 | South/Central | SC | Columbia.Metro.AP.723100 | 3 | 1050192 | 36.6053 | 12.662 | 54.4191 | 36.5187 | 17.9004 | 1053.9 | 1.5063 | -15.67 | 3.0252 | -1.519 | -21.8893 | 0.044344 | -33.1 | 1.5662 | -1.5218 | -40.8305 | 0.60723 | -58.32 | 3.5732 | -2.966 | -72.8582 | 1.5063 | -15.67 | 3.0252 | -1.519 | -21.8893 | 1.5768 | -17.33 | 3.2064 | -1.6297 | -23.9919 | 0.014345 | 0.52509 | 0.18163 | 0.78062 | 15.1177 | 0.021607 | 0.0006361 | 0.0087104 | 0.021607 | 0.022618 | -0.22478 | -0.4748 | -0.83657 | -0.22478 | -0.24859 | -0.31399 | -0.58569 | -1.0451 | -0.31399 | -0.34415 | 0.014345 | 0.52509 | 0.18163 | 0.78062 | 15.1177 | 0.021607 | 0.0006361 | 0.0087104 | 0.021607 | 0.022618 | -0.22478 | -0.4748 | -0.83657 | -0.22478 | -0.24859 | -0.31399 | -0.58569 | -1.0451 | -0.31399 | -0.34415
219 | 0.31 | 0.4 | South/Central | SC | Greenville.Intl.AP.723120 | 3 | 1931227 | 46.1894 | 10.0484 | 61.1684 | 46.0804 | 15.088 | 930.87 | 2.3085 | -0.74 | 3.7455 | -1.437 | -9.3069 | 0.51655 | -20.23 | 1.9268 | -1.4102 | -31.7008 | 1.6427 | -32.62 | 4.4142 | -2.7715 | -54.2041 | 2.3085 | -0.74 | 3.7455 | -1.437 | -9.3069 | 2.4491 | -1.23 | 3.9965 | -1.5474 | -10.498 | 0.026379 | 1.2184 | 0.26506 | 1.6135 | 24.555 | 0.060895 | 0.013626 | 0.043332 | 0.060895 | 0.064603 | -0.01952 | -0.53364 | -0.86047 | -0.01952 | -0.032446 | -0.2455 | -0.83622 | -1.4298 | -0.2455 | -0.27692 | 0.026379 | 1.2184 | 0.26506 | 1.6135 | 24.555 | 0.060895 | 0.013626 | 0.043332 | 0.060895 | 0.064603 | -0.01952 | -0.53364 | -0.86047 | -0.01952 | -0.032446 | -0.2455 | -0.83622 | -1.4298 | -0.2455 | -0.27692
219 | 0.31 | 0.4 | South/Central | TN | Memphis.Intl.AP.723340 | 3 | 1295447 | 46.3671 | 14.0353 | 65.8708 | 45.754 | 20.1168 | 993.13 | 1.8059 | -15.03 | 3.3198 | -1.5138 | -17.8831 | 0.10433 | -30.07 | 1.6325 | -1.5281 | -40.2279 | 0.74436 | -54.81 | 3.7693 | -3.0249 | -72.6915 | 1.8059 | -15.03 | 3.3198 | -1.5138 | -17.8831 | 1.9089 | -16.51 | 3.5387 | -1.6298 | -19.7085 | 0.017694 | 0.82044 | 0.24835 | 1.1655 | 17.5729 | 0.031955 | 0.0018461 | 0.013171 | 0.031955 | 0.033777 | -0.26595 | -0.53207 | -0.96983 | -0.26595 | -0.29214 | -0.31643 | -0.71181 | -1.2862 | -0.31643 | -0.34873 | 0.017694 | 0.82044 | 0.24835 | 1.1655 | 17.5729 | 0.031955 | 0.0018461 | 0.013171 | 0.031955 | 0.033777 | -0.26595 | -0.53207 | -0.96983 | -0.26595 | -0.29214 | -0.31643 | -0.71181 | -1.2862 | -0.31643 | -0.34873
219 | 0.31 | 0.4 | South/Central | TX | El.Paso.Intl.AP.722700 | 3 | 1163506 | 27.7982 | 13.5391 | 47.1171 | 27.7515 | 19.3655 | 894.84 | 1.1187 | -28.4 | 2.9937 | -1.875 | -36.5769 | -0.25064 | -42.17 | 1.6266 | -1.8772 | -54.3059 | 0.19844 | -73.75 | 3.7821 | -3.5836 | -94.9355 | 1.1187 | -28.4 | 2.9937 | -1.875 | -36.5769 | 1.1886 | -29.61 | 3.1534 | -1.9648 | -38.1168 | 0.015892 | 0.44178 | 0.21517 | 0.7488 | 14.2211 | 0.017779 | -0.0039833 | 0.0031536 | 0.017779 | 0.01889 | -0.45134 | -0.67018 | -1.1721 | -0.45134 | -0.47057 | -0.58129 | -0.86305 | -1.5087 | -0.58129 | -0.60576 | 0.015892 | 0.44178 | 0.21517 | 0.7488 | 14.2211 | 0.017779 | -0.0039833 | 0.0031536 | 0.017779 | 0.01889 | -0.45134 | -0.67018 | -1.1721 | -0.45134 | -0.47057 | -0.58129 | -0.86305 | -1.5087 | -0.58129 | -0.60576
219 | 0.31 | 0.4 | Southern | TX | Fort.Worth-Alliance.AP.722594 | 2 | 6292255 | 40.932 | 14.859 | 61.9408 | 40.864 | 21.0769 | 1080.53 | 1.6785 | -16.34 | 3.2532 | -1.5747 | -21.1823 | 0.079266 | -33.24 | 1.6964 | -1.6172 | -42.974 | 0.64829 | -60.49 | 3.832 | -3.1837 | -78.2497 | 1.6785 | -16.34 | 3.2532 | -1.5747 | -21.1823 | 1.7384 | -18.54 | 3.4428 | -1.7044 | -23.9385 | 0.085946 | 3.5179 | 1.2771 | 5.3236 | 92.8669 | 0.14426 | 0.0068126 | 0.055718 | 0.14426 | 0.14941 | -1.4044 | -2.8568 | -5.1989 | -1.4044 | -1.5934 | -1.8205 | -3.6934 | -6.7252 | -1.8205 | -2.0574 | 0.085946 | 3.5179 | 1.2771 | 5.3236 | 92.8669 | 0.14426 | 0.0068126 | 0.055718 | 0.14426 | 0.14941 | -1.4044 | -2.8568 | -5.1989 | -1.4044 | -1.5934 | -1.8205 | -3.6934 | -6.7252 | -1.8205 | -2.0574
219 | 0.31 | 0.4 | South/Central | TX | Lubbock.Intl.AP.722670 | 3 | 1094700 | 55.4753 | 11.1792 | 72.5144 | 55.3834 | 17.131 | 943.51 | 2.5581 | -28.65 | 4.2012 | -1.6431 | -11.6934 | 0.44912 | -42.05 | 2.0956 | -1.6465 | -38.9991 | 1.6279 | -76.98 | 4.8299 | -3.202 | -66.1074 | 2.5581 | -28.65 | 4.2012 | -1.6431 | -11.6934 | 2.718 | -30.9 | 4.4806 | -1.7626 | -12.8828 | 0.014952 | 0.82949 | 0.16716 | 1.0843 | 14.1078 | 0.03825 | 0.0067154 | 0.024341 | 0.03825 | 0.040641 | -0.42839 | -0.62875 | -1.151 | -0.42839 | -0.46203 | -0.17485 | -0.58313 | -0.98847 | -0.17485 | -0.19263 | 0.014952 | 0.82949 | 0.16716 | 1.0843 | 14.1078 | 0.03825 | 0.0067154 | 0.024341 | 0.03825 | 0.040641 | -0.42839 | -0.62875 | -1.151 | -0.42839 | -0.46203 | -0.17485 | -0.58313 | -0.98847 | -0.17485 | -0.19263
219 | 0.31 | 0.4 | South/Central | TX | Wichita.Falls.Muni.AP.723510 | 3 | 526075 | 47.6787 | 14.8191 | 68.6577 | 47.5998 | 21.0579 | 1140.59 | 1.8284 | -17.57 | 3.5026 | -1.6743 | -21.9591 | 0.029226 | -36.43 | 1.7563 | -1.7271 | -46.61 | 0.59822 | -66.38 | 4.0016 | -3.4034 | -84.8735 | 1.8284 | -17.57 | 3.5026 | -1.6743 | -21.9591 | 1.9083 | -19.81 | 3.7222 | -1.8139 | -24.7268 | 0.0071856 | 0.3426 | 0.10648 | 0.49335 | 8.1959 | 0.013138 | 0.00021001 | 0.0042986 | 0.013138 | 0.013712 | -0.12625 | -0.26177 | -0.47698 | -0.12625 | -0.14235 | -0.15779 | -0.33492 | -0.60987 | -0.15779 | -0.17768 | 0.0071856 | 0.3426 | 0.10648 | 0.49335 | 8.1959 | 0.013138 | 0.00021001 | 0.0042986 | 0.013138 | 0.013712 | -0.12625 | -0.26177 | -0.47698 | -0.12625 | -0.14235 | -0.15779 | -0.33492 | -0.60987 | -0.15779 | -0.17768
219 | 0.31 | 0.4 | South/Central | UT | Saint.George.AWOS.724754 | 3 | 142354 | 32.1894 | 17.6143 | 57.4325 | 31.9348 | 25.4977 | 941.03 | 1.4538 | -29.53 | 3.271 | -1.8172 | -30.6791 | -0.084572 | -42.11 | 1.8384 | -1.9229 | -53.4065 | 0.59168 | -76.46 | 4.3081 | -3.7164 | -93.4733 | 1.4538 | -29.53 | 3.271 | -1.8172 | -30.6791 | 1.6087 | -30.5 | 3.5204 | -1.9117 | -31.2518 | 0.0019444 | 0.062589 | 0.034249 | 0.11167 | 1.8297 | 0.0028269 | -0.00016444 | 0.0011505 | 0.0028269 | 0.003128 | -0.057418 | -0.081879 | -0.14867 | -0.057418 | -0.059304 | -0.059653 | -0.10384 | -0.18175 | -0.059653 | -0.060766 | 0.0019444 | 0.062589 | 0.034249 | 0.11167 | 1.8297 | 0.0028269 | -0.00016444 | 0.0011505 | 0.0028269 | 0.003128 | -0.057418 | -0.081879 | -0.14867 | -0.057418 | -0.059304 | -0.059653 | -0.10384 | -0.18175 | -0.059653 | -0.060766
219 | 0.31 | 0.4 | Southern | AL | Mobile-Rgnl.AP.722230 | 2 | 966489 | 24.9896 | 15.0441 | 45.092 | 24.6553 | 20.4367 | 1034.71 | 0.54276 | -22.7 | 2.2144 | -1.6716 | -17.2026 | -0.49201 | -37.06 | 1.1517 | -1.6437 | -34.9682 | -0.55022 | -66.5 | 2.6608 | -3.211 | -61.0777 | 0.54276 | -22.7 | 2.2144 | -1.6716 | -17.2026 | 0.56793 | -24.33 | 2.3479 | -1.7799 | -18.4932 | 0.030574 | 0.76403 | 0.45996 | 1.3786 | 31.6352 | 0.016594 | -0.015043 | -0.016822 | 0.016594 | 0.017364 | -0.69403 | -1.1331 | -2.0332 | -0.69403 | -0.74386 | -0.52595 | -1.0691 | -1.8674 | -0.52595 | -0.56541 | 0.025014 | 0.62508 | 0.37631 | 1.1279 | 25.8817 | 0.013576 | -0.012307 | -0.013763 | 0.013576 | 0.014206 | -0.56781 | -0.927 | -1.6634 | -0.56781 | -0.60858 | -0.4303 | -0.87468 | -1.5278 | -0.4303 | -0.46258
219 | 0.31 | 0.4 | Southern | AZ | Phoenix-Sky.Harbor.Intl.AP.722780 | 2 | 3303225 | 11.4265 | 26.2086 | 46.1494 | 11.3704 | 34.779 | 1335.96 | -1.0158 | -61.36 | 1.2862 | -2.3021 | -54.7245 | -1.8294 | -75.62 | 0.64432 | -2.4737 | -71.7915 | -3.1963 | -141.98 | 1.5972 | -4.7935 | -132.9769 | -1.0158 | -61.36 | 1.2862 | -2.3021 | -54.7245 | -1.0429 | -64.07 | 1.3714 | -2.4143 | -56.9979 | 0.10449 | 1.194 | 2.7387 | 4.8224 | 139.6004 | -0.10615 | -0.19116 | -0.33399 | -0.10615 | -0.10898 | -6.4118 | -7.9019 | -14.8361 | -6.4118 | -6.695 | -5.7184 | -7.5018 | -13.8953 | -5.7184 | -5.956 | 0.08549 | 0.97685 | 2.2406 | 3.9453 | 114.2114 | -0.086844 | -0.1564 | -0.27325 | -0.086844 | -0.089158 | -5.2457 | -6.4648 | -12.1379 | -5.2457 | -5.4774 | -4.6784 | -6.1375 | -11.3682 | -4.6784 | -4.8728
219 | 0.31 | 0.4 | Southern | AZ | Tucson.Intl.AP.722740 | 2 | 1179609 | 19.9372 | 18.6308 | 45.6511 | 19.8408 | 25.8104 | 1570.31 | -0.13096 | -87.94 | 2.018 | -2.1489 | -36.6999 | -1.204 | -103.11 | 1.0079 | -2.2119 | -56.5927 | -1.819 | -192.46 | 2.4351 | -4.2541 | -100.1033 | -0.13096 | -87.94 | 2.018 | -2.1489 | -36.6999 | -0.13188 | -92.62 | 2.133 | -2.2649 | -38.5718 | 0.037316 | 0.74397 | 0.69522 | 1.7035 | 58.5974 | -0.004887 | -0.044928 | -0.067877 | -0.004887 | -0.0049213 | -3.2816 | -3.8476 | -7.1818 | -3.2816 | -3.4562 | -1.3695 | -2.1118 | -3.7354 | -1.3695 | -1.4393 | 0.030529 | 0.60867 | 0.56878 | 1.3937 | 47.9404 | -0.0039982 | -0.036757 | -0.055533 | -0.0039982 | -0.0040262 | -2.6847 | -3.1479 | -5.8757 | -2.6847 | -2.8276 | -1.1204 | -1.7277 | -3.0561 | -1.1204 | -1.1776
219 | 0.31 | 0.4 | Southern | FL | Jacksonville.Intl.AP.722060 | 2 | 5315428 | 19.0048 | 15.5117 | 39.3948 | 18.9591 | 20.4357 | 892.63 | -0.11686 | -29.83 | 1.6442 | -1.761 | -30.2429 | -0.95804 | -40.94 | 0.77471 | -1.7327 | -44.5954 | -1.4763 | -73.94 | 1.8697 | -3.346 | -79.5368 | -0.11686 | -29.83 | 1.6442 | -1.761 | -30.2429 | -0.097793 | -30.72 | 1.7343 | -1.8321 | -31.0447 | 0.16815 | 3.1956 | 2.6083 | 6.6242 | 150.0945 | -0.01965 | -0.16109 | -0.24823 | -0.01965 | -0.016444 | -5.0159 | -6.884 | -12.4329 | -5.0159 | -5.1655 | -5.0853 | -7.4987 | -13.374 | -5.0853 | -5.2201 | 0.13757 | 2.6144 | 2.1339 | 5.4195 | 122.797 | -0.016076 | -0.1318 | -0.20309 | -0.016076 | -0.013453 | -4.1036 | -5.632 | -10.1717 | -4.1036 | -4.2261 | -4.1604 | -6.1349 | -10.9417 | -4.1604 | -4.2707
219 | 0.31 | 0.4 | Southern | FL | Miami.Intl.AP.722020 | 1 | 5815628 | 2.1627 | 24.0063 | 32.0144 | 2.1572 | 29.8572 | 1041.95 | -1.8362 | -64.75 | 0.28039 | -2.1166 | -66.1952 | -1.9749 | -67.51 | 0.13054 | -2.1055 | -68.4579 | -3.7923 | -130.53 | 0.32184 | -4.1142 | -132.5955 | -1.8362 | -64.75 | 0.28039 | -2.1166 | -66.1952 | -1.9275 | -67.93 | 0.29089 | -2.2184 | -69.4326 | 0.82759 | 1.7899 | 19.8674 | 26.4949 | 862.3098 | -1.5196 | -1.6344 | -3.1385 | -1.5196 | -1.5952 | -53.5866 | -55.8708 | -108.0256 | -53.5866 | -56.2183 | -54.7826 | -56.6552 | -109.7351 | -54.7826 | -57.4619 | 0.15051 | 0.32552 | 3.6133 | 4.8186 | 156.8272 | -0.27637 | -0.29725 | -0.5708 | -0.27637 | -0.29012 | -9.7457 | -10.1611 | -19.6465 | -9.7457 | -10.2244 | -9.9633 | -10.3038 | -19.9574 | -9.9633 | -10.4505
219 | 0.31 | 0.4 | Southern | FL | Tallahassee.Intl.AP.722140 | 2 | 1260481 | 20.6063 | 14.76 | 40.5741 | 20.5567 | 20.0174 | 1082.27 | 0.11621 | -21.68 | 1.8444 | -1.7282 | -25.6153 | -0.79557 | -39.17 | 0.90495 | -1.7005 | -41.2199 | -1.1837 | -69 | 2.1211 | -3.3048 | -73.7288 | 0.11621 | -21.68 | 1.8444 | -1.7282 | -25.6153 | 0.13385 | -22.49 | 1.9453 | -1.8115 | -26.6377 | 0.039874 | 0.82166 | 0.58854 | 1.6179 | 43.1546 | 0.0046336 | -0.031722 | -0.047199 | 0.0046336 | 0.0053373 | -0.86447 | -1.5619 | -2.7513 | -0.86447 | -0.89677 | -1.0214 | -1.6436 | -2.9399 | -1.0214 | -1.0622 | 0.032622 | 0.67222 | 0.48151 | 1.3236 | 35.3061 | 0.0037909 | -0.025953 | -0.038615 | 0.0037909 | 0.0043666 | -0.70725 | -1.2778 | -2.2509 | -0.70725 | -0.73368 | -0.83563 | -1.3447 | -2.4052 | -0.83563 | -0.86898
219 | 0.31 | 0.4 | Southern | FL | Tampa.Intl.AP.722110 | 2 | 4135450 | 8.5565 | 19.9287 | 33.9277 | 8.5356 | 25.3921 | 1022.76 | -1.1013 | -49.3 | 0.93283 | -2.0342 | -51.942 | -1.5318 | -57.47 | 0.47278 | -2.0045 | -59.0432 | -2.774 | -107.74 | 1.1263 | -3.9003 | -111.2506 | -1.1013 | -49.3 | 0.93283 | -2.0342 | -51.942 | -1.143 | -51.36 | 0.98288 | -2.1258 | -54.1419 | 0.13082 | 1.1194 | 2.6071 | 4.4385 | 133.7986 | -0.14408 | -0.20039 | -0.3629 | -0.14408 | -0.14952 | -6.4495 | -7.5183 | -14.0947 | -6.4495 | -6.719 | -6.7951 | -7.7241 | -14.5539 | -6.7951 | -7.0829 | 0.10703 | 0.91579 | 2.1329 | 3.6312 | 109.4648 | -0.11788 | -0.16394 | -0.2969 | -0.11788 | -0.12233 | -5.2765 | -6.1509 | -11.5313 | -5.2765 | -5.497 | -5.5593 | -6.3193 | -11.907 | -5.5593 | -5.7947
219 | 0.31 | 0.4 | Southern | GA | Savannah.Intl.AP.722070 | 2 | 580061 | 25.2175 | 14.9421 | 45.2797 | 25.1574 | 20.1224 | 964.17 | 0.45332 | -21.94 | 2.1436 | -1.6903 | -19.0752 | -0.61745 | -35.83 | 1.0551 | -1.6725 | -37.6372 | -0.75446 | -63.65 | 2.4906 | -3.2451 | -65.2182 | 0.45332 | -21.94 | 2.1436 | -1.6903 | -19.0752 | 0.50334 | -22.63 | 2.2744 | -1.7711 | -19.4882 | 0.01835 | 0.46273 | 0.27418 | 0.83087 | 17.6922 | 0.0083183 | -0.01133 | -0.013844 | 0.0083183 | 0.0092362 | -0.40259 | -0.65747 | -1.168 | -0.40259 | -0.41525 | -0.35002 | -0.69063 | -1.1967 | -0.35002 | -0.3576 | 0.015012 | 0.37858 | 0.22432 | 0.67976 | 14.4746 | 0.0068054 | -0.0092694 | -0.011326 | 0.0068054 | 0.0075564 | -0.32937 | -0.5379 | -0.95554 | -0.32937 | -0.33973 | -0.28637 | -0.56503 | -0.97908 | -0.28637 | -0.29257
219 | 0.31 | 0.4 | Southern | HI | Honolulu.Intl.AP.911820 | 1 | 1211537 | 0.048476 | 23.9753 | 29.943 | 0.048075 | 29.895 | 2628.17 | -2.3253 | -204.73 | 0.009919 | -2.3352 | -78.3027 | -2.2738 | -199.75 | -2e-10 | -2.2738 | -76.4142 | -4.4821 | -393.73 | 0 | -4.4821 | -150.6239 | -2.3253 | -204.73 | 0.009919 | -2.3352 | -78.3027 | -2.4061 | -211.83 | 0.009919 | -2.416 | -81.0171 | 0.17241 | 0.0083576 | 4.1335 | 5.1624 | 453.1166 | -0.4009 | -0.39203 | -0.77274 | -0.4009 | -0.41483 | -35.297 | -34.4384 | -67.8821 | -35.297 | -36.5211 | -13.5 | -13.1744 | -25.9687 | -13.5 | -13.968 | 0.031356 | 0.00152 | 0.75176 | 0.93888 | 82.4078 | -0.072911 | -0.071297 | -0.14054 | -0.072911 | -0.075444 | -6.4194 | -6.2633 | -12.3456 | -6.4194 | -6.642 | -2.4552 | -2.396 | -4.7229 | -2.4552 | -2.5403
219 | 0.31 | 0.4 | Southern | LA | Baton.Rouge-Ryan.AP.722317 | 2 | 2581427 | 25.3593 | 15.1089 | 45.5479 | 25.3167 | 20.2312 | 755.48 | 0.45909 | -19.23 | 2.0856 | -1.6265 | -17.9532 | -0.59043 | -29.27 | 1.0179 | -1.6083 | -36.1335 | -0.79096 | -53.71 | 2.3551 | -3.146 | -64.2749 | 0.45909 | -19.23 | 2.0856 | -1.6265 | -17.9532 | 0.46907 | -20.58 | 2.1954 | -1.7263 | -19.3749 | 0.081661 | 2.0709 | 1.2338 | 3.7195 | 61.6933 | 0.03749 | -0.048216 | -0.064591 | 0.03749 | 0.038305 | -1.5703 | -2.3902 | -4.386 | -1.5703 | -1.6806 | -1.4661 | -2.9507 | -5.2488 | -1.4661 | -1.5822 | 0.066809 | 1.6942 | 1.0094 | 3.043 | 50.4732 | 0.030672 | -0.039447 | -0.052844 | 0.030672 | 0.031338 | -1.2847 | -1.9555 | -3.5883 | -1.2847 | -1.3749 | -1.1994 | -2.4141 | -4.2942 | -1.1994 | -1.2944
219 | 0.31 | 0.4 | Southern | LA | Lake.Charle.APs.722400 | 2 | 687049 | 24.3198 | 15.5589 | 44.9984 | 24.2789 | 20.7195 | 754.12 | 0.38903 | -21.21 | 2.0756 | -1.6866 | -20.1482 | -0.63046 | -30.78 | 1.0378 | -1.6683 | -37.7981 | -0.89102 | -57.12 | 2.385 | -3.276 | -68.1164 | 0.38903 | -21.21 | 2.0756 | -1.6866 | -20.1482 | 0.37902 | -23.06 | 2.1854 | -1.8064 | -22.2413 | 0.021734 | 0.52857 | 0.33816 | 0.978 | 16.3902 | 0.0084552 | -0.013703 | -0.019365 | 0.0084552 | 0.0082377 | -0.46098 | -0.66898 | -1.2415 | -0.46098 | -0.50119 | -0.4379 | -0.82151 | -1.4805 | -0.4379 | -0.4834 | 0.017781 | 0.43244 | 0.27666 | 0.80013 | 13.4093 | 0.0069174 | -0.01121 | -0.015844 | 0.0069174 | 0.0067395 | -0.37714 | -0.54731 | -1.0157 | -0.37714 | -0.41004 | -0.35826 | -0.6721 | -1.2112 | -0.35826 | -0.39548
219 | 0.31 | 0.4 | Southern | TX | Brownsville.Intercontinental.AP.722500 | 2 | 1578218 | 12.6249 | 22.7386 | 41.6232 | 12.6035 | 29.0197 | 1038.36 | -0.93044 | -49.48 | 0.98792 | -1.9184 | -47.0805 | -1.5102 | -56.01 | 0.43908 | -1.9493 | -57.7786 | -2.8504 | -109.9 | 1.0278 | -3.8783 | -112.2423 | -0.93044 | -49.48 | 0.98792 | -1.9184 | -47.0805 | -1.0304 | -53.41 | 1.0278 | -2.0583 | -51.0802 | 0.049925 | 0.6303 | 1.1352 | 2.0781 | 51.8406 | -0.046453 | -0.075396 | -0.14231 | -0.046453 | -0.051445 | -2.4703 | -2.7963 | -5.4868 | -2.4703 | -2.6665 | -2.3505 | -2.8846 | -5.6037 | -2.3505 | -2.5502 | 0.040846 | 0.51567 | 0.92877 | 1.7001 | 42.4124 | -0.038004 | -0.061684 | -0.11643 | -0.038004 | -0.042089 | -2.021 | -2.2878 | -4.4889 | -2.021 | -2.1816 | -1.923 | -2.36 | -4.5846 | -1.923 | -2.0864
219 | 0.31 | 0.4 | Southern | TX | Houston-Bush.Intercontinental.AP.722430 | 2 | 9591173 | 20.8913 | 16.9988 | 43.3499 | 20.8561 | 22.4938 | 920.09 | 0.1692 | -33.48 | 1.8361 | -1.6669 | -23.7022 | -0.76037 | -43.01 | 0.91807 | -1.6784 | -40.2472 | -1.1709 | -81.04 | 2.1156 | -3.2865 | -73.2098 | 0.1692 | -33.48 | 1.8361 | -1.6669 | -23.7022 | 0.16914 | -35.36 | 1.926 | -1.7568 | -25.1419 | 0.30341 | 6.3386 | 5.1576 | 13.1527 | 279.1625 | 0.051338 | -0.2307 | -0.35526 | 0.051338 | 0.051317 | -10.1581 | -13.0496 | -24.5882 | -10.1581 | -10.7285 | -7.1914 | -12.2113 | -22.2124 | -7.1914 | -7.6283 | 0.24823 | 5.1858 | 4.2196 | 10.7606 | 228.3915 | 0.042001 | -0.18874 | -0.29065 | 0.042001 | 0.041984 | -8.3107 | -10.6763 | -20.1163 | -8.3107 | -8.7773 | -5.8835 | -9.9904 | -18.1727 | -5.8835 | -6.2409
219 | 0.31 | 0.4 | Southern | TX | San.Antonio.Intl.AP.722530 | 2 | 432881 | 22.0407 | 17.9589 | 46.1193 | 22.0037 | 24.1156 | 980.29 | -0.02086 | -39.53 | 1.8361 | -1.857 | -30.0894 | -1.0104 | -50.18 | 0.88814 | -1.8985 | -48.1694 | -1.6409 | -94.67 | 2.0657 | -3.7066 | -88.2057 | -0.02086 | -39.53 | 1.8361 | -1.857 | -30.0894 | -0.060884 | -42.45 | 1.916 | -1.9769 | -32.7123 | 0.013694 | 0.30182 | 0.24592 | 0.63155 | 13.4239 | -0.00028565 | -0.013836 | -0.02247 | -0.00028565 | -0.00083373 | -0.54132 | -0.68715 | -1.2964 | -0.54132 | -0.5813 | -0.41204 | -0.65962 | -1.2079 | -0.41204 | -0.44795 | 0.011203 | 0.24693 | 0.2012 | 0.51669 | 10.9825 | -0.0002337 | -0.011319 | -0.018383 | -0.0002337 | -0.0006821 | -0.44287 | -0.56218 | -1.0606 | -0.44287 | -0.47558 | -0.3371 | -0.53966 | -0.9882 | -0.3371 | -0.36649
220 | 0.31 | 0.42 | South/Central | NC | Raleigh-Durham.Intl.AP.723060 | 3 | 4170977 | 48.7704 | 10.2967 | 63.8962 | 48.6555 | 15.2407 | 964.82 | 2.7842 | 1.45 | 4.3961 | -1.6119 | -2.9281 | 0.87171 | -19.74 | 2.476 | -1.6043 | -26.421 | 2.1784 | -28.48 | 5.0559 | -2.8775 | -39.7773 | 2.7842 | 1.45 | 4.3961 | -1.6119 | -2.9281 | 2.9545 | 1.63 | 4.6574 | -1.7029 | -2.9292 | 0.063866 | 3.1148 | 0.65761 | 4.0808 | 61.619 | 0.17781 | 0.055672 | 0.13912 | 0.17781 | 0.18869 | 0.092605 | -1.2607 | -1.8189 | 0.092605 | 0.1041 | -0.187 | -1.6874 | -2.5404 | -0.187 | -0.18708 | 0.063866 | 3.1148 | 0.65761 | 4.0808 | 61.619 | 0.17781 | 0.055672 | 0.13912 | 0.17781 | 0.18869 | 0.092605 | -1.2607 | -1.8189 | 0.092605 | 0.1041 | -0.187 | -1.6874 | -2.5404 | -0.187 | -0.18708
220 | 0.31 | 0.42 | South/Central | TN | Nashville.Intl.AP.723270 | 3 | 2864099 | 54.1764 | 11.7342 | 71.1286 | 53.4608 | 17.6678 | 992.23 | 2.6906 | -10.94 | 4.4047 | -1.7141 | -6.454 | 0.68671 | -28.48 | 2.3993 | -1.7126 | -31.2224 | 1.8171 | -47.05 | 4.9489 | -3.1318 | -50.1468 | 2.6906 | -10.94 | 4.4047 | -1.7141 | -6.454 | 2.8027 | -12.49 | 4.6406 | -1.8379 | -7.9397 | 0.043855 | 2.3759 | 0.5146 | 3.1193 | 43.5142 | 0.118 | 0.030116 | 0.07969 | 0.118 | 0.12291 | -0.47977 | -1.249 | -2.0634 | -0.47977 | -0.54775 | -0.28304 | -1.3693 | -2.1992 | -0.28304 | -0.34819 | 0.043855 | 2.3759 | 0.5146 | 3.1193 | 43.5142 | 0.118 | 0.030116 | 0.07969 | 0.118 | 0.12291 | -0.47977 | -1.249 | -2.0634 | -0.47977 | -0.54775 | -0.28304 | -1.3693 | -2.1992 | -0.28304 | -0.34819
220 | 0.31 | 0.42 | South/Central | VA | Norfolk.Intl.AP.723080 | 3 | 1629172 | 53.6789 | 10.4346 | 68.992 | 53.5526 | 15.4394 | 1095.76 | 3.0778 | 3.37 | 4.5966 | -1.5188 | 2.8658 | 1.094 | -18.44 | 2.6068 | -1.5129 | -21.5488 | 2.5506 | -27.28 | 5.3055 | -2.7548 | -32.3253 | 3.0778 | 3.37 | 4.5966 | -1.5188 | 2.8658 | 3.2671 | 3.43 | 4.8876 | -1.6205 | 2.8518 | 0.024946 | 1.3391 | 0.2603 | 1.7211 | 27.3346 | 0.076777 | 0.02729 | 0.063628 | 0.076777 | 0.081501 | 0.084067 | -0.46 | -0.68052 | 0.084067 | 0.085564 | 0.071491 | -0.53755 | -0.80638 | 0.071491 | 0.071139 | 0.024946 | 1.3391 | 0.2603 | 1.7211 | 27.3346 | 0.076777 | 0.02729 | 0.063628 | 0.076777 | 0.081501 | 0.084067 | -0.46 | -0.68052 | 0.084067 | 0.085564 | 0.071491 | -0.53755 | -0.80638 | 0.071491 | 0.071139
220 | 0.31 | 0.42 | South/Central | AL | Birmingham.Muni.AP.722280 | 3 | 3613104 | 37.2204 | 12.7628 | 55.0979 | 36.7248 | 18.3731 | 1146.44 | 1.5728 | -11.61 | 3.4588 | -1.886 | -31.0159 | 0.082831 | -32.79 | 1.9482 | -1.8654 | -49.6817 | 0.69881 | -51 | 4.0525 | -3.3537 | -82.2225 | 1.5728 | -11.61 | 3.4588 | -1.886 | -31.0159 | 1.6631 | -12.26 | 3.6544 | -1.9913 | -32.7154 | 0.049351 | 1.8369 | 0.62986 | 2.7192 | 56.5783 | 0.077622 | 0.0040878 | 0.034487 | 0.077622 | 0.082076 | -0.57297 | -1.6182 | -2.5169 | -0.57297 | -0.60505 | -1.5307 | -2.4519 | -4.0578 | -1.5307 | -1.6145 | 0.049351 | 1.8369 | 0.62986 | 2.7192 | 56.5783 | 0.077622 | 0.0040878 | 0.034487 | 0.077622 | 0.082076 | -0.57297 | -1.6182 | -2.5169 | -0.57297 | -0.60505 | -1.5307 | -2.4519 | -4.0578 | -1.5307 | -1.6145
220 | 0.31 | 0.42 | South/Central | AL | Montgomery-Dannelly.Field.722260 | 3 | 1279476 | 30.8199 | 14.3837 | 50.4976 | 30.4081 | 20.0895 | 1108.27 | 1.0812 | -20.18 | 3.0422 | -1.961 | -39.3997 | -0.23705 | -39.2 | 1.7244 | -1.9614 | -56.421 | 0.13274 | -61.26 | 3.5964 | -3.4637 | -92.5206 | 1.0812 | -20.18 | 3.0422 | -1.961 | -39.3997 | 1.1542 | -20.77 | 3.2031 | -2.0489 | -40.8497 | 0.017476 | 0.53862 | 0.25137 | 0.88251 | 19.3685 | 0.018895 | -0.0041427 | 0.0023198 | 0.018895 | 0.020171 | -0.35267 | -0.68507 | -1.0706 | -0.35267 | -0.36298 | -0.68856 | -0.98603 | -1.6169 | -0.68856 | -0.7139 | 0.017476 | 0.53862 | 0.25137 | 0.88251 | 19.3685 | 0.018895 | -0.0041427 | 0.0023198 | 0.018895 | 0.020171 | -0.35267 | -0.68507 | -1.0706 | -0.35267 | -0.36298 | -0.68856 | -0.98603 | -1.6169 | -0.68856 | -0.7139
220 | 0.31 | 0.42 | South/Central | AR | Little.Rock-Adams.Field.723403 | 3 | 2047084 | 48.3085 | 13.5191 | 67.3575 | 48.2285 | 19.1291 | 1045.89 | 1.8783 | -7.13 | 3.6922 | -1.8139 | -25.1135 | 0.12914 | -26.11 | 1.9459 | -1.8168 | -47.7606 | 0.73823 | -41.84 | 4.0315 | -3.2933 | -80.072 | 1.8783 | -7.13 | 3.6922 | -1.8139 | -25.1135 | 1.9882 | -7.34 | 3.8918 | -1.9036 | -26.1355 | 0.027961 | 1.3508 | 0.37801 | 1.8834 | 29.2442 | 0.05252 | 0.003611 | 0.020642 | 0.05252 | 0.055593 | -0.19936 | -0.73006 | -1.1699 | -0.19936 | -0.20523 | -0.7022 | -1.3354 | -2.2389 | -0.7022 | -0.73078 | 0.027961 | 1.3508 | 0.37801 | 1.8834 | 29.2442 | 0.05252 | 0.003611 | 0.020642 | 0.05252 | 0.055593 | -0.19936 | -0.73006 | -1.1699 | -0.19936 | -0.20523 | -0.7022 | -1.3354 | -2.2389 | -0.7022 | -0.73078
220 | 0.31 | 0.42 | South/Central | AZ | Kingman.AWOS.723700 | 3 | 155032 | 37.5746 | 15.994 | 60.8123 | 37.3954 | 23.4169 | 1296.52 | 1.7383 | -25.78 | 4.0575 | -2.3192 | -40.6656 | -0.031687 | -50.48 | 2.3554 | -2.3871 | -65.3512 | 0.7926 | -78.98 | 5.055 | -4.2624 | -105.7348 | 1.7383 | -25.78 | 4.0575 | -2.3192 | -40.6656 | 1.8672 | -27.27 | 4.3372 | -2.4701 | -43.1076 | 0.0021176 | 0.079567 | 0.033868 | 0.12877 | 2.7455 | 0.003681 | -6.71e-05 | 0.0016784 | 0.003681 | 0.0039539 | -0.054591 | -0.1069 | -0.16725 | -0.054591 | -0.057746 | -0.086113 | -0.13839 | -0.2239 | -0.086113 | -0.091284 | 0.0021176 | 0.079567 | 0.033868 | 0.12877 | 2.7455 | 0.003681 | -6.71e-05 | 0.0016784 | 0.003681 | 0.0039539 | -0.054591 | -0.1069 | -0.16725 | -0.054591 | -0.057746 | -0.086113 | -0.13839 | -0.2239 | -0.086113 | -0.091284
220 | 0.31 | 0.42 | South/Central | AZ | Prescott-Love.Field.723723 | 3 | 167517 | 48.5352 | 8.9196 | 62.8256 | 48.304 | 14.5215 | 1149.69 | 3.4765 | 6.04 | 5.4558 | -1.9793 | -8.9913 | 1.2025 | -24.07 | 3.1502 | -1.9477 | -37.4729 | 3.0999 | -30.08 | 6.5861 | -3.4862 | -54.8457 | 3.4765 | 6.04 | 5.4558 | -1.9793 | -8.9913 | 3.6518 | 5.49 | 5.7714 | -2.1197 | -10.5482 | 0.0022881 | 0.11105 | 0.020409 | 0.14375 | 2.6306 | 0.0079546 | 0.0027514 | 0.007093 | 0.0079546 | 0.0083557 | 0.01382 | -0.055075 | -0.068826 | 0.01382 | 0.012562 | -0.020573 | -0.085742 | -0.12549 | -0.020573 | -0.024135 | 0.0022881 | 0.11105 | 0.020409 | 0.14375 | 2.6306 | 0.0079546 | 0.0027514 | 0.007093 | 0.0079546 | 0.0083557 | 0.01382 | -0.055075 | -0.068826 | 0.01382 | 0.012562 | -0.020573 | -0.085742 | -0.12549 | -0.020573 | -0.024135
220 | 0.31 | 0.42 | South/Central | CA | Daggett.Intl.AP.723815 | 3 | 3397182 | 25.6143 | 15.925 | 48.3353 | 25.4662 | 22.8691 | 1482.23 | 0.18425 | -106.73 | 2.8963 | -2.712 | -71.4057 | -1.0541 | -121.06 | 1.6503 | -2.7044 | -87.1763 | -1.4642 | -220.49 | 3.5959 | -5.0601 | -156.5564 | 0.18425 | -106.73 | 2.8963 | -2.712 | -71.4057 | 0.063976 | -121.84 | 3.1175 | -3.0535 | -82.2492 | 0.046402 | 1.1886 | 0.73895 | 2.2429 | 68.7784 | 0.0085494 | -0.048911 | -0.067941 | 0.0085494 | 0.0029686 | -4.9525 | -5.6174 | -10.2312 | -4.9525 | -5.6536 | -3.3134 | -4.0452 | -7.2645 | -3.3134 | -3.8165 | 0.046402 | 1.1886 | 0.73895 | 2.2429 | 68.7784 | 0.0085494 | -0.048911 | -0.067941 | 0.0085494 | 0.0029686 | -4.9525 | -5.6174 | -10.2312 | -4.9525 | -5.6536 | -3.3134 | -4.0452 | -7.2645 | -3.3134 | -3.8165
220 | 0.31 | 0.42 | South/Central | CA | Fresno.Metro.AP.723890 | 3 | 2081643 | 28.8254 | 13.1955 | 47.8649 | 28.6583 | 19.2066 | 1330.2 | 0.69298 | -78.04 | 2.8398 | -2.1468 | -49.4644 | -0.66121 | -94.76 | 1.503 | -2.1643 | -67.4124 | -0.6185 | -163.03 | 3.2571 | -3.8756 | -113.42 | 0.69298 | -78.04 | 2.8398 | -2.1468 | -49.4644 | 0.76638 | -80.65 | 3 | -2.2336 | -50.8795 | 0.028433 | 0.8196 | 0.37519 | 1.3609 | 37.8217 | 0.019704 | -0.0188 | -0.017586 | 0.019704 | 0.021791 | -2.2189 | -2.6943 | -4.6354 | -2.2189 | -2.2931 | -1.4064 | -1.9167 | -3.2249 | -1.4064 | -1.4467 | 0.028433 | 0.8196 | 0.37519 | 1.3609 | 37.8217 | 0.019704 | -0.0188 | -0.017586 | 0.019704 | 0.021791 | -2.2189 | -2.6943 | -4.6354 | -2.2189 | -2.2931 | -1.4064 | -1.9167 | -3.2249 | -1.4064 | -1.4467
220 | 0.31 | 0.42 | South/Central | CA | Los.Angeles.Intl.AP.722950 | 3 | 13764852 | 13.0975 | 6.0748 | 22.1479 | 13.0198 | 9.1282 | 620.86 | -0.48978 | -94.67 | 1.7091 | -2.1989 | -66.1424 | -1.2046 | -96.89 | 0.84615 | -2.0508 | -71.3361 | -1.6267 | -164.45 | 1.9731 | -3.5997 | -118.9233 | -0.48978 | -94.67 | 1.7091 | -2.1989 | -66.1424 | -0.50454 | -99.11 | 1.7999 | -2.3044 | -69.2045 | 0.18801 | 2.4625 | 1.1422 | 4.1641 | 116.7302 | -0.092085 | -0.22648 | -0.30583 | -0.092085 | -0.09486 | -17.7993 | -18.2166 | -30.9189 | -17.7993 | -18.634 | -12.4357 | -13.4122 | -22.3592 | -12.4357 | -13.0114 | 0.18801 | 2.4625 | 1.1422 | 4.1641 | 116.7302 | -0.092085 | -0.22648 | -0.30583 | -0.092085 | -0.09486 | -17.7993 | -18.2166 | -30.9189 | -17.7993 | -18.634 | -12.4357 | -13.4122 | -22.3592 | -12.4357 | -13.0114
220 | 0.31 | 0.42 | South/Central | CA | Redbluff.AP.725910 | 3 | 947304 | 35.6403 | 8.9139 | 48.3651 | 35.4349 | 12.9302 | 1079.19 | 1.3495 | -83.83 | 3.8278 | -2.4783 | -50.0117 | -0.23113 | -95.4 | 2.073 | -2.3041 | -65.6679 | 0.49835 | -149.05 | 4.3496 | -3.8513 | -98.3476 | 1.3495 | -83.83 | 3.8278 | -2.4783 | -50.0117 | 1.233 | -100.45 | 4.0918 | -2.8588 | -61.8657 | 0.012939 | 0.46116 | 0.11534 | 0.62581 | 13.9639 | 0.017462 | -0.0029906 | 0.0064482 | 0.017462 | 0.015955 | -1.0847 | -1.2344 | -1.9286 | -1.0847 | -1.2997 | -0.64711 | -0.84969 | -1.2725 | -0.64711 | -0.80049 | 0.012939 | 0.46116 | 0.11534 | 0.62581 | 13.9639 | 0.017462 | -0.0029906 | 0.0064482 | 0.017462 | 0.015955 | -1.0847 | -1.2344 | -1.9286 | -1.0847 | -1.2997 | -0.64711 | -0.84969 | -1.2725 | -0.64711 | -0.80049
220 | 0.31 | 0.42 | South/Central | CA | Sacramento.Metro.AP.724839 | 3 | 6831885 | 36.1341 | 9.9134 | 51.5226 | 35.9252 | 15.5974 | 1224.96 | 1.5788 | -59.89 | 3.5219 | -1.9431 | -32.4931 | -0.10445 | -80.22 | 1.8563 | -1.9607 | -54.6916 | 0.58782 | -133.25 | 4.0643 | -3.4765 | -86.9962 | 1.5788 | -59.89 | 3.5219 | -1.9431 | -32.4931 | 1.7682 | -60.58 | 3.7828 | -2.0146 | -31.9948 | 0.093317 | 3.3719 | 0.92509 | 4.8079 | 114.309 | 0.14733 | -0.0097471 | 0.054854 | 0.14733 | 0.165 | -5.5887 | -7.4859 | -12.4344 | -5.5887 | -5.6531 | -3.0321 | -5.1036 | -8.1182 | -3.0321 | -2.9856 | 0.093317 | 3.3719 | 0.92509 | 4.8079 | 114.309 | 0.14733 | -0.0097471 | 0.054854 | 0.14733 | 0.165 | -5.5887 | -7.4859 | -12.4344 | -5.5887 | -5.6531 | -3.0321 | -5.1036 | -8.1182 | -3.0321 | -2.9856
220 | 0.31 | 0.42 | South/Central | CA | San.Diego.Intl.AP.722900 | 3 | 2813833 | 10.3451 | 7.7103 | 21.2769 | 10.2835 | 10.9934 | 686.72 | -0.97189 | -105.62 | 1.3604 | -2.3323 | -75.9932 | -1.4842 | -104.53 | 0.67601 | -2.1602 | -77.9227 | -2.1819 | -178.67 | 1.6114 | -3.7933 | -131.3537 | -0.97189 | -105.62 | 1.3604 | -2.3323 | -75.9932 | -1.0051 | -110.56 | 1.4398 | -2.4449 | -79.4859 | 0.038434 | 0.3976 | 0.29634 | 0.81776 | 26.3934 | -0.037354 | -0.057045 | -0.083858 | -0.037354 | -0.038632 | -4.0594 | -4.0175 | -6.867 | -4.0594 | -4.2493 | -2.9207 | -2.9949 | -5.0485 | -2.9207 | -3.055 | 0.038434 | 0.3976 | 0.29634 | 0.81776 | 26.3934 | -0.037354 | -0.057045 | -0.083858 | -0.037354 | -0.038632 | -4.0594 | -4.0175 | -6.867 | -4.0594 | -4.2493 | -2.9207 | -2.9949 | -5.0485 | -2.9207 | -3.055
220 | 0.31 | 0.42 | South/Central | CA | San.Francisco.Intl.AP.724940 | 3 | 3723939 | 35.2605 | 2.6428 | 40.9689 | 35.0584 | 5.9105 | 700.91 | 3.0555 | -20.76 | 4.423 | -1.3675 | 2.2212 | 1.193 | -40.51 | 2.5293 | -1.3363 | -20.961 | 3.4908 | -50.45 | 5.7154 | -2.2246 | -15.4805 | 3.0555 | -20.76 | 4.423 | -1.3675 | 2.2212 | 3.2893 | -21.73 | 4.7465 | -1.4572 | 2.7983 | 0.050865 | 1.7935 | 0.13443 | 2.0839 | 35.6519 | 0.15542 | 0.060682 | 0.17756 | 0.15542 | 0.16731 | -1.056 | -2.0605 | -2.5661 | -1.056 | -1.1053 | 0.11298 | -1.0662 | -0.78742 | 0.11298 | 0.14234 | 0.050865 | 1.7935 | 0.13443 | 2.0839 | 35.6519 | 0.15542 | 0.060682 | 0.17756 | 0.15542 | 0.16731 | -1.056 | -2.0605 | -2.5661 | -1.056 | -1.1053 | 0.11298 | -1.0662 | -0.78742 | 0.11298 | 0.14234
220 | 0.31 | 0.42 | South/Central | GA | Atlanta-Hartsfield-Jackson.Intl.AP.722190 | 3 | 4874954 | 43.272 | 11.7367 | 60.1002 | 43.1699 | 16.9302 | 1112.62 | 2.0568 | -3.76 | 3.8953 | -1.8385 | -23.4801 | 0.38529 | -25.34 | 2.1972 | -1.8119 | -44.3227 | 1.2117 | -39.11 | 4.4946 | -3.2828 | -73.6766 | 2.0568 | -3.76 | 3.8953 | -1.8385 | -23.4801 | 2.158 | -4.36 | 4.1073 | -1.9493 | -25.1862 | 0.066587 | 2.8813 | 0.78151 | 4.0019 | 74.0859 | 0.13695 | 0.025655 | 0.080686 | 0.13695 | 0.1437 | -0.25037 | -1.6873 | -2.6042 | -0.25037 | -0.29032 | -1.5635 | -2.9513 | -4.9059 | -1.5635 | -1.6771 | 0.066587 | 2.8813 | 0.78151 | 4.0019 | 74.0859 | 0.13695 | 0.025655 | 0.080686 | 0.13695 | 0.1437 | -0.25037 | -1.6873 | -2.6042 | -0.25037 | -0.29032 | -1.5635 | -2.9513 | -4.9059 | -1.5635 | -1.6771
220 | 0.31 | 0.42 | South/Central | GA | Macon-Middle.Georgia.Rgnl.AP.722170 | 3 | 1376995 | 33.6324 | 13.7877 | 52.7728 | 33.5526 | 19.2202 | 1054.56 | 1.2364 | -15.59 | 3.1656 | -1.9292 | -36.5309 | -0.16315 | -34.17 | 1.7675 | -1.9307 | -54.6313 | 0.20897 | -54.23 | 3.6447 | -3.4357 | -90.7751 | 1.2364 | -15.59 | 3.1656 | -1.9292 | -36.5309 | 1.2773 | -17.07 | 3.3269 | -2.0496 | -39.2786 | 0.018808 | 0.63257 | 0.25932 | 0.99257 | 19.8345 | 0.023255 | -0.0030686 | 0.0039304 | 0.023255 | 0.024024 | -0.29322 | -0.64268 | -1.02 | -0.29322 | -0.32106 | -0.68709 | -1.0275 | -1.7073 | -0.68709 | -0.73876 | 0.018808 | 0.63257 | 0.25932 | 0.99257 | 19.8345 | 0.023255 | -0.0030686 | 0.0039304 | 0.023255 | 0.024024 | -0.29322 | -0.64268 | -1.02 | -0.29322 | -0.32106 | -0.68709 | -1.0275 | -1.7073 | -0.68709 | -0.73876
220 | 0.31 | 0.42 | South/Central | LA | Monroe.Rgnl.AP.722486 | 3 | 434906 | 33.0857 | 14.259 | 52.5745 | 33.0305 | 19.544 | 799.62 | 1.0087 | -19.69 | 2.8839 | -1.8752 | -38.0021 | -0.32062 | -31.92 | 1.5567 | -1.8774 | -55.2123 | -0.091373 | -52.53 | 3.2632 | -3.3545 | -92.4421 | 1.0087 | -19.69 | 2.8839 | -1.8752 | -38.0021 | 1.0586 | -20.53 | 3.0236 | -1.965 | -39.8002 | 0.0059404 | 0.19654 | 0.084704 | 0.31231 | 4.75 | 0.0059921 | -0.0019046 | -0.00054279 | 0.0059921 | 0.0062887 | -0.11697 | -0.18962 | -0.31205 | -0.11697 | -0.12196 | -0.22575 | -0.32798 | -0.54914 | -0.22575 | -0.23643 | 0.0059404 | 0.19654 | 0.084704 | 0.31231 | 4.75 | 0.0059921 | -0.0019046 | -0.00054279 | 0.0059921 | 0.0062887 | -0.11697 | -0.18962 | -0.31205 | -0.11697 | -0.12196 | -0.22575 | -0.32798 | -0.54914 | -0.22575 | -0.23643
220 | 0.31 | 0.42 | South/Central | LA | Shreveport.Rgnl.AP.722480 | 3 | 899456 | 33.5854 | 14.909 | 54.0642 | 33.5294 | 20.5348 | 839.37 | 1.0787 | -18.95 | 3.0336 | -1.955 | -39.2688 | -0.2807 | -32.02 | 1.6765 | -1.9572 | -56.8687 | -0.021406 | -52.56 | 3.4727 | -3.4941 | -95.3371 | 1.0787 | -18.95 | 3.0336 | -1.955 | -39.2688 | 1.1386 | -19.67 | 3.1833 | -2.0447 | -40.9366 | 0.012286 | 0.41262 | 0.18317 | 0.66421 | 10.3122 | 0.013252 | -0.0034485 | -0.00026299 | 0.013252 | 0.013989 | -0.23281 | -0.39339 | -0.64573 | -0.23281 | -0.24166 | -0.48244 | -0.69867 | -1.1713 | -0.48244 | -0.50293 | 0.012286 | 0.41262 | 0.18317 | 0.66421 | 10.3122 | 0.013252 | -0.0034485 | -0.00026299 | 0.013252 | 0.013989 | -0.23281 | -0.39339 | -0.64573 | -0.23281 | -0.24166 | -0.48244 | -0.69867 | -1.1713 | -0.48244 | -0.50293
220 | 0.31 | 0.42 | South/Central | MS | Jackson.Intl.AP.722350 | 3 | 1014636 | 35.0781 | 14.5426 | 55.0567 | 34.6109 | 20.4458 | 970.75 | 1.3113 | -24.37 | 3.2229 | -1.9116 | -35.0856 | -0.11274 | -38.86 | 1.8053 | -1.918 | -53.6364 | 0.28035 | -64.84 | 3.7204 | -3.44 | -89.972 | 1.3113 | -24.37 | 3.2229 | -1.9116 | -35.0856 | 1.3886 | -25.52 | 3.3968 | -2.0082 | -36.7162 | 0.013859 | 0.48614 | 0.20154 | 0.76302 | 13.4535 | 0.018173 | -0.0015624 | 0.0038853 | 0.018173 | 0.019245 | -0.33774 | -0.53856 | -0.89861 | -0.33774 | -0.35368 | -0.48625 | -0.74334 | -1.2469 | -0.48625 | -0.50885 | 0.013859 | 0.48614 | 0.20154 | 0.76302 | 13.4535 | 0.018173 | -0.0015624 | 0.0038853 | 0.018173 | 0.019245 | -0.33774 | -0.53856 | -0.89861 | -0.33774 | -0.35368 | -0.48625 | -0.74334 | -1.2469 | -0.48625 | -0.50885
220 | 0.31 | 0.42 | South/Central | MS | Tupelo.Muni-C.D.Lemons.AP.723320 | 3 | 418053 | 45.8636 | 12.9877 | 64.3098 | 45.2553 | 19.0546 | 1035.69 | 1.6415 | -19.43 | 3.4823 | -1.8408 | -28.9002 | -0.085114 | -36.99 | 1.7665 | -1.8516 | -51.4742 | 0.4307 | -60.09 | 3.735 | -3.3043 | -84.3394 | 1.6415 | -19.43 | 3.4823 | -1.8408 | -28.9002 | 1.7205 | -20.77 | 3.668 | -1.9475 | -30.7831 | 0.0057102 | 0.26189 | 0.074162 | 0.36722 | 5.914 | 0.0093732 | -0.00048601 | 0.0024593 | 0.0093732 | 0.0098243 | -0.11095 | -0.21122 | -0.34312 | -0.11095 | -0.1186 | -0.16503 | -0.29393 | -0.48159 | -0.16503 | -0.17578 | 0.0057102 | 0.26189 | 0.074162 | 0.36722 | 5.914 | 0.0093732 | -0.00048601 | 0.0024593 | 0.0093732 | 0.0098243 | -0.11095 | -0.21122 | -0.34312 | -0.11095 | -0.1186 | -0.16503 | -0.29393 | -0.48159 | -0.16503 | -0.17578
220 | 0.31 | 0.42 | South/Central | NC | Charlotte-Douglas.Intl.AP.723140 | 3 | 2994711 | 42.8979 | 10.8427 | 58.7117 | 42.7965 | 15.9151 | 919.98 | 2.2688 | -6.71 | 4.0066 | -1.7377 | -18.0019 | 0.54728 | -25.61 | 2.2682 | -1.7209 | -39.7567 | 1.5937 | -39.06 | 4.6847 | -3.091 | -63.5307 | 2.2688 | -6.71 | 4.0066 | -1.7377 | -18.0019 | 2.3896 | -7.22 | 4.2282 | -1.8386 | -19.1864 | 0.040905 | 1.7547 | 0.44352 | 2.4016 | 37.6315 | 0.092806 | 0.022386 | 0.065189 | 0.092806 | 0.097747 | -0.27447 | -1.0476 | -1.5977 | -0.27447 | -0.29533 | -0.73636 | -1.6262 | -2.5987 | -0.73636 | -0.78481 | 0.040905 | 1.7547 | 0.44352 | 2.4016 | 37.6315 | 0.092806 | 0.022386 | 0.065189 | 0.092806 | 0.097747 | -0.27447 | -1.0476 | -1.5977 | -0.27447 | -0.29533 | -0.73636 | -1.6262 | -2.5987 | -0.73636 | -0.78481
220 | 0.31 | 0.42 | South/Central | NC | Wilmington.Intl.AP.723013 | 3 | 883625 | 34.3302 | 12.5075 | 51.5272 | 34.2487 | 17.2785 | 867.2 | 1.5373 | -15.84 | 3.3072 | -1.7699 | -28.3155 | 0.12692 | -31.09 | 1.8781 | -1.7511 | -46.004 | 0.76351 | -49.79 | 3.9061 | -3.1426 | -75.6461 | 1.5373 | -15.84 | 3.3072 | -1.7699 | -28.3155 | 1.6383 | -16.59 | 3.5084 | -1.87 | -29.7361 | 0.012069 | 0.41435 | 0.15096 | 0.6219 | 10.4666 | 0.018554 | 0.0015318 | 0.0092151 | 0.018554 | 0.019774 | -0.19118 | -0.37524 | -0.60094 | -0.19118 | -0.20023 | -0.34175 | -0.55524 | -0.913 | -0.34175 | -0.3589 | 0.012069 | 0.41435 | 0.15096 | 0.6219 | 10.4666 | 0.018554 | 0.0015318 | 0.0092151 | 0.018554 | 0.019774 | -0.19118 | -0.37524 | -0.60094 | -0.19118 | -0.20023 | -0.34175 | -0.55524 | -0.913 | -0.34175 | -0.3589
220 | 0.31 | 0.42 | South/Central | NV | Las.Vegas-McCarran.Intl.AP.723860 | 3 | 1413386 | 28.342 | 19.3312 | 55.6439 | 28.2062 | 27.4377 | 1159.3 | 0.79596 | -54.49 | 3.166 | -2.3701 | -54.2099 | -0.66376 | -69.46 | 1.8364 | -2.5002 | -76.5842 | -0.48959 | -118.06 | 3.9584 | -4.448 | -127.3297 | 0.79596 | -54.49 | 3.166 | -2.3701 | -54.2099 | 0.88066 | -57.05 | 3.3766 | -2.4959 | -56.5414 | 0.019305 | 0.54715 | 0.3732 | 1.0742 | 22.3807 | 0.015366 | -0.012814 | -0.0094518 | 0.015366 | 0.017001 | -1.052 | -1.341 | -2.2792 | -1.052 | -1.1014 | -1.0465 | -1.4785 | -2.4581 | -1.0465 | -1.0916 | 0.019305 | 0.54715 | 0.3732 | 1.0742 | 22.3807 | 0.015366 | -0.012814 | -0.0094518 | 0.015366 | 0.017001 | -1.052 | -1.341 | -2.2792 | -1.052 | -1.1014 | -1.0465 | -1.4785 | -2.4581 | -1.0465 | -1.0916
220 | 0.31 | 0.42 | South/Central | OK | Oklahoma.City-Will.Rogers.World.AP.723530 | 3 | 3552038 | 61.4124 | 13.0691 | 80.4214 | 61.311 | 19.1104 | 1012.22 | 2.6979 | -9.35 | 4.5904 | -1.8925 | -16.6746 | 0.56894 | -27.08 | 2.4948 | -1.9258 | -45.0525 | 1.6577 | -43.68 | 5.1392 | -3.4815 | -73.3265 | 2.6979 | -9.35 | 4.5904 | -1.8925 | -16.6746 | 2.8178 | -11.09 | 4.8698 | -2.0519 | -19.4665 | 0.048517 | 2.9796 | 0.63408 | 3.9018 | 49.1101 | 0.13089 | 0.027604 | 0.080429 | 0.13089 | 0.13671 | -0.45364 | -1.3138 | -2.1192 | -0.45364 | -0.53806 | -0.809 | -2.1858 | -3.5576 | -0.809 | -0.94446 | 0.048517 | 2.9796 | 0.63408 | 3.9018 | 49.1101 | 0.13089 | 0.027604 | 0.080429 | 0.13089 | 0.13671 | -0.45364 | -1.3138 | -2.1192 | -0.45364 | -0.53806 | -0.809 | -2.1858 | -3.5576 | -0.809 | -0.94446
220 | 0.31 | 0.42 | South/Central | SC | Charleston.Intl.AP.722080 | 3 | 1030593 | 28.4744 | 14.4473 | 47.9425 | 28.4066 | 19.5359 | 1014.76 | 0.89648 | -31.77 | 2.8371 | -1.9406 | -41.2284 | -0.31367 | -46.02 | 1.6179 | -1.9316 | -56.5988 | -0.1188 | -77.5 | 3.355 | -3.4738 | -96.0402 | 0.89648 | -31.77 | 2.8371 | -1.9406 | -41.2284 | 0.93699 | -33.98 | 2.9984 | -2.0614 | -43.9915 | 0.014077 | 0.40083 | 0.20337 | 0.67488 | 14.2846 | 0.01262 | -0.0044155 | -0.0016723 | 0.01262 | 0.01319 | -0.44722 | -0.64782 | -1.091 | -0.44722 | -0.47833 | -0.58037 | -0.79673 | -1.3519 | -0.58037 | -0.61926 | 0.014077 | 0.40083 | 0.20337 | 0.67488 | 14.2846 | 0.01262 | -0.0044155 | -0.0016723 | 0.01262 | 0.01319 | -0.44722 | -0.64782 | -1.091 | -0.44722 | -0.47833 | -0.58037 | -0.79673 | -1.3519 | -0.58037 | -0.61926
220 | 0.31 | 0.42 | South/Central | SC | Columbia.Metro.AP.723100 | 3 | 1050192 | 36.2736 | 12.9022 | 54.4073 | 36.1877 | 18.2196 | 1060.79 | 1.518 | -22.56 | 3.3562 | -1.8381 | -30.4204 | 0.056122 | -39.99 | 1.8971 | -1.841 | -49.3616 | 0.61901 | -65.21 | 3.9042 | -3.2852 | -81.3894 | 1.518 | -22.56 | 3.3562 | -1.8381 | -30.4204 | 1.5885 | -24.22 | 3.5374 | -1.9488 | -32.523 | 0.014345 | 0.52033 | 0.18508 | 0.78045 | 15.2165 | 0.021776 | 0.00080504 | 0.0088794 | 0.021776 | 0.022787 | -0.32361 | -0.57364 | -0.93541 | -0.32361 | -0.34742 | -0.43637 | -0.70807 | -1.1675 | -0.43637 | -0.46653 | 0.014345 | 0.52033 | 0.18508 | 0.78045 | 15.2165 | 0.021776 | 0.00080504 | 0.0088794 | 0.021776 | 0.022787 | -0.32361 | -0.57364 | -0.93541 | -0.32361 | -0.34742 | -0.43637 | -0.70807 | -1.1675 | -0.43637 | -0.46653
220 | 0.31 | 0.42 | South/Central | SC | Greenville.Intl.AP.723120 | 3 | 1931227 | 45.7778 | 10.2591 | 61.0383 | 45.6698 | 15.3685 | 934.61 | 2.4386 | -4.48 | 4.1561 | -1.7175 | -15.2607 | 0.64662 | -23.97 | 2.3374 | -1.6907 | -37.6546 | 1.7728 | -36.36 | 4.8248 | -3.052 | -60.158 | 2.4386 | -4.48 | 4.1561 | -1.7175 | -15.2607 | 2.5791 | -4.97 | 4.4071 | -1.8279 | -16.4518 | 0.026379 | 1.2076 | 0.27062 | 1.6101 | 24.6537 | 0.064326 | 0.017057 | 0.046763 | 0.064326 | 0.068034 | -0.11818 | -0.63229 | -0.95912 | -0.11818 | -0.1311 | -0.40256 | -0.99328 | -1.5869 | -0.40256 | -0.43398 | 0.026379 | 1.2076 | 0.27062 | 1.6101 | 24.6537 | 0.064326 | 0.017057 | 0.046763 | 0.064326 | 0.068034 | -0.11818 | -0.63229 | -0.95912 | -0.11818 | -0.1311 | -0.40256 | -0.99328 | -1.5869 | -0.40256 | -0.43398
220 | 0.31 | 0.42 | South/Central | TN | Memphis.Intl.AP.723340 | 3 | 1295447 | 46.0044 | 14.2703 | 65.8231 | 45.396 | 20.4271 | 999.03 | 1.8537 | -20.93 | 3.6777 | -1.8241 | -25.7079 | 0.15205 | -35.97 | 1.9904 | -1.8384 | -48.0526 | 0.79207 | -60.71 | 4.1272 | -3.3352 | -80.5163 | 1.8537 | -20.93 | 3.6777 | -1.8241 | -25.7079 | 1.9566 | -22.41 | 3.8966 | -1.94 | -27.5332 | 0.017694 | 0.81402 | 0.25251 | 1.1647 | 17.6773 | 0.032799 | 0.0026904 | 0.014015 | 0.032799 | 0.034621 | -0.37035 | -0.63647 | -1.0742 | -0.37035 | -0.39653 | -0.45489 | -0.85026 | -1.4247 | -0.45489 | -0.48719 | 0.017694 | 0.81402 | 0.25251 | 1.1647 | 17.6773 | 0.032799 | 0.0026904 | 0.014015 | 0.032799 | 0.034621 | -0.37035 | -0.63647 | -1.0742 | -0.37035 | -0.39653 | -0.45489 | -0.85026 | -1.4247 | -0.45489 | -0.48719
220 | 0.31 | 0.42 | South/Central | TX | El.Paso.Intl.AP.722700 | 3 | 1163506 | 27.4783 | 13.839 | 47.1972 | 27.4322 | 19.765 | 904.07 | 1.0386 | -37.63 | 3.313 | -2.2744 | -48.4773 | -0.33075 | -51.4 | 1.9459 | -2.2767 | -66.2064 | 0.11833 | -82.98 | 4.1014 | -3.9831 | -106.836 | 1.0386 | -37.63 | 3.313 | -2.2744 | -48.4773 | 1.1085 | -38.84 | 3.4727 | -2.3642 | -50.0173 | 0.015892 | 0.43669 | 0.21993 | 0.75007 | 14.3677 | 0.016506 | -0.0052563 | 0.0018806 | 0.016506 | 0.017617 | -0.59803 | -0.81686 | -1.3187 | -0.59803 | -0.61726 | -0.77042 | -1.0522 | -1.6979 | -0.77042 | -0.79489 | 0.015892 | 0.43669 | 0.21993 | 0.75007 | 14.3677 | 0.016506 | -0.0052563 | 0.0018806 | 0.016506 | 0.017617 | -0.59803 | -0.81686 | -1.3187 | -0.59803 | -0.61726 | -0.77042 | -1.0522 | -1.6979 | -0.77042 | -0.79489
220 | 0.31 | 0.42 | Southern | TX | Fort.Worth-Alliance.AP.722594 | 2 | 6292255 | 40.5722 | 15.099 | 61.901 | 40.5047 | 21.3962 | 1086.88 | 1.7184 | -22.69 | 3.6124 | -1.8941 | -29.3574 | 0.11912 | -39.59 | 2.0557 | -1.9366 | -51.1491 | 0.68815 | -66.84 | 4.1912 | -3.5031 | -86.4248 | 1.7184 | -22.69 | 3.6124 | -1.8941 | -29.3574 | 1.7782 | -24.89 | 3.802 | -2.0238 | -32.1136 | 0.085946 | 3.487 | 1.2977 | 5.3201 | 93.4127 | 0.14769 | 0.010238 | 0.059143 | 0.14769 | 0.15283 | -1.9501 | -3.4026 | -5.7446 | -1.9501 | -2.1392 | -2.5231 | -4.396 | -7.4278 | -2.5231 | -2.76 | 0.085946 | 3.487 | 1.2977 | 5.3201 | 93.4127 | 0.14769 | 0.010238 | 0.059143 | 0.14769 | 0.15283 | -1.9501 | -3.4026 | -5.7446 | -1.9501 | -2.1392 | -2.5231 | -4.396 | -7.4278 | -2.5231 | -2.76
220 | 0.31 | 0.42 | South/Central | TX | Lubbock.Intl.AP.722670 | 3 | 1094700 | 55.0255 | 11.4192 | 72.3946 | 54.9344 | 17.4602 | 951.73 | 2.6779 | -36.87 | 4.6502 | -1.9723 | -19.1057 | 0.56891 | -50.27 | 2.5447 | -1.9757 | -46.4114 | 1.7477 | -85.2 | 5.2789 | -3.5312 | -73.5197 | 2.6779 | -36.87 | 4.6502 | -1.9723 | -19.1057 | 2.8378 | -39.12 | 4.9296 | -2.0919 | -20.295 | 0.014952 | 0.82277 | 0.17075 | 1.0825 | 14.2307 | 0.040041 | 0.0085066 | 0.026132 | 0.040041 | 0.042432 | -0.5513 | -0.75166 | -1.274 | -0.5513 | -0.58494 | -0.28568 | -0.69396 | -1.0993 | -0.28568 | -0.30346 | 0.014952 | 0.82277 | 0.17075 | 1.0825 | 14.2307 | 0.040041 | 0.0085066 | 0.026132 | 0.040041 | 0.042432 | -0.5513 | -0.75166 | -1.274 | -0.5513 | -0.58494 | -0.28568 | -0.69396 | -1.0993 | -0.28568 | -0.30346
220 | 0.31 | 0.42 | South/Central | TX | Wichita.Falls.Muni.AP.723510 | 3 | 526075 | 47.3089 | 15.0791 | 68.6379 | 47.2306 | 21.4073 | 1147.84 | 1.8482 | -24.82 | 3.8719 | -2.0237 | -31.2078 | 0.049084 | -43.68 | 2.1255 | -2.0765 | -55.8586 | 0.61807 | -73.63 | 4.3708 | -3.7528 | -94.1222 | 1.8482 | -24.82 | 3.8719 | -2.0237 | -31.2078 | 1.9281 | -27.06 | 4.0914 | -2.1633 | -33.9754 | 0.0071856 | 0.33994 | 0.10835 | 0.49321 | 8.248 | 0.013281 | 0.0003527 | 0.0044413 | 0.013281 | 0.013855 | -0.17835 | -0.31387 | -0.52908 | -0.17835 | -0.19444 | -0.22425 | -0.40138 | -0.67633 | -0.22425 | -0.24414 | 0.0071856 | 0.33994 | 0.10835 | 0.49321 | 8.248 | 0.013281 | 0.0003527 | 0.0044413 | 0.013281 | 0.013855 | -0.17835 | -0.31387 | -0.52908 | -0.17835 | -0.19444 | -0.22425 | -0.40138 | -0.67633 | -0.22425 | -0.24414
220 | 0.31 | 0.42 | South/Central | UT | Saint.George.AWOS.724754 | 3 | 142354 | 31.8194 | 17.92 | 57.4582 | 31.5677 | 25.8905 | 949.68 | 1.4281 | -38.18 | 3.6382 | -2.21 | -41.6985 | -0.11028 | -50.76 | 2.2055 | -2.3158 | -64.4259 | 0.56597 | -85.11 | 4.6752 | -4.1092 | -104.4928 | 1.4281 | -38.18 | 3.6382 | -2.21 | -41.6985 | 1.583 | -39.15 | 3.8875 | -2.3045 | -42.2713 | 0.0019444 | 0.06187 | 0.034844 | 0.11172 | 1.8466 | 0.0027769 | -0.00021443 | 0.0011005 | 0.0027769 | 0.003078 | -0.074238 | -0.098698 | -0.16549 | -0.074238 | -0.076124 | -0.081079 | -0.12527 | -0.20318 | -0.081079 | -0.082193 | 0.0019444 | 0.06187 | 0.034844 | 0.11172 | 1.8466 | 0.0027769 | -0.00021443 | 0.0011005 | 0.0027769 | 0.003078 | -0.074238 | -0.098698 | -0.16549 | -0.074238 | -0.076124 | -0.081079 | -0.12527 | -0.20318 | -0.081079 | -0.082193
220 | 0.31 | 0.42 | Southern | AL | Mobile-Rgnl.AP.722230 | 2 | 966489 | 24.7518 | 15.2966 | 45.1833 | 24.4207 | 20.7627 | 1041.97 | 0.45144 | -29.96 | 2.449 | -1.9975 | -24.0261 | -0.58332 | -44.32 | 1.3863 | -1.9696 | -41.7917 | -0.64153 | -73.76 | 2.8954 | -3.5369 | -67.9012 | 0.45144 | -29.96 | 2.449 | -1.9975 | -24.0261 | 0.47662 | -31.59 | 2.5825 | -2.1059 | -25.3167 | 0.030574 | 0.75676 | 0.46768 | 1.3814 | 31.8572 | 0.013802 | -0.017835 | -0.019614 | 0.013802 | 0.014572 | -0.916 | -1.355 | -2.2551 | -0.916 | -0.96583 | -0.73457 | -1.2777 | -2.076 | -0.73457 | -0.77403 | 0.025014 | 0.61913 | 0.38262 | 1.1302 | 26.0633 | 0.011292 | -0.014591 | -0.016047 | 0.011292 | 0.011922 | -0.74941 | -1.1086 | -1.845 | -0.74941 | -0.79018 | -0.60098 | -1.0454 | -1.6984 | -0.60098 | -0.63326
220 | 0.31 | 0.42 | Southern | AZ | Phoenix-Sky.Harbor.Intl.AP.722780 | 2 | 3303225 | 11.3009 | 26.5943 | 46.5194 | 11.2454 | 35.274 | 1351.14 | -1.3859 | -76.54 | 1.4112 | -2.7971 | -69.1614 | -2.1995 | -90.8 | 0.76929 | -2.9688 | -86.2284 | -3.5663 | -157.16 | 1.7222 | -5.2885 | -147.4138 | -1.3859 | -76.54 | 1.4112 | -2.7971 | -69.1614 | -1.413 | -79.25 | 1.4964 | -2.9094 | -71.4348 | 0.10449 | 1.1809 | 2.779 | 4.861 | 141.1866 | -0.14482 | -0.22983 | -0.37266 | -0.14482 | -0.14765 | -7.998 | -9.4881 | -16.4223 | -7.998 | -8.2812 | -7.227 | -9.0104 | -15.4039 | -7.227 | -7.4645 | 0.08549 | 0.96612 | 2.2736 | 3.977 | 115.5092 | -0.11848 | -0.18803 | -0.30489 | -0.11848 | -0.1208 | -6.5434 | -7.7625 | -13.4356 | -6.5434 | -6.7751 | -5.9126 | -7.3717 | -12.6024 | -5.9126 | -6.107
220 | 0.31 | 0.42 | Southern | AZ | Tucson.Intl.AP.722740 | 2 | 1179609 | 19.7365 | 18.9765 | 45.8964 | 19.6409 | 26.2555 | 1591.09 | -0.37626 | -108.72 | 2.2178 | -2.5941 | -48.1419 | -1.4493 | -123.89 | 1.2077 | -2.657 | -68.0346 | -2.0643 | -213.24 | 2.6349 | -4.6992 | -111.5453 | -0.37626 | -108.72 | 2.2178 | -2.5941 | -48.1419 | -0.37718 | -113.4 | 2.3328 | -2.71 | -50.0138 | 0.037316 | 0.73648 | 0.70812 | 1.7127 | 59.3728 | -0.014041 | -0.054081 | -0.077031 | -0.014041 | -0.014075 | -4.057 | -4.6231 | -7.9572 | -4.057 | -4.2316 | -1.7965 | -2.5388 | -4.1624 | -1.7965 | -1.8663 | 0.030529 | 0.60254 | 0.57934 | 1.4012 | 48.5748 | -0.011487 | -0.044246 | -0.063021 | -0.011487 | -0.011515 | -3.3191 | -3.7823 | -6.5101 | -3.3191 | -3.462 | -1.4697 | -2.077 | -3.4054 | -1.4697 | -1.5269
220 | 0.31 | 0.42 | Southern | FL | Jacksonville.Intl.AP.722060 | 2 | 5315428 | 18.8435 | 15.7727 | 39.5746 | 18.7981 | 20.7764 | 900.56 | -0.29662 | -37.76 | 1.8051 | -2.1017 | -38.8599 | -1.1378 | -48.87 | 0.93566 | -2.0735 | -53.2124 | -1.656 | -81.87 | 2.0307 | -3.6867 | -88.1538 | -0.29662 | -37.76 | 1.8051 | -2.1017 | -38.8599 | -0.27755 | -38.65 | 1.8952 | -2.1728 | -39.6616 | 0.16815 | 3.1685 | 2.6522 | 6.6544 | 151.4279 | -0.049876 | -0.19132 | -0.27846 | -0.049876 | -0.04667 | -6.3493 | -8.2174 | -13.7663 | -6.3493 | -6.4989 | -6.5342 | -8.9476 | -14.8229 | -6.5342 | -6.6691 | 0.13757 | 2.5923 | 2.1698 | 5.4442 | 123.8879 | -0.040805 | -0.15652 | -0.22781 | -0.040805 | -0.038182 | -5.1946 | -6.7229 | -11.2627 | -5.1946 | -5.317 | -5.3459 | -7.3203 | -12.1271 | -5.3459 | -5.4562
220 | 0.31 | 0.42 | Southern | FL | Miami.Intl.AP.722020 | 1 | 5815628 | 2.1424 | 24.3365 | 32.4143 | 2.137 | 30.2773 | 1055.54 | -2.236 | -78.34 | 0.30063 | -2.5367 | -79.9561 | -2.3747 | -81.1 | 0.15078 | -2.5255 | -82.2188 | -4.1922 | -144.12 | 0.34208 | -4.5342 | -146.3564 | -2.236 | -78.34 | 0.30063 | -2.5367 | -79.9561 | -2.3274 | -81.52 | 0.31113 | -2.6385 | -83.1935 | 0.82759 | 1.7731 | 20.1407 | 26.8258 | 873.5568 | -1.8505 | -1.9653 | -3.4694 | -1.8505 | -1.9261 | -64.8336 | -67.1177 | -119.2726 | -64.8336 | -67.4653 | -66.171 | -68.0436 | -121.1235 | -66.171 | -68.8503 | 0.15051 | 0.32246 | 3.663 | 4.8788 | 158.8727 | -0.33655 | -0.35743 | -0.63098 | -0.33655 | -0.3503 | -11.7912 | -12.2066 | -21.692 | -11.7912 | -12.2698 | -12.0344 | -12.375 | -22.0286 | -12.0344 | -12.5217
220 | 0.31 | 0.42 | Southern | FL | Tallahassee.Intl.AP.722140 | 2 | 1260481 | 20.4246 | 15.0204 | 40.7335 | 20.3756 | 20.3579 | 1090.11 | -0.043173 | -29.52 | 2.0256 | -2.0688 | -33.8714 | -0.95494 | -47.01 | 1.0861 | -2.0411 | -49.476 | -1.3431 | -76.84 | 2.3023 | -3.6454 | -81.9849 | -0.043173 | -29.52 | 2.0256 | -2.0688 | -33.8714 | -0.025526 | -30.33 | 2.1265 | -2.152 | -34.8938 | 0.039874 | 0.81442 | 0.59893 | 1.6242 | 43.4672 | -0.0017215 | -0.038078 | -0.053554 | -0.0017215 | -0.0010178 | -1.1771 | -1.8745 | -3.0639 | -1.1771 | -1.2094 | -1.3506 | -1.9728 | -3.2691 | -1.3506 | -1.3914 | 0.032622 | 0.6663 | 0.49 | 1.3288 | 35.5619 | -0.0014084 | -0.031152 | -0.043814 | -0.0014084 | -0.00083273 | -0.96301 | -1.5336 | -2.5067 | -0.96301 | -0.98943 | -1.105 | -1.614 | -2.6745 | -1.105 | -1.1383
220 | 0.31 | 0.42 | Southern | FL | Tampa.Intl.AP.722110 | 2 | 4135450 | 8.4653 | 20.2388 | 34.2366 | 8.4446 | 25.792 | 1034.29 | -1.4103 | -60.83 | 1.0238 | -2.4341 | -63.7795 | -1.8407 | -69 | 0.56374 | -2.4044 | -70.8807 | -3.083 | -119.27 | 1.2172 | -4.3002 | -123.0882 | -1.4103 | -60.83 | 1.0238 | -2.4341 | -63.7795 | -1.4519 | -62.89 | 1.0738 | -2.5257 | -65.9795 | 0.13082 | 1.1074 | 2.6477 | 4.4789 | 135.307 | -0.18449 | -0.2408 | -0.40332 | -0.18449 | -0.18994 | -7.9578 | -9.0267 | -15.603 | -7.9578 | -8.2273 | -8.3437 | -9.2727 | -16.1025 | -8.3437 | -8.6315 | 0.10703 | 0.90603 | 2.1661 | 3.6643 | 110.6988 | -0.15094 | -0.19701 | -0.32997 | -0.15094 | -0.15539 | -6.5106 | -7.385 | -12.7653 | -6.5106 | -6.731 | -6.8262 | -7.5863 | -13.174 | -6.8262 | -7.0617
220 | 0.31 | 0.42 | Southern | GA | Savannah.Intl.AP.722070 | 2 | 580061 | 24.9961 | 15.2024 | 45.3986 | 24.9364 | 20.4623 | 971.37 | 0.33441 | -29.14 | 2.3646 | -2.0302 | -26.6079 | -0.73635 | -43.03 | 1.2761 | -2.0124 | -45.1699 | -0.87337 | -70.85 | 2.7116 | -3.585 | -72.7509 | 0.33441 | -29.14 | 2.3646 | -2.0302 | -26.6079 | 0.38444 | -29.83 | 2.4954 | -2.111 | -27.0209 | 0.01835 | 0.45867 | 0.27896 | 0.83305 | 17.8243 | 0.0061363 | -0.013512 | -0.016026 | 0.0061363 | 0.0070543 | -0.53471 | -0.78959 | -1.3001 | -0.53471 | -0.54737 | -0.48825 | -0.82885 | -1.335 | -0.48825 | -0.49583 | 0.015012 | 0.37525 | 0.22823 | 0.68155 | 14.5826 | 0.0050203 | -0.011054 | -0.013111 | 0.0050203 | 0.0057713 | -0.43746 | -0.64599 | -1.0636 | -0.43746 | -0.44782 | -0.39945 | -0.67811 | -1.0922 | -0.39945 | -0.40565
220 | 0.31 | 0.42 | Southern | HI | Honolulu.Intl.AP.911820 | 1 | 1211537 | 0.048476 | 24.3284 | 30.3976 | 0.048075 | 30.3495 | 2668.11 | -2.7799 | -244.67 | 0.009919 | -2.7898 | -93.5792 | -2.7284 | -239.69 | -2e-10 | -2.7284 | -91.6907 | -4.9367 | -433.67 | 0 | -4.9367 | -165.9004 | -2.7799 | -244.67 | 0.009919 | -2.7898 | -93.5792 | -2.8607 | -251.77 | 0.009919 | -2.8706 | -96.2936 | 0.17241 | 0.0083576 | 4.1944 | 5.2408 | 460.0026 | -0.47927 | -0.4704 | -0.85112 | -0.47927 | -0.4932 | -42.183 | -41.3244 | -74.768 | -42.183 | -43.4071 | -16.1338 | -15.8082 | -28.6025 | -16.1338 | -16.6018 | 0.031356 | 0.00152 | 0.76283 | 0.95313 | 83.6601 | -0.087165 | -0.085551 | -0.15479 | -0.087165 | -0.089698 | -7.6718 | -7.5156 | -13.598 | -7.6718 | -7.8944 | -2.9342 | -2.875 | -5.2019 | -2.9342 | -3.0193
220 | 0.31 | 0.42 | Southern | LA | Baton.Rouge-Ryan.AP.722317 | 2 | 2581427 | 25.1493 | 15.3389 | 45.6381 | 25.1072 | 20.5309 | 760.74 | 0.36898 | -24.49 | 2.2952 | -1.9262 | -24.3358 | -0.68055 | -34.53 | 1.2274 | -1.908 | -42.5161 | -0.88108 | -58.97 | 2.5646 | -3.4457 | -70.6574 | 0.36898 | -24.49 | 2.2952 | -1.9262 | -24.3358 | 0.37895 | -25.84 | 2.4049 | -2.026 | -25.7575 | 0.081661 | 2.0537 | 1.2526 | 3.7269 | 62.1228 | 0.030131 | -0.055574 | -0.07195 | 0.030131 | 0.030946 | -1.9999 | -2.8198 | -4.8156 | -1.9999 | -2.1101 | -1.9873 | -3.4719 | -5.77 | -1.9873 | -2.1034 | 0.066809 | 1.6802 | 1.0248 | 3.0491 | 50.8246 | 0.024651 | -0.045467 | -0.058864 | 0.024651 | 0.025318 | -1.6362 | -2.3069 | -3.9398 | -1.6362 | -1.7264 | -1.6259 | -2.8405 | -4.7206 | -1.6259 | -1.7208
220 | 0.31 | 0.42 | Southern | LA | Lake.Charle.APs.722400 | 2 | 687049 | 24.0999 | 15.7989 | 45.0986 | 24.0594 | 21.0392 | 759.81 | 0.28891 | -26.9 | 2.2952 | -2.0063 | -27.0266 | -0.73058 | -36.47 | 1.2574 | -1.9879 | -44.6765 | -0.99114 | -62.81 | 2.6045 | -3.5957 | -74.9949 | 0.28891 | -26.9 | 2.2952 | -2.0063 | -27.0266 | 0.2789 | -28.75 | 2.4049 | -2.126 | -29.1197 | 0.021734 | 0.52379 | 0.34338 | 0.98018 | 16.5138 | 0.0062791 | -0.015879 | -0.021541 | 0.0062791 | 0.0060617 | -0.58465 | -0.79264 | -1.3651 | -0.58465 | -0.62486 | -0.5874 | -0.97101 | -1.6299 | -0.5874 | -0.63289 | 0.017781 | 0.42853 | 0.28093 | 0.80191 | 13.5105 | 0.0051372 | -0.012991 | -0.017624 | 0.0051372 | 0.0049593 | -0.47832 | -0.64849 | -1.1168 | -0.47832 | -0.51121 | -0.48057 | -0.79441 | -1.3335 | -0.48057 | -0.51779
220 | 0.31 | 0.42 | Southern | TX | Brownsville.Intercontinental.AP.722500 | 2 | 1578218 | 12.5349 | 23.0186 | 41.8932 | 12.5137 | 29.3796 | 1048.62 | -1.2005 | -59.74 | 1.0777 | -2.2782 | -57.594 | -1.7803 | -66.27 | 0.52889 | -2.3091 | -68.2921 | -3.1205 | -120.16 | 1.1177 | -4.2382 | -122.7557 | -1.2005 | -59.74 | 1.0777 | -2.2782 | -57.594 | -1.3005 | -63.67 | 1.1177 | -2.4182 | -61.5936 | 0.049925 | 0.62581 | 1.1492 | 2.0915 | 52.3528 | -0.059936 | -0.08888 | -0.15579 | -0.059936 | -0.064929 | -2.9825 | -3.3086 | -5.999 | -2.9825 | -3.1788 | -2.8754 | -3.4095 | -6.1286 | -2.8754 | -3.0751 | 0.040846 | 0.512 | 0.94021 | 1.7112 | 42.8315 | -0.049036 | -0.072715 | -0.12746 | -0.049036 | -0.05312 | -2.4401 | -2.7068 | -4.908 | -2.4401 | -2.6006 | -2.3525 | -2.7894 | -5.014 | -2.3525 | -2.5158
220 | 0.31 | 0.42 | Southern | TX | Houston-Bush.Intercontinental.AP.722430 | 2 | 9591173 | 20.7014 | 17.2488 | 43.49 | 20.6665 | 22.8235 | 928.44 | 0.029129 | -41.83 | 2.0257 | -1.9966 | -31.4442 | -0.90045 | -51.36 | 1.1077 | -2.0081 | -47.9892 | -1.311 | -89.39 | 2.3052 | -3.6161 | -80.9518 | 0.029129 | -41.83 | 2.0257 | -1.9966 | -31.4442 | 0.029062 | -43.71 | 2.1156 | -2.0865 | -32.884 | 0.30341 | 6.281 | 5.2334 | 13.1952 | 281.6959 | 0.008838 | -0.2732 | -0.39776 | 0.008838 | 0.0088176 | -12.6915 | -15.583 | -27.1216 | -12.6915 | -13.262 | -9.5404 | -14.5603 | -24.5614 | -9.5404 | -9.9772 | 0.24823 | 5.1387 | 4.2816 | 10.7954 | 230.4642 | 0.0072306 | -0.22352 | -0.32542 | 0.0072306 | 0.007214 | -10.3834 | -12.749 | -22.189 | -10.3834 | -10.85 | -7.8053 | -11.9122 | -20.0945 | -7.8053 | -8.1627
220 | 0.31 | 0.42 | Southern | TX | San.Antonio.Intl.AP.722530 | 2 | 432881 | 21.8608 | 18.2588 | 46.3294 | 21.8241 | 24.5053 | 990.61 | -0.23089 | -49.85 | 2.0158 | -2.2467 | -40.0226 | -1.2204 | -60.5 | 1.0678 | -2.2882 | -58.1026 | -1.8509 | -104.99 | 2.2453 | -4.0962 | -98.1389 | -0.23089 | -49.85 | 2.0158 | -2.2467 | -40.0226 | -0.27091 | -52.77 | 2.0956 | -2.3665 | -42.6454 | 0.013694 | 0.29936 | 0.25003 | 0.63442 | 13.5652 | -0.0031617 | -0.016712 | -0.025346 | -0.0031617 | -0.0037098 | -0.68264 | -0.82847 | -1.4377 | -0.68264 | -0.72262 | -0.54806 | -0.79564 | -1.3439 | -0.54806 | -0.58398 | 0.011203 | 0.24491 | 0.20456 | 0.51904 | 11.0981 | -0.0025867 | -0.013673 | -0.020736 | -0.0025867 | -0.0030351 | -0.55849 | -0.6778 | -1.1762 | -0.55849 | -0.5912 | -0.44839 | -0.65094 | -1.0995 | -0.44839 | -0.47777
221 | 0.31 | 0.47 | South/Central | NC | Raleigh-Durham.Intl.AP.723060 | 3 | 4170977 | 47.6349 | 10.8804 | 63.5449 | 47.5226 | 16.0222 | 975.33 | 3.1355 | -9.06 | 5.5289 | -2.3934 | -16.7052 | 1.223 | -30.25 | 3.6089 | -2.3858 | -40.1981 | 2.5297 | -38.99 | 6.1887 | -3.659 | -53.5544 | 3.1355 | -9.06 | 5.5289 | -2.3934 | -16.7052 | 3.3058 | -8.88 | 5.7902 | -2.4844 | -16.7063 | 0.063866 | 3.0422 | 0.69488 | 4.0583 | 62.2902 | 0.20025 | 0.078111 | 0.16156 | 0.20025 | 0.21113 | -0.57862 | -1.9319 | -2.4901 | -0.57862 | -0.56713 | -1.0669 | -2.5673 | -3.4203 | -1.0669 | -1.067 | 0.063866 | 3.0422 | 0.69488 | 4.0583 | 62.2902 | 0.20025 | 0.078111 | 0.16156 | 0.20025 | 0.21113 | -0.57862 | -1.9319 | -2.4901 | -0.57862 | -0.56713 | -1.0669 | -2.5673 | -3.4203 | -1.0669 | -1.067
221 | 0.31 | 0.47 | South/Central | TN | Nashville.Intl.AP.723270 | 3 | 2864099 | 53.0498 | 12.3572 | 70.8371 | 52.349 | 18.4881 | 1006.27 | 2.9821 | -24.98 | 5.5164 | -2.5344 | -21.8725 | 0.97815 | -42.52 | 3.5111 | -2.5329 | -46.6409 | 2.1086 | -61.09 | 6.0607 | -3.9521 | -65.5653 | 2.9821 | -24.98 | 5.5164 | -2.5344 | -21.8725 | 3.0942 | -26.53 | 5.7524 | -2.6582 | -23.3582 | 0.043855 | 2.3265 | 0.54193 | 3.1066 | 44.1299 | 0.13078 | 0.042897 | 0.092471 | 0.13078 | 0.13569 | -1.0955 | -1.8647 | -2.6791 | -1.0955 | -1.1635 | -0.95922 | -2.0454 | -2.8754 | -0.95922 | -1.0244 | 0.043855 | 2.3265 | 0.54193 | 3.1066 | 44.1299 | 0.13078 | 0.042897 | 0.092471 | 0.13078 | 0.13569 | -1.0955 | -1.8647 | -2.6791 | -1.0955 | -1.1635 | -0.95922 | -2.0454 | -2.8754 | -0.95922 | -1.0244
221 | 0.31 | 0.47 | South/Central | VA | Norfolk.Intl.AP.723080 | 3 | 1629172 | 52.4533 | 10.9866 | 68.5084 | 52.33 | 16.1785 | 1105.34 | 3.5613 | -6.21 | 5.8192 | -2.2579 | -8.2912 | 1.5775 | -28.02 | 3.8295 | -2.252 | -32.7059 | 3.0342 | -36.86 | 6.5281 | -3.4939 | -43.4824 | 3.5613 | -6.21 | 5.8192 | -2.2579 | -8.2912 | 3.7507 | -6.15 | 6.1102 | -2.3595 | -8.3053 | 0.024946 | 1.3085 | 0.27407 | 1.709 | 27.5736 | 0.088841 | 0.039353 | 0.075691 | 0.088841 | 0.093564 | -0.15491 | -0.69898 | -0.9195 | -0.15491 | -0.15342 | -0.20683 | -0.81588 | -1.0847 | -0.20683 | -0.20718 | 0.024946 | 1.3085 | 0.27407 | 1.709 | 27.5736 | 0.088841 | 0.039353 | 0.075691 | 0.088841 | 0.093564 | -0.15491 | -0.69898 | -0.9195 | -0.15491 | -0.15342 | -0.20683 | -0.81588 | -1.0847 | -0.20683 | -0.20718
221 | 0.31 | 0.47 | South/Central | AL | Birmingham.Muni.AP.722280 | 3 | 3613104 | 36.3382 | 13.4443 | 55.1131 | 35.8543 | 19.2588 | 1162.78 | 1.5576 | -27.95 | 4.3293 | -2.7717 | -55.3075 | 0.067638 | -49.13 | 2.8187 | -2.7511 | -73.9733 | 0.68362 | -67.34 | 4.9229 | -4.2393 | -106.5141 | 1.5576 | -27.95 | 4.3293 | -2.7717 | -55.3075 | 1.6479 | -28.6 | 4.5248 | -2.8769 | -57.0069 | 0.049351 | 1.7933 | 0.66349 | 2.7199 | 57.3847 | 0.076872 | 0.003338 | 0.033737 | 0.076872 | 0.081326 | -1.3794 | -2.4246 | -3.3233 | -1.3794 | -1.4114 | -2.7295 | -3.6507 | -5.2566 | -2.7295 | -2.8134 | 0.049351 | 1.7933 | 0.66349 | 2.7199 | 57.3847 | 0.076872 | 0.003338 | 0.033737 | 0.076872 | 0.081326 | -1.3794 | -2.4246 | -3.3233 | -1.3794 | -1.4114 | -2.7295 | -3.6507 | -5.2566 | -2.7295 | -2.8134
221 | 0.31 | 0.47 | South/Central | AL | Montgomery-Dannelly.Field.722260 | 3 | 1279476 | 30.0491 | 15.1041 | 50.6687 | 29.6474 | 21.0212 | 1127.73 | 0.91008 | -39.64 | 3.8028 | -2.8927 | -66.9559 | -0.40815 | -58.66 | 2.485 | -2.8931 | -83.9772 | -0.038356 | -80.72 | 4.3571 | -4.3954 | -120.0768 | 0.91008 | -39.64 | 3.8028 | -2.8927 | -66.9559 | 0.98312 | -40.23 | 3.9638 | -2.9806 | -68.4059 | 0.017476 | 0.52515 | 0.26396 | 0.8855 | 19.7086 | 0.015905 | -0.0071329 | -0.00067033 | 0.015905 | 0.017181 | -0.69276 | -1.0252 | -1.4107 | -0.69276 | -0.70307 | -1.1701 | -1.4676 | -2.0985 | -1.1701 | -1.1955 | 0.017476 | 0.52515 | 0.26396 | 0.8855 | 19.7086 | 0.015905 | -0.0071329 | -0.00067033 | 0.015905 | 0.017181 | -0.69276 | -1.0252 | -1.4107 | -0.69276 | -0.70307 | -1.1701 | -1.4676 | -2.0985 | -1.1701 | -1.1955
221 | 0.31 | 0.47 | South/Central | AR | Little.Rock-Adams.Field.723403 | 3 | 2047084 | 47.3889 | 14.1691 | 67.2979 | 47.3104 | 19.9875 | 1058.26 | 1.9379 | -19.5 | 4.6103 | -2.6724 | -47.6998 | 0.18875 | -38.48 | 2.864 | -2.6752 | -70.347 | 0.79784 | -54.21 | 4.9496 | -4.1518 | -102.6584 | 1.9379 | -19.5 | 4.6103 | -2.6724 | -47.6998 | 2.0478 | -19.71 | 4.8099 | -2.7621 | -48.7219 | 0.027961 | 1.325 | 0.39618 | 1.8817 | 29.5901 | 0.054186 | 0.0052776 | 0.022308 | 0.054186 | 0.057259 | -0.54524 | -1.0759 | -1.5158 | -0.54524 | -0.55111 | -1.3337 | -1.967 | -2.8704 | -1.3337 | -1.3623 | 0.027961 | 1.325 | 0.39618 | 1.8817 | 29.5901 | 0.054186 | 0.0052776 | 0.022308 | 0.054186 | 0.057259 | -0.54524 | -1.0759 | -1.5158 | -0.54524 | -0.55111 | -1.3337 | -1.967 | -2.8704 | -1.3337 | -1.3623
221 | 0.31 | 0.47 | South/Central | AZ | Kingman.AWOS.723700 | 3 | 155032 | 36.6169 | 16.8823 | 61.0232 | 36.4423 | 24.5809 | 1323.68 | 1.5274 | -52.94 | 5.0106 | -3.4832 | -75.0565 | -0.24262 | -77.64 | 3.3085 | -3.5511 | -99.7421 | 0.58167 | -106.14 | 6.0081 | -5.4264 | -140.1257 | 1.5274 | -52.94 | 5.0106 | -3.4832 | -75.0565 | 1.6562 | -54.43 | 5.2903 | -3.6341 | -77.4985 | 0.0021176 | 0.077539 | 0.035749 | 0.12922 | 2.803 | 0.0032343 | -0.00051378 | 0.0012317 | 0.0032343 | 0.0035072 | -0.1121 | -0.16441 | -0.22476 | -0.1121 | -0.11526 | -0.15894 | -0.21121 | -0.29673 | -0.15894 | -0.16411 | 0.0021176 | 0.077539 | 0.035749 | 0.12922 | 2.803 | 0.0032343 | -0.00051378 | 0.0012317 | 0.0032343 | 0.0035072 | -0.1121 | -0.16441 | -0.22476 | -0.1121 | -0.11526 | -0.15894 | -0.21121 | -0.29673 | -0.15894 | -0.16411
221 | 0.31 | 0.47 | South/Central | AZ | Prescott-Love.Field.723723 | 3 | 167517 | 47.1572 | 9.6432 | 62.4269 | 46.9326 | 15.4943 | 1164.44 | 3.8751 | -8.71 | 6.8272 | -2.9521 | -30.3125 | 1.6011 | -38.82 | 4.5216 | -2.9204 | -58.794 | 3.4986 | -44.83 | 7.9575 | -4.4589 | -76.1669 | 3.8751 | -8.71 | 6.8272 | -2.9521 | -30.3125 | 4.0504 | -9.26 | 7.1429 | -3.0924 | -31.8694 | 0.0022881 | 0.1079 | 0.022065 | 0.14284 | 2.6644 | 0.0088668 | 0.0036636 | 0.0080052 | 0.0088668 | 0.0092678 | -0.019929 | -0.088824 | -0.10258 | -0.019929 | -0.021188 | -0.069358 | -0.13453 | -0.17428 | -0.069358 | -0.072921 | 0.0022881 | 0.1079 | 0.022065 | 0.14284 | 2.6644 | 0.0088668 | 0.0036636 | 0.0080052 | 0.0088668 | 0.0092678 | -0.019929 | -0.088824 | -0.10258 | -0.019929 | -0.021188 | -0.069358 | -0.13453 | -0.17428 | -0.069358 | -0.072921
221 | 0.31 | 0.47 | South/Central | CA | Daggett.Intl.AP.723815 | 3 | 3397182 | 24.9313 | 16.9041 | 48.9644 | 24.7871 | 24.1773 | 1542.19 | -0.44486 | -166.69 | 3.5753 | -4.0202 | -115.113 | -1.6832 | -181.02 | 2.3294 | -4.0125 | -130.8836 | -2.0933 | -280.45 | 4.2749 | -6.3682 | -200.2637 | -0.44486 | -166.69 | 3.5753 | -4.0202 | -115.113 | -0.56513 | -181.8 | 3.7966 | -4.3617 | -125.9565 | 0.046402 | 1.1569 | 0.78439 | 2.272 | 71.5607 | -0.020643 | -0.078103 | -0.097133 | -0.020643 | -0.026223 | -7.7348 | -8.3997 | -13.0134 | -7.7348 | -8.4359 | -5.3415 | -6.0733 | -9.2926 | -5.3415 | -5.8446 | 0.046402 | 1.1569 | 0.78439 | 2.272 | 71.5607 | -0.020643 | -0.078103 | -0.097133 | -0.020643 | -0.026223 | -7.7348 | -8.3997 | -13.0134 | -7.7348 | -8.4359 | -5.3415 | -6.0733 | -9.2926 | -5.3415 | -5.8446
221 | 0.31 | 0.47 | South/Central | CA | Fresno.Metro.AP.723890 | 3 | 2081643 | 28.1611 | 13.9831 | 48.2396 | 27.9976 | 20.2421 | 1376.22 | 0.31827 | -124.06 | 3.5005 | -3.1823 | -82.4697 | -1.0359 | -140.78 | 2.1638 | -3.1997 | -100.4178 | -0.99321 | -209.05 | 3.9178 | -4.911 | -146.4253 | 0.31827 | -124.06 | 3.5005 | -3.1823 | -82.4697 | 0.39167 | -126.67 | 3.6607 | -3.2691 | -83.8848 | 0.028433 | 0.80071 | 0.39758 | 1.3716 | 39.1302 | 0.0090493 | -0.029455 | -0.02824 | 0.0090493 | 0.011136 | -3.5274 | -4.0028 | -5.9439 | -3.5274 | -3.6016 | -2.3449 | -2.8552 | -4.1633 | -2.3449 | -2.3851 | 0.028433 | 0.80071 | 0.39758 | 1.3716 | 39.1302 | 0.0090493 | -0.029455 | -0.02824 | 0.0090493 | 0.011136 | -3.5274 | -4.0028 | -5.9439 | -3.5274 | -3.6016 | -2.3449 | -2.8552 | -4.1633 | -2.3449 | -2.3851
221 | 0.31 | 0.47 | South/Central | CA | Los.Angeles.Intl.AP.722950 | 3 | 13764852 | 12.7567 | 6.8225 | 22.8163 | 12.681 | 10.1353 | 669.32 | -1.1581 | -143.13 | 2.0479 | -3.206 | -102.166 | -1.873 | -145.35 | 1.1849 | -3.0579 | -107.3596 | -2.295 | -212.91 | 2.3118 | -4.6069 | -154.9469 | -1.1581 | -143.13 | 2.0479 | -3.206 | -102.166 | -1.1729 | -147.57 | 2.1387 | -3.3116 | -105.2281 | 0.18801 | 2.3984 | 1.2827 | 4.2898 | 125.8413 | -0.21774 | -0.35214 | -0.43149 | -0.21774 | -0.22052 | -26.9104 | -27.3278 | -40.03 | -26.9104 | -27.7452 | -19.2086 | -20.1851 | -29.1321 | -19.2086 | -19.7843 | 0.18801 | 2.3984 | 1.2827 | 4.2898 | 125.8413 | -0.21774 | -0.35214 | -0.43149 | -0.21774 | -0.22052 | -26.9104 | -27.3278 | -40.03 | -26.9104 | -27.7452 | -19.2086 | -20.1851 | -29.1321 | -19.2086 | -19.7843
221 | 0.31 | 0.47 | South/Central | CA | Redbluff.AP.725910 | 3 | 947304 | 34.7329 | 9.7515 | 48.6183 | 34.5331 | 14.0852 | 1128.64 | 1.0964 | -133.28 | 4.7297 | -3.6333 | -84.7015 | -0.4843 | -144.85 | 2.9748 | -3.4591 | -100.3577 | 0.24517 | -198.5 | 5.2515 | -5.0063 | -133.0374 | 1.0964 | -133.28 | 4.7297 | -3.6333 | -84.7015 | 0.97987 | -149.9 | 4.9936 | -4.0138 | -96.5555 | 0.012939 | 0.44942 | 0.12618 | 0.62908 | 14.6037 | 0.014186 | -0.0062665 | 0.0031723 | 0.014186 | 0.012679 | -1.7245 | -1.8742 | -2.5684 | -1.7245 | -1.9396 | -1.096 | -1.2985 | -1.7214 | -1.096 | -1.2494 | 0.012939 | 0.44942 | 0.12618 | 0.62908 | 14.6037 | 0.014186 | -0.0062665 | 0.0031723 | 0.014186 | 0.012679 | -1.7245 | -1.8742 | -2.5684 | -1.7245 | -1.9396 | -1.096 | -1.2985 | -1.7214 | -1.096 | -1.2494
221 | 0.31 | 0.47 | South/Central | CA | Sacramento.Metro.AP.724839 | 3 | 6831885 | 35.3186 | 10.6395 | 51.6745 | 35.1141 | 16.5604 | 1265.54 | 1.4268 | -100.47 | 4.3329 | -2.9061 | -60.6541 | -0.25644 | -120.8 | 2.6673 | -2.9238 | -82.8527 | 0.43584 | -173.83 | 4.8753 | -4.4395 | -115.1573 | 1.4268 | -100.47 | 4.3329 | -2.9061 | -60.6541 | 1.6162 | -101.16 | 4.5938 | -2.9777 | -60.1559 | 0.093317 | 3.2958 | 0.99284 | 4.8221 | 118.0958 | 0.13314 | -0.02393 | 0.040671 | 0.13314 | 0.15082 | -9.3755 | -11.2726 | -16.2212 | -9.3755 | -9.4399 | -5.66 | -7.7315 | -10.7461 | -5.66 | -5.6135 | 0.093317 | 3.2958 | 0.99284 | 4.8221 | 118.0958 | 0.13314 | -0.02393 | 0.040671 | 0.13314 | 0.15082 | -9.3755 | -11.2726 | -16.2212 | -9.3755 | -9.4399 | -5.66 | -7.7315 | -10.7461 | -5.66 | -5.6135
221 | 0.31 | 0.47 | South/Central | CA | San.Diego.Intl.AP.722900 | 3 | 2813833 | 10.0757 | 8.508 | 22.0767 | 10.0157 | 12.061 | 739.16 | -1.7717 | -158.06 | 1.6282 | -3.3999 | -115.358 | -2.284 | -156.97 | 0.94382 | -3.2278 | -117.2875 | -2.9817 | -231.11 | 1.8792 | -4.8609 | -170.7185 | -1.7717 | -158.06 | 1.6282 | -3.3999 | -115.358 | -1.8049 | -163 | 1.7076 | -3.5125 | -118.8508 | 0.038434 | 0.38725 | 0.327 | 0.8485 | 28.4089 | -0.068093 | -0.087784 | -0.1146 | -0.068093 | -0.069371 | -6.0749 | -6.033 | -8.8825 | -6.0749 | -6.2648 | -4.4337 | -4.5078 | -6.5614 | -4.4337 | -4.5679 | 0.038434 | 0.38725 | 0.327 | 0.8485 | 28.4089 | -0.068093 | -0.087784 | -0.1146 | -0.068093 | -0.069371 | -6.0749 | -6.033 | -8.8825 | -6.0749 | -6.2648 | -4.4337 | -4.5078 | -6.5614 | -4.4337 | -4.5679
221 | 0.31 | 0.47 | South/Central | CA | San.Francisco.Intl.AP.724940 | 3 | 3723939 | 34.217 | 3.1719 | 40.6843 | 34.0208 | 6.6635 | 728.17 | 3.3401 | -48.02 | 5.4606 | -2.1205 | -14.593 | 1.4776 | -67.77 | 3.5669 | -2.0893 | -37.7752 | 3.7754 | -77.71 | 6.7531 | -2.9776 | -32.2947 | 3.3401 | -48.02 | 5.4606 | -2.1205 | -14.593 | 3.5739 | -48.99 | 5.7841 | -2.2102 | -14.0159 | 0.050865 | 1.7405 | 0.16134 | 2.0694 | 37.0385 | 0.1699 | 0.07516 | 0.19204 | 0.1699 | 0.18179 | -2.4425 | -3.4471 | -3.9527 | -2.4425 | -2.4919 | -0.74228 | -1.9214 | -1.6427 | -0.74228 | -0.71292 | 0.050865 | 1.7405 | 0.16134 | 2.0694 | 37.0385 | 0.1699 | 0.07516 | 0.19204 | 0.1699 | 0.18179 | -2.4425 | -3.4471 | -3.9527 | -2.4425 | -2.4919 | -0.74228 | -1.9214 | -1.6427 | -0.74228 | -0.71292
221 | 0.31 | 0.47 | South/Central | GA | Atlanta-Hartsfield-Jackson.Intl.AP.722190 | 3 | 4874954 | 42.2665 | 12.388 | 59.9663 | 42.1668 | 17.7995 | 1125.45 | 2.1907 | -16.59 | 4.8985 | -2.7078 | -45.4017 | 0.51918 | -38.17 | 3.2003 | -2.6812 | -66.2443 | 1.3456 | -51.94 | 5.4977 | -4.1521 | -95.5982 | 2.1907 | -16.59 | 4.8985 | -2.7078 | -45.4017 | 2.2919 | -17.19 | 5.1104 | -2.8185 | -47.1078 | 0.066587 | 2.8144 | 0.82488 | 3.993 | 74.9402 | 0.14587 | 0.03457 | 0.089602 | 0.14587 | 0.15261 | -1.1047 | -2.5416 | -3.4585 | -1.1047 | -1.1446 | -3.0232 | -4.411 | -6.3656 | -3.0232 | -3.1368 | 0.066587 | 2.8144 | 0.82488 | 3.993 | 74.9402 | 0.14587 | 0.03457 | 0.089602 | 0.14587 | 0.15261 | -1.1047 | -2.5416 | -3.4585 | -1.1047 | -1.1446 | -3.0232 | -4.411 | -6.3656 | -3.0232 | -3.1368
221 | 0.31 | 0.47 | South/Central | GA | Macon-Middle.Georgia.Rgnl.AP.722170 | 3 | 1376995 | 32.8382 | 14.4703 | 52.8723 | 32.7603 | 20.112 | 1070.61 | 1.137 | -31.64 | 3.9579 | -2.8209 | -62.0753 | -0.26259 | -50.22 | 2.5599 | -2.8224 | -80.1757 | 0.10953 | -70.28 | 4.437 | -4.3275 | -116.3195 | 1.137 | -31.64 | 3.9579 | -2.8209 | -62.0753 | 1.1779 | -33.12 | 4.1192 | -2.9413 | -64.8229 | 0.018808 | 0.61763 | 0.27216 | 0.99444 | 20.1364 | 0.021385 | -0.004939 | 0.0020601 | 0.021385 | 0.022154 | -0.5951 | -0.94455 | -1.3218 | -0.5951 | -0.62293 | -1.1675 | -1.508 | -2.1878 | -1.1675 | -1.2192 | 0.018808 | 0.61763 | 0.27216 | 0.99444 | 20.1364 | 0.021385 | -0.004939 | 0.0020601 | 0.021385 | 0.022154 | -0.5951 | -0.94455 | -1.3218 | -0.5951 | -0.62293 | -1.1675 | -1.508 | -2.1878 | -1.1675 | -1.2192
221 | 0.31 | 0.47 | South/Central | LA | Monroe.Rgnl.AP.722486 | 3 | 434906 | 32.3959 | 14.919 | 52.7548 | 32.3419 | 20.4129 | 814.7 | 0.82839 | -34.77 | 3.5725 | -2.7441 | -63.9671 | -0.50094 | -47 | 2.2453 | -2.7462 | -81.1773 | -0.27169 | -67.61 | 3.9517 | -4.2234 | -118.4071 | 0.82839 | -34.77 | 3.5725 | -2.7441 | -63.9671 | 0.87833 | -35.61 | 3.7122 | -2.8339 | -65.7652 | 0.0059404 | 0.19244 | 0.088624 | 0.31338 | 4.8396 | 0.004921 | -0.0029757 | -0.0016139 | 0.004921 | 0.0052176 | -0.20655 | -0.2792 | -0.40163 | -0.20655 | -0.21154 | -0.37999 | -0.48222 | -0.70338 | -0.37999 | -0.39067 | 0.0059404 | 0.19244 | 0.088624 | 0.31338 | 4.8396 | 0.004921 | -0.0029757 | -0.0016139 | 0.004921 | 0.0052176 | -0.20655 | -0.2792 | -0.40163 | -0.20655 | -0.21154 | -0.37999 | -0.48222 | -0.70338 | -0.37999 | -0.39067
221 | 0.31 | 0.47 | South/Central | LA | Shreveport.Rgnl.AP.722480 | 3 | 899456 | 32.8358 | 15.619 | 54.2446 | 32.781 | 21.4636 | 855.02 | 0.8983 | -34.6 | 3.7821 | -2.8838 | -66.8645 | -0.46105 | -47.67 | 2.4249 | -2.886 | -84.4644 | -0.20176 | -68.21 | 4.2211 | -4.4229 | -122.9328 | 0.8983 | -34.6 | 3.7821 | -2.8838 | -66.8645 | 0.95825 | -35.32 | 3.9317 | -2.9735 | -68.5323 | 0.012286 | 0.40341 | 0.19189 | 0.66643 | 10.5045 | 0.011036 | -0.0056643 | -0.0024788 | 0.011036 | 0.011773 | -0.42508 | -0.58566 | -0.838 | -0.42508 | -0.43393 | -0.82147 | -1.0377 | -1.5103 | -0.82147 | -0.84196 | 0.012286 | 0.40341 | 0.19189 | 0.66643 | 10.5045 | 0.011036 | -0.0056643 | -0.0024788 | 0.011036 | 0.011773 | -0.42508 | -0.58566 | -0.838 | -0.42508 | -0.43393 | -0.82147 | -1.0377 | -1.5103 | -0.82147 | -0.84196
221 | 0.31 | 0.47 | South/Central | MS | Jackson.Intl.AP.722350 | 3 | 1014636 | 34.2513 | 15.2607 | 55.1642 | 33.7949 | 21.3693 | 989.97 | 1.2038 | -43.59 | 4.0388 | -2.835 | -61.597 | -0.22027 | -58.08 | 2.6212 | -2.8415 | -80.1477 | 0.17281 | -84.06 | 4.5363 | -4.3635 | -116.4834 | 1.2038 | -43.59 | 4.0388 | -2.835 | -61.597 | 1.2811 | -44.74 | 4.2127 | -2.9316 | -63.2276 | 0.013859 | 0.47468 | 0.2115 | 0.76451 | 13.7199 | 0.016683 | -0.0030527 | 0.002395 | 0.016683 | 0.017755 | -0.60411 | -0.80492 | -1.165 | -0.60411 | -0.62005 | -0.85367 | -1.1108 | -1.6143 | -0.85367 | -0.87626 | 0.013859 | 0.47468 | 0.2115 | 0.76451 | 13.7199 | 0.016683 | -0.0030527 | 0.002395 | 0.016683 | 0.017755 | -0.60411 | -0.80492 | -1.165 | -0.60411 | -0.62005 | -0.85367 | -1.1108 | -1.6143 | -0.85367 | -0.87626
221 | 0.31 | 0.47 | South/Central | MS | Tupelo.Muni-C.D.Lemons.AP.723320 | 3 | 418053 | 45.0364 | 13.6498 | 64.3763 | 44.439 | 19.9373 | 1053.65 | 1.575 | -37.39 | 4.2985 | -2.7235 | -53.7741 | -0.15162 | -54.95 | 2.5828 | -2.7344 | -76.348 | 0.36419 | -78.05 | 4.5512 | -4.187 | -109.2132 | 1.575 | -37.39 | 4.2985 | -2.7235 | -53.7741 | 1.654 | -38.73 | 4.4842 | -2.8302 | -55.657 | 0.0057102 | 0.25717 | 0.077943 | 0.3676 | 6.0165 | 0.0089934 | -0.00086579 | 0.0020796 | 0.0089934 | 0.0094446 | -0.2135 | -0.31377 | -0.44568 | -0.2135 | -0.22116 | -0.30706 | -0.43596 | -0.62363 | -0.30706 | -0.31781 | 0.0057102 | 0.25717 | 0.077943 | 0.3676 | 6.0165 | 0.0089934 | -0.00086579 | 0.0020796 | 0.0089934 | 0.0094446 | -0.2135 | -0.31377 | -0.44568 | -0.2135 | -0.22116 | -0.30706 | -0.43596 | -0.62363 | -0.30706 | -0.31781
221 | 0.31 | 0.47 | South/Central | NC | Charlotte-Douglas.Intl.AP.723140 | 3 | 2994711 | 41.8824 | 11.4549 | 58.5189 | 41.7834 | 16.7354 | 933.02 | 2.4616 | -19.75 | 5.0197 | -2.558 | -37.8314 | 0.74007 | -38.65 | 3.2813 | -2.5412 | -59.5861 | 1.7865 | -52.1 | 5.6978 | -3.9113 | -83.3602 | 2.4616 | -19.75 | 5.0197 | -2.558 | -37.8314 | 2.5824 | -20.26 | 5.2413 | -2.6589 | -39.0158 | 0.040905 | 1.7132 | 0.46856 | 2.3937 | 38.1649 | 0.10069 | 0.030272 | 0.073075 | 0.10069 | 0.10563 | -0.80787 | -1.581 | -2.1311 | -0.80787 | -0.82873 | -1.5475 | -2.4374 | -3.4098 | -1.5475 | -1.5959 | 0.040905 | 1.7132 | 0.46856 | 2.3937 | 38.1649 | 0.10069 | 0.030272 | 0.073075 | 0.10069 | 0.10563 | -0.80787 | -1.581 | -2.1311 | -0.80787 | -0.82873 | -1.5475 | -2.4374 | -3.4098 | -1.5475 | -1.5959
221 | 0.31 | 0.47 | South/Central | NC | Wilmington.Intl.AP.723013 | 3 | 883625 | 33.4948 | 13.1494 | 51.5335 | 33.4152 | 18.1183 | 882.89 | 1.5309 | -31.53 | 4.1406 | -2.6097 | -51.2452 | 0.12055 | -46.78 | 2.7115 | -2.5909 | -68.9337 | 0.75714 | -65.48 | 4.7395 | -3.9824 | -98.5758 | 1.5309 | -31.53 | 4.1406 | -2.6097 | -51.2452 | 1.632 | -32.28 | 4.3418 | -2.7098 | -52.6658 | 0.012069 | 0.40426 | 0.15871 | 0.62198 | 10.656 | 0.018478 | 0.001455 | 0.0091382 | 0.018478 | 0.019697 | -0.38055 | -0.56461 | -0.7903 | -0.38055 | -0.3896 | -0.6185 | -0.83199 | -1.1898 | -0.6185 | -0.63564 | 0.012069 | 0.40426 | 0.15871 | 0.62198 | 10.656 | 0.018478 | 0.001455 | 0.0091382 | 0.018478 | 0.019697 | -0.38055 | -0.56461 | -0.7903 | -0.38055 | -0.3896 | -0.6185 | -0.83199 | -1.1898 | -0.6185 | -0.63564
221 | 0.31 | 0.47 | South/Central | NV | Las.Vegas-McCarran.Intl.AP.723860 | 3 | 1413386 | 27.6051 | 20.2637 | 56.1098 | 27.4728 | 28.6371 | 1193.79 | 0.33001 | -88.98 | 3.8994 | -3.5694 | -92.8514 | -1.1297 | -103.95 | 2.5698 | -3.6995 | -115.2257 | -0.95554 | -152.55 | 4.6918 | -5.6474 | -165.9712 | 0.33001 | -88.98 | 3.8994 | -3.5694 | -92.8514 | 0.41471 | -91.54 | 4.11 | -3.6953 | -95.1829 | 0.019305 | 0.53293 | 0.3912 | 1.0832 | 23.0466 | 0.0063711 | -0.021809 | -0.018447 | 0.0063711 | 0.0080061 | -1.7178 | -2.0068 | -2.945 | -1.7178 | -1.7672 | -1.7925 | -2.2245 | -3.2041 | -1.7925 | -1.8375 | 0.019305 | 0.53293 | 0.3912 | 1.0832 | 23.0466 | 0.0063711 | -0.021809 | -0.018447 | 0.0063711 | 0.0080061 | -1.7178 | -2.0068 | -2.945 | -1.7178 | -1.7672 | -1.7925 | -2.2245 | -3.2041 | -1.7925 | -1.8375
221 | 0.31 | 0.47 | South/Central | OK | Oklahoma.City-Will.Rogers.World.AP.723530 | 3 | 3552038 | 60.2429 | 13.7391 | 80.152 | 60.1434 | 20.0085 | 1024.89 | 2.9674 | -22.02 | 5.7579 | -2.7906 | -37.6314 | 0.8384 | -39.75 | 3.6623 | -2.8239 | -66.0094 | 1.9272 | -56.35 | 6.3068 | -4.3796 | -94.2834 | 2.9674 | -22.02 | 5.7579 | -2.7906 | -37.6314 | 3.0873 | -23.76 | 6.0373 | -2.95 | -40.4233 | 0.048517 | 2.9228 | 0.66658 | 3.8887 | 49.7248 | 0.14397 | 0.040677 | 0.093502 | 0.14397 | 0.14979 | -1.0683 | -1.9286 | -2.7339 | -1.0683 | -1.1528 | -1.8258 | -3.2026 | -4.5744 | -1.8258 | -1.9612 | 0.048517 | 2.9228 | 0.66658 | 3.8887 | 49.7248 | 0.14397 | 0.040677 | 0.093502 | 0.14397 | 0.14979 | -1.0683 | -1.9286 | -2.7339 | -1.0683 | -1.1528 | -1.8258 | -3.2026 | -4.5744 | -1.8258 | -1.9612
221 | 0.31 | 0.47 | South/Central | SC | Charleston.Intl.AP.722080 | 3 | 1030593 | 27.7705 | 15.1496 | 48.1519 | 27.7044 | 20.4475 | 1037.21 | 0.68706 | -54.22 | 3.5392 | -2.8522 | -68.7312 | -0.5231 | -68.47 | 2.3201 | -2.8432 | -84.1017 | -0.32823 | -99.95 | 4.0571 | -4.3854 | -123.543 | 0.68706 | -54.22 | 3.5392 | -2.8522 | -68.7312 | 0.72757 | -56.43 | 3.7005 | -2.973 | -71.4943 | 0.014077 | 0.39092 | 0.21326 | 0.67783 | 14.6006 | 0.0096716 | -0.0073636 | -0.0046204 | 0.0096716 | 0.010242 | -0.76325 | -0.96384 | -1.407 | -0.76325 | -0.79436 | -0.96752 | -1.1839 | -1.7391 | -0.96752 | -1.0064 | 0.014077 | 0.39092 | 0.21326 | 0.67783 | 14.6006 | 0.0096716 | -0.0073636 | -0.0046204 | 0.0096716 | 0.010242 | -0.76325 | -0.96384 | -1.407 | -0.76325 | -0.79436 | -0.96752 | -1.1839 | -1.7391 | -0.96752 | -1.0064
221 | 0.31 | 0.47 | South/Central | SC | Columbia.Metro.AP.723100 | 3 | 1050192 | 35.4285 | 13.5641 | 54.4345 | 35.3446 | 19.0899 | 1080.35 | 1.4908 | -42.12 | 4.1993 | -2.7085 | -54.4506 | 0.028878 | -59.55 | 2.7402 | -2.7113 | -73.3918 | 0.59176 | -84.77 | 4.7473 | -4.1555 | -105.4195 | 1.4908 | -42.12 | 4.1993 | -2.7085 | -54.4506 | 1.5613 | -43.78 | 4.3805 | -2.8192 | -56.5532 | 0.014345 | 0.50821 | 0.19457 | 0.78084 | 15.4971 | 0.021385 | 0.00041423 | 0.0084886 | 0.021385 | 0.022396 | -0.60419 | -0.85422 | -1.216 | -0.60419 | -0.628 | -0.78107 | -1.0528 | -1.5122 | -0.78107 | -0.81123 | 0.014345 | 0.50821 | 0.19457 | 0.78084 | 15.4971 | 0.021385 | 0.00041423 | 0.0084886 | 0.021385 | 0.022396 | -0.60419 | -0.85422 | -1.216 | -0.60419 | -0.628 | -0.78107 | -1.0528 | -1.5122 | -0.78107 | -0.81123
221 | 0.31 | 0.47 | South/Central | SC | Greenville.Intl.AP.723120 | 3 | 1931227 | 44.7313 | 10.8704 | 60.8131 | 44.6257 | 16.1873 | 947.23 | 2.6638 | -17.1 | 5.2001 | -2.5363 | -34.6317 | 0.87183 | -36.59 | 3.3814 | -2.5096 | -57.0256 | 1.998 | -48.98 | 5.8688 | -3.8708 | -79.5289 | 2.6638 | -17.1 | 5.2001 | -2.5363 | -34.6317 | 2.8043 | -17.59 | 5.4511 | -2.6468 | -35.8228 | 0.026379 | 1.1799 | 0.28675 | 1.6042 | 24.9866 | 0.070267 | 0.022998 | 0.052704 | 0.070267 | 0.073975 | -0.45107 | -0.96519 | -1.292 | -0.45107 | -0.464 | -0.91353 | -1.5043 | -2.0979 | -0.91353 | -0.94495 | 0.026379 | 1.1799 | 0.28675 | 1.6042 | 24.9866 | 0.070267 | 0.022998 | 0.052704 | 0.070267 | 0.073975 | -0.45107 | -0.96519 | -1.292 | -0.45107 | -0.464 | -0.91353 | -1.5043 | -2.0979 | -0.91353 | -0.94495
221 | 0.31 | 0.47 | South/Central | TN | Memphis.Intl.AP.723340 | 3 | 1295447 | 45.0731 | 14.9429 | 65.7797 | 44.477 | 21.3028 | 1016.42 | 1.897 | -38.32 | 4.5968 | -2.6998 | -48.9724 | 0.19542 | -53.36 | 2.9095 | -2.7141 | -71.3171 | 0.83544 | -78.1 | 5.0463 | -4.2109 | -103.7808 | 1.897 | -38.32 | 4.5968 | -2.6998 | -48.9724 | 2 | -39.8 | 4.8157 | -2.8157 | -50.7977 | 0.017694 | 0.79754 | 0.26441 | 1.1639 | 17.985 | 0.033567 | 0.0034578 | 0.014783 | 0.033567 | 0.035389 | -0.67805 | -0.94418 | -1.3819 | -0.67805 | -0.70424 | -0.86654 | -1.2619 | -1.8363 | -0.86654 | -0.89884 | 0.017694 | 0.79754 | 0.26441 | 1.1639 | 17.985 | 0.033567 | 0.0034578 | 0.014783 | 0.033567 | 0.035389 | -0.67805 | -0.94418 | -1.3819 | -0.67805 | -0.70424 | -0.86654 | -1.2619 | -1.8363 | -0.86654 | -0.89884
221 | 0.31 | 0.47 | South/Central | TX | El.Paso.Intl.AP.722700 | 3 | 1163506 | 26.7186 | 14.679 | 47.5375 | 26.6738 | 20.8637 | 930.64 | 0.69829 | -64.2 | 4.0714 | -3.3732 | -82.7597 | -0.67105 | -77.97 | 2.7043 | -3.3754 | -100.4888 | -0.22197 | -109.55 | 4.8598 | -5.0818 | -141.1183 | 0.69829 | -64.2 | 4.0714 | -3.3732 | -82.7597 | 0.7682 | -65.41 | 4.2311 | -3.4629 | -84.2996 | 0.015892 | 0.42462 | 0.23328 | 0.75548 | 14.79 | 0.011098 | -0.010664 | -0.0035275 | 0.011098 | 0.012209 | -1.0203 | -1.2391 | -1.741 | -1.0203 | -1.0395 | -1.3152 | -1.597 | -2.2427 | -1.3152 | -1.3397 | 0.015892 | 0.42462 | 0.23328 | 0.75548 | 14.79 | 0.011098 | -0.010664 | -0.0035275 | 0.011098 | 0.012209 | -1.0203 | -1.2391 | -1.741 | -1.0203 | -1.0395 | -1.3152 | -1.597 | -2.2427 | -1.3152 | -1.3397
221 | 0.31 | 0.47 | Southern | TX | Fort.Worth-Alliance.AP.722594 | 2 | 6292255 | 39.6626 | 15.789 | 61.9014 | 39.5966 | 22.3047 | 1106.02 | 1.718 | -41.83 | 4.5205 | -2.8025 | -54.0783 | 0.11874 | -58.73 | 2.9638 | -2.845 | -75.87 | 0.68776 | -85.98 | 5.0993 | -4.4115 | -111.1457 | 1.718 | -41.83 | 4.5205 | -2.8025 | -54.0783 | 1.7779 | -44.03 | 4.7101 | -2.9322 | -56.8345 | 0.085946 | 3.4088 | 1.357 | 5.3202 | 95.0577 | 0.14765 | 0.010205 | 0.05911 | 0.14765 | 0.1528 | -3.5951 | -5.0476 | -7.3896 | -3.5951 | -3.7842 | -4.6478 | -6.5207 | -9.5525 | -4.6478 | -4.8847 | 0.085946 | 3.4088 | 1.357 | 5.3202 | 95.0577 | 0.14765 | 0.010205 | 0.05911 | 0.14765 | 0.1528 | -3.5951 | -5.0476 | -7.3896 | -3.5951 | -3.7842 | -4.6478 | -6.5207 | -9.5525 | -4.6478 | -4.8847
221 | 0.31 | 0.47 | South/Central | TX | Lubbock.Intl.AP.722670 | 3 | 1094700 | 53.866 | 12.1292 | 72.1851 | 53.7768 | 18.4083 | 976.18 | 2.8874 | -61.32 | 5.8078 | -2.9204 | -42.1961 | 0.7784 | -74.72 | 3.7022 | -2.9238 | -69.5018 | 1.9572 | -109.65 | 6.4365 | -4.4793 | -96.6101 | 2.8874 | -61.32 | 5.8078 | -2.9204 | -42.1961 | 3.0473 | -63.57 | 6.0872 | -3.0399 | -43.3855 | 0.014952 | 0.80543 | 0.18136 | 1.0793 | 14.5963 | 0.043174 | 0.011639 | 0.029265 | 0.043174 | 0.045564 | -0.91689 | -1.1172 | -1.6395 | -0.91689 | -0.95053 | -0.63094 | -1.0392 | -1.4446 | -0.63094 | -0.64872 | 0.014952 | 0.80543 | 0.18136 | 1.0793 | 14.5963 | 0.043174 | 0.011639 | 0.029265 | 0.043174 | 0.045564 | -0.91689 | -1.1172 | -1.6395 | -0.91689 | -0.95053 | -0.63094 | -1.0392 | -1.4446 | -0.63094 | -0.64872
221 | 0.31 | 0.47 | South/Central | TX | Wichita.Falls.Muni.AP.723510 | 3 | 526075 | 46.3293 | 15.8191 | 68.6283 | 46.2526 | 22.3756 | 1168.33 | 1.8578 | -45.31 | 4.8498 | -2.992 | -57.4297 | 0.05866 | -64.17 | 3.1035 | -3.0448 | -82.0805 | 0.62765 | -94.12 | 5.3488 | -4.7211 | -120.3441 | 1.8578 | -45.31 | 4.8498 | -2.992 | -57.4297 | 1.9377 | -47.55 | 5.0694 | -3.1317 | -60.1974 | 0.0071856 | 0.33291 | 0.11367 | 0.49314 | 8.3952 | 0.013349 | 0.00042151 | 0.0045101 | 0.013349 | 0.013924 | -0.32558 | -0.4611 | -0.67631 | -0.32558 | -0.34168 | -0.41267 | -0.5898 | -0.86475 | -0.41267 | -0.43256 | 0.0071856 | 0.33291 | 0.11367 | 0.49314 | 8.3952 | 0.013349 | 0.00042151 | 0.0045101 | 0.013349 | 0.013924 | -0.32558 | -0.4611 | -0.67631 | -0.32558 | -0.34168 | -0.41267 | -0.5898 | -0.86475 | -0.41267 | -0.43256
221 | 0.31 | 0.47 | South/Central | UT | Saint.George.AWOS.724754 | 3 | 142354 | 30.9125 | 18.803 | 57.6904 | 30.668 | 27.0224 | 975.61 | 1.196 | -64.11 | 4.5378 | -3.3418 | -75.486 | -0.34242 | -76.69 | 3.1052 | -3.4476 | -98.2134 | 0.33383 | -111.04 | 5.5749 | -5.241 | -138.2802 | 1.196 | -64.11 | 4.5378 | -3.3418 | -75.486 | 1.3509 | -65.08 | 4.7872 | -3.4363 | -76.0587 | 0.0019444 | 0.060107 | 0.036561 | 0.11217 | 1.897 | 0.0023255 | -0.00066579 | 0.00064911 | 0.0023255 | 0.0026266 | -0.12466 | -0.14912 | -0.21591 | -0.12466 | -0.12654 | -0.14678 | -0.19097 | -0.26887 | -0.14678 | -0.14789 | 0.0019444 | 0.060107 | 0.036561 | 0.11217 | 1.897 | 0.0023255 | -0.00066579 | 0.00064911 | 0.0023255 | 0.0026266 | -0.12466 | -0.14912 | -0.21591 | -0.12466 | -0.12654 | -0.14678 | -0.19097 | -0.26887 | -0.14678 | -0.14789
221 | 0.31 | 0.47 | Southern | AL | Mobile-Rgnl.AP.722230 | 2 | 966489 | 24.1441 | 16.0116 | 45.5153 | 23.8211 | 21.6942 | 1063.72 | 0.11943 | -51.71 | 3.0485 | -2.9291 | -44.7799 | -0.91534 | -66.07 | 1.9859 | -2.9012 | -62.5456 | -0.97355 | -95.51 | 3.4949 | -4.4685 | -88.6551 | 0.11943 | -51.71 | 3.0485 | -2.9291 | -44.7799 | 0.1446 | -53.34 | 3.182 | -3.0374 | -46.0706 | 0.030574 | 0.73818 | 0.48954 | 1.3916 | 32.5222 | 0.0036514 | -0.027985 | -0.029765 | 0.0036514 | 0.0044211 | -1.581 | -2.02 | -2.9201 | -1.581 | -1.6308 | -1.3691 | -1.9123 | -2.7105 | -1.3691 | -1.4086 | 0.025014 | 0.60393 | 0.40051 | 1.1385 | 26.6074 | 0.0029873 | -0.022896 | -0.024352 | 0.0029873 | 0.003617 | -1.2934 | -1.6526 | -2.389 | -1.2934 | -1.3342 | -1.1201 | -1.5645 | -2.2176 | -1.1201 | -1.1524
221 | 0.31 | 0.47 | Southern | AZ | Phoenix-Sky.Harbor.Intl.AP.722780 | 2 | 3303225 | 11.015 | 27.6626 | 47.6079 | 10.961 | 36.6469 | 1394.05 | -2.4744 | -119.45 | 1.6956 | -4.17 | -110.2934 | -3.288 | -133.71 | 1.0537 | -4.3417 | -127.3605 | -4.6548 | -200.07 | 2.0066 | -6.6614 | -188.5458 | -2.4744 | -119.45 | 1.6956 | -4.17 | -110.2934 | -2.5015 | -122.16 | 1.7808 | -4.2823 | -112.5668 | 0.10449 | 1.151 | 2.8906 | 4.9748 | 145.6705 | -0.25856 | -0.34358 | -0.4864 | -0.25856 | -0.26139 | -12.4819 | -13.972 | -20.9062 | -12.4819 | -12.765 | -11.5251 | -13.3085 | -19.702 | -11.5251 | -11.7626 | 0.08549 | 0.94168 | 2.3649 | 4.07 | 119.1776 | -0.21154 | -0.28109 | -0.39794 | -0.21154 | -0.21385 | -10.2118 | -11.4309 | -17.104 | -10.2118 | -10.4435 | -9.429 | -10.8881 | -16.1188 | -9.429 | -9.6234
221 | 0.31 | 0.47 | Southern | AZ | Tucson.Intl.AP.722740 | 2 | 1179609 | 19.2598 | 19.9395 | 46.6732 | 19.1666 | 27.5066 | 1650.55 | -1.153 | -168.18 | 2.6921 | -3.8452 | -81.8375 | -2.2261 | -183.35 | 1.682 | -3.9081 | -101.7302 | -2.8411 | -272.7 | 3.1092 | -5.9503 | -145.2409 | -1.153 | -168.18 | 2.6921 | -3.8452 | -81.8375 | -1.154 | -172.86 | 2.8071 | -3.9611 | -83.7094 | 0.037316 | 0.71869 | 0.74406 | 1.7416 | 61.5916 | -0.043026 | -0.083067 | -0.10602 | -0.043026 | -0.043061 | -6.2758 | -6.8419 | -10.176 | -6.2758 | -6.4504 | -3.0538 | -3.7961 | -5.4198 | -3.0538 | -3.1237 | 0.030529 | 0.58799 | 0.60874 | 1.4249 | 50.39 | -0.035201 | -0.06796 | -0.086736 | -0.035201 | -0.035229 | -5.1344 | -5.5975 | -8.3253 | -5.1344 | -5.2773 | -2.4984 | -3.1057 | -4.4341 | -2.4984 | -2.5556
221 | 0.31 | 0.47 | Southern | FL | Jacksonville.Intl.AP.722060 | 2 | 5315428 | 18.44 | 16.5242 | 40.1529 | 18.3956 | 21.7572 | 924.19 | -0.87492 | -61.39 | 2.2076 | -3.0825 | -64.7364 | -1.7161 | -72.5 | 1.3382 | -3.0543 | -79.0889 | -2.2343 | -105.5 | 2.4332 | -4.6675 | -114.0303 | -0.87492 | -61.39 | 2.2076 | -3.0825 | -64.7364 | -0.85585 | -62.28 | 2.2977 | -3.1536 | -65.5381 | 0.16815 | 3.1007 | 2.7785 | 6.7517 | 155.4013 | -0.14712 | -0.28856 | -0.3757 | -0.14712 | -0.14391 | -10.3226 | -12.1908 | -17.7397 | -10.3226 | -10.4723 | -10.8853 | -13.2987 | -19.174 | -10.8853 | -11.0201 | 0.13757 | 2.5367 | 2.2732 | 5.5237 | 127.1386 | -0.12036 | -0.23608 | -0.30737 | -0.12036 | -0.11774 | -8.4453 | -9.9737 | -14.5134 | -8.4453 | -8.5677 | -8.9056 | -10.8801 | -15.6869 | -8.9056 | -9.0159
221 | 0.31 | 0.47 | Southern | FL | Miami.Intl.AP.722020 | 1 | 5815628 | 2.0823 | 25.2304 | 33.5095 | 2.077 | 31.4325 | 1092.81 | -3.3312 | -115.61 | 0.36065 | -3.6919 | -117.7211 | -3.4699 | -118.37 | 0.2108 | -3.6807 | -119.9838 | -5.2873 | -181.39 | 0.4021 | -5.6894 | -184.1214 | -3.3312 | -115.61 | 0.36065 | -3.6919 | -117.7211 | -3.4226 | -118.79 | 0.37115 | -3.7937 | -120.9585 | 0.82759 | 1.7233 | 20.8805 | 27.7322 | 904.4012 | -2.7569 | -2.8717 | -4.3758 | -2.7569 | -2.8325 | -95.678 | -97.9621 | -150.117 | -95.678 | -98.3097 | -97.4251 | -99.2977 | -152.3775 | -97.4251 | -100.1043 | 0.15051 | 0.31341 | 3.7975 | 5.0436 | 164.4823 | -0.50139 | -0.52227 | -0.79581 | -0.50139 | -0.51514 | -17.4008 | -17.8162 | -27.3016 | -17.4008 | -17.8795 | -17.7186 | -18.0591 | -27.7127 | -17.7186 | -18.2058
221 | 0.31 | 0.47 | Southern | FL | Tallahassee.Intl.AP.722140 | 2 | 1260481 | 19.9516 | 15.7525 | 41.2139 | 19.9036 | 21.3103 | 1112.7 | -0.52355 | -52.11 | 2.4975 | -3.0211 | -57.5688 | -1.4353 | -69.6 | 1.5581 | -2.9934 | -73.1733 | -1.8234 | -99.43 | 2.7743 | -4.5977 | -105.6823 | -0.52355 | -52.11 | 2.4975 | -3.0211 | -57.5688 | -0.5059 | -52.92 | 2.5985 | -3.1044 | -58.5912 | 0.039874 | 0.79555 | 0.62812 | 1.6434 | 44.368 | -0.020876 | -0.057232 | -0.072708 | -0.020876 | -0.020173 | -2.0778 | -2.7752 | -3.9647 | -2.0778 | -2.1101 | -2.2955 | -2.9177 | -4.214 | -2.2955 | -2.3363 | 0.032622 | 0.65087 | 0.51388 | 1.3445 | 36.2988 | -0.017079 | -0.046824 | -0.059485 | -0.017079 | -0.016504 | -1.6999 | -2.2705 | -3.2436 | -1.6999 | -1.7264 | -1.878 | -2.3871 | -3.4476 | -1.878 | -1.9114
221 | 0.31 | 0.47 | Southern | FL | Tampa.Intl.AP.722110 | 2 | 4135450 | 8.244 | 21.1107 | 35.1384 | 8.2238 | 26.9146 | 1067.34 | -2.3121 | -93.88 | 1.2446 | -3.5567 | -97.6205 | -2.7425 | -102.05 | 0.78451 | -3.527 | -104.7216 | -3.9848 | -152.32 | 1.438 | -5.4228 | -156.9291 | -2.3121 | -93.88 | 1.2446 | -3.5567 | -97.6205 | -2.3537 | -95.94 | 1.2946 | -3.6484 | -99.8204 | 0.13082 | 1.0785 | 2.7617 | 4.5968 | 139.6306 | -0.30247 | -0.35878 | -0.5213 | -0.30247 | -0.30792 | -12.2815 | -13.3503 | -19.9267 | -12.2815 | -12.551 | -12.7708 | -13.6998 | -20.5296 | -12.7708 | -13.0586 | 0.10703 | 0.88235 | 2.2595 | 3.7608 | 114.2361 | -0.24746 | -0.29353 | -0.42649 | -0.24746 | -0.25192 | -10.0479 | -10.9223 | -16.3026 | -10.0479 | -10.2683 | -10.4482 | -11.2082 | -16.7959 | -10.4482 | -10.6837
221 | 0.31 | 0.47 | Southern | GA | Savannah.Intl.AP.722070 | 2 | 580061 | 24.4422 | 15.9244 | 45.7873 | 24.3838 | 21.4035 | 992.05 | -0.054259 | -49.82 | 2.9171 | -2.9714 | -48.5132 | -1.125 | -63.71 | 1.8286 | -2.9536 | -67.0752 | -1.262 | -91.53 | 3.2641 | -4.5262 | -94.6562 | -0.054259 | -49.82 | 2.9171 | -2.9714 | -48.5132 | -0.0042332 | -50.51 | 3.0479 | -3.0522 | -48.9263 | 0.01835 | 0.44851 | 0.29221 | 0.84018 | 18.2038 | -0.00099563 | -0.020644 | -0.023158 | -0.00099563 | -7.7678e-05 | -0.91418 | -1.1691 | -1.6795 | -0.91418 | -0.92684 | -0.8902 | -1.2308 | -1.7369 | -0.8902 | -0.89778 | 0.015012 | 0.36694 | 0.23906 | 0.68738 | 14.8931 | -0.00081456 | -0.016889 | -0.018946 | -0.00081456 | -6.3551e-05 | -0.74792 | -0.95644 | -1.3741 | -0.74792 | -0.75828 | -0.7283 | -1.007 | -1.421 | -0.7283 | -0.7345
221 | 0.31 | 0.47 | Southern | HI | Honolulu.Intl.AP.911820 | 1 | 1211537 | 0.048476 | 25.2862 | 31.637 | 0.048075 | 31.5889 | 2776.98 | -4.0193 | -353.54 | 0.009919 | -4.0292 | -135.2295 | -3.9678 | -348.56 | -2e-10 | -3.9678 | -133.341 | -6.176 | -542.54 | 0 | -6.176 | -207.5507 | -4.0193 | -353.54 | 0.009919 | -4.0292 | -135.2295 | -4.1 | -360.64 | 0.009919 | -4.11 | -137.944 | 0.17241 | 0.0083576 | 4.3595 | 5.4545 | 478.7726 | -0.69295 | -0.68408 | -1.0648 | -0.69295 | -0.70688 | -60.953 | -60.0944 | -93.538 | -60.953 | -62.1771 | -23.3146 | -22.989 | -35.7833 | -23.3146 | -23.7826 | 0.031356 | 0.00152 | 0.79286 | 0.992 | 87.0738 | -0.12603 | -0.12441 | -0.19365 | -0.12603 | -0.12856 | -11.0854 | -10.9293 | -17.0116 | -11.0854 | -11.3081 | -4.2402 | -4.181 | -6.5079 | -4.2402 | -4.3253
221 | 0.31 | 0.47 | Southern | LA | Baton.Rouge-Ryan.AP.722317 | 2 | 2581427 | 24.5996 | 16.0289 | 45.9983 | 24.5583 | 21.44 | 777.54 | 0.008757 | -41.29 | 2.844 | -2.8353 | -45.2259 | -1.0408 | -51.33 | 1.7763 | -2.817 | -63.4061 | -1.2413 | -75.77 | 3.1135 | -4.3548 | -91.5475 | 0.008757 | -41.29 | 2.844 | -2.8353 | -45.2259 | 0.018732 | -42.64 | 2.9538 | -2.9351 | -46.6475 | 0.081661 | 2.0088 | 1.3089 | 3.7563 | 63.4947 | 0.0007151 | -0.08499 | -0.10137 | 0.0007151 | 0.0015297 | -3.3718 | -4.1917 | -6.1875 | -3.3718 | -3.482 | -3.6932 | -5.1778 | -7.4759 | -3.6932 | -3.8093 | 0.066809 | 1.6435 | 1.0709 | 3.0731 | 51.947 | 0.00058505 | -0.069533 | -0.08293 | 0.00058505 | 0.0012515 | -2.7586 | -3.4293 | -5.0622 | -2.7586 | -2.8488 | -3.0215 | -4.2361 | -6.1162 | -3.0215 | -3.1165
221 | 0.31 | 0.47 | Southern | LA | Lake.Charle.APs.722400 | 2 | 687049 | 23.5501 | 16.5289 | 45.4987 | 23.5105 | 21.9882 | 777.71 | -0.11127 | -44.8 | 2.844 | -2.9553 | -49.2595 | -1.1308 | -54.37 | 1.8062 | -2.937 | -66.9094 | -1.3913 | -80.71 | 3.1534 | -4.5447 | -97.2278 | -0.11127 | -44.8 | 2.844 | -2.9553 | -49.2595 | -0.12127 | -46.65 | 2.9538 | -3.0751 | -51.3526 | 0.021734 | 0.51184 | 0.35924 | 0.98888 | 16.9029 | -0.0024184 | -0.024576 | -0.030239 | -0.0024184 | -0.0026358 | -0.97369 | -1.1817 | -1.7542 | -0.97369 | -1.0139 | -1.0706 | -1.4542 | -2.1132 | -1.0706 | -1.1161 | 0.017781 | 0.41875 | 0.29391 | 0.80903 | 13.8288 | -0.0019785 | -0.020106 | -0.024739 | -0.0019785 | -0.0021564 | -0.79661 | -0.96677 | -1.4351 | -0.79661 | -0.8295 | -0.8759 | -1.1897 | -1.7288 | -0.8759 | -0.91312
221 | 0.31 | 0.47 | Southern | TX | Brownsville.Intercontinental.AP.722500 | 2 | 1578218 | 12.285 | 23.8486 | 42.7233 | 12.2642 | 30.4591 | 1079.57 | -2.0306 | -90.69 | 1.3272 | -3.3578 | -89.4811 | -2.6103 | -97.22 | 0.77837 | -3.3887 | -100.1792 | -3.9505 | -151.11 | 1.3671 | -5.3177 | -154.6429 | -2.0306 | -90.69 | 1.3272 | -3.3578 | -89.4811 | -2.1306 | -94.62 | 1.3671 | -3.4977 | -93.4808 | 0.049925 | 0.61333 | 1.1907 | 2.133 | 53.898 | -0.10138 | -0.13032 | -0.19723 | -0.10138 | -0.10637 | -4.5277 | -4.8538 | -7.5442 | -4.5277 | -4.7239 | -4.4674 | -5.0015 | -7.7206 | -4.4674 | -4.6671 | 0.040846 | 0.50179 | 0.97411 | 1.7451 | 44.0957 | -0.082939 | -0.10662 | -0.16136 | -0.082939 | -0.087024 | -3.7043 | -3.971 | -6.1722 | -3.7043 | -3.8648 | -3.6549 | -4.0919 | -6.3165 | -3.6549 | -3.8183
221 | 0.31 | 0.47 | Southern | TX | Houston-Bush.Intercontinental.AP.722430 | 2 | 9591173 | 20.2016 | 17.9788 | 43.9402 | 20.1676 | 23.7726 | 952.95 | -0.42107 | -66.34 | 2.5247 | -2.9458 | -54.5595 | -1.3506 | -75.87 | 1.6066 | -2.9573 | -71.1045 | -1.7612 | -113.9 | 2.8041 | -4.5653 | -104.0671 | -0.42107 | -66.34 | 2.5247 | -2.9458 | -54.5595 | -0.42114 | -68.22 | 2.6145 | -3.0356 | -55.9992 | 0.30341 | 6.1293 | 5.4549 | 13.3318 | 289.1325 | -0.12776 | -0.4098 | -0.53435 | -0.12776 | -0.12778 | -20.1281 | -23.0195 | -34.5581 | -20.1281 | -20.6985 | -16.5538 | -21.5737 | -31.5748 | -16.5538 | -16.9906 | 0.24823 | 5.0146 | 4.4628 | 10.9072 | 236.5483 | -0.10452 | -0.33527 | -0.43717 | -0.10452 | -0.10454 | -16.4674 | -18.833 | -28.2731 | -16.4674 | -16.9341 | -13.5432 | -17.6501 | -25.8323 | -13.5432 | -13.9005
221 | 0.31 | 0.47 | Southern | TX | San.Antonio.Intl.AP.722530 | 2 | 432881 | 21.381 | 19.0588 | 46.8996 | 21.3451 | 25.5545 | 1018.46 | -0.80111 | -77.7 | 2.4948 | -3.2959 | -66.8519 | -1.7906 | -88.35 | 1.5468 | -3.3374 | -84.9319 | -2.4211 | -132.84 | 2.7243 | -5.1454 | -124.9682 | -0.80111 | -77.7 | 2.4948 | -3.2959 | -66.8519 | -0.84113 | -80.62 | 2.5746 | -3.4157 | -69.4747 | 0.013694 | 0.29279 | 0.26099 | 0.64223 | 13.9466 | -0.01097 | -0.02452 | -0.033155 | -0.01097 | -0.011518 | -1.064 | -1.2098 | -1.8191 | -1.064 | -1.104 | -0.91546 | -1.163 | -1.7113 | -0.91546 | -0.95137 | 0.011203 | 0.23954 | 0.21352 | 0.52543 | 11.4101 | -0.0089751 | -0.020061 | -0.027125 | -0.0089751 | -0.0094235 | -0.8705 | -0.98981 | -1.4882 | -0.8705 | -0.90321 | -0.74896 | -0.95152 | -1.4001 | -0.74896 | -0.77835
222 | 0.32 | 0.17 | South/Central | NC | Raleigh-Durham.Intl.AP.723060 | 3 | 4170977 | 54.6194 | 8.2314 | 66.8559 | 54.4909 | 12.3651 | 945.11 | -0.17556 | 21.16 | -1.4393 | 1.2637 | 27.1375 | -2.088 | -0.03 | -3.3594 | 1.2713 | 3.6446 | -0.78133 | -8.77 | -0.77952 | -0.001801 | -9.7118 | -0.17556 | 21.16 | -1.4393 | 1.2637 | 27.1375 | -0.0052172 | 21.34 | -1.178 | 1.1728 | 27.1363 | 0.063866 | 3.4883 | 0.5257 | 4.2698 | 60.3602 | -0.011212 | -0.13335 | -0.0499 | -0.011212 | -0.0003332 | 1.3514 | -0.001916 | -0.5601 | 1.3514 | 1.3629 | 1.7332 | 0.23276 | -0.62025 | 1.7332 | 1.7331 | 0.063866 | 3.4883 | 0.5257 | 4.2698 | 60.3602 | -0.011212 | -0.13335 | -0.0499 | -0.011212 | -0.0003332 | 1.3514 | -0.001916 | -0.5601 | 1.3514 | 1.3629 | 1.7332 | 0.23276 | -0.62025 | 1.7332 | 1.7331
222 | 0.32 | 0.17 | South/Central | TN | Nashville.Intl.AP.723270 | 3 | 2864099 | 60.0176 | 9.4533 | 73.7859 | 59.2251 | 14.5608 | 953.05 | 0.03327 | 28.24 | -1.3596 | 1.3929 | 32.718 | -1.9707 | 10.7 | -3.365 | 1.3943 | 7.9496 | -0.84024 | -7.87 | -0.81542 | -0.024819 | -10.9748 | 0.03327 | 28.24 | -1.3596 | 1.3929 | 32.718 | 0.14535 | 26.69 | -1.1237 | 1.2691 | 31.2323 | 0.043855 | 2.6321 | 0.41458 | 3.2359 | 41.7959 | 0.001459 | -0.086423 | -0.036849 | 0.001459 | 0.0063741 | 1.2385 | 0.46925 | -0.34514 | 1.2385 | 1.1705 | 1.4348 | 0.34863 | -0.4813 | 1.4348 | 1.3697 | 0.043855 | 2.6321 | 0.41458 | 3.2359 | 41.7959 | 0.001459 | -0.086423 | -0.036849 | 0.001459 | 0.0063741 | 1.2385 | 0.46925 | -0.34514 | 1.2385 | 1.1705 | 1.4348 | 0.34863 | -0.4813 | 1.4348 | 1.3697
222 | 0.32 | 0.17 | South/Central | VA | Norfolk.Intl.AP.723080 | 3 | 1629172 | 59.8079 | 8.4517 | 72.3447 | 59.6674 | 12.6773 | 1077.2 | -0.27496 | 21.93 | -1.5182 | 1.2433 | 25.4323 | -2.2588 | 0.12 | -3.508 | 1.2492 | 1.0176 | -0.80209 | -8.72 | -0.80933 | 0.0072495 | -9.7588 | -0.27496 | 21.93 | -1.5182 | 1.2433 | 25.4323 | -0.085611 | 21.99 | -1.2272 | 1.1416 | 25.4182 | 0.024946 | 1.492 | 0.21083 | 1.8047 | 26.8716 | -0.006859 | -0.056347 | -0.020009 | -0.006859 | -0.0021356 | 0.54706 | 0.0029935 | -0.21753 | 0.54706 | 0.54856 | 0.63443 | 0.025385 | -0.24344 | 0.63443 | 0.63408 | 0.024946 | 1.492 | 0.21083 | 1.8047 | 26.8716 | -0.006859 | -0.056347 | -0.020009 | -0.006859 | -0.0021356 | 0.54706 | 0.0029935 | -0.21753 | 0.54706 | 0.54856 | 0.63443 | 0.025385 | -0.24344 | 0.63443 | 0.63408
222 | 0.32 | 0.17 | South/Central | AL | Birmingham.Muni.AP.722280 | 3 | 3613104 | 41.9484 | 10.2491 | 56.4138 | 41.3903 | 15.0235 | 1104.44 | 0.25686 | 30.39 | -1.2067 | 1.4636 | 43.132 | -1.2331 | 9.21 | -2.7173 | 1.4841 | 24.4662 | -0.61717 | -9 | -0.61308 | -0.0040866 | -8.0746 | 0.25686 | 30.39 | -1.2067 | 1.4636 | 43.132 | 0.34711 | 29.74 | -1.0112 | 1.3583 | 41.4326 | 0.049351 | 2.0702 | 0.50581 | 2.7841 | 54.5055 | 0.012676 | -0.060857 | -0.030458 | 0.012676 | 0.01713 | 1.4998 | 0.45453 | -0.44416 | 1.4998 | 1.4677 | 2.1286 | 1.2074 | -0.39849 | 2.1286 | 2.0447 | 0.049351 | 2.0702 | 0.50581 | 2.7841 | 54.5055 | 0.012676 | -0.060857 | -0.030458 | 0.012676 | 0.01713 | 1.4998 | 0.45453 | -0.44416 | 1.4998 | 1.4677 | 2.1286 | 1.2074 | -0.39849 | 2.1286 | 2.0447
222 | 0.32 | 0.17 | South/Central | AL | Montgomery-Dannelly.Field.722260 | 3 | 1279476 | 35.0095 | 11.7495 | 51.1734 | 34.542 | 16.6314 | 1054.94 | 0.40532 | 33.15 | -1.0918 | 1.4971 | 45.9604 | -0.91291 | 14.13 | -2.4096 | 1.4967 | 28.9391 | -0.54312 | -7.93 | -0.53752 | -0.0056064 | -7.1605 | 0.40532 | 33.15 | -1.0918 | 1.4971 | 45.9604 | 0.47835 | 32.56 | -0.93083 | 1.4092 | 44.5105 | 0.017476 | 0.61184 | 0.20534 | 0.89432 | 18.4365 | 0.0070835 | -0.015954 | -0.0094918 | 0.0070835 | 0.0083598 | 0.57934 | 0.24694 | -0.13859 | 0.57934 | 0.56903 | 0.80322 | 0.50575 | -0.12514 | 0.80322 | 0.77788 | 0.017476 | 0.61184 | 0.20534 | 0.89432 | 18.4365 | 0.0070835 | -0.015954 | -0.0094918 | 0.0070835 | 0.0083598 | 0.57934 | 0.24694 | -0.13859 | 0.57934 | 0.56903 | 0.80322 | 0.50575 | -0.12514 | 0.80322 | 0.77788
222 | 0.32 | 0.17 | South/Central | AR | Little.Rock-Adams.Field.723403 | 3 | 2047084 | 53.0564 | 11.1291 | 68.8254 | 52.9685 | 15.8569 | 1012.27 | 0.41043 | 26.49 | -1.0478 | 1.4582 | 44.9683 | -1.3387 | 7.51 | -2.7941 | 1.4554 | 22.3212 | -0.72966 | -8.22 | -0.70851 | -0.021147 | -9.9902 | 0.41043 | 26.49 | -1.0478 | 1.4582 | 44.9683 | 0.52032 | 26.28 | -0.84822 | 1.3685 | 43.9463 | 0.027961 | 1.4835 | 0.31118 | 1.9244 | 28.3041 | 0.011476 | -0.037433 | -0.020402 | 0.011476 | 0.014549 | 0.74069 | 0.20999 | -0.22984 | 0.74069 | 0.73482 | 1.2574 | 0.62412 | -0.27934 | 1.2574 | 1.2288 | 0.027961 | 1.4835 | 0.31118 | 1.9244 | 28.3041 | 0.011476 | -0.037433 | -0.020402 | 0.011476 | 0.014549 | 0.74069 | 0.20999 | -0.22984 | 0.74069 | 0.73482 | 1.2574 | 0.62412 | -0.27934 | 1.2574 | 1.2288
222 | 0.32 | 0.17 | South/Central | AZ | Kingman.AWOS.723700 | 3 | 155032 | 43.3589 | 12.7851 | 62.3544 | 43.1523 | 19.202 | 1228.4 | 0.19626 | 42.34 | -1.6994 | 1.8957 | 54.1063 | -1.5737 | 17.64 | -3.4015 | 1.8278 | 29.4207 | -0.74945 | -10.86 | -0.70194 | -0.047513 | -10.9629 | 0.19626 | 42.34 | -1.6994 | 1.8957 | 54.1063 | 0.32513 | 40.85 | -1.4197 | 1.7448 | 51.6643 | 0.0021176 | 0.091816 | 0.027073 | 0.13204 | 2.6012 | 0.00041559 | -0.0033325 | -0.001587 | 0.00041559 | 0.00068849 | 0.089658 | 0.037354 | -0.022997 | 0.089658 | 0.086503 | 0.11457 | 0.062301 | -0.023215 | 0.11457 | 0.1094 | 0.0021176 | 0.091816 | 0.027073 | 0.13204 | 2.6012 | 0.00041559 | -0.0033325 | -0.001587 | 0.00041559 | 0.00068849 | 0.089658 | 0.037354 | -0.022997 | 0.089658 | 0.086503 | 0.11457 | 0.062301 | -0.023215 | 0.11457 | 0.1094
222 | 0.32 | 0.17 | South/Central | AZ | Prescott-Love.Field.723723 | 3 | 167517 | 56.1086 | 6.3852 | 66.8771 | 55.8416 | 11.0355 | 1132.51 | -0.57509 | 23.22 | -2.0818 | 1.5067 | 33.5711 | -2.8491 | -6.89 | -4.3875 | 1.5383 | 5.0896 | -0.95163 | -12.9 | -0.95148 | -0.00015419 | -12.2832 | -0.57509 | 23.22 | -2.0818 | 1.5067 | 33.5711 | -0.3998 | 22.67 | -1.7662 | 1.3664 | 32.0143 | 0.0022881 | 0.12838 | 0.01461 | 0.15302 | 2.5913 | -0.0013159 | -0.0065191 | -0.0021774 | -0.0013159 | -0.0009148 | 0.05313 | -0.015765 | -0.029517 | 0.05313 | 0.051871 | 0.076814 | 0.011646 | -0.028105 | 0.076814 | 0.073252 | 0.0022881 | 0.12838 | 0.01461 | 0.15302 | 2.5913 | -0.0013159 | -0.0065191 | -0.0021774 | -0.0013159 | -0.0009148 | 0.05313 | -0.015765 | -0.029517 | 0.05313 | 0.051871 | 0.076814 | 0.011646 | -0.028105 | 0.076814 | 0.073252
222 | 0.32 | 0.17 | South/Central | CA | Daggett.Intl.AP.723815 | 3 | 3397182 | 29.7529 | 12.1725 | 47.3929 | 29.5809 | 17.812 | 1268.04 | 1.1267 | 107.46 | -1.2184 | 2.3451 | 78.3396 | -0.11162 | 93.13 | -2.4644 | 2.3528 | 62.569 | -0.52173 | -6.3 | -0.51883 | -0.0029059 | -6.8111 | 1.1267 | 107.46 | -1.2184 | 2.3451 | 78.3396 | 1.0064 | 92.35 | -0.99718 | 2.0036 | 67.4961 | 0.046402 | 1.3806 | 0.56483 | 2.1991 | 58.8396 | 0.052281 | -0.0051795 | -0.024209 | 0.052281 | 0.0467 | 4.9864 | 4.3214 | -0.29233 | 4.9864 | 4.2852 | 3.6351 | 2.9033 | -0.31605 | 3.6351 | 3.132 | 0.046402 | 1.3806 | 0.56483 | 2.1991 | 58.8396 | 0.052281 | -0.0051795 | -0.024209 | 0.052281 | 0.0467 | 4.9864 | 4.3214 | -0.29233 | 4.9864 | 4.2852 | 3.6351 | 2.9033 | -0.31605 | 3.6351 | 3.132
222 | 0.32 | 0.17 | South/Central | CA | Fresno.Metro.AP.723890 | 3 | 2081643 | 32.6521 | 10.309 | 47.8181 | 32.464 | 15.3541 | 1174.86 | 0.73985 | 77.3 | -0.9659 | 1.7057 | 55.9529 | -0.61435 | 60.58 | -2.3026 | 1.6883 | 38.0048 | -0.57163 | -7.69 | -0.54858 | -0.023044 | -8.0028 | 0.73985 | 77.3 | -0.9659 | 1.7057 | 55.9529 | 0.81325 | 74.69 | -0.80568 | 1.6189 | 54.5378 | 0.028433 | 0.9284 | 0.29312 | 1.3596 | 33.4049 | 0.021036 | -0.017468 | -0.016253 | 0.021036 | 0.023123 | 2.1979 | 1.7225 | -0.21865 | 2.1979 | 2.1237 | 1.5909 | 1.0806 | -0.22754 | 1.5909 | 1.5507 | 0.028433 | 0.9284 | 0.29312 | 1.3596 | 33.4049 | 0.021036 | -0.017468 | -0.016253 | 0.021036 | 0.023123 | 2.1979 | 1.7225 | -0.21865 | 2.1979 | 2.1237 | 1.5909 | 1.0806 | -0.22754 | 1.5909 | 1.5507
222 | 0.32 | 0.17 | South/Central | CA | Los.Angeles.Intl.AP.722950 | 3 | 13764852 | 15.4512 | 3.3723 | 20.8488 | 15.3598 | 5.4889 | 458.58 | 0.80939 | 67.61 | -0.63098 | 1.4404 | 49.6301 | 0.094559 | 65.39 | -1.4939 | 1.5885 | 44.4364 | -0.32749 | -2.17 | -0.367 | 0.039511 | -3.1508 | 0.80939 | 67.61 | -0.63098 | 1.4404 | 49.6301 | 0.79463 | 63.17 | -0.54018 | 1.3348 | 46.568 | 0.18801 | 2.905 | 0.63404 | 3.9199 | 86.2193 | 0.15218 | 0.017778 | -0.061573 | 0.15218 | 0.1494 | 12.7116 | 12.2942 | -0.40799 | 12.7116 | 11.8768 | 9.3311 | 8.3547 | -0.59239 | 9.3311 | 8.7554 | 0.18801 | 2.905 | 0.63404 | 3.9199 | 86.2193 | 0.15218 | 0.017778 | -0.061573 | 0.15218 | 0.1494 | 12.7116 | 12.2942 | -0.40799 | 12.7116 | 11.8768 | 9.3311 | 8.3547 | -0.59239 | 9.3311 | 8.7554
222 | 0.32 | 0.17 | South/Central | CA | Redbluff.AP.725910 | 3 | 947304 | 40.7194 | 6.1346 | 49.6063 | 40.4834 | 9.1228 | 940.63 | 0.1084 | 54.73 | -1.2207 | 1.3291 | 37.5575 | -1.4723 | 43.16 | -2.9755 | 1.5033 | 21.9013 | -0.74278 | -10.49 | -0.69889 | -0.043894 | -10.7784 | 0.1084 | 54.73 | -1.2207 | 1.3291 | 37.5575 | -0.0080886 | 38.11 | -0.9567 | 0.94861 | 25.7035 | 0.012939 | 0.52688 | 0.079377 | 0.64187 | 12.171 | 0.0014027 | -0.01905 | -0.009611 | 0.0014027 | -0.00010466 | 0.70816 | 0.55846 | -0.13573 | 0.70816 | 0.49311 | 0.48596 | 0.28339 | -0.13946 | 0.48596 | 0.33258 | 0.012939 | 0.52688 | 0.079377 | 0.64187 | 12.171 | 0.0014027 | -0.01905 | -0.009611 | 0.0014027 | -0.00010466 | 0.70816 | 0.55846 | -0.13573 | 0.70816 | 0.49311 | 0.48596 | 0.28339 | -0.13946 | 0.48596 | 0.33258
222 | 0.32 | 0.17 | South/Central | CA | Sacramento.Metro.AP.724839 | 3 | 6831885 | 40.912 | 7.3685 | 52.8286 | 40.6769 | 12.1516 | 1101.32 | 0.27277 | 63.75 | -1.2299 | 1.5026 | 44.4003 | -1.4105 | 43.42 | -2.8955 | 1.485 | 22.2018 | -0.71818 | -9.61 | -0.68745 | -0.030729 | -10.1028 | 0.27277 | 63.75 | -1.2299 | 1.5026 | 44.4003 | 0.46218 | 63.06 | -0.96894 | 1.4311 | 44.8986 | 0.093317 | 3.8178 | 0.6876 | 4.9298 | 102.7713 | 0.025454 | -0.13162 | -0.067018 | 0.025454 | 0.043129 | 5.9489 | 4.0518 | -0.89677 | 5.9489 | 5.8845 | 4.1433 | 2.0718 | -0.94276 | 4.1433 | 4.1898 | 0.093317 | 3.8178 | 0.6876 | 4.9298 | 102.7713 | 0.025454 | -0.13162 | -0.067018 | 0.025454 | 0.043129 | 5.9489 | 4.0518 | -0.89677 | 5.9489 | 5.8845 | 4.1433 | 2.0718 | -0.94276 | 4.1433 | 4.1898
222 | 0.32 | 0.17 | South/Central | CA | San.Diego.Intl.AP.722900 | 3 | 2813833 | 12.2653 | 4.8262 | 19.3329 | 12.1926 | 7.1403 | 508.37 | 0.97217 | 72.73 | -0.54858 | 1.5208 | 53.9175 | 0.45982 | 73.82 | -1.233 | 1.6928 | 51.988 | -0.23782 | -0.32 | -0.29757 | 0.059751 | -1.443 | 0.97217 | 72.73 | -0.54858 | 1.5208 | 53.9175 | 0.93891 | 67.79 | -0.46923 | 1.4081 | 50.4247 | 0.038434 | 0.47141 | 0.18549 | 0.74304 | 19.5387 | 0.037364 | 0.017673 | -0.0091404 | 0.037364 | 0.036086 | 2.7953 | 2.8372 | -0.012299 | 2.7953 | 2.6054 | 2.0723 | 1.9981 | -0.055462 | 2.0723 | 1.938 | 0.038434 | 0.47141 | 0.18549 | 0.74304 | 19.5387 | 0.037364 | 0.017673 | -0.0091404 | 0.037364 | 0.036086 | 2.7953 | 2.8372 | -0.012299 | 2.7953 | 2.6054 | 2.0723 | 1.9981 | -0.055462 | 2.0723 | 1.938
222 | 0.32 | 0.17 | South/Central | CA | San.Francisco.Intl.AP.724940 | 3 | 3723939 | 41.8005 | 1.0997 | 45.2407 | 41.562 | 3.6787 | 658.98 | -1.2163 | 21.17 | -2.0806 | 0.86428 | 7.8194 | -3.0788 | 1.42 | -3.9743 | 0.89552 | -15.3628 | -0.78099 | -8.52 | -0.78816 | 0.0071658 | -9.8823 | -1.2163 | 21.17 | -2.0806 | 0.86428 | 7.8194 | -0.9825 | 20.2 | -1.7571 | 0.7746 | 8.3965 | 0.050865 | 2.1262 | 0.055938 | 2.3012 | 33.5191 | -0.061868 | -0.1566 | -0.039725 | -0.061868 | -0.049975 | 1.0768 | 0.072229 | -0.43337 | 1.0768 | 1.0275 | 0.39773 | -0.78143 | -0.50267 | 0.39773 | 0.42709 | 0.050865 | 2.1262 | 0.055938 | 2.3012 | 33.5191 | -0.061868 | -0.1566 | -0.039725 | -0.061868 | -0.049975 | 1.0768 | 0.072229 | -0.43337 | 1.0768 | 1.0275 | 0.39773 | -0.78143 | -0.50267 | 0.39773 | 0.42709
222 | 0.32 | 0.17 | South/Central | GA | Atlanta-Hartsfield-Jackson.Intl.AP.722190 | 3 | 4874954 | 48.4677 | 9.3558 | 62.0112 | 48.3534 | 13.6578 | 1082.9 | 0.1457 | 25.96 | -1.2882 | 1.4339 | 40.8907 | -1.5258 | 4.38 | -2.9863 | 1.4605 | 20.0481 | -0.69933 | -9.39 | -0.68896 | -0.010372 | -9.3058 | 0.1457 | 25.96 | -1.2882 | 1.4339 | 40.8907 | 0.24694 | 25.36 | -1.0762 | 1.3232 | 39.1846 | 0.066587 | 3.2273 | 0.62297 | 4.1291 | 72.1069 | 0.0097014 | -0.1016 | -0.046566 | 0.0097014 | 0.016443 | 1.7286 | 0.29165 | -0.62525 | 1.7286 | 1.6886 | 2.7228 | 1.3349 | -0.61964 | 2.7228 | 2.6092 | 0.066587 | 3.2273 | 0.62297 | 4.1291 | 72.1069 | 0.0097014 | -0.1016 | -0.046566 | 0.0097014 | 0.016443 | 1.7286 | 0.29165 | -0.62525 | 1.7286 | 1.6886 | 2.7228 | 1.3349 | -0.61964 | 2.7228 | 2.6092
222 | 0.32 | 0.17 | South/Central | GA | Macon-Middle.Georgia.Rgnl.AP.722170 | 3 | 1376995 | 37.8655 | 11.2358 | 53.5703 | 37.7758 | 15.7946 | 1008.29 | 0.43893 | 30.68 | -1.0575 | 1.4965 | 46.3765 | -0.96065 | 12.1 | -2.4556 | 1.4949 | 28.2761 | -0.58853 | -7.96 | -0.57846 | -0.010067 | -7.8677 | 0.43893 | 30.68 | -1.0575 | 1.4965 | 46.3765 | 0.47983 | 29.2 | -0.89625 | 1.3761 | 43.6289 | 0.018808 | 0.71219 | 0.21133 | 1.0076 | 18.9643 | 0.0082556 | -0.018068 | -0.011069 | 0.0082556 | 0.0090248 | 0.57704 | 0.22758 | -0.14971 | 0.57704 | 0.5492 | 0.87226 | 0.53183 | -0.14798 | 0.87226 | 0.82059 | 0.018808 | 0.71219 | 0.21133 | 1.0076 | 18.9643 | 0.0082556 | -0.018068 | -0.011069 | 0.0082556 | 0.0090248 | 0.57704 | 0.22758 | -0.14971 | 0.57704 | 0.5492 | 0.87226 | 0.53183 | -0.14798 | 0.87226 | 0.82059
222 | 0.32 | 0.17 | South/Central | LA | Monroe.Rgnl.AP.722486 | 3 | 434906 | 36.894 | 11.769 | 53.0328 | 36.8325 | 16.2004 | 752.29 | 0.55034 | 27.64 | -0.91808 | 1.4684 | 47.0506 | -0.77899 | 15.41 | -2.2453 | 1.4663 | 29.8404 | -0.54974 | -5.2 | -0.53887 | -0.010877 | -7.3894 | 0.55034 | 27.64 | -0.91808 | 1.4684 | 47.0506 | 0.60027 | 26.8 | -0.77837 | 1.3786 | 45.2525 | 0.0059404 | 0.21916 | 0.069912 | 0.31503 | 4.4689 | 0.0032692 | -0.0046275 | -0.0032657 | 0.0032692 | 0.0035658 | 0.16419 | 0.091541 | -0.03089 | 0.16419 | 0.1592 | 0.2795 | 0.17726 | -0.043896 | 0.2795 | 0.26882 | 0.0059404 | 0.21916 | 0.069912 | 0.31503 | 4.4689 | 0.0032692 | -0.0046275 | -0.0032657 | 0.0032692 | 0.0035658 | 0.16419 | 0.091541 | -0.03089 | 0.16419 | 0.1592 | 0.2795 | 0.17726 | -0.043896 | 0.2795 | 0.26882
222 | 0.32 | 0.17 | South/Central | LA | Shreveport.Rgnl.AP.722480 | 3 | 899456 | 37.6237 | 12.319 | 54.6225 | 37.5609 | 17.0616 | 792.67 | 0.52038 | 27.75 | -0.99791 | 1.5183 | 48.0211 | -0.83897 | 14.68 | -2.3551 | 1.5161 | 30.4212 | -0.57968 | -5.86 | -0.55882 | -0.020856 | -8.0471 | 0.52038 | 27.75 | -0.99791 | 1.5183 | 48.0211 | 0.58033 | 27.03 | -0.84822 | 1.4286 | 46.3534 | 0.012286 | 0.46223 | 0.15135 | 0.67107 | 9.7385 | 0.0063932 | -0.010307 | -0.0071218 | 0.0063932 | 0.0071298 | 0.34093 | 0.18035 | -0.071994 | 0.34093 | 0.33208 | 0.58997 | 0.37374 | -0.098864 | 0.58997 | 0.56948 | 0.012286 | 0.46223 | 0.15135 | 0.67107 | 9.7385 | 0.0063932 | -0.010307 | -0.0071218 | 0.0063932 | 0.0071298 | 0.34093 | 0.18035 | -0.071994 | 0.34093 | 0.33208 | 0.58997 | 0.37374 | -0.098864 | 0.58997 | 0.56948
222 | 0.32 | 0.17 | South/Central | MS | Jackson.Intl.AP.722350 | 3 | 1014636 | 39.4376 | 11.9598 | 55.9282 | 38.9129 | 17.0152 | 912.06 | 0.43979 | 34.32 | -1.0792 | 1.519 | 47.0008 | -0.98426 | 19.83 | -2.4968 | 1.5125 | 28.4501 | -0.59118 | -6.15 | -0.58171 | -0.0094656 | -7.8856 | 0.43979 | 34.32 | -1.0792 | 1.519 | 47.0008 | 0.51711 | 33.17 | -0.9053 | 1.4224 | 45.3702 | 0.013859 | 0.54656 | 0.16575 | 0.7751 | 12.6401 | 0.006095 | -0.013641 | -0.008193 | 0.006095 | 0.0071665 | 0.47564 | 0.27482 | -0.085232 | 0.47564 | 0.4597 | 0.65138 | 0.39429 | -0.10928 | 0.65138 | 0.62878 | 0.013859 | 0.54656 | 0.16575 | 0.7751 | 12.6401 | 0.006095 | -0.013641 | -0.008193 | 0.006095 | 0.0071665 | 0.47564 | 0.27482 | -0.085232 | 0.47564 | 0.4597 | 0.65138 | 0.39429 | -0.10928 | 0.65138 | 0.62878
222 | 0.32 | 0.17 | South/Central | MS | Tupelo.Muni-C.D.Lemons.AP.723320 | 3 | 418053 | 50.3583 | 10.5673 | 65.4576 | 49.6908 | 15.7668 | 983.14 | 0.4937 | 33.12 | -0.95322 | 1.4469 | 45.7352 | -1.2329 | 15.56 | -2.669 | 1.4361 | 23.1613 | -0.7171 | -7.54 | -0.70052 | -0.016582 | -9.7039 | 0.4937 | 33.12 | -0.95322 | 1.4469 | 45.7352 | 0.5727 | 31.78 | -0.76754 | 1.3402 | 43.8523 | 0.0057102 | 0.28755 | 0.060341 | 0.37377 | 5.6139 | 0.0028191 | -0.0070401 | -0.0040947 | 0.0028191 | 0.0032702 | 0.18912 | 0.08885 | -0.043055 | 0.18912 | 0.18147 | 0.26116 | 0.13225 | -0.055411 | 0.26116 | 0.2504 | 0.0057102 | 0.28755 | 0.060341 | 0.37377 | 5.6139 | 0.0028191 | -0.0070401 | -0.0040947 | 0.0028191 | 0.0032702 | 0.18912 | 0.08885 | -0.043055 | 0.18912 | 0.18147 | 0.26116 | 0.13225 | -0.055411 | 0.26116 | 0.2504
222 | 0.32 | 0.17 | South/Central | NC | Charlotte-Douglas.Intl.AP.723140 | 3 | 2994711 | 48.3053 | 8.603 | 61.0164 | 48.1912 | 12.8252 | 888.9 | -0.035948 | 24.37 | -1.3881 | 1.3522 | 36.323 | -1.7575 | 5.47 | -3.1265 | 1.369 | 14.5682 | -0.71109 | -7.98 | -0.70997 | -0.0011212 | -9.2058 | -0.035948 | 24.37 | -1.3881 | 1.3522 | 36.323 | 0.084858 | 23.86 | -1.1665 | 1.2513 | 35.1385 | 0.040905 | 1.9759 | 0.3519 | 2.4959 | 36.3602 | -0.0014705 | -0.07189 | -0.029087 | -0.0014705 | 0.0034711 | 0.99685 | 0.22375 | -0.32642 | 0.99685 | 0.97599 | 1.4858 | 0.59591 | -0.37656 | 1.4858 | 1.4373 | 0.040905 | 1.9759 | 0.3519 | 2.4959 | 36.3602 | -0.0014705 | -0.07189 | -0.029087 | -0.0014705 | 0.0034711 | 0.99685 | 0.22375 | -0.32642 | 0.99685 | 0.97599 | 1.4858 | 0.59591 | -0.37656 | 1.4858 | 1.4373
222 | 0.32 | 0.17 | South/Central | NC | Wilmington.Intl.AP.723013 | 3 | 883625 | 38.836 | 10.1587 | 52.8806 | 38.7438 | 14.1368 | 823.95 | 0.18384 | 27.41 | -1.188 | 1.3718 | 39.6935 | -1.2266 | 12.16 | -2.6171 | 1.3906 | 22.0051 | -0.58997 | -6.54 | -0.58906 | -0.00090457 | -7.637 | 0.18384 | 27.41 | -1.188 | 1.3718 | 39.6935 | 0.28487 | 26.66 | -0.98681 | 1.2717 | 38.273 | 0.012069 | 0.46873 | 0.12261 | 0.63824 | 9.9446 | 0.0022188 | -0.014804 | -0.0071206 | 0.0022188 | 0.0034382 | 0.33082 | 0.14676 | -0.078934 | 0.33082 | 0.32177 | 0.47908 | 0.26559 | -0.092175 | 0.47908 | 0.46193 | 0.012069 | 0.46873 | 0.12261 | 0.63824 | 9.9446 | 0.0022188 | -0.014804 | -0.0071206 | 0.0022188 | 0.0034382 | 0.33082 | 0.14676 | -0.078934 | 0.33082 | 0.32177 | 0.47908 | 0.26559 | -0.092175 | 0.47908 | 0.46193
222 | 0.32 | 0.17 | South/Central | NV | Las.Vegas-McCarran.Intl.AP.723860 | 3 | 1413386 | 32.8702 | 15.9413 | 55.7793 | 32.7127 | 23.0665 | 1048.19 | 0.66061 | 56.62 | -1.3405 | 2.0011 | 62.967 | -0.79912 | 41.65 | -2.6702 | 1.8711 | 40.5927 | -0.62495 | -6.95 | -0.54816 | -0.076785 | -10.1528 | 0.66061 | 56.62 | -1.3405 | 2.0011 | 62.967 | 0.7453 | 54.06 | -1.13 | 1.8753 | 60.6355 | 0.019305 | 0.63457 | 0.30775 | 1.0768 | 20.2357 | 0.012753 | -0.015427 | -0.012065 | 0.012753 | 0.014388 | 1.0931 | 0.80407 | -0.13417 | 1.0931 | 1.0436 | 1.2156 | 0.78366 | -0.196 | 1.2156 | 1.1706 | 0.019305 | 0.63457 | 0.30775 | 1.0768 | 20.2357 | 0.012753 | -0.015427 | -0.012065 | 0.012753 | 0.014388 | 1.0931 | 0.80407 | -0.13417 | 1.0931 | 1.0436 | 1.2156 | 0.78366 | -0.196 | 1.2156 | 1.1706
222 | 0.32 | 0.17 | South/Central | OK | Oklahoma.City-Will.Rogers.World.AP.723530 | 3 | 3552038 | 67.4097 | 10.5492 | 82.9288 | 67.2984 | 15.6304 | 975.43 | 0.19052 | 27.44 | -1.3971 | 1.5876 | 45.6504 | -1.9384 | 9.71 | -3.4927 | 1.5542 | 17.2724 | -0.84964 | -6.89 | -0.84822 | -0.001419 | -11.0016 | 0.19052 | 27.44 | -1.3971 | 1.5876 | 45.6504 | 0.31044 | 25.7 | -1.1177 | 1.4281 | 42.8584 | 0.048517 | 3.2705 | 0.51182 | 4.0235 | 47.3251 | 0.0092436 | -0.094048 | -0.041222 | 0.0092436 | 0.015062 | 1.3313 | 0.4711 | -0.33428 | 1.3313 | 1.2469 | 2.2148 | 0.83801 | -0.53377 | 2.2148 | 2.0794 | 0.048517 | 3.2705 | 0.51182 | 4.0235 | 47.3251 | 0.0092436 | -0.094048 | -0.041222 | 0.0092436 | 0.015062 | 1.3313 | 0.4711 | -0.33428 | 1.3313 | 1.2469 | 2.2148 | 0.83801 | -0.53377 | 2.2148 | 2.0794
222 | 0.32 | 0.17 | South/Central | SC | Charleston.Intl.AP.722080 | 3 | 1030593 | 32.3384 | 11.8368 | 48.3426 | 32.2615 | 16.0811 | 943.87 | 0.49639 | 39.12 | -1.0179 | 1.5142 | 47.6013 | -0.71377 | 24.87 | -2.237 | 1.5232 | 32.2309 | -0.5189 | -6.61 | -0.49997 | -0.018932 | -7.2105 | 0.49639 | 39.12 | -1.0179 | 1.5142 | 47.6013 | 0.5369 | 36.91 | -0.85657 | 1.3935 | 44.8382 | 0.014077 | 0.45522 | 0.16662 | 0.68051 | 13.2867 | 0.0069876 | -0.010048 | -0.0073044 | 0.0069876 | 0.0075578 | 0.55069 | 0.35009 | -0.093048 | 0.55069 | 0.51958 | 0.67008 | 0.45371 | -0.1015 | 0.67008 | 0.63118 | 0.014077 | 0.45522 | 0.16662 | 0.68051 | 13.2867 | 0.0069876 | -0.010048 | -0.0073044 | 0.0069876 | 0.0075578 | 0.55069 | 0.35009 | -0.093048 | 0.55069 | 0.51958 | 0.67008 | 0.45371 | -0.1015 | 0.67008 | 0.63118
222 | 0.32 | 0.17 | South/Central | SC | Columbia.Metro.AP.723100 | 3 | 1050192 | 40.7876 | 10.4707 | 55.6269 | 40.6911 | 14.9358 | 1002.72 | 0.2984 | 35.51 | -1.1473 | 1.4457 | 43.1811 | -1.1635 | 18.08 | -2.6063 | 1.4428 | 24.2398 | -0.60063 | -7.14 | -0.59923 | -0.0013947 | -7.7879 | 0.2984 | 35.51 | -1.1473 | 1.4457 | 43.1811 | 0.3689 | 33.85 | -0.96604 | 1.3349 | 41.0784 | 0.014345 | 0.58508 | 0.1502 | 0.79794 | 14.3836 | 0.0042804 | -0.01669 | -0.0086157 | 0.0042804 | 0.0052918 | 0.50937 | 0.25935 | -0.10242 | 0.50937 | 0.48556 | 0.61941 | 0.34771 | -0.11171 | 0.61941 | 0.58925 | 0.014345 | 0.58508 | 0.1502 | 0.79794 | 14.3836 | 0.0042804 | -0.01669 | -0.0086157 | 0.0042804 | 0.0052918 | 0.50937 | 0.25935 | -0.10242 | 0.50937 | 0.48556 | 0.61941 | 0.34771 | -0.11171 | 0.61941 | 0.58925
222 | 0.32 | 0.17 | South/Central | SC | Greenville.Intl.AP.723120 | 3 | 1931227 | 51.355 | 8.0596 | 63.5429 | 51.2339 | 12.309 | 906.29 | -0.066025 | 23.84 | -1.408 | 1.342 | 35.6591 | -1.858 | 4.35 | -3.2268 | 1.3688 | 13.2652 | -0.73182 | -8.04 | -0.73935 | 0.0075238 | -9.2381 | -0.066025 | 23.84 | -1.408 | 1.342 | 35.6591 | 0.074542 | 23.35 | -1.157 | 1.2316 | 34.468 | 0.026379 | 1.3547 | 0.2126 | 1.6762 | 23.9066 | -0.0017416 | -0.049011 | -0.019304 | -0.0017416 | 0.0019663 | 0.62887 | 0.11475 | -0.21208 | 0.62887 | 0.61594 | 0.94064 | 0.34992 | -0.24369 | 0.94064 | 0.90922 | 0.026379 | 1.3547 | 0.2126 | 1.6762 | 23.9066 | -0.0017416 | -0.049011 | -0.019304 | -0.0017416 | 0.0019663 | 0.62887 | 0.11475 | -0.21208 | 0.62887 | 0.61594 | 0.94064 | 0.34992 | -0.24369 | 0.94064 | 0.90922
222 | 0.32 | 0.17 | South/Central | TN | Memphis.Intl.AP.723340 | 3 | 1295447 | 50.8862 | 11.7945 | 67.323 | 50.2137 | 17.1094 | 944.82 | 0.35373 | 33.28 | -1.1399 | 1.4936 | 45.1998 | -1.3479 | 18.24 | -2.8272 | 1.4793 | 22.8551 | -0.70785 | -6.5 | -0.69039 | -0.017464 | -9.6086 | 0.35373 | 33.28 | -1.1399 | 1.4936 | 45.1998 | 0.4567 | 31.8 | -0.921 | 1.3777 | 43.3744 | 0.017694 | 0.9004 | 0.2087 | 1.1912 | 16.7181 | 0.0062591 | -0.02385 | -0.012525 | 0.0062591 | 0.008081 | 0.58887 | 0.32275 | -0.11501 | 0.58887 | 0.56268 | 0.79979 | 0.40441 | -0.17002 | 0.79979 | 0.76749 | 0.017694 | 0.9004 | 0.2087 | 1.1912 | 16.7181 | 0.0062591 | -0.02385 | -0.012525 | 0.0062591 | 0.008081 | 0.58887 | 0.32275 | -0.11501 | 0.58887 | 0.56268 | 0.79979 | 0.40441 | -0.17002 | 0.79979 | 0.76749
222 | 0.32 | 0.17 | South/Central | TX | El.Paso.Intl.AP.722700 | 3 | 1163506 | 32.1563 | 10.8291 | 47.9052 | 32.1024 | 15.8028 | 827.42 | 0.33054 | 39.02 | -1.3572 | 1.6877 | 50.1803 | -1.0388 | 25.25 | -2.7243 | 1.6855 | 32.4513 | -0.58972 | -6.33 | -0.5688 | -0.020916 | -8.1783 | 0.33054 | 39.02 | -1.3572 | 1.6877 | 50.1803 | 0.40045 | 37.81 | -1.1975 | 1.5979 | 48.6404 | 0.015892 | 0.51104 | 0.1721 | 0.76132 | 13.1496 | 0.005253 | -0.016509 | -0.009372 | 0.005253 | 0.006364 | 0.62012 | 0.40128 | -0.1006 | 0.62012 | 0.60089 | 0.79748 | 0.51573 | -0.12997 | 0.79748 | 0.77301 | 0.015892 | 0.51104 | 0.1721 | 0.76132 | 13.1496 | 0.005253 | -0.016509 | -0.009372 | 0.005253 | 0.006364 | 0.62012 | 0.40128 | -0.1006 | 0.62012 | 0.60089 | 0.79748 | 0.51573 | -0.12997 | 0.79748 | 0.77301
222 | 0.32 | 0.17 | Southern | TX | Fort.Worth-Alliance.AP.722594 | 2 | 6292255 | 45.4099 | 12.519 | 63.2588 | 45.3346 | 17.9242 | 1027.39 | 0.36053 | 36.8 | -1.2174 | 1.578 | 47.5825 | -1.2387 | 19.9 | -2.7742 | 1.5355 | 25.7908 | -0.66968 | -7.35 | -0.63866 | -0.031021 | -9.4849 | 0.36053 | 36.8 | -1.2174 | 1.578 | 47.5825 | 0.42042 | 34.6 | -1.0278 | 1.4483 | 44.8263 | 0.085946 | 3.9028 | 1.076 | 5.4368 | 88.2998 | 0.030986 | -0.10646 | -0.057556 | 0.030986 | 0.036134 | 3.1628 | 1.7103 | -0.6317 | 3.1628 | 2.9737 | 4.0895 | 2.2166 | -0.81519 | 4.0895 | 3.8526 | 0.085946 | 3.9028 | 1.076 | 5.4368 | 88.2998 | 0.030986 | -0.10646 | -0.057556 | 0.030986 | 0.036134 | 3.1628 | 1.7103 | -0.6317 | 3.1628 | 2.9737 | 4.0895 | 2.2166 | -0.81519 | 4.0895 | 3.8526
222 | 0.32 | 0.17 | South/Central | TX | Lubbock.Intl.AP.722670 | 3 | 1094700 | 61.1727 | 8.8592 | 75.0019 | 61.0715 | 13.9304 | 871.99 | 0.070599 | 42.87 | -1.4869 | 1.5575 | 43.2838 | -2.0384 | 29.47 | -3.5925 | 1.5541 | 15.9781 | -0.85961 | -5.46 | -0.8582 | -0.001416 | -11.1302 | 0.070599 | 42.87 | -1.4869 | 1.5575 | 43.2838 | 0.23047 | 40.62 | -1.2075 | 1.4379 | 42.0945 | 0.014952 | 0.91468 | 0.13247 | 1.1215 | 13.0384 | 0.0010556 | -0.030479 | -0.012853 | 0.0010556 | 0.0034461 | 0.64101 | 0.44065 | -0.081641 | 0.64101 | 0.60737 | 0.6472 | 0.23891 | -0.16642 | 0.6472 | 0.62942 | 0.014952 | 0.91468 | 0.13247 | 1.1215 | 13.0384 | 0.0010556 | -0.030479 | -0.012853 | 0.0010556 | 0.0034461 | 0.64101 | 0.44065 | -0.081641 | 0.64101 | 0.60737 | 0.6472 | 0.23891 | -0.16642 | 0.6472 | 0.62942
222 | 0.32 | 0.17 | South/Central | TX | Wichita.Falls.Muni.AP.723510 | 3 | 526075 | 52.3966 | 12.3191 | 69.9956 | 52.3099 | 17.6857 | 1082.16 | 0.49048 | 40.86 | -1.2075 | 1.698 | 52.5232 | -1.3086 | 22 | -2.9538 | 1.6452 | 27.8724 | -0.73966 | -7.95 | -0.70851 | -0.031145 | -10.3912 | 0.49048 | 40.86 | -1.2075 | 1.698 | 52.5232 | 0.57039 | 38.62 | -0.98793 | 1.5583 | 49.7556 | 0.0071856 | 0.3765 | 0.088521 | 0.50296 | 7.776 | 0.0035244 | -0.0094035 | -0.0053149 | 0.0035244 | 0.0040986 | 0.29361 | 0.15808 | -0.057126 | 0.29361 | 0.27751 | 0.37741 | 0.20028 | -0.074668 | 0.37741 | 0.35753 | 0.0071856 | 0.3765 | 0.088521 | 0.50296 | 7.776 | 0.0035244 | -0.0094035 | -0.0053149 | 0.0035244 | 0.0040986 | 0.29361 | 0.15808 | -0.057126 | 0.29361 | 0.27751 | 0.37741 | 0.20028 | -0.074668 | 0.37741 | 0.35753
222 | 0.32 | 0.17 | South/Central | UT | Saint.George.AWOS.724754 | 3 | 142354 | 37.1215 | 14.756 | 58.6645 | 36.8282 | 21.8362 | 870.03 | 0.22192 | 41.47 | -1.6224 | 1.8443 | 53.0386 | -1.3165 | 28.89 | -3.055 | 1.7385 | 30.3112 | -0.64025 | -5.46 | -0.58532 | -0.054929 | -9.7556 | 0.22192 | 41.47 | -1.6224 | 1.8443 | 53.0386 | 0.37678 | 40.5 | -1.373 | 1.7498 | 52.4659 | 0.0019444 | 0.072179 | 0.028692 | 0.11407 | 1.6917 | 0.0004315 | -0.0025598 | -0.0012449 | 0.0004315 | 0.00073262 | 0.080635 | 0.056174 | -0.010616 | 0.080635 | 0.078749 | 0.10313 | 0.058937 | -0.018969 | 0.10313 | 0.10202 | 0.0019444 | 0.072179 | 0.028692 | 0.11407 | 1.6917 | 0.0004315 | -0.0025598 | -0.0012449 | 0.0004315 | 0.00073262 | 0.080635 | 0.056174 | -0.010616 | 0.080635 | 0.078749 | 0.10313 | 0.058937 | -0.018969 | 0.10313 | 0.10202
222 | 0.32 | 0.17 | Southern | AL | Mobile-Rgnl.AP.722230 | 2 | 966489 | 28.122 | 12.6093 | 44.9714 | 27.746 | 17.2254 | 974.37 | 0.6634 | 37.64 | -0.87631 | 1.5397 | 36.3201 | -0.37136 | 23.28 | -1.939 | 1.5676 | 18.5545 | -0.42957 | -6.16 | -0.42992 | 0.00034789 | -7.555 | 0.6634 | 37.64 | -0.87631 | 1.5397 | 36.3201 | 0.68858 | 36.01 | -0.74282 | 1.4314 | 35.0295 | 0.030574 | 0.8598 | 0.38552 | 1.375 | 29.7904 | 0.020283 | -0.011354 | -0.013134 | 0.020283 | 0.021053 | 1.1508 | 0.71176 | -0.18834 | 1.1508 | 1.101 | 1.1105 | 0.56728 | -0.23099 | 1.1105 | 1.071 | 0.025014 | 0.70343 | 0.3154 | 1.1249 | 24.3724 | 0.016594 | -0.0092891 | -0.010745 | 0.016594 | 0.017224 | 0.94151 | 0.58231 | -0.15408 | 0.94151 | 0.90074 | 0.90849 | 0.46411 | -0.18898 | 0.90849 | 0.87621
222 | 0.32 | 0.17 | Southern | AZ | Phoenix-Sky.Harbor.Intl.AP.722780 | 2 | 3303225 | 13.3023 | 22.5251 | 43.323 | 13.237 | 30.086 | 1200.92 | 1.8105 | 73.68 | -0.58041 | 2.3909 | 70.134 | 0.99695 | 59.42 | -1.2223 | 2.2193 | 53.067 | -0.36989 | -6.94 | -0.26942 | -0.10047 | -8.1183 | 1.8105 | 73.68 | -0.58041 | 2.3909 | 70.134 | 1.7835 | 70.97 | -0.49521 | 2.2787 | 67.8607 | 0.10449 | 1.39 | 2.3538 | 4.527 | 125.4895 | 0.18919 | 0.10418 | -0.038652 | 0.18919 | 0.18636 | 7.6992 | 6.2091 | -0.72519 | 7.6992 | 7.416 | 7.3286 | 5.5452 | -0.84832 | 7.3286 | 7.0911 | 0.08549 | 1.1372 | 1.9257 | 3.7037 | 102.6668 | 0.15478 | 0.085229 | -0.031622 | 0.15478 | 0.15247 | 6.2989 | 5.0798 | -0.5933 | 6.2989 | 6.0672 | 5.9958 | 4.5367 | -0.69404 | 5.9958 | 5.8014
222 | 0.32 | 0.17 | Southern | AZ | Tucson.Intl.AP.722740 | 2 | 1179609 | 22.8037 | 15.3873 | 44.2959 | 22.6934 | 21.6025 | 1385.17 | 1.2243 | 97.2 | -0.83461 | 2.0589 | 54.5014 | 0.15125 | 82.03 | -1.8447 | 1.996 | 34.6087 | -0.46375 | -7.32 | -0.41752 | -0.046227 | -8.902 | 1.2243 | 97.2 | -0.83461 | 2.0589 | 54.5014 | 1.2234 | 92.52 | -0.71958 | 1.9429 | 52.6295 | 0.037316 | 0.85094 | 0.57419 | 1.6529 | 51.6888 | 0.045685 | 0.0056442 | -0.017305 | 0.045685 | 0.045651 | 3.6271 | 3.061 | -0.27315 | 3.6271 | 3.4525 | 2.0338 | 1.2915 | -0.33219 | 2.0338 | 1.9639 | 0.030529 | 0.69618 | 0.46976 | 1.3523 | 42.2882 | 0.037376 | 0.0046177 | -0.014158 | 0.037376 | 0.037348 | 2.9674 | 2.5043 | -0.22347 | 2.9674 | 2.8246 | 1.6639 | 1.0566 | -0.27177 | 1.6639 | 1.6067
222 | 0.32 | 0.17 | Southern | FL | Jacksonville.Intl.AP.722060 | 2 | 5315428 | 21.2299 | 12.9733 | 38.2691 | 21.1788 | 17.0903 | 823.49 | 1.0089 | 39.31 | -0.57554 | 1.5844 | 43.1161 | 0.1677 | 28.2 | -1.445 | 1.6127 | 28.7636 | -0.35052 | -4.8 | -0.34998 | -0.00053474 | -6.1778 | 1.0089 | 39.31 | -0.57554 | 1.5844 | 43.1161 | 1.0279 | 38.42 | -0.48541 | 1.5134 | 42.3144 | 0.16815 | 3.5698 | 2.1814 | 6.4349 | 138.4687 | 0.16964 | 0.028198 | -0.058939 | 0.16964 | 0.17285 | 6.6099 | 4.7418 | -0.80711 | 6.6099 | 6.4603 | 7.2499 | 4.8366 | -1.0388 | 7.2499 | 7.1151 | 0.13757 | 2.9205 | 1.7847 | 5.2646 | 113.2856 | 0.13879 | 0.02307 | -0.04822 | 0.13879 | 0.14141 | 5.4078 | 3.8794 | -0.66032 | 5.4078 | 5.2853 | 5.9314 | 3.9569 | -0.84986 | 5.9314 | 5.8211
222 | 0.32 | 0.17 | Southern | FL | Miami.Intl.AP.722020 | 1 | 5815628 | 2.5456 | 20.8357 | 28.2832 | 2.5391 | 25.7441 | 912.71 | 1.8951 | 64.49 | -0.10146 | 1.9965 | 65.3093 | 1.7564 | 61.73 | -0.25131 | 2.0077 | 63.0465 | -0.061053 | -1.29 | -0.060019 | -0.0010334 | -1.0911 | 1.8951 | 64.49 | -0.10146 | 1.9965 | 65.3093 | 1.8037 | 61.31 | -0.090961 | 1.8947 | 62.0719 | 0.82759 | 2.1067 | 17.2435 | 23.4069 | 755.3518 | 1.5683 | 1.4536 | -0.050527 | 1.5683 | 1.4928 | 53.3714 | 51.0873 | -1.0676 | 53.3714 | 50.7397 | 54.0494 | 52.1768 | -0.90298 | 54.0494 | 51.3702 | 0.15051 | 0.38314 | 3.136 | 4.257 | 137.3749 | 0.28523 | 0.26436 | -0.0091892 | 0.28523 | 0.27149 | 9.7066 | 9.2912 | -0.19416 | 9.7066 | 9.228 | 9.8299 | 9.4893 | -0.16422 | 9.8299 | 9.3426
222 | 0.32 | 0.17 | Southern | FL | Tallahassee.Intl.AP.722140 | 2 | 1260481 | 23.1233 | 12.3017 | 39.7812 | 23.0677 | 16.7135 | 1020.93 | 0.90911 | 39.66 | -0.6666 | 1.5757 | 41.2206 | -0.0026652 | 22.17 | -1.606 | 1.6034 | 25.6161 | -0.39079 | -7.66 | -0.38986 | -0.00092703 | -6.8929 | 0.90911 | 39.66 | -0.6666 | 1.5757 | 41.2206 | 0.92675 | 38.85 | -0.56567 | 1.4924 | 40.1982 | 0.039874 | 0.92202 | 0.49052 | 1.5862 | 40.7087 | 0.03625 | -0.00010627 | -0.015582 | 0.03625 | 0.036953 | 1.5814 | 0.88401 | -0.30544 | 1.5814 | 1.5491 | 1.6436 | 1.0214 | -0.27485 | 1.6436 | 1.6029 | 0.032622 | 0.75433 | 0.40131 | 1.2978 | 33.3051 | 0.029657 | -8.6944e-05 | -0.012748 | 0.029657 | 0.030233 | 1.2938 | 0.72324 | -0.24989 | 1.2938 | 1.2674 | 1.3447 | 0.83565 | -0.22486 | 1.3447 | 1.3114
222 | 0.32 | 0.17 | Southern | FL | Tampa.Intl.AP.722110 | 2 | 4135450 | 9.8854 | 16.9383 | 31.3538 | 9.8612 | 21.4926 | 919.01 | 1.4725 | 54.45 | -0.39282 | 1.8653 | 55.7725 | 1.0421 | 46.28 | -0.85287 | 1.895 | 48.6713 | -0.20019 | -3.99 | -0.1994 | -0.00079297 | -3.5362 | 1.4725 | 54.45 | -0.39282 | 1.8653 | 55.7725 | 1.4309 | 52.39 | -0.34277 | 1.7737 | 53.5725 | 0.13082 | 1.2932 | 2.2159 | 4.1017 | 120.2259 | 0.19264 | 0.13633 | -0.026189 | 0.19264 | 0.18719 | 7.1232 | 6.0544 | -0.52198 | 7.1232 | 6.8537 | 7.2962 | 6.3672 | -0.4626 | 7.2962 | 7.0084 | 0.10703 | 1.058 | 1.8129 | 3.3558 | 98.3606 | 0.1576 | 0.11153 | -0.021426 | 0.1576 | 0.15315 | 5.8277 | 4.9533 | -0.42705 | 5.8277 | 5.6072 | 5.9693 | 5.2092 | -0.37847 | 5.9693 | 5.7338
222 | 0.32 | 0.17 | Southern | GA | Savannah.Intl.AP.722070 | 2 | 580061 | 28.1645 | 12.5132 | 44.9852 | 28.0974 | 16.8879 | 906.77 | 0.74782 | 35.46 | -0.79641 | 1.5442 | 37.878 | -0.32295 | 21.57 | -1.8849 | 1.562 | 19.316 | -0.45997 | -6.25 | -0.44938 | -0.010584 | -8.265 | 0.74782 | 35.46 | -0.79641 | 1.5442 | 37.878 | 0.79784 | 34.77 | -0.66557 | 1.4634 | 37.465 | 0.01835 | 0.51681 | 0.22961 | 0.82547 | 16.6389 | 0.013722 | -0.005926 | -0.0084402 | 0.013722 | 0.01464 | 0.65068 | 0.3958 | -0.11469 | 0.65068 | 0.63802 | 0.69505 | 0.35444 | -0.15166 | 0.69505 | 0.68747 | 0.015012 | 0.42282 | 0.18785 | 0.67534 | 13.6128 | 0.011227 | -0.0048482 | -0.0069052 | 0.011227 | 0.011978 | 0.53234 | 0.32382 | -0.093828 | 0.53234 | 0.52198 | 0.56864 | 0.28998 | -0.12408 | 0.56864 | 0.56244
222 | 0.32 | 0.17 | Southern | HI | Honolulu.Intl.AP.911820 | 1 | 1211537 | 0.058473 | 20.5208 | 25.4694 | 0.057994 | 25.4114 | 2234.71 | 2.1484 | 188.73 | -2e-10 | 2.1484 | 72.1978 | 2.1998 | 193.71 | -0.009919 | 2.2098 | 74.0864 | -0.0083936 | -0.27 | -0.009919 | 0.0015254 | -0.12331 | 2.1484 | 188.73 | -2e-10 | 2.1484 | 72.1978 | 2.0676 | 181.63 | -2e-10 | 2.0676 | 69.4834 | 0.17241 | 0.010081 | 3.5379 | 4.3911 | 385.2811 | 0.3704 | 0.37927 | -0.0014471 | 0.3704 | 0.35647 | 32.5385 | 33.3971 | -0.04655 | 32.5385 | 31.3144 | 12.4475 | 12.7731 | -0.02126 | 12.4475 | 11.9795 | 0.031356 | 0.0018335 | 0.64344 | 0.79861 | 70.0706 | 0.067363 | 0.068977 | -0.00026319 | 0.067363 | 0.064831 | 5.9177 | 6.0739 | -0.008466 | 5.9177 | 5.6951 | 2.2638 | 2.323 | -0.0038666 | 2.2638 | 2.1787
222 | 0.32 | 0.17 | Southern | LA | Baton.Rouge-Ryan.AP.722317 | 2 | 2581427 | 28.158 | 12.7789 | 45.2067 | 28.1109 | 17.0959 | 706.34 | 0.80028 | 29.91 | -0.70851 | 1.5088 | 38.2344 | -0.24924 | 19.87 | -1.7763 | 1.527 | 20.0541 | -0.44977 | -4.57 | -0.43908 | -0.010693 | -8.0872 | 0.80028 | 29.91 | -0.70851 | 1.5088 | 38.2344 | 0.81026 | 28.56 | -0.59875 | 1.409 | 36.8127 | 0.081661 | 2.2994 | 1.0435 | 3.6916 | 57.6805 | 0.065352 | -0.020353 | -0.036729 | 0.065352 | 0.066167 | 2.4425 | 1.6226 | -0.37319 | 2.4425 | 2.3322 | 3.1223 | 1.6376 | -0.66041 | 3.1223 | 3.0062 | 0.066809 | 1.8812 | 0.85375 | 3.0202 | 47.1902 | 0.053467 | -0.016652 | -0.030049 | 0.053467 | 0.054133 | 1.9983 | 1.3275 | -0.30532 | 1.9983 | 1.9081 | 2.5544 | 1.3398 | -0.5403 | 2.5544 | 2.4594
222 | 0.32 | 0.17 | Southern | LA | Lake.Charle.APs.722400 | 2 | 687049 | 27.1285 | 13.0989 | 44.5272 | 27.083 | 17.4442 | 701.05 | 0.86023 | 31.86 | -0.72847 | 1.5887 | 40.5684 | -0.15926 | 22.29 | -1.7663 | 1.607 | 22.9185 | -0.41981 | -4.05 | -0.41912 | -0.000692 | -7.3999 | 0.86023 | 31.86 | -0.72847 | 1.5887 | 40.5684 | 0.85023 | 30.01 | -0.6187 | 1.4689 | 38.4753 | 0.021734 | 0.58962 | 0.28469 | 0.96776 | 15.2367 | 0.018696 | -0.0034613 | -0.0091242 | 0.018696 | 0.018479 | 0.69245 | 0.48445 | -0.088023 | 0.69245 | 0.65224 | 0.88172 | 0.49811 | -0.16083 | 0.88172 | 0.83623 | 0.017781 | 0.48238 | 0.23292 | 0.79176 | 12.4656 | 0.015296 | -0.0028318 | -0.0074648 | 0.015296 | 0.015118 | 0.56652 | 0.39635 | -0.072015 | 0.56652 | 0.53362 | 0.72136 | 0.40752 | -0.13158 | 0.72136 | 0.68414
222 | 0.32 | 0.17 | Southern | TX | Brownsville.Intercontinental.AP.722500 | 2 | 1578218 | 13.8744 | 19.8086 | 39.0226 | 13.8509 | 25.1718 | 931.63 | 1.6701 | 57.25 | -0.25946 | 1.9295 | 60.2774 | 1.0903 | 50.72 | -0.8083 | 1.8986 | 49.5793 | -0.2499 | -3.17 | -0.21954 | -0.030364 | -4.8844 | 1.6701 | 57.25 | -0.25946 | 1.9295 | 60.2774 | 1.5701 | 53.32 | -0.21954 | 1.7896 | 56.2778 | 0.049925 | 0.69268 | 0.98895 | 1.9482 | 46.512 | 0.08338 | 0.054436 | -0.012477 | 0.08338 | 0.078387 | 2.8582 | 2.5322 | -0.15826 | 2.8582 | 2.662 | 3.0094 | 2.4753 | -0.24385 | 3.0094 | 2.8097 | 0.040846 | 0.56671 | 0.80909 | 1.5939 | 38.053 | 0.068216 | 0.044536 | -0.010207 | 0.068216 | 0.064131 | 2.3384 | 2.0717 | -0.12948 | 2.3384 | 2.1779 | 2.4621 | 2.0251 | -0.1995 | 2.4621 | 2.2987
222 | 0.32 | 0.17 | Southern | TX | Houston-Bush.Intercontinental.AP.722430 | 2 | 9591173 | 23.3802 | 14.5388 | 42.5788 | 23.3409 | 19.2379 | 843.69 | 0.94031 | 42.92 | -0.64864 | 1.589 | 41.9819 | 0.010738 | 33.39 | -1.5667 | 1.5774 | 25.4369 | -0.39979 | -4.64 | -0.36922 | -0.030568 | -7.5257 | 0.94031 | 42.92 | -0.64864 | 1.589 | 41.9819 | 0.94025 | 41.04 | -0.55883 | 1.4991 | 40.5421 | 0.30341 | 7.0937 | 4.4112 | 12.9187 | 255.9821 | 0.2853 | 0.003258 | -0.1213 | 0.2853 | 0.28528 | 13.0223 | 10.1308 | -1.4078 | 13.0223 | 12.4519 | 12.7376 | 7.7178 | -2.2834 | 12.7376 | 12.3008 | 0.24823 | 5.8036 | 3.6089 | 10.5692 | 209.427 | 0.23341 | 0.0026655 | -0.099239 | 0.23341 | 0.23339 | 10.6539 | 8.2883 | -1.1518 | 10.6539 | 10.1873 | 10.421 | 6.3141 | -1.8681 | 10.421 | 10.0637
222 | 0.32 | 0.17 | Southern | TX | San.Antonio.Intl.AP.722530 | 2 | 432881 | 24.4997 | 15.1988 | 44.8982 | 24.4585 | 20.4397 | 890.41 | 1.2002 | 50.35 | -0.6187 | 1.8189 | 50.2379 | 0.21073 | 39.7 | -1.5667 | 1.7774 | 32.1579 | -0.41979 | -4.79 | -0.38918 | -0.030609 | -7.8784 | 1.2002 | 50.35 | -0.6187 | 1.8189 | 50.2379 | 1.1602 | 47.43 | -0.53887 | 1.6991 | 47.6151 | 0.013694 | 0.33549 | 0.20813 | 0.61483 | 12.1931 | 0.016436 | 0.0028858 | -0.0057485 | 0.016436 | 0.015888 | 0.68948 | 0.54364 | -0.065593 | 0.68948 | 0.6495 | 0.68795 | 0.44036 | -0.10788 | 0.68795 | 0.65203 | 0.011203 | 0.27448 | 0.17028 | 0.50301 | 9.9755 | 0.013447 | 0.0023609 | -0.0047031 | 0.013447 | 0.012998 | 0.56409 | 0.44477 | -0.053664 | 0.56409 | 0.53137 | 0.56283 | 0.36028 | -0.088264 | 0.56283 | 0.53345
223 | 0.32 | 0.19 | South/Central | NC | Raleigh-Durham.Intl.AP.723060 | 3 | 4170977 | 54.0061 | 8.443 | 66.5442 | 53.879 | 12.6652 | 947.11 | 0.13619 | 19.16 | -0.8274 | 0.96358 | 24.0341 | -1.7763 | -2.03 | -2.7475 | 0.97119 | 0.5412 | -0.46958 | -10.77 | -0.16763 | -0.30196 | -12.8151 | 0.13619 | 19.16 | -0.8274 | 0.96358 | 24.0341 | 0.30652 | 19.34 | -0.56611 | 0.87264 | 24.033 | 0.063866 | 3.4491 | 0.53922 | 4.2499 | 60.4879 | 0.0086977 | -0.11344 | -0.02999 | 0.0086977 | 0.019576 | 1.2237 | -0.12965 | -0.68783 | 1.2237 | 1.2352 | 1.535 | 0.034564 | -0.81845 | 1.535 | 1.5349 | 0.063866 | 3.4491 | 0.53922 | 4.2499 | 60.4879 | 0.0086977 | -0.11344 | -0.02999 | 0.0086977 | 0.019576 | 1.2237 | -0.12965 | -0.68783 | 1.2237 | 1.2352 | 1.535 | 0.034564 | -0.81845 | 1.535 | 1.5349
223 | 0.32 | 0.19 | South/Central | TN | Nashville.Intl.AP.723270 | 3 | 2864099 | 59.3942 | 9.6865 | 73.4822 | 58.6098 | 14.8724 | 956.61 | 0.33702 | 24.68 | -0.74434 | 1.0814 | 29.2513 | -1.6669 | 7.14 | -2.7497 | 1.0828 | 4.4829 | -0.53649 | -11.43 | -0.20011 | -0.33638 | -14.4416 | 0.33702 | 24.68 | -0.74434 | 1.0814 | 29.2513 | 0.4491 | 23.13 | -0.5084 | 0.95749 | 27.7656 | 0.043855 | 2.6047 | 0.4248 | 3.2226 | 41.9521 | 0.01478 | -0.073102 | -0.023528 | 0.01478 | 0.019695 | 1.0823 | 0.31312 | -0.50126 | 1.0823 | 1.0144 | 1.2828 | 0.1966 | -0.63333 | 1.2828 | 1.2177 | 0.043855 | 2.6047 | 0.4248 | 3.2226 | 41.9521 | 0.01478 | -0.073102 | -0.023528 | 0.01478 | 0.019695 | 1.0823 | 0.31312 | -0.50126 | 1.0823 | 1.0144 | 1.2828 | 0.1966 | -0.63333 | 1.2828 | 1.2177
223 | 0.32 | 0.19 | South/Central | VA | Norfolk.Intl.AP.723080 | 3 | 1629172 | 59.1747 | 8.6621 | 72.002 | 59.0357 | 12.9663 | 1079.21 | 0.067788 | 19.92 | -0.88648 | 0.95427 | 22.9716 | -1.916 | -1.89 | -2.8762 | 0.96022 | -1.4431 | -0.45934 | -10.73 | -0.1776 | -0.28174 | -12.2195 | 0.067788 | 19.92 | -0.88648 | 0.95427 | 22.9716 | 0.25714 | 19.98 | -0.59549 | 0.85262 | 22.9575 | 0.024946 | 1.4762 | 0.21608 | 1.7961 | 26.9218 | 0.001691 | -0.047797 | -0.011459 | 0.001691 | 0.0064144 | 0.49692 | -0.047148 | -0.26767 | 0.49692 | 0.49842 | 0.57305 | -0.035999 | -0.30483 | 0.57305 | 0.57269 | 0.024946 | 1.4762 | 0.21608 | 1.7961 | 26.9218 | 0.001691 | -0.047797 | -0.011459 | 0.001691 | 0.0064144 | 0.49692 | -0.047148 | -0.26767 | 0.49692 | 0.49842 | 0.57305 | -0.035999 | -0.30483 | 0.57305 | 0.57269
223 | 0.32 | 0.19 | South/Central | AL | Birmingham.Muni.AP.722280 | 3 | 3613104 | 41.4293 | 10.5061 | 56.2414 | 40.8781 | 15.3633 | 1108.12 | 0.42931 | 26.71 | -0.6945 | 1.1238 | 36.1137 | -1.0607 | 5.53 | -2.2051 | 1.1444 | 17.4479 | -0.44472 | -12.68 | -0.10088 | -0.34384 | -15.0929 | 0.42931 | 26.71 | -0.6945 | 1.1238 | 36.1137 | 0.51956 | 26.06 | -0.49898 | 1.0185 | 34.4143 | 0.049351 | 2.0446 | 0.51849 | 2.7756 | 54.6871 | 0.021187 | -0.052347 | -0.021948 | 0.021187 | 0.025641 | 1.3182 | 0.27291 | -0.62577 | 1.3182 | 1.2861 | 1.7823 | 0.86108 | -0.74485 | 1.7823 | 1.6984 | 0.049351 | 2.0446 | 0.51849 | 2.7756 | 54.6871 | 0.021187 | -0.052347 | -0.021948 | 0.021187 | 0.025641 | 1.3182 | 0.27291 | -0.62577 | 1.3182 | 1.2861 | 1.7823 | 0.86108 | -0.74485 | 1.7823 | 1.6984
223 | 0.32 | 0.19 | South/Central | AL | Montgomery-Dannelly.Field.722260 | 3 | 1279476 | 34.5413 | 12.0207 | 51.0627 | 34.0801 | 16.9827 | 1059.74 | 0.51599 | 28.35 | -0.62985 | 1.1458 | 37.8317 | -0.80224 | 9.33 | -1.9476 | 1.1454 | 20.8104 | -0.43245 | -12.73 | -0.075567 | -0.35688 | -15.2892 | 0.51599 | 28.35 | -0.62985 | 1.1458 | 37.8317 | 0.58903 | 27.76 | -0.46889 | 1.0579 | 36.3818 | 0.017476 | 0.60365 | 0.21008 | 0.89239 | 18.5204 | 0.0090177 | -0.01402 | -0.0075576 | 0.0090177 | 0.010294 | 0.49545 | 0.16305 | -0.22247 | 0.49545 | 0.48514 | 0.66116 | 0.36369 | -0.2672 | 0.66116 | 0.63582 | 0.017476 | 0.60365 | 0.21008 | 0.89239 | 18.5204 | 0.0090177 | -0.01402 | -0.0075576 | 0.0090177 | 0.010294 | 0.49545 | 0.16305 | -0.22247 | 0.49545 | 0.48514 | 0.66116 | 0.36369 | -0.2672 | 0.66116 | 0.63582
223 | 0.32 | 0.19 | South/Central | AR | Little.Rock-Adams.Field.723403 | 3 | 2047084 | 52.5466 | 11.3791 | 68.6557 | 52.4596 | 16.1961 | 1015.53 | 0.5802 | 23.23 | -0.53887 | 1.1191 | 37.9318 | -1.169 | 4.25 | -2.2852 | 1.1162 | 15.2846 | -0.55989 | -11.48 | -0.19958 | -0.36031 | -17.0268 | 0.5802 | 23.23 | -0.53887 | 1.1191 | 37.9318 | 0.69009 | 23.02 | -0.33929 | 1.0294 | 36.9098 | 0.027961 | 1.4693 | 0.31817 | 1.9197 | 28.3953 | 0.016223 | -0.032686 | -0.015655 | 0.016223 | 0.019296 | 0.64954 | 0.11883 | -0.32099 | 0.64954 | 0.64366 | 1.0606 | 0.42737 | -0.47609 | 1.0606 | 1.032 | 0.027961 | 1.4693 | 0.31817 | 1.9197 | 28.3953 | 0.016223 | -0.032686 | -0.015655 | 0.016223 | 0.019296 | 0.64954 | 0.11883 | -0.32099 | 0.64954 | 0.64366 | 1.0606 | 0.42737 | -0.47609 | 1.0606 | 1.032
223 | 0.32 | 0.19 | South/Central | AZ | Kingman.AWOS.723700 | 3 | 155032 | 42.6922 | 13.1112 | 62.1142 | 42.4887 | 19.6254 | 1234.1 | 0.43644 | 36.64 | -1.0359 | 1.4723 | 45.6867 | -1.3336 | 11.94 | -2.738 | 1.4044 | 21.0011 | -0.50926 | -16.56 | -0.038356 | -0.4709 | -19.3825 | 0.43644 | 36.64 | -1.0359 | 1.4723 | 45.6867 | 0.56532 | 35.15 | -0.75609 | 1.3214 | 43.2447 | 0.0021176 | 0.090404 | 0.027764 | 0.13153 | 2.6133 | 0.0009242 | -0.0028239 | -0.0010784 | 0.0009242 | 0.0011971 | 0.077588 | 0.025284 | -0.035067 | 0.077588 | 0.074433 | 0.096745 | 0.044472 | -0.041044 | 0.096745 | 0.091574 | 0.0021176 | 0.090404 | 0.027764 | 0.13153 | 2.6133 | 0.0009242 | -0.0028239 | -0.0010784 | 0.0009242 | 0.0011971 | 0.077588 | 0.025284 | -0.035067 | 0.077588 | 0.074433 | 0.096745 | 0.044472 | -0.041044 | 0.096745 | 0.091574
223 | 0.32 | 0.19 | South/Central | AZ | Prescott-Love.Field.723723 | 3 | 167517 | 55.2511 | 6.6366 | 66.3706 | 54.9882 | 11.3824 | 1132.75 | -0.068527 | 22.98 | -1.2283 | 1.1598 | 30.6693 | -2.3425 | -7.13 | -3.534 | 1.1914 | 2.1878 | -0.44507 | -13.14 | -0.098002 | -0.34707 | -15.185 | -0.068527 | 22.98 | -1.2283 | 1.1598 | 30.6693 | 0.10676 | 22.43 | -0.91268 | 1.0194 | 29.1125 | 0.0022881 | 0.12642 | 0.015185 | 0.15186 | 2.5919 | -0.0001568 | -0.00536 | -0.0010184 | -0.0001568 | 0.00024428 | 0.052581 | -0.016314 | -0.030066 | 0.052581 | 0.051322 | 0.070175 | 0.0050059 | -0.034745 | 0.070175 | 0.066613 | 0.0022881 | 0.12642 | 0.015185 | 0.15186 | 2.5919 | -0.0001568 | -0.00536 | -0.0010184 | -0.0001568 | 0.00024428 | 0.052581 | -0.016314 | -0.030066 | 0.052581 | 0.051322 | 0.070175 | 0.0050059 | -0.034745 | 0.070175 | 0.066613
223 | 0.32 | 0.19 | South/Central | CA | Daggett.Intl.AP.723815 | 3 | 3397182 | 29.2695 | 12.547 | 47.4154 | 29.1002 | 18.3152 | 1288.52 | 1.1041 | 86.98 | -0.73776 | 1.8419 | 64.3569 | -0.1342 | 72.65 | -1.9837 | 1.8495 | 48.5863 | -0.54431 | -26.78 | -0.038156 | -0.50615 | -20.7937 | 1.1041 | 86.98 | -0.73776 | 1.8419 | 64.3569 | 0.98385 | 71.87 | -0.51651 | 1.5004 | 53.5134 | 0.046402 | 1.3582 | 0.58221 | 2.2002 | 59.7899 | 0.051233 | -0.0062271 | -0.025257 | 0.051233 | 0.045653 | 4.036 | 3.3711 | -1.2426 | 4.036 | 3.3349 | 2.9863 | 2.2545 | -0.96487 | 2.9863 | 2.4831 | 0.046402 | 1.3582 | 0.58221 | 2.2002 | 59.7899 | 0.051233 | -0.0062271 | -0.025257 | 0.051233 | 0.045653 | 4.036 | 3.3711 | -1.2426 | 4.036 | 3.3349 | 2.9863 | 2.2545 | -0.96487 | 2.9863 | 2.4831
223 | 0.32 | 0.19 | South/Central | CA | Fresno.Metro.AP.723890 | 3 | 2081643 | 32.2186 | 10.612 | 47.7875 | 32.0329 | 15.7546 | 1190.6 | 0.77043 | 61.56 | -0.53482 | 1.3053 | 45.4517 | -0.58376 | 44.84 | -1.8716 | 1.2878 | 27.5036 | -0.54105 | -23.43 | -0.11751 | -0.42354 | -18.504 | 0.77043 | 61.56 | -0.53482 | 1.3053 | 45.4517 | 0.84383 | 58.95 | -0.3746 | 1.2184 | 44.0365 | 0.028433 | 0.91607 | 0.30173 | 1.3587 | 33.8524 | 0.021906 | -0.016598 | -0.015384 | 0.021906 | 0.023993 | 1.7503 | 1.2749 | -0.66619 | 1.7503 | 1.6761 | 1.2923 | 0.78201 | -0.52613 | 1.2923 | 1.2521 | 0.028433 | 0.91607 | 0.30173 | 1.3587 | 33.8524 | 0.021906 | -0.016598 | -0.015384 | 0.021906 | 0.023993 | 1.7503 | 1.2749 | -0.66619 | 1.7503 | 1.6761 | 1.2923 | 0.78201 | -0.52613 | 1.2923 | 1.2521
223 | 0.32 | 0.19 | South/Central | CA | Los.Angeles.Intl.AP.722950 | 3 | 13764852 | 15.1503 | 3.6284 | 20.8955 | 15.0607 | 5.8347 | 473.11 | 0.76267 | 53.08 | -0.33189 | 1.0946 | 39.6193 | 0.047843 | 50.86 | -1.1948 | 1.2427 | 34.4257 | -0.37421 | -16.7 | -0.067913 | -0.3063 | -13.1615 | 0.76267 | 53.08 | -0.33189 | 1.0946 | 39.6193 | 0.74791 | 48.64 | -0.2411 | 0.98901 | 36.5573 | 0.18801 | 2.8485 | 0.68219 | 3.9286 | 88.9512 | 0.14339 | 0.0089952 | -0.070356 | 0.14339 | 0.14062 | 9.9798 | 9.5624 | -3.1398 | 9.9798 | 9.145 | 7.449 | 6.4725 | -2.4745 | 7.449 | 6.8733 | 0.18801 | 2.8485 | 0.68219 | 3.9286 | 88.9512 | 0.14339 | 0.0089952 | -0.070356 | 0.14339 | 0.14062 | 9.9798 | 9.5624 | -3.1398 | 9.9798 | 9.145 | 7.449 | 6.4725 | -2.4745 | 7.449 | 6.8733
223 | 0.32 | 0.19 | South/Central | CA | Redbluff.AP.725910 | 3 | 947304 | 40.1946 | 6.2578 | 49.2261 | 39.9616 | 9.2646 | 941.89 | 0.48852 | 53.47 | -0.69881 | 1.1873 | 38.6057 | -1.0921 | 41.9 | -2.4537 | 1.3615 | 22.9496 | -0.36267 | -11.75 | -0.17702 | -0.18565 | -9.7302 | 0.48852 | 53.47 | -0.69881 | 1.1873 | 38.6057 | 0.37203 | 36.85 | -0.43483 | 0.80686 | 26.7517 | 0.012939 | 0.52009 | 0.08097 | 0.63695 | 12.1873 | 0.006321 | -0.014131 | -0.0046926 | 0.006321 | 0.0048137 | 0.69186 | 0.54215 | -0.15204 | 0.69186 | 0.47681 | 0.49953 | 0.29695 | -0.1259 | 0.49953 | 0.34615 | 0.012939 | 0.52009 | 0.08097 | 0.63695 | 12.1873 | 0.006321 | -0.014131 | -0.0046926 | 0.006321 | 0.0048137 | 0.69186 | 0.54215 | -0.15204 | 0.69186 | 0.47681 | 0.49953 | 0.29695 | -0.1259 | 0.49953 | 0.34615
223 | 0.32 | 0.19 | South/Central | CA | Sacramento.Metro.AP.724839 | 3 | 6831885 | 40.3688 | 7.6315 | 52.6399 | 40.1367 | 12.5031 | 1113.28 | 0.46145 | 51.79 | -0.68969 | 1.1511 | 37.272 | -1.2218 | 31.46 | -2.3553 | 1.1335 | 15.0734 | -0.5295 | -21.57 | -0.14727 | -0.38223 | -17.2311 | 0.46145 | 51.79 | -0.68969 | 1.1511 | 37.272 | 0.65086 | 51.1 | -0.42875 | 1.0796 | 37.7703 | 0.093317 | 3.7671 | 0.71214 | 4.9122 | 103.8874 | 0.043061 | -0.11401 | -0.049411 | 0.043061 | 0.060736 | 4.8329 | 2.9357 | -2.0128 | 4.8329 | 4.7685 | 3.4781 | 1.4066 | -1.6079 | 3.4781 | 3.5246 | 0.093317 | 3.7671 | 0.71214 | 4.9122 | 103.8874 | 0.043061 | -0.11401 | -0.049411 | 0.043061 | 0.060736 | 4.8329 | 2.9357 | -2.0128 | 4.8329 | 4.7685 | 3.4781 | 1.4066 | -1.6079 | 3.4781 | 3.5246
223 | 0.32 | 0.19 | South/Central | CA | San.Diego.Intl.AP.722900 | 3 | 2813833 | 12.0044 | 5.1023 | 19.4394 | 11.9331 | 7.5063 | 524.41 | 0.8656 | 56.69 | -0.28917 | 1.1548 | 42.5855 | 0.35325 | 57.78 | -0.97358 | 1.3268 | 40.6559 | -0.34439 | -16.36 | -0.038156 | -0.30623 | -12.7751 | 0.8656 | 56.69 | -0.28917 | 1.1548 | 42.5855 | 0.83234 | 51.75 | -0.20982 | 1.0422 | 39.0927 | 0.038434 | 0.46138 | 0.1961 | 0.74714 | 20.1552 | 0.033268 | 0.013577 | -0.013236 | 0.033268 | 0.03199 | 2.1788 | 2.2207 | -0.62878 | 2.1788 | 1.989 | 1.6367 | 1.5626 | -0.491 | 1.6367 | 1.5025 | 0.038434 | 0.46138 | 0.1961 | 0.74714 | 20.1552 | 0.033268 | 0.013577 | -0.013236 | 0.033268 | 0.03199 | 2.1788 | 2.2207 | -0.62878 | 2.1788 | 1.989 | 1.6367 | 1.5626 | -0.491 | 1.6367 | 1.5025
223 | 0.32 | 0.19 | South/Central | CA | San.Francisco.Intl.AP.724940 | 3 | 3723939 | 40.9949 | 1.2243 | 44.621 | 40.7609 | 3.8602 | 659.33 | -0.59666 | 20.82 | -1.2795 | 0.68281 | 10.8777 | -2.4591 | 1.07 | -3.1732 | 0.71405 | -12.3045 | -0.16135 | -8.87 | 0.012958 | -0.1743 | -6.824 | -0.59666 | 20.82 | -1.2795 | 0.68281 | 10.8777 | -0.36285 | 19.85 | -0.95598 | 0.59313 | 11.4549 | 0.050865 | 2.0852 | 0.062272 | 2.2697 | 33.5369 | -0.030349 | -0.12509 | -0.0082069 | -0.030349 | -0.018456 | 1.059 | 0.054426 | -0.45117 | 1.059 | 1.0097 | 0.5533 | -0.62587 | -0.3471 | 0.5533 | 0.58265 | 0.050865 | 2.0852 | 0.062272 | 2.2697 | 33.5369 | -0.030349 | -0.12509 | -0.0082069 | -0.030349 | -0.018456 | 1.059 | 0.054426 | -0.45117 | 1.059 | 1.0097 | 0.5533 | -0.62587 | -0.3471 | 0.5533 | 0.58265
223 | 0.32 | 0.19 | South/Central | GA | Atlanta-Hartsfield-Jackson.Intl.AP.722190 | 3 | 4874954 | 47.9148 | 9.5973 | 61.7904 | 47.8018 | 13.9886 | 1085.52 | 0.36649 | 23.34 | -0.73656 | 1.1031 | 34.7386 | -1.305 | 1.76 | -2.4347 | 1.1297 | 13.896 | -0.47854 | -12.01 | -0.13732 | -0.34122 | -15.4579 | 0.36649 | 23.34 | -0.73656 | 1.1031 | 34.7386 | 0.46773 | 22.74 | -0.5246 | 0.99233 | 33.0324 | 0.066587 | 3.1905 | 0.63905 | 4.1144 | 72.2814 | 0.024403 | -0.086896 | -0.031864 | 0.024403 | 0.031145 | 1.5541 | 0.11719 | -0.79971 | 1.5541 | 1.5142 | 2.3131 | 0.92529 | -1.0293 | 2.3131 | 2.1995 | 0.066587 | 3.1905 | 0.63905 | 4.1144 | 72.2814 | 0.024403 | -0.086896 | -0.031864 | 0.024403 | 0.031145 | 1.5541 | 0.11719 | -0.79971 | 1.5541 | 1.5142 | 2.3131 | 0.92529 | -1.0293 | 2.3131 | 2.1995
223 | 0.32 | 0.19 | South/Central | GA | Macon-Middle.Georgia.Rgnl.AP.722170 | 3 | 1376995 | 37.3939 | 11.4974 | 53.4412 | 37.3053 | 16.1359 | 1012.24 | 0.56806 | 26.73 | -0.58711 | 1.1552 | 38.7573 | -0.83152 | 8.15 | -1.9852 | 1.1537 | 20.6569 | -0.4594 | -11.91 | -0.10804 | -0.35136 | -15.4869 | 0.56806 | 26.73 | -0.58711 | 1.1552 | 38.7573 | 0.60895 | 25.25 | -0.42583 | 1.0348 | 36.0097 | 0.018808 | 0.70332 | 0.21625 | 1.0051 | 19.0385 | 0.010684 | -0.01564 | -0.0086406 | 0.010684 | 0.011453 | 0.50275 | 0.15329 | -0.22401 | 0.50275 | 0.47491 | 0.72896 | 0.38852 | -0.29128 | 0.72896 | 0.67728 | 0.018808 | 0.70332 | 0.21625 | 1.0051 | 19.0385 | 0.010684 | -0.01564 | -0.0086406 | 0.010684 | 0.011453 | 0.50275 | 0.15329 | -0.22401 | 0.50275 | 0.47491 | 0.72896 | 0.38852 | -0.29128 | 0.72896 | 0.67728
223 | 0.32 | 0.19 | South/Central | LA | Monroe.Rgnl.AP.722486 | 3 | 434906 | 36.4742 | 12.029 | 52.963 | 36.4134 | 16.5497 | 757.06 | 0.62015 | 22.87 | -0.49895 | 1.1191 | 38.4482 | -0.70918 | 10.64 | -1.8262 | 1.117 | 21.238 | -0.47993 | -9.97 | -0.11975 | -0.36018 | -15.9918 | 0.62015 | 22.87 | -0.49895 | 1.1191 | 38.4482 | 0.67008 | 22.03 | -0.35925 | 1.0293 | 36.6501 | 0.0059404 | 0.21667 | 0.071457 | 0.31462 | 4.4972 | 0.0036839 | -0.0042128 | -0.002851 | 0.0036839 | 0.0039805 | 0.13586 | 0.063206 | -0.059225 | 0.13586 | 0.13087 | 0.2284 | 0.12616 | -0.094997 | 0.2284 | 0.21772 | 0.0059404 | 0.21667 | 0.071457 | 0.31462 | 4.4972 | 0.0036839 | -0.0042128 | -0.002851 | 0.0036839 | 0.0039805 | 0.13586 | 0.063206 | -0.059225 | 0.13586 | 0.13087 | 0.2284 | 0.12616 | -0.094997 | 0.2284 | 0.21772
223 | 0.32 | 0.19 | South/Central | LA | Shreveport.Rgnl.AP.722480 | 3 | 899456 | 37.1739 | 12.589 | 54.5327 | 37.1119 | 17.4208 | 797.2 | 0.61019 | 23.22 | -0.54885 | 1.159 | 39.4064 | -0.74916 | 10.15 | -1.906 | 1.1568 | 21.8064 | -0.48987 | -10.39 | -0.10977 | -0.3801 | -16.6619 | 0.61019 | 23.22 | -0.54885 | 1.159 | 39.4064 | 0.67015 | 22.5 | -0.39916 | 1.0693 | 37.7386 | 0.012286 | 0.4567 | 0.15466 | 0.66997 | 9.7941 | 0.0074966 | -0.0092039 | -0.0060184 | 0.0074966 | 0.0082332 | 0.28527 | 0.1247 | -0.12765 | 0.28527 | 0.27643 | 0.48413 | 0.26791 | -0.2047 | 0.48413 | 0.46364 | 0.012286 | 0.4567 | 0.15466 | 0.66997 | 9.7941 | 0.0074966 | -0.0092039 | -0.0060184 | 0.0074966 | 0.0082332 | 0.28527 | 0.1247 | -0.12765 | 0.28527 | 0.27643 | 0.48413 | 0.26791 | -0.2047 | 0.48413 | 0.46364
223 | 0.32 | 0.19 | South/Central | MS | Jackson.Intl.AP.722350 | 3 | 1014636 | 38.9604 | 12.2347 | 55.8212 | 38.442 | 17.3793 | 918.13 | 0.54678 | 28.25 | -0.60822 | 1.155 | 38.4781 | -0.87727 | 13.76 | -2.0258 | 1.1485 | 19.9274 | -0.48419 | -12.22 | -0.11071 | -0.37347 | -16.4082 | 0.54678 | 28.25 | -0.60822 | 1.155 | 38.4781 | 0.6241 | 27.1 | -0.4343 | 1.0584 | 36.8476 | 0.013859 | 0.53995 | 0.16956 | 0.77362 | 12.7243 | 0.0075778 | -0.012158 | -0.0067103 | 0.0075778 | 0.0086493 | 0.39151 | 0.1907 | -0.16936 | 0.39151 | 0.37558 | 0.53326 | 0.27617 | -0.2274 | 0.53326 | 0.51067 | 0.013859 | 0.53995 | 0.16956 | 0.77362 | 12.7243 | 0.0075778 | -0.012158 | -0.0067103 | 0.0075778 | 0.0086493 | 0.39151 | 0.1907 | -0.16936 | 0.39151 | 0.37558 | 0.53326 | 0.27617 | -0.2274 | 0.53326 | 0.51067
223 | 0.32 | 0.19 | South/Central | MS | Tupelo.Muni-C.D.Lemons.AP.723320 | 3 | 418053 | 49.8695 | 10.8123 | 65.31 | 49.2084 | 16.1017 | 988.14 | 0.64129 | 28.12 | -0.47082 | 1.1121 | 38.5307 | -1.0853 | 10.56 | -2.1866 | 1.1013 | 15.9568 | -0.56951 | -12.54 | -0.21811 | -0.35139 | -16.9084 | 0.64129 | 28.12 | -0.47082 | 1.1121 | 38.5307 | 0.7203 | 26.78 | -0.28514 | 1.0054 | 36.6478 | 0.0057102 | 0.28476 | 0.06174 | 0.37293 | 5.6425 | 0.0036619 | -0.0061973 | -0.003252 | 0.0036619 | 0.004113 | 0.16057 | 0.060299 | -0.071606 | 0.16057 | 0.15292 | 0.22002 | 0.091116 | -0.09655 | 0.22002 | 0.20927 | 0.0057102 | 0.28476 | 0.06174 | 0.37293 | 5.6425 | 0.0036619 | -0.0061973 | -0.003252 | 0.0036619 | 0.004113 | 0.16057 | 0.060299 | -0.071606 | 0.16057 | 0.15292 | 0.22002 | 0.091116 | -0.09655 | 0.22002 | 0.20927
223 | 0.32 | 0.19 | South/Central | NC | Charlotte-Douglas.Intl.AP.723140 | 3 | 2994711 | 47.7125 | 8.8339 | 60.7445 | 47.5998 | 13.1447 | 891.7 | 0.23597 | 21.57 | -0.79668 | 1.0326 | 31.1389 | -1.4856 | 2.67 | -2.5351 | 1.0495 | 9.3842 | -0.43918 | -10.78 | -0.11854 | -0.32063 | -14.3899 | 0.23597 | 21.57 | -0.79668 | 1.0326 | 31.1389 | 0.35677 | 21.06 | -0.57504 | 0.93182 | 29.9545 | 0.040905 | 1.9517 | 0.36135 | 2.4847 | 36.4747 | 0.0096521 | -0.060767 | -0.017964 | 0.0096521 | 0.014594 | 0.88231 | 0.10922 | -0.44095 | 0.88231 | 0.86145 | 1.2737 | 0.38386 | -0.58861 | 1.2737 | 1.2253 | 0.040905 | 1.9517 | 0.36135 | 2.4847 | 36.4747 | 0.0096521 | -0.060767 | -0.017964 | 0.0096521 | 0.014594 | 0.88231 | 0.10922 | -0.44095 | 0.88231 | 0.86145 | 1.2737 | 0.38386 | -0.58861 | 1.2737 | 1.2253
223 | 0.32 | 0.19 | South/Central | NC | Wilmington.Intl.AP.723013 | 3 | 883625 | 38.343 | 10.3995 | 52.7092 | 38.252 | 14.4572 | 827.97 | 0.35526 | 23.39 | -0.69615 | 1.0514 | 33.1885 | -1.0551 | 8.14 | -2.1253 | 1.0702 | 15.5 | -0.41855 | -10.56 | -0.097237 | -0.32131 | -14.1421 | 0.35526 | 23.39 | -0.69615 | 1.0514 | 33.1885 | 0.45629 | 22.64 | -0.49499 | 0.95127 | 31.7679 | 0.012069 | 0.46278 | 0.12552 | 0.63617 | 9.9931 | 0.0042877 | -0.012735 | -0.0050516 | 0.0042877 | 0.0055071 | 0.2823 | 0.098245 | -0.12745 | 0.2823 | 0.27325 | 0.40057 | 0.18708 | -0.17069 | 0.40057 | 0.38342 | 0.012069 | 0.46278 | 0.12552 | 0.63617 | 9.9931 | 0.0042877 | -0.012735 | -0.0050516 | 0.0042877 | 0.0055071 | 0.2823 | 0.098245 | -0.12745 | 0.2823 | 0.27325 | 0.40057 | 0.18708 | -0.17069 | 0.40057 | 0.38342
223 | 0.32 | 0.19 | South/Central | NV | Las.Vegas-McCarran.Intl.AP.723860 | 3 | 1413386 | 32.3437 | 16.2931 | 55.7045 | 32.1887 | 23.5158 | 1059.12 | 0.73536 | 45.69 | -0.81653 | 1.5519 | 51.7089 | -0.72436 | 30.72 | -2.1462 | 1.4218 | 29.3346 | -0.5502 | -17.88 | -0.024149 | -0.52605 | -21.4108 | 0.73536 | 45.69 | -0.81653 | 1.5519 | 51.7089 | 0.82005 | 43.13 | -0.60596 | 1.426 | 49.3774 | 0.019305 | 0.62441 | 0.31454 | 1.0754 | 20.4467 | 0.014196 | -0.013984 | -0.010622 | 0.014196 | 0.015831 | 0.88206 | 0.59306 | -0.34518 | 0.88206 | 0.83264 | 0.99826 | 0.56632 | -0.41334 | 0.99826 | 0.95325 | 0.019305 | 0.62441 | 0.31454 | 1.0754 | 20.4467 | 0.014196 | -0.013984 | -0.010622 | 0.014196 | 0.015831 | 0.88206 | 0.59306 | -0.34518 | 0.88206 | 0.83264 | 0.99826 | 0.56632 | -0.41334 | 0.99826 | 0.95325
223 | 0.32 | 0.19 | South/Central | OK | Oklahoma.City-Will.Rogers.World.AP.723530 | 3 | 3552038 | 66.78 | 10.8092 | 82.6591 | 66.6697 | 15.9893 | 979.05 | 0.46026 | 23.82 | -0.76839 | 1.2286 | 39.3653 | -1.6687 | 6.09 | -2.864 | 1.1953 | 10.9873 | -0.5799 | -10.51 | -0.21954 | -0.36037 | -17.2867 | 0.46026 | 23.82 | -0.76839 | 1.2286 | 39.3653 | 0.58017 | 22.08 | -0.48898 | 1.0692 | 36.5733 | 0.048517 | 3.24 | 0.52443 | 4.0104 | 47.5007 | 0.02233 | -0.080961 | -0.028135 | 0.02233 | 0.028148 | 1.1557 | 0.29547 | -0.50992 | 1.1557 | 1.0713 | 1.9099 | 0.53307 | -0.8387 | 1.9099 | 1.7744 | 0.048517 | 3.24 | 0.52443 | 4.0104 | 47.5007 | 0.02233 | -0.080961 | -0.028135 | 0.02233 | 0.028148 | 1.1557 | 0.29547 | -0.50992 | 1.1557 | 1.0713 | 1.9099 | 0.53307 | -0.8387 | 1.9099 | 1.7744
223 | 0.32 | 0.19 | South/Central | SC | Charleston.Intl.AP.722080 | 3 | 1030593 | 31.9154 | 12.0985 | 48.2619 | 31.8395 | 16.4224 | 950.4 | 0.57708 | 32.59 | -0.59582 | 1.1729 | 39.3561 | -0.63307 | 18.34 | -1.815 | 1.1819 | 23.9857 | -0.4382 | -13.14 | -0.077931 | -0.36027 | -15.4556 | 0.57708 | 32.59 | -0.59582 | 1.1729 | 39.3561 | 0.61759 | 30.38 | -0.43453 | 1.0521 | 36.593 | 0.014077 | 0.44927 | 0.17031 | 0.67937 | 13.3786 | 0.0081235 | -0.0089116 | -0.0061685 | 0.0081235 | 0.0086938 | 0.45876 | 0.25817 | -0.18497 | 0.45876 | 0.42765 | 0.55401 | 0.33764 | -0.21757 | 0.55401 | 0.51511 | 0.014077 | 0.44927 | 0.17031 | 0.67937 | 13.3786 | 0.0081235 | -0.0089116 | -0.0061685 | 0.0081235 | 0.0086938 | 0.45876 | 0.25817 | -0.18497 | 0.45876 | 0.42765 | 0.55401 | 0.33764 | -0.21757 | 0.55401 | 0.51511
223 | 0.32 | 0.19 | South/Central | SC | Columbia.Metro.AP.723100 | 3 | 1050192 | 40.2955 | 10.7218 | 55.4759 | 40.2002 | 15.2757 | 1008.44 | 0.44946 | 29.79 | -0.65627 | 1.1057 | 35.8817 | -1.0125 | 12.36 | -2.1153 | 1.1029 | 16.9405 | -0.44957 | -12.86 | -0.10824 | -0.34133 | -15.0873 | 0.44946 | 29.79 | -0.65627 | 1.1057 | 35.8817 | 0.51996 | 28.13 | -0.47505 | 0.995 | 33.7791 | 0.014345 | 0.57802 | 0.1538 | 0.79578 | 14.4656 | 0.0064472 | -0.014523 | -0.0064489 | 0.0064472 | 0.0074585 | 0.42732 | 0.1773 | -0.18447 | 0.42732 | 0.40351 | 0.51471 | 0.243 | -0.21642 | 0.51471 | 0.48455 | 0.014345 | 0.57802 | 0.1538 | 0.79578 | 14.4656 | 0.0064472 | -0.014523 | -0.0064489 | 0.0064472 | 0.0074585 | 0.42732 | 0.1773 | -0.18447 | 0.42732 | 0.40351 | 0.51471 | 0.243 | -0.21642 | 0.51471 | 0.48455
223 | 0.32 | 0.19 | South/Central | SC | Greenville.Intl.AP.723120 | 3 | 1931227 | 50.7615 | 8.2905 | 63.2703 | 50.6418 | 12.6284 | 909.09 | 0.20658 | 21.04 | -0.81599 | 1.0226 | 30.4855 | -1.5854 | 1.55 | -2.6347 | 1.0493 | 8.0915 | -0.45922 | -10.84 | -0.14729 | -0.31193 | -14.4118 | 0.20658 | 21.04 | -0.81599 | 1.0226 | 30.4855 | 0.34715 | 20.55 | -0.56497 | 0.91212 | 29.2944 | 0.026379 | 1.339 | 0.21869 | 1.669 | 23.9805 | 0.0054492 | -0.04182 | -0.012114 | 0.0054492 | 0.0091572 | 0.55501 | 0.040887 | -0.28594 | 0.55501 | 0.54208 | 0.80416 | 0.21344 | -0.38016 | 0.80416 | 0.77274 | 0.026379 | 1.339 | 0.21869 | 1.669 | 23.9805 | 0.0054492 | -0.04182 | -0.012114 | 0.0054492 | 0.0091572 | 0.55501 | 0.040887 | -0.28594 | 0.55501 | 0.54208 | 0.80416 | 0.21344 | -0.38016 | 0.80416 | 0.77274
223 | 0.32 | 0.19 | South/Central | TN | Memphis.Intl.AP.723340 | 3 | 1295447 | 50.3673 | 12.0558 | 67.1608 | 49.7015 | 17.4593 | 950.46 | 0.51599 | 27.64 | -0.62769 | 1.1437 | 37.7727 | -1.1856 | 12.6 | -2.315 | 1.1294 | 15.428 | -0.5456 | -12.14 | -0.17818 | -0.36741 | -17.0357 | 0.51599 | 27.64 | -0.62769 | 1.1437 | 37.7727 | 0.61895 | 26.16 | -0.4088 | 1.0277 | 35.9474 | 0.017694 | 0.89122 | 0.21332 | 1.1884 | 16.8179 | 0.0091301 | -0.020979 | -0.009654 | 0.0091301 | 0.010952 | 0.48908 | 0.22295 | -0.21481 | 0.48908 | 0.46289 | 0.66837 | 0.27299 | -0.30144 | 0.66837 | 0.63607 | 0.017694 | 0.89122 | 0.21332 | 1.1884 | 16.8179 | 0.0091301 | -0.020979 | -0.009654 | 0.0091301 | 0.010952 | 0.48908 | 0.22295 | -0.21481 | 0.48908 | 0.46289 | 0.66837 | 0.27299 | -0.30144 | 0.66837 | 0.63607
223 | 0.32 | 0.19 | South/Central | TX | El.Paso.Intl.AP.722700 | 3 | 1163506 | 31.6065 | 11.1291 | 47.7455 | 31.5536 | 16.1919 | 834.05 | 0.4903 | 32.39 | -0.80831 | 1.2986 | 41.6563 | -0.87904 | 18.62 | -2.1754 | 1.2964 | 23.9272 | -0.42996 | -12.96 | -0.019956 | -0.41 | -16.7024 | 0.4903 | 32.39 | -0.80831 | 1.2986 | 41.6563 | 0.56021 | 31.18 | -0.64864 | 1.2088 | 40.1164 | 0.015892 | 0.5023 | 0.17687 | 0.75878 | 13.255 | 0.007792 | -0.01397 | -0.006833 | 0.007792 | 0.008903 | 0.51475 | 0.29591 | -0.20596 | 0.51475 | 0.49552 | 0.66201 | 0.38026 | -0.26544 | 0.66201 | 0.63754 | 0.015892 | 0.5023 | 0.17687 | 0.75878 | 13.255 | 0.007792 | -0.01397 | -0.006833 | 0.007792 | 0.008903 | 0.51475 | 0.29591 | -0.20596 | 0.51475 | 0.49552 | 0.66201 | 0.38026 | -0.26544 | 0.66201 | 0.63754
223 | 0.32 | 0.19 | Southern | TX | Fort.Worth-Alliance.AP.722594 | 2 | 6292255 | 44.8802 | 12.789 | 63.0891 | 44.8057 | 18.2834 | 1033.23 | 0.53028 | 30.96 | -0.68856 | 1.2188 | 40.0019 | -1.069 | 14.06 | -2.2453 | 1.1763 | 18.2102 | -0.49993 | -13.19 | -0.10977 | -0.39016 | -17.0655 | 0.53028 | 30.96 | -0.68856 | 1.2188 | 40.0019 | 0.59017 | 28.76 | -0.49896 | 1.0891 | 37.2457 | 0.085946 | 3.8573 | 1.0992 | 5.4222 | 88.8017 | 0.045575 | -0.091872 | -0.042967 | 0.045575 | 0.050723 | 2.6609 | 1.2084 | -1.1336 | 2.6609 | 2.4718 | 3.438 | 1.5651 | -1.4667 | 3.438 | 3.2011 | 0.085946 | 3.8573 | 1.0992 | 5.4222 | 88.8017 | 0.045575 | -0.091872 | -0.042967 | 0.045575 | 0.050723 | 2.6609 | 1.2084 | -1.1336 | 2.6609 | 2.4718 | 3.438 | 1.5651 | -1.4667 | 3.438 | 3.2011
223 | 0.32 | 0.19 | South/Central | TX | Lubbock.Intl.AP.722670 | 3 | 1094700 | 60.513 | 9.1192 | 74.7022 | 60.4129 | 14.2893 | 879.87 | 0.37031 | 34.99 | -0.82827 | 1.1986 | 37.3864 | -1.7387 | 21.59 | -2.9338 | 1.1952 | 10.0807 | -0.55991 | -13.34 | -0.19958 | -0.36033 | -17.0276 | 0.37031 | 34.99 | -0.82827 | 1.1986 | 37.3864 | 0.53018 | 32.74 | -0.54885 | 1.079 | 36.1971 | 0.014952 | 0.90482 | 0.13636 | 1.117 | 13.1562 | 0.005537 | -0.025998 | -0.008372 | 0.005537 | 0.0079275 | 0.52319 | 0.32282 | -0.19947 | 0.52319 | 0.48954 | 0.55902 | 0.15073 | -0.25461 | 0.55902 | 0.54124 | 0.014952 | 0.90482 | 0.13636 | 1.117 | 13.1562 | 0.005537 | -0.025998 | -0.008372 | 0.005537 | 0.0079275 | 0.52319 | 0.32282 | -0.19947 | 0.52319 | 0.48954 | 0.55902 | 0.15073 | -0.25461 | 0.55902 | 0.54124
223 | 0.32 | 0.19 | South/Central | TX | Wichita.Falls.Muni.AP.723510 | 3 | 526075 | 51.8568 | 12.6091 | 69.8458 | 51.7711 | 18.0748 | 1088.91 | 0.64025 | 34.11 | -0.6686 | 1.3089 | 43.8699 | -1.1589 | 15.25 | -2.4149 | 1.2561 | 19.2191 | -0.58989 | -14.7 | -0.16964 | -0.42024 | -19.0445 | 0.64025 | 34.11 | -0.6686 | 1.3089 | 43.8699 | 0.72016 | 31.87 | -0.44906 | 1.1692 | 41.1023 | 0.0071856 | 0.37262 | 0.090604 | 0.50189 | 7.8245 | 0.0046006 | -0.0083273 | -0.0042387 | 0.0046006 | 0.0051748 | 0.2451 | 0.10958 | -0.10563 | 0.2451 | 0.22901 | 0.31523 | 0.1381 | -0.13685 | 0.31523 | 0.29535 | 0.0071856 | 0.37262 | 0.090604 | 0.50189 | 7.8245 | 0.0046006 | -0.0083273 | -0.0042387 | 0.0046006 | 0.0051748 | 0.2451 | 0.10958 | -0.10563 | 0.2451 | 0.22901 | 0.31523 | 0.1381 | -0.13685 | 0.31523 | 0.29535
223 | 0.32 | 0.19 | South/Central | UT | Saint.George.AWOS.724754 | 3 | 142354 | 36.5152 | 15.0874 | 58.4893 | 36.2266 | 22.2627 | 878.14 | 0.39705 | 33.36 | -1.0207 | 1.4178 | 43.6956 | -1.1414 | 20.78 | -2.4534 | 1.312 | 20.9682 | -0.46512 | -13.57 | 0.016291 | -0.48141 | -19.0986 | 0.39705 | 33.36 | -1.0207 | 1.4178 | 43.6956 | 0.55192 | 32.39 | -0.77137 | 1.3233 | 43.1229 | 0.0019444 | 0.071 | 0.029336 | 0.11373 | 1.7075 | 0.00077203 | -0.0022193 | -0.00090438 | 0.00077203 | 0.0010732 | 0.064865 | 0.040405 | -0.026386 | 0.064865 | 0.062979 | 0.084962 | 0.040771 | -0.037135 | 0.084962 | 0.083849 | 0.0019444 | 0.071 | 0.029336 | 0.11373 | 1.7075 | 0.00077203 | -0.0022193 | -0.00090438 | 0.00077203 | 0.0010732 | 0.064865 | 0.040405 | -0.026386 | 0.064865 | 0.062979 | 0.084962 | 0.040771 | -0.037135 | 0.084962 | 0.083849
223 | 0.32 | 0.19 | Southern | AL | Mobile-Rgnl.AP.722230 | 2 | 966489 | 27.7479 | 12.8819 | 44.9617 | 27.3768 | 17.5849 | 980.79 | 0.67309 | 31.22 | -0.50715 | 1.1802 | 30.737 | -0.36167 | 16.86 | -1.5698 | 1.2081 | 12.9714 | -0.41988 | -12.58 | -0.060753 | -0.35913 | -13.1381 | 0.67309 | 31.22 | -0.50715 | 1.1802 | 30.737 | 0.69827 | 29.59 | -0.37365 | 1.0719 | 29.4464 | 0.030574 | 0.84836 | 0.39385 | 1.3747 | 29.9867 | 0.020579 | -0.011058 | -0.012837 | 0.020579 | 0.021349 | 0.95452 | 0.51548 | -0.38462 | 0.95452 | 0.90468 | 0.93975 | 0.39659 | -0.40168 | 0.93975 | 0.90029 | 0.025014 | 0.69407 | 0.32222 | 1.1246 | 24.533 | 0.016836 | -0.0090467 | -0.010503 | 0.016836 | 0.017466 | 0.78092 | 0.42173 | -0.31467 | 0.78092 | 0.74015 | 0.76884 | 0.32446 | -0.32863 | 0.76884 | 0.73656
223 | 0.32 | 0.19 | Southern | AZ | Phoenix-Sky.Harbor.Intl.AP.722780 | 2 | 3303225 | 13.0512 | 22.9516 | 43.6088 | 12.9871 | 30.6217 | 1215.86 | 1.5247 | 58.74 | -0.33048 | 1.8552 | 56.5297 | 0.71117 | 44.48 | -0.97237 | 1.6835 | 39.4627 | -0.65568 | -21.88 | -0.019489 | -0.63619 | -21.7226 | 1.5247 | 58.74 | -0.33048 | 1.8552 | 56.5297 | 1.4977 | 56.03 | -0.24527 | 1.7429 | 54.2564 | 0.10449 | 1.3638 | 2.3983 | 4.5569 | 127.0506 | 0.15933 | 0.074313 | -0.068515 | 0.15933 | 0.1565 | 6.138 | 4.6479 | -2.2863 | 6.138 | 5.8548 | 5.907 | 4.1236 | -2.2699 | 5.907 | 5.6695 | 0.08549 | 1.1157 | 1.9621 | 3.7281 | 103.9441 | 0.13035 | 0.060798 | -0.056054 | 0.13035 | 0.12804 | 5.0217 | 3.8026 | -1.8705 | 5.0217 | 4.79 | 4.8327 | 3.3737 | -1.8571 | 4.8327 | 4.6384
223 | 0.32 | 0.19 | Southern | AZ | Tucson.Intl.AP.722740 | 2 | 1179609 | 22.4284 | 15.7592 | 44.3981 | 22.3199 | 22.0783 | 1405.51 | 1.122 | 76.86 | -0.46112 | 1.5832 | 45.0878 | 0.049018 | 61.69 | -1.4712 | 1.5202 | 25.195 | -0.56599 | -27.66 | -0.044031 | -0.52195 | -18.3157 | 1.122 | 76.86 | -0.46112 | 1.5832 | 45.0878 | 1.1211 | 72.18 | -0.34609 | 1.4672 | 43.2158 | 0.037316 | 0.83693 | 0.58807 | 1.6568 | 52.4478 | 0.04187 | 0.0018291 | -0.02112 | 0.04187 | 0.041836 | 2.8681 | 2.302 | -1.0322 | 2.8681 | 2.6935 | 1.6825 | 0.94017 | -0.68346 | 1.6825 | 1.6126 | 0.030529 | 0.68472 | 0.48112 | 1.3554 | 42.9092 | 0.034255 | 0.0014965 | -0.017279 | 0.034255 | 0.034227 | 2.3465 | 1.8833 | -0.84444 | 2.3465 | 2.2036 | 1.3765 | 0.76918 | -0.55916 | 1.3765 | 1.3193
223 | 0.32 | 0.19 | Southern | FL | Jacksonville.Intl.AP.722060 | 2 | 5315428 | 20.9576 | 13.2649 | 38.3789 | 20.9071 | 17.4717 | 831.13 | 0.8991 | 31.67 | -0.30389 | 1.203 | 35.079 | 0.057924 | 20.56 | -1.1733 | 1.2313 | 20.7266 | -0.46029 | -12.44 | -0.078329 | -0.38196 | -14.2148 | 0.8991 | 31.67 | -0.30389 | 1.203 | 35.079 | 0.91817 | 30.78 | -0.21376 | 1.1319 | 34.2773 | 0.16815 | 3.524 | 2.2305 | 6.4534 | 139.7533 | 0.15118 | 0.0097398 | -0.077398 | 0.15118 | 0.15439 | 5.3253 | 3.4571 | -2.0918 | 5.3253 | 5.1756 | 5.8985 | 3.4851 | -2.3902 | 5.8985 | 5.7637 | 0.13757 | 2.8831 | 1.8248 | 5.2797 | 114.3366 | 0.12369 | 0.0079685 | -0.063321 | 0.12369 | 0.12631 | 4.3568 | 2.8284 | -1.7113 | 4.3568 | 4.2343 | 4.8257 | 2.8513 | -1.9555 | 4.8257 | 4.7154
223 | 0.32 | 0.19 | Southern | FL | Miami.Intl.AP.722020 | 1 | 5815628 | 2.4946 | 21.2068 | 28.7041 | 2.4883 | 26.2158 | 927.39 | 1.4741 | 49.81 | -0.050682 | 1.5248 | 50.3489 | 1.3354 | 47.05 | -0.20053 | 1.5359 | 48.0862 | -0.48204 | -15.97 | -0.0092372 | -0.4728 | -16.0515 | 1.4741 | 49.81 | -0.050682 | 1.5248 | 50.3489 | 1.3827 | 46.63 | -0.040179 | 1.4229 | 47.1115 | 0.82759 | 2.0645 | 17.5506 | 23.7553 | 767.5009 | 1.2199 | 1.1051 | -0.39893 | 1.2199 | 1.1444 | 41.2224 | 38.9382 | -13.2166 | 41.2224 | 38.5906 | 41.6684 | 39.7957 | -13.2841 | 41.6684 | 38.9891 | 0.15051 | 0.37548 | 3.1919 | 4.3204 | 139.5844 | 0.22187 | 0.20099 | -0.072553 | 0.22187 | 0.20812 | 7.4971 | 7.0816 | -2.4037 | 7.4971 | 7.0184 | 7.5782 | 7.2376 | -2.416 | 7.5782 | 7.0909
223 | 0.32 | 0.19 | Southern | FL | Tallahassee.Intl.AP.722140 | 2 | 1260481 | 22.811 | 12.5826 | 39.8496 | 22.7562 | 17.0933 | 1027.54 | 0.84077 | 33.05 | -0.35507 | 1.1958 | 33.9377 | -0.071006 | 15.56 | -1.2945 | 1.2235 | 18.3332 | -0.45913 | -14.27 | -0.078329 | -0.3808 | -14.1757 | 0.84077 | 33.05 | -0.35507 | 1.1958 | 33.9377 | 0.85841 | 32.24 | -0.25414 | 1.1126 | 32.9153 | 0.039874 | 0.90957 | 0.50172 | 1.589 | 40.9723 | 0.033525 | -0.0028313 | -0.018307 | 0.033525 | 0.034228 | 1.3178 | 0.62044 | -0.569 | 1.3178 | 1.2855 | 1.3532 | 0.73102 | -0.56525 | 1.3532 | 1.3125 | 0.032622 | 0.74415 | 0.41047 | 1.3 | 33.5207 | 0.027428 | -0.0023164 | -0.014978 | 0.027428 | 0.028003 | 1.0782 | 0.5076 | -0.46552 | 1.0782 | 1.0517 | 1.1071 | 0.59807 | -0.46245 | 1.1071 | 1.0738
223 | 0.32 | 0.19 | Southern | FL | Tampa.Intl.AP.722110 | 2 | 4135450 | 9.7143 | 17.2794 | 31.6238 | 9.6905 | 21.9333 | 930.33 | 1.2025 | 43.13 | -0.2221 | 1.4246 | 43.9656 | 0.77207 | 34.96 | -0.68215 | 1.4542 | 36.8644 | -0.47022 | -15.31 | -0.028679 | -0.44154 | -15.3431 | 1.2025 | 43.13 | -0.2221 | 1.4246 | 43.9656 | 1.1609 | 41.07 | -0.17205 | 1.3329 | 41.7656 | 0.13082 | 1.2708 | 2.2605 | 4.1371 | 121.7068 | 0.15731 | 0.101 | -0.061514 | 0.15731 | 0.15187 | 5.6423 | 4.5735 | -2.0029 | 5.6423 | 5.3728 | 5.7516 | 4.8226 | -2.0072 | 5.7516 | 5.4638 | 0.10703 | 1.0397 | 1.8494 | 3.3847 | 99.5721 | 0.1287 | 0.082634 | -0.050327 | 0.1287 | 0.12425 | 4.6162 | 3.7417 | -1.6386 | 4.6162 | 4.3957 | 4.7056 | 3.9456 | -1.6421 | 4.7056 | 4.4701
223 | 0.32 | 0.19 | Southern | GA | Savannah.Intl.AP.722070 | 2 | 580061 | 27.8023 | 12.7856 | 44.9853 | 27.736 | 17.2494 | 912.75 | 0.74772 | 29.48 | -0.43503 | 1.1827 | 32.0905 | -0.32305 | 15.59 | -1.5235 | 1.2005 | 13.5285 | -0.46007 | -12.23 | -0.088 | -0.37207 | -14.0524 | 0.74772 | 29.48 | -0.43503 | 1.1827 | 32.0905 | 0.79774 | 28.79 | -0.30419 | 1.1019 | 31.6775 | 0.01835 | 0.51016 | 0.23461 | 0.82547 | 16.7487 | 0.01372 | -0.0059278 | -0.0084421 | 0.01372 | 0.014638 | 0.54095 | 0.28607 | -0.22442 | 0.54095 | 0.52829 | 0.58885 | 0.24824 | -0.25786 | 0.58885 | 0.58127 | 0.015012 | 0.41738 | 0.19194 | 0.67534 | 13.7026 | 0.011225 | -0.0048497 | -0.0069067 | 0.011225 | 0.011976 | 0.44257 | 0.23404 | -0.1836 | 0.44257 | 0.43221 | 0.48176 | 0.2031 | -0.21096 | 0.48176 | 0.47556
223 | 0.32 | 0.19 | Southern | HI | Honolulu.Intl.AP.911820 | 1 | 1211537 | 0.058473 | 20.9392 | 26.0077 | 0.057994 | 25.9497 | 2282 | 1.61 | 141.44 | -2e-10 | 1.61 | 54.1061 | 1.6615 | 146.42 | -0.009919 | 1.6714 | 55.9946 | -0.54674 | -47.56 | -0.009919 | -0.53683 | -18.2151 | 1.61 | 141.44 | -2e-10 | 1.61 | 54.1061 | 1.5292 | 134.34 | -2e-10 | 1.5292 | 51.3917 | 0.17241 | 0.010081 | 3.6101 | 4.4839 | 393.4343 | 0.27758 | 0.28645 | -0.094263 | 0.27758 | 0.26365 | 24.3853 | 25.2439 | -8.1997 | 24.3853 | 23.1612 | 9.3283 | 9.6539 | -3.1404 | 9.3283 | 8.8603 | 0.031356 | 0.0018335 | 0.65656 | 0.81549 | 71.5534 | 0.050483 | 0.052097 | -0.017143 | 0.050483 | 0.04795 | 4.4349 | 4.5911 | -1.4913 | 4.4349 | 4.2123 | 1.6965 | 1.7557 | -0.57114 | 1.6965 | 1.6114
223 | 0.32 | 0.19 | Southern | LA | Baton.Rouge-Ryan.AP.722317 | 2 | 2581427 | 27.8282 | 13.0389 | 45.2269 | 27.7816 | 17.4454 | 711.65 | 0.78012 | 24.6 | -0.37921 | 1.1593 | 32.2861 | -0.26941 | 14.56 | -1.447 | 1.1776 | 14.1058 | -0.46993 | -9.88 | -0.10977 | -0.36017 | -14.0356 | 0.78012 | 24.6 | -0.37921 | 1.1593 | 32.2861 | 0.7901 | 23.25 | -0.26944 | 1.0595 | 30.8644 | 0.081661 | 2.2725 | 1.0648 | 3.6933 | 58.1141 | 0.063706 | -0.022 | -0.038375 | 0.063706 | 0.06452 | 2.0089 | 1.189 | -0.80681 | 2.0089 | 1.8986 | 2.6365 | 1.1519 | -1.1462 | 2.6365 | 2.5204 | 0.066809 | 1.8592 | 0.87112 | 3.0216 | 47.5449 | 0.05212 | -0.017999 | -0.031396 | 0.05212 | 0.052786 | 1.6435 | 0.97275 | -0.66008 | 1.6435 | 1.5533 | 2.157 | 0.9424 | -0.93771 | 2.157 | 2.062
223 | 0.32 | 0.19 | Southern | LA | Lake.Charle.APs.722400 | 2 | 687049 | 26.7987 | 13.3789 | 44.5674 | 26.7537 | 17.8137 | 706.93 | 0.82009 | 25.98 | -0.39916 | 1.2193 | 33.9485 | -0.1994 | 16.41 | -1.437 | 1.2376 | 16.2986 | -0.45996 | -9.93 | -0.08981 | -0.37015 | -14.0198 | 0.82009 | 25.98 | -0.39916 | 1.2193 | 33.9485 | 0.81008 | 24.13 | -0.28939 | 1.0995 | 31.8554 | 0.021734 | 0.58245 | 0.29078 | 0.96863 | 15.3645 | 0.017824 | -0.0043338 | -0.0099968 | 0.017824 | 0.017606 | 0.56465 | 0.35666 | -0.21582 | 0.56465 | 0.52445 | 0.73784 | 0.35424 | -0.30471 | 0.73784 | 0.69235 | 0.017781 | 0.47652 | 0.2379 | 0.79247 | 12.5702 | 0.014582 | -0.0035456 | -0.0081787 | 0.014582 | 0.014404 | 0.46196 | 0.29179 | -0.17657 | 0.46196 | 0.42906 | 0.60365 | 0.28981 | -0.24929 | 0.60365 | 0.56643
223 | 0.32 | 0.19 | Southern | TX | Brownsville.Intercontinental.AP.722500 | 2 | 1578218 | 13.7244 | 20.1586 | 39.3227 | 13.7012 | 25.6215 | 944.07 | 1.37 | 44.81 | -0.10977 | 1.4798 | 47.7974 | 0.79027 | 38.28 | -0.65862 | 1.4489 | 37.0993 | -0.54997 | -15.61 | -0.069853 | -0.48012 | -17.3643 | 1.37 | 44.81 | -0.10977 | 1.4798 | 47.7974 | 1.27 | 40.88 | -0.069855 | 1.3399 | 43.7978 | 0.049925 | 0.6852 | 1.0064 | 1.9632 | 47.1331 | 0.068399 | 0.039455 | -0.027458 | 0.068399 | 0.063406 | 2.2372 | 1.9111 | -0.77934 | 2.2372 | 2.041 | 2.3863 | 1.8522 | -0.86692 | 2.3863 | 2.1866 | 0.040846 | 0.56058 | 0.82339 | 1.6062 | 38.5611 | 0.055959 | 0.032279 | -0.022464 | 0.055959 | 0.051874 | 1.8303 | 1.5636 | -0.6376 | 1.8303 | 1.6698 | 1.9523 | 1.5153 | -0.70926 | 1.9523 | 1.7889
223 | 0.32 | 0.19 | Southern | TX | Houston-Bush.Intercontinental.AP.722430 | 2 | 9591173 | 23.0803 | 14.8288 | 42.6589 | 23.0415 | 19.6174 | 852.49 | 0.86017 | 34.12 | -0.34927 | 1.2094 | 34.497 | -0.069404 | 24.59 | -1.2673 | 1.1979 | 17.952 | -0.47993 | -13.44 | -0.069852 | -0.41008 | -15.0106 | 0.86017 | 34.12 | -0.34927 | 1.2094 | 34.497 | 0.8601 | 32.24 | -0.25946 | 1.1196 | 33.0573 | 0.30341 | 7.0028 | 4.4992 | 12.9431 | 258.6521 | 0.26098 | -0.021058 | -0.14562 | 0.26098 | 0.26096 | 10.3523 | 7.4608 | -4.0778 | 10.3523 | 9.7819 | 10.4667 | 5.4468 | -4.5543 | 10.4667 | 10.0298 | 0.24823 | 5.7292 | 3.6809 | 10.5891 | 211.6114 | 0.21352 | -0.017228 | -0.11913 | 0.21352 | 0.2135 | 8.4695 | 6.1039 | -3.3362 | 8.4695 | 8.0029 | 8.5631 | 4.4562 | -3.726 | 8.5631 | 8.2057
223 | 0.32 | 0.19 | Southern | TX | San.Antonio.Intl.AP.722530 | 2 | 432881 | 24.1998 | 15.5089 | 44.9984 | 24.1592 | 20.8392 | 899.85 | 1.1001 | 40.91 | -0.31933 | 1.4194 | 42.0794 | 0.11055 | 30.26 | -1.2673 | 1.3779 | 23.9994 | -0.51998 | -14.23 | -0.089811 | -0.43017 | -16.0369 | 1.1001 | 40.91 | -0.31933 | 1.4194 | 42.0794 | 1.06 | 37.99 | -0.2395 | 1.2995 | 39.4566 | 0.013694 | 0.33139 | 0.21238 | 0.6162 | 12.3224 | 0.015064 | 0.0015138 | -0.0071205 | 0.015064 | 0.014516 | 0.56021 | 0.41437 | -0.19486 | 0.56021 | 0.52023 | 0.57623 | 0.32864 | -0.21961 | 0.57623 | 0.54031 | 0.011203 | 0.27112 | 0.17375 | 0.50413 | 10.0813 | 0.012324 | 0.0012385 | -0.0058255 | 0.012324 | 0.011876 | 0.45833 | 0.33901 | -0.15942 | 0.45833 | 0.42561 | 0.47143 | 0.26887 | -0.17967 | 0.47143 | 0.44204
227 | 0.32 | 0.27 | South/Central | NC | Raleigh-Durham.Intl.AP.723060 | 3 | 4170977 | 52.3359 | 9.0068 | 65.6894 | 52.2127 | 13.4766 | 952.4 | 0.99102 | 13.87 | 0.83885 | 0.15217 | 15.7947 | -0.92144 | -7.32 | -1.0812 | 0.15978 | -7.6982 | 0.38525 | -16.06 | 1.4986 | -1.1134 | -21.0545 | 0.99102 | 13.87 | 0.83885 | 0.15217 | 15.7947 | 1.1614 | 14.05 | 1.1001 | 0.061228 | 15.7936 | 0.063866 | 3.3425 | 0.57523 | 4.1953 | 60.8258 | 0.063292 | -0.058848 | 0.024604 | 0.063292 | 0.074171 | 0.88582 | -0.4675 | -1.0257 | 0.88582 | 0.89731 | 1.0087 | -0.49165 | -1.3447 | 1.0087 | 1.0087 | 0.063866 | 3.3425 | 0.57523 | 4.1953 | 60.8258 | 0.063292 | -0.058848 | 0.024604 | 0.063292 | 0.074171 | 0.88582 | -0.4675 | -1.0257 | 0.88582 | 0.89731 | 1.0087 | -0.49165 | -1.3447 | 1.0087 | 1.0087
227 | 0.32 | 0.27 | South/Central | TN | Nashville.Intl.AP.723270 | 3 | 2864099 | 57.7263 | 10.3244 | 72.7352 | 56.964 | 15.7712 | 968.11 | 1.084 | 13.18 | 0.90141 | 0.18255 | 17.6494 | -0.91997 | -4.36 | -1.1039 | 0.18397 | -7.119 | 0.21045 | -22.93 | 1.4456 | -1.2352 | -26.0434 | 1.084 | 13.18 | 0.90141 | 0.18255 | 17.6494 | 1.196 | 11.63 | 1.1373 | 0.058684 | 16.1637 | 0.043855 | 2.5316 | 0.45277 | 3.1898 | 42.4564 | 0.047537 | -0.040345 | 0.0092292 | 0.047537 | 0.052452 | 0.57801 | -0.19121 | -1.0056 | 0.57801 | 0.51003 | 0.77401 | -0.3122 | -1.1421 | 0.77401 | 0.70886 | 0.043855 | 2.5316 | 0.45277 | 3.1898 | 42.4564 | 0.047537 | -0.040345 | 0.0092292 | 0.047537 | 0.052452 | 0.57801 | -0.19121 | -1.0056 | 0.57801 | 0.51003 | 0.77401 | -0.3122 | -1.1421 | 0.77401 | 0.70886
227 | 0.32 | 0.27 | South/Central | VA | Norfolk.Intl.AP.723080 | 3 | 1629172 | 57.4252 | 9.2067 | 71.0478 | 57.2902 | 13.7576 | 1084.57 | 1.022 | 14.56 | 0.85899 | 0.16299 | 16.4287 | -0.96184 | -7.25 | -1.1308 | 0.16893 | -7.986 | 0.49485 | -16.09 | 1.5679 | -1.073 | -18.7625 | 1.022 | 14.56 | 0.85899 | 0.16299 | 16.4287 | 1.2113 | 14.62 | 1.15 | 0.061343 | 16.4146 | 0.024946 | 1.4325 | 0.22967 | 1.7723 | 27.0555 | 0.025494 | -0.023994 | 0.012344 | 0.025494 | 0.030217 | 0.36321 | -0.18086 | -0.40138 | 0.36321 | 0.36471 | 0.40983 | -0.19922 | -0.46804 | 0.40983 | 0.40948 | 0.024946 | 1.4325 | 0.22967 | 1.7723 | 27.0555 | 0.025494 | -0.023994 | 0.012344 | 0.025494 | 0.030217 | 0.36321 | -0.18086 | -0.40138 | 0.36321 | 0.36471 | 0.40983 | -0.19922 | -0.46804 | 0.40983 | 0.40948
227 | 0.32 | 0.27 | South/Central | AL | Birmingham.Muni.AP.722280 | 3 | 3613104 | 40.0524 | 11.2054 | 55.8354 | 39.5193 | 16.3161 | 1119.63 | 0.8353 | 15.2 | 0.66429 | 0.17101 | 15.4305 | -0.65471 | -5.98 | -0.8463 | 0.19159 | -3.2353 | -0.038727 | -24.19 | 1.2579 | -1.2966 | -35.7761 | 0.8353 | 15.2 | 0.66429 | 0.17101 | 15.4305 | 0.92555 | 14.55 | 0.85981 | 0.06574 | 13.7311 | 0.049351 | 1.9766 | 0.553 | 2.7555 | 55.2552 | 0.041223 | -0.032311 | -0.0019112 | 0.041223 | 0.045677 | 0.75014 | -0.29512 | -1.1938 | 0.75014 | 0.71806 | 0.76151 | -0.15967 | -1.7656 | 0.76151 | 0.67765 | 0.049351 | 1.9766 | 0.553 | 2.7555 | 55.2552 | 0.041223 | -0.032311 | -0.0019112 | 0.041223 | 0.045677 | 0.75014 | -0.29512 | -1.1938 | 0.75014 | 0.71806 | 0.76151 | -0.15967 | -1.7656 | 0.76151 | 0.67765
227 | 0.32 | 0.27 | South/Central | AL | Montgomery-Dannelly.Field.722260 | 3 | 1279476 | 33.3189 | 12.7506 | 50.8301 | 32.874 | 17.9561 | 1074.15 | 0.74863 | 13.94 | 0.57627 | 0.17237 | 14.3491 | -0.5696 | -5.08 | -0.74152 | 0.17192 | -2.6722 | -0.19981 | -27.14 | 1.1305 | -1.3304 | -38.7718 | 0.74863 | 13.94 | 0.57627 | 0.17237 | 14.3491 | 0.82166 | 13.35 | 0.73723 | 0.084433 | 12.8991 | 0.017476 | 0.58229 | 0.22283 | 0.88832 | 18.7722 | 0.013083 | -0.0099545 | -0.0034919 | 0.013083 | 0.01436 | 0.24362 | -0.08878 | -0.47431 | 0.24362 | 0.23331 | 0.25077 | -0.046701 | -0.67759 | 0.25077 | 0.22543 | 0.017476 | 0.58229 | 0.22283 | 0.88832 | 18.7722 | 0.013083 | -0.0099545 | -0.0034919 | 0.013083 | 0.01436 | 0.24362 | -0.08878 | -0.47431 | 0.24362 | 0.23331 | 0.25077 | -0.046701 | -0.67759 | 0.25077 | 0.22543
227 | 0.32 | 0.27 | South/Central | AR | Little.Rock-Adams.Field.723403 | 3 | 2047084 | 51.2072 | 12.0491 | 68.2562 | 51.1224 | 17.1338 | 1025.4 | 0.97961 | 13.36 | 0.79832 | 0.18129 | 17.5721 | -0.76956 | -5.62 | -0.94801 | 0.17844 | -5.0751 | -0.16048 | -21.35 | 1.1376 | -1.2981 | -37.3864 | 0.97961 | 13.36 | 0.79832 | 0.18129 | 17.5721 | 1.0895 | 13.15 | 0.9979 | 0.0916 | 16.5501 | 0.027961 | 1.4318 | 0.33691 | 1.9085 | 28.6713 | 0.027391 | -0.021518 | -0.0044871 | 0.027391 | 0.030464 | 0.37356 | -0.15714 | -0.59697 | 0.37356 | 0.36769 | 0.49133 | -0.1419 | -1.0454 | 0.49133 | 0.46276 | 0.027961 | 1.4318 | 0.33691 | 1.9085 | 28.6713 | 0.027391 | -0.021518 | -0.0044871 | 0.027391 | 0.030464 | 0.37356 | -0.15714 | -0.59697 | 0.37356 | 0.36769 | 0.49133 | -0.1419 | -1.0454 | 0.49133 | 0.46276
227 | 0.32 | 0.27 | South/Central | AZ | Kingman.AWOS.723700 | 3 | 155032 | 40.9419 | 14.0006 | 61.5594 | 40.7467 | 20.8127 | 1251.71 | 0.99122 | 19.03 | 0.7062 | 0.28502 | 20.5441 | -0.77877 | -5.67 | -0.9959 | 0.21713 | -4.1415 | 0.045516 | -34.17 | 1.7037 | -1.6582 | -44.5251 | 0.99122 | 19.03 | 0.7062 | 0.28502 | 20.5441 | 1.1201 | 17.54 | 0.98596 | 0.13414 | 18.1021 | 0.0021176 | 0.086698 | 0.029647 | 0.13036 | 2.6506 | 0.002099 | -0.0016491 | 9.6384e-05 | 0.002099 | 0.0023719 | 0.040298 | -0.012007 | -0.072358 | 0.040298 | 0.037142 | 0.043504 | -0.00877 | -0.094285 | 0.043504 | 0.038333 | 0.0021176 | 0.086698 | 0.029647 | 0.13036 | 2.6506 | 0.002099 | -0.0016491 | 9.6384e-05 | 0.002099 | 0.0023719 | 0.040298 | -0.012007 | -0.072358 | 0.040298 | 0.037142 | 0.043504 | -0.00877 | -0.094285 | 0.043504 | 0.038333
227 | 0.32 | 0.27 | South/Central | AZ | Prescott-Love.Field.723723 | 3 | 167517 | 53.0177 | 7.3215 | 65.1182 | 52.7653 | 12.3529 | 1135.83 | 1.1838 | 19.9 | 0.99449 | 0.1893 | 20.4249 | -1.0902 | -10.21 | -1.3112 | 0.22093 | -8.0566 | 0.80726 | -16.22 | 2.1248 | -1.3176 | -25.4295 | 1.1838 | 19.9 | 0.99449 | 0.1893 | 20.4249 | 1.3591 | 19.35 | 1.3101 | 0.048944 | 18.868 | 0.0022881 | 0.12131 | 0.016752 | 0.149 | 2.5989 | 0.0027087 | -0.0024945 | 0.0018471 | 0.0027087 | 0.0031097 | 0.045533 | -0.023362 | -0.037113 | 0.045533 | 0.044275 | 0.046734 | -0.018434 | -0.058185 | 0.046734 | 0.043172 | 0.0022881 | 0.12131 | 0.016752 | 0.149 | 2.5989 | 0.0027087 | -0.0024945 | 0.0018471 | 0.0027087 | 0.0031097 | 0.045533 | -0.023362 | -0.037113 | 0.045533 | 0.044275 | 0.046734 | -0.018434 | -0.058185 | 0.046734 | 0.043172
227 | 0.32 | 0.27 | South/Central | CA | Daggett.Intl.AP.723815 | 3 | 3397182 | 28.0086 | 13.6507 | 47.6711 | 27.8466 | 19.8245 | 1352.12 | 0.84843 | 23.38 | 0.51579 | 0.33264 | 19.9972 | -0.38989 | 9.05 | -0.73017 | 0.34027 | 4.2266 | -0.8 | -90.38 | 1.2154 | -2.0154 | -65.1535 | 0.84843 | 23.38 | 0.51579 | 0.33264 | 19.9972 | 0.72816 | 8.27 | 0.73705 | -0.0088885 | 9.1537 | 0.046402 | 1.2997 | 0.63342 | 2.212 | 62.7411 | 0.039369 | -0.018092 | -0.037122 | 0.039369 | 0.033788 | 1.0849 | 0.41994 | -4.1938 | 1.0849 | 0.38374 | 0.92791 | 0.19612 | -3.0233 | 0.92791 | 0.42475 | 0.046402 | 1.2997 | 0.63342 | 2.212 | 62.7411 | 0.039369 | -0.018092 | -0.037122 | 0.039369 | 0.033788 | 1.0849 | 0.41994 | -4.1938 | 1.0849 | 0.38374 | 0.92791 | 0.19612 | -3.0233 | 0.92791 | 0.42475
227 | 0.32 | 0.27 | South/Central | CA | Fresno.Metro.AP.723890 | 3 | 2081643 | 31.0893 | 11.4042 | 47.7433 | 30.9098 | 16.8335 | 1233.43 | 0.81461 | 18.73 | 0.58826 | 0.22635 | 16.669 | -0.53959 | 2.01 | -0.74848 | 0.2089 | -1.2791 | -0.49687 | -66.26 | 1.0056 | -1.5024 | -47.2867 | 0.81461 | 18.73 | 0.58826 | 0.22635 | 16.669 | 0.888 | 16.12 | 0.74848 | 0.13952 | 15.2539 | 0.028433 | 0.88397 | 0.32426 | 1.3575 | 35.0702 | 0.023162 | -0.015342 | -0.014128 | 0.023162 | 0.025249 | 0.53255 | 0.057151 | -1.884 | 0.53255 | 0.45834 | 0.47395 | -0.036369 | -1.3445 | 0.47395 | 0.43371 | 0.028433 | 0.88397 | 0.32426 | 1.3575 | 35.0702 | 0.023162 | -0.015342 | -0.014128 | 0.023162 | 0.025249 | 0.53255 | 0.057151 | -1.884 | 0.53255 | 0.45834 | 0.47395 | -0.036369 | -1.3445 | 0.47395 | 0.43371
227 | 0.32 | 0.27 | South/Central | CA | Los.Angeles.Intl.AP.722950 | 3 | 13764852 | 14.4174 | 4.3521 | 21.1577 | 14.3321 | 6.8256 | 516.23 | 0.50051 | 9.96 | 0.39676 | 0.10375 | 9.2806 | -0.21432 | 7.74 | -0.46619 | 0.25187 | 4.087 | -0.63637 | -59.82 | 0.66073 | -1.2971 | -43.5002 | 0.50051 | 9.96 | 0.39676 | 0.10375 | 9.2806 | 0.48575 | 5.52 | 0.48755 | -0.0018041 | 6.2186 | 0.18801 | 2.7107 | 0.81825 | 3.9779 | 97.0583 | 0.094102 | -0.040295 | -0.11965 | 0.094102 | 0.091327 | 1.8726 | 1.4552 | -11.247 | 1.8726 | 1.0378 | 1.7449 | 0.76841 | -8.1786 | 1.7449 | 1.1692 | 0.18801 | 2.7107 | 0.81825 | 3.9779 | 97.0583 | 0.094102 | -0.040295 | -0.11965 | 0.094102 | 0.091327 | 1.8726 | 1.4552 | -11.247 | 1.8726 | 1.0378 | 1.7449 | 0.76841 | -8.1786 | 1.7449 | 1.1692
227 | 0.32 | 0.27 | South/Central | CA | Redbluff.AP.725910 | 3 | 947304 | 38.7238 | 6.968 | 48.7353 | 38.499 | 10.2363 | 975.2 | 0.97938 | 20.16 | 0.76376 | 0.21562 | 18.5031 | -0.60128 | 8.59 | -0.9911 | 0.38982 | 2.8469 | 0.12819 | -45.06 | 1.2855 | -1.1574 | -29.8328 | 0.97938 | 20.16 | 0.76376 | 0.21562 | 18.5031 | 0.86289 | 3.54 | 1.0277 | -0.16485 | 6.6491 | 0.012939 | 0.50106 | 0.090161 | 0.6306 | 12.6183 | 0.012672 | -0.0077801 | 0.0016587 | 0.012672 | 0.011165 | 0.26085 | 0.11115 | -0.58304 | 0.26085 | 0.045805 | 0.23942 | 0.036837 | -0.38601 | 0.23942 | 0.086034 | 0.012939 | 0.50106 | 0.090161 | 0.6306 | 12.6183 | 0.012672 | -0.0077801 | 0.0016587 | 0.012672 | 0.011165 | 0.26085 | 0.11115 | -0.58304 | 0.26085 | 0.045805 | 0.23942 | 0.036837 | -0.38601 | 0.23942 | 0.086034
227 | 0.32 | 0.27 | South/Central | CA | Sacramento.Metro.AP.724839 | 3 | 6831885 | 38.9557 | 8.3221 | 52.1902 | 38.7314 | 13.4589 | 1146.58 | 0.91108 | 18.49 | 0.71569 | 0.19539 | 17.0717 | -0.77214 | -1.84 | -0.9499 | 0.17776 | -5.1269 | -0.079866 | -54.87 | 1.2581 | -1.338 | -37.4314 | 0.91108 | 18.49 | 0.71569 | 0.19539 | 17.0717 | 1.1005 | 17.8 | 0.97662 | 0.12387 | 17.57 | 0.093317 | 3.6352 | 0.77659 | 4.8702 | 106.9949 | 0.085019 | -0.072054 | -0.0074528 | 0.085019 | 0.10269 | 1.7254 | -0.1717 | -5.1203 | 1.7254 | 1.661 | 1.5931 | -0.47842 | -3.493 | 1.5931 | 1.6396 | 0.093317 | 3.6352 | 0.77659 | 4.8702 | 106.9949 | 0.085019 | -0.072054 | -0.0074528 | 0.085019 | 0.10269 | 1.7254 | -0.1717 | -5.1203 | 1.7254 | 1.661 | 1.5931 | -0.47842 | -3.493 | 1.5931 | 1.6396
227 | 0.32 | 0.27 | South/Central | CA | San.Diego.Intl.AP.722900 | 3 | 2813833 | 11.3942 | 5.8859 | 19.8874 | 11.3266 | 8.5608 | 572.25 | 0.41765 | 8.85 | 0.31741 | 0.10024 | 8.116 | -0.094696 | 9.94 | -0.367 | 0.27231 | 6.1865 | -0.79234 | -64.2 | 0.56842 | -1.3608 | -47.2445 | 0.41765 | 8.85 | 0.31741 | 0.10024 | 8.116 | 0.38439 | 3.91 | 0.39676 | -0.012372 | 4.6232 | 0.038434 | 0.43793 | 0.22622 | 0.76435 | 21.9939 | 0.016052 | -0.0036396 | -0.030453 | 0.016052 | 0.014774 | 0.34014 | 0.38203 | -2.4675 | 0.34014 | 0.15028 | 0.31193 | 0.23777 | -1.8158 | 0.31193 | 0.17769 | 0.038434 | 0.43793 | 0.22622 | 0.76435 | 21.9939 | 0.016052 | -0.0036396 | -0.030453 | 0.016052 | 0.014774 | 0.34014 | 0.38203 | -2.4675 | 0.34014 | 0.15028 | 0.31193 | 0.23777 | -1.8158 | 0.31193 | 0.17769
227 | 0.32 | 0.27 | South/Central | CA | San.Francisco.Intl.AP.724940 | 3 | 3723939 | 38.9587 | 1.5933 | 43.1635 | 38.736 | 4.4275 | 665.78 | 0.86091 | 14.37 | 0.74544 | 0.11547 | 14.2498 | -1.0016 | -5.38 | -1.1483 | 0.1467 | -8.9324 | 1.2962 | -15.32 | 2.0379 | -0.74165 | -3.4519 | 0.86091 | 14.37 | 0.74544 | 0.11547 | 14.2498 | 1.0947 | 13.4 | 1.0689 | 0.025789 | 14.8269 | 0.050865 | 1.9816 | 0.081043 | 2.1955 | 33.865 | 0.04379 | -0.050946 | 0.065933 | 0.04379 | 0.055683 | 0.73093 | -0.27365 | -0.77925 | 0.73093 | 0.68159 | 0.72482 | -0.45435 | -0.17558 | 0.72482 | 0.75417 | 0.050865 | 1.9816 | 0.081043 | 2.1955 | 33.865 | 0.04379 | -0.050946 | 0.065933 | 0.04379 | 0.055683 | 0.73093 | -0.27365 | -0.77925 | 0.73093 | 0.68159 | 0.72482 | -0.45435 | -0.17558 | 0.72482 | 0.75417
227 | 0.32 | 0.27 | South/Central | GA | Atlanta-Hartsfield-Jackson.Intl.AP.722190 | 3 | 4874954 | 46.4266 | 10.2604 | 61.2368 | 46.3172 | 14.9196 | 1093.84 | 0.92018 | 15.02 | 0.74808 | 0.1721 | 16.5553 | -0.75131 | -6.56 | -0.95005 | 0.19874 | -4.2873 | 0.07515 | -20.33 | 1.3473 | -1.2722 | -33.6412 | 0.92018 | 15.02 | 0.74808 | 0.1721 | 16.5553 | 1.0214 | 14.42 | 0.96005 | 0.061369 | 14.8491 | 0.066587 | 3.0914 | 0.68321 | 4.0776 | 72.8354 | 0.061272 | -0.050027 | 0.005004 | 0.061272 | 0.068013 | 1.0001 | -0.43681 | -1.3537 | 1.0001 | 0.96018 | 1.1024 | -0.28548 | -2.2401 | 1.1024 | 0.98876 | 0.066587 | 3.0914 | 0.68321 | 4.0776 | 72.8354 | 0.061272 | -0.050027 | 0.005004 | 0.061272 | 0.068013 | 1.0001 | -0.43681 | -1.3537 | 1.0001 | 0.96018 | 1.1024 | -0.28548 | -2.2401 | 1.1024 | 0.98876
227 | 0.32 | 0.27 | South/Central | GA | Macon-Middle.Georgia.Rgnl.AP.722170 | 3 | 1376995 | 36.1759 | 12.1929 | 53.19 | 36.0901 | 17.0999 | 1024.94 | 0.81929 | 14.03 | 0.62811 | 0.19118 | 15.7725 | -0.5803 | -4.55 | -0.76995 | 0.18966 | -2.3279 | -0.20817 | -24.61 | 1.1072 | -1.3154 | -38.4717 | 0.81929 | 14.03 | 0.62811 | 0.19118 | 15.7725 | 0.86018 | 12.55 | 0.78939 | 0.070788 | 13.0249 | 0.018808 | 0.68041 | 0.22933 | 1.0004 | 19.2774 | 0.015409 | -0.010914 | -0.0039154 | 0.015409 | 0.016179 | 0.26388 | -0.085578 | -0.46287 | 0.26388 | 0.23604 | 0.29666 | -0.043783 | -0.72359 | 0.29666 | 0.24498 | 0.018808 | 0.68041 | 0.22933 | 1.0004 | 19.2774 | 0.015409 | -0.010914 | -0.0039154 | 0.015409 | 0.016179 | 0.26388 | -0.085578 | -0.46287 | 0.26388 | 0.23604 | 0.29666 | -0.043783 | -0.72359 | 0.29666 | 0.24498
227 | 0.32 | 0.27 | South/Central | LA | Monroe.Rgnl.AP.722486 | 3 | 434906 | 35.3647 | 12.719 | 52.8035 | 35.3057 | 17.4978 | 770.18 | 0.77966 | 9.75 | 0.60872 | 0.17094 | 14.7106 | -0.54967 | -2.48 | -0.71849 | 0.16882 | -2.4996 | -0.32042 | -23.09 | 0.98793 | -1.3083 | -39.7294 | 0.77966 | 9.75 | 0.60872 | 0.17094 | 14.7106 | 0.82959 | 8.91 | 0.74843 | 0.081165 | 12.9125 | 0.0059404 | 0.21008 | 0.075556 | 0.31367 | 4.5752 | 0.0046315 | -0.0032653 | -0.0019034 | 0.0046315 | 0.0049281 | 0.057919 | -0.014732 | -0.13716 | 0.057919 | 0.052929 | 0.087386 | -0.014849 | -0.23601 | 0.087386 | 0.076705 | 0.0059404 | 0.21008 | 0.075556 | 0.31367 | 4.5752 | 0.0046315 | -0.0032653 | -0.0019034 | 0.0046315 | 0.0049281 | 0.057919 | -0.014732 | -0.13716 | 0.057919 | 0.052929 | 0.087386 | -0.014849 | -0.23601 | 0.087386 | 0.076705
227 | 0.32 | 0.27 | South/Central | LA | Shreveport.Rgnl.AP.722480 | 3 | 899456 | 36.0144 | 13.309 | 54.3532 | 35.9543 | 18.3988 | 810.15 | 0.78972 | 10.27 | 0.60872 | 0.181 | 15.1142 | -0.56963 | -2.8 | -0.74843 | 0.17879 | -2.4858 | -0.31034 | -23.34 | 1.0478 | -1.3581 | -40.9541 | 0.78972 | 10.27 | 0.60872 | 0.181 | 15.1142 | 0.84967 | 9.55 | 0.75841 | 0.091265 | 13.4464 | 0.012286 | 0.44246 | 0.16351 | 0.66776 | 9.9532 | 0.0097022 | -0.0069983 | -0.0038128 | 0.0097022 | 0.010439 | 0.12617 | -0.0344 | -0.28675 | 0.12617 | 0.11733 | 0.18569 | -0.030539 | -0.50315 | 0.18569 | 0.1652 | 0.012286 | 0.44246 | 0.16351 | 0.66776 | 9.9532 | 0.0097022 | -0.0069983 | -0.0038128 | 0.0097022 | 0.010439 | 0.12617 | -0.0344 | -0.28675 | 0.12617 | 0.11733 | 0.18569 | -0.030539 | -0.50315 | 0.18569 | 0.1652
227 | 0.32 | 0.27 | South/Central | MS | Jackson.Intl.AP.722350 | 3 | 1014636 | 37.7008 | 12.9548 | 55.5579 | 37.1989 | 18.3589 | 934.76 | 0.8101 | 11.62 | 0.63479 | 0.17531 | 15.2223 | -0.61396 | -2.87 | -0.7828 | 0.16884 | -3.3285 | -0.22087 | -28.85 | 1.1323 | -1.3532 | -39.6641 | 0.8101 | 11.62 | 0.63479 | 0.17531 | 15.2223 | 0.88741 | 10.47 | 0.8087 | 0.078708 | 13.5917 | 0.013859 | 0.52249 | 0.17954 | 0.76997 | 12.9547 | 0.011227 | -0.0085088 | -0.0030611 | 0.011227 | 0.012298 | 0.16104 | -0.039775 | -0.39983 | 0.16104 | 0.1451 | 0.21096 | -0.046129 | -0.5497 | 0.21096 | 0.18837 | 0.013859 | 0.52249 | 0.17954 | 0.76997 | 12.9547 | 0.011227 | -0.0085088 | -0.0030611 | 0.011227 | 0.012298 | 0.16104 | -0.039775 | -0.39983 | 0.16104 | 0.1451 | 0.21096 | -0.046129 | -0.5497 | 0.21096 | 0.18837
227 | 0.32 | 0.27 | South/Central | MS | Tupelo.Muni-C.D.Lemons.AP.723320 | 3 | 418053 | 48.5861 | 11.4732 | 64.9606 | 47.942 | 17.0186 | 1002.48 | 0.99069 | 13.78 | 0.79556 | 0.19513 | 18.0916 | -0.73592 | -3.78 | -0.9202 | 0.18428 | -4.4823 | -0.22011 | -26.88 | 1.0483 | -1.2684 | -37.3475 | 0.99069 | 13.78 | 0.79556 | 0.19513 | 18.0916 | 1.0697 | 12.44 | 0.98124 | 0.088449 | 16.2087 | 0.0057102 | 0.27744 | 0.065514 | 0.37094 | 5.7243 | 0.005657 | -0.0042022 | -0.0012569 | 0.005657 | 0.0061081 | 0.078686 | -0.021584 | -0.15349 | 0.078686 | 0.071035 | 0.10331 | -0.025595 | -0.21326 | 0.10331 | 0.092555 | 0.0057102 | 0.27744 | 0.065514 | 0.37094 | 5.7243 | 0.005657 | -0.0042022 | -0.0012569 | 0.005657 | 0.0061081 | 0.078686 | -0.021584 | -0.15349 | 0.078686 | 0.071035 | 0.10331 | -0.025595 | -0.21326 | 0.10331 | 0.092555
227 | 0.32 | 0.27 | South/Central | NC | Charlotte-Douglas.Intl.AP.723140 | 3 | 2994711 | 46.1538 | 9.4466 | 60.0597 | 46.0447 | 14.0149 | 899.99 | 0.92081 | 13.28 | 0.75835 | 0.16246 | 16.3012 | -0.80074 | -5.62 | -0.98006 | 0.17932 | -5.4535 | 0.24567 | -19.07 | 1.4365 | -1.1908 | -29.2276 | 0.92081 | 13.28 | 0.75835 | 0.16246 | 16.3012 | 1.0416 | 12.77 | 0.97999 | 0.061627 | 15.1168 | 0.040905 | 1.8879 | 0.38641 | 2.4567 | 36.8138 | 0.037665 | -0.032754 | 0.010049 | 0.037665 | 0.042607 | 0.54321 | -0.22988 | -0.78005 | 0.54321 | 0.52235 | 0.6668 | -0.22307 | -1.1955 | 0.6668 | 0.61835 | 0.040905 | 1.8879 | 0.38641 | 2.4567 | 36.8138 | 0.037665 | -0.032754 | 0.010049 | 0.037665 | 0.042607 | 0.54321 | -0.22988 | -0.78005 | 0.54321 | 0.52235 | 0.6668 | -0.22307 | -1.1955 | 0.6668 | 0.61835
227 | 0.32 | 0.27 | South/Central | NC | Wilmington.Intl.AP.723013 | 3 | 883625 | 37.0259 | 11.0524 | 52.2861 | 36.9379 | 15.3482 | 839.77 | 0.77835 | 11.59 | 0.61794 | 0.16041 | 14.4074 | -0.63204 | -3.66 | -0.8112 | 0.17916 | -3.281 | 0.004551 | -22.36 | 1.2169 | -1.2123 | -32.9231 | 0.77835 | 11.59 | 0.61794 | 0.16041 | 14.4074 | 0.87939 | 10.84 | 0.81911 | 0.060281 | 12.9869 | 0.012069 | 0.44688 | 0.1334 | 0.63106 | 10.1355 | 0.0093943 | -0.0076283 | 5.4928e-05 | 0.0093943 | 0.010614 | 0.13988 | -0.044174 | -0.26987 | 0.13988 | 0.13083 | 0.17389 | -0.0396 | -0.39736 | 0.17389 | 0.15674 | 0.012069 | 0.44688 | 0.1334 | 0.63106 | 10.1355 | 0.0093943 | -0.0076283 | 5.4928e-05 | 0.0093943 | 0.010614 | 0.13988 | -0.044174 | -0.26987 | 0.13988 | 0.13083 | 0.17389 | -0.0396 | -0.39736 | 0.17389 | 0.15674
227 | 0.32 | 0.27 | South/Central | NV | Las.Vegas-McCarran.Intl.AP.723860 | 3 | 1413386 | 30.9735 | 17.2378 | 55.5698 | 30.8251 | 24.7447 | 1089.59 | 0.87006 | 15.22 | 0.54715 | 0.32291 | 20.0115 | -0.58967 | 0.25 | -0.78248 | 0.19281 | -2.3628 | -0.4155 | -48.35 | 1.3395 | -1.755 | -53.1083 | 0.87006 | 15.22 | 0.54715 | 0.32291 | 20.0115 | 0.95475 | 12.66 | 0.75771 | 0.19704 | 17.68 | 0.019305 | 0.59796 | 0.33278 | 1.0728 | 21.035 | 0.016797 | -0.011384 | -0.0080213 | 0.016797 | 0.018432 | 0.29383 | 0.0048263 | -0.93342 | 0.29383 | 0.24441 | 0.38633 | -0.045616 | -1.0253 | 0.38633 | 0.34132 | 0.019305 | 0.59796 | 0.33278 | 1.0728 | 21.035 | 0.016797 | -0.011384 | -0.0080213 | 0.016797 | 0.018432 | 0.29383 | 0.0048263 | -0.93342 | 0.29383 | 0.24441 | 0.38633 | -0.045616 | -1.0253 | 0.38633 | 0.34132
227 | 0.32 | 0.27 | South/Central | OK | Oklahoma.City-Will.Rogers.World.AP.723530 | 3 | 3552038 | 65.0807 | 11.5192 | 81.9698 | 64.9733 | 16.9965 | 989.94 | 1.1495 | 12.93 | 0.92805 | 0.22147 | 20.8578 | -0.97944 | -4.8 | -1.1675 | 0.18811 | -7.5202 | 0.10936 | -21.4 | 1.4769 | -1.3675 | -35.7942 | 1.1495 | 12.93 | 0.92805 | 0.22147 | 20.8578 | 1.2694 | 11.19 | 1.2075 | 0.061976 | 18.0659 | 0.048517 | 3.1575 | 0.55888 | 3.9769 | 48.0291 | 0.055772 | -0.04752 | 0.005306 | 0.055772 | 0.06159 | 0.62733 | -0.23288 | -1.0383 | 0.62733 | 0.54291 | 1.012 | -0.36486 | -1.7366 | 1.012 | 0.87651 | 0.048517 | 3.1575 | 0.55888 | 3.9769 | 48.0291 | 0.055772 | -0.04752 | 0.005306 | 0.055772 | 0.06159 | 0.62733 | -0.23288 | -1.0383 | 0.62733 | 0.54291 | 1.012 | -0.36486 | -1.7366 | 1.012 | 0.87651
227 | 0.32 | 0.27 | South/Central | SC | Charleston.Intl.AP.722080 | 3 | 1030593 | 30.7879 | 12.8311 | 48.1281 | 30.7146 | 17.4135 | 970.49 | 0.7109 | 12.5 | 0.52904 | 0.18186 | 14.1205 | -0.49925 | -1.75 | -0.69009 | 0.19084 | -1.2499 | -0.30438 | -33.23 | 1.0469 | -1.3513 | -40.6912 | 0.7109 | 12.5 | 0.52904 | 0.18186 | 14.1205 | 0.75141 | 10.29 | 0.69033 | 0.061084 | 11.3574 | 0.014077 | 0.4334 | 0.18062 | 0.67749 | 13.6614 | 0.010007 | -0.0070279 | -0.0042847 | 0.010007 | 0.010578 | 0.17596 | -0.024634 | -0.46777 | 0.17596 | 0.14485 | 0.19877 | -0.017594 | -0.5728 | 0.19877 | 0.15988 | 0.014077 | 0.4334 | 0.18062 | 0.67749 | 13.6614 | 0.010007 | -0.0070279 | -0.0042847 | 0.010007 | 0.010578 | 0.17596 | -0.024634 | -0.46777 | 0.17596 | 0.14485 | 0.19877 | -0.017594 | -0.5728 | 0.19877 | 0.15988
227 | 0.32 | 0.27 | South/Central | SC | Columbia.Metro.AP.723100 | 3 | 1050192 | 38.9974 | 11.3873 | 55.1044 | 38.9052 | 16.1992 | 1024.43 | 0.82094 | 13.8 | 0.63871 | 0.18222 | 15.5503 | -0.64098 | -3.63 | -0.82034 | 0.17936 | -3.391 | -0.078092 | -28.85 | 1.1867 | -1.2648 | -35.4187 | 0.82094 | 13.8 | 0.63871 | 0.18222 | 15.5503 | 0.89144 | 12.14 | 0.81994 | 0.071501 | 13.4476 | 0.014345 | 0.5594 | 0.16334 | 0.79045 | 14.695 | 0.011776 | -0.0091945 | -0.0011202 | 0.011776 | 0.012787 | 0.19795 | -0.052071 | -0.41384 | 0.19795 | 0.17414 | 0.22306 | -0.048642 | -0.50807 | 0.22306 | 0.1929 | 0.014345 | 0.5594 | 0.16334 | 0.79045 | 14.695 | 0.011776 | -0.0091945 | -0.0011202 | 0.011776 | 0.012787 | 0.19795 | -0.052071 | -0.41384 | 0.19795 | 0.17414 | 0.22306 | -0.048642 | -0.50807 | 0.22306 | 0.1929
227 | 0.32 | 0.27 | South/Central | SC | Greenville.Intl.AP.723120 | 3 | 1931227 | 49.153 | 8.8934 | 62.5353 | 49.037 | 13.4983 | 916.83 | 0.94154 | 13.3 | 0.7888 | 0.15275 | 16.3046 | -0.8504 | -6.19 | -1.0299 | 0.1795 | -6.0894 | 0.27575 | -18.58 | 1.4575 | -1.1818 | -28.5927 | 0.94154 | 13.3 | 0.7888 | 0.15275 | 16.3046 | 1.0821 | 12.81 | 1.0398 | 0.042301 | 15.1135 | 0.026379 | 1.2966 | 0.2346 | 1.6496 | 24.1847 | 0.024837 | -0.022432 | 0.0072738 | 0.024837 | 0.028545 | 0.35084 | -0.16328 | -0.49011 | 0.35084 | 0.33791 | 0.43009 | -0.16063 | -0.75423 | 0.43009 | 0.39867 | 0.026379 | 1.2966 | 0.2346 | 1.6496 | 24.1847 | 0.024837 | -0.022432 | 0.0072738 | 0.024837 | 0.028545 | 0.35084 | -0.16328 | -0.49011 | 0.35084 | 0.33791 | 0.43009 | -0.16063 | -0.75423 | 0.43009 | 0.39867
227 | 0.32 | 0.27 | South/Central | TN | Memphis.Intl.AP.723340 | 3 | 1295447 | 48.9679 | 12.749 | 66.7274 | 48.3205 | 18.4069 | 965.89 | 0.94935 | 12.21 | 0.7533 | 0.19605 | 17.5834 | -0.75226 | -2.83 | -0.93403 | 0.18177 | -4.7613 | -0.11223 | -27.57 | 1.2028 | -1.315 | -37.225 | 0.94935 | 12.21 | 0.7533 | 0.19605 | 17.5834 | 1.0523 | 10.73 | 0.97219 | 0.080125 | 15.7581 | 0.017694 | 0.86646 | 0.22559 | 1.1807 | 17.0909 | 0.016798 | -0.013311 | -0.0019859 | 0.016798 | 0.01862 | 0.21605 | -0.050075 | -0.48784 | 0.21605 | 0.18986 | 0.31113 | -0.084249 | -0.65868 | 0.31113 | 0.27883 | 0.017694 | 0.86646 | 0.22559 | 1.1807 | 17.0909 | 0.016798 | -0.013311 | -0.0019859 | 0.016798 | 0.01862 | 0.21605 | -0.050075 | -0.48784 | 0.21605 | 0.18986 | 0.31113 | -0.084249 | -0.65868 | 0.31113 | 0.27883
227 | 0.32 | 0.27 | South/Central | TX | El.Paso.Intl.AP.722700 | 3 | 1163506 | 30.2071 | 11.9591 | 47.456 | 30.1565 | 17.2996 | 854.61 | 0.77972 | 11.83 | 0.58876 | 0.19096 | 15.2561 | -0.58962 | -1.94 | -0.77836 | 0.18874 | -2.473 | -0.14054 | -33.52 | 1.3771 | -1.5177 | -43.1026 | 0.77972 | 11.83 | 0.58876 | 0.19096 | 15.2561 | 0.84963 | 10.62 | 0.74843 | 0.1012 | 13.7162 | 0.015892 | 0.48006 | 0.19006 | 0.75419 | 13.5817 | 0.012392 | -0.0093704 | -0.0022335 | 0.012392 | 0.013503 | 0.18801 | -0.030831 | -0.53271 | 0.18801 | 0.16878 | 0.24245 | -0.039302 | -0.685 | 0.24245 | 0.21798 | 0.015892 | 0.48006 | 0.19006 | 0.75419 | 13.5817 | 0.012392 | -0.0093704 | -0.0022335 | 0.012392 | 0.013503 | 0.18801 | -0.030831 | -0.53271 | 0.18801 | 0.16878 | 0.24245 | -0.039302 | -0.685 | 0.24245 | 0.21798
227 | 0.32 | 0.27 | Southern | TX | Fort.Worth-Alliance.AP.722594 | 2 | 6292255 | 43.4908 | 13.519 | 62.6997 | 43.4186 | 19.281 | 1050.32 | 0.91967 | 13.87 | 0.69853 | 0.22114 | 17.8831 | -0.67956 | -3.03 | -0.8582 | 0.17863 | -3.9086 | -0.11054 | -30.28 | 1.2773 | -1.3879 | -39.1844 | 0.91967 | 13.87 | 0.69853 | 0.22114 | 17.8831 | 0.97956 | 11.67 | 0.88813 | 0.09143 | 15.1269 | 0.085946 | 3.7379 | 1.1619 | 5.3888 | 90.2705 | 0.079042 | -0.058406 | -0.0095003 | 0.079042 | 0.084189 | 1.1921 | -0.26042 | -2.6024 | 1.1921 | 1.003 | 1.537 | -0.33593 | -3.3677 | 1.537 | 1.3001 | 0.085946 | 3.7379 | 1.1619 | 5.3888 | 90.2705 | 0.079042 | -0.058406 | -0.0095003 | 0.079042 | 0.084189 | 1.1921 | -0.26042 | -2.6024 | 1.1921 | 1.003 | 1.537 | -0.33593 | -3.3677 | 1.537 | 1.3001
227 | 0.32 | 0.27 | South/Central | TX | Lubbock.Intl.AP.722670 | 3 | 1094700 | 58.7438 | 9.8292 | 73.943 | 58.6466 | 15.2964 | 902.53 | 1.1295 | 12.33 | 0.93803 | 0.19151 | 19.7849 | -0.97945 | -1.07 | -1.1675 | 0.18809 | -7.5208 | 0.19933 | -36 | 1.5667 | -1.3674 | -34.6291 | 1.1295 | 12.33 | 0.93803 | 0.19151 | 19.7849 | 1.2894 | 10.08 | 1.2174 | 0.071972 | 18.5956 | 0.014952 | 0.87837 | 0.14697 | 1.1056 | 13.4951 | 0.016889 | -0.014645 | 0.0029805 | 0.016889 | 0.01928 | 0.18436 | -0.015999 | -0.53829 | 0.18436 | 0.15072 | 0.29583 | -0.11245 | -0.51779 | 0.29583 | 0.27805 | 0.014952 | 0.87837 | 0.14697 | 1.1056 | 13.4951 | 0.016889 | -0.014645 | 0.0029805 | 0.016889 | 0.01928 | 0.18436 | -0.015999 | -0.53829 | 0.18436 | 0.15072 | 0.29583 | -0.11245 | -0.51779 | 0.29583 | 0.27805
227 | 0.32 | 0.27 | South/Central | TX | Wichita.Falls.Muni.AP.723510 | 3 | 526075 | 50.4075 | 13.3891 | 69.4664 | 50.3241 | 19.1423 | 1107.83 | 1.0196 | 15.19 | 0.77836 | 0.24127 | 19.7203 | -0.7795 | -3.67 | -0.96797 | 0.18847 | -4.9305 | -0.21051 | -33.62 | 1.2773 | -1.4878 | -43.1941 | 1.0196 | 15.19 | 0.77836 | 0.24127 | 19.7203 | 1.0995 | 12.95 | 0.9979 | 0.10164 | 16.9527 | 0.0071856 | 0.36221 | 0.096209 | 0.49916 | 7.9605 | 0.0073267 | -0.0056012 | -0.0015126 | 0.0073267 | 0.0079009 | 0.10915 | -0.026371 | -0.24158 | 0.10915 | 0.093054 | 0.1417 | -0.035429 | -0.31038 | 0.1417 | 0.12182 | 0.0071856 | 0.36221 | 0.096209 | 0.49916 | 7.9605 | 0.0073267 | -0.0056012 | -0.0015126 | 0.0073267 | 0.0079009 | 0.10915 | -0.026371 | -0.24158 | 0.10915 | 0.093054 | 0.1417 | -0.035429 | -0.31038 | 0.1417 | 0.12182
227 | 0.32 | 0.27 | South/Central | UT | Saint.George.AWOS.724754 | 3 | 142354 | 34.9225 | 15.9616 | 58.0369 | 34.6464 | 23.3905 | 899.55 | 0.84946 | 11.95 | 0.55945 | 0.29001 | 18.8506 | -0.68896 | -0.63 | -0.87322 | 0.18426 | -3.8768 | -0.012708 | -34.98 | 1.5965 | -1.6092 | -43.9436 | 0.84946 | 11.95 | 0.55945 | 0.29001 | 18.8506 | 1.0043 | 10.98 | 0.80882 | 0.19551 | 18.2779 | 0.0019444 | 0.067904 | 0.031036 | 0.11285 | 1.7491 | 0.0016517 | -0.0013396 | -2.471e-05 | 0.0016517 | 0.0019528 | 0.023236 | -0.001225 | -0.068015 | 0.023236 | 0.02135 | 0.036653 | -0.007538 | -0.085444 | 0.036653 | 0.03554 | 0.0019444 | 0.067904 | 0.031036 | 0.11285 | 1.7491 | 0.0016517 | -0.0013396 | -2.471e-05 | 0.0016517 | 0.0019528 | 0.023236 | -0.001225 | -0.068015 | 0.023236 | 0.02135 | 0.036653 | -0.007538 | -0.085444 | 0.036653 | 0.03554
227 | 0.32 | 0.27 | Southern | AL | Mobile-Rgnl.AP.722230 | 2 | 966489 | 26.7543 | 13.6348 | 44.9864 | 26.3965 | 18.5899 | 999.5 | 0.64835 | 12.51 | 0.47316 | 0.17519 | 14.2153 | -0.38641 | -1.85 | -0.58951 | 0.2031 | -3.5504 | -0.44462 | -31.29 | 0.91955 | -1.3642 | -29.6598 | 0.64835 | 12.51 | 0.47316 | 0.17519 | 14.2153 | 0.67353 | 10.88 | 0.60665 | 0.066872 | 12.9246 | 0.030574 | 0.81799 | 0.41687 | 1.3754 | 30.5587 | 0.019823 | -0.011814 | -0.013594 | 0.019823 | 0.020592 | 0.38248 | -0.056562 | -0.95666 | 0.38248 | 0.33264 | 0.43462 | -0.10855 | -0.90682 | 0.43462 | 0.39516 | 0.025014 | 0.66922 | 0.34105 | 1.1253 | 25.001 | 0.016218 | -0.0096656 | -0.011122 | 0.016218 | 0.016847 | 0.31292 | -0.046275 | -0.78267 | 0.31292 | 0.27215 | 0.35557 | -0.088807 | -0.7419 | 0.35557 | 0.32329
227 | 0.32 | 0.27 | Southern | AZ | Phoenix-Sky.Harbor.Intl.AP.722780 | 2 | 3303225 | 12.4389 | 24.116 | 44.4874 | 12.3779 | 32.1095 | 1258.46 | 0.64616 | 16.14 | 0.27874 | 0.36742 | 17.2533 | -0.16742 | 1.88 | -0.36316 | 0.19574 | 0.18627 | -1.5343 | -64.48 | 0.58973 | -2.124 | -60.9991 | 0.64616 | 16.14 | 0.27874 | 0.36742 | 17.2533 | 0.61909 | 13.43 | 0.36394 | 0.25515 | 14.98 | 0.10449 | 1.2998 | 2.52 | 4.6487 | 131.5021 | 0.06752 | -0.017494 | -0.16032 | 0.06752 | 0.064692 | 1.6865 | 0.19645 | -6.7378 | 1.6865 | 1.4034 | 1.8029 | 0.019464 | -6.3741 | 1.8029 | 1.5653 | 0.08549 | 1.0634 | 2.0617 | 3.8032 | 107.586 | 0.05524 | -0.014313 | -0.13116 | 0.05524 | 0.052926 | 1.3798 | 0.16072 | -5.5124 | 1.3798 | 1.1481 | 1.475 | 0.015924 | -5.2148 | 1.475 | 1.2806
227 | 0.32 | 0.27 | Southern | AZ | Tucson.Intl.AP.722740 | 2 | 1179609 | 21.5055 | 16.7635 | 44.7904 | 21.4015 | 23.3889 | 1462.81 | 0.72979 | 19.56 | 0.45729 | 0.2725 | 17.206 | -0.34324 | 4.39 | -0.55282 | 0.20958 | -2.6868 | -0.95825 | -84.96 | 0.87437 | -1.8326 | -46.1975 | 0.72979 | 19.56 | 0.45729 | 0.2725 | 17.206 | 0.72887 | 14.88 | 0.57231 | 0.15656 | 15.334 | 0.037316 | 0.8025 | 0.62555 | 1.6714 | 54.586 | 0.027233 | -0.012808 | -0.035758 | 0.027233 | 0.027198 | 0.7299 | 0.16382 | -3.1704 | 0.7299 | 0.55526 | 0.64205 | -0.10026 | -1.7239 | 0.64205 | 0.5722 | 0.030529 | 0.65655 | 0.51178 | 1.3674 | 44.6585 | 0.02228 | -0.010479 | -0.029255 | 0.02228 | 0.022252 | 0.59715 | 0.13402 | -2.5938 | 0.59715 | 0.45428 | 0.52529 | -0.082026 | -1.4104 | 0.52529 | 0.46814
227 | 0.32 | 0.27 | Southern | FL | Jacksonville.Intl.AP.722060 | 2 | 5315428 | 20.2524 | 14.039 | 38.7085 | 20.2036 | 18.5048 | 852.26 | 0.56949 | 10.54 | 0.39963 | 0.16985 | 12.7418 | -0.27169 | -0.57 | -0.46982 | 0.19813 | -1.6107 | -0.78991 | -33.57 | 0.62519 | -1.4151 | -36.5521 | 0.56949 | 10.54 | 0.39963 | 0.16985 | 12.7418 | 0.58856 | 9.65 | 0.48976 | 0.098794 | 11.94 | 0.16815 | 3.4054 | 2.3606 | 6.5088 | 143.3063 | 0.095758 | -0.045685 | -0.13282 | 0.095758 | 0.098965 | 1.7723 | -0.095845 | -5.6447 | 1.7723 | 1.6226 | 2.1425 | -0.27084 | -6.1462 | 2.1425 | 2.0077 | 0.13757 | 2.7861 | 1.9313 | 5.325 | 117.2434 | 0.078343 | -0.037376 | -0.10867 | 0.078343 | 0.080966 | 1.45 | -0.078414 | -4.6181 | 1.45 | 1.3275 | 1.7529 | -0.22158 | -5.0284 | 1.7529 | 1.6426
227 | 0.32 | 0.27 | Southern | FL | Miami.Intl.AP.722020 | 1 | 5815628 | 2.3737 | 22.2099 | 29.8965 | 2.3676 | 27.5289 | 968.67 | 0.28171 | 8.53 | 0.069989 | 0.21172 | 8.3469 | 0.14301 | 5.77 | -0.07986 | 0.22287 | 6.0842 | -1.6744 | -57.25 | 0.11143 | -1.7858 | -58.0535 | 0.28171 | 8.53 | 0.069989 | 0.21172 | 8.3469 | 0.19038 | 5.35 | 0.080493 | 0.10989 | 5.1095 | 0.82759 | 1.9644 | 18.3807 | 24.7421 | 801.6639 | 0.23314 | 0.11835 | -1.3857 | 0.23314 | 0.15756 | 7.0594 | 4.7752 | -47.3797 | 7.0594 | 4.4276 | 6.9078 | 5.0352 | -48.0446 | 6.9078 | 4.2286 | 0.15051 | 0.35727 | 3.3429 | 4.4998 | 145.7976 | 0.042401 | 0.021525 | -0.25202 | 0.042401 | 0.028654 | 1.2839 | 0.86846 | -8.6169 | 1.2839 | 0.80525 | 1.2563 | 0.91575 | -8.7378 | 1.2563 | 0.76905
227 | 0.32 | 0.27 | Southern | FL | Tallahassee.Intl.AP.722140 | 2 | 1260481 | 22.0248 | 13.3456 | 40.1075 | 21.9719 | 18.1356 | 1047.05 | 0.58283 | 13.54 | 0.42924 | 0.15358 | 12.7161 | -0.32894 | -3.95 | -0.5102 | 0.18126 | -2.8884 | -0.71707 | -33.78 | 0.70599 | -1.4231 | -35.3973 | 0.58283 | 13.54 | 0.42924 | 0.15358 | 12.7161 | 0.60047 | 12.73 | 0.53017 | 0.0703 | 11.6937 | 0.039874 | 0.87822 | 0.53214 | 1.5993 | 41.7502 | 0.02324 | -0.013116 | -0.028592 | 0.02324 | 0.023943 | 0.5399 | -0.1575 | -1.3469 | 0.5399 | 0.5076 | 0.50705 | -0.11517 | -1.4114 | 0.50705 | 0.46628 | 0.032622 | 0.7185 | 0.43536 | 1.3084 | 34.1572 | 0.019013 | -0.010731 | -0.023392 | 0.019013 | 0.019589 | 0.44171 | -0.12886 | -1.102 | 0.44171 | 0.41528 | 0.41483 | -0.094227 | -1.1547 | 0.41483 | 0.38148
227 | 0.32 | 0.27 | Southern | FL | Tampa.Intl.AP.722110 | 2 | 4135450 | 9.281 | 18.2221 | 32.4341 | 9.2583 | 23.1758 | 963.2 | 0.3922 | 10.26 | 0.2101 | 0.1821 | 9.8176 | -0.038212 | 2.09 | -0.24995 | 0.21174 | 2.7164 | -1.2805 | -48.18 | 0.40353 | -1.684 | -49.4911 | 0.3922 | 10.26 | 0.2101 | 0.1821 | 9.8176 | 0.35058 | 8.2 | 0.26015 | 0.090426 | 7.6176 | 0.13082 | 1.2142 | 2.3838 | 4.2431 | 126.0069 | 0.051309 | -0.004999 | -0.16752 | 0.051309 | 0.045863 | 1.3422 | 0.27342 | -6.303 | 1.3422 | 1.0727 | 1.2843 | 0.35536 | -6.4745 | 1.2843 | 0.99654 | 0.10703 | 0.99334 | 1.9503 | 3.4714 | 103.0902 | 0.041977 | -0.0040898 | -0.13705 | 0.041977 | 0.037522 | 1.0981 | 0.22369 | -5.1566 | 1.0981 | 0.87764 | 1.0508 | 0.29073 | -5.297 | 1.0508 | 0.8153
227 | 0.32 | 0.27 | Southern | GA | Savannah.Intl.AP.722070 | 2 | 580061 | 26.8762 | 13.5377 | 45.082 | 26.8121 | 18.27 | 930.94 | 0.65102 | 11.29 | 0.48886 | 0.16216 | 14.0537 | -0.41974 | -2.6 | -0.59963 | 0.17989 | -4.5083 | -0.55676 | -30.42 | 0.83589 | -1.3927 | -32.0893 | 0.65102 | 11.29 | 0.48886 | 0.16216 | 14.0537 | 0.70105 | 10.6 | 0.61971 | 0.081344 | 13.6406 | 0.01835 | 0.49317 | 0.24841 | 0.82724 | 17.0825 | 0.011946 | -0.0077021 | -0.010216 | 0.011946 | 0.012864 | 0.20717 | -0.047709 | -0.5582 | 0.20717 | 0.19451 | 0.25788 | -0.082726 | -0.58883 | 0.25788 | 0.2503 | 0.015012 | 0.40348 | 0.20323 | 0.67679 | 13.9757 | 0.0097735 | -0.0063013 | -0.0083583 | 0.0097735 | 0.010524 | 0.16949 | -0.039032 | -0.45668 | 0.16949 | 0.15913 | 0.21098 | -0.067681 | -0.48174 | 0.21098 | 0.20478
227 | 0.32 | 0.27 | Southern | HI | Honolulu.Intl.AP.911820 | 1 | 1211537 | 0.048545 | 22.0299 | 27.4216 | 0.048075 | 27.3735 | 2406.67 | 0.19613 | 16.77 | 0.009919 | 0.18621 | 6.4322 | 0.2476 | 21.75 | -2e-10 | 0.2476 | 8.3208 | -1.9606 | -172.23 | 0 | -1.9606 | -65.8889 | 0.19613 | 16.77 | 0.009919 | 0.18621 | 6.4322 | 0.11535 | 9.67 | 0.009919 | 0.10544 | 3.7178 | 0.17241 | 0.0083694 | 3.7981 | 4.7277 | 414.9283 | 0.033814 | 0.042688 | -0.33803 | 0.033814 | 0.019888 | 2.8913 | 3.7499 | -29.6938 | 2.8913 | 1.6672 | 1.109 | 1.4346 | -11.3598 | 1.109 | 0.64098 | 0.031356 | 0.0015221 | 0.69076 | 0.85982 | 75.4625 | 0.0061497 | 0.0077636 | -0.061477 | 0.0061497 | 0.003617 | 0.52583 | 0.68198 | -5.4004 | 0.52583 | 0.30321 | 0.20169 | 0.2609 | -2.066 | 0.20169 | 0.11657
227 | 0.32 | 0.27 | Southern | LA | Baton.Rouge-Ryan.AP.722317 | 2 | 2581427 | 26.9586 | 13.7589 | 45.3472 | 26.9134 | 18.4339 | 727.28 | 0.65979 | 8.97 | 0.48897 | 0.17081 | 14.3464 | -0.38974 | -1.07 | -0.57878 | 0.18904 | -3.8339 | -0.59027 | -25.51 | 0.75841 | -1.3487 | -31.9752 | 0.65979 | 8.97 | 0.48897 | 0.17081 | 14.3464 | 0.66976 | 7.62 | 0.59874 | 0.07102 | 12.9247 | 0.081661 | 2.2015 | 1.1236 | 3.7031 | 59.3904 | 0.053879 | -0.031827 | -0.048202 | 0.053879 | 0.054693 | 0.7325 | -0.087377 | -2.0832 | 0.7325 | 0.62226 | 1.1715 | -0.31308 | -2.6111 | 1.1715 | 1.0554 | 0.066809 | 1.8011 | 0.91922 | 3.0296 | 48.5892 | 0.04408 | -0.026038 | -0.039435 | 0.04408 | 0.044746 | 0.59928 | -0.071486 | -1.7043 | 0.59928 | 0.50909 | 0.95848 | -0.25614 | -2.1362 | 0.95848 | 0.8635
227 | 0.32 | 0.27 | Southern | LA | Lake.Charle.APs.722400 | 2 | 687049 | 25.9191 | 14.1389 | 44.7178 | 25.8756 | 18.8422 | 723.62 | 0.6697 | 9.29 | 0.47899 | 0.19071 | 14.8394 | -0.34978 | -0.28 | -0.55883 | 0.20904 | -2.8105 | -0.61034 | -26.62 | 0.78835 | -1.3987 | -33.1289 | 0.6697 | 9.29 | 0.47899 | 0.19071 | 14.8394 | 0.6597 | 7.44 | 0.58876 | 0.070937 | 12.7463 | 0.021734 | 0.56333 | 0.3073 | 0.9719 | 15.7273 | 0.014555 | -0.0076023 | -0.013265 | 0.014555 | 0.014338 | 0.20191 | -0.0060856 | -0.57856 | 0.20191 | 0.1617 | 0.32252 | -0.061084 | -0.72003 | 0.32252 | 0.27703 | 0.017781 | 0.46088 | 0.25141 | 0.79514 | 12.867 | 0.011908 | -0.0062196 | -0.010853 | 0.011908 | 0.01173 | 0.16519 | -0.0049788 | -0.47334 | 0.16519 | 0.13229 | 0.26387 | -0.049974 | -0.58908 | 0.26387 | 0.22665
227 | 0.32 | 0.27 | Southern | TX | Brownsville.Intercontinental.AP.722500 | 2 | 1578218 | 13.3446 | 21.0886 | 40.1729 | 13.322 | 26.8509 | 978.38 | 0.51986 | 10.5 | 0.26943 | 0.25043 | 13.1579 | -0.05988 | 3.97 | -0.27941 | 0.21953 | 2.4598 | -1.4001 | -49.92 | 0.30935 | -1.7095 | -52.0038 | 0.51986 | 10.5 | 0.26943 | 0.25043 | 13.1579 | 0.41986 | 6.57 | 0.30935 | 0.11051 | 9.1583 | 0.049925 | 0.66623 | 1.0529 | 2.0056 | 48.8461 | 0.025954 | -0.0029895 | -0.069902 | 0.025954 | 0.020961 | 0.52422 | 0.1982 | -2.4923 | 0.52422 | 0.32801 | 0.65692 | 0.12281 | -2.5963 | 0.65692 | 0.45723 | 0.040846 | 0.54507 | 0.86138 | 1.6409 | 39.9625 | 0.021234 | -0.0024458 | -0.057189 | 0.021234 | 0.017149 | 0.42888 | 0.16216 | -2.039 | 0.42888 | 0.26836 | 0.53744 | 0.10047 | -2.1241 | 0.53744 | 0.37408
227 | 0.32 | 0.27 | Southern | TX | Houston-Bush.Intercontinental.AP.722430 | 2 | 9591173 | 22.3107 | 15.5988 | 42.9193 | 22.2731 | 20.6461 | 876.83 | 0.59983 | 9.78 | 0.41912 | 0.18071 | 13.4497 | -0.32974 | 0.25 | -0.49895 | 0.16921 | -3.0953 | -0.74027 | -37.78 | 0.69854 | -1.4388 | -36.0579 | 0.59983 | 9.78 | 0.41912 | 0.18071 | 13.4497 | 0.59977 | 7.9 | 0.50893 | 0.090836 | 12.01 | 0.30341 | 6.7692 | 4.7328 | 13.022 | 266.0371 | 0.18199 | -0.10005 | -0.2246 | 0.18199 | 0.18197 | 2.9673 | 0.075852 | -11.4627 | 2.9673 | 2.3969 | 4.0807 | -0.93913 | -10.9402 | 4.0807 | 3.6439 | 0.24823 | 5.5381 | 3.8721 | 10.6537 | 217.6532 | 0.1489 | -0.081851 | -0.18376 | 0.1489 | 0.14888 | 2.4277 | 0.062057 | -9.378 | 2.4277 | 1.961 | 3.3386 | -0.76833 | -8.9506 | 3.3386 | 2.9812
227 | 0.32 | 0.27 | Southern | TX | San.Antonio.Intl.AP.722530 | 2 | 432881 | 23.4301 | 16.3788 | 45.4087 | 23.3908 | 22.0179 | 928.86 | 0.68975 | 11.9 | 0.44906 | 0.24069 | 15.9921 | -0.29977 | 1.25 | -0.49895 | 0.19919 | -2.0879 | -0.93029 | -43.24 | 0.67858 | -1.6089 | -42.1242 | 0.68975 | 11.9 | 0.44906 | 0.24069 | 15.9921 | 0.64972 | 8.98 | 0.52889 | 0.12083 | 13.3693 | 0.013694 | 0.32085 | 0.22429 | 0.62182 | 12.7196 | 0.0094452 | -0.0041049 | -0.012739 | 0.0094452 | 0.0088971 | 0.16296 | 0.017117 | -0.59212 | 0.16296 | 0.12297 | 0.21899 | -0.028591 | -0.57684 | 0.21899 | 0.18308 | 0.011203 | 0.2625 | 0.1835 | 0.50873 | 10.4063 | 0.0077274 | -0.0033584 | -0.010422 | 0.0077274 | 0.007279 | 0.13332 | 0.014004 | -0.48443 | 0.13332 | 0.10061 | 0.17916 | -0.023391 | -0.47193 | 0.17916 | 0.14978
229 | 0.32 | 0.32 | South/Central | NC | Raleigh-Durham.Intl.AP.723060 | 3 | 4170977 | 51.5117 | 9.2992 | 65.2976 | 51.3904 | 13.9072 | 955.94 | 1.3827 | 10.33 | 1.6611 | -0.27841 | 10.6562 | -0.52972 | -10.86 | -0.25892 | -0.2708 | -12.8367 | 0.77697 | -19.6 | 2.3209 | -1.5439 | -26.193 | 1.3827 | 10.33 | 1.6611 | -0.27841 | 10.6562 | 1.5531 | 10.51 | 1.9224 | -0.36935 | 10.6551 | 0.063866 | 3.2898 | 0.5939 | 4.1703 | 61.0519 | 0.08831 | -0.033831 | 0.049622 | 0.08831 | 0.099189 | 0.65973 | -0.69358 | -1.2518 | 0.65973 | 0.67123 | 0.68057 | -0.81982 | -1.6728 | 0.68057 | 0.6805 | 0.063866 | 3.2898 | 0.5939 | 4.1703 | 61.0519 | 0.08831 | -0.033831 | 0.049622 | 0.08831 | 0.099189 | 0.65973 | -0.69358 | -1.2518 | 0.65973 | 0.67123 | 0.68057 | -0.81982 | -1.6728 | 0.68057 | 0.6805
229 | 0.32 | 0.32 | South/Central | TN | Nashville.Intl.AP.723270 | 3 | 2864099 | 56.9163 | 10.6619 | 72.4096 | 56.1647 | 16.245 | 974.78 | 1.4096 | 6.51 | 1.7008 | -0.29121 | 10.6911 | -0.59438 | -11.03 | -0.30459 | -0.28979 | -14.0773 | 0.53604 | -29.6 | 2.245 | -1.7089 | -33.0018 | 1.4096 | 6.51 | 1.7008 | -0.29121 | 10.6911 | 1.5216 | 4.96 | 1.9367 | -0.41508 | 9.2054 | 0.043855 | 2.4961 | 0.46758 | 3.1755 | 42.7489 | 0.061816 | -0.026066 | 0.023508 | 0.061816 | 0.066731 | 0.2855 | -0.48372 | -1.2981 | 0.2855 | 0.21752 | 0.46886 | -0.61736 | -1.4473 | 0.46886 | 0.4037 | 0.043855 | 2.4961 | 0.46758 | 3.1755 | 42.7489 | 0.061816 | -0.026066 | 0.023508 | 0.061816 | 0.066731 | 0.2855 | -0.48372 | -1.2981 | 0.2855 | 0.21752 | 0.46886 | -0.61736 | -1.4473 | 0.46886 | 0.4037
229 | 0.32 | 0.32 | South/Central | VA | Norfolk.Intl.AP.723080 | 3 | 1629172 | 56.5604 | 9.4988 | 70.6154 | 56.4275 | 14.1879 | 1088.44 | 1.4543 | 10.69 | 1.7217 | -0.26736 | 11.7987 | -0.52947 | -11.12 | -0.26806 | -0.26141 | -12.6159 | 0.92722 | -19.96 | 2.4306 | -1.5034 | -23.3924 | 1.4543 | 10.69 | 1.7217 | -0.26736 | 11.7987 | 1.6437 | 10.75 | 2.0127 | -0.369 | 11.7847 | 0.024946 | 1.4109 | 0.23696 | 1.7616 | 27.152 | 0.03628 | -0.013208 | 0.02313 | 0.03628 | 0.041003 | 0.26667 | -0.2774 | -0.49792 | 0.26667 | 0.26817 | 0.29433 | -0.31471 | -0.58354 | 0.29433 | 0.29398 | 0.024946 | 1.4109 | 0.23696 | 1.7616 | 27.152 | 0.03628 | -0.013208 | 0.02313 | 0.03628 | 0.041003 | 0.26667 | -0.2774 | -0.49792 | 0.26667 | 0.26817 | 0.29433 | -0.31471 | -0.58354 | 0.29433 | 0.29398
229 | 0.32 | 0.32 | South/Central | AL | Birmingham.Muni.AP.722280 | 3 | 3613104 | 39.3924 | 11.5651 | 55.6805 | 38.868 | 16.8124 | 1126.43 | 0.99024 | 8.4 | 1.3156 | -0.32531 | 3.9268 | -0.49976 | -12.78 | -0.19503 | -0.30473 | -14.739 | 0.11622 | -30.99 | 1.9092 | -1.793 | -47.2797 | 0.99024 | 8.4 | 1.3156 | -0.32531 | 3.9268 | 1.0805 | 7.75 | 1.5111 | -0.43058 | 2.2274 | 0.049351 | 1.9441 | 0.57075 | 2.7479 | 55.5908 | 0.04887 | -0.024664 | 0.0057354 | 0.04887 | 0.053324 | 0.41455 | -0.63071 | -1.5294 | 0.41455 | 0.38247 | 0.19379 | -0.72739 | -2.3333 | 0.19379 | 0.10992 | 0.049351 | 1.9441 | 0.57075 | 2.7479 | 55.5908 | 0.04887 | -0.024664 | 0.0057354 | 0.04887 | 0.053324 | 0.41455 | -0.63071 | -1.5294 | 0.41455 | 0.38247 | 0.19379 | -0.72739 | -2.3333 | 0.19379 | 0.10992
229 | 0.32 | 0.32 | South/Central | AL | Montgomery-Dannelly.Field.722260 | 3 | 1279476 | 32.7294 | 13.1206 | 50.7526 | 32.2923 | 18.4603 | 1082.22 | 0.82613 | 5.87 | 1.1579 | -0.33177 | 1.6337 | -0.4921 | -13.15 | -0.15989 | -0.33221 | -15.3876 | -0.12231 | -35.21 | 1.7122 | -1.8345 | -51.4872 | 0.82613 | 5.87 | 1.1579 | -0.33177 | 1.6337 | 0.89917 | 5.28 | 1.3189 | -0.4197 | 0.18373 | 0.017476 | 0.57199 | 0.2293 | 0.88697 | 18.9132 | 0.014438 | -0.0086 | -0.0021375 | 0.014438 | 0.015714 | 0.10259 | -0.22981 | -0.61534 | 0.10259 | 0.092275 | 0.028551 | -0.26892 | -0.89981 | 0.028551 | 0.0032109 | 0.017476 | 0.57199 | 0.2293 | 0.88697 | 18.9132 | 0.014438 | -0.0086 | -0.0021375 | 0.014438 | 0.015714 | 0.10259 | -0.22981 | -0.61534 | 0.10259 | 0.092275 | 0.028551 | -0.26892 | -0.89981 | 0.028551 | 0.0032109
229 | 0.32 | 0.32 | South/Central | AR | Little.Rock-Adams.Field.723403 | 3 | 2047084 | 50.5475 | 12.3791 | 68.0766 | 50.4638 | 17.6128 | 1030.71 | 1.1593 | 8.05 | 1.4569 | -0.29765 | 6.8607 | -0.58988 | -10.93 | -0.28939 | -0.30049 | -15.7865 | 0.019207 | -26.66 | 1.7962 | -1.777 | -48.0979 | 1.1593 | 8.05 | 1.4569 | -0.29765 | 6.8607 | 1.2692 | 7.84 | 1.6565 | -0.38733 | 5.8387 | 0.027961 | 1.4134 | 0.34613 | 1.9035 | 28.8197 | 0.032415 | -0.016494 | 0.00053705 | 0.032415 | 0.035488 | 0.22509 | -0.30561 | -0.74544 | 0.22509 | 0.21921 | 0.19183 | -0.44141 | -1.3449 | 0.19183 | 0.16326 | 0.027961 | 1.4134 | 0.34613 | 1.9035 | 28.8197 | 0.032415 | -0.016494 | 0.00053705 | 0.032415 | 0.035488 | 0.22509 | -0.30561 | -0.74544 | 0.22509 | 0.21921 | 0.19183 | -0.44141 | -1.3449 | 0.19183 | 0.16326
229 | 0.32 | 0.32 | South/Central | AZ | Kingman.AWOS.723700 | 3 | 155032 | 40.12 | 14.4728 | 61.3801 | 39.9287 | 21.4513 | 1262.78 | 1.1706 | 7.96 | 1.5242 | -0.35362 | 5.4832 | -0.59944 | -16.74 | -0.17792 | -0.42152 | -19.2024 | 0.22485 | -45.24 | 2.5217 | -2.2968 | -59.586 | 1.1706 | 7.96 | 1.5242 | -0.35362 | 5.4832 | 1.2994 | 6.47 | 1.8039 | -0.50451 | 3.0412 | 0.0021176 | 0.084957 | 0.030647 | 0.12998 | 2.674 | 0.0024787 | -0.0012694 | 0.00047614 | 0.0024787 | 0.0027516 | 0.016856 | -0.035448 | -0.095799 | 0.016856 | 0.013701 | 0.011611 | -0.040663 | -0.12618 | 0.011611 | 0.0064399 | 0.0021176 | 0.084957 | 0.030647 | 0.12998 | 2.674 | 0.0024787 | -0.0012694 | 0.00047614 | 0.0024787 | 0.0027516 | 0.016856 | -0.035448 | -0.095799 | 0.016856 | 0.013701 | 0.011611 | -0.040663 | -0.12618 | 0.011611 | 0.0064399
229 | 0.32 | 0.32 | South/Central | AZ | Prescott-Love.Field.723723 | 3 | 167517 | 51.959 | 7.6837 | 64.5874 | 51.7116 | 12.8758 | 1139.44 | 1.7146 | 16.29 | 2.0482 | -0.33356 | 13.0493 | -0.55938 | -13.82 | -0.25745 | -0.30193 | -15.4322 | 1.3381 | -19.83 | 3.1785 | -1.8404 | -32.8051 | 1.7146 | 16.29 | 2.0482 | -0.33356 | 13.0493 | 1.8899 | 15.74 | 2.3638 | -0.47392 | 11.4924 | 0.0022881 | 0.11889 | 0.017581 | 0.14778 | 2.6072 | 0.0039233 | -0.0012799 | 0.0030617 | 0.0039233 | 0.0043243 | 0.037273 | -0.031622 | -0.045373 | 0.037273 | 0.036015 | 0.029858 | -0.035311 | -0.075062 | 0.029858 | 0.026296 | 0.0022881 | 0.11889 | 0.017581 | 0.14778 | 2.6072 | 0.0039233 | -0.0012799 | 0.0030617 | 0.0039233 | 0.0043243 | 0.037273 | -0.031622 | -0.045373 | 0.037273 | 0.036015 | 0.029858 | -0.035311 | -0.075062 | 0.029858 | 0.026296
229 | 0.32 | 0.32 | South/Central | CA | Daggett.Intl.AP.723815 | 3 | 3397182 | 27.4137 | 14.2268 | 47.8737 | 27.2553 | 20.6184 | 1386.39 | 0.64586 | -10.89 | 1.1071 | -0.46122 | -4.2144 | -0.59246 | -25.22 | -0.13887 | -0.45359 | -19.985 | -1.0026 | -124.65 | 1.8067 | -2.8093 | -89.365 | 0.64586 | -10.89 | 1.1071 | -0.46122 | -4.2144 | 0.52559 | -26 | 1.3283 | -0.80275 | -15.0578 | 0.046402 | 1.2721 | 0.66015 | 2.2214 | 64.3313 | 0.029969 | -0.027491 | -0.046521 | 0.029969 | 0.024389 | -0.50532 | -1.1703 | -5.784 | -0.50532 | -1.2065 | -0.19555 | -0.92734 | -4.1467 | -0.19555 | -0.69871 | 0.046402 | 1.2721 | 0.66015 | 2.2214 | 64.3313 | 0.029969 | -0.027491 | -0.046521 | 0.029969 | 0.024389 | -0.50532 | -1.1703 | -5.784 | -0.50532 | -1.2065 | -0.19555 | -0.92734 | -4.1467 | -0.19555 | -0.69871
229 | 0.32 | 0.32 | South/Central | CA | Fresno.Metro.AP.723890 | 3 | 2081643 | 30.5462 | 11.8287 | 47.7845 | 30.3697 | 17.4149 | 1257.27 | 0.77337 | -5.11 | 1.1284 | -0.35507 | 0.31893 | -0.58082 | -21.83 | -0.2083 | -0.37252 | -17.6292 | -0.5381 | -90.1 | 1.5458 | -2.0839 | -63.6367 | 0.77337 | -5.11 | 1.1284 | -0.35507 | 0.31893 | 0.84677 | -7.72 | 1.2887 | -0.4419 | -1.0962 | 0.028433 | 0.86852 | 0.33633 | 1.3587 | 35.7481 | 0.021989 | -0.016514 | -0.0153 | 0.021989 | 0.024076 | -0.14529 | -0.62069 | -2.5618 | -0.14529 | -0.2195 | 0.0090682 | -0.50125 | -1.8094 | 0.0090682 | -0.031168 | 0.028433 | 0.86852 | 0.33633 | 1.3587 | 35.7481 | 0.021989 | -0.016514 | -0.0153 | 0.021989 | 0.024076 | -0.14529 | -0.62069 | -2.5618 | -0.14529 | -0.2195 | 0.0090682 | -0.50125 | -1.8094 | 0.0090682 | -0.031168
229 | 0.32 | 0.32 | South/Central | CA | Los.Angeles.Intl.AP.722950 | 3 | 13764852 | 14.0882 | 4.7382 | 21.3576 | 14.0048 | 7.3528 | 539.87 | 0.30061 | -13.68 | 0.72409 | -0.42347 | -7.6422 | -0.41421 | -15.9 | -0.13887 | -0.27535 | -12.8358 | -0.83627 | -83.46 | 0.98806 | -1.8243 | -60.423 | 0.30061 | -13.68 | 0.72409 | -0.42347 | -7.6422 | 0.28585 | -18.12 | 0.81488 | -0.52902 | -10.7042 | 0.18801 | 2.6488 | 0.89084 | 4.0155 | 101.503 | 0.056519 | -0.077878 | -0.15723 | 0.056519 | 0.053744 | -2.572 | -2.9894 | -15.6916 | -2.572 | -3.4068 | -1.4368 | -2.4133 | -11.3604 | -1.4368 | -2.0125 | 0.18801 | 2.6488 | 0.89084 | 4.0155 | 101.503 | 0.056519 | -0.077878 | -0.15723 | 0.056519 | 0.053744 | -2.572 | -2.9894 | -15.6916 | -2.572 | -3.4068 | -1.4368 | -2.4133 | -11.3604 | -1.4368 | -2.0125
229 | 0.32 | 0.32 | South/Central | CA | Redbluff.AP.725910 | 3 | 947304 | 37.9856 | 7.4656 | 48.6978 | 37.7658 | 10.932 | 1002.72 | 1.0169 | -7.36 | 1.497 | -0.48009 | 0.059508 | -0.56379 | -18.93 | -0.25789 | -0.30589 | -15.5967 | 0.16569 | -72.58 | 2.0188 | -1.8531 | -48.2764 | 1.0169 | -7.36 | 1.497 | -0.48009 | 0.059508 | 0.90038 | -23.98 | 1.7609 | -0.86056 | -11.7945 | 0.012939 | 0.4915 | 0.096599 | 0.63011 | 12.9744 | 0.013158 | -0.0072949 | 0.0021439 | 0.013158 | 0.01165 | -0.095232 | -0.24494 | -0.93913 | -0.095232 | -0.31028 | 0.00076999 | -0.20181 | -0.62466 | 0.00076999 | -0.15261 | 0.012939 | 0.4915 | 0.096599 | 0.63011 | 12.9744 | 0.013158 | -0.0072949 | 0.0021439 | 0.013158 | 0.01165 | -0.095232 | -0.24494 | -0.93913 | -0.095232 | -0.31028 | 0.00076999 | -0.20181 | -0.62466 | 0.00076999 | -0.15261
229 | 0.32 | 0.32 | South/Central | CA | Sacramento.Metro.AP.724839 | 3 | 6831885 | 38.2683 | 8.6798 | 52.0104 | 38.0478 | 13.9626 | 1164.78 | 1.091 | 0.29 | 1.3993 | -0.30835 | 5.6878 | -0.59227 | -20.04 | -0.26629 | -0.32598 | -16.5107 | 0.1 | -73.07 | 1.9417 | -1.8417 | -48.8153 | 1.091 | 0.29 | 1.3993 | -0.30835 | 5.6878 | 1.2804 | -0.4 | 1.6602 | -0.37987 | 6.1861 | 0.093317 | 3.5711 | 0.80997 | 4.8534 | 108.6932 | 0.1018 | -0.055269 | 0.009332 | 0.1018 | 0.11948 | 0.027062 | -1.8701 | -6.8186 | 0.027062 | -0.037327 | 0.53077 | -1.5407 | -4.5553 | 0.53077 | 0.57727 | 0.093317 | 3.5711 | 0.80997 | 4.8534 | 108.6932 | 0.1018 | -0.055269 | 0.009332 | 0.1018 | 0.11948 | 0.027062 | -1.8701 | -6.8186 | 0.027062 | -0.037327 | 0.53077 | -1.5407 | -4.5553 | 0.53077 | 0.57727
229 | 0.32 | 0.32 | South/Central | CA | San.Diego.Intl.AP.722900 | 3 | 2813833 | 11.1348 | 6.2936 | 20.1855 | 11.0687 | 9.1169 | 598.19 | 0.1195 | -17.09 | 0.5753 | -0.4558 | -10.8584 | -0.39284 | -16 | -0.10911 | -0.28373 | -12.788 | -1.0905 | -90.14 | 0.82632 | -1.9168 | -66.219 | 0.1195 | -17.09 | 0.5753 | -0.4558 | -10.8584 | 0.086247 | -22.03 | 0.65465 | -0.56841 | -14.3512 | 0.038434 | 0.42796 | 0.24189 | 0.77581 | 22.9909 | 0.004593 | -0.015098 | -0.041912 | 0.004593 | 0.0033148 | -0.65684 | -0.61494 | -3.4644 | -0.65684 | -0.8467 | -0.41733 | -0.49149 | -2.5451 | -0.41733 | -0.55157 | 0.038434 | 0.42796 | 0.24189 | 0.77581 | 22.9909 | 0.004593 | -0.015098 | -0.041912 | 0.004593 | 0.0033148 | -0.65684 | -0.61494 | -3.4644 | -0.65684 | -0.8467 | -0.41733 | -0.49149 | -2.5451 | -0.41733 | -0.55157
229 | 0.32 | 0.32 | South/Central | CA | San.Francisco.Intl.AP.724940 | 3 | 3723939 | 38.0019 | 1.8093 | 42.5442 | 37.7845 | 4.7597 | 672.19 | 1.4802 | 7.96 | 1.6969 | -0.21669 | 13.2037 | -0.38231 | -11.79 | -0.19686 | -0.18545 | -9.9785 | 1.9155 | -21.73 | 2.9893 | -1.0738 | -4.498 | 1.4802 | 7.96 | 1.6969 | -0.21669 | 13.2037 | 1.714 | 6.99 | 2.0204 | -0.30637 | 13.7809 | 0.050865 | 1.933 | 0.092032 | 2.164 | 34.1911 | 0.07529 | -0.019446 | 0.097432 | 0.07529 | 0.087182 | 0.40489 | -0.5997 | -1.1053 | 0.40489 | 0.35555 | 0.67161 | -0.50756 | -0.22879 | 0.67161 | 0.70097 | 0.050865 | 1.933 | 0.092032 | 2.164 | 34.1911 | 0.07529 | -0.019446 | 0.097432 | 0.07529 | 0.087182 | 0.40489 | -0.5997 | -1.1053 | 0.40489 | 0.35555 | 0.67161 | -0.50756 | -0.22879 | 0.67161 | 0.70097
229 | 0.32 | 0.32 | South/Central | GA | Atlanta-Hartsfield-Jackson.Intl.AP.722190 | 3 | 4874954 | 45.6935 | 10.6019 | 60.9957 | 45.5857 | 15.41 | 1098.9 | 1.1612 | 9.96 | 1.4795 | -0.31827 | 6.3243 | -0.51027 | -11.62 | -0.21864 | -0.29163 | -14.5182 | 0.31618 | -25.39 | 2.0787 | -1.7626 | -43.8722 | 1.1612 | 9.96 | 1.4795 | -0.31827 | 6.3243 | 1.2625 | 9.36 | 1.6915 | -0.429 | 4.6182 | 0.066587 | 3.0426 | 0.70595 | 4.0615 | 73.1723 | 0.077322 | -0.033977 | 0.021054 | 0.077322 | 0.084063 | 0.66321 | -0.77374 | -1.6906 | 0.66321 | 0.62325 | 0.42112 | -0.96672 | -2.9213 | 0.42112 | 0.30751 | 0.066587 | 3.0426 | 0.70595 | 4.0615 | 73.1723 | 0.077322 | -0.033977 | 0.021054 | 0.077322 | 0.084063 | 0.66321 | -0.77374 | -1.6906 | 0.66321 | 0.62325 | 0.42112 | -0.96672 | -2.9213 | 0.42112 | 0.30751
229 | 0.32 | 0.32 | South/Central | GA | Macon-Middle.Georgia.Rgnl.AP.722170 | 3 | 1376995 | 35.5925 | 12.564 | 53.1189 | 35.5082 | 17.6108 | 1032.47 | 0.89032 | 6.5 | 1.2101 | -0.31975 | 2.7889 | -0.50927 | -12.08 | -0.188 | -0.32127 | -15.3115 | -0.13714 | -32.14 | 1.6891 | -1.8263 | -51.4553 | 0.89032 | 6.5 | 1.2101 | -0.31975 | 2.7889 | 0.93121 | 5.02 | 1.3713 | -0.44014 | 0.041253 | 0.018808 | 0.66944 | 0.23631 | 0.99908 | 19.419 | 0.016745 | -0.0095785 | -0.0025794 | 0.016745 | 0.017515 | 0.12225 | -0.2272 | -0.6045 | 0.12225 | 0.094418 | 0.052454 | -0.28798 | -0.96779 | 0.052454 | 0.0007759 | 0.018808 | 0.66944 | 0.23631 | 0.99908 | 19.419 | 0.016745 | -0.0095785 | -0.0025794 | 0.016745 | 0.017515 | 0.12225 | -0.2272 | -0.6045 | 0.12225 | 0.094418 | 0.052454 | -0.28798 | -0.96779 | 0.052454 | 0.0007759
229 | 0.32 | 0.32 | South/Central | LA | Monroe.Rgnl.AP.722486 | 3 | 434906 | 34.8449 | 13.069 | 52.7737 | 34.7868 | 17.9869 | 777.42 | 0.80949 | 2.51 | 1.1276 | -0.31814 | 1.7896 | -0.51984 | -9.72 | -0.19958 | -0.32026 | -15.4207 | -0.29059 | -30.33 | 1.5068 | -1.7974 | -52.6504 | 0.80949 | 2.51 | 1.1276 | -0.31814 | 1.7896 | 0.85942 | 1.67 | 1.2673 | -0.40792 | -0.0085427 | 0.0059404 | 0.20699 | 0.077635 | 0.3135 | 4.6182 | 0.0048087 | -0.0030881 | -0.0017262 | 0.0048087 | 0.0051053 | 0.01491 | -0.05774 | -0.18017 | 0.01491 | 0.0099204 | 0.010631 | -0.091604 | -0.31276 | 0.010631 | -5.0747e-05 | 0.0059404 | 0.20699 | 0.077635 | 0.3135 | 4.6182 | 0.0048087 | -0.0030881 | -0.0017262 | 0.0048087 | 0.0051053 | 0.01491 | -0.05774 | -0.18017 | 0.01491 | 0.0099204 | 0.010631 | -0.091604 | -0.31276 | 0.010631 | -5.0747e-05
229 | 0.32 | 0.32 | South/Central | LA | Shreveport.Rgnl.AP.722480 | 3 | 899456 | 35.4546 | 13.669 | 54.2934 | 35.3955 | 18.898 | 817.05 | 0.84944 | 3.37 | 1.1675 | -0.3181 | 2.3062 | -0.50991 | -9.7 | -0.1896 | -0.32031 | -15.2937 | -0.25062 | -30.24 | 1.6066 | -1.8573 | -53.7621 | 0.84944 | 3.37 | 1.1675 | -0.3181 | 2.3062 | 0.90939 | 2.65 | 1.3172 | -0.40784 | 0.6384 | 0.012286 | 0.43558 | 0.16793 | 0.66703 | 10.038 | 0.010436 | -0.0062646 | -0.003079 | 0.010436 | 0.011173 | 0.041403 | -0.11917 | -0.37152 | 0.041403 | 0.032557 | 0.028333 | -0.18789 | -0.6605 | 0.028333 | 0.0078432 | 0.012286 | 0.43558 | 0.16793 | 0.66703 | 10.038 | 0.010436 | -0.0062646 | -0.003079 | 0.010436 | 0.011173 | 0.041403 | -0.11917 | -0.37152 | 0.041403 | 0.032557 | 0.028333 | -0.18789 | -0.6605 | 0.028333 | 0.0078432
229 | 0.32 | 0.32 | South/Central | MS | Jackson.Intl.AP.722350 | 3 | 1014636 | 37.1016 | 13.3117 | 55.4576 | 36.6078 | 18.8498 | 943.41 | 0.91041 | 2.97 | 1.226 | -0.31555 | 3.1623 | -0.51364 | -11.52 | -0.19162 | -0.32202 | -15.3884 | -0.12056 | -37.5 | 1.7235 | -1.844 | -51.7241 | 0.91041 | 2.97 | 1.226 | -0.31555 | 3.1623 | 0.98772 | 1.82 | 1.3999 | -0.41215 | 1.5317 | 0.013859 | 0.51419 | 0.18449 | 0.76858 | 13.0746 | 0.012617 | -0.0071185 | -0.0016708 | 0.012617 | 0.013689 | 0.041161 | -0.15965 | -0.51971 | 0.041161 | 0.025223 | 0.043826 | -0.21327 | -0.71684 | 0.043826 | 0.021228 | 0.013859 | 0.51419 | 0.18449 | 0.76858 | 13.0746 | 0.012617 | -0.0071185 | -0.0016708 | 0.012617 | 0.013689 | 0.041161 | -0.15965 | -0.51971 | 0.041161 | 0.025223 | 0.043826 | -0.21327 | -0.71684 | 0.043826 | 0.021228
229 | 0.32 | 0.32 | South/Central | MS | Tupelo.Muni-C.D.Lemons.AP.723320 | 3 | 418053 | 47.9614 | 11.8224 | 64.8397 | 47.3255 | 17.5142 | 1010.94 | 1.1116 | 5.32 | 1.412 | -0.30044 | 6.1695 | -0.615 | -12.24 | -0.30371 | -0.31129 | -16.4045 | -0.099192 | -35.34 | 1.6648 | -1.7639 | -49.2697 | 1.1116 | 5.32 | 1.412 | -0.30044 | 6.1695 | 1.1906 | 3.98 | 1.5977 | -0.40712 | 4.2866 | 0.0057102 | 0.27387 | 0.067508 | 0.37025 | 5.7726 | 0.0063475 | -0.0035118 | -0.0005664 | 0.0063475 | 0.0067986 | 0.030378 | -0.069893 | -0.2018 | 0.030378 | 0.022726 | 0.035229 | -0.093672 | -0.28134 | 0.035229 | 0.024477 | 0.0057102 | 0.27387 | 0.067508 | 0.37025 | 5.7726 | 0.0063475 | -0.0035118 | -0.0005664 | 0.0063475 | 0.0067986 | 0.030378 | -0.069893 | -0.2018 | 0.030378 | 0.022726 | 0.035229 | -0.093672 | -0.28134 | 0.035229 | 0.024477
229 | 0.32 | 0.32 | South/Central | NC | Charlotte-Douglas.Intl.AP.723140 | 3 | 2994711 | 45.3904 | 9.7681 | 59.7585 | 45.2831 | 14.4753 | 905.11 | 1.222 | 8.16 | 1.52 | -0.29796 | 7.6616 | -0.49954 | -10.74 | -0.21844 | -0.2811 | -14.0931 | 0.54687 | -24.19 | 2.1981 | -1.6512 | -37.8671 | 1.222 | 8.16 | 1.52 | -0.29796 | 7.6616 | 1.3428 | 7.65 | 1.7416 | -0.39879 | 6.4772 | 0.040905 | 1.8567 | 0.39956 | 2.4444 | 37.0232 | 0.049986 | -0.020433 | 0.02237 | 0.049986 | 0.054928 | 0.33378 | -0.43932 | -0.98948 | 0.33378 | 0.31292 | 0.3134 | -0.57647 | -1.5489 | 0.3134 | 0.26495 | 0.040905 | 1.8567 | 0.39956 | 2.4444 | 37.0232 | 0.049986 | -0.020433 | 0.02237 | 0.049986 | 0.054928 | 0.33378 | -0.43932 | -0.98948 | 0.33378 | 0.31292 | 0.3134 | -0.57647 | -1.5489 | 0.3134 | 0.26495
229 | 0.32 | 0.32 | South/Central | NC | Wilmington.Intl.AP.723013 | 3 | 883625 | 36.3917 | 11.3833 | 52.1136 | 36.3053 | 15.8084 | 846.41 | 0.95082 | 4.95 | 1.2506 | -0.29976 | 4.1134 | -0.45957 | -10.3 | -0.17856 | -0.28101 | -13.5751 | 0.17702 | -29 | 1.8495 | -1.6725 | -43.2172 | 0.95082 | 4.95 | 1.2506 | -0.29976 | 4.1134 | 1.0519 | 4.2 | 1.4517 | -0.39989 | 2.6928 | 0.012069 | 0.43923 | 0.13739 | 0.62898 | 10.2157 | 0.011476 | -0.0055468 | 0.0021365 | 0.011476 | 0.012695 | 0.059744 | -0.12431 | -0.35001 | 0.059744 | 0.050692 | 0.049646 | -0.16384 | -0.52161 | 0.049646 | 0.032501 | 0.012069 | 0.43923 | 0.13739 | 0.62898 | 10.2157 | 0.011476 | -0.0055468 | 0.0021365 | 0.011476 | 0.012695 | 0.059744 | -0.12431 | -0.35001 | 0.059744 | 0.050692 | 0.049646 | -0.16384 | -0.52161 | 0.049646 | 0.032501
229 | 0.32 | 0.32 | South/Central | NV | Las.Vegas-McCarran.Intl.AP.723860 | 3 | 1413386 | 30.3275 | 17.7347 | 55.5807 | 30.1821 | 25.3985 | 1106.46 | 0.85917 | -1.65 | 1.1901 | -0.33089 | 2.084 | -0.60055 | -16.62 | -0.13957 | -0.46098 | -20.2904 | -0.42638 | -65.22 | 1.9824 | -2.4088 | -71.0358 | 0.85917 | -1.65 | 1.1901 | -0.33089 | 2.084 | 0.94387 | -4.21 | 1.4006 | -0.45675 | -0.24756 | 0.019305 | 0.58548 | 0.34238 | 1.073 | 21.3607 | 0.016587 | -0.011594 | -0.0082314 | 0.016587 | 0.018222 | -0.031854 | -0.32086 | -1.2591 | -0.031854 | -0.081276 | 0.040232 | -0.39171 | -1.3714 | 0.040232 | -0.0047793 | 0.019305 | 0.58548 | 0.34238 | 1.073 | 21.3607 | 0.016587 | -0.011594 | -0.0082314 | 0.016587 | 0.018222 | -0.031854 | -0.32086 | -1.2591 | -0.031854 | -0.081276 | 0.040232 | -0.39171 | -1.3714 | 0.040232 | -0.0047793
229 | 0.32 | 0.32 | South/Central | OK | Oklahoma.City-Will.Rogers.World.AP.723530 | 3 | 3552038 | 64.2311 | 11.8791 | 81.6402 | 64.1251 | 17.5151 | 995.79 | 1.4792 | 7.08 | 1.7763 | -0.29711 | 11.0027 | -0.6498 | -10.65 | -0.31933 | -0.33047 | -17.3753 | 0.439 | -27.25 | 2.3251 | -1.8861 | -45.6493 | 1.4792 | 7.08 | 1.7763 | -0.29711 | 11.0027 | 1.5991 | 5.34 | 2.0557 | -0.4566 | 8.2108 | 0.048517 | 3.1163 | 0.57634 | 3.961 | 48.3129 | 0.071765 | -0.031526 | 0.021299 | 0.071765 | 0.077583 | 0.3435 | -0.51671 | -1.3221 | 0.3435 | 0.25908 | 0.53382 | -0.843 | -2.2148 | 0.53382 | 0.39836 | 0.048517 | 3.1163 | 0.57634 | 3.961 | 48.3129 | 0.071765 | -0.031526 | 0.021299 | 0.071765 | 0.077583 | 0.3435 | -0.51671 | -1.3221 | 0.3435 | 0.25908 | 0.53382 | -0.843 | -2.2148 | 0.53382 | 0.39836
229 | 0.32 | 0.32 | South/Central | SC | Charleston.Intl.AP.722080 | 3 | 1030593 | 30.2445 | 13.1939 | 48.0881 | 30.1725 | 17.9156 | 981.03 | 0.75088 | 1.96 | 1.0711 | -0.32024 | 0.97627 | -0.45928 | -12.29 | -0.14802 | -0.31126 | -14.3941 | -0.26441 | -43.77 | 1.589 | -1.8534 | -53.8355 | 0.75088 | 1.96 | 1.0711 | -0.32024 | 0.97627 | 0.79139 | -0.25 | 1.2324 | -0.44101 | -1.7868 | 0.014077 | 0.42575 | 0.18573 | 0.67693 | 13.8098 | 0.01057 | -0.0064652 | -0.003722 | 0.01057 | 0.01114 | 0.027591 | -0.173 | -0.61614 | 0.027591 | -0.0035192 | 0.013743 | -0.20262 | -0.75783 | 0.013743 | -0.025153 | 0.014077 | 0.42575 | 0.18573 | 0.67693 | 13.8098 | 0.01057 | -0.0064652 | -0.003722 | 0.01057 | 0.01114 | 0.027591 | -0.173 | -0.61614 | 0.027591 | -0.0035192 | 0.013743 | -0.20262 | -0.75783 | 0.013743 | -0.025153
229 | 0.32 | 0.32 | South/Central | SC | Columbia.Metro.AP.723100 | 3 | 1050192 | 38.3641 | 11.7386 | 54.9633 | 38.2734 | 16.6899 | 1033.63 | 0.96204 | 4.6 | 1.2705 | -0.30848 | 4.0209 | -0.49988 | -12.83 | -0.18853 | -0.31134 | -14.9204 | 0.06301 | -38.05 | 1.8185 | -1.7555 | -46.9481 | 0.96204 | 4.6 | 1.2705 | -0.30848 | 4.0209 | 1.0325 | 2.94 | 1.4517 | -0.4192 | 1.9182 | 0.014345 | 0.55032 | 0.16839 | 0.78842 | 14.8269 | 0.0138 | -0.0071705 | 0.00090385 | 0.0138 | 0.014811 | 0.065985 | -0.18404 | -0.54581 | 0.065985 | 0.042173 | 0.057678 | -0.21403 | -0.67345 | 0.057678 | 0.027516 | 0.014345 | 0.55032 | 0.16839 | 0.78842 | 14.8269 | 0.0138 | -0.0071705 | 0.00090385 | 0.0138 | 0.014811 | 0.065985 | -0.18404 | -0.54581 | 0.065985 | 0.042173 | 0.057678 | -0.21403 | -0.67345 | 0.057678 | 0.027516
229 | 0.32 | 0.32 | South/Central | SC | Greenville.Intl.AP.723120 | 3 | 1931227 | 48.3593 | 9.2051 | 62.194 | 48.2452 | 13.9488 | 921.28 | 1.2829 | 8.85 | 1.5807 | -0.29778 | 8.4516 | -0.50908 | -10.64 | -0.23805 | -0.27103 | -13.9423 | 0.61708 | -23.03 | 2.2494 | -1.6323 | -36.4456 | 1.2829 | 8.85 | 1.5807 | -0.29778 | 8.4516 | 1.4234 | 8.36 | 1.8317 | -0.40823 | 7.2606 | 0.026379 | 1.2756 | 0.24282 | 1.6406 | 24.3021 | 0.03384 | -0.013429 | 0.016278 | 0.03384 | 0.037548 | 0.23345 | -0.28067 | -0.6075 | 0.23345 | 0.22052 | 0.22294 | -0.36778 | -0.96138 | 0.22294 | 0.19152 | 0.026379 | 1.2756 | 0.24282 | 1.6406 | 24.3021 | 0.03384 | -0.013429 | 0.016278 | 0.03384 | 0.037548 | 0.23345 | -0.28067 | -0.6075 | 0.23345 | 0.22052 | 0.22294 | -0.36778 | -0.96138 | 0.22294 | 0.19152
229 | 0.32 | 0.32 | South/Central | TN | Memphis.Intl.AP.723340 | 3 | 1295447 | 48.2822 | 13.0961 | 66.5351 | 47.6439 | 18.8912 | 974.04 | 1.1417 | 4.06 | 1.4299 | -0.2882 | 6.8905 | -0.55993 | -10.98 | -0.25745 | -0.30248 | -15.4542 | 0.080093 | -35.72 | 1.8794 | -1.7993 | -47.9179 | 1.1417 | 4.06 | 1.4299 | -0.2882 | 6.8905 | 1.2446 | 2.58 | 1.6488 | -0.40412 | 5.0652 | 0.017694 | 0.85433 | 0.23173 | 1.1773 | 17.2351 | 0.020201 | -0.0099077 | 0.0014172 | 0.020201 | 0.022023 | 0.07184 | -0.19429 | -0.63205 | 0.07184 | 0.045652 | 0.12192 | -0.27345 | -0.84788 | 0.12192 | 0.089626 | 0.017694 | 0.85433 | 0.23173 | 1.1773 | 17.2351 | 0.020201 | -0.0099077 | 0.0014172 | 0.020201 | 0.022023 | 0.07184 | -0.19429 | -0.63205 | 0.07184 | 0.045652 | 0.12192 | -0.27345 | -0.84788 | 0.12192 | 0.089626
229 | 0.32 | 0.32 | South/Central | TX | El.Paso.Intl.AP.722700 | 3 | 1163506 | 29.5574 | 12.3791 | 47.3763 | 29.5079 | 17.8684 | 865.81 | 0.85947 | 0.63 | 1.2374 | -0.37793 | 0.80801 | -0.50987 | -13.14 | -0.12973 | -0.38014 | -16.9211 | -0.060787 | -44.72 | 2.0258 | -2.0865 | -57.5506 | 0.85947 | 0.63 | 1.2374 | -0.37793 | 0.80801 | 0.92938 | -0.58 | 1.3971 | -0.46769 | -0.73191 | 0.015892 | 0.46974 | 0.19673 | 0.75292 | 13.7597 | 0.013659 | -0.008103 | -0.00096604 | 0.013659 | 0.01477 | 0.010012 | -0.20882 | -0.7107 | 0.010012 | -0.0092175 | 0.012841 | -0.26891 | -0.91461 | 0.012841 | -0.011632 | 0.015892 | 0.46974 | 0.19673 | 0.75292 | 13.7597 | 0.013659 | -0.008103 | -0.00096604 | 0.013659 | 0.01477 | 0.010012 | -0.20882 | -0.7107 | 0.010012 | -0.0092175 | 0.012841 | -0.26891 | -0.91461 | 0.012841 | -0.011632
229 | 0.32 | 0.32 | Southern | TX | Fort.Worth-Alliance.AP.722594 | 2 | 6292255 | 42.8211 | 13.889 | 62.55 | 42.75 | 19.8 | 1059.75 | 1.0693 | 4.44 | 1.3671 | -0.29778 | 5.6966 | -0.52989 | -12.46 | -0.1896 | -0.34029 | -16.0951 | 0.039137 | -39.71 | 1.9459 | -1.9068 | -51.3708 | 1.0693 | 4.44 | 1.3671 | -0.29778 | 5.6966 | 1.1292 | 2.24 | 1.5567 | -0.42749 | 2.9404 | 0.085946 | 3.6803 | 1.1937 | 5.3759 | 91.081 | 0.091906 | -0.045542 | 0.0033637 | 0.091906 | 0.097053 | 0.3816 | -1.0709 | -3.4129 | 0.3816 | 0.19252 | 0.4896 | -1.3833 | -4.4151 | 0.4896 | 0.25272 | 0.085946 | 3.6803 | 1.1937 | 5.3759 | 91.081 | 0.091906 | -0.045542 | 0.0033637 | 0.091906 | 0.097053 | 0.3816 | -1.0709 | -3.4129 | 0.3816 | 0.19252 | 0.4896 | -1.3833 | -4.4151 | 0.4896 | 0.25272
229 | 0.32 | 0.32 | South/Central | TX | Lubbock.Intl.AP.722670 | 3 | 1094700 | 57.8842 | 10.1892 | 73.6033 | 57.7884 | 15.8149 | 914.51 | 1.4692 | 0.35 | 1.7962 | -0.32703 | 10.06 | -0.6398 | -13.05 | -0.30935 | -0.33045 | -17.2457 | 0.53898 | -47.98 | 2.4249 | -1.8859 | -44.354 | 1.4692 | 0.35 | 1.7962 | -0.32703 | 10.06 | 1.6291 | -1.9 | 2.0756 | -0.44657 | 8.8707 | 0.014952 | 0.86551 | 0.15235 | 1.1006 | 13.6742 | 0.021968 | -0.0095666 | 0.0080591 | 0.021968 | 0.024359 | 0.0052334 | -0.19513 | -0.71742 | 0.0052334 | -0.02841 | 0.15042 | -0.25787 | -0.6632 | 0.15042 | 0.13264 | 0.014952 | 0.86551 | 0.15235 | 1.1006 | 13.6742 | 0.021968 | -0.0095666 | 0.0080591 | 0.021968 | 0.024359 | 0.0052334 | -0.19513 | -0.71742 | 0.0052334 | -0.02841 | 0.15042 | -0.25787 | -0.6632 | 0.15042 | 0.13264
229 | 0.32 | 0.32 | South/Central | TX | Wichita.Falls.Muni.AP.723510 | 3 | 526075 | 49.6978 | 13.7891 | 69.3168 | 49.6156 | 19.7012 | 1118.23 | 1.1693 | 4.79 | 1.4869 | -0.31757 | 6.4479 | -0.62982 | -14.07 | -0.25945 | -0.37037 | -18.2029 | -0.060831 | -44.02 | 1.9858 | -2.0467 | -56.4665 | 1.1693 | 4.79 | 1.4869 | -0.31757 | 6.4479 | 1.2492 | 2.55 | 1.7064 | -0.4572 | 3.6803 | 0.0071856 | 0.35711 | 0.099083 | 0.49809 | 8.0352 | 0.0084022 | -0.0045257 | -0.00043711 | 0.0084022 | 0.0089764 | 0.034419 | -0.1011 | -0.31631 | 0.034419 | 0.018323 | 0.046333 | -0.1308 | -0.40575 | 0.046333 | 0.026445 | 0.0071856 | 0.35711 | 0.099083 | 0.49809 | 8.0352 | 0.0084022 | -0.0045257 | -0.00043711 | 0.0084022 | 0.0089764 | 0.034419 | -0.1011 | -0.31631 | 0.034419 | 0.018323 | 0.046333 | -0.1308 | -0.40575 | 0.046333 | 0.026445
229 | 0.32 | 0.32 | South/Central | UT | Saint.George.AWOS.724754 | 3 | 142354 | 34.1564 | 16.424 | 57.8836 | 33.8863 | 23.9972 | 911.65 | 1.0028 | -0.15 | 1.3195 | -0.31672 | 4.3229 | -0.53559 | -12.73 | -0.11312 | -0.42247 | -18.4045 | 0.14066 | -47.08 | 2.3566 | -2.2159 | -58.4713 | 1.0028 | -0.15 | 1.3195 | -0.31672 | 4.3229 | 1.1577 | -1.12 | 1.5689 | -0.41122 | 3.7502 | 0.0019444 | 0.066414 | 0.031935 | 0.11255 | 1.7726 | 0.0019499 | -0.0010414 | 0.00027349 | 0.0019499 | 0.002251 | -0.00029166 | -0.024752 | -0.091543 | -0.00029166 | -0.0021777 | 0.0084055 | -0.035786 | -0.11369 | 0.0084055 | 0.0072919 | 0.0019444 | 0.066414 | 0.031935 | 0.11255 | 1.7726 | 0.0019499 | -0.0010414 | 0.00027349 | 0.0019499 | 0.002251 | -0.00029166 | -0.024752 | -0.091543 | -0.00029166 | -0.0021777 | 0.0084055 | -0.035786 | -0.11369 | 0.0084055 | 0.0072919
229 | 0.32 | 0.32 | Southern | AL | Mobile-Rgnl.AP.722230 | 2 | 966489 | 26.2901 | 14.0214 | 45.0548 | 25.9385 | 19.1163 | 1010.09 | 0.57999 | 1.92 | 0.93113 | -0.35114 | 4.5878 | -0.45478 | -12.44 | -0.13153 | -0.32324 | -13.1778 | -0.51298 | -41.88 | 1.3775 | -1.8905 | -39.2873 | 0.57999 | 1.92 | 0.93113 | -0.35114 | 4.5878 | 0.60516 | 0.29 | 1.0646 | -0.45946 | 3.2971 | 0.030574 | 0.80379 | 0.42869 | 1.3775 | 30.8825 | 0.017733 | -0.013904 | -0.015684 | 0.017733 | 0.018502 | 0.058702 | -0.38034 | -1.2804 | 0.058702 | 0.0088665 | 0.14027 | -0.4029 | -1.2012 | 0.14027 | 0.10081 | 0.025014 | 0.65761 | 0.35073 | 1.127 | 25.2659 | 0.014508 | -0.011376 | -0.012832 | 0.014508 | 0.015137 | 0.048026 | -0.31117 | -1.0476 | 0.048026 | 0.0072539 | 0.11476 | -0.32962 | -0.98271 | 0.11476 | 0.082473
229 | 0.32 | 0.32 | Southern | AZ | Phoenix-Sky.Harbor.Intl.AP.722780 | 2 | 3303225 | 12.1582 | 24.7038 | 44.9698 | 12.0985 | 32.8712 | 1280.69 | 0.16378 | -6.09 | 0.5581 | -0.39432 | -3.4288 | -0.6498 | -20.35 | -0.083795 | -0.566 | -20.4958 | -2.0166 | -86.71 | 0.86909 | -2.8857 | -81.6811 | 0.16378 | -6.09 | 0.5581 | -0.39432 | -3.4288 | 0.13671 | -8.8 | 0.64331 | -0.50659 | -5.7021 | 0.10449 | 1.2705 | 2.5814 | 4.6991 | 133.825 | 0.017114 | -0.0679 | -0.21073 | 0.017114 | 0.014286 | -0.63637 | -2.1265 | -9.0607 | -0.63637 | -0.91955 | -0.35829 | -2.1417 | -8.5352 | -0.35829 | -0.59584 | 0.08549 | 1.0394 | 2.1119 | 3.8445 | 109.4864 | 0.014002 | -0.055551 | -0.1724 | 0.014002 | 0.011688 | -0.52064 | -1.7397 | -7.4129 | -0.52064 | -0.75231 | -0.29313 | -1.7522 | -6.9829 | -0.29313 | -0.48747
229 | 0.32 | 0.32 | Southern | AZ | Tucson.Intl.AP.722740 | 2 | 1179609 | 21.0845 | 17.2704 | 45.042 | 20.9825 | 24.0594 | 1492.74 | 0.47819 | -10.37 | 0.87622 | -0.39803 | 2.0457 | -0.59484 | -25.54 | -0.13389 | -0.46095 | -17.8471 | -1.2098 | -114.89 | 1.2933 | -2.5031 | -61.3578 | 0.47819 | -10.37 | 0.87622 | -0.39803 | 2.0457 | 0.47727 | -15.05 | 0.99124 | -0.51397 | 0.17374 | 0.037316 | 0.78679 | 0.64446 | 1.6808 | 55.7028 | 0.017844 | -0.022197 | -0.045146 | 0.017844 | 0.01781 | -0.38697 | -0.95305 | -4.2872 | -0.38697 | -0.5616 | 0.076336 | -0.66598 | -2.2896 | 0.076336 | 0.0064834 | 0.030529 | 0.64369 | 0.52725 | 1.3751 | 45.5722 | 0.014599 | -0.01816 | -0.036936 | 0.014599 | 0.014571 | -0.31659 | -0.77972 | -3.5075 | -0.31659 | -0.45947 | 0.062453 | -0.54486 | -1.8732 | 0.062453 | 0.0053043
229 | 0.32 | 0.32 | Southern | FL | Jacksonville.Intl.AP.722060 | 2 | 5315428 | 19.9298 | 14.4388 | 38.926 | 19.8818 | 19.0442 | 863.91 | 0.35191 | -1.11 | 0.72143 | -0.36952 | 0.27938 | -0.48927 | -12.22 | -0.14802 | -0.34125 | -14.0731 | -1.0075 | -45.22 | 0.947 | -1.9545 | -49.0145 | 0.35191 | -1.11 | 0.72143 | -0.36952 | 0.27938 | 0.37098 | -2 | 0.81156 | -0.44058 | -0.52235 | 0.16815 | 3.3512 | 2.4279 | 6.5454 | 145.2653 | 0.059174 | -0.08227 | -0.16941 | 0.059174 | 0.06238 | -0.18664 | -2.0548 | -7.6037 | -0.18664 | -0.3363 | 0.046977 | -2.3664 | -8.2417 | 0.046977 | -0.087833 | 0.13757 | 2.7417 | 1.9863 | 5.355 | 118.846 | 0.048412 | -0.067307 | -0.1386 | 0.048412 | 0.051035 | -0.1527 | -1.6811 | -6.2208 | -0.1527 | -0.27514 | 0.038434 | -1.936 | -6.7428 | 0.038434 | -0.071859
229 | 0.32 | 0.32 | Southern | FL | Miami.Intl.AP.722020 | 1 | 5815628 | 2.3137 | 22.6933 | 30.4715 | 2.3078 | 28.1637 | 988.6 | -0.29329 | -11.4 | 0.12981 | -0.4231 | -11.934 | -0.43199 | -14.16 | -0.02004 | -0.41195 | -14.1968 | -2.2494 | -77.18 | 0.17125 | -2.4207 | -78.3344 | -0.29329 | -11.4 | 0.12981 | -0.4231 | -11.934 | -0.38462 | -14.58 | 0.14031 | -0.52494 | -15.1714 | 0.82759 | 1.9148 | 18.7808 | 25.218 | 818.1578 | -0.24273 | -0.35751 | -1.8616 | -0.24273 | -0.31831 | -9.4346 | -11.7187 | -63.8736 | -9.4346 | -12.0663 | -9.8765 | -11.7491 | -64.8289 | -9.8765 | -12.5557 | 0.15051 | 0.34824 | 3.4156 | 4.5864 | 148.7974 | -0.044144 | -0.065021 | -0.33857 | -0.044144 | -0.057891 | -1.7159 | -2.1313 | -11.6166 | -1.7159 | -2.1945 | -1.7962 | -2.1368 | -11.7904 | -1.7962 | -2.2835
229 | 0.32 | 0.32 | Southern | FL | Tallahassee.Intl.AP.722140 | 2 | 1260481 | 21.6527 | 13.7173 | 40.2478 | 21.6007 | 18.6471 | 1056.88 | 0.4425 | 3.71 | 0.80046 | -0.35796 | 2.0589 | -0.46927 | -13.78 | -0.13898 | -0.33029 | -13.5456 | -0.85739 | -43.61 | 1.0772 | -1.9346 | -46.0546 | 0.4425 | 3.71 | 0.80046 | -0.35796 | 2.0589 | 0.46015 | 2.9 | 0.90139 | -0.44124 | 1.0365 | 0.039874 | 0.86338 | 0.54697 | 1.6048 | 42.1422 | 0.017644 | -0.018712 | -0.034188 | 0.017644 | 0.018348 | 0.14793 | -0.54947 | -1.7389 | 0.14793 | 0.11564 | 0.082098 | -0.54012 | -1.8364 | 0.082098 | 0.04133 | 0.032622 | 0.70636 | 0.44749 | 1.313 | 34.4778 | 0.014435 | -0.015309 | -0.02797 | 0.014435 | 0.015011 | 0.12103 | -0.44953 | -1.4227 | 0.12103 | 0.094605 | 0.067167 | -0.44189 | -1.5024 | 0.067167 | 0.033814
229 | 0.32 | 0.32 | Southern | FL | Tampa.Intl.AP.722110 | 2 | 4135450 | 9.0805 | 18.6759 | 32.8379 | 9.0582 | 23.7797 | 979.37 | -0.011567 | -5.91 | 0.4102 | -0.42177 | -6.9542 | -0.44198 | -14.08 | -0.04985 | -0.39213 | -14.0554 | -1.6843 | -64.35 | 0.60362 | -2.2879 | -66.2628 | -0.011567 | -5.91 | 0.4102 | -0.42177 | -6.9542 | -0.053193 | -7.97 | 0.46025 | -0.51344 | -9.1542 | 0.13082 | 1.1879 | 2.4432 | 4.2959 | 128.1223 | -0.0015132 | -0.057821 | -0.22034 | -0.0015132 | -0.0069588 | -0.77315 | -1.842 | -8.4183 | -0.77315 | -1.0426 | -0.90976 | -1.8387 | -8.6686 | -0.90976 | -1.1976 | 0.10703 | 0.97187 | 1.9989 | 3.5146 | 104.8208 | -0.001238 | -0.047305 | -0.18027 | -0.001238 | -0.0056932 | -0.63254 | -1.507 | -6.8873 | -0.63254 | -0.85302 | -0.7443 | -1.5043 | -7.092 | -0.7443 | -0.97976
229 | 0.32 | 0.32 | Southern | GA | Savannah.Intl.AP.722070 | 2 | 580061 | 26.4336 | 13.9187 | 45.1607 | 26.3705 | 18.7902 | 940.58 | 0.57236 | 1.65 | 0.93041 | -0.35805 | 4.3429 | -0.49841 | -12.24 | -0.15809 | -0.34032 | -14.2191 | -0.63543 | -40.06 | 1.2774 | -1.9129 | -41.8001 | 0.57236 | 1.65 | 0.93041 | -0.35805 | 4.3429 | 0.62238 | 0.96 | 1.0612 | -0.43887 | 3.9299 | 0.01835 | 0.48505 | 0.2554 | 0.82868 | 17.2593 | 0.010503 | -0.0091456 | -0.01166 | 0.010503 | 0.011421 | 0.030277 | -0.2246 | -0.73509 | 0.030277 | 0.017616 | 0.079691 | -0.26092 | -0.76702 | 0.079691 | 0.072112 | 0.015012 | 0.39683 | 0.20895 | 0.67797 | 14.1204 | 0.0085925 | -0.0074823 | -0.0095393 | 0.0085925 | 0.0093435 | 0.024771 | -0.18375 | -0.6014 | 0.024771 | 0.014412 | 0.065197 | -0.21346 | -0.62752 | 0.065197 | 0.058997
229 | 0.32 | 0.32 | Southern | HI | Honolulu.Intl.AP.911820 | 1 | 1211537 | 0.048545 | 22.556 | 28.1108 | 0.048075 | 28.0627 | 2467.21 | -0.49304 | -43.77 | 0.009919 | -0.50296 | -16.7277 | -0.44156 | -38.79 | -2e-10 | -0.44156 | -14.8391 | -2.6498 | -232.77 | 0 | -2.6498 | -89.0488 | -0.49304 | -43.77 | 0.009919 | -0.50296 | -16.7277 | -0.57381 | -50.87 | 0.009919 | -0.58373 | -19.4421 | 0.17241 | 0.0083694 | 3.8888 | 4.8465 | 425.3659 | -0.085003 | -0.076129 | -0.45685 | -0.085003 | -0.098929 | -7.5463 | -6.6877 | -40.1313 | -7.5463 | -8.7704 | -2.884 | -2.5584 | -15.3527 | -2.884 | -3.352 | 0.031356 | 0.0015221 | 0.70726 | 0.88143 | 77.3608 | -0.015459 | -0.013845 | -0.083086 | -0.015459 | -0.017992 | -1.3724 | -1.2163 | -7.2986 | -1.3724 | -1.5951 | -0.52451 | -0.46529 | -2.7922 | -0.52451 | -0.60962
229 | 0.32 | 0.32 | Southern | LA | Baton.Rouge-Ryan.AP.722317 | 2 | 2581427 | 26.5487 | 14.1289 | 45.4474 | 26.5042 | 18.9432 | 735.7 | 0.55964 | 0.55 | 0.89811 | -0.33847 | 4.4324 | -0.48989 | -9.49 | -0.16964 | -0.32025 | -13.7479 | -0.69042 | -33.93 | 1.1676 | -1.858 | -41.8893 | 0.55964 | 0.55 | 0.89811 | -0.33847 | 4.4324 | 0.56961 | -0.8 | 1.0079 | -0.43827 | 3.0107 | 0.081661 | 2.168 | 1.1538 | 3.7113 | 60.078 | 0.045701 | -0.040005 | -0.05638 | 0.045701 | 0.046515 | 0.044914 | -0.77496 | -2.7708 | 0.044914 | -0.065329 | 0.36195 | -1.1227 | -3.4207 | 0.36195 | 0.24585 | 0.066809 | 1.7737 | 0.94394 | 3.0363 | 49.1517 | 0.037389 | -0.032729 | -0.046126 | 0.037389 | 0.038056 | 0.036745 | -0.63402 | -2.2668 | 0.036745 | -0.053448 | 0.29612 | -0.91849 | -2.7986 | 0.29612 | 0.20114
229 | 0.32 | 0.32 | Southern | LA | Lake.Charle.APs.722400 | 2 | 687049 | 25.5092 | 14.5289 | 44.8479 | 25.4664 | 19.3815 | 732.87 | 0.53957 | 0.04 | 0.88813 | -0.34856 | 3.9178 | -0.47991 | -9.53 | -0.14968 | -0.33023 | -13.7321 | -0.74047 | -35.87 | 1.1975 | -1.938 | -44.0505 | 0.53957 | 0.04 | 0.88813 | -0.34856 | 3.9178 | 0.52957 | -1.81 | 0.9979 | -0.46833 | 1.8247 | 0.021734 | 0.55442 | 0.31577 | 0.97473 | 15.9283 | 0.011727 | -0.01043 | -0.016093 | 0.011727 | 0.01151 | 0.00086937 | -0.20713 | -0.7796 | 0.00086937 | -0.039339 | 0.085151 | -0.29846 | -0.9574 | 0.085151 | 0.039659 | 0.017781 | 0.45359 | 0.25834 | 0.79746 | 13.0314 | 0.0095944 | -0.0085335 | -0.013167 | 0.0095944 | 0.0094165 | 0.00071126 | -0.16946 | -0.63782 | 0.00071126 | -0.032184 | 0.069664 | -0.24418 | -0.78328 | 0.069664 | 0.032446
229 | 0.32 | 0.32 | Southern | TX | Brownsville.Intercontinental.AP.722500 | 2 | 1578218 | 13.1646 | 21.5486 | 40.613 | 13.1424 | 27.4706 | 995.78 | 0.079764 | -6.9 | 0.44906 | -0.36929 | -4.5068 | -0.49998 | -13.43 | -0.09979 | -0.40019 | -15.2049 | -1.8402 | -67.32 | 0.48897 | -2.3292 | -69.6686 | 0.079764 | -6.9 | 0.44906 | -0.36929 | -4.5068 | -0.020241 | -10.83 | 0.48897 | -0.50921 | -8.5065 | 0.049925 | 0.65725 | 1.0758 | 2.0276 | 49.7148 | 0.0039823 | -0.024962 | -0.091874 | 0.0039823 | -0.0010105 | -0.34449 | -0.6705 | -3.361 | -0.34449 | -0.54069 | -0.22501 | -0.75911 | -3.4782 | -0.22501 | -0.42469 | 0.040846 | 0.53772 | 0.88017 | 1.6589 | 40.6732 | 0.003258 | -0.020422 | -0.075165 | 0.003258 | -0.00082676 | -0.28183 | -0.54856 | -2.7497 | -0.28183 | -0.44236 | -0.18408 | -0.62105 | -2.8457 | -0.18408 | -0.34745
229 | 0.32 | 0.32 | Southern | TX | Houston-Bush.Intercontinental.AP.722430 | 2 | 9591173 | 21.9409 | 15.9688 | 43.0595 | 21.9039 | 21.1556 | 888.96 | 0.45964 | -2.35 | 0.78834 | -0.3287 | 2.8289 | -0.46993 | -11.88 | -0.12973 | -0.3402 | -13.7161 | -0.88046 | -49.91 | 1.0678 | -1.9482 | -46.6787 | 0.45964 | -2.35 | 0.78834 | -0.3287 | 2.8289 | 0.45958 | -4.23 | 0.87816 | -0.41858 | 1.3892 | 0.30341 | 6.657 | 4.8451 | 13.0646 | 269.7174 | 0.13946 | -0.14258 | -0.26714 | 0.13946 | 0.13944 | -0.71301 | -3.6045 | -15.1431 | -0.71301 | -1.2834 | 0.85831 | -4.1616 | -14.1627 | 0.85831 | 0.42148 | 0.24823 | 5.4463 | 3.9639 | 10.6885 | 220.6642 | 0.1141 | -0.11665 | -0.21855 | 0.1141 | 0.11408 | -0.58333 | -2.9489 | -12.389 | -0.58333 | -1.05 | 0.70221 | -3.4047 | -11.5869 | 0.70221 | 0.34483
229 | 0.32 | 0.32 | Southern | TX | San.Antonio.Intl.AP.722530 | 2 | 432881 | 23.0803 | 16.8188 | 45.6589 | 23.0415 | 22.6173 | 944.02 | 0.43962 | -3.26 | 0.79832 | -0.3587 | 1.9962 | -0.54989 | -13.91 | -0.14968 | -0.40021 | -16.0838 | -1.1804 | -58.4 | 1.0278 | -2.2083 | -56.1201 | 0.43962 | -3.26 | 0.79832 | -0.3587 | 1.9962 | 0.3996 | -6.18 | 0.87816 | -0.47856 | -0.62658 | 0.013694 | 0.31606 | 0.23031 | 0.62524 | 12.9272 | 0.0060201 | -0.0075301 | -0.016164 | 0.0060201 | 0.005472 | -0.044642 | -0.19048 | -0.79972 | -0.044642 | -0.084628 | 0.027336 | -0.22025 | -0.7685 | 0.027336 | -0.0085803 | 0.011203 | 0.25858 | 0.18843 | 0.51153 | 10.5762 | 0.0049252 | -0.0061606 | -0.013225 | 0.0049252 | 0.0044768 | -0.036523 | -0.15584 | -0.65427 | -0.036523 | -0.069236 | 0.022364 | -0.18019 | -0.62873 | 0.022364 | -0.0070198
231 | 0.32 | 0.37 | South/Central | NC | Raleigh-Durham.Intl.AP.723060 | 3 | 4170977 | 50.2762 | 9.7829 | 64.7174 | 50.1578 | 14.5596 | 961.43 | 1.963 | 4.84 | 2.8938 | -0.93082 | 2.7056 | 0.050501 | -16.35 | 0.97372 | -0.92321 | -20.7873 | 1.3572 | -25.09 | 3.5536 | -2.1964 | -34.1437 | 1.963 | 4.84 | 2.8938 | -0.93082 | 2.7056 | 2.1333 | 5.02 | 3.1551 | -1.0218 | 2.7044 | 0.063866 | 3.2109 | 0.62479 | 4.1332 | 61.4025 | 0.12537 | 0.0032253 | 0.086678 | 0.12537 | 0.13624 | 0.30911 | -1.0442 | -1.6024 | 0.30911 | 0.32061 | 0.17279 | -1.3276 | -2.1806 | 0.17279 | 0.17272 | 0.063866 | 3.2109 | 0.62479 | 4.1332 | 61.4025 | 0.12537 | 0.0032253 | 0.086678 | 0.12537 | 0.13624 | 0.30911 | -1.0442 | -1.6024 | 0.30911 | 0.32061 | 0.17279 | -1.3276 | -2.1806 | 0.17279 | 0.17272
231 | 0.32 | 0.37 | South/Central | TN | Nashville.Intl.AP.723270 | 3 | 2864099 | 55.6936 | 11.1972 | 71.9222 | 54.958 | 16.9642 | 984.98 | 1.897 | -3.69 | 2.9074 | -1.0104 | 0.043937 | -0.10689 | -21.23 | 0.90209 | -1.009 | -24.7244 | 1.0235 | -39.8 | 3.4517 | -2.4281 | -43.6489 | 1.897 | -3.69 | 2.9074 | -1.0104 | 0.043937 | 2.0091 | -5.24 | 3.1434 | -1.1343 | -1.4418 | 0.043855 | 2.4424 | 0.49105 | 3.1541 | 43.1962 | 0.083194 | -0.0046876 | 0.044887 | 0.083194 | 0.08811 | -0.16182 | -0.93104 | -1.7454 | -0.16182 | -0.2298 | 0.0019269 | -1.0843 | -1.9142 | 0.0019269 | -0.063228 | 0.043855 | 2.4424 | 0.49105 | 3.1541 | 43.1962 | 0.083194 | -0.0046876 | 0.044887 | 0.083194 | 0.08811 | -0.16182 | -0.93104 | -1.7454 | -0.16182 | -0.2298 | 0.0019269 | -1.0843 | -1.9142 | 0.0019269 | -0.063228
231 | 0.32 | 0.37 | South/Central | VA | Norfolk.Intl.AP.723080 | 3 | 1629172 | 55.2649 | 9.9613 | 69.9532 | 55.135 | 14.8181 | 1093.83 | 2.1166 | 5.3 | 3.0142 | -0.89758 | 5.378 | 0.13277 | -16.51 | 1.0244 | -0.89163 | -19.0367 | 1.5895 | -25.35 | 3.723 | -2.1336 | -29.8131 | 2.1166 | 5.3 | 3.0142 | -0.89758 | 5.378 | 2.3059 | 5.36 | 3.3051 | -0.99922 | 5.3639 | 0.024946 | 1.3786 | 0.24849 | 1.745 | 27.2865 | 0.0528 | 0.0033119 | 0.03965 | 0.0528 | 0.057523 | 0.13221 | -0.41186 | -0.63238 | 0.13221 | 0.13371 | 0.13416 | -0.47489 | -0.74371 | 0.13416 | 0.13381 | 0.024946 | 1.3786 | 0.24849 | 1.745 | 27.2865 | 0.0528 | 0.0033119 | 0.03965 | 0.0528 | 0.057523 | 0.13221 | -0.41186 | -0.63238 | 0.13221 | 0.13371 | 0.13416 | -0.47489 | -0.74371 | 0.13416 | 0.13381
231 | 0.32 | 0.37 | South/Central | AL | Birmingham.Muni.AP.722280 | 3 | 3613104 | 38.4131 | 12.1568 | 55.4946 | 37.9018 | 17.5928 | 1137.97 | 1.1761 | -3.14 | 2.2818 | -1.1057 | -14.9056 | -0.31387 | -24.32 | 0.77124 | -1.0851 | -33.5714 | 0.30211 | -42.53 | 2.8755 | -2.5733 | -66.1121 | 1.1761 | -3.14 | 2.2818 | -1.1057 | -14.9056 | 1.2664 | -3.79 | 2.4774 | -1.211 | -16.605 | 0.049351 | 1.8957 | 0.59996 | 2.7387 | 56.1603 | 0.058044 | -0.01549 | 0.01491 | 0.058044 | 0.062498 | -0.15496 | -1.2002 | -2.0989 | -0.15496 | -0.18704 | -0.73561 | -1.6568 | -3.2627 | -0.73561 | -0.81948 | 0.049351 | 1.8957 | 0.59996 | 2.7387 | 56.1603 | 0.058044 | -0.01549 | 0.01491 | 0.058044 | 0.062498 | -0.15496 | -1.2002 | -2.0989 | -0.15496 | -0.18704 | -0.73561 | -1.6568 | -3.2627 | -0.73561 | -0.81948
231 | 0.32 | 0.37 | South/Central | AL | Montgomery-Dannelly.Field.722260 | 3 | 1279476 | 31.8618 | 13.7349 | 50.6947 | 31.4362 | 19.2585 | 1095.96 | 0.88403 | -7.87 | 2.0141 | -1.13 | -19.3369 | -0.4342 | -26.89 | 0.69627 | -1.1305 | -36.3582 | -0.064416 | -48.95 | 2.5683 | -2.6328 | -72.4578 | 0.88403 | -7.87 | 2.0141 | -1.13 | -19.3369 | 0.95706 | -8.46 | 2.175 | -1.218 | -20.7868 | 0.017476 | 0.55683 | 0.24004 | 0.88596 | 19.1534 | 0.01545 | -0.0075883 | -0.0011257 | 0.01545 | 0.016726 | -0.13754 | -0.46994 | -0.85547 | -0.13754 | -0.14785 | -0.33794 | -0.63541 | -1.2663 | -0.33794 | -0.36328 | 0.017476 | 0.55683 | 0.24004 | 0.88596 | 19.1534 | 0.01545 | -0.0075883 | -0.0011257 | 0.01545 | 0.016726 | -0.13754 | -0.46994 | -0.85547 | -0.13754 | -0.14785 | -0.33794 | -0.63541 | -1.2663 | -0.33794 | -0.36328
231 | 0.32 | 0.37 | South/Central | AR | Little.Rock-Adams.Field.723403 | 3 | 2047084 | 49.558 | 12.9491 | 67.8569 | 49.4759 | 18.3811 | 1039.96 | 1.3789 | -1.2 | 2.4449 | -1.0659 | -11.2079 | -0.37026 | -20.18 | 0.69854 | -1.0688 | -33.855 | 0.23883 | -35.91 | 2.7842 | -2.5453 | -66.1664 | 1.3789 | -1.2 | 2.4449 | -1.0659 | -11.2079 | 1.4888 | -1.41 | 2.6444 | -1.1556 | -12.2299 | 0.027961 | 1.3857 | 0.36207 | 1.8974 | 29.0784 | 0.038556 | -0.010353 | 0.006678 | 0.038556 | 0.041629 | -0.033553 | -0.56425 | -1.0041 | -0.033553 | -0.039425 | -0.31338 | -0.94662 | -1.8501 | -0.31338 | -0.34196 | 0.027961 | 1.3857 | 0.36207 | 1.8974 | 29.0784 | 0.038556 | -0.010353 | 0.006678 | 0.038556 | 0.041629 | -0.033553 | -0.56425 | -1.0041 | -0.033553 | -0.039425 | -0.31338 | -0.94662 | -1.8501 | -0.31338 | -0.34196
231 | 0.32 | 0.37 | South/Central | AZ | Kingman.AWOS.723700 | 3 | 155032 | 38.9321 | 15.2215 | 61.1713 | 38.7466 | 22.4247 | 1280.44 | 1.3794 | -9.7 | 2.7063 | -1.327 | -18.3032 | -0.39063 | -34.4 | 1.0042 | -1.3949 | -42.9887 | 0.43366 | -62.9 | 3.7038 | -3.2702 | -83.3724 | 1.3794 | -9.7 | 2.7063 | -1.327 | -18.3032 | 1.5082 | -11.19 | 2.9861 | -1.4778 | -20.7452 | 0.0021176 | 0.082442 | 0.032233 | 0.12953 | 2.7114 | 0.0029209 | -0.00082719 | 0.00091831 | 0.0029209 | 0.0031938 | -0.020541 | -0.072845 | -0.1332 | -0.020541 | -0.023696 | -0.038758 | -0.091032 | -0.17655 | -0.038758 | -0.043929 | 0.0021176 | 0.082442 | 0.032233 | 0.12953 | 2.7114 | 0.0029209 | -0.00082719 | 0.00091831 | 0.0029209 | 0.0031938 | -0.020541 | -0.072845 | -0.1332 | -0.020541 | -0.023696 | -0.038758 | -0.091032 | -0.17655 | -0.038758 | -0.043929
231 | 0.32 | 0.37 | South/Central | AZ | Prescott-Love.Field.723723 | 3 | 167517 | 50.3848 | 8.2865 | 63.8263 | 50.1449 | 13.6815 | 1145.81 | 2.4757 | 9.92 | 3.615 | -1.1392 | 0.95015 | 0.20169 | -20.19 | 1.3093 | -1.1076 | -27.5314 | 2.0992 | -26.2 | 4.7453 | -2.6461 | -44.9042 | 2.4757 | 9.92 | 3.615 | -1.1392 | 0.95015 | 2.651 | 9.37 | 3.9306 | -1.2796 | -0.60671 | 0.0022881 | 0.11529 | 0.01896 | 0.14604 | 2.6217 | 0.0056647 | 0.00046149 | 0.0048031 | 0.0056647 | 0.0060658 | 0.022698 | -0.046197 | -0.059948 | 0.022698 | 0.02144 | 0.002174 | -0.062995 | -0.10275 | 0.002174 | -0.0013882 | 0.0022881 | 0.11529 | 0.01896 | 0.14604 | 2.6217 | 0.0056647 | 0.00046149 | 0.0048031 | 0.0056647 | 0.0060658 | 0.022698 | -0.046197 | -0.059948 | 0.022698 | 0.02144 | 0.002174 | -0.062995 | -0.10275 | 0.002174 | -0.0013882
231 | 0.32 | 0.37 | South/Central | CA | Daggett.Intl.AP.723815 | 3 | 3397182 | 26.578 | 15.0659 | 48.1585 | 26.4245 | 21.734 | 1434.56 | 0.36105 | -59.06 | 1.938 | -1.5769 | -38.2429 | -0.87728 | -73.39 | 0.69201 | -1.5693 | -54.0135 | -1.2874 | -172.82 | 2.6376 | -3.925 | -123.3936 | 0.36105 | -59.06 | 1.938 | -1.5769 | -38.2429 | 0.24077 | -74.17 | 2.1592 | -1.9184 | -49.0864 | 0.046402 | 1.2333 | 0.69909 | 2.2347 | 66.5665 | 0.016753 | -0.040707 | -0.059737 | 0.016753 | 0.011172 | -2.7405 | -3.4054 | -8.0192 | -2.7405 | -3.4416 | -1.7745 | -2.5063 | -5.7257 | -1.7745 | -2.2777 | 0.046402 | 1.2333 | 0.69909 | 2.2347 | 66.5665 | 0.016753 | -0.040707 | -0.059737 | 0.016753 | 0.011172 | -2.7405 | -3.4054 | -8.0192 | -2.7405 | -3.4416 | -1.7745 | -2.5063 | -5.7257 | -1.7745 | -2.2777
231 | 0.32 | 0.37 | South/Central | CA | Fresno.Metro.AP.723890 | 3 | 2081643 | 29.7706 | 12.5063 | 47.9095 | 29.5983 | 18.3112 | 1294.76 | 0.64843 | -42.6 | 1.8998 | -1.2514 | -25.678 | -0.70576 | -59.32 | 0.56306 | -1.2688 | -43.6261 | -0.66305 | -127.59 | 2.3171 | -2.9802 | -89.6337 | 0.64843 | -42.6 | 1.8998 | -1.2514 | -25.678 | 0.72183 | -45.21 | 2.06 | -1.3382 | -27.0932 | 0.028433 | 0.84647 | 0.35559 | 1.3622 | 36.814 | 0.018437 | -0.020067 | -0.018852 | 0.018437 | 0.020524 | -1.2113 | -1.6867 | -3.6278 | -1.2113 | -1.2855 | -0.73011 | -1.2404 | -2.5486 | -0.73011 | -0.77034 | 0.028433 | 0.84647 | 0.35559 | 1.3622 | 36.814 | 0.018437 | -0.020067 | -0.018852 | 0.018437 | 0.020524 | -1.2113 | -1.6867 | -3.6278 | -1.2113 | -1.2855 | -0.73011 | -1.2404 | -2.5486 | -0.73011 | -0.77034
231 | 0.32 | 0.37 | South/Central | CA | Los.Angeles.Intl.AP.722950 | 3 | 13764852 | 13.6377 | 5.3857 | 21.776 | 13.5569 | 8.2191 | 579.77 | -0.11786 | -53.58 | 1.172 | -1.2898 | -36.6115 | -0.83268 | -55.8 | 0.30901 | -1.1417 | -41.8051 | -1.2547 | -123.36 | 1.4359 | -2.6907 | -89.3923 | -0.11786 | -53.58 | 1.172 | -1.2898 | -36.6115 | -0.13262 | -58.02 | 1.2628 | -1.3954 | -39.6735 | 0.18801 | 2.5641 | 1.0126 | 4.0942 | 109.0047 | -0.022159 | -0.15656 | -0.23591 | -0.022159 | -0.024934 | -10.0738 | -10.4912 | -23.1934 | -10.0738 | -10.9086 | -6.8835 | -7.8599 | -16.807 | -6.8835 | -7.4592 | 0.18801 | 2.5641 | 1.0126 | 4.0942 | 109.0047 | -0.022159 | -0.15656 | -0.23591 | -0.022159 | -0.024934 | -10.0738 | -10.4912 | -23.1934 | -10.0738 | -10.9086 | -6.8835 | -7.8599 | -16.807 | -6.8835 | -7.4592
231 | 0.32 | 0.37 | South/Central | CA | Redbluff.AP.725910 | 3 | 947304 | 36.9268 | 8.1548 | 48.601 | 36.7137 | 11.8874 | 1040.01 | 1.1136 | -44.65 | 2.5491 | -1.4355 | -24.6835 | -0.46702 | -56.22 | 0.79424 | -1.2613 | -40.3397 | 0.26246 | -109.87 | 3.0709 | -2.8084 | -73.0195 | 1.1136 | -44.65 | 2.5491 | -1.4355 | -24.6835 | 0.99715 | -61.27 | 2.8131 | -1.8159 | -36.5375 | 0.012939 | 0.4778 | 0.10552 | 0.62886 | 13.4569 | 0.01441 | -0.0060428 | 0.003396 | 0.01441 | 0.012902 | -0.57774 | -0.72744 | -1.4216 | -0.57774 | -0.79278 | -0.31938 | -0.52196 | -0.94481 | -0.31938 | -0.47277 | 0.012939 | 0.4778 | 0.10552 | 0.62886 | 13.4569 | 0.01441 | -0.0060428 | 0.003396 | 0.01441 | 0.012902 | -0.57774 | -0.72744 | -1.4216 | -0.57774 | -0.79278 | -0.31938 | -0.52196 | -0.94481 | -0.31938 | -0.47277
231 | 0.32 | 0.37 | South/Central | CA | Sacramento.Metro.AP.724839 | 3 | 6831885 | 37.3102 | 9.2858 | 51.8697 | 37.0948 | 14.7749 | 1195.87 | 1.2317 | -30.8 | 2.3522 | -1.1206 | -14.5943 | -0.45157 | -51.13 | 0.68665 | -1.1382 | -36.7929 | 0.24071 | -104.16 | 2.8947 | -2.654 | -69.0974 | 1.2317 | -30.8 | 2.3522 | -1.1206 | -14.5943 | 1.4211 | -31.49 | 2.6132 | -1.1921 | -14.096 | 0.093317 | 3.4817 | 0.86652 | 4.8403 | 111.5944 | 0.11493 | -0.042139 | 0.022462 | 0.11493 | 0.13261 | -2.8741 | -4.7713 | -9.7198 | -2.8741 | -2.9385 | -1.3619 | -3.4334 | -6.4479 | -1.3619 | -1.3154 | 0.093317 | 3.4817 | 0.86652 | 4.8403 | 111.5944 | 0.11493 | -0.042139 | 0.022462 | 0.11493 | 0.13261 | -2.8741 | -4.7713 | -9.7198 | -2.8741 | -2.9385 | -1.3619 | -3.4334 | -6.4479 | -1.3619 | -1.3154
231 | 0.32 | 0.37 | South/Central | CA | San.Diego.Intl.AP.722900 | 3 | 2813833 | 10.7725 | 6.9811 | 20.7338 | 10.7085 | 10.0253 | 641.28 | -0.4288 | -60.18 | 0.93543 | -1.3642 | -42.648 | -0.94114 | -59.09 | 0.25101 | -1.1922 | -44.5775 | -1.6388 | -133.23 | 1.1864 | -2.8252 | -98.0085 | -0.4288 | -60.18 | 0.93543 | -1.3642 | -42.648 | -0.46206 | -65.12 | 1.0148 | -1.4768 | -46.1408 | 0.038434 | 0.41403 | 0.26831 | 0.79689 | 24.647 | -0.016481 | -0.036172 | -0.062985 | -0.016481 | -0.017759 | -2.313 | -2.2711 | -5.1206 | -2.313 | -2.5028 | -1.6391 | -1.7133 | -3.7669 | -1.6391 | -1.7734 | 0.038434 | 0.41403 | 0.26831 | 0.79689 | 24.647 | -0.016481 | -0.036172 | -0.062985 | -0.016481 | -0.017759 | -2.313 | -2.2711 | -5.1206 | -2.313 | -2.5028 | -1.6391 | -1.7133 | -3.7669 | -1.6391 | -1.7734
231 | 0.32 | 0.37 | South/Central | CA | San.Francisco.Intl.AP.724940 | 3 | 3723939 | 36.716 | 2.1969 | 41.8071 | 36.5058 | 5.3013 | 685.75 | 2.2173 | -5.6 | 2.9756 | -0.7583 | 7.9801 | 0.35483 | -25.35 | 1.0819 | -0.72706 | -15.2021 | 2.6526 | -35.29 | 4.268 | -1.6154 | -9.7216 | 2.2173 | -5.6 | 2.9756 | -0.7583 | 7.9801 | 2.4511 | -6.57 | 3.2991 | -0.84798 | 8.5572 | 0.050865 | 1.8676 | 0.11174 | 2.1265 | 34.8808 | 0.11278 | 0.018048 | 0.13493 | 0.11278 | 0.12468 | -0.28484 | -1.2894 | -1.795 | -0.28484 | -0.33418 | 0.40591 | -0.77326 | -0.49449 | 0.40591 | 0.43527 | 0.050865 | 1.8676 | 0.11174 | 2.1265 | 34.8808 | 0.11278 | 0.018048 | 0.13493 | 0.11278 | 0.12468 | -0.28484 | -1.2894 | -1.795 | -0.28484 | -0.33418 | 0.40591 | -0.77326 | -0.49449 | 0.40591 | 0.43527
231 | 0.32 | 0.37 | South/Central | GA | Atlanta-Hartsfield-Jackson.Intl.AP.722190 | 3 | 4874954 | 44.5974 | 11.1642 | 60.6625 | 44.4922 | 16.1703 | 1107.27 | 1.4944 | 1.59 | 2.573 | -1.0786 | -10.0612 | -0.17706 | -19.99 | 0.87488 | -1.0519 | -30.9038 | 0.64939 | -33.76 | 3.1723 | -2.5229 | -60.2577 | 1.4944 | 1.59 | 2.573 | -1.0786 | -10.0612 | 1.5957 | 0.99 | 2.785 | -1.1893 | -11.7674 | 0.066587 | 2.9696 | 0.74339 | 4.0393 | 73.7296 | 0.099509 | -0.01179 | 0.043241 | 0.099509 | 0.10625 | 0.10587 | -1.3311 | -2.248 | 0.10587 | 0.065921 | -0.66995 | -2.0578 | -4.0124 | -0.66995 | -0.78355 | 0.066587 | 2.9696 | 0.74339 | 4.0393 | 73.7296 | 0.099509 | -0.01179 | 0.043241 | 0.099509 | 0.10625 | 0.10587 | -1.3311 | -2.248 | 0.10587 | 0.065921 | -0.66995 | -2.0578 | -4.0124 | -0.66995 | -0.78355
231 | 0.32 | 0.37 | South/Central | GA | Macon-Middle.Georgia.Rgnl.AP.722170 | 3 | 1376995 | 34.7071 | 13.1658 | 53.0353 | 34.6248 | 18.4104 | 1044.63 | 0.97397 | -5.66 | 2.0934 | -1.1194 | -17.8873 | -0.42561 | -24.24 | 0.69532 | -1.1209 | -35.9877 | -0.053489 | -44.3 | 2.5725 | -2.6259 | -72.1315 | 0.97397 | -5.66 | 2.0934 | -1.1194 | -17.8873 | 1.0149 | -7.14 | 2.2547 | -1.2398 | -20.6349 | 0.018808 | 0.65278 | 0.24763 | 0.99751 | 19.6477 | 0.018319 | -0.008005 | -0.001006 | 0.018319 | 0.019088 | -0.10646 | -0.45591 | -0.83321 | -0.10646 | -0.13429 | -0.33643 | -0.67687 | -1.3567 | -0.33643 | -0.38811 | 0.018808 | 0.65278 | 0.24763 | 0.99751 | 19.6477 | 0.018319 | -0.008005 | -0.001006 | 0.018319 | 0.019088 | -0.10646 | -0.45591 | -0.83321 | -0.10646 | -0.13429 | -0.33643 | -0.67687 | -1.3567 | -0.33643 | -0.38811
231 | 0.32 | 0.37 | South/Central | LA | Monroe.Rgnl.AP.722486 | 3 | 434906 | 34.0552 | 13.649 | 52.7541 | 33.9984 | 18.7556 | 789.12 | 0.82911 | -9.19 | 1.916 | -1.0869 | -18.8711 | -0.50022 | -21.42 | 0.58876 | -1.089 | -36.0813 | -0.27097 | -42.03 | 2.2952 | -2.5662 | -73.3111 | 0.82911 | -9.19 | 1.916 | -1.0869 | -18.8711 | 0.87904 | -10.03 | 2.0557 | -1.1766 | -20.6692 | 0.0059404 | 0.2023 | 0.08108 | 0.31338 | 4.6877 | 0.0049252 | -0.0029715 | -0.0016097 | 0.0049252 | 0.0052218 | -0.054592 | -0.12724 | -0.24967 | -0.054592 | -0.059582 | -0.1121 | -0.21434 | -0.43549 | -0.1121 | -0.12278 | 0.0059404 | 0.2023 | 0.08108 | 0.31338 | 4.6877 | 0.0049252 | -0.0029715 | -0.0016097 | 0.0049252 | 0.0052218 | -0.054592 | -0.12724 | -0.24967 | -0.054592 | -0.059582 | -0.1121 | -0.21434 | -0.43549 | -0.1121 | -0.12278
231 | 0.32 | 0.37 | South/Central | LA | Shreveport.Rgnl.AP.722480 | 3 | 899456 | 34.605 | 14.279 | 54.2538 | 34.5473 | 19.7065 | 828.77 | 0.8891 | -8.35 | 2.0158 | -1.1267 | -19.1798 | -0.47025 | -21.42 | 0.65862 | -1.1289 | -36.7797 | -0.21096 | -41.96 | 2.4548 | -2.6658 | -75.2481 | 0.8891 | -8.35 | 2.0158 | -1.1267 | -19.1798 | 0.94905 | -9.07 | 2.1655 | -1.2164 | -20.8476 | 0.012286 | 0.42514 | 0.17543 | 0.66654 | 10.182 | 0.010923 | -0.0057773 | -0.0025918 | 0.010923 | 0.01166 | -0.10259 | -0.26316 | -0.51551 | -0.10259 | -0.11143 | -0.23564 | -0.45186 | -0.92447 | -0.23564 | -0.25613 | 0.012286 | 0.42514 | 0.17543 | 0.66654 | 10.182 | 0.010923 | -0.0057773 | -0.0025918 | 0.010923 | 0.01166 | -0.10259 | -0.26316 | -0.51551 | -0.10259 | -0.11143 | -0.23564 | -0.45186 | -0.92447 | -0.23564 | -0.25613
231 | 0.32 | 0.37 | South/Central | MS | Jackson.Intl.AP.722350 | 3 | 1014636 | 36.1897 | 13.9246 | 55.3583 | 35.7078 | 19.6505 | 958.16 | 1.0097 | -11.78 | 2.1259 | -1.1163 | -17.3408 | -0.41438 | -26.27 | 0.70834 | -1.1227 | -35.8915 | -0.021299 | -52.25 | 2.6234 | -2.6447 | -72.2271 | 1.0097 | -11.78 | 2.1259 | -1.1163 | -17.3408 | 1.087 | -12.93 | 2.2998 | -1.2129 | -18.9714 | 0.013859 | 0.50155 | 0.19298 | 0.7672 | 13.279 | 0.013993 | -0.0057429 | -0.00029518 | 0.013993 | 0.015064 | -0.16326 | -0.36407 | -0.72413 | -0.16326 | -0.1792 | -0.24032 | -0.49742 | -1.001 | -0.24032 | -0.26292 | 0.013859 | 0.50155 | 0.19298 | 0.7672 | 13.279 | 0.013993 | -0.0057429 | -0.00029518 | 0.013993 | 0.015064 | -0.16326 | -0.36407 | -0.72413 | -0.16326 | -0.1792 | -0.24032 | -0.49742 | -1.001 | -0.24032 | -0.26292
231 | 0.32 | 0.37 | South/Central | MS | Tupelo.Muni-C.D.Lemons.AP.723320 | 3 | 418053 | 47.0448 | 12.3954 | 64.7026 | 46.4211 | 18.2815 | 1024.53 | 1.2487 | -8.27 | 2.3165 | -1.0678 | -12.9373 | -0.47789 | -25.83 | 0.60074 | -1.0786 | -35.5113 | 0.037923 | -48.93 | 2.5692 | -2.5313 | -68.3765 | 1.2487 | -8.27 | 2.3165 | -1.0678 | -12.9373 | 1.3277 | -9.61 | 2.5022 | -1.1745 | -14.8202 | 0.0057102 | 0.26863 | 0.07078 | 0.36946 | 5.8502 | 0.0071304 | -0.0027288 | 0.00021655 | 0.0071304 | 0.0075815 | -0.047223 | -0.14749 | -0.2794 | -0.047223 | -0.054875 | -0.073874 | -0.20278 | -0.39044 | -0.073874 | -0.084626 | 0.0057102 | 0.26863 | 0.07078 | 0.36946 | 5.8502 | 0.0071304 | -0.0027288 | 0.00021655 | 0.0071304 | 0.0075815 | -0.047223 | -0.14749 | -0.2794 | -0.047223 | -0.054875 | -0.073874 | -0.20278 | -0.39044 | -0.073874 | -0.084626
231 | 0.32 | 0.37 | South/Central | NC | Charlotte-Douglas.Intl.AP.723140 | 3 | 2994711 | 44.2639 | 10.291 | 59.3453 | 44.1593 | 15.186 | 913.57 | 1.6351 | -0.3 | 2.6438 | -1.0086 | -6.3426 | -0.086401 | -19.2 | 0.90539 | -0.99179 | -28.0973 | 0.96001 | -32.65 | 3.3219 | -2.3619 | -51.8714 | 1.6351 | -0.3 | 2.6438 | -1.0086 | -6.3426 | 1.756 | -0.81 | 2.8654 | -1.1095 | -7.527 | 0.040905 | 1.8106 | 0.42095 | 2.4275 | 37.3693 | 0.066885 | -0.0035342 | 0.039269 | 0.066885 | 0.071827 | -0.012271 | -0.78537 | -1.3355 | -0.012271 | -0.033133 | -0.25944 | -1.1493 | -2.1218 | -0.25944 | -0.30789 | 0.040905 | 1.8106 | 0.42095 | 2.4275 | 37.3693 | 0.066885 | -0.0035342 | 0.039269 | 0.066885 | 0.071827 | -0.012271 | -0.78537 | -1.3355 | -0.012271 | -0.033133 | -0.25944 | -1.1493 | -2.1218 | -0.25944 | -0.30789
231 | 0.32 | 0.37 | South/Central | NC | Wilmington.Intl.AP.723013 | 3 | 883625 | 35.4559 | 11.9359 | 51.9107 | 35.3716 | 16.5391 | 857.71 | 1.1538 | -6.35 | 2.1842 | -1.0304 | -13.1468 | -0.2566 | -21.6 | 0.7551 | -1.0117 | -30.8353 | 0.37999 | -40.3 | 2.7832 | -2.4032 | -60.4774 | 1.1538 | -6.35 | 2.1842 | -1.0304 | -13.1468 | 1.2548 | -7.1 | 2.3854 | -1.1306 | -14.5674 | 0.012069 | 0.42793 | 0.14406 | 0.62653 | 10.3521 | 0.013926 | -0.003097 | 0.0045863 | 0.013926 | 0.015145 | -0.076641 | -0.2607 | -0.4864 | -0.076641 | -0.085693 | -0.15867 | -0.37216 | -0.72993 | -0.15867 | -0.17582 | 0.012069 | 0.42793 | 0.14406 | 0.62653 | 10.3521 | 0.013926 | -0.003097 | 0.0045863 | 0.013926 | 0.015145 | -0.076641 | -0.2607 | -0.4864 | -0.076641 | -0.085693 | -0.15867 | -0.37216 | -0.72993 | -0.15867 | -0.17582
231 | 0.32 | 0.37 | South/Central | NV | Las.Vegas-McCarran.Intl.AP.723860 | 3 | 1413386 | 29.4004 | 18.5329 | 55.6779 | 29.2595 | 26.4185 | 1133.41 | 0.76193 | -28.6 | 2.1127 | -1.3508 | -26.9183 | -0.69779 | -43.57 | 0.7831 | -1.4809 | -49.2927 | -0.52362 | -92.17 | 2.9051 | -3.4287 | -100.0381 | 0.76193 | -28.6 | 2.1127 | -1.3508 | -26.9183 | 0.84663 | -31.16 | 2.3233 | -1.4767 | -29.2499 | 0.019305 | 0.56759 | 0.35779 | 1.0749 | 21.8809 | 0.014709 | -0.013471 | -0.010109 | 0.014709 | 0.016344 | -0.55213 | -0.84114 | -1.7794 | -0.55213 | -0.60156 | -0.51967 | -0.95161 | -1.9313 | -0.51967 | -0.56468 | 0.019305 | 0.56759 | 0.35779 | 1.0749 | 21.8809 | 0.014709 | -0.013471 | -0.010109 | 0.014709 | 0.016344 | -0.55213 | -0.84114 | -1.7794 | -0.55213 | -0.60156 | -0.51967 | -0.95161 | -1.9313 | -0.51967 | -0.56468
231 | 0.32 | 0.37 | South/Central | OK | Oklahoma.City-Will.Rogers.World.AP.723530 | 3 | 3552038 | 62.9816 | 12.4691 | 81.1907 | 62.8777 | 18.313 | 1005.27 | 1.9286 | -2.4 | 3.0236 | -1.095 | -4.9063 | -0.20035 | -20.13 | 0.92805 | -1.1284 | -33.2843 | 0.88846 | -36.73 | 3.5725 | -2.684 | -61.5583 | 1.9286 | -2.4 | 3.0236 | -1.095 | -4.9063 | 2.0485 | -4.14 | 3.3031 | -1.2545 | -7.6983 | 0.048517 | 3.0557 | 0.60497 | 3.9391 | 48.7729 | 0.093571 | -0.0097202 | 0.043105 | 0.093571 | 0.099389 | -0.11644 | -0.97665 | -1.782 | -0.11644 | -0.20086 | -0.23804 | -1.6149 | -2.9866 | -0.23804 | -0.3735 | 0.048517 | 3.0557 | 0.60497 | 3.9391 | 48.7729 | 0.093571 | -0.0097202 | 0.043105 | 0.093571 | 0.099389 | -0.11644 | -0.97665 | -1.782 | -0.11644 | -0.20086 | -0.23804 | -1.6149 | -2.9866 | -0.23804 | -0.3735
231 | 0.32 | 0.37 | South/Central | SC | Charleston.Intl.AP.722080 | 3 | 1030593 | 29.4394 | 13.8156 | 48.0952 | 29.3693 | 18.7259 | 998.86 | 0.74376 | -15.87 | 1.8743 | -1.1306 | -21.1616 | -0.46639 | -30.12 | 0.6552 | -1.1216 | -36.532 | -0.27152 | -61.6 | 2.3922 | -2.6637 | -75.9733 | 0.74376 | -15.87 | 1.8743 | -1.1306 | -21.1616 | 0.78427 | -18.08 | 2.0356 | -1.2514 | -23.9247 | 0.014077 | 0.41441 | 0.19448 | 0.67703 | 14.0608 | 0.01047 | -0.0065653 | -0.0038221 | 0.01047 | 0.01104 | -0.2234 | -0.42399 | -0.86713 | -0.2234 | -0.25451 | -0.29789 | -0.51425 | -1.0695 | -0.29789 | -0.33678 | 0.014077 | 0.41441 | 0.19448 | 0.67703 | 14.0608 | 0.01047 | -0.0065653 | -0.0038221 | 0.01047 | 0.01104 | -0.2234 | -0.42399 | -0.86713 | -0.2234 | -0.25451 | -0.29789 | -0.51425 | -1.0695 | -0.29789 | -0.33678
231 | 0.32 | 0.37 | South/Central | SC | Columbia.Metro.AP.723100 | 3 | 1050192 | 37.4186 | 12.311 | 54.7804 | 37.33 | 17.4504 | 1048.24 | 1.1449 | -10.01 | 2.2139 | -1.069 | -14.3096 | -0.31703 | -27.44 | 0.7548 | -1.0718 | -33.2509 | 0.24586 | -52.66 | 2.7619 | -2.516 | -65.2786 | 1.1449 | -10.01 | 2.2139 | -1.069 | -14.3096 | 1.2154 | -11.67 | 2.3951 | -1.1797 | -16.4123 | 0.014345 | 0.53675 | 0.1766 | 0.7858 | 15.0365 | 0.016423 | -0.0045476 | 0.0035267 | 0.016423 | 0.017434 | -0.14359 | -0.39361 | -0.75538 | -0.14359 | -0.1674 | -0.20526 | -0.47697 | -0.93639 | -0.20526 | -0.23543 | 0.014345 | 0.53675 | 0.1766 | 0.7858 | 15.0365 | 0.016423 | -0.0045476 | 0.0035267 | 0.016423 | 0.017434 | -0.14359 | -0.39361 | -0.75538 | -0.14359 | -0.1674 | -0.20526 | -0.47697 | -0.93639 | -0.20526 | -0.23543
231 | 0.32 | 0.37 | South/Central | SC | Greenville.Intl.AP.723120 | 3 | 1931227 | 47.1935 | 9.7178 | 61.7225 | 47.0822 | 14.6403 | 928.76 | 1.7544 | 1.37 | 2.7436 | -0.98924 | -4.2761 | -0.03756 | -18.12 | 0.92493 | -0.96249 | -26.67 | 1.0886 | -30.51 | 3.4123 | -2.3237 | -49.1734 | 1.7544 | 1.37 | 2.7436 | -0.98924 | -4.2761 | 1.895 | 0.88 | 2.9946 | -1.0997 | -5.4672 | 0.026379 | 1.2449 | 0.25634 | 1.6282 | 24.4994 | 0.046278 | -0.00099079 | 0.028715 | 0.046278 | 0.049986 | 0.036139 | -0.47798 | -0.80481 | 0.036139 | 0.023213 | -0.1128 | -0.70352 | -1.2971 | -0.1128 | -0.14422 | 0.026379 | 1.2449 | 0.25634 | 1.6282 | 24.4994 | 0.046278 | -0.00099079 | 0.028715 | 0.046278 | 0.049986 | 0.036139 | -0.47798 | -0.80481 | 0.036139 | 0.023213 | -0.1128 | -0.70352 | -1.2971 | -0.1128 | -0.14422
231 | 0.32 | 0.37 | South/Central | TN | Memphis.Intl.AP.723340 | 3 | 1295447 | 47.2665 | 13.6842 | 66.3128 | 46.6416 | 19.6712 | 987.92 | 1.3639 | -9.82 | 2.4322 | -1.0682 | -11.4636 | -0.33767 | -24.86 | 0.74485 | -1.0825 | -33.8083 | 0.30235 | -49.6 | 2.8817 | -2.5793 | -66.272 | 1.3639 | -9.82 | 2.4322 | -1.0682 | -11.4636 | 1.4669 | -11.3 | 2.6511 | -1.1842 | -13.2889 | 0.017694 | 0.83636 | 0.24213 | 1.1734 | 17.4807 | 0.024134 | -0.005975 | 0.0053499 | 0.024134 | 0.025956 | -0.17376 | -0.43988 | -0.87765 | -0.17376 | -0.19995 | -0.20284 | -0.59822 | -1.1726 | -0.20284 | -0.23514 | 0.017694 | 0.83636 | 0.24213 | 1.1734 | 17.4807 | 0.024134 | -0.005975 | 0.0053499 | 0.024134 | 0.025956 | -0.17376 | -0.43988 | -0.87765 | -0.17376 | -0.19995 | -0.20284 | -0.59822 | -1.1726 | -0.20284 | -0.23514
231 | 0.32 | 0.37 | South/Central | TX | El.Paso.Intl.AP.722700 | 3 | 1163506 | 28.5778 | 13.0991 | 47.3367 | 28.5299 | 18.8068 | 885.26 | 0.89908 | -18.82 | 2.2153 | -1.3163 | -24.2094 | -0.47026 | -32.59 | 0.84822 | -1.3185 | -41.9385 | -0.021181 | -64.17 | 3.0037 | -3.0249 | -82.568 | 0.89908 | -18.82 | 2.2153 | -1.3163 | -24.2094 | 0.96899 | -20.03 | 2.375 | -1.406 | -25.7493 | 0.015892 | 0.45417 | 0.20817 | 0.75229 | 14.0688 | 0.014288 | -0.0074736 | -0.00033661 | 0.014288 | 0.015399 | -0.29909 | -0.51793 | -1.0198 | -0.29909 | -0.31832 | -0.38474 | -0.6665 | -1.3122 | -0.38474 | -0.40922 | 0.015892 | 0.45417 | 0.20817 | 0.75229 | 14.0688 | 0.014288 | -0.0074736 | -0.00033661 | 0.014288 | 0.015399 | -0.29909 | -0.51793 | -1.0198 | -0.29909 | -0.31832 | -0.38474 | -0.6665 | -1.3122 | -0.38474 | -0.40922
231 | 0.32 | 0.37 | Southern | TX | Fort.Worth-Alliance.AP.722594 | 2 | 6292255 | 41.8016 | 14.489 | 62.3304 | 41.7322 | 20.5983 | 1074.35 | 1.2889 | -10.16 | 2.385 | -1.0961 | -13.1893 | -0.31034 | -27.06 | 0.82826 | -1.1386 | -34.981 | 0.25869 | -54.31 | 2.9638 | -2.7051 | -70.2567 | 1.2889 | -10.16 | 2.385 | -1.0961 | -13.1893 | 1.3488 | -12.36 | 2.5746 | -1.2258 | -15.9455 | 0.085946 | 3.5927 | 1.2453 | 5.357 | 92.3358 | 0.11078 | -0.026672 | 0.022233 | 0.11078 | 0.11592 | -0.87321 | -2.3257 | -4.6677 | -0.87321 | -1.0623 | -1.1336 | -3.0065 | -6.0383 | -1.1336 | -1.3704 | 0.085946 | 3.5927 | 1.2453 | 5.357 | 92.3358 | 0.11078 | -0.026672 | 0.022233 | 0.11078 | 0.11592 | -0.87321 | -2.3257 | -4.6677 | -0.87321 | -1.0623 | -1.1336 | -3.0065 | -6.0383 | -1.1336 | -1.3704
231 | 0.32 | 0.37 | South/Central | TX | Lubbock.Intl.AP.722670 | 3 | 1094700 | 56.6047 | 10.7992 | 73.1439 | 56.5111 | 16.6328 | 933.91 | 1.9286 | -19.05 | 3.0735 | -1.1449 | -6.2626 | -0.18035 | -32.45 | 0.96797 | -1.1483 | -33.5683 | 0.99843 | -67.38 | 3.7022 | -2.7038 | -60.6767 | 1.9286 | -19.05 | 3.0735 | -1.1449 | -6.2626 | 2.0885 | -21.3 | 3.353 | -1.2644 | -7.452 | 0.014952 | 0.84638 | 0.16147 | 1.0937 | 13.9643 | 0.028838 | -0.0026967 | 0.014929 | 0.028838 | 0.031228 | -0.28484 | -0.48521 | -1.0075 | -0.28484 | -0.31849 | -0.093642 | -0.50193 | -0.90727 | -0.093642 | -0.11143 | 0.014952 | 0.84638 | 0.16147 | 1.0937 | 13.9643 | 0.028838 | -0.0026967 | 0.014929 | 0.028838 | 0.031228 | -0.28484 | -0.48521 | -1.0075 | -0.28484 | -0.31849 | -0.093642 | -0.50193 | -0.90727 | -0.093642 | -0.11143
231 | 0.32 | 0.37 | South/Central | TX | Wichita.Falls.Muni.AP.723510 | 3 | 526075 | 48.6283 | 14.4291 | 69.0973 | 48.5478 | 20.5494 | 1134.11 | 1.3888 | -11.09 | 2.5546 | -1.1658 | -13.7979 | -0.41033 | -29.95 | 0.8083 | -1.2186 | -38.4488 | 0.15866 | -59.9 | 3.0536 | -2.8949 | -76.7124 | 1.3888 | -11.09 | 2.5546 | -1.1658 | -13.7979 | 1.4687 | -13.33 | 2.7742 | -1.3055 | -16.5656 | 0.0071856 | 0.34943 | 0.10368 | 0.49651 | 8.1493 | 0.0099794 | -0.0029485 | 0.0011401 | 0.0099794 | 0.010554 | -0.079689 | -0.21521 | -0.43042 | -0.079689 | -0.095785 | -0.099147 | -0.27628 | -0.55123 | -0.099147 | -0.11903 | 0.0071856 | 0.34943 | 0.10368 | 0.49651 | 8.1493 | 0.0099794 | -0.0029485 | 0.0011401 | 0.0099794 | 0.010554 | -0.079689 | -0.21521 | -0.43042 | -0.079689 | -0.095785 | -0.099147 | -0.27628 | -0.55123 | -0.099147 | -0.11903
231 | 0.32 | 0.37 | South/Central | UT | Saint.George.AWOS.724754 | 3 | 142354 | 33.0605 | 17.1671 | 57.7462 | 32.7991 | 24.9471 | 931.27 | 1.1401 | -19.77 | 2.4067 | -1.2666 | -19.7476 | -0.39827 | -32.35 | 0.97408 | -1.3723 | -42.475 | 0.27798 | -66.7 | 3.4438 | -3.1658 | -82.5418 | 1.1401 | -19.77 | 2.4067 | -1.2666 | -19.7476 | 1.295 | -20.74 | 2.6561 | -1.3611 | -20.3203 | 0.0019444 | 0.064283 | 0.03338 | 0.11228 | 1.8108 | 0.0022169 | -0.0007744 | 0.00054051 | 0.0022169 | 0.002518 | -0.038441 | -0.062902 | -0.12969 | -0.038441 | -0.040327 | -0.038397 | -0.082589 | -0.1605 | -0.038397 | -0.039511 | 0.0019444 | 0.064283 | 0.03338 | 0.11228 | 1.8108 | 0.0022169 | -0.0007744 | 0.00054051 | 0.0022169 | 0.002518 | -0.038441 | -0.062902 | -0.12969 | -0.038441 | -0.040327 | -0.038397 | -0.082589 | -0.1605 | -0.038397 | -0.039511
231 | 0.32 | 0.37 | Southern | AL | Mobile-Rgnl.AP.722230 | 2 | 966489 | 25.5836 | 14.6529 | 45.1752 | 25.2414 | 19.9338 | 1026.74 | 0.45954 | -14.73 | 1.6283 | -1.1687 | -10.6179 | -0.57522 | -29.09 | 0.56559 | -1.1408 | -28.3835 | -0.63343 | -58.53 | 2.0747 | -2.7081 | -54.493 | 0.45954 | -14.73 | 1.6283 | -1.1687 | -10.6179 | 0.48472 | -16.36 | 1.7618 | -1.277 | -11.9085 | 0.030574 | 0.78219 | 0.448 | 1.3812 | 31.3915 | 0.01405 | -0.017587 | -0.019367 | 0.01405 | 0.01482 | -0.45035 | -0.8894 | -1.7895 | -0.45035 | -0.50019 | -0.32463 | -0.8678 | -1.6661 | -0.32463 | -0.36409 | 0.025014 | 0.63994 | 0.36652 | 1.13 | 25.6824 | 0.011495 | -0.014388 | -0.015844 | 0.011495 | 0.012124 | -0.36845 | -0.72764 | -1.464 | -0.36845 | -0.40922 | -0.26559 | -0.70997 | -1.3631 | -0.26559 | -0.29787
231 | 0.32 | 0.37 | Southern | AZ | Phoenix-Sky.Harbor.Intl.AP.722780 | 2 | 3303225 | 11.7572 | 25.6564 | 45.7821 | 11.6995 | 34.0826 | 1316.62 | -0.64857 | -42.02 | 0.95715 | -1.6057 | -37.1154 | -1.4621 | -56.28 | 0.31525 | -1.7774 | -54.1824 | -2.829 | -122.64 | 1.2681 | -4.0971 | -115.3678 | -0.64857 | -42.02 | 0.95715 | -1.6057 | -37.1154 | -0.67564 | -44.73 | 1.0424 | -1.718 | -39.3887 | 0.10449 | 1.2286 | 2.681 | 4.784 | 137.5795 | -0.067772 | -0.15279 | -0.29561 | -0.067772 | -0.0706 | -4.3909 | -5.8809 | -12.8152 | -4.3909 | -4.674 | -3.8784 | -5.6618 | -12.0553 | -3.8784 | -4.1159 | 0.08549 | 1.0051 | 2.1934 | 3.9139 | 112.5581 | -0.055446 | -0.125 | -0.24185 | -0.055446 | -0.05776 | -3.5923 | -4.8114 | -10.4845 | -3.5923 | -3.824 | -3.173 | -4.6321 | -9.8628 | -3.173 | -3.3673
231 | 0.32 | 0.37 | Southern | AZ | Tucson.Intl.AP.722740 | 2 | 1179609 | 20.4581 | 18.1186 | 45.5142 | 20.3591 | 25.1551 | 1542.35 | 0.0060089 | -59.98 | 1.4996 | -1.4936 | -23.8006 | -1.067 | -75.15 | 0.48953 | -1.5566 | -43.6933 | -1.682 | -164.5 | 1.9167 | -3.5987 | -87.204 | 0.0060089 | -59.98 | 1.4996 | -1.4936 | -23.8006 | 0.0050899 | -64.66 | 1.6147 | -1.6096 | -25.6725 | 0.037316 | 0.76341 | 0.67611 | 1.6984 | 57.5541 | 0.00022423 | -0.039817 | -0.062766 | 0.00022423 | 0.00018993 | -2.2382 | -2.8043 | -6.1385 | -2.2382 | -2.4128 | -0.88814 | -1.6305 | -3.2541 | -0.88814 | -0.95799 | 0.030529 | 0.62457 | 0.55315 | 1.3895 | 47.0868 | 0.00018345 | -0.032575 | -0.051351 | 0.00018345 | 0.00015539 | -1.8311 | -2.2943 | -5.0221 | -1.8311 | -1.974 | -0.72661 | -1.3339 | -2.6623 | -0.72661 | -0.78376
231 | 0.32 | 0.37 | Southern | FL | Jacksonville.Intl.AP.722060 | 2 | 5315428 | 19.4367 | 15.0916 | 39.2862 | 19.3899 | 19.8963 | 882.51 | -0.0082531 | -19.71 | 1.2133 | -1.2216 | -19.6972 | -0.84943 | -30.82 | 0.34387 | -1.1933 | -34.0497 | -1.3676 | -63.82 | 1.4389 | -2.8065 | -68.9911 | -0.0082531 | -19.71 | 1.2133 | -1.2216 | -19.6972 | 0.010816 | -20.6 | 1.3035 | -1.2926 | -20.499 | 0.16815 | 3.2683 | 2.5376 | 6.6059 | 148.3928 | -0.0013877 | -0.14283 | -0.22997 | -0.0013877 | 0.0018187 | -3.3142 | -5.1823 | -10.7312 | -3.3142 | -3.4639 | -3.3121 | -5.7254 | -11.6008 | -3.3121 | -3.4469 | 0.13757 | 2.6739 | 2.0761 | 5.4045 | 121.4048 | -0.0011354 | -0.11685 | -0.18814 | -0.0011354 | 0.0014879 | -2.7115 | -4.2398 | -8.7796 | -2.7115 | -2.8339 | -2.7097 | -4.6841 | -9.4909 | -2.7097 | -2.82
231 | 0.32 | 0.37 | Southern | FL | Miami.Intl.AP.722020 | 1 | 5815628 | 2.2332 | 23.5244 | 31.4626 | 2.2276 | 29.235 | 1022.66 | -1.2844 | -45.46 | 0.21007 | -1.4944 | -46.5247 | -1.4231 | -48.22 | 0.060219 | -1.4833 | -48.7874 | -3.2405 | -111.24 | 0.25151 | -3.492 | -112.925 | -1.2844 | -45.46 | 0.21007 | -1.4944 | -46.5247 | -1.3757 | -48.64 | 0.22057 | -1.5963 | -49.762 | 0.82759 | 1.8482 | 19.4686 | 26.0382 | 846.3456 | -1.0629 | -1.1777 | -2.6818 | -1.0629 | -1.1385 | -37.6223 | -39.9065 | -92.0614 | -37.6223 | -40.2541 | -38.5035 | -40.3761 | -93.4559 | -38.5035 | -41.1827 | 0.15051 | 0.33613 | 3.5407 | 4.7355 | 153.9238 | -0.19331 | -0.21419 | -0.48774 | -0.19331 | -0.20706 | -6.8423 | -7.2577 | -16.7431 | -6.8423 | -7.321 | -7.0026 | -7.3431 | -16.9967 | -7.0026 | -7.4898
231 | 0.32 | 0.37 | Southern | FL | Tallahassee.Intl.AP.722140 | 2 | 1260481 | 21.0986 | 14.3596 | 40.5464 | 21.0479 | 19.4984 | 1074.54 | 0.14397 | -13.95 | 1.3532 | -1.2092 | -16.8206 | -0.7678 | -31.44 | 0.41376 | -1.1816 | -32.4252 | -1.1559 | -61.27 | 1.6299 | -2.7859 | -64.9341 | 0.14397 | -13.95 | 1.3532 | -1.2092 | -16.8206 | 0.16161 | -14.76 | 1.4541 | -1.2925 | -17.843 | 0.039874 | 0.84129 | 0.57258 | 1.6168 | 42.8464 | 0.0057406 | -0.030616 | -0.046092 | 0.0057406 | 0.0064442 | -0.55624 | -1.2536 | -2.4431 | -0.55624 | -0.58854 | -0.67071 | -1.2929 | -2.5892 | -0.67071 | -0.71147 | 0.032622 | 0.68829 | 0.46844 | 1.3227 | 35.0539 | 0.0046965 | -0.025048 | -0.037709 | 0.0046965 | 0.0052722 | -0.45508 | -1.0256 | -1.9988 | -0.45508 | -0.4815 | -0.54873 | -1.0578 | -2.1183 | -0.54873 | -0.58208
231 | 0.32 | 0.37 | Southern | FL | Tampa.Intl.AP.722110 | 2 | 4135450 | 8.7881 | 19.4568 | 33.5471 | 8.7666 | 24.7805 | 1006.96 | -0.72076 | -33.5 | 0.70179 | -1.4226 | -35.4543 | -1.1512 | -41.67 | 0.24174 | -1.3929 | -42.5554 | -2.3935 | -91.94 | 0.89522 | -3.2887 | -94.7629 | -0.72076 | -33.5 | 0.70179 | -1.4226 | -35.4543 | -0.76238 | -35.56 | 0.75184 | -1.5142 | -37.6542 | 0.13082 | 1.1497 | 2.5454 | 4.3887 | 131.7316 | -0.09429 | -0.1506 | -0.31312 | -0.09429 | -0.099736 | -4.3825 | -5.4513 | -12.0277 | -4.3825 | -4.652 | -4.6382 | -5.5672 | -12.397 | -4.6382 | -4.926 | 0.10703 | 0.94058 | 2.0824 | 3.5905 | 107.7737 | -0.077142 | -0.12321 | -0.25617 | -0.077142 | -0.081597 | -3.5855 | -4.4599 | -9.8402 | -3.5855 | -3.8059 | -3.7946 | -4.5547 | -10.1424 | -3.7946 | -4.0301
231 | 0.32 | 0.37 | Southern | GA | Savannah.Intl.AP.722070 | 2 | 580061 | 25.7893 | 14.5507 | 45.349 | 25.7278 | 19.6212 | 956.83 | 0.38411 | -14.6 | 1.5732 | -1.1891 | -12.2713 | -0.68666 | -28.49 | 0.48468 | -1.1713 | -30.8333 | -0.82368 | -56.31 | 1.9202 | -2.7439 | -58.4142 | 0.38411 | -14.6 | 1.5732 | -1.1891 | -12.2713 | 0.43413 | -15.29 | 1.704 | -1.2699 | -12.6843 | 0.01835 | 0.47323 | 0.267 | 0.83214 | 17.5575 | 0.0070482 | -0.0126 | -0.015114 | 0.0070482 | 0.0079662 | -0.26791 | -0.52278 | -1.0333 | -0.26791 | -0.28057 | -0.22517 | -0.56578 | -1.0719 | -0.22517 | -0.23275 | 0.015012 | 0.38716 | 0.21844 | 0.6808 | 14.3644 | 0.0057664 | -0.010308 | -0.012365 | 0.0057664 | 0.0065174 | -0.21918 | -0.4277 | -0.84535 | -0.21918 | -0.22954 | -0.18422 | -0.46288 | -0.87694 | -0.18422 | -0.19042
231 | 0.32 | 0.37 | Southern | HI | Honolulu.Intl.AP.911820 | 1 | 1211537 | 0.048528 | 23.4522 | 29.2685 | 0.048075 | 29.2204 | 2568.92 | -1.6507 | -145.48 | 0.009919 | -1.6607 | -55.6334 | -1.5993 | -140.5 | -2e-10 | -1.5993 | -53.7448 | -3.8075 | -334.48 | 0 | -3.8075 | -127.9545 | -1.6507 | -145.48 | 0.009919 | -1.6607 | -55.6334 | -1.7315 | -152.58 | 0.009919 | -1.7414 | -58.3478 | 0.17241 | 0.0083667 | 4.0433 | 5.0461 | 442.9015 | -0.2846 | -0.27573 | -0.65644 | -0.2846 | -0.29853 | -25.0819 | -24.2233 | -57.6669 | -25.0819 | -26.306 | -9.5916 | -9.266 | -22.0603 | -9.5916 | -10.0596 | 0.031356 | 0.0015216 | 0.73536 | 0.91773 | 80.5499 | -0.05176 | -0.050146 | -0.11939 | -0.05176 | -0.054293 | -4.5616 | -4.4055 | -10.4878 | -4.5616 | -4.7842 | -1.7444 | -1.6852 | -4.0121 | -1.7444 | -1.8295
231 | 0.32 | 0.37 | Southern | LA | Baton.Rouge-Ryan.AP.722317 | 2 | 2581427 | 25.919 | 14.7289 | 45.6077 | 25.8756 | 19.7321 | 748.8 | 0.39933 | -12.55 | 1.5268 | -1.1275 | -11.0172 | -0.65019 | -22.59 | 0.45904 | -1.1092 | -29.1975 | -0.85072 | -47.03 | 1.7962 | -2.647 | -57.3389 | 0.39933 | -12.55 | 1.5268 | -1.1275 | -11.0172 | 0.40931 | -13.9 | 1.6366 | -1.2273 | -12.4389 | 0.081661 | 2.1166 | 1.2028 | 3.7244 | 61.1478 | 0.03261 | -0.053096 | -0.069471 | 0.03261 | 0.033425 | -1.0248 | -1.8447 | -3.8405 | -1.0248 | -1.1351 | -0.89968 | -2.3843 | -4.6824 | -0.89968 | -1.0158 | 0.066809 | 1.7316 | 0.98403 | 3.047 | 50.0269 | 0.026679 | -0.043439 | -0.056836 | 0.026679 | 0.027346 | -0.83846 | -1.5092 | -3.142 | -0.83846 | -0.92865 | -0.73605 | -1.9507 | -3.8308 | -0.73605 | -0.83104
231 | 0.32 | 0.37 | Southern | LA | Lake.Charle.APs.722400 | 2 | 687049 | 24.8695 | 15.1589 | 45.0382 | 24.8278 | 20.2104 | 746.98 | 0.34927 | -14.07 | 1.5268 | -1.1775 | -12.6997 | -0.67022 | -23.64 | 0.48897 | -1.1592 | -30.3496 | -0.93077 | -49.98 | 1.8361 | -2.7669 | -60.668 | 0.34927 | -14.07 | 1.5268 | -1.1775 | -12.6997 | 0.33926 | -15.92 | 1.6366 | -1.2973 | -14.7928 | 0.021734 | 0.54052 | 0.32947 | 0.97887 | 16.235 | 0.007591 | -0.014567 | -0.02023 | 0.007591 | 0.0073736 | -0.3058 | -0.5138 | -1.0863 | -0.3058 | -0.34601 | -0.27602 | -0.65962 | -1.3186 | -0.27602 | -0.32151 | 0.017781 | 0.44222 | 0.26955 | 0.80084 | 13.2823 | 0.0062105 | -0.011917 | -0.01655 | 0.0062105 | 0.0060326 | -0.25018 | -0.42035 | -0.88871 | -0.25018 | -0.28308 | -0.22582 | -0.53966 | -1.0788 | -0.22582 | -0.26304
231 | 0.32 | 0.37 | Southern | TX | Brownsville.Intercontinental.AP.722500 | 2 | 1578218 | 12.8848 | 22.2986 | 41.313 | 12.8629 | 28.4501 | 1023.33 | -0.6203 | -34.45 | 0.72847 | -1.3488 | -32.5052 | -1.2 | -40.98 | 0.17962 | -1.3797 | -43.2032 | -2.5403 | -94.87 | 0.76839 | -3.3087 | -97.6669 | -0.6203 | -34.45 | 0.72847 | -1.3488 | -32.5052 | -0.7203 | -38.38 | 0.76839 | -1.4887 | -36.5048 | 0.049925 | 0.64328 | 1.1133 | 2.0626 | 51.0902 | -0.030969 | -0.059912 | -0.12682 | -0.030969 | -0.035961 | -1.7199 | -2.0459 | -4.7364 | -1.7199 | -1.9161 | -1.6228 | -2.1569 | -4.8761 | -1.6228 | -1.8225 | 0.040846 | 0.52629 | 0.9108 | 1.6875 | 41.7985 | -0.025336 | -0.049016 | -0.10376 | -0.025336 | -0.029421 | -1.4071 | -1.6739 | -3.875 | -1.4071 | -1.5677 | -1.3277 | -1.7647 | -3.9893 | -1.3277 | -1.4911
231 | 0.32 | 0.37 | Southern | TX | Houston-Bush.Intercontinental.AP.722430 | 2 | 9591173 | 21.3811 | 16.6188 | 43.3497 | 21.3451 | 22.0046 | 909.78 | 0.16942 | -23.17 | 1.3472 | -1.1777 | -15.8685 | -0.76015 | -32.7 | 0.4291 | -1.1893 | -32.4135 | -1.1707 | -70.73 | 1.6266 | -2.7973 | -65.3761 | 0.16942 | -23.17 | 1.3472 | -1.1777 | -15.8685 | 0.16936 | -25.05 | 1.437 | -1.2676 | -17.3083 | 0.30341 | 6.4872 | 5.0423 | 13.1526 | 276.0344 | 0.051405 | -0.23064 | -0.35519 | 0.051405 | 0.051384 | -7.03 | -9.9214 | -21.46 | -7.03 | -7.6004 | -4.8146 | -9.8345 | -19.8356 | -4.8146 | -5.2515 | 0.24823 | 5.3074 | 4.1252 | 10.7606 | 225.8323 | 0.042056 | -0.18869 | -0.2906 | 0.042056 | 0.042039 | -5.7514 | -8.117 | -17.5571 | -5.7514 | -6.2181 | -3.939 | -8.0459 | -16.2281 | -3.939 | -4.2964
231 | 0.32 | 0.37 | Southern | TX | San.Antonio.Intl.AP.722530 | 2 | 432881 | 22.5305 | 17.5289 | 46.0491 | 22.4927 | 23.5564 | 967.77 | 0.049357 | -27.01 | 1.3472 | -1.2978 | -19.9035 | -0.94015 | -37.66 | 0.39916 | -1.3393 | -37.9835 | -1.5707 | -82.15 | 1.5767 | -3.1474 | -78.0198 | 0.049357 | -27.01 | 1.3472 | -1.2978 | -19.9035 | 0.009333 | -29.93 | 1.427 | -1.4177 | -22.5263 | 0.013694 | 0.30853 | 0.24004 | 0.63059 | 13.2524 | 0.00067588 | -0.012874 | -0.021509 | 0.00067588 | 0.0001278 | -0.36987 | -0.51571 | -1.1249 | -0.36987 | -0.40986 | -0.27255 | -0.52014 | -1.0684 | -0.27255 | -0.30847 | 0.011203 | 0.25242 | 0.19638 | 0.5159 | 10.8422 | 0.00055296 | -0.010533 | -0.017597 | 0.00055296 | 0.00010456 | -0.3026 | -0.42192 | -0.92035 | -0.3026 | -0.33532 | -0.22298 | -0.42554 | -0.87408 | -0.22298 | -0.25237
233 | 0.32 | 0.42 | South/Central | NC | Raleigh-Durham.Intl.AP.723060 | 3 | 4170977 | 49.1511 | 10.2861 | 64.2755 | 49.0354 | 15.2401 | 969.03 | 2.4049 | -2.76 | 4.0162 | -1.6113 | -7.6077 | 0.49244 | -23.95 | 2.0961 | -1.6037 | -31.1006 | 1.7991 | -32.69 | 4.676 | -2.8769 | -44.457 | 2.4049 | -2.76 | 4.0162 | -1.6113 | -7.6077 | 2.5752 | -2.58 | 4.2775 | -1.7023 | -7.6089 | 0.063866 | 3.1391 | 0.65693 | 4.105 | 61.8879 | 0.15359 | 0.03145 | 0.1149 | 0.15359 | 0.16447 | -0.17627 | -1.5296 | -2.0878 | -0.17627 | -0.16477 | -0.48587 | -1.9863 | -2.8393 | -0.48587 | -0.48595 | 0.063866 | 3.1391 | 0.65693 | 4.105 | 61.8879 | 0.15359 | 0.03145 | 0.1149 | 0.15359 | 0.16447 | -0.17627 | -1.5296 | -2.0878 | -0.17627 | -0.16477 | -0.48587 | -1.9863 | -2.8393 | -0.48587 | -0.48595
233 | 0.32 | 0.42 | South/Central | TN | Nashville.Intl.AP.723270 | 3 | 2864099 | 54.5772 | 11.7268 | 71.5277 | 53.8564 | 17.6714 | 995.8 | 2.2915 | -14.51 | 4.0091 | -1.7176 | -11.4768 | 0.28753 | -32.05 | 2.0037 | -1.7162 | -36.2451 | 1.4179 | -50.62 | 4.5533 | -3.1353 | -55.1696 | 2.2915 | -14.51 | 4.0091 | -1.7176 | -11.4768 | 2.4035 | -16.06 | 4.245 | -1.8415 | -12.9625 | 0.043855 | 2.3935 | 0.51428 | 3.1368 | 43.6707 | 0.10049 | 0.01261 | 0.062184 | 0.10049 | 0.10541 | -0.63634 | -1.4056 | -2.2199 | -0.63634 | -0.70431 | -0.50331 | -1.5895 | -2.4195 | -0.50331 | -0.56847 | 0.043855 | 2.3935 | 0.51428 | 3.1368 | 43.6707 | 0.10049 | 0.01261 | 0.062184 | 0.10049 | 0.10541 | -0.63634 | -1.4056 | -2.2199 | -0.63634 | -0.70431 | -0.50331 | -1.5895 | -2.4195 | -0.50331 | -0.56847
233 | 0.32 | 0.42 | South/Central | VA | Norfolk.Intl.AP.723080 | 3 | 1629172 | 54.0793 | 10.4246 | 69.3917 | 53.9522 | 15.4395 | 1100.19 | 2.6781 | -1.06 | 4.197 | -1.5189 | -2.084 | 0.69428 | -22.87 | 2.2073 | -1.513 | -26.4987 | 2.151 | -31.71 | 4.9059 | -2.755 | -37.2751 | 2.6781 | -1.06 | 4.197 | -1.5189 | -2.084 | 2.8674 | -1 | 4.488 | -1.6206 | -2.0981 | 0.024946 | 1.3491 | 0.26005 | 1.731 | 27.4451 | 0.066807 | 0.017319 | 0.053658 | 0.066807 | 0.071531 | -0.026443 | -0.57051 | -0.79103 | -0.026443 | -0.024946 | -0.051987 | -0.66103 | -0.92986 | -0.051987 | -0.052338 | 0.024946 | 1.3491 | 0.26005 | 1.731 | 27.4451 | 0.066807 | 0.017319 | 0.053658 | 0.066807 | 0.071531 | -0.026443 | -0.57051 | -0.79103 | -0.026443 | -0.024946 | -0.051987 | -0.66103 | -0.92986 | -0.051987 | -0.052338
233 | 0.32 | 0.42 | South/Central | AL | Birmingham.Muni.AP.722280 | 3 | 3613104 | 37.5255 | 12.7493 | 55.3955 | 37.0259 | 18.3696 | 1150.68 | 1.2752 | -15.85 | 3.1577 | -1.8825 | -34.7617 | -0.21485 | -37.03 | 1.6471 | -1.8619 | -53.4275 | 0.40113 | -55.24 | 3.7513 | -3.3502 | -85.9683 | 1.2752 | -15.85 | 3.1577 | -1.8825 | -34.7617 | 1.3654 | -16.5 | 3.3532 | -1.9878 | -36.4611 | 0.049351 | 1.8519 | 0.62919 | 2.7338 | 56.7875 | 0.062931 | -0.010603 | 0.019796 | 0.062931 | 0.067385 | -0.78222 | -1.8275 | -2.7262 | -0.78222 | -0.8143 | -1.7155 | -2.6367 | -4.2426 | -1.7155 | -1.7994 | 0.049351 | 1.8519 | 0.62919 | 2.7338 | 56.7875 | 0.062931 | -0.010603 | 0.019796 | 0.062931 | 0.067385 | -0.78222 | -1.8275 | -2.7262 | -0.78222 | -0.8143 | -1.7155 | -2.6367 | -4.2426 | -1.7155 | -1.7994
233 | 0.32 | 0.42 | South/Central | AL | Montgomery-Dannelly.Field.722260 | 3 | 1279476 | 31.0844 | 14.3675 | 50.7459 | 30.6691 | 20.0767 | 1111.63 | 0.83288 | -23.54 | 2.7811 | -1.9482 | -42.2566 | -0.48535 | -42.56 | 1.4633 | -1.9487 | -59.2779 | -0.11556 | -64.62 | 3.3354 | -3.4509 | -95.3775 | 0.83288 | -23.54 | 2.7811 | -1.9482 | -42.2566 | 0.90591 | -24.13 | 2.9421 | -2.0362 | -43.7065 | 0.017476 | 0.54324 | 0.25109 | 0.88685 | 19.4272 | 0.014556 | -0.0084821 | -0.0020195 | 0.014556 | 0.015832 | -0.41139 | -0.74379 | -1.1293 | -0.41139 | -0.4217 | -0.73849 | -1.036 | -1.6668 | -0.73849 | -0.76383 | 0.017476 | 0.54324 | 0.25109 | 0.88685 | 19.4272 | 0.014556 | -0.0084821 | -0.0020195 | 0.014556 | 0.015832 | -0.41139 | -0.74379 | -1.1293 | -0.41139 | -0.4217 | -0.73849 | -1.036 | -1.6668 | -0.73849 | -0.76383
233 | 0.32 | 0.42 | South/Central | AR | Little.Rock-Adams.Field.723403 | 3 | 2047084 | 48.6484 | 13.5091 | 67.6874 | 48.5678 | 19.1196 | 1049.31 | 1.5485 | -10.55 | 3.353 | -1.8045 | -29.1124 | -0.2007 | -29.53 | 1.6066 | -1.8073 | -51.7596 | 0.40839 | -45.26 | 3.6923 | -3.2839 | -84.071 | 1.5485 | -10.55 | 3.353 | -1.8045 | -29.1124 | 1.6584 | -10.76 | 3.5525 | -1.8942 | -30.1345 | 0.027961 | 1.3603 | 0.37773 | 1.8926 | 29.3398 | 0.043297 | -0.0056116 | 0.011419 | 0.043297 | 0.04637 | -0.29499 | -0.82569 | -1.2655 | -0.29499 | -0.30086 | -0.81401 | -1.4473 | -2.3507 | -0.81401 | -0.84259 | 0.027961 | 1.3603 | 0.37773 | 1.8926 | 29.3398 | 0.043297 | -0.0056116 | 0.011419 | 0.043297 | 0.04637 | -0.29499 | -0.82569 | -1.2655 | -0.29499 | -0.30086 | -0.81401 | -1.4473 | -2.3507 | -0.81401 | -0.84259
233 | 0.32 | 0.42 | South/Central | AZ | Kingman.AWOS.723700 | 3 | 155032 | 37.9045 | 15.984 | 61.1423 | 37.7239 | 23.4184 | 1300.9 | 1.4083 | -30.16 | 3.729 | -2.3207 | -44.9644 | -0.36165 | -54.86 | 2.0269 | -2.3886 | -69.65 | 0.46264 | -83.36 | 4.7265 | -4.2639 | -110.0336 | 1.4083 | -30.16 | 3.729 | -2.3207 | -44.9644 | 1.5372 | -31.65 | 4.0088 | -2.4716 | -47.4064 | 0.0021176 | 0.080266 | 0.033847 | 0.12947 | 2.7548 | 0.0029823 | -0.00076582 | 0.00097968 | 0.0029823 | 0.0032552 | -0.063866 | -0.11617 | -0.17652 | -0.063866 | -0.067021 | -0.095216 | -0.14749 | -0.233 | -0.095216 | -0.10039 | 0.0021176 | 0.080266 | 0.033847 | 0.12947 | 2.7548 | 0.0029823 | -0.00076582 | 0.00097968 | 0.0029823 | 0.0032552 | -0.063866 | -0.11617 | -0.17652 | -0.063866 | -0.067021 | -0.095216 | -0.14749 | -0.233 | -0.095216 | -0.10039
233 | 0.32 | 0.42 | South/Central | AZ | Prescott-Love.Field.723723 | 3 | 167517 | 48.986 | 8.8943 | 63.2512 | 48.7528 | 14.4984 | 1154.96 | 3.0509 | 0.77 | 5.007 | -1.9562 | -13.8533 | 0.77687 | -29.34 | 2.7014 | -1.9245 | -42.3348 | 2.6743 | -35.35 | 6.1374 | -3.463 | -59.7076 | 3.0509 | 0.77 | 5.007 | -1.9562 | -13.8533 | 3.2262 | 0.22 | 5.3227 | -2.0965 | -15.4101 | 0.0022881 | 0.11209 | 0.020351 | 0.14473 | 2.6427 | 0.0069808 | 0.0017776 | 0.0061192 | 0.0069808 | 0.0073818 | 0.0017618 | -0.067133 | -0.080885 | 0.0017618 | 0.00050338 | -0.031698 | -0.096867 | -0.13662 | -0.031698 | -0.03526 | 0.0022881 | 0.11209 | 0.020351 | 0.14473 | 2.6427 | 0.0069808 | 0.0017776 | 0.0061192 | 0.0069808 | 0.0073818 | 0.0017618 | -0.067133 | -0.080885 | 0.0017618 | 0.00050338 | -0.031698 | -0.096867 | -0.13662 | -0.031698 | -0.03526
233 | 0.32 | 0.42 | South/Central | CA | Daggett.Intl.AP.723815 | 3 | 3397182 | 25.8552 | 15.9051 | 48.5579 | 25.7057 | 22.8521 | 1484.17 | -0.038296 | -108.67 | 2.6567 | -2.695 | -73.8138 | -1.2766 | -123 | 1.4107 | -2.6874 | -89.5844 | -1.6867 | -222.43 | 3.3563 | -5.043 | -158.9645 | -0.038296 | -108.67 | 2.6567 | -2.695 | -73.8138 | -0.15857 | -123.78 | 2.8779 | -3.0365 | -84.6573 | 0.046402 | 1.1997 | 0.73803 | 2.2532 | 68.8685 | -0.001777 | -0.059238 | -0.078268 | -0.001777 | -0.0073578 | -5.0425 | -5.7074 | -10.3212 | -5.0425 | -5.7436 | -3.4251 | -4.1569 | -7.3763 | -3.4251 | -3.9283 | 0.046402 | 1.1997 | 0.73803 | 2.2532 | 68.8685 | -0.001777 | -0.059238 | -0.078268 | -0.001777 | -0.0073578 | -5.0425 | -5.7074 | -10.3212 | -5.0425 | -5.7436 | -3.4251 | -4.1569 | -7.3763 | -3.4251 | -3.9283
233 | 0.32 | 0.42 | South/Central | CA | Fresno.Metro.AP.723890 | 3 | 2081643 | 29.0862 | 13.184 | 48.1242 | 28.9177 | 19.2065 | 1333.27 | 0.43366 | -81.11 | 2.5804 | -2.1467 | -52.8078 | -0.92053 | -97.83 | 1.2436 | -2.1642 | -70.7559 | -0.87781 | -166.1 | 2.9977 | -3.8755 | -116.7635 | 0.43366 | -81.11 | 2.5804 | -2.1467 | -52.8078 | 0.50706 | -83.72 | 2.7406 | -2.2335 | -54.223 | 0.028433 | 0.82701 | 0.37486 | 1.3683 | 37.909 | 0.01233 | -0.026174 | -0.024959 | 0.01233 | 0.014417 | -2.3062 | -2.7816 | -4.7227 | -2.3062 | -2.3804 | -1.5015 | -2.0118 | -3.3199 | -1.5015 | -1.5417 | 0.028433 | 0.82701 | 0.37486 | 1.3683 | 37.909 | 0.01233 | -0.026174 | -0.024959 | 0.01233 | 0.014417 | -2.3062 | -2.7816 | -4.7227 | -2.3062 | -2.3804 | -1.5015 | -2.0118 | -3.3199 | -1.5015 | -1.5417
233 | 0.32 | 0.42 | South/Central | CA | Los.Angeles.Intl.AP.722950 | 3 | 13764852 | 13.267 | 6.0433 | 22.2844 | 13.1884 | 9.096 | 621.12 | -0.62625 | -94.93 | 1.5405 | -2.1667 | -67.0287 | -1.3411 | -97.15 | 0.67753 | -2.0186 | -72.2223 | -1.7631 | -164.71 | 1.8045 | -3.5676 | -119.8095 | -0.62625 | -94.93 | 1.5405 | -2.1667 | -67.0287 | -0.64101 | -99.37 | 1.6313 | -2.2723 | -70.0907 | 0.18801 | 2.4944 | 1.1362 | 4.1898 | 116.7791 | -0.11774 | -0.25214 | -0.33149 | -0.11774 | -0.12052 | -17.8481 | -18.2655 | -30.9677 | -17.8481 | -18.6829 | -12.6023 | -13.5788 | -22.5258 | -12.6023 | -13.178 | 0.18801 | 2.4944 | 1.1362 | 4.1898 | 116.7791 | -0.11774 | -0.25214 | -0.33149 | -0.11774 | -0.12052 | -17.8481 | -18.2655 | -30.9677 | -17.8481 | -18.6829 | -12.6023 | -13.5788 | -22.5258 | -12.6023 | -13.178
233 | 0.32 | 0.42 | South/Central | CA | Redbluff.AP.725910 | 3 | 947304 | 35.9809 | 8.884 | 48.6658 | 35.7737 | 12.8921 | 1081.18 | 1.0488 | -85.82 | 3.4891 | -2.4402 | -52.856 | -0.53182 | -97.39 | 1.7342 | -2.266 | -68.5122 | 0.19765 | -151.04 | 4.0109 | -3.8132 | -101.192 | 1.0488 | -85.82 | 3.4891 | -2.4402 | -52.856 | 0.93234 | -102.44 | 3.7531 | -2.8207 | -64.71 | 0.012939 | 0.46556 | 0.11495 | 0.6297 | 13.9896 | 0.013571 | -0.0068814 | 0.0025574 | 0.013571 | 0.012064 | -1.1104 | -1.2601 | -1.9543 | -1.1104 | -1.3255 | -0.68391 | -0.88649 | -1.3093 | -0.68391 | -0.8373 | 0.012939 | 0.46556 | 0.11495 | 0.6297 | 13.9896 | 0.013571 | -0.0068814 | 0.0025574 | 0.013571 | 0.012064 | -1.1104 | -1.2601 | -1.9543 | -1.1104 | -1.3255 | -0.68391 | -0.88649 | -1.3093 | -0.68391 | -0.8373
233 | 0.32 | 0.42 | South/Central | CA | Sacramento.Metro.AP.724839 | 3 | 6831885 | 36.4548 | 9.9019 | 51.8417 | 36.2441 | 15.5976 | 1228.69 | 1.2596 | -63.62 | 3.203 | -1.9434 | -36.618 | -0.42362 | -83.95 | 1.5374 | -1.961 | -58.8166 | 0.26865 | -136.98 | 3.7454 | -3.4767 | -91.1212 | 1.2596 | -63.62 | 3.203 | -1.9434 | -36.618 | 1.449 | -64.31 | 3.4639 | -2.0149 | -36.1198 | 0.093317 | 3.4018 | 0.92401 | 4.8377 | 114.6571 | 0.11754 | -0.039531 | 0.02507 | 0.11754 | 0.13522 | -5.9368 | -7.8339 | -12.7825 | -5.9368 | -6.0012 | -3.4171 | -5.4886 | -8.5031 | -3.4171 | -3.3706 | 0.093317 | 3.4018 | 0.92401 | 4.8377 | 114.6571 | 0.11754 | -0.039531 | 0.02507 | 0.11754 | 0.13522 | -5.9368 | -7.8339 | -12.7825 | -5.9368 | -6.0012 | -3.4171 | -5.4886 | -8.5031 | -3.4171 | -3.3706
233 | 0.32 | 0.42 | South/Central | CA | San.Diego.Intl.AP.722900 | 3 | 2813833 | 10.4747 | 7.6703 | 21.3566 | 10.4125 | 10.9441 | 685.65 | -1.0516 | -104.55 | 1.2315 | -2.2831 | -75.6825 | -1.5639 | -103.46 | 0.54706 | -2.111 | -77.612 | -2.2616 | -177.6 | 1.4825 | -3.7441 | -131.043 | -1.0516 | -104.55 | 1.2315 | -2.2831 | -75.6825 | -1.0849 | -109.49 | 1.3108 | -2.3957 | -79.1752 | 0.038434 | 0.40259 | 0.2948 | 0.82082 | 26.3523 | -0.040417 | -0.060109 | -0.086922 | -0.040417 | -0.041696 | -4.0183 | -3.9764 | -6.8259 | -4.0183 | -4.2081 | -2.9088 | -2.9829 | -5.0365 | -2.9088 | -3.043 | 0.038434 | 0.40259 | 0.2948 | 0.82082 | 26.3523 | -0.040417 | -0.060109 | -0.086922 | -0.040417 | -0.041696 | -4.0183 | -3.9764 | -6.8259 | -4.0183 | -4.2081 | -2.9088 | -2.9829 | -5.0365 | -2.9088 | -3.043
233 | 0.32 | 0.42 | South/Central | CA | San.Francisco.Intl.AP.724940 | 3 | 3723939 | 35.621 | 2.6228 | 41.3179 | 35.417 | 5.9008 | 704.47 | 2.7065 | -24.32 | 4.0644 | -1.3579 | -2.0196 | 0.84402 | -44.07 | 2.1707 | -1.3266 | -25.2018 | 3.1418 | -54.01 | 5.3568 | -2.215 | -19.7213 | 2.7065 | -24.32 | 4.0644 | -1.3579 | -2.0196 | 2.9403 | -25.29 | 4.3879 | -1.4475 | -1.4425 | 0.050865 | 1.8119 | 0.13341 | 2.1016 | 35.833 | 0.13767 | 0.042931 | 0.15981 | 0.13767 | 0.14956 | -1.237 | -2.2416 | -2.7472 | -1.237 | -1.2864 | -0.10273 | -1.2819 | -1.0031 | -0.10273 | -0.073371 | 0.050865 | 1.8119 | 0.13341 | 2.1016 | 35.833 | 0.13767 | 0.042931 | 0.15981 | 0.13767 | 0.14956 | -1.237 | -2.2416 | -2.7472 | -1.237 | -1.2864 | -0.10273 | -1.2819 | -1.0031 | -0.10273 | -0.073371
233 | 0.32 | 0.42 | South/Central | GA | Atlanta-Hartsfield-Jackson.Intl.AP.722190 | 3 | 4874954 | 43.6026 | 11.7261 | 60.4202 | 43.4998 | 16.9205 | 1116.68 | 1.7367 | -7.82 | 3.5655 | -1.8288 | -27.3441 | 0.065219 | -29.4 | 1.8673 | -1.8021 | -48.1867 | 0.89168 | -43.17 | 4.1647 | -3.273 | -77.5406 | 1.7367 | -7.82 | 3.5655 | -1.8288 | -27.3441 | 1.8379 | -8.42 | 3.7774 | -1.9395 | -29.0502 | 0.066587 | 2.9034 | 0.78081 | 4.0232 | 74.3562 | 0.11564 | 0.0043427 | 0.059374 | 0.11564 | 0.12238 | -0.52071 | -1.9577 | -2.8746 | -0.52071 | -0.56066 | -1.8208 | -3.2086 | -5.1632 | -1.8208 | -1.9344 | 0.066587 | 2.9034 | 0.78081 | 4.0232 | 74.3562 | 0.11564 | 0.0043427 | 0.059374 | 0.11564 | 0.12238 | -0.52071 | -1.9577 | -2.8746 | -0.52071 | -0.56066 | -1.8208 | -3.2086 | -5.1632 | -1.8208 | -1.9344
233 | 0.32 | 0.42 | South/Central | GA | Macon-Middle.Georgia.Rgnl.AP.722170 | 3 | 1376995 | 33.9031 | 13.768 | 53.0337 | 33.8228 | 19.211 | 1057.87 | 0.97552 | -18.9 | 2.8955 | -1.92 | -39.6469 | -0.42406 | -37.48 | 1.4974 | -1.9215 | -57.7473 | -0.051941 | -57.54 | 3.3745 | -3.4265 | -93.8911 | 0.97552 | -18.9 | 2.8955 | -1.92 | -39.6469 | 1.0164 | -20.38 | 3.0568 | -2.0403 | -42.3945 | 0.018808 | 0.63766 | 0.25895 | 0.99748 | 19.8968 | 0.018348 | -0.0079759 | -0.00097693 | 0.018348 | 0.019117 | -0.35548 | -0.70494 | -1.0822 | -0.35548 | -0.38331 | -0.74569 | -1.0861 | -1.7659 | -0.74569 | -0.79737 | 0.018808 | 0.63766 | 0.25895 | 0.99748 | 19.8968 | 0.018348 | -0.0079759 | -0.00097693 | 0.018348 | 0.019117 | -0.35548 | -0.70494 | -1.0822 | -0.35548 | -0.38331 | -0.74569 | -1.0861 | -1.7659 | -0.74569 | -0.79737
233 | 0.32 | 0.42 | South/Central | LA | Monroe.Rgnl.AP.722486 | 3 | 434906 | 33.3455 | 14.249 | 52.8343 | 33.2899 | 19.5444 | 802.02 | 0.74884 | -22.09 | 2.6245 | -1.8756 | -41.3662 | -0.58049 | -34.32 | 1.2973 | -1.8778 | -58.5765 | -0.35124 | -54.93 | 3.0037 | -3.3549 | -95.8062 | 0.74884 | -22.09 | 2.6245 | -1.8756 | -41.3662 | 0.79878 | -22.93 | 2.7642 | -1.9654 | -43.1643 | 0.0059404 | 0.19808 | 0.084644 | 0.31386 | 4.7643 | 0.0044484 | -0.0034483 | -0.0020865 | 0.0044484 | 0.004745 | -0.13122 | -0.20387 | -0.3263 | -0.13122 | -0.13621 | -0.24573 | -0.34797 | -0.56912 | -0.24573 | -0.25641 | 0.0059404 | 0.19808 | 0.084644 | 0.31386 | 4.7643 | 0.0044484 | -0.0034483 | -0.0020865 | 0.0044484 | 0.004745 | -0.13122 | -0.20387 | -0.3263 | -0.13122 | -0.13621 | -0.24573 | -0.34797 | -0.56912 | -0.24573 | -0.25641
233 | 0.32 | 0.42 | South/Central | LA | Shreveport.Rgnl.AP.722480 | 3 | 899456 | 33.8453 | 14.899 | 54.3141 | 33.7889 | 20.5253 | 841.63 | 0.82875 | -21.21 | 2.7742 | -1.9454 | -42.2336 | -0.5306 | -34.28 | 1.417 | -1.9476 | -59.8335 | -0.27131 | -54.82 | 3.2133 | -3.4846 | -98.3019 | 0.82875 | -21.21 | 2.7742 | -1.9454 | -42.2336 | 0.8887 | -21.93 | 2.9239 | -2.0352 | -43.9014 | 0.012286 | 0.41581 | 0.18304 | 0.66728 | 10.34 | 0.010182 | -0.0065188 | -0.0033332 | 0.010182 | 0.010918 | -0.26058 | -0.42115 | -0.6735 | -0.26058 | -0.26942 | -0.51887 | -0.73509 | -1.2077 | -0.51887 | -0.53936 | 0.012286 | 0.41581 | 0.18304 | 0.66728 | 10.34 | 0.010182 | -0.0065188 | -0.0033332 | 0.010182 | 0.010918 | -0.26058 | -0.42115 | -0.6735 | -0.26058 | -0.26942 | -0.51887 | -0.73509 | -1.2077 | -0.51887 | -0.53936
233 | 0.32 | 0.42 | South/Central | MS | Jackson.Intl.AP.722350 | 3 | 1014636 | 35.363 | 14.5326 | 55.3351 | 34.8922 | 20.4429 | 973.51 | 1.0329 | -27.13 | 2.9416 | -1.9087 | -38.6005 | -0.39118 | -41.62 | 1.524 | -1.9152 | -57.1512 | 0.0019001 | -67.6 | 3.4391 | -3.4372 | -93.4869 | 1.0329 | -27.13 | 2.9416 | -1.9087 | -38.6005 | 1.1102 | -28.28 | 3.1155 | -2.0053 | -40.2311 | 0.013859 | 0.49009 | 0.20141 | 0.76688 | 13.4918 | 0.014314 | -0.0054214 | 2.6334e-05 | 0.014314 | 0.015386 | -0.37599 | -0.57681 | -0.93686 | -0.37599 | -0.39193 | -0.53496 | -0.79205 | -1.2956 | -0.53496 | -0.55756 | 0.013859 | 0.49009 | 0.20141 | 0.76688 | 13.4918 | 0.014314 | -0.0054214 | 2.6334e-05 | 0.014314 | 0.015386 | -0.37599 | -0.57681 | -0.93686 | -0.37599 | -0.39193 | -0.53496 | -0.79205 | -1.2956 | -0.53496 | -0.55756
233 | 0.32 | 0.42 | South/Central | MS | Tupelo.Muni-C.D.Lemons.AP.723320 | 3 | 418053 | 46.2081 | 12.9724 | 64.6487 | 45.5953 | 19.0534 | 1039.07 | 1.3026 | -22.81 | 3.1423 | -1.8396 | -33.2417 | -0.424 | -40.37 | 1.4265 | -1.8505 | -55.8157 | 0.091811 | -63.47 | 3.395 | -3.3032 | -88.6809 | 1.3026 | -22.81 | 3.1423 | -1.8396 | -33.2417 | 1.3816 | -24.15 | 3.3279 | -1.9463 | -35.1246 | 0.0057102 | 0.26386 | 0.074074 | 0.36916 | 5.9333 | 0.0074381 | -0.0024211 | 0.00052426 | 0.0074381 | 0.0078893 | -0.13025 | -0.23052 | -0.36242 | -0.13025 | -0.1379 | -0.18982 | -0.31872 | -0.50638 | -0.18982 | -0.20057 | 0.0057102 | 0.26386 | 0.074074 | 0.36916 | 5.9333 | 0.0074381 | -0.0024211 | 0.00052426 | 0.0074381 | 0.0078893 | -0.13025 | -0.23052 | -0.36242 | -0.13025 | -0.1379 | -0.18982 | -0.31872 | -0.50638 | -0.18982 | -0.20057
233 | 0.32 | 0.42 | South/Central | NC | Charlotte-Douglas.Intl.AP.723140 | 3 | 2994711 | 43.2387 | 10.8321 | 59.0418 | 43.1365 | 15.9053 | 923.47 | 1.9386 | -10.2 | 3.6666 | -1.7279 | -21.9952 | 0.21709 | -29.1 | 1.9281 | -1.7111 | -43.75 | 1.2635 | -42.55 | 4.3447 | -3.0812 | -67.524 | 1.9386 | -10.2 | 3.6666 | -1.7279 | -21.9952 | 2.0594 | -10.71 | 3.8882 | -1.8288 | -23.1797 | 0.040905 | 1.7687 | 0.44308 | 2.4151 | 37.7742 | 0.079299 | 0.0088799 | 0.051683 | 0.079299 | 0.084241 | -0.41723 | -1.1903 | -1.7405 | -0.41723 | -0.43809 | -0.89971 | -1.7896 | -2.762 | -0.89971 | -0.94816 | 0.040905 | 1.7687 | 0.44308 | 2.4151 | 37.7742 | 0.079299 | 0.0088799 | 0.051683 | 0.079299 | 0.084241 | -0.41723 | -1.1903 | -1.7405 | -0.41723 | -0.43809 | -0.89971 | -1.7896 | -2.762 | -0.89971 | -0.94816
233 | 0.32 | 0.42 | South/Central | NC | Wilmington.Intl.AP.723013 | 3 | 883625 | 34.6104 | 12.4968 | 51.806 | 34.5282 | 17.2777 | 870.26 | 1.2585 | -18.9 | 3.0276 | -1.7691 | -31.8925 | -0.15189 | -34.15 | 1.5985 | -1.7504 | -49.5809 | 0.4847 | -52.85 | 3.6266 | -3.1419 | -79.223 | 1.2585 | -18.9 | 3.0276 | -1.7691 | -31.8925 | 1.3595 | -19.65 | 3.2288 | -1.8693 | -33.313 | 0.012069 | 0.41773 | 0.15083 | 0.62527 | 10.5035 | 0.015189 | -0.0018332 | 0.0058501 | 0.015189 | 0.016409 | -0.22811 | -0.41217 | -0.63787 | -0.22811 | -0.23716 | -0.38492 | -0.59841 | -0.95618 | -0.38492 | -0.40207 | 0.012069 | 0.41773 | 0.15083 | 0.62527 | 10.5035 | 0.015189 | -0.0018332 | 0.0058501 | 0.015189 | 0.016409 | -0.22811 | -0.41217 | -0.63787 | -0.22811 | -0.23716 | -0.38492 | -0.59841 | -0.95618 | -0.38492 | -0.40207
233 | 0.32 | 0.42 | South/Central | NV | Las.Vegas-McCarran.Intl.AP.723860 | 3 | 1413386 | 28.6031 | 19.3355 | 55.9235 | 28.466 | 27.4575 | 1162.04 | 0.51635 | -57.23 | 2.9062 | -2.3898 | -58.3545 | -0.94337 | -72.2 | 1.5765 | -2.5199 | -80.7289 | -0.7692 | -120.8 | 3.6985 | -4.4677 | -131.4743 | 0.51635 | -57.23 | 2.9062 | -2.3898 | -58.3545 | 0.60105 | -59.79 | 3.1167 | -2.5157 | -60.686 | 0.019305 | 0.55219 | 0.37328 | 1.0796 | 22.4336 | 0.0099684 | -0.018212 | -0.01485 | 0.0099684 | 0.011603 | -1.1048 | -1.3938 | -2.3321 | -1.1048 | -1.1543 | -1.1266 | -1.5585 | -2.5382 | -1.1266 | -1.1716 | 0.019305 | 0.55219 | 0.37328 | 1.0796 | 22.4336 | 0.0099684 | -0.018212 | -0.01485 | 0.0099684 | 0.011603 | -1.1048 | -1.3938 | -2.3321 | -1.1048 | -1.1543 | -1.1266 | -1.5585 | -2.5382 | -1.1266 | -1.1716
233 | 0.32 | 0.42 | South/Central | OK | Oklahoma.City-Will.Rogers.World.AP.723530 | 3 | 3552038 | 61.8322 | 13.0591 | 80.8412 | 61.7301 | 19.1111 | 1015.62 | 2.2781 | -12.75 | 4.1712 | -1.8931 | -22.1097 | 0.14915 | -30.48 | 2.0756 | -1.9265 | -50.4876 | 1.238 | -47.08 | 4.7201 | -3.4821 | -78.7616 | 2.2781 | -12.75 | 4.1712 | -1.8931 | -22.1097 | 2.398 | -14.49 | 4.4507 | -2.0526 | -24.9016 | 0.048517 | 2.9999 | 0.63359 | 3.9222 | 49.275 | 0.11053 | 0.0072363 | 0.060062 | 0.11053 | 0.11635 | -0.61859 | -1.4788 | -2.2842 | -0.61859 | -0.70301 | -1.0727 | -2.4495 | -3.8213 | -1.0727 | -1.2082 | 0.048517 | 2.9999 | 0.63359 | 3.9222 | 49.275 | 0.11053 | 0.0072363 | 0.060062 | 0.11053 | 0.11635 | -0.61859 | -1.4788 | -2.2842 | -0.61859 | -0.70301 | -1.0727 | -2.4495 | -3.8213 | -1.0727 | -1.2082
233 | 0.32 | 0.42 | South/Central | SC | Charleston.Intl.AP.722080 | 3 | 1030593 | 28.7152 | 14.4275 | 48.1733 | 28.6469 | 19.5264 | 1017.32 | 0.66564 | -34.33 | 2.5968 | -1.9311 | -43.9493 | -0.54451 | -48.58 | 1.3776 | -1.9221 | -59.3197 | -0.34964 | -80.06 | 3.1147 | -3.4643 | -98.761 | 0.66564 | -34.33 | 2.5968 | -1.9311 | -43.9493 | 0.70615 | -36.54 | 2.7581 | -2.0519 | -46.7124 | 0.014077 | 0.40422 | 0.20309 | 0.67813 | 14.3207 | 0.0093702 | -0.007665 | -0.0049218 | 0.0093702 | 0.0099404 | -0.48326 | -0.68385 | -1.127 | -0.48326 | -0.51437 | -0.61867 | -0.83503 | -1.3902 | -0.61867 | -0.65756 | 0.014077 | 0.40422 | 0.20309 | 0.67813 | 14.3207 | 0.0093702 | -0.007665 | -0.0049218 | 0.0093702 | 0.0099404 | -0.48326 | -0.68385 | -1.127 | -0.48326 | -0.51437 | -0.61867 | -0.83503 | -1.3902 | -0.61867 | -0.65756
233 | 0.32 | 0.42 | South/Central | SC | Columbia.Metro.AP.723100 | 3 | 1050192 | 36.5637 | 12.8922 | 54.6973 | 36.4772 | 18.2201 | 1064.26 | 1.228 | -26.03 | 3.0667 | -1.8387 | -34.1777 | -0.23387 | -43.46 | 1.6077 | -1.8416 | -53.1189 | 0.32901 | -68.68 | 3.6148 | -3.2857 | -85.1466 | 1.228 | -26.03 | 3.0667 | -1.8387 | -34.1777 | 1.2985 | -27.69 | 3.248 | -1.9494 | -36.2803 | 0.014345 | 0.52449 | 0.18493 | 0.78461 | 15.2663 | 0.017616 | -0.0033548 | 0.0047195 | 0.017616 | 0.018627 | -0.37339 | -0.62341 | -0.98518 | -0.37339 | -0.3972 | -0.49026 | -0.76197 | -1.2214 | -0.49026 | -0.52042 | 0.014345 | 0.52449 | 0.18493 | 0.78461 | 15.2663 | 0.017616 | -0.0033548 | 0.0047195 | 0.017616 | 0.018627 | -0.37339 | -0.62341 | -0.98518 | -0.37339 | -0.3972 | -0.49026 | -0.76197 | -1.2214 | -0.49026 | -0.52042
233 | 0.32 | 0.42 | South/Central | SC | Greenville.Intl.AP.723120 | 3 | 1931227 | 46.1383 | 10.2488 | 61.3885 | 46.0294 | 15.3591 | 938.32 | 2.0883 | -8.19 | 3.7964 | -1.7081 | -19.5239 | 0.29638 | -27.68 | 1.9777 | -1.6813 | -41.9178 | 1.4225 | -40.07 | 4.4651 | -3.0426 | -64.4211 | 2.0883 | -8.19 | 3.7964 | -1.7081 | -19.5239 | 2.2289 | -8.68 | 4.0474 | -1.8185 | -20.715 | 0.026379 | 1.2171 | 0.27035 | 1.6193 | 24.7515 | 0.055087 | 0.007818 | 0.037524 | 0.055087 | 0.058795 | -0.21604 | -0.73016 | -1.057 | -0.21604 | -0.22897 | -0.51501 | -1.1057 | -1.6993 | -0.51501 | -0.54643 | 0.026379 | 1.2171 | 0.27035 | 1.6193 | 24.7515 | 0.055087 | 0.007818 | 0.037524 | 0.055087 | 0.058795 | -0.21604 | -0.73016 | -1.057 | -0.21604 | -0.22897 | -0.51501 | -1.1057 | -1.6993 | -0.51501 | -0.54643
233 | 0.32 | 0.42 | South/Central | TN | Memphis.Intl.AP.723340 | 3 | 1295447 | 46.3397 | 14.2606 | 66.1522 | 45.727 | 20.4252 | 1001.84 | 1.5245 | -23.74 | 3.3468 | -1.8222 | -29.9038 | -0.17707 | -38.78 | 1.6594 | -1.8365 | -52.2485 | 0.46296 | -63.52 | 3.7963 | -3.3333 | -84.7122 | 1.5245 | -23.74 | 3.3468 | -1.8222 | -29.9038 | 1.6275 | -25.22 | 3.5656 | -1.9381 | -31.7291 | 0.017694 | 0.81996 | 0.25233 | 1.1705 | 17.727 | 0.026976 | -0.0031331 | 0.0081918 | 0.026976 | 0.028798 | -0.42007 | -0.68619 | -1.124 | -0.42007 | -0.44625 | -0.52913 | -0.92451 | -1.4989 | -0.52913 | -0.56143 | 0.017694 | 0.81996 | 0.25233 | 1.1705 | 17.727 | 0.026976 | -0.0031331 | 0.0081918 | 0.026976 | 0.028798 | -0.42007 | -0.68619 | -1.124 | -0.42007 | -0.44625 | -0.52913 | -0.92451 | -1.4989 | -0.52913 | -0.56143
233 | 0.32 | 0.42 | South/Central | TX | El.Paso.Intl.AP.722700 | 3 | 1163506 | 27.7482 | 13.8191 | 47.4471 | 27.7016 | 19.7454 | 906.18 | 0.78871 | -39.74 | 3.0436 | -2.2549 | -51.1697 | -0.58063 | -53.51 | 1.6765 | -2.2571 | -68.8988 | -0.13155 | -85.09 | 3.832 | -3.9635 | -109.5284 | 0.78871 | -39.74 | 3.0436 | -2.2549 | -51.1697 | 0.85862 | -40.95 | 3.2033 | -2.3447 | -52.7097 | 0.015892 | 0.44098 | 0.21962 | 0.75404 | 14.4013 | 0.012534 | -0.0092275 | -0.0020906 | 0.012534 | 0.013645 | -0.63156 | -0.8504 | -1.3523 | -0.63156 | -0.65079 | -0.8132 | -1.095 | -1.7407 | -0.8132 | -0.83768 | 0.015892 | 0.44098 | 0.21962 | 0.75404 | 14.4013 | 0.012534 | -0.0092275 | -0.0020906 | 0.012534 | 0.013645 | -0.63156 | -0.8504 | -1.3523 | -0.63156 | -0.65079 | -0.8132 | -1.095 | -1.7407 | -0.8132 | -0.83768
233 | 0.32 | 0.42 | Southern | TX | Fort.Worth-Alliance.AP.722594 | 2 | 6292255 | 40.882 | 15.099 | 62.2208 | 40.8141 | 21.4067 | 1090.3 | 1.3985 | -26.11 | 3.3031 | -1.9045 | -33.7689 | -0.2007 | -43.01 | 1.7463 | -1.947 | -55.5605 | 0.36833 | -70.26 | 3.8819 | -3.5135 | -90.8363 | 1.3985 | -26.11 | 3.3031 | -1.9045 | -33.7689 | 1.4584 | -28.31 | 3.4927 | -2.0342 | -36.525 | 0.085946 | 3.5136 | 1.2977 | 5.3476 | 93.7066 | 0.1202 | -0.017249 | 0.031656 | 0.1202 | 0.12535 | -2.244 | -3.6965 | -6.0385 | -2.244 | -2.4331 | -2.9023 | -4.7752 | -7.807 | -2.9023 | -3.1392 | 0.085946 | 3.5136 | 1.2977 | 5.3476 | 93.7066 | 0.1202 | -0.017249 | 0.031656 | 0.1202 | 0.12535 | -2.244 | -3.6965 | -6.0385 | -2.244 | -2.4331 | -2.9023 | -4.7752 | -7.807 | -2.9023 | -3.1392
233 | 0.32 | 0.42 | South/Central | TX | Lubbock.Intl.AP.722670 | 3 | 1094700 | 55.4453 | 11.4092 | 72.8044 | 55.3535 | 17.4509 | 954.07 | 2.2681 | -39.21 | 4.2311 | -1.963 | -24.1397 | 0.15911 | -52.61 | 2.1255 | -1.9664 | -51.4454 | 1.3379 | -87.54 | 4.8598 | -3.5219 | -78.5537 | 2.2681 | -39.21 | 4.2311 | -1.963 | -24.1397 | 2.428 | -41.46 | 4.5105 | -2.0825 | -25.3291 | 0.014952 | 0.82904 | 0.1706 | 1.0886 | 14.2657 | 0.033914 | 0.0023792 | 0.020005 | 0.033914 | 0.036304 | -0.58629 | -0.78665 | -1.3089 | -0.58629 | -0.61993 | -0.36095 | -0.76924 | -1.1746 | -0.36095 | -0.37873 | 0.014952 | 0.82904 | 0.1706 | 1.0886 | 14.2657 | 0.033914 | 0.0023792 | 0.020005 | 0.033914 | 0.036304 | -0.58629 | -0.78665 | -1.3089 | -0.58629 | -0.61993 | -0.36095 | -0.76924 | -1.1746 | -0.36095 | -0.37873
233 | 0.32 | 0.42 | South/Central | TX | Wichita.Falls.Muni.AP.723510 | 3 | 526075 | 47.6487 | 15.0791 | 68.9877 | 47.5699 | 21.4178 | 1151.5 | 1.4984 | -28.48 | 3.5326 | -2.0342 | -36.008 | -0.30073 | -47.34 | 1.7863 | -2.087 | -60.6589 | 0.26826 | -77.29 | 4.0315 | -3.7633 | -98.9224 | 1.4984 | -28.48 | 3.5326 | -2.0342 | -36.008 | 1.5783 | -30.72 | 3.7521 | -2.1738 | -38.7757 | 0.0071856 | 0.34239 | 0.10835 | 0.49572 | 8.2743 | 0.010767 | -0.002161 | 0.0019276 | 0.010767 | 0.011341 | -0.20465 | -0.34017 | -0.55538 | -0.20465 | -0.22074 | -0.25874 | -0.43587 | -0.71082 | -0.25874 | -0.27863 | 0.0071856 | 0.34239 | 0.10835 | 0.49572 | 8.2743 | 0.010767 | -0.002161 | 0.0019276 | 0.010767 | 0.011341 | -0.20465 | -0.34017 | -0.55538 | -0.20465 | -0.22074 | -0.25874 | -0.43587 | -0.71082 | -0.25874 | -0.27863
233 | 0.32 | 0.42 | South/Central | UT | Saint.George.AWOS.724754 | 3 | 142354 | 32.0942 | 17.92 | 57.7438 | 31.8404 | 25.9034 | 951.88 | 1.1426 | -40.38 | 3.3655 | -2.2229 | -45.7327 | -0.39584 | -52.96 | 1.9328 | -2.3286 | -68.4601 | 0.28041 | -87.31 | 4.4025 | -4.1221 | -108.5269 | 1.1426 | -40.38 | 3.3655 | -2.2229 | -45.7327 | 1.2974 | -41.35 | 3.6148 | -2.3174 | -46.3054 | 0.0019444 | 0.062404 | 0.034844 | 0.11228 | 1.8508 | 0.0022216 | -0.00076967 | 0.00054523 | 0.0022216 | 0.0025228 | -0.078515 | -0.10298 | -0.16977 | -0.078515 | -0.080401 | -0.088923 | -0.13311 | -0.21102 | -0.088923 | -0.090037 | 0.0019444 | 0.062404 | 0.034844 | 0.11228 | 1.8508 | 0.0022216 | -0.00076967 | 0.00054523 | 0.0022216 | 0.0025228 | -0.078515 | -0.10298 | -0.16977 | -0.078515 | -0.080401 | -0.088923 | -0.13311 | -0.21102 | -0.088923 | -0.090037
233 | 0.32 | 0.42 | Southern | AL | Mobile-Rgnl.AP.722230 | 2 | 966489 | 24.9613 | 15.2804 | 45.3766 | 24.6275 | 20.7491 | 1044.51 | 0.25813 | -32.5 | 2.2421 | -1.984 | -27.2119 | -0.77663 | -46.86 | 1.1795 | -1.9561 | -44.9775 | -0.83484 | -76.3 | 2.6885 | -3.5234 | -71.087 | 0.25813 | -32.5 | 2.2421 | -1.984 | -27.2119 | 0.28331 | -34.13 | 2.3756 | -2.0923 | -28.5026 | 0.030574 | 0.76317 | 0.46718 | 1.3873 | 31.9348 | 0.0078922 | -0.023745 | -0.025524 | 0.0078922 | 0.0086619 | -0.99365 | -1.4327 | -2.3328 | -0.99365 | -1.0435 | -0.83198 | -1.3751 | -2.1734 | -0.83198 | -0.87144 | 0.025014 | 0.62437 | 0.38222 | 1.135 | 26.1269 | 0.0064569 | -0.019426 | -0.020882 | 0.0064569 | 0.0070866 | -0.81294 | -1.1721 | -1.9085 | -0.81294 | -0.85371 | -0.68067 | -1.125 | -1.7781 | -0.68067 | -0.71295
233 | 0.32 | 0.42 | Southern | AZ | Phoenix-Sky.Harbor.Intl.AP.722780 | 2 | 3303225 | 11.4261 | 26.6047 | 46.6654 | 11.37 | 35.2954 | 1353.51 | -1.5319 | -78.91 | 1.2866 | -2.8185 | -72.0732 | -2.3455 | -93.17 | 0.64471 | -2.9902 | -89.1402 | -3.7123 | -159.53 | 1.5976 | -5.3099 | -150.3256 | -1.5319 | -78.91 | 1.2866 | -2.8185 | -72.0732 | -1.559 | -81.62 | 1.3718 | -2.9308 | -74.3465 | 0.10449 | 1.194 | 2.78 | 4.8763 | 141.4343 | -0.16007 | -0.24509 | -0.38792 | -0.16007 | -0.1629 | -8.2457 | -9.7357 | -16.67 | -8.2457 | -8.5288 | -7.5312 | -9.3147 | -15.7082 | -7.5312 | -7.7688 | 0.08549 | 0.97682 | 2.2744 | 3.9894 | 115.7118 | -0.13096 | -0.20051 | -0.31737 | -0.13096 | -0.13328 | -6.746 | -7.9651 | -13.6382 | -6.746 | -6.9777 | -6.1615 | -7.6206 | -12.8514 | -6.1615 | -6.3559
233 | 0.32 | 0.42 | Southern | AZ | Tucson.Intl.AP.722740 | 2 | 1179609 | 19.9319 | 18.9669 | 46.0923 | 19.8355 | 26.2568 | 1593.45 | -0.57214 | -111.08 | 2.0233 | -2.5954 | -51.6107 | -1.6452 | -126.25 | 1.0132 | -2.6583 | -71.5034 | -2.2602 | -215.6 | 2.4403 | -4.7005 | -115.0141 | -0.57214 | -111.08 | 2.0233 | -2.5954 | -51.6107 | -0.57306 | -115.76 | 2.1383 | -2.7113 | -53.4826 | 0.037316 | 0.74377 | 0.70777 | 1.72 | 59.4609 | -0.02135 | -0.061391 | -0.08434 | -0.02135 | -0.021384 | -4.145 | -4.7111 | -8.0453 | -4.145 | -4.3197 | -1.9259 | -2.6682 | -4.2918 | -1.9259 | -1.9957 | 0.030529 | 0.60851 | 0.57905 | 1.4072 | 48.6468 | -0.017467 | -0.050226 | -0.069001 | -0.017467 | -0.017495 | -3.3912 | -3.8543 | -6.5821 | -3.3912 | -3.5341 | -1.5756 | -2.1829 | -3.5113 | -1.5756 | -1.6328
233 | 0.32 | 0.42 | Southern | FL | Jacksonville.Intl.AP.722060 | 2 | 5315428 | 19.0136 | 15.7626 | 39.7437 | 18.9678 | 20.7758 | 902.89 | -0.4657 | -40.09 | 1.6354 | -2.1011 | -41.826 | -1.3069 | -51.2 | 0.76597 | -2.0728 | -56.1785 | -1.8251 | -84.2 | 1.861 | -3.6861 | -91.1199 | -0.4657 | -40.09 | 1.6354 | -2.1011 | -41.826 | -0.44663 | -40.98 | 1.7256 | -2.1722 | -42.6278 | 0.16815 | 3.1971 | 2.6505 | 6.6828 | 151.8197 | -0.078307 | -0.21975 | -0.30689 | -0.078307 | -0.0751 | -6.7411 | -8.6092 | -14.1581 | -6.7411 | -6.8907 | -7.033 | -9.4463 | -15.3217 | -7.033 | -7.1678 | 0.13757 | 2.6157 | 2.1684 | 5.4674 | 124.2084 | -0.064065 | -0.17978 | -0.25107 | -0.064065 | -0.061442 | -5.5151 | -7.0435 | -11.5832 | -5.5151 | -5.6375 | -5.7539 | -7.7283 | -12.5351 | -5.7539 | -5.8642
233 | 0.32 | 0.42 | Southern | FL | Miami.Intl.AP.722020 | 1 | 5815628 | 2.1633 | 24.3267 | 32.4255 | 2.1578 | 30.2678 | 1055.65 | -2.2473 | -78.45 | 0.27986 | -2.5272 | -80.0019 | -2.386 | -81.21 | 0.13001 | -2.516 | -82.2646 | -4.2034 | -144.23 | 0.3213 | -4.5247 | -146.4023 | -2.2473 | -78.45 | 0.27986 | -2.5272 | -80.0019 | -2.3386 | -81.63 | 0.29036 | -2.629 | -83.2393 | 0.82759 | 1.7903 | 20.1326 | 26.8351 | 873.6479 | -1.8599 | -1.9746 | -3.4787 | -1.8599 | -1.9354 | -64.9246 | -67.2088 | -119.3636 | -64.9246 | -67.5564 | -66.209 | -68.0816 | -121.1614 | -66.209 | -68.8882 | 0.15051 | 0.3256 | 3.6615 | 4.8805 | 158.8893 | -0.33825 | -0.35913 | -0.63267 | -0.33825 | -0.352 | -11.8078 | -12.2232 | -21.7085 | -11.8078 | -12.2864 | -12.0413 | -12.3819 | -22.0355 | -12.0413 | -12.5286
233 | 0.32 | 0.42 | Southern | FL | Tallahassee.Intl.AP.722140 | 2 | 1260481 | 20.6056 | 15.0103 | 40.9045 | 20.556 | 20.3484 | 1093.34 | -0.21417 | -32.75 | 1.8451 | -2.0593 | -36.7292 | -1.1259 | -50.24 | 0.90565 | -2.0316 | -52.3337 | -1.5141 | -80.07 | 2.1218 | -3.6359 | -84.8427 | -0.21417 | -32.75 | 1.8451 | -2.0593 | -36.7292 | -0.19653 | -33.56 | 1.946 | -2.1426 | -37.7516 | 0.039874 | 0.82163 | 0.59852 | 1.631 | 43.596 | -0.00854 | -0.044896 | -0.060372 | -0.00854 | -0.0078363 | -1.3059 | -2.0033 | -3.1927 | -1.3059 | -1.3382 | -1.4645 | -2.0868 | -3.383 | -1.4645 | -1.5053 | 0.032622 | 0.6722 | 0.48967 | 1.3344 | 35.6672 | -0.0069868 | -0.036731 | -0.049392 | -0.0069868 | -0.0064111 | -1.0684 | -1.6389 | -2.6121 | -1.0684 | -1.0948 | -1.1982 | -1.7072 | -2.7678 | -1.1982 | -1.2315
233 | 0.32 | 0.42 | Southern | FL | Tampa.Intl.AP.722110 | 2 | 4135450 | 8.5463 | 20.2282 | 34.3071 | 8.5254 | 25.7817 | 1035.55 | -1.4808 | -62.09 | 0.943 | -2.4238 | -64.8552 | -1.9112 | -70.26 | 0.48295 | -2.3941 | -71.9564 | -3.1535 | -120.53 | 1.1364 | -4.2899 | -124.1638 | -1.4808 | -62.09 | 0.943 | -2.4238 | -64.8552 | -1.5224 | -64.15 | 0.99305 | -2.5154 | -67.0552 | 0.13082 | 1.118 | 2.6463 | 4.4881 | 135.4718 | -0.19371 | -0.25002 | -0.41254 | -0.19371 | -0.19916 | -8.1227 | -9.1915 | -15.7679 | -8.1227 | -8.3922 | -8.4844 | -9.4134 | -16.2433 | -8.4844 | -8.7722 | 0.10703 | 0.91471 | 2.165 | 3.6718 | 110.8337 | -0.15848 | -0.20455 | -0.33751 | -0.15848 | -0.16294 | -6.6454 | -7.5198 | -12.9002 | -6.6454 | -6.8659 | -6.9414 | -7.7014 | -13.2891 | -6.9414 | -7.1768
233 | 0.32 | 0.42 | Southern | GA | Savannah.Intl.AP.722070 | 2 | 580061 | 25.2154 | 15.1924 | 45.6173 | 25.1552 | 20.4621 | 974.28 | 0.11575 | -32.05 | 2.1458 | -2.03 | -30.4542 | -0.95502 | -45.94 | 1.0573 | -2.0123 | -49.0162 | -1.092 | -73.76 | 2.4928 | -3.5848 | -76.5972 | 0.11575 | -32.05 | 2.1458 | -2.03 | -30.4542 | 0.16577 | -32.74 | 2.2766 | -2.1108 | -30.8672 | 0.01835 | 0.46269 | 0.27878 | 0.83706 | 17.8777 | 0.0021239 | -0.017524 | -0.020039 | 0.0021239 | 0.0030419 | -0.58811 | -0.84298 | -1.3535 | -0.58811 | -0.60077 | -0.55883 | -0.89943 | -1.4055 | -0.55883 | -0.5664 | 0.015012 | 0.37854 | 0.22808 | 0.68483 | 14.6263 | 0.0017376 | -0.014337 | -0.016394 | 0.0017376 | 0.0024887 | -0.48115 | -0.68967 | -1.1073 | -0.48115 | -0.49151 | -0.45719 | -0.73585 | -1.1499 | -0.45719 | -0.46339
233 | 0.32 | 0.42 | Southern | HI | Honolulu.Intl.AP.911820 | 1 | 1211537 | 0.048476 | 24.3169 | 30.3845 | 0.048075 | 30.3364 | 2666.96 | -2.7668 | -243.52 | 0.009919 | -2.7767 | -93.1384 | -2.7153 | -238.54 | -2e-10 | -2.7153 | -91.2498 | -4.9235 | -432.52 | 0 | -4.9235 | -165.4595 | -2.7668 | -243.52 | 0.009919 | -2.7767 | -93.1384 | -2.8475 | -250.62 | 0.009919 | -2.8575 | -95.8528 | 0.17241 | 0.0083576 | 4.1924 | 5.2385 | 459.8043 | -0.47701 | -0.46814 | -0.84885 | -0.47701 | -0.49094 | -41.9847 | -41.1261 | -74.5698 | -41.9847 | -43.2088 | -16.0578 | -15.7322 | -28.5265 | -16.0578 | -16.5258 | 0.031356 | 0.00152 | 0.76247 | 0.95272 | 83.624 | -0.086754 | -0.08514 | -0.15438 | -0.086754 | -0.089286 | -7.6357 | -7.4796 | -13.5619 | -7.6357 | -7.8583 | -2.9204 | -2.8612 | -5.1881 | -2.9204 | -3.0055
233 | 0.32 | 0.42 | Southern | LA | Baton.Rouge-Ryan.AP.722317 | 2 | 2581427 | 25.3593 | 15.3289 | 45.8479 | 25.3167 | 20.5312 | 762.82 | 0.15909 | -26.57 | 2.0856 | -1.9265 | -28.035 | -0.89044 | -36.61 | 1.0179 | -1.9083 | -46.2153 | -1.091 | -61.05 | 2.3551 | -3.446 | -74.3567 | 0.15909 | -26.57 | 2.0856 | -1.9265 | -28.035 | 0.16907 | -27.92 | 2.1954 | -2.0263 | -29.4567 | 0.081661 | 2.0709 | 1.2518 | 3.744 | 62.2927 | 0.012992 | -0.072714 | -0.089089 | 0.012992 | 0.013806 | -2.1697 | -2.9896 | -4.9854 | -2.1697 | -2.28 | -2.2894 | -3.774 | -6.072 | -2.2894 | -2.4055 | 0.066809 | 1.6942 | 1.0241 | 3.0631 | 50.9636 | 0.010629 | -0.05949 | -0.072887 | 0.010629 | 0.011295 | -1.7751 | -2.4459 | -4.0787 | -1.7751 | -1.8653 | -1.873 | -3.0876 | -4.9677 | -1.873 | -1.968
233 | 0.32 | 0.42 | Southern | LA | Lake.Charle.APs.722400 | 2 | 687049 | 24.3098 | 15.7889 | 45.2984 | 24.2689 | 21.0295 | 761.61 | 0.089021 | -28.7 | 2.0856 | -1.9966 | -30.3898 | -0.93047 | -38.27 | 1.0478 | -1.9783 | -48.0397 | -1.191 | -64.61 | 2.395 | -3.586 | -78.3581 | 0.089021 | -28.7 | 2.0856 | -1.9966 | -30.3898 | 0.079017 | -30.55 | 2.1954 | -2.1164 | -32.4829 | 0.021734 | 0.52835 | 0.34316 | 0.98452 | 16.5529 | 0.0019348 | -0.020223 | -0.025886 | 0.0019348 | 0.0017174 | -0.62377 | -0.83177 | -1.4042 | -0.62377 | -0.66398 | -0.6605 | -1.0441 | -1.703 | -0.6605 | -0.70599 | 0.017781 | 0.43226 | 0.28075 | 0.80547 | 13.5425 | 0.0015829 | -0.016545 | -0.021178 | 0.0015829 | 0.001405 | -0.51033 | -0.68049 | -1.1489 | -0.51033 | -0.54322 | -0.54037 | -0.85421 | -1.3933 | -0.54037 | -0.57759
233 | 0.32 | 0.42 | Southern | TX | Brownsville.Intercontinental.AP.722500 | 2 | 1578218 | 12.6449 | 23.0186 | 42.0032 | 12.6234 | 29.3798 | 1049.75 | -1.3105 | -60.87 | 0.96797 | -2.2785 | -59.5328 | -1.8902 | -67.4 | 0.41912 | -2.3093 | -70.2309 | -3.2305 | -121.29 | 1.0079 | -4.2384 | -124.6945 | -1.3105 | -60.87 | 0.96797 | -2.2785 | -59.5328 | -1.4105 | -64.8 | 1.0079 | -2.4184 | -63.5324 | 0.049925 | 0.6313 | 1.1492 | 2.097 | 52.4092 | -0.065427 | -0.09437 | -0.16128 | -0.065427 | -0.070419 | -3.039 | -3.365 | -6.0555 | -3.039 | -3.2352 | -2.9722 | -3.5063 | -6.2254 | -2.9722 | -3.1719 | 0.040846 | 0.51649 | 0.94021 | 1.7156 | 42.8776 | -0.053527 | -0.077207 | -0.13195 | -0.053527 | -0.057612 | -2.4863 | -2.753 | -4.9542 | -2.4863 | -2.6468 | -2.4317 | -2.8686 | -5.0932 | -2.4317 | -2.595
233 | 0.32 | 0.42 | Southern | TX | Houston-Bush.Intercontinental.AP.722430 | 2 | 9591173 | 20.8813 | 17.2488 | 43.6699 | 20.8461 | 22.8238 | 930.25 | -0.15078 | -43.64 | 1.8461 | -1.9969 | -34.6152 | -1.0804 | -53.17 | 0.92805 | -2.0084 | -51.1602 | -1.4909 | -91.2 | 2.1255 | -3.6164 | -84.1228 | -0.15078 | -43.64 | 1.8461 | -1.9969 | -34.6152 | -0.15085 | -45.52 | 1.9359 | -2.0868 | -36.055 | 0.30341 | 6.3355 | 5.2334 | 13.2498 | 282.2451 | -0.045748 | -0.32779 | -0.45235 | -0.045748 | -0.045768 | -13.2407 | -16.1322 | -27.6708 | -13.2407 | -13.8111 | -10.5025 | -15.5224 | -25.5235 | -10.5025 | -10.9394 | 0.24823 | 5.1833 | 4.2816 | 10.8401 | 230.9135 | -0.037427 | -0.26817 | -0.37008 | -0.037427 | -0.037444 | -10.8326 | -13.1983 | -22.6383 | -10.8326 | -11.2993 | -8.5924 | -12.6994 | -20.8816 | -8.5924 | -8.9498
233 | 0.32 | 0.42 | Southern | TX | San.Antonio.Intl.AP.722530 | 2 | 432881 | 22.0407 | 18.2488 | 46.5093 | 22.0037 | 24.5056 | 992.39 | -0.4108 | -51.63 | 1.8361 | -2.2469 | -43.1937 | -1.4003 | -62.28 | 0.88814 | -2.2884 | -61.2737 | -2.0308 | -106.77 | 2.0657 | -4.0965 | -101.31 | -0.4108 | -51.63 | 1.8361 | -2.2469 | -43.1937 | -0.45082 | -54.55 | 1.916 | -2.3668 | -45.8165 | 0.013694 | 0.30182 | 0.2499 | 0.63689 | 13.5896 | -0.0056254 | -0.019176 | -0.02781 | -0.0056254 | -0.0061735 | -0.70701 | -0.85285 | -1.4621 | -0.70701 | -0.747 | -0.59149 | -0.83907 | -1.3873 | -0.59149 | -0.6274 | 0.011203 | 0.24693 | 0.20445 | 0.52106 | 11.1181 | -0.0046023 | -0.015688 | -0.022752 | -0.0046023 | -0.0050507 | -0.57843 | -0.69774 | -1.1962 | -0.57843 | -0.61114 | -0.48391 | -0.68647 | -1.135 | -0.48391 | -0.5133
234 | 0.32 | 0.47 | South/Central | NC | Raleigh-Durham.Intl.AP.723060 | 3 | 4170977 | 48.0154 | 10.8605 | 63.9059 | 47.9023 | 16.0035 | 978.99 | 2.7745 | -12.72 | 5.1493 | -2.3747 | -20.7392 | 0.86206 | -33.91 | 3.2292 | -2.3671 | -44.2321 | 2.1687 | -42.65 | 5.809 | -3.6403 | -57.5885 | 2.7745 | -12.72 | 5.1493 | -2.3747 | -20.7392 | 2.9449 | -12.54 | 5.4105 | -2.4657 | -20.7404 | 0.063866 | 3.0665 | 0.69361 | 4.0814 | 62.524 | 0.1772 | 0.055056 | 0.13851 | 0.1772 | 0.18808 | -0.81237 | -2.1657 | -2.7239 | -0.81237 | -0.80088 | -1.3245 | -2.8249 | -3.6779 | -1.3245 | -1.3246 | 0.063866 | 3.0665 | 0.69361 | 4.0814 | 62.524 | 0.1772 | 0.055056 | 0.13851 | 0.1772 | 0.18808 | -0.81237 | -2.1657 | -2.7239 | -0.81237 | -0.80088 | -1.3245 | -2.8249 | -3.6779 | -1.3245 | -1.3246
234 | 0.32 | 0.47 | South/Central | TN | Nashville.Intl.AP.723270 | 3 | 2864099 | 53.4453 | 12.3417 | 71.2234 | 52.7393 | 18.4841 | 1009.57 | 2.5958 | -28.28 | 5.1261 | -2.5303 | -26.5597 | 0.59189 | -45.82 | 3.1208 | -2.5289 | -51.328 | 1.7223 | -64.39 | 5.6704 | -3.9481 | -70.2525 | 2.5958 | -28.28 | 5.1261 | -2.5303 | -26.5597 | 2.7079 | -29.83 | 5.3621 | -2.6542 | -28.0454 | 0.043855 | 2.3438 | 0.54125 | 3.1235 | 44.2746 | 0.11384 | 0.025957 | 0.075532 | 0.11384 | 0.11875 | -1.2402 | -2.0094 | -2.8238 | -1.2402 | -1.3082 | -1.1648 | -2.251 | -3.0809 | -1.1648 | -1.2299 | 0.043855 | 2.3438 | 0.54125 | 3.1235 | 44.2746 | 0.11384 | 0.025957 | 0.075532 | 0.11384 | 0.11875 | -1.2402 | -2.0094 | -2.8238 | -1.2402 | -1.3082 | -1.1648 | -2.251 | -3.0809 | -1.1648 | -1.2299
234 | 0.32 | 0.47 | South/Central | VA | Norfolk.Intl.AP.723080 | 3 | 1629172 | 52.8538 | 10.9766 | 68.8995 | 52.7295 | 16.17 | 1109.5 | 3.1702 | -10.37 | 5.4197 | -2.2495 | -12.9359 | 1.1864 | -32.18 | 3.4299 | -2.2435 | -37.3506 | 2.6431 | -41.02 | 6.1286 | -3.4855 | -48.1271 | 3.1702 | -10.37 | 5.4197 | -2.2495 | -12.9359 | 3.3596 | -10.31 | 5.7107 | -2.3511 | -12.95 | 0.024946 | 1.3185 | 0.27382 | 1.7188 | 27.6774 | 0.079084 | 0.029596 | 0.065935 | 0.079084 | 0.083808 | -0.25869 | -0.80276 | -1.0233 | -0.25869 | -0.25719 | -0.3227 | -0.93174 | -1.2006 | -0.3227 | -0.32305 | 0.024946 | 1.3185 | 0.27382 | 1.7188 | 27.6774 | 0.079084 | 0.029596 | 0.065935 | 0.079084 | 0.083808 | -0.25869 | -0.80276 | -1.0233 | -0.25869 | -0.25719 | -0.3227 | -0.93174 | -1.2006 | -0.3227 | -0.32305
234 | 0.32 | 0.47 | South/Central | AL | Birmingham.Muni.AP.722280 | 3 | 3613104 | 36.6374 | 13.4246 | 55.3929 | 36.1496 | 19.2433 | 1166.55 | 1.2778 | -31.72 | 4.034 | -2.7562 | -58.4963 | -0.2122 | -52.9 | 2.5234 | -2.7356 | -77.1621 | 0.40378 | -71.11 | 4.6276 | -4.2238 | -109.7029 | 1.2778 | -31.72 | 4.034 | -2.7562 | -58.4963 | 1.3681 | -32.37 | 4.2295 | -2.8614 | -60.1958 | 0.049351 | 1.8081 | 0.66252 | 2.7337 | 57.5707 | 0.063061 | -0.010472 | 0.019927 | 0.063061 | 0.067516 | -1.5654 | -2.6107 | -3.5094 | -1.5654 | -1.5975 | -2.8869 | -3.8081 | -5.414 | -2.8869 | -2.9707 | 0.049351 | 1.8081 | 0.66252 | 2.7337 | 57.5707 | 0.063061 | -0.010472 | 0.019927 | 0.063061 | 0.067516 | -1.5654 | -2.6107 | -3.5094 | -1.5654 | -1.5975 | -2.8869 | -3.8081 | -5.414 | -2.8869 | -2.9707
234 | 0.32 | 0.47 | South/Central | AL | Montgomery-Dannelly.Field.722260 | 3 | 1279476 | 30.3135 | 15.0886 | 50.918 | 29.9085 | 21.0095 | 1131.13 | 0.66078 | -43.04 | 3.5417 | -2.881 | -69.8532 | -0.65745 | -62.06 | 2.2239 | -2.8814 | -86.8745 | -0.28766 | -84.12 | 4.096 | -4.3837 | -122.9741 | 0.66078 | -43.04 | 3.5417 | -2.881 | -69.8532 | 0.73381 | -43.63 | 3.7027 | -2.9689 | -71.3031 | 0.017476 | 0.52977 | 0.26369 | 0.88986 | 19.768 | 0.011548 | -0.01149 | -0.0050273 | 0.011548 | 0.012824 | -0.75218 | -1.0846 | -1.4701 | -0.75218 | -0.76249 | -1.2208 | -1.5182 | -2.1491 | -1.2208 | -1.2461 | 0.017476 | 0.52977 | 0.26369 | 0.88986 | 19.768 | 0.011548 | -0.01149 | -0.0050273 | 0.011548 | 0.012824 | -0.75218 | -1.0846 | -1.4701 | -0.75218 | -0.76249 | -1.2208 | -1.5182 | -2.1491 | -1.2208 | -1.2461
234 | 0.32 | 0.47 | South/Central | AR | Little.Rock-Adams.Field.723403 | 3 | 2047084 | 47.7288 | 14.1591 | 67.6378 | 47.6497 | 19.9881 | 1061.95 | 1.5981 | -23.19 | 4.271 | -2.6729 | -52.0999 | -0.15109 | -42.17 | 2.5247 | -2.6758 | -74.7471 | 0.458 | -57.9 | 4.6103 | -4.1523 | -107.0584 | 1.5981 | -23.19 | 4.271 | -2.6729 | -52.0999 | 1.708 | -23.4 | 4.4706 | -2.7626 | -53.1219 | 0.027961 | 1.3345 | 0.3959 | 1.8912 | 29.6932 | 0.044684 | -0.0042247 | 0.012806 | 0.044684 | 0.047757 | -0.64842 | -1.1791 | -1.6189 | -0.64842 | -0.65429 | -1.4568 | -2.09 | -2.9935 | -1.4568 | -1.4853 | 0.027961 | 1.3345 | 0.3959 | 1.8912 | 29.6932 | 0.044684 | -0.0042247 | 0.012806 | 0.044684 | 0.047757 | -0.64842 | -1.1791 | -1.6189 | -0.64842 | -0.65429 | -1.4568 | -2.09 | -2.9935 | -1.4568 | -1.4853
234 | 0.32 | 0.47 | South/Central | AZ | Kingman.AWOS.723700 | 3 | 155032 | 36.9421 | 16.8723 | 61.3485 | 36.7661 | 24.5824 | 1328 | 1.2021 | -57.26 | 4.6868 | -3.4847 | -79.294 | -0.5679 | -81.96 | 2.9847 | -3.5526 | -103.9795 | 0.25639 | -110.46 | 5.6843 | -5.4279 | -144.3632 | 1.2021 | -57.26 | 4.6868 | -3.4847 | -79.294 | 1.331 | -58.75 | 4.9666 | -3.6356 | -81.736 | 0.0021176 | 0.078228 | 0.035728 | 0.12991 | 2.8121 | 0.0025455 | -0.0012026 | 0.00054293 | 0.0025455 | 0.0028184 | -0.12125 | -0.17356 | -0.23391 | -0.12125 | -0.12441 | -0.16791 | -0.22018 | -0.3057 | -0.16791 | -0.17308 | 0.0021176 | 0.078228 | 0.035728 | 0.12991 | 2.8121 | 0.0025455 | -0.0012026 | 0.00054293 | 0.0025455 | 0.0028184 | -0.12125 | -0.17356 | -0.23391 | -0.12125 | -0.12441 | -0.16791 | -0.22018 | -0.3057 | -0.16791 | -0.17308
234 | 0.32 | 0.47 | South/Central | AZ | Prescott-Love.Field.723723 | 3 | 167517 | 47.6023 | 9.6175 | 62.851 | 47.3757 | 15.4753 | 1169.78 | 3.451 | -14.05 | 6.3841 | -2.9331 | -35.27 | 1.177 | -44.16 | 4.0785 | -2.9015 | -63.7515 | 3.0745 | -50.17 | 7.5145 | -4.44 | -81.1243 | 3.451 | -14.05 | 6.3841 | -2.9331 | -35.27 | 3.6263 | -14.6 | 6.6998 | -3.0735 | -36.8268 | 0.0022881 | 0.10892 | 0.022006 | 0.14381 | 2.6766 | 0.0078963 | 0.0026931 | 0.0070347 | 0.0078963 | 0.0082974 | -0.032148 | -0.10104 | -0.11479 | -0.032148 | -0.033406 | -0.080702 | -0.14587 | -0.18562 | -0.080702 | -0.084264 | 0.0022881 | 0.10892 | 0.022006 | 0.14381 | 2.6766 | 0.0078963 | 0.0026931 | 0.0070347 | 0.0078963 | 0.0082974 | -0.032148 | -0.10104 | -0.11479 | -0.032148 | -0.033406 | -0.080702 | -0.14587 | -0.18562 | -0.080702 | -0.084264
234 | 0.32 | 0.47 | South/Central | CA | Daggett.Intl.AP.723815 | 3 | 3397182 | 25.1706 | 16.8842 | 49.1938 | 25.0252 | 24.1686 | 1544.55 | -0.67423 | -169.05 | 3.3373 | -4.0115 | -117.8362 | -1.9126 | -183.38 | 2.0913 | -4.0039 | -133.6068 | -2.3227 | -282.81 | 4.0369 | -6.3595 | -202.9868 | -0.67423 | -169.05 | 3.3373 | -4.0115 | -117.8362 | -0.7945 | -184.16 | 3.5585 | -4.353 | -128.6797 | 0.046402 | 1.168 | 0.78346 | 2.2827 | 71.6702 | -0.031286 | -0.088746 | -0.10778 | -0.031286 | -0.036866 | -7.8443 | -8.5092 | -13.123 | -7.8443 | -8.5454 | -5.4678 | -6.1996 | -9.419 | -5.4678 | -5.971 | 0.046402 | 1.168 | 0.78346 | 2.2827 | 71.6702 | -0.031286 | -0.088746 | -0.10778 | -0.031286 | -0.036866 | -7.8443 | -8.5092 | -13.123 | -7.8443 | -8.5454 | -5.4678 | -6.1996 | -9.419 | -5.4678 | -5.971
234 | 0.32 | 0.47 | South/Central | CA | Fresno.Metro.AP.723890 | 3 | 2081643 | 28.4204 | 13.9716 | 48.4974 | 28.2555 | 20.242 | 1379.26 | 0.060474 | -127.1 | 3.2426 | -3.1822 | -85.7933 | -1.2937 | -143.82 | 1.9059 | -3.1996 | -103.7414 | -1.251 | -212.09 | 3.6599 | -4.9109 | -149.7489 | 0.060474 | -127.1 | 3.2426 | -3.1822 | -85.7933 | 0.13387 | -129.71 | 3.4029 | -3.269 | -87.2084 | 0.028433 | 0.80808 | 0.39726 | 1.3789 | 39.2166 | 0.0017195 | -0.036784 | -0.03557 | 0.0017195 | 0.0038064 | -3.6138 | -4.0892 | -6.0304 | -3.6138 | -3.6881 | -2.4394 | -2.9497 | -4.2578 | -2.4394 | -2.4796 | 0.028433 | 0.80808 | 0.39726 | 1.3789 | 39.2166 | 0.0017195 | -0.036784 | -0.03557 | 0.0017195 | 0.0038064 | -3.6138 | -4.0892 | -6.0304 | -3.6138 | -3.6881 | -2.4394 | -2.9497 | -4.2578 | -2.4394 | -2.4796
234 | 0.32 | 0.47 | South/Central | CA | Los.Angeles.Intl.AP.722950 | 3 | 13764852 | 12.9163 | 6.791 | 22.9428 | 12.8397 | 10.1031 | 669.47 | -1.2847 | -143.28 | 1.8892 | -3.1738 | -102.9233 | -1.9995 | -145.5 | 1.0262 | -3.0257 | -108.1169 | -2.4215 | -213.06 | 2.1531 | -4.5747 | -155.7041 | -1.2847 | -143.28 | 1.8892 | -3.1738 | -102.9233 | -1.2994 | -147.72 | 1.98 | -3.2794 | -105.9853 | 0.18801 | 2.4284 | 1.2768 | 4.3136 | 125.8695 | -0.24153 | -0.37593 | -0.45528 | -0.24153 | -0.24431 | -26.9386 | -27.356 | -40.0582 | -26.9386 | -27.7734 | -19.351 | -20.3275 | -29.2745 | -19.351 | -19.9267 | 0.18801 | 2.4284 | 1.2768 | 4.3136 | 125.8695 | -0.24153 | -0.37593 | -0.45528 | -0.24153 | -0.24431 | -26.9386 | -27.356 | -40.0582 | -26.9386 | -27.7734 | -19.351 | -20.3275 | -29.2745 | -19.351 | -19.9267
234 | 0.32 | 0.47 | South/Central | CA | Redbluff.AP.725910 | 3 | 947304 | 35.0736 | 9.7215 | 48.919 | 34.8719 | 14.0471 | 1130.63 | 0.79568 | -135.27 | 4.3909 | -3.5952 | -87.5451 | -0.78498 | -146.84 | 2.636 | -3.421 | -103.2012 | -0.055509 | -200.49 | 4.9127 | -4.9682 | -135.881 | 0.79568 | -135.27 | 4.3909 | -3.5952 | -87.5451 | 0.67919 | -151.89 | 4.6549 | -3.9757 | -99.3991 | 0.012939 | 0.45382 | 0.12579 | 0.63297 | 14.6294 | 0.010295 | -0.010157 | -0.00071824 | 0.010295 | 0.0087881 | -1.7503 | -1.9 | -2.5942 | -1.7503 | -1.9653 | -1.1328 | -1.3353 | -1.7582 | -1.1328 | -1.2861 | 0.012939 | 0.45382 | 0.12579 | 0.63297 | 14.6294 | 0.010295 | -0.010157 | -0.00071824 | 0.010295 | 0.0087881 | -1.7503 | -1.9 | -2.5942 | -1.7503 | -1.9653 | -1.1328 | -1.3353 | -1.7582 | -1.1328 | -1.2861
234 | 0.32 | 0.47 | South/Central | CA | Sacramento.Metro.AP.724839 | 3 | 6831885 | 35.6392 | 10.6195 | 51.9852 | 35.4331 | 16.5522 | 1268.83 | 1.1161 | -103.76 | 4.014 | -2.8979 | -64.4391 | -0.56713 | -124.09 | 2.3484 | -2.9155 | -86.6376 | 0.12514 | -177.12 | 4.5564 | -4.4313 | -118.9422 | 1.1161 | -103.76 | 4.014 | -2.8979 | -64.4391 | 1.3055 | -104.45 | 4.2749 | -2.9694 | -63.9408 | 0.093317 | 3.3257 | 0.99098 | 4.8511 | 118.4028 | 0.10415 | -0.052923 | 0.011678 | 0.10415 | 0.12183 | -9.6825 | -11.5796 | -16.5282 | -9.6825 | -9.7469 | -6.0132 | -8.0847 | -11.0993 | -6.0132 | -5.9667 | 0.093317 | 3.3257 | 0.99098 | 4.8511 | 118.4028 | 0.10415 | -0.052923 | 0.011678 | 0.10415 | 0.12183 | -9.6825 | -11.5796 | -16.5282 | -9.6825 | -9.7469 | -6.0132 | -8.0847 | -11.0993 | -6.0132 | -5.9667
234 | 0.32 | 0.47 | South/Central | CA | San.Diego.Intl.AP.722900 | 3 | 2813833 | 10.2054 | 8.468 | 22.1564 | 10.1447 | 12.0117 | 738.07 | -1.8514 | -156.97 | 1.4993 | -3.3507 | -115.0462 | -2.3637 | -155.88 | 0.81488 | -3.1786 | -116.9757 | -3.0613 | -230.02 | 1.7503 | -4.8117 | -170.4067 | -1.8514 | -156.97 | 1.4993 | -3.3507 | -115.0462 | -1.8846 | -161.91 | 1.5786 | -3.4633 | -118.5389 | 0.038434 | 0.39223 | 0.32546 | 0.85156 | 28.367 | -0.071155 | -0.090847 | -0.11766 | -0.071155 | -0.072434 | -6.033 | -5.9911 | -8.8406 | -6.033 | -6.2229 | -4.4217 | -4.4959 | -6.5494 | -4.4217 | -4.5559 | 0.038434 | 0.39223 | 0.32546 | 0.85156 | 28.367 | -0.071155 | -0.090847 | -0.11766 | -0.071155 | -0.072434 | -6.033 | -5.9911 | -8.8406 | -6.033 | -6.2229 | -4.4217 | -4.4959 | -6.5494 | -4.4217 | -4.5559
234 | 0.32 | 0.47 | South/Central | CA | San.Francisco.Intl.AP.724940 | 3 | 3723939 | 34.5676 | 3.1419 | 41.0065 | 34.3695 | 6.637 | 730.73 | 3.0179 | -50.58 | 5.112 | -2.094 | -18.0294 | 1.1554 | -70.33 | 3.2182 | -2.0628 | -41.2116 | 3.4532 | -80.27 | 6.4044 | -2.9511 | -35.7311 | 3.0179 | -50.58 | 5.112 | -2.094 | -18.0294 | 3.2517 | -51.55 | 5.4354 | -2.1837 | -17.4523 | 0.050865 | 1.7583 | 0.15982 | 2.0858 | 37.1687 | 0.15351 | 0.058771 | 0.17565 | 0.15351 | 0.1654 | -2.5728 | -3.5773 | -4.0829 | -2.5728 | -2.6221 | -0.91707 | -2.0962 | -1.8175 | -0.91707 | -0.88771 | 0.050865 | 1.7583 | 0.15982 | 2.0858 | 37.1687 | 0.15351 | 0.058771 | 0.17565 | 0.15351 | 0.1654 | -2.5728 | -3.5773 | -4.0829 | -2.5728 | -2.6221 | -0.91707 | -2.0962 | -1.8175 | -0.91707 | -0.88771
234 | 0.32 | 0.47 | South/Central | GA | Atlanta-Hartsfield-Jackson.Intl.AP.722190 | 3 | 4874954 | 42.5979 | 12.3772 | 60.2871 | 42.4973 | 17.7897 | 1129.52 | 1.8698 | -20.66 | 4.5679 | -2.698 | -49.2761 | 0.19835 | -42.24 | 2.8698 | -2.6714 | -70.1187 | 1.0248 | -56.01 | 5.1671 | -4.1423 | -99.4726 | 1.8698 | -20.66 | 4.5679 | -2.698 | -49.2761 | 1.9711 | -21.26 | 4.7799 | -2.8088 | -50.9822 | 0.066587 | 2.8365 | 0.82416 | 4.0143 | 75.2112 | 0.12451 | 0.013208 | 0.068239 | 0.12451 | 0.13125 | -1.3757 | -2.8126 | -3.7295 | -1.3757 | -1.4156 | -3.2811 | -4.669 | -6.6236 | -3.2811 | -3.3947 | 0.066587 | 2.8365 | 0.82416 | 4.0143 | 75.2112 | 0.12451 | 0.013208 | 0.068239 | 0.12451 | 0.13125 | -1.3757 | -2.8126 | -3.7295 | -1.3757 | -1.4156 | -3.2811 | -4.669 | -6.6236 | -3.2811 | -3.3947
234 | 0.32 | 0.47 | South/Central | GA | Macon-Middle.Georgia.Rgnl.AP.722170 | 3 | 1376995 | 33.1088 | 14.4597 | 53.1418 | 33.0303 | 20.1115 | 1074.2 | 0.86743 | -35.23 | 3.6879 | -2.8205 | -65.541 | -0.53216 | -53.81 | 2.2898 | -2.822 | -83.6415 | -0.16004 | -73.87 | 4.167 | -4.327 | -119.7853 | 0.86743 | -35.23 | 3.6879 | -2.8205 | -65.541 | 0.90832 | -36.71 | 3.8492 | -2.9409 | -68.2887 | 0.018808 | 0.62272 | 0.27196 | 0.99951 | 20.2039 | 0.016315 | -0.010009 | -0.00301 | 0.016315 | 0.017084 | -0.66262 | -1.0121 | -1.3894 | -0.66262 | -0.69045 | -1.2327 | -1.5732 | -2.253 | -1.2327 | -1.2844 | 0.018808 | 0.62272 | 0.27196 | 0.99951 | 20.2039 | 0.016315 | -0.010009 | -0.00301 | 0.016315 | 0.017084 | -0.66262 | -1.0121 | -1.3894 | -0.66262 | -0.69045 | -1.2327 | -1.5732 | -2.253 | -1.2327 | -1.2844
234 | 0.32 | 0.47 | South/Central | LA | Monroe.Rgnl.AP.722486 | 3 | 434906 | 32.6558 | 14.909 | 53.0146 | 32.6014 | 20.4133 | 817.11 | 0.56853 | -37.18 | 3.313 | -2.7445 | -67.3312 | -0.7608 | -49.41 | 1.9858 | -2.7466 | -84.5414 | -0.53155 | -70.02 | 3.6923 | -4.2238 | -121.7712 | 0.56853 | -37.18 | 3.313 | -2.7445 | -67.3312 | 0.61847 | -38.02 | 3.4528 | -2.8343 | -69.1293 | 0.0059404 | 0.19399 | 0.088565 | 0.31493 | 4.8539 | 0.0033773 | -0.0045194 | -0.0031576 | 0.0033773 | 0.0036739 | -0.22086 | -0.29351 | -0.41594 | -0.22086 | -0.22585 | -0.39997 | -0.50221 | -0.72337 | -0.39997 | -0.41065 | 0.0059404 | 0.19399 | 0.088565 | 0.31493 | 4.8539 | 0.0033773 | -0.0045194 | -0.0031576 | 0.0033773 | 0.0036739 | -0.22086 | -0.29351 | -0.41594 | -0.22086 | -0.22585 | -0.39997 | -0.50221 | -0.72337 | -0.39997 | -0.41065
234 | 0.32 | 0.47 | South/Central | LA | Shreveport.Rgnl.AP.722480 | 3 | 899456 | 33.1057 | 15.609 | 54.5044 | 33.0504 | 21.454 | 857.37 | 0.63844 | -36.95 | 3.5126 | -2.8742 | -69.9572 | -0.72092 | -50.02 | 2.1555 | -2.8764 | -87.5571 | -0.46163 | -70.56 | 3.9517 | -4.4133 | -126.0255 | 0.63844 | -36.95 | 3.5126 | -2.8742 | -69.9572 | 0.69839 | -37.67 | 3.6623 | -2.9639 | -71.625 | 0.012286 | 0.40672 | 0.19177 | 0.66962 | 10.5333 | 0.0078436 | -0.0088569 | -0.0056714 | 0.0078436 | 0.0085802 | -0.45395 | -0.61453 | -0.86687 | -0.45395 | -0.4628 | -0.85947 | -1.0757 | -1.5483 | -0.85947 | -0.87996 | 0.012286 | 0.40672 | 0.19177 | 0.66962 | 10.5333 | 0.0078436 | -0.0088569 | -0.0056714 | 0.0078436 | 0.0085802 | -0.45395 | -0.61453 | -0.86687 | -0.45395 | -0.4628 | -0.85947 | -1.0757 | -1.5483 | -0.85947 | -0.87996
234 | 0.32 | 0.47 | South/Central | MS | Jackson.Intl.AP.722350 | 3 | 1014636 | 34.5306 | 15.2411 | 55.4329 | 34.0706 | 21.3623 | 992.55 | 0.93504 | -46.17 | 3.7631 | -2.8281 | -64.876 | -0.48901 | -60.66 | 2.3455 | -2.8346 | -83.4267 | -0.095928 | -86.64 | 4.2606 | -4.3566 | -119.7624 | 0.93504 | -46.17 | 3.7631 | -2.8281 | -64.876 | 1.0124 | -47.32 | 3.937 | -2.9247 | -66.5066 | 0.013859 | 0.47856 | 0.21122 | 0.76824 | 13.7556 | 0.012959 | -0.0067772 | -0.0013295 | 0.012959 | 0.01403 | -0.63986 | -0.84068 | -1.2007 | -0.63986 | -0.6558 | -0.89911 | -1.1562 | -1.6598 | -0.89911 | -0.92171 | 0.013859 | 0.47856 | 0.21122 | 0.76824 | 13.7556 | 0.012959 | -0.0067772 | -0.0013295 | 0.012959 | 0.01403 | -0.63986 | -0.84068 | -1.2007 | -0.63986 | -0.6558 | -0.89911 | -1.1562 | -1.6598 | -0.89911 | -0.92171
234 | 0.32 | 0.47 | South/Central | MS | Tupelo.Muni-C.D.Lemons.AP.723320 | 3 | 418053 | 45.372 | 13.6308 | 64.6931 | 44.7703 | 19.9228 | 1056.54 | 1.2582 | -40.28 | 3.9672 | -2.709 | -57.4666 | -0.46839 | -57.84 | 2.2515 | -2.7199 | -80.0405 | 0.047423 | -80.94 | 4.2199 | -4.1725 | -112.9057 | 1.2582 | -40.28 | 3.9672 | -2.709 | -57.4666 | 1.3372 | -41.62 | 4.1529 | -2.8157 | -59.3495 | 0.0057102 | 0.25908 | 0.077834 | 0.36941 | 6.033 | 0.0071846 | -0.0026746 | 0.00027079 | 0.0071846 | 0.0076358 | -0.23001 | -0.33028 | -0.46218 | -0.23001 | -0.23766 | -0.32814 | -0.45705 | -0.64471 | -0.32814 | -0.3389 | 0.0057102 | 0.25908 | 0.077834 | 0.36941 | 6.033 | 0.0071846 | -0.0026746 | 0.00027079 | 0.0071846 | 0.0076358 | -0.23001 | -0.33028 | -0.46218 | -0.23001 | -0.23766 | -0.32814 | -0.45705 | -0.64471 | -0.32814 | -0.3389
234 | 0.32 | 0.47 | South/Central | NC | Charlotte-Douglas.Intl.AP.723140 | 3 | 2994711 | 42.2232 | 11.4442 | 58.8491 | 42.1234 | 16.7257 | 936.5 | 2.1314 | -23.23 | 4.6796 | -2.5483 | -41.8276 | 0.40981 | -42.13 | 2.9412 | -2.5314 | -63.5823 | 1.4562 | -55.58 | 5.3578 | -3.9016 | -87.3564 | 2.1314 | -23.23 | 4.6796 | -2.5483 | -41.8276 | 2.2522 | -23.74 | 4.9013 | -2.6491 | -43.012 | 0.040905 | 1.7271 | 0.46812 | 2.4072 | 38.3072 | 0.087182 | 0.016763 | 0.059566 | 0.087182 | 0.092124 | -0.95022 | -1.7233 | -2.2735 | -0.95022 | -0.97108 | -1.7109 | -2.6008 | -3.5733 | -1.7109 | -1.7594 | 0.040905 | 1.7271 | 0.46812 | 2.4072 | 38.3072 | 0.087182 | 0.016763 | 0.059566 | 0.087182 | 0.092124 | -0.95022 | -1.7233 | -2.2735 | -0.95022 | -0.97108 | -1.7109 | -2.6008 | -3.5733 | -1.7109 | -1.7594
234 | 0.32 | 0.47 | South/Central | NC | Wilmington.Intl.AP.723013 | 3 | 883625 | 33.7749 | 13.1387 | 51.8037 | 33.6947 | 18.109 | 885.69 | 1.2608 | -34.33 | 3.8612 | -2.6004 | -54.4787 | -0.14962 | -49.58 | 2.432 | -2.5817 | -72.1671 | 0.48697 | -68.28 | 4.4601 | -3.9731 | -101.8093 | 1.2608 | -34.33 | 3.8612 | -2.6004 | -54.4787 | 1.3618 | -35.08 | 4.0623 | -2.7005 | -55.8992 | 0.012069 | 0.40764 | 0.15858 | 0.62524 | 10.6898 | 0.015217 | -0.0018059 | 0.0058774 | 0.015217 | 0.016436 | -0.41434 | -0.5984 | -0.8241 | -0.41434 | -0.42339 | -0.65753 | -0.87101 | -1.2288 | -0.65753 | -0.67467 | 0.012069 | 0.40764 | 0.15858 | 0.62524 | 10.6898 | 0.015217 | -0.0018059 | 0.0058774 | 0.015217 | 0.016436 | -0.41434 | -0.5984 | -0.8241 | -0.41434 | -0.42339 | -0.65753 | -0.87101 | -1.2288 | -0.65753 | -0.67467
234 | 0.32 | 0.47 | South/Central | NV | Las.Vegas-McCarran.Intl.AP.723860 | 3 | 1413386 | 27.8562 | 20.2637 | 56.3752 | 27.7227 | 28.6525 | 1196.3 | 0.064617 | -91.49 | 3.6495 | -3.5849 | -96.6965 | -1.3951 | -106.46 | 2.3199 | -3.715 | -119.0709 | -1.2209 | -155.06 | 4.4419 | -5.6628 | -169.8163 | 0.064617 | -91.49 | 3.6495 | -3.5849 | -96.6965 | 0.14931 | -94.05 | 3.8601 | -3.7108 | -99.0281 | 0.019305 | 0.53778 | 0.3912 | 1.0883 | 23.095 | 0.0012475 | -0.026933 | -0.023571 | 0.0012475 | 0.0028825 | -1.7663 | -2.0553 | -2.9935 | -1.7663 | -1.8157 | -1.8668 | -2.2987 | -3.2784 | -1.8668 | -1.9118 | 0.019305 | 0.53778 | 0.3912 | 1.0883 | 23.095 | 0.0012475 | -0.026933 | -0.023571 | 0.0012475 | 0.0028825 | -1.7663 | -2.0553 | -2.9935 | -1.7663 | -1.8157 | -1.8668 | -2.2987 | -3.2784 | -1.8668 | -1.9118
234 | 0.32 | 0.47 | South/Central | OK | Oklahoma.City-Will.Rogers.World.AP.723530 | 3 | 3552038 | 60.6627 | 13.7291 | 80.5718 | 60.5625 | 20.0092 | 1028.28 | 2.5476 | -25.41 | 5.3388 | -2.7912 | -43.0664 | 0.4186 | -43.14 | 3.2432 | -2.8246 | -71.4444 | 1.5074 | -59.74 | 5.8876 | -4.3802 | -99.7184 | 2.5476 | -25.41 | 5.3388 | -2.7912 | -43.0664 | 2.6675 | -27.15 | 5.6182 | -2.9507 | -45.8584 | 0.048517 | 2.9432 | 0.6661 | 3.9091 | 49.8892 | 0.1236 | 0.020309 | 0.073135 | 0.1236 | 0.12942 | -1.2328 | -2.093 | -2.8984 | -1.2328 | -1.3172 | -2.0895 | -3.4663 | -4.8381 | -2.0895 | -2.2249 | 0.048517 | 2.9432 | 0.6661 | 3.9091 | 49.8892 | 0.1236 | 0.020309 | 0.073135 | 0.1236 | 0.12942 | -1.2328 | -2.093 | -2.8984 | -1.2328 | -1.3172 | -2.0895 | -3.4663 | -4.8381 | -2.0895 | -2.2249
234 | 0.32 | 0.47 | South/Central | SC | Charleston.Intl.AP.722080 | 3 | 1030593 | 28.0106 | 15.1391 | 48.3908 | 27.9439 | 20.4469 | 1040.06 | 0.44819 | -57.07 | 3.2998 | -2.8516 | -71.7965 | -0.76196 | -71.32 | 2.0806 | -2.8426 | -87.167 | -0.56709 | -102.8 | 3.8176 | -4.3847 | -126.6083 | 0.44819 | -57.07 | 3.2998 | -2.8516 | -71.7965 | 0.4887 | -59.28 | 3.461 | -2.9723 | -74.5596 | 0.014077 | 0.3943 | 0.21311 | 0.68119 | 14.6408 | 0.0063092 | -0.010726 | -0.0079828 | 0.0063092 | 0.0068794 | -0.80337 | -1.004 | -1.4471 | -0.80337 | -0.83448 | -1.0107 | -1.227 | -1.7822 | -1.0107 | -1.0496 | 0.014077 | 0.3943 | 0.21311 | 0.68119 | 14.6408 | 0.0063092 | -0.010726 | -0.0079828 | 0.0063092 | 0.0068794 | -0.80337 | -1.004 | -1.4471 | -0.80337 | -0.83448 | -1.0107 | -1.227 | -1.7822 | -1.0107 | -1.0496
234 | 0.32 | 0.47 | South/Central | SC | Columbia.Metro.AP.723100 | 3 | 1050192 | 35.7185 | 13.5449 | 54.7055 | 35.634 | 19.0715 | 1083.17 | 1.2198 | -44.94 | 3.9099 | -2.6901 | -57.447 | -0.24208 | -62.37 | 2.4509 | -2.693 | -76.3883 | 0.3208 | -87.59 | 4.458 | -4.1372 | -108.416 | 1.2198 | -44.94 | 3.9099 | -2.6901 | -57.447 | 1.2903 | -46.6 | 4.0912 | -2.8008 | -59.5497 | 0.014345 | 0.51237 | 0.1943 | 0.78473 | 15.5376 | 0.017498 | -0.0034726 | 0.0046018 | 0.017498 | 0.018509 | -0.64464 | -0.89467 | -1.2564 | -0.64464 | -0.66846 | -0.82405 | -1.0958 | -1.5552 | -0.82405 | -0.85421 | 0.014345 | 0.51237 | 0.1943 | 0.78473 | 15.5376 | 0.017498 | -0.0034726 | 0.0046018 | 0.017498 | 0.018509 | -0.64464 | -0.89467 | -1.2564 | -0.64464 | -0.66846 | -0.82405 | -1.0958 | -1.5552 | -0.82405 | -0.85421
234 | 0.32 | 0.47 | South/Central | SC | Greenville.Intl.AP.723120 | 3 | 1931227 | 45.0919 | 10.8511 | 61.1549 | 44.9855 | 16.1694 | 950.71 | 2.3219 | -20.58 | 4.8403 | -2.5184 | -38.5561 | 0.52996 | -40.07 | 3.0216 | -2.4917 | -60.95 | 1.6561 | -52.46 | 5.509 | -3.8529 | -83.4534 | 2.3219 | -20.58 | 4.8403 | -2.5184 | -38.5561 | 2.4625 | -21.07 | 5.0913 | -2.6289 | -39.7472 | 0.026379 | 1.1895 | 0.28624 | 1.6132 | 25.0784 | 0.061249 | 0.01398 | 0.043686 | 0.061249 | 0.064957 | -0.54287 | -1.057 | -1.3838 | -0.54287 | -0.5558 | -1.0171 | -1.6078 | -2.2014 | -1.0171 | -1.0485 | 0.026379 | 1.1895 | 0.28624 | 1.6132 | 25.0784 | 0.061249 | 0.01398 | 0.043686 | 0.061249 | 0.064957 | -0.54287 | -1.057 | -1.3838 | -0.54287 | -0.5558 | -1.0171 | -1.6078 | -2.2014 | -1.0171 | -1.0485
234 | 0.32 | 0.47 | South/Central | TN | Memphis.Intl.AP.723340 | 3 | 1295447 | 45.4118 | 14.9329 | 66.1085 | 44.8114 | 21.2972 | 1019.17 | 1.5682 | -41.07 | 4.2624 | -2.6942 | -53.0625 | -0.13337 | -56.11 | 2.5751 | -2.7085 | -75.4072 | 0.50665 | -80.85 | 4.7119 | -4.2053 | -107.8709 | 1.5682 | -41.07 | 4.2624 | -2.6942 | -53.0625 | 1.6712 | -42.55 | 4.4813 | -2.8101 | -54.8878 | 0.017694 | 0.80354 | 0.26423 | 1.1698 | 18.0337 | 0.027749 | -0.00236 | 0.008965 | 0.027749 | 0.029571 | -0.72671 | -0.99284 | -1.4306 | -0.72671 | -0.7529 | -0.93891 | -1.3343 | -1.9087 | -0.93891 | -0.97121 | 0.017694 | 0.80354 | 0.26423 | 1.1698 | 18.0337 | 0.027749 | -0.00236 | 0.008965 | 0.027749 | 0.029571 | -0.72671 | -0.99284 | -1.4306 | -0.72671 | -0.7529 | -0.93891 | -1.3343 | -1.9087 | -0.93891 | -0.97121
234 | 0.32 | 0.47 | South/Central | TX | El.Paso.Intl.AP.722700 | 3 | 1163506 | 26.9785 | 14.659 | 47.7774 | 26.9333 | 20.8441 | 932.66 | 0.45841 | -66.22 | 3.812 | -3.3536 | -85.3225 | -0.91093 | -79.99 | 2.4449 | -3.3558 | -103.0515 | -0.46185 | -111.57 | 4.6003 | -5.0622 | -143.6811 | 0.45841 | -66.22 | 3.812 | -3.3536 | -85.3225 | 0.52832 | -67.43 | 3.9717 | -3.4433 | -86.8624 | 0.015892 | 0.42875 | 0.23297 | 0.75929 | 14.8221 | 0.0072852 | -0.014477 | -0.0073398 | 0.0072852 | 0.0083962 | -1.0524 | -1.2712 | -1.7731 | -1.0524 | -1.0716 | -1.356 | -1.6377 | -2.2834 | -1.356 | -1.3804 | 0.015892 | 0.42875 | 0.23297 | 0.75929 | 14.8221 | 0.0072852 | -0.014477 | -0.0073398 | 0.0072852 | 0.0083962 | -1.0524 | -1.2712 | -1.7731 | -1.0524 | -1.0716 | -1.356 | -1.6377 | -2.2834 | -1.356 | -1.3804
234 | 0.32 | 0.47 | Southern | TX | Fort.Worth-Alliance.AP.722594 | 2 | 6292255 | 39.9724 | 15.779 | 62.2012 | 39.906 | 22.2952 | 1108.82 | 1.4181 | -44.63 | 4.2112 | -2.793 | -57.6893 | -0.18112 | -61.53 | 2.6544 | -2.8356 | -79.481 | 0.3879 | -88.78 | 4.7899 | -4.402 | -114.7567 | 1.4181 | -44.63 | 4.2112 | -2.793 | -57.6893 | 1.478 | -46.83 | 4.4008 | -2.9228 | -60.4455 | 0.085946 | 3.4355 | 1.3561 | 5.3459 | 95.2983 | 0.12188 | -0.015567 | 0.033339 | 0.12188 | 0.12703 | -3.8358 | -5.2882 | -7.6303 | -3.8358 | -4.0248 | -4.9581 | -6.831 | -9.8629 | -4.9581 | -5.195 | 0.085946 | 3.4355 | 1.3561 | 5.3459 | 95.2983 | 0.12188 | -0.015567 | 0.033339 | 0.12188 | 0.12703 | -3.8358 | -5.2882 | -7.6303 | -3.8358 | -4.0248 | -4.9581 | -6.831 | -9.8629 | -4.9581 | -5.195
234 | 0.32 | 0.47 | South/Central | TX | Lubbock.Intl.AP.722670 | 3 | 1094700 | 54.2858 | 12.1192 | 72.6049 | 54.1959 | 18.409 | 978.85 | 2.4676 | -63.99 | 5.3887 | -2.9211 | -47.6302 | 0.35863 | -77.39 | 3.2831 | -2.9245 | -74.9359 | 1.5374 | -112.32 | 6.0174 | -4.48 | -102.0443 | 2.4676 | -63.99 | 5.3887 | -2.9211 | -47.6302 | 2.6275 | -66.24 | 5.6681 | -3.0406 | -48.8196 | 0.014952 | 0.81171 | 0.18121 | 1.0856 | 14.6362 | 0.036897 | 0.0053624 | 0.022988 | 0.036897 | 0.039288 | -0.95681 | -1.1572 | -1.6795 | -0.95681 | -0.99045 | -0.71219 | -1.1205 | -1.5258 | -0.71219 | -0.72997 | 0.014952 | 0.81171 | 0.18121 | 1.0856 | 14.6362 | 0.036897 | 0.0053624 | 0.022988 | 0.036897 | 0.039288 | -0.95681 | -1.1572 | -1.6795 | -0.95681 | -0.99045 | -0.71219 | -1.1205 | -1.5258 | -0.71219 | -0.72997
234 | 0.32 | 0.47 | South/Central | TX | Wichita.Falls.Muni.AP.723510 | 3 | 526075 | 46.6692 | 15.8091 | 68.9682 | 46.5919 | 22.3762 | 1171.69 | 1.5179 | -48.67 | 4.5105 | -2.9926 | -61.8314 | -0.28122 | -67.53 | 2.7642 | -3.0454 | -86.4822 | 0.28777 | -97.48 | 5.0095 | -4.7217 | -124.7458 | 1.5179 | -48.67 | 4.5105 | -2.9926 | -61.8314 | 1.5978 | -50.91 | 4.7301 | -3.1322 | -64.599 | 0.0071856 | 0.33535 | 0.1136 | 0.49558 | 8.4193 | 0.010907 | -0.0020208 | 0.0020678 | 0.010907 | 0.011481 | -0.34973 | -0.48525 | -0.70046 | -0.34973 | -0.36582 | -0.4443 | -0.62143 | -0.89638 | -0.4443 | -0.46419 | 0.0071856 | 0.33535 | 0.1136 | 0.49558 | 8.4193 | 0.010907 | -0.0020208 | 0.0020678 | 0.010907 | 0.011481 | -0.34973 | -0.48525 | -0.70046 | -0.34973 | -0.36582 | -0.4443 | -0.62143 | -0.89638 | -0.4443 | -0.46419
234 | 0.32 | 0.47 | South/Central | UT | Saint.George.AWOS.724754 | 3 | 142354 | 31.1784 | 18.8026 | 57.9659 | 30.9318 | 27.0341 | 977.72 | 0.92044 | -66.22 | 4.2741 | -3.3536 | -79.3619 | -0.61798 | -78.8 | 2.8414 | -3.4594 | -102.0893 | 0.058269 | -113.15 | 5.3111 | -5.2528 | -142.1562 | 0.92044 | -66.22 | 4.2741 | -3.3536 | -79.3619 | 1.0753 | -67.19 | 4.5234 | -3.4481 | -79.9346 | 0.0019444 | 0.060623 | 0.03656 | 0.11271 | 1.9011 | 0.0017897 | -0.0012016 | 0.0001133 | 0.0017897 | 0.0020908 | -0.12876 | -0.15322 | -0.22001 | -0.12876 | -0.13064 | -0.15431 | -0.1985 | -0.27641 | -0.15431 | -0.15543 | 0.0019444 | 0.060623 | 0.03656 | 0.11271 | 1.9011 | 0.0017897 | -0.0012016 | 0.0001133 | 0.0017897 | 0.0020908 | -0.12876 | -0.15322 | -0.22001 | -0.12876 | -0.13064 | -0.15431 | -0.1985 | -0.27641 | -0.15431 | -0.15543
234 | 0.32 | 0.47 | Southern | AL | Mobile-Rgnl.AP.722230 | 2 | 966489 | 24.3502 | 15.9953 | 45.7055 | 24.0245 | 21.681 | 1066.22 | -0.070776 | -54.21 | 2.8451 | -2.9159 | -47.9161 | -1.1055 | -68.57 | 1.7825 | -2.888 | -65.6817 | -1.1638 | -98.01 | 3.2915 | -4.4553 | -91.7912 | -0.070776 | -54.21 | 2.8451 | -2.9159 | -47.9161 | -0.045602 | -55.84 | 2.9786 | -3.0242 | -49.2068 | 0.030574 | 0.74448 | 0.48904 | 1.3974 | 32.5986 | -0.0021639 | -0.033801 | -0.03558 | -0.0021639 | -0.0013942 | -1.6574 | -2.0965 | -2.9966 | -1.6574 | -1.7073 | -1.465 | -2.0082 | -2.8064 | -1.465 | -1.5044 | 0.025014 | 0.60908 | 0.4001 | 1.1433 | 26.6699 | -0.0017703 | -0.027653 | -0.02911 | -0.0017703 | -0.0011407 | -1.356 | -1.7152 | -2.4516 | -1.356 | -1.3968 | -1.1986 | -1.6429 | -2.296 | -1.1986 | -1.2308
234 | 0.32 | 0.47 | Southern | AZ | Phoenix-Sky.Harbor.Intl.AP.722780 | 2 | 3303225 | 11.1349 | 27.6769 | 47.7521 | 11.0803 | 36.6718 | 1396.47 | -2.6186 | -121.87 | 1.5763 | -4.1949 | -113.2292 | -3.4322 | -136.13 | 0.93441 | -4.3666 | -130.2963 | -4.799 | -202.49 | 1.8873 | -6.6863 | -191.4816 | -2.6186 | -121.87 | 1.5763 | -4.1949 | -113.2292 | -2.6456 | -124.58 | 1.6615 | -4.3072 | -115.5026 | 0.10449 | 1.1635 | 2.8921 | 4.9898 | 145.9233 | -0.27363 | -0.35864 | -0.50147 | -0.27363 | -0.27646 | -12.7347 | -14.2248 | -21.1591 | -12.7347 | -13.0179 | -11.8318 | -13.6152 | -20.0088 | -11.8318 | -12.0694 | 0.08549 | 0.95193 | 2.3661 | 4.0823 | 119.3844 | -0.22386 | -0.29342 | -0.41027 | -0.22386 | -0.22618 | -10.4187 | -11.6378 | -17.3109 | -10.4187 | -10.6504 | -9.68 | -11.139 | -16.3698 | -9.68 | -9.8743
234 | 0.32 | 0.47 | Southern | AZ | Tucson.Intl.AP.722740 | 2 | 1179609 | 19.45 | 19.9348 | 46.8686 | 19.3559 | 27.5127 | 1653.09 | -1.3485 | -170.72 | 2.5029 | -3.8513 | -85.3756 | -2.4215 | -185.89 | 1.4927 | -3.9142 | -105.2684 | -3.0365 | -275.24 | 2.9199 | -5.9564 | -148.7791 | -1.3485 | -170.72 | 2.5029 | -3.8513 | -85.3756 | -1.3494 | -175.4 | 2.6179 | -3.9673 | -87.2475 | 0.037316 | 0.72579 | 0.74388 | 1.7489 | 61.6864 | -0.050319 | -0.09036 | -0.11331 | -0.050319 | -0.050353 | -6.3706 | -6.9366 | -10.2708 | -6.3706 | -6.5452 | -3.1859 | -3.9282 | -5.5518 | -3.1859 | -3.2557 | 0.030529 | 0.59379 | 0.60859 | 1.4309 | 50.4676 | -0.041167 | -0.073926 | -0.092702 | -0.041167 | -0.041196 | -5.212 | -5.6751 | -8.4029 | -5.212 | -5.3548 | -2.6065 | -3.2138 | -4.5421 | -2.6065 | -2.6636
234 | 0.32 | 0.47 | Southern | FL | Jacksonville.Intl.AP.722060 | 2 | 5315428 | 18.6099 | 16.5047 | 40.3033 | 18.5651 | 21.7382 | 925.97 | -1.0254 | -63.17 | 2.0381 | -3.0635 | -67.0791 | -1.8665 | -74.28 | 1.1687 | -3.0352 | -81.4315 | -2.3848 | -107.28 | 2.2637 | -4.6484 | -116.3729 | -1.0254 | -63.17 | 2.0381 | -3.0635 | -67.0791 | -1.0063 | -64.06 | 2.1282 | -3.1345 | -67.8808 | 0.16815 | 3.1292 | 2.7752 | 6.7769 | 155.7006 | -0.17241 | -0.31386 | -0.40099 | -0.17241 | -0.16921 | -10.6219 | -12.4901 | -18.039 | -10.6219 | -10.7716 | -11.2792 | -13.6926 | -19.5679 | -11.2792 | -11.4141 | 0.13757 | 2.5601 | 2.2705 | 5.5444 | 127.3835 | -0.14106 | -0.25677 | -0.32806 | -0.14106 | -0.13843 | -8.6901 | -10.2185 | -14.7583 | -8.6901 | -8.8126 | -9.2279 | -11.2023 | -16.0091 | -9.2279 | -9.3382
234 | 0.32 | 0.47 | Southern | FL | Miami.Intl.AP.722020 | 1 | 5815628 | 2.1123 | 25.2199 | 33.5289 | 2.1069 | 31.422 | 1093.09 | -3.3507 | -115.89 | 0.33074 | -3.6814 | -117.8965 | -3.4894 | -118.65 | 0.18089 | -3.6703 | -120.1592 | -5.3068 | -181.67 | 0.37219 | -5.679 | -184.2968 | -3.3507 | -115.89 | 0.33074 | -3.6814 | -117.8965 | -3.442 | -119.07 | 0.34124 | -3.7833 | -121.1338 | 0.82759 | 1.7481 | 20.8718 | 27.7483 | 904.6329 | -2.773 | -2.8878 | -4.3919 | -2.773 | -2.8486 | -95.9097 | -98.1938 | -150.3487 | -95.9097 | -98.5414 | -97.5702 | -99.4428 | -152.5226 | -97.5702 | -100.2494 | 0.15051 | 0.31792 | 3.7959 | 5.0465 | 164.5245 | -0.50432 | -0.5252 | -0.79874 | -0.50432 | -0.51807 | -17.443 | -17.8584 | -27.3437 | -17.443 | -17.9216 | -17.745 | -18.0855 | -27.7391 | -17.745 | -18.2322
234 | 0.32 | 0.47 | Southern | FL | Tallahassee.Intl.AP.722140 | 2 | 1260481 | 20.1323 | 15.7327 | 41.384 | 20.0839 | 21.3001 | 1115.9 | -0.69372 | -55.31 | 2.3172 | -3.011 | -60.4017 | -1.6055 | -72.8 | 1.3778 | -2.9833 | -76.0063 | -1.9936 | -102.63 | 2.594 | -4.5876 | -108.5152 | -0.69372 | -55.31 | 2.3172 | -3.011 | -60.4017 | -0.67607 | -56.12 | 2.4182 | -3.0942 | -61.4242 | 0.039874 | 0.80276 | 0.62733 | 1.6502 | 44.4956 | -0.027661 | -0.064018 | -0.079494 | -0.027661 | -0.026958 | -2.2054 | -2.9028 | -4.0923 | -2.2054 | -2.2377 | -2.4085 | -3.0307 | -4.327 | -2.4085 | -2.4492 | 0.032622 | 0.65676 | 0.51324 | 1.35 | 36.4032 | -0.022631 | -0.052375 | -0.065036 | -0.022631 | -0.022055 | -1.8043 | -2.3749 | -3.348 | -1.8043 | -1.8308 | -1.9704 | -2.4795 | -3.54 | -1.9704 | -2.0038
234 | 0.32 | 0.47 | Southern | FL | Tampa.Intl.AP.722110 | 2 | 4135450 | 8.334 | 21.1002 | 35.2178 | 8.3136 | 26.9042 | 1068.79 | -2.3915 | -95.33 | 1.1548 | -3.5463 | -98.8517 | -2.8219 | -103.5 | 0.69478 | -3.5167 | -105.9529 | -4.0642 | -153.77 | 1.3483 | -5.4125 | -158.1603 | -2.3915 | -95.33 | 1.1548 | -3.5463 | -98.8517 | -2.4331 | -97.39 | 1.2049 | -3.638 | -101.0516 | 0.13082 | 1.0903 | 2.7603 | 4.6072 | 139.8203 | -0.31286 | -0.36916 | -0.53168 | -0.31286 | -0.3183 | -12.4712 | -13.54 | -20.1164 | -12.4712 | -12.7407 | -12.9319 | -13.8609 | -20.6907 | -12.9319 | -13.2197 | 0.10703 | 0.89197 | 2.2583 | 3.7693 | 114.3913 | -0.25596 | -0.30202 | -0.43499 | -0.25596 | -0.26041 | -10.2031 | -11.0775 | -16.4578 | -10.2031 | -10.4235 | -10.58 | -11.34 | -16.9277 | -10.58 | -10.8154
234 | 0.32 | 0.47 | Southern | GA | Savannah.Intl.AP.722070 | 2 | 580061 | 24.6529 | 15.9137 | 45.9971 | 24.594 | 21.403 | 994.85 | -0.26402 | -52.62 | 2.7069 | -2.9709 | -52.198 | -1.3348 | -66.51 | 1.6184 | -2.9532 | -70.76 | -1.4718 | -94.33 | 3.0539 | -4.5257 | -98.341 | -0.26402 | -52.62 | 2.7069 | -2.9709 | -52.198 | -0.21399 | -53.31 | 2.8377 | -3.0517 | -52.611 | 0.01835 | 0.45237 | 0.29201 | 0.84403 | 18.2552 | -0.0048447 | -0.024493 | -0.027007 | -0.0048447 | -0.0039267 | -0.96556 | -1.2204 | -1.7309 | -0.96556 | -0.97822 | -0.95782 | -1.2984 | -1.8045 | -0.95782 | -0.9654 | 0.015012 | 0.3701 | 0.2389 | 0.69053 | 14.9351 | -0.0039636 | -0.020038 | -0.022095 | -0.0039636 | -0.0032126 | -0.78996 | -0.99848 | -1.4161 | -0.78996 | -0.80031 | -0.78362 | -1.0623 | -1.4763 | -0.78362 | -0.78982
234 | 0.32 | 0.47 | Southern | HI | Honolulu.Intl.AP.911820 | 1 | 1211537 | 0.048476 | 25.2762 | 31.6269 | 0.048075 | 31.5789 | 2776.1 | -4.0092 | -352.66 | 0.009919 | -4.0191 | -134.8913 | -3.9577 | -347.68 | -2e-10 | -3.9577 | -133.0028 | -6.166 | -541.66 | 0 | -6.166 | -207.2125 | -4.0092 | -352.66 | 0.009919 | -4.0191 | -134.8913 | -4.09 | -359.76 | 0.009919 | -4.0999 | -137.6057 | 0.17241 | 0.0083576 | 4.3578 | 5.4527 | 478.6209 | -0.69122 | -0.68234 | -1.0631 | -0.69122 | -0.70514 | -60.8013 | -59.9427 | -93.3863 | -60.8013 | -62.0254 | -23.2563 | -22.9307 | -35.725 | -23.2563 | -23.7243 | 0.031356 | 0.00152 | 0.79255 | 0.99168 | 87.0462 | -0.12571 | -0.1241 | -0.19334 | -0.12571 | -0.12824 | -11.0579 | -10.9017 | -16.9841 | -11.0579 | -11.2805 | -4.2296 | -4.1704 | -6.4973 | -4.2296 | -4.3147
234 | 0.32 | 0.47 | Southern | LA | Baton.Rouge-Ryan.AP.722317 | 2 | 2581427 | 24.8095 | 16.0189 | 46.1982 | 24.7679 | 21.4303 | 779.37 | -0.19113 | -43.12 | 2.6345 | -2.8256 | -48.5891 | -1.2407 | -53.16 | 1.5667 | -2.8074 | -66.7694 | -1.4412 | -77.6 | 2.9039 | -4.3451 | -94.9107 | -0.19113 | -43.12 | 2.6345 | -2.8256 | -48.5891 | -0.18115 | -44.47 | 2.7442 | -2.9254 | -50.0107 | 0.081661 | 2.026 | 1.3081 | 3.7726 | 63.6442 | -0.015608 | -0.10131 | -0.11769 | -0.015608 | -0.014793 | -3.5212 | -4.3411 | -6.3369 | -3.5212 | -3.6315 | -3.9678 | -5.4525 | -7.7505 | -3.9678 | -4.0839 | 0.066809 | 1.6575 | 1.0702 | 3.0865 | 52.0693 | -0.012769 | -0.082888 | -0.096285 | -0.012769 | -0.012103 | -2.8808 | -3.5516 | -5.1844 | -2.8808 | -2.971 | -3.2462 | -4.4608 | -6.3409 | -3.2462 | -3.3412
234 | 0.32 | 0.47 | Southern | LA | Lake.Charle.APs.722400 | 2 | 687049 | 23.75 | 16.5089 | 45.6787 | 23.7101 | 21.9686 | 779.17 | -0.29122 | -46.26 | 2.6444 | -2.9357 | -52.1125 | -1.3107 | -55.83 | 1.6066 | -2.9173 | -69.7624 | -1.5713 | -82.17 | 2.9538 | -4.5251 | -100.0807 | -0.29122 | -46.26 | 2.6444 | -2.9357 | -52.1125 | -0.30122 | -48.11 | 2.7542 | -3.0554 | -54.2056 | 0.021734 | 0.51619 | 0.35881 | 0.99279 | 16.9346 | -0.0063294 | -0.028487 | -0.03415 | -0.0063294 | -0.0065468 | -1.0054 | -1.2134 | -1.7859 | -1.0054 | -1.0456 | -1.1326 | -1.5162 | -2.1752 | -1.1326 | -1.1781 | 0.017781 | 0.42231 | 0.29355 | 0.81223 | 13.8547 | -0.0051783 | -0.023306 | -0.027939 | -0.0051783 | -0.0053562 | -0.82257 | -0.99273 | -1.4611 | -0.82257 | -0.85546 | -0.92663 | -1.2405 | -1.7796 | -0.92663 | -0.96385
234 | 0.32 | 0.47 | Southern | TX | Brownsville.Intercontinental.AP.722500 | 2 | 1578218 | 12.395 | 23.8386 | 42.8233 | 12.374 | 30.4493 | 1080.39 | -2.1305 | -91.51 | 1.2174 | -3.348 | -91.0845 | -2.7103 | -98.04 | 0.6686 | -3.3789 | -101.7826 | -4.0505 | -151.93 | 1.2574 | -5.3079 | -156.2463 | -2.1305 | -91.51 | 1.2174 | -3.348 | -91.0845 | -2.2305 | -95.44 | 1.2574 | -3.4879 | -95.0841 | 0.049925 | 0.61882 | 1.1902 | 2.138 | 53.939 | -0.10637 | -0.13531 | -0.20222 | -0.10637 | -0.11136 | -4.5687 | -4.8947 | -7.5852 | -4.5687 | -4.7649 | -4.5474 | -5.0815 | -7.8007 | -4.5474 | -4.7471 | 0.040846 | 0.50628 | 0.9737 | 1.7491 | 44.1291 | -0.087023 | -0.1107 | -0.16545 | -0.087023 | -0.091108 | -3.7378 | -4.0045 | -6.2057 | -3.7378 | -3.8983 | -3.7204 | -4.1574 | -6.382 | -3.7204 | -3.8838
234 | 0.32 | 0.47 | Southern | TX | Houston-Bush.Intercontinental.AP.722430 | 2 | 9591173 | 20.3815 | 17.9688 | 44.1101 | 20.3472 | 23.7629 | 954.45 | -0.591 | -67.84 | 2.3451 | -2.9361 | -57.3951 | -1.5206 | -77.37 | 1.427 | -2.9476 | -73.9401 | -1.9311 | -115.4 | 2.6245 | -4.5556 | -106.9027 | -0.591 | -67.84 | 2.3451 | -2.9361 | -57.3951 | -0.59106 | -69.72 | 2.4349 | -3.026 | -58.8349 | 0.30341 | 6.1839 | 5.4519 | 13.3833 | 289.5876 | -0.17931 | -0.46135 | -0.58591 | -0.17931 | -0.17933 | -20.5832 | -23.4747 | -35.0133 | -20.5832 | -21.1536 | -17.4141 | -22.434 | -32.4351 | -17.4141 | -17.851 | 0.24823 | 5.0592 | 4.4604 | 10.9493 | 236.9206 | -0.1467 | -0.37745 | -0.47935 | -0.1467 | -0.14672 | -16.8397 | -19.2054 | -28.6454 | -16.8397 | -17.3064 | -14.247 | -18.354 | -26.5362 | -14.247 | -14.6044
234 | 0.32 | 0.47 | Southern | TX | San.Antonio.Intl.AP.722530 | 2 | 432881 | 21.5709 | 19.0488 | 47.0895 | 21.5347 | 25.5548 | 1020.35 | -0.99099 | -79.59 | 2.3052 | -3.2962 | -70.1985 | -1.9805 | -90.24 | 1.3572 | -3.3377 | -88.2785 | -2.611 | -134.73 | 2.5347 | -5.1457 | -128.3148 | -0.99099 | -79.59 | 2.3052 | -3.2962 | -70.1985 | -1.031 | -82.51 | 2.385 | -3.416 | -72.8213 | 0.013694 | 0.29539 | 0.26085 | 0.64483 | 13.9725 | -0.01357 | -0.027121 | -0.035755 | -0.01357 | -0.014119 | -1.0899 | -1.2357 | -1.845 | -1.0899 | -1.1299 | -0.96128 | -1.2089 | -1.7571 | -0.96128 | -0.9972 | 0.011203 | 0.24167 | 0.21341 | 0.52756 | 11.4313 | -0.011102 | -0.022188 | -0.029252 | -0.011102 | -0.011551 | -0.89167 | -1.011 | -1.5094 | -0.89167 | -0.92439 | -0.78646 | -0.98901 | -1.4376 | -0.78646 | -0.81584
235 | 0.34 | 0.17 | South/Central | NC | Raleigh-Durham.Intl.AP.723060 | 3 | 4170977 | 55.4004 | 8.2213 | 67.646 | 55.2701 | 12.3759 | 954.15 | -0.96567 | 12.12 | -2.2185 | 1.2529 | 17.1062 | -2.8781 | -9.07 | -4.1386 | 1.2605 | -6.3867 | -1.5714 | -17.81 | -1.5587 | -0.012686 | -19.743 | -0.96567 | 12.12 | -2.2185 | 1.2529 | 17.1062 | -0.79533 | 12.3 | -1.9572 | 1.1619 | 17.1051 | 0.063866 | 3.5382 | 0.52506 | 4.3203 | 60.9375 | -0.061673 | -0.18381 | -0.10036 | -0.061673 | -0.050794 | 0.77405 | -0.57926 | -1.1374 | 0.77405 | 0.78555 | 1.0925 | -0.40789 | -1.2609 | 1.0925 | 1.0924 | 0.063866 | 3.5382 | 0.52506 | 4.3203 | 60.9375 | -0.061673 | -0.18381 | -0.10036 | -0.061673 | -0.050794 | 0.77405 | -0.57926 | -1.1374 | 0.77405 | 0.78555 | 1.0925 | -0.40789 | -1.2609 | 1.0925 | 1.0924
235 | 0.34 | 0.17 | South/Central | TN | Nashville.Intl.AP.723270 | 3 | 2864099 | 60.8334 | 9.4468 | 74.6059 | 60.0304 | 14.5755 | 960.55 | -0.78671 | 20.74 | -2.1649 | 1.3782 | 22.2288 | -2.7906 | 3.2 | -4.1703 | 1.3797 | -2.5396 | -1.6602 | -15.37 | -1.6207 | -0.039512 | -21.4641 | -0.78671 | 20.74 | -2.1649 | 1.3782 | 22.2288 | -0.67464 | 19.19 | -1.929 | 1.2544 | 20.7431 | 0.043855 | 2.6678 | 0.41429 | 3.2718 | 42.1249 | -0.034501 | -0.12238 | -0.072809 | -0.034501 | -0.029586 | 0.90955 | 0.14034 | -0.67405 | 0.90955 | 0.84158 | 0.97484 | -0.11137 | -0.94131 | 0.97484 | 0.90969 | 0.043855 | 2.6678 | 0.41429 | 3.2718 | 42.1249 | -0.034501 | -0.12238 | -0.072809 | -0.034501 | -0.029586 | 0.90955 | 0.14034 | -0.67405 | 0.90955 | 0.84158 | 0.97484 | -0.11137 | -0.94131 | 0.97484 | 0.90969
235 | 0.34 | 0.17 | South/Central | VA | Norfolk.Intl.AP.723080 | 3 | 1629172 | 60.6095 | 8.4508 | 73.1648 | 60.4672 | 12.6976 | 1086.67 | -1.0951 | 12.46 | -2.318 | 1.223 | 14.8114 | -3.0789 | -9.35 | -4.3078 | 1.2289 | -9.6033 | -1.6222 | -18.19 | -1.6091 | -0.013057 | -20.3798 | -1.0951 | 12.46 | -2.318 | 1.223 | 14.8114 | -0.90572 | 12.52 | -2.027 | 1.1213 | 14.7973 | 0.024946 | 1.512 | 0.21081 | 1.8252 | 27.1078 | -0.027317 | -0.076805 | -0.040467 | -0.027317 | -0.022594 | 0.31082 | -0.23324 | -0.45376 | 0.31082 | 0.31232 | 0.36948 | -0.23956 | -0.50839 | 0.36948 | 0.36913 | 0.024946 | 1.512 | 0.21081 | 1.8252 | 27.1078 | -0.027317 | -0.076805 | -0.040467 | -0.027317 | -0.022594 | 0.31082 | -0.23324 | -0.45376 | 0.31082 | 0.31232 | 0.36948 | -0.23956 | -0.50839 | 0.36948 | 0.36913
235 | 0.34 | 0.17 | South/Central | AL | Birmingham.Muni.AP.722280 | 3 | 3613104 | 42.5684 | 10.2384 | 57.0365 | 42.0023 | 15.0342 | 1113.64 | -0.36583 | 21.19 | -1.8187 | 1.4529 | 34.8064 | -1.8558 | 0.01 | -3.3293 | 1.4735 | 16.1406 | -1.2399 | -18.2 | -1.2251 | -0.01478 | -16.4002 | -0.36583 | 21.19 | -1.8187 | 1.4529 | 34.8064 | -0.27558 | 20.54 | -1.6232 | 1.3476 | 33.1069 | 0.049351 | 2.1008 | 0.50528 | 2.8148 | 54.9596 | -0.018054 | -0.091588 | -0.061189 | -0.018054 | -0.0136 | 1.0458 | 0.00049351 | -0.89819 | 1.0458 | 1.0137 | 1.7177 | 0.79656 | -0.80937 | 1.7177 | 1.6339 | 0.049351 | 2.1008 | 0.50528 | 2.8148 | 54.9596 | -0.018054 | -0.091588 | -0.061189 | -0.018054 | -0.0136 | 1.0458 | 0.00049351 | -0.89819 | 1.0458 | 1.0137 | 1.7177 | 0.79656 | -0.80937 | 1.7177 | 1.6339
235 | 0.34 | 0.17 | South/Central | AL | Montgomery-Dannelly.Field.722260 | 3 | 1279476 | 35.5443 | 11.7395 | 51.7084 | 35.07 | 16.6384 | 1062.77 | -0.12965 | 25.32 | -1.6198 | 1.4901 | 38.8674 | -1.4479 | 6.3 | -2.9376 | 1.4897 | 21.8461 | -1.0781 | -15.76 | -1.0655 | -0.012598 | -14.2535 | -0.12965 | 25.32 | -1.6198 | 1.4901 | 38.8674 | -0.056615 | 24.73 | -1.4588 | 1.4022 | 37.4175 | 0.017476 | 0.62118 | 0.20516 | 0.90367 | 18.5733 | -0.0022657 | -0.025304 | -0.018841 | -0.0022657 | -0.00098943 | 0.4425 | 0.1101 | -0.27543 | 0.4425 | 0.43219 | 0.67926 | 0.38179 | -0.2491 | 0.67926 | 0.65392 | 0.017476 | 0.62118 | 0.20516 | 0.90367 | 18.5733 | -0.0022657 | -0.025304 | -0.018841 | -0.0022657 | -0.00098943 | 0.4425 | 0.1101 | -0.27543 | 0.4425 | 0.43219 | 0.67926 | 0.38179 | -0.2491 | 0.67926 | 0.65392
235 | 0.34 | 0.17 | South/Central | AR | Little.Rock-Adams.Field.723403 | 3 | 2047084 | 53.7561 | 11.1291 | 69.5351 | 53.6671 | 15.868 | 1020.12 | -0.29925 | 18.64 | -1.7463 | 1.4471 | 35.508 | -2.0484 | -0.34 | -3.4927 | 1.4442 | 12.8609 | -1.4393 | -16.07 | -1.407 | -0.032293 | -19.4505 | -0.29925 | 18.64 | -1.7463 | 1.4471 | 35.508 | -0.18936 | 18.43 | -1.5468 | 1.3574 | 34.486 | 0.027961 | 1.5031 | 0.31118 | 1.9443 | 28.5236 | -0.0083674 | -0.057276 | -0.040245 | -0.0083674 | -0.0052946 | 0.52119 | -0.0095068 | -0.44933 | 0.52119 | 0.51532 | 0.99284 | 0.3596 | -0.54386 | 0.99284 | 0.96427 | 0.027961 | 1.5031 | 0.31118 | 1.9443 | 28.5236 | -0.0083674 | -0.057276 | -0.040245 | -0.0083674 | -0.0052946 | 0.52119 | -0.0095068 | -0.44933 | 0.52119 | 0.51532 | 0.99284 | 0.3596 | -0.54386 | 0.99284 | 0.96427
235 | 0.34 | 0.17 | South/Central | AZ | Kingman.AWOS.723700 | 3 | 155032 | 44.0541 | 12.7951 | 63.0801 | 43.8443 | 19.2358 | 1238.65 | -0.52949 | 32.09 | -2.3914 | 1.8619 | 43.8236 | -2.2995 | 7.39 | -4.0935 | 1.794 | 19.1381 | -1.4752 | -21.11 | -1.3939 | -0.081265 | -21.2456 | -0.52949 | 32.09 | -2.3914 | 1.8619 | 43.8236 | -0.40062 | 30.6 | -2.1117 | 1.7111 | 41.3816 | 0.0021176 | 0.093288 | 0.027095 | 0.13358 | 2.6229 | -0.0011212 | -0.0048693 | -0.0031238 | -0.0011212 | -0.00084834 | 0.067953 | 0.015649 | -0.044702 | 0.067953 | 0.064798 | 0.0928 | 0.040526 | -0.044989 | 0.0928 | 0.087629 | 0.0021176 | 0.093288 | 0.027095 | 0.13358 | 2.6229 | -0.0011212 | -0.0048693 | -0.0031238 | -0.0011212 | -0.00084834 | 0.067953 | 0.015649 | -0.044702 | 0.067953 | 0.064798 | 0.0928 | 0.040526 | -0.044989 | 0.0928 | 0.087629
235 | 0.34 | 0.17 | South/Central | AZ | Prescott-Love.Field.723723 | 3 | 167517 | 57.0492 | 6.3695 | 67.8216 | 56.7779 | 11.0437 | 1145.45 | -1.5196 | 10.28 | -3.0181 | 1.4985 | 21.1612 | -3.7936 | -19.83 | -5.3237 | 1.5301 | -7.3203 | -1.8961 | -25.84 | -1.8877 | -0.0083634 | -24.6931 | -1.5196 | 10.28 | -3.0181 | 1.4985 | 21.1612 | -1.3443 | 9.73 | -2.7024 | 1.3581 | 19.6044 | 0.0022881 | 0.13053 | 0.014574 | 0.15518 | 2.6209 | -0.0034769 | -0.0086801 | -0.0043385 | -0.0034769 | -0.0030758 | 0.023522 | -0.045373 | -0.059125 | 0.023522 | 0.022263 | 0.048419 | -0.01675 | -0.056501 | 0.048419 | 0.044857 | 0.0022881 | 0.13053 | 0.014574 | 0.15518 | 2.6209 | -0.0034769 | -0.0086801 | -0.0043385 | -0.0034769 | -0.0030758 | 0.023522 | -0.045373 | -0.059125 | 0.023522 | 0.022263 | 0.048419 | -0.01675 | -0.056501 | 0.048419 | 0.044857
235 | 0.34 | 0.17 | South/Central | CA | Daggett.Intl.AP.723815 | 3 | 3397182 | 30.2647 | 12.1625 | 47.9063 | 30.0898 | 17.8165 | 1274.3 | 0.61329 | 101.2 | -1.7273 | 2.3406 | 71.5927 | -0.62503 | 86.87 | -2.9733 | 2.3483 | 55.8221 | -1.0351 | -12.56 | -1.0277 | -0.0074037 | -13.558 | 0.61329 | 101.2 | -1.7273 | 2.3406 | 71.5927 | 0.49302 | 86.09 | -1.5061 | 1.9991 | 60.7492 | 0.046402 | 1.4043 | 0.56437 | 2.2229 | 59.1301 | 0.028458 | -0.029003 | -0.048033 | 0.028458 | 0.022877 | 4.6959 | 4.0309 | -0.58281 | 4.6959 | 3.9947 | 3.322 | 2.5903 | -0.62912 | 3.322 | 2.8189 | 0.046402 | 1.4043 | 0.56437 | 2.2229 | 59.1301 | 0.028458 | -0.029003 | -0.048033 | 0.028458 | 0.022877 | 4.6959 | 4.0309 | -0.58281 | 4.6959 | 3.9947 | 3.322 | 2.5903 | -0.62912 | 3.322 | 2.8189
235 | 0.34 | 0.17 | South/Central | CA | Fresno.Metro.AP.723890 | 3 | 2081643 | 33.1937 | 10.3075 | 48.3782 | 33.0027 | 15.3755 | 1182.35 | 0.17974 | 69.81 | -1.5046 | 1.6843 | 48.1423 | -1.1745 | 53.09 | -2.8413 | 1.6669 | 30.1943 | -1.1317 | -15.18 | -1.0872 | -0.044488 | -15.8133 | 0.17974 | 69.81 | -1.5046 | 1.6843 | 48.1423 | 0.25314 | 67.2 | -1.3443 | 1.5975 | 46.7272 | 0.028433 | 0.9438 | 0.29307 | 1.3755 | 33.6179 | 0.0051105 | -0.033393 | -0.032179 | 0.0051105 | 0.0071975 | 1.9849 | 1.5095 | -0.43161 | 1.9849 | 1.9107 | 1.3688 | 0.85852 | -0.44962 | 1.3688 | 1.3286 | 0.028433 | 0.9438 | 0.29307 | 1.3755 | 33.6179 | 0.0051105 | -0.033393 | -0.032179 | 0.0051105 | 0.0071975 | 1.9849 | 1.5095 | -0.43161 | 1.9849 | 1.9107 | 1.3688 | 0.85852 | -0.44962 | 1.3688 | 1.3286
235 | 0.34 | 0.17 | South/Central | CA | Los.Angeles.Intl.AP.722950 | 3 | 13764852 | 15.8118 | 3.3208 | 21.1579 | 15.7184 | 5.4395 | 460.14 | 0.50022 | 66.05 | -0.98958 | 1.4898 | 46.9858 | -0.21461 | 63.83 | -1.8525 | 1.6379 | 41.7922 | -0.63666 | -3.73 | -0.72561 | 0.088947 | -5.795 | 0.50022 | 66.05 | -0.98958 | 1.4898 | 46.9858 | 0.48546 | 61.61 | -0.89879 | 1.3842 | 43.9237 | 0.18801 | 2.9728 | 0.62436 | 3.978 | 86.5126 | 0.094048 | -0.040349 | -0.1197 | 0.094048 | 0.091273 | 12.4183 | 12.0009 | -0.70129 | 12.4183 | 11.5835 | 8.834 | 7.8575 | -1.0895 | 8.834 | 8.2583 | 0.18801 | 2.9728 | 0.62436 | 3.978 | 86.5126 | 0.094048 | -0.040349 | -0.1197 | 0.094048 | 0.091273 | 12.4183 | 12.0009 | -0.70129 | 12.4183 | 11.5835 | 8.834 | 7.8575 | -1.0895 | 8.834 | 8.2583
235 | 0.34 | 0.17 | South/Central | CA | Redbluff.AP.725910 | 3 | 947304 | 41.4122 | 6.1546 | 50.3391 | 41.1724 | 9.1667 | 951 | -0.62444 | 44.36 | -1.9096 | 1.2852 | 26.9081 | -2.2051 | 32.79 | -3.6645 | 1.4594 | 11.2519 | -1.4756 | -20.86 | -1.3879 | -0.087763 | -21.4279 | -0.62444 | 44.36 | -1.9096 | 1.2852 | 26.9081 | -0.74093 | 27.74 | -1.6457 | 0.90474 | 15.0541 | 0.012939 | 0.53584 | 0.079635 | 0.65135 | 12.3052 | -0.0080797 | -0.028532 | -0.019093 | -0.0080797 | -0.009587 | 0.57398 | 0.42428 | -0.26991 | 0.57398 | 0.35893 | 0.34817 | 0.14559 | -0.27726 | 0.34817 | 0.19479 | 0.012939 | 0.53584 | 0.079635 | 0.65135 | 12.3052 | -0.0080797 | -0.028532 | -0.019093 | -0.0080797 | -0.009587 | 0.57398 | 0.42428 | -0.26991 | 0.57398 | 0.35893 | 0.34817 | 0.14559 | -0.27726 | 0.34817 | 0.19479
235 | 0.34 | 0.17 | South/Central | CA | Sacramento.Metro.AP.724839 | 3 | 6831885 | 41.5932 | 7.3585 | 53.5213 | 41.3545 | 12.1668 | 1109.99 | -0.41998 | 55.08 | -1.9074 | 1.4874 | 35.0478 | -2.1032 | 34.75 | -3.573 | 1.4698 | 12.8493 | -1.4109 | -18.28 | -1.365 | -0.045943 | -19.4553 | -0.41998 | 55.08 | -1.9074 | 1.4874 | 35.0478 | -0.23056 | 54.39 | -1.6465 | 1.4159 | 35.5461 | 0.093317 | 3.8813 | 0.68667 | 4.9944 | 103.5804 | -0.039191 | -0.19626 | -0.13166 | -0.039191 | -0.021515 | 5.1399 | 3.2427 | -1.7058 | 5.1399 | 5.0755 | 3.2705 | 1.1991 | -1.8155 | 3.2705 | 3.317 | 0.093317 | 3.8813 | 0.68667 | 4.9944 | 103.5804 | -0.039191 | -0.19626 | -0.13166 | -0.039191 | -0.021515 | 5.1399 | 3.2427 | -1.7058 | 5.1399 | 5.0755 | 3.2705 | 1.1991 | -1.8155 | 3.2705 | 3.317
235 | 0.34 | 0.17 | South/Central | CA | San.Diego.Intl.AP.722900 | 3 | 2813833 | 12.5546 | 4.7747 | 19.5706 | 12.4802 | 7.0904 | 509.08 | 0.73445 | 72.02 | -0.83624 | 1.5707 | 52.2086 | 0.2221 | 73.11 | -1.5206 | 1.7428 | 50.2791 | -0.47554 | -1.03 | -0.58522 | 0.10968 | -3.1519 | 0.73445 | 72.02 | -0.83624 | 1.5707 | 52.2086 | 0.70119 | 67.08 | -0.75688 | 1.4581 | 48.7158 | 0.038434 | 0.48252 | 0.18351 | 0.75218 | 19.566 | 0.028228 | 0.0085364 | -0.018277 | 0.028228 | 0.02695 | 2.768 | 2.8099 | -0.039587 | 2.768 | 2.5782 | 2.0066 | 1.9324 | -0.12114 | 2.0066 | 1.8723 | 0.038434 | 0.48252 | 0.18351 | 0.75218 | 19.566 | 0.028228 | 0.0085364 | -0.018277 | 0.028228 | 0.02695 | 2.768 | 2.8099 | -0.039587 | 2.768 | 2.5782 | 2.0066 | 1.9324 | -0.12114 | 2.0066 | 1.8723
235 | 0.34 | 0.17 | South/Central | CA | San.Francisco.Intl.AP.724940 | 3 | 3723939 | 42.583 | 1.0797 | 46.0147 | 42.3402 | 3.6744 | 667.52 | -1.9903 | 12.63 | -2.8588 | 0.86853 | -2.052 | -3.8528 | -7.12 | -4.7526 | 0.89976 | -25.2342 | -1.555 | -17.06 | -1.5664 | 0.011413 | -19.7537 | -1.9903 | 12.63 | -2.8588 | 0.86853 | -2.052 | -1.7565 | 11.66 | -2.5353 | 0.77885 | -1.4749 | 0.050865 | 2.166 | 0.054921 | 2.3405 | 33.9535 | -0.10124 | -0.19597 | -0.079095 | -0.10124 | -0.089344 | 0.64243 | -0.36216 | -0.86776 | 0.64243 | 0.59309 | -0.10438 | -1.2835 | -1.0048 | -0.10438 | -0.07502 | 0.050865 | 2.166 | 0.054921 | 2.3405 | 33.9535 | -0.10124 | -0.19597 | -0.079095 | -0.10124 | -0.089344 | 0.64243 | -0.36216 | -0.86776 | 0.64243 | 0.59309 | -0.10438 | -1.2835 | -1.0048 | -0.10438 | -0.07502
235 | 0.34 | 0.17 | South/Central | GA | Atlanta-Hartsfield-Jackson.Intl.AP.722190 | 3 | 4874954 | 49.1486 | 9.3457 | 62.6923 | 49.0328 | 13.6595 | 1091.89 | -0.53533 | 16.97 | -1.9675 | 1.4322 | 32.0572 | -2.2068 | -4.61 | -3.6657 | 1.4589 | 11.2146 | -1.3804 | -18.38 | -1.3683 | -0.012069 | -18.1393 | -0.53533 | 16.97 | -1.9675 | 1.4322 | 32.0572 | -0.43409 | 16.37 | -1.7556 | 1.3215 | 30.3511 | 0.066587 | 3.2727 | 0.6223 | 4.1745 | 72.7055 | -0.035646 | -0.14694 | -0.091914 | -0.035646 | -0.028904 | 1.13 | -0.30697 | -1.2239 | 1.13 | 1.09 | 2.1346 | 0.74675 | -1.2078 | 2.1346 | 2.021 | 0.066587 | 3.2727 | 0.6223 | 4.1745 | 72.7055 | -0.035646 | -0.14694 | -0.091914 | -0.035646 | -0.028904 | 1.13 | -0.30697 | -1.2239 | 1.13 | 1.09 | 2.1346 | 0.74675 | -1.2078 | 2.1346 | 2.021
235 | 0.34 | 0.17 | South/Central | GA | Macon-Middle.Georgia.Rgnl.AP.722170 | 3 | 1376995 | 38.4266 | 11.2352 | 54.1411 | 38.3356 | 15.8054 | 1016.03 | -0.13179 | 22.94 | -1.6174 | 1.4856 | 38.7173 | -1.5314 | 4.36 | -3.0155 | 1.4841 | 20.6169 | -1.1593 | -15.7 | -1.1383 | -0.020909 | -15.5269 | -0.13179 | 22.94 | -1.6174 | 1.4856 | 38.7173 | -0.090897 | 21.46 | -1.4561 | 1.3652 | 35.9697 | 0.018808 | 0.72274 | 0.21131 | 1.0183 | 19.1098 | -0.0024788 | -0.028803 | -0.021804 | -0.0024788 | -0.0017096 | 0.43146 | 0.082004 | -0.29529 | 0.43146 | 0.40363 | 0.72821 | 0.38777 | -0.29203 | 0.72821 | 0.67653 | 0.018808 | 0.72274 | 0.21131 | 1.0183 | 19.1098 | -0.0024788 | -0.028803 | -0.021804 | -0.0024788 | -0.0017096 | 0.43146 | 0.082004 | -0.29529 | 0.43146 | 0.40363 | 0.72821 | 0.38777 | -0.29203 | 0.72821 | 0.67653
235 | 0.34 | 0.17 | South/Central | LA | Monroe.Rgnl.AP.722486 | 3 | 434906 | 37.4337 | 11.769 | 53.5826 | 37.3713 | 16.2112 | 757.5 | 0.00059101 | 22.43 | -1.4569 | 1.4575 | 39.6613 | -1.3287 | 10.2 | -2.7842 | 1.4554 | 22.451 | -1.0995 | -10.41 | -1.0777 | -0.021755 | -14.7787 | 0.00059101 | 22.43 | -1.4569 | 1.4575 | 39.6613 | 0.050524 | 21.59 | -1.3172 | 1.3678 | 37.8632 | 0.0059404 | 0.22237 | 0.069912 | 0.3183 | 4.4998 | 3.5108e-06 | -0.0078932 | -0.0065314 | 3.5108e-06 | 0.00030013 | 0.13324 | 0.060592 | -0.061839 | 0.13324 | 0.12825 | 0.2356 | 0.13337 | -0.087791 | 0.2356 | 0.22492 | 0.0059404 | 0.22237 | 0.069912 | 0.3183 | 4.4998 | 3.5108e-06 | -0.0078932 | -0.0065314 | 3.5108e-06 | 0.00030013 | 0.13324 | 0.060592 | -0.061839 | 0.13324 | 0.12825 | 0.2356 | 0.13337 | -0.087791 | 0.2356 | 0.22492
235 | 0.34 | 0.17 | South/Central | LA | Shreveport.Rgnl.AP.722480 | 3 | 899456 | 38.1734 | 12.319 | 55.1823 | 38.1098 | 17.0725 | 798.2 | -0.039384 | 22.22 | -1.5468 | 1.5074 | 40.5013 | -1.3987 | 9.15 | -2.9039 | 1.5052 | 22.9014 | -1.1394 | -11.39 | -1.1077 | -0.031776 | -15.5669 | -0.039384 | 22.22 | -1.5468 | 1.5074 | 40.5013 | 0.020568 | 21.5 | -1.3971 | 1.4176 | 38.8336 | 0.012286 | 0.46898 | 0.15135 | 0.67795 | 9.8064 | -0.00048386 | -0.017184 | -0.013999 | -0.00048386 | 0.00025269 | 0.27299 | 0.11241 | -0.13993 | 0.27299 | 0.26414 | 0.49758 | 0.28136 | -0.19125 | 0.49758 | 0.4771 | 0.012286 | 0.46898 | 0.15135 | 0.67795 | 9.8064 | -0.00048386 | -0.017184 | -0.013999 | -0.00048386 | 0.00025269 | 0.27299 | 0.11241 | -0.13993 | 0.27299 | 0.26414 | 0.49758 | 0.28136 | -0.19125 | 0.49758 | 0.4771
235 | 0.34 | 0.17 | South/Central | MS | Jackson.Intl.AP.722350 | 3 | 1014636 | 40.0121 | 11.9535 | 56.5155 | 39.48 | 17.0355 | 918.37 | -0.14752 | 28.01 | -1.6462 | 1.4987 | 38.8704 | -1.5716 | 13.52 | -3.0638 | 1.4922 | 20.3197 | -1.1785 | -12.46 | -1.1487 | -0.029762 | -16.016 | -0.14752 | 28.01 | -1.6462 | 1.4987 | 38.8704 | -0.070212 | 26.86 | -1.4723 | 1.4021 | 37.2398 | 0.013859 | 0.55452 | 0.16566 | 0.78324 | 12.7276 | -0.0020445 | -0.02178 | -0.016333 | -0.0020445 | -0.00097306 | 0.38819 | 0.18737 | -0.17268 | 0.38819 | 0.37225 | 0.5387 | 0.28161 | -0.22196 | 0.5387 | 0.5161 | 0.013859 | 0.55452 | 0.16566 | 0.78324 | 12.7276 | -0.0020445 | -0.02178 | -0.016333 | -0.0020445 | -0.00097306 | 0.38819 | 0.18737 | -0.17268 | 0.38819 | 0.37225 | 0.5387 | 0.28161 | -0.22196 | 0.5387 | 0.5161
235 | 0.34 | 0.17 | South/Central | MS | Tupelo.Muni-C.D.Lemons.AP.723320 | 3 | 418053 | 51.0524 | 10.5576 | 66.1582 | 50.3758 | 15.7824 | 990.48 | -0.20693 | 25.78 | -1.6383 | 1.4313 | 36.2709 | -1.9335 | 8.22 | -3.354 | 1.4205 | 13.6969 | -1.4177 | -14.88 | -1.3856 | -0.032169 | -19.1683 | -0.20693 | 25.78 | -1.6383 | 1.4313 | 36.2709 | -0.12792 | 24.44 | -1.4526 | 1.3247 | 34.388 | 0.0057102 | 0.29152 | 0.060286 | 0.37778 | 5.6558 | -0.0011816 | -0.011041 | -0.0080955 | -0.0011816 | -0.00073046 | 0.14721 | 0.046938 | -0.084967 | 0.14721 | 0.13956 | 0.20711 | 0.078212 | -0.10945 | 0.20711 | 0.19636 | 0.0057102 | 0.29152 | 0.060286 | 0.37778 | 5.6558 | -0.0011816 | -0.011041 | -0.0080955 | -0.0011816 | -0.00073046 | 0.14721 | 0.046938 | -0.084967 | 0.14721 | 0.13956 | 0.20711 | 0.078212 | -0.10945 | 0.20711 | 0.19636
235 | 0.34 | 0.17 | South/Central | NC | Charlotte-Douglas.Intl.AP.723140 | 3 | 2994711 | 49.0062 | 8.5929 | 61.7272 | 48.8905 | 12.8367 | 897.06 | -0.74668 | 16.21 | -2.0874 | 1.3407 | 26.8402 | -2.4682 | -2.69 | -3.8258 | 1.3575 | 5.0854 | -1.4218 | -16.14 | -1.4092 | -0.012592 | -18.6886 | -0.74668 | 16.21 | -2.0874 | 1.3407 | 26.8402 | -0.62588 | 15.7 | -1.8657 | 1.2399 | 25.6557 | 0.040905 | 2.0046 | 0.35149 | 2.5249 | 36.6939 | -0.030543 | -0.10096 | -0.058159 | -0.030543 | -0.025601 | 0.66306 | -0.11003 | -0.6602 | 0.66306 | 0.6422 | 1.0979 | 0.20802 | -0.76445 | 1.0979 | 1.0494 | 0.040905 | 2.0046 | 0.35149 | 2.5249 | 36.6939 | -0.030543 | -0.10096 | -0.058159 | -0.030543 | -0.025601 | 0.66306 | -0.11003 | -0.6602 | 0.66306 | 0.6422 | 1.0979 | 0.20802 | -0.76445 | 1.0979 | 1.0494
235 | 0.34 | 0.17 | South/Central | NC | Wilmington.Intl.AP.723013 | 3 | 883625 | 39.4072 | 10.1482 | 53.452 | 39.3137 | 14.1383 | 830.31 | -0.38755 | 21.05 | -1.7578 | 1.3703 | 32.279 | -1.7979 | 5.8 | -3.187 | 1.389 | 14.5906 | -1.1614 | -12.9 | -1.1589 | -0.0024401 | -15.0516 | -0.38755 | 21.05 | -1.7578 | 1.3703 | 32.279 | -0.28652 | 20.3 | -1.5567 | 1.2701 | 30.8584 | 0.012069 | 0.47562 | 0.12248 | 0.64513 | 10.0213 | -0.0046776 | -0.0217 | -0.014017 | -0.0046776 | -0.0034582 | 0.25406 | 0.070003 | -0.1557 | 0.25406 | 0.24501 | 0.38959 | 0.1761 | -0.18166 | 0.38959 | 0.37244 | 0.012069 | 0.47562 | 0.12248 | 0.64513 | 10.0213 | -0.0046776 | -0.0217 | -0.014017 | -0.0046776 | -0.0034582 | 0.25406 | 0.070003 | -0.1557 | 0.25406 | 0.24501 | 0.38959 | 0.1761 | -0.18166 | 0.38959 | 0.37244
235 | 0.34 | 0.17 | South/Central | NV | Las.Vegas-McCarran.Intl.AP.723860 | 3 | 1413386 | 33.4104 | 15.9713 | 56.3894 | 33.2503 | 23.139 | 1054.9 | 0.050468 | 49.91 | -1.8781 | 1.9286 | 53.1208 | -1.4093 | 34.94 | -3.2078 | 1.7985 | 30.7465 | -1.2351 | -13.66 | -1.0858 | -0.14932 | -19.999 | 0.050468 | 49.91 | -1.8781 | 1.9286 | 53.1208 | 0.13516 | 47.35 | -1.6676 | 1.8027 | 50.7893 | 0.019305 | 0.645 | 0.30833 | 1.0886 | 20.3653 | 0.0009743 | -0.027206 | -0.023844 | 0.0009743 | 0.0026094 | 0.96353 | 0.67453 | -0.26371 | 0.96353 | 0.91411 | 1.0255 | 0.59357 | -0.38609 | 1.0255 | 0.98051 | 0.019305 | 0.645 | 0.30833 | 1.0886 | 20.3653 | 0.0009743 | -0.027206 | -0.023844 | 0.0009743 | 0.0026094 | 0.96353 | 0.67453 | -0.26371 | 0.96353 | 0.91411 | 1.0255 | 0.59357 | -0.38609 | 1.0255 | 0.98051
235 | 0.34 | 0.17 | South/Central | OK | Oklahoma.City-Will.Rogers.World.AP.723530 | 3 | 3552038 | 68.2493 | 10.5492 | 83.7884 | 68.1366 | 15.6518 | 982.73 | -0.66907 | 20.14 | -2.2353 | 1.5662 | 33.978 | -2.798 | 2.41 | -4.3309 | 1.5329 | 5.6 | -1.7092 | -14.19 | -1.6865 | -0.022773 | -22.674 | -0.66907 | 20.14 | -2.2353 | 1.5662 | 33.978 | -0.54915 | 18.4 | -1.9559 | 1.4067 | 31.186 | 0.048517 | 3.3113 | 0.51182 | 4.0652 | 47.6793 | -0.032461 | -0.13575 | -0.082927 | -0.032461 | -0.026643 | 0.97714 | 0.11693 | -0.68846 | 0.97714 | 0.89272 | 1.6485 | 0.2717 | -1.1001 | 1.6485 | 1.5131 | 0.048517 | 3.3113 | 0.51182 | 4.0652 | 47.6793 | -0.032461 | -0.13575 | -0.082927 | -0.032461 | -0.026643 | 0.97714 | 0.11693 | -0.68846 | 0.97714 | 0.89272 | 1.6485 | 0.2717 | -1.1001 | 1.6485 | 1.5131
235 | 0.34 | 0.17 | South/Central | SC | Charleston.Intl.AP.722080 | 3 | 1030593 | 32.8384 | 11.8268 | 48.8431 | 32.7603 | 16.0828 | 949.89 | -0.0041068 | 33.1 | -1.5167 | 1.5125 | 41.0973 | -1.2143 | 18.85 | -2.7358 | 1.5215 | 25.7268 | -1.0194 | -12.63 | -0.99876 | -0.020626 | -13.7145 | -0.0041068 | 33.1 | -1.5167 | 1.5125 | 41.0973 | 0.036403 | 30.89 | -1.3554 | 1.3918 | 38.3341 | 0.014077 | 0.46226 | 0.16648 | 0.68756 | 13.3714 | -5.781e-05 | -0.017093 | -0.01435 | -5.781e-05 | 0.00051244 | 0.46594 | 0.26535 | -0.17779 | 0.46594 | 0.43483 | 0.57852 | 0.36215 | -0.19306 | 0.57852 | 0.53962 | 0.014077 | 0.46226 | 0.16648 | 0.68756 | 13.3714 | -5.781e-05 | -0.017093 | -0.01435 | -5.781e-05 | 0.00051244 | 0.46594 | 0.26535 | -0.17779 | 0.46594 | 0.43483 | 0.57852 | 0.36215 | -0.19306 | 0.57852 | 0.53962
235 | 0.34 | 0.17 | South/Central | SC | Columbia.Metro.AP.723100 | 3 | 1050192 | 41.3788 | 10.4701 | 56.2367 | 41.2809 | 14.9557 | 1010.39 | -0.31133 | 27.84 | -1.7371 | 1.4257 | 34.771 | -1.7732 | 10.41 | -3.1961 | 1.4229 | 15.8298 | -1.2104 | -14.81 | -1.189 | -0.021336 | -16.198 | -0.31133 | 27.84 | -1.7371 | 1.4257 | 34.771 | -0.24083 | 26.18 | -1.5558 | 1.315 | 32.6684 | 0.014345 | 0.59356 | 0.15019 | 0.80669 | 14.4936 | -0.0044659 | -0.025436 | -0.017362 | -0.0044659 | -0.0034546 | 0.39935 | 0.14933 | -0.21244 | 0.39935 | 0.37554 | 0.49877 | 0.22707 | -0.23235 | 0.49877 | 0.46861 | 0.014345 | 0.59356 | 0.15019 | 0.80669 | 14.4936 | -0.0044659 | -0.025436 | -0.017362 | -0.0044659 | -0.0034546 | 0.39935 | 0.14933 | -0.21244 | 0.39935 | 0.37554 | 0.49877 | 0.22707 | -0.23235 | 0.49877 | 0.46861
235 | 0.34 | 0.17 | South/Central | SC | Greenville.Intl.AP.723120 | 3 | 1931227 | 52.086 | 8.0496 | 64.2832 | 51.9633 | 12.32 | 914.76 | -0.80639 | 15.37 | -2.1374 | 1.331 | 25.8069 | -2.5983 | -4.12 | -3.9561 | 1.3578 | 3.413 | -1.4722 | -16.51 | -1.4687 | -0.003471 | -19.0903 | -0.80639 | 15.37 | -2.1374 | 1.331 | 25.8069 | -0.66583 | 14.88 | -1.8864 | 1.2206 | 24.6158 | 0.026379 | 1.374 | 0.21234 | 1.6957 | 24.1301 | -0.021272 | -0.068541 | -0.038834 | -0.021272 | -0.017564 | 0.40544 | -0.10868 | -0.43551 | 0.40544 | 0.39251 | 0.68075 | 0.090029 | -0.50358 | 0.68075 | 0.64933 | 0.026379 | 1.374 | 0.21234 | 1.6957 | 24.1301 | -0.021272 | -0.068541 | -0.038834 | -0.021272 | -0.017564 | 0.40544 | -0.10868 | -0.43551 | 0.40544 | 0.39251 | 0.68075 | 0.090029 | -0.50358 | 0.68075 | 0.64933
235 | 0.34 | 0.17 | South/Central | TN | Memphis.Intl.AP.723340 | 3 | 1295447 | 51.5703 | 11.7883 | 68.0172 | 50.8889 | 17.1283 | 951.23 | -0.34043 | 26.87 | -1.8151 | 1.4747 | 35.7272 | -2.042 | 11.83 | -3.5024 | 1.4604 | 13.3825 | -1.402 | -12.91 | -1.3656 | -0.03642 | -19.0812 | -0.34043 | 26.87 | -1.8151 | 1.4747 | 35.7272 | -0.23746 | 25.39 | -1.5962 | 1.3587 | 33.9019 | 0.017694 | 0.91251 | 0.20859 | 1.2035 | 16.8315 | -0.0060237 | -0.036133 | -0.024808 | -0.0060237 | -0.0042018 | 0.47545 | 0.20933 | -0.22844 | 0.47545 | 0.44926 | 0.63217 | 0.2368 | -0.33763 | 0.63217 | 0.59988 | 0.017694 | 0.91251 | 0.20859 | 1.2035 | 16.8315 | -0.0060237 | -0.036133 | -0.024808 | -0.0060237 | -0.0042018 | 0.47545 | 0.20933 | -0.22844 | 0.47545 | 0.44926 | 0.63217 | 0.2368 | -0.33763 | 0.63217 | 0.59988
235 | 0.34 | 0.17 | South/Central | TX | El.Paso.Intl.AP.722700 | 3 | 1163506 | 32.726 | 10.8291 | 48.485 | 32.6712 | 15.8138 | 833.48 | -0.2492 | 32.96 | -1.926 | 1.6768 | 42.4024 | -1.6185 | 19.19 | -3.2931 | 1.6745 | 24.6733 | -1.1695 | -12.39 | -1.1376 | -0.031851 | -15.9562 | -0.2492 | 32.96 | -1.926 | 1.6768 | 42.4024 | -0.17929 | 31.75 | -1.7663 | 1.587 | 40.8625 | 0.015892 | 0.52009 | 0.1721 | 0.77054 | 13.2459 | -0.0039604 | -0.025722 | -0.018585 | -0.0039604 | -0.0028494 | 0.52381 | 0.30497 | -0.19691 | 0.52381 | 0.50458 | 0.67387 | 0.39212 | -0.25358 | 0.67387 | 0.6494 | 0.015892 | 0.52009 | 0.1721 | 0.77054 | 13.2459 | -0.0039604 | -0.025722 | -0.018585 | -0.0039604 | -0.0028494 | 0.52381 | 0.30497 | -0.19691 | 0.52381 | 0.50458 | 0.67387 | 0.39212 | -0.25358 | 0.67387 | 0.6494
235 | 0.34 | 0.17 | Southern | TX | Fort.Worth-Alliance.AP.722594 | 2 | 6292255 | 46.0396 | 12.529 | 63.9185 | 45.9633 | 17.9552 | 1034.64 | -0.29917 | 29.55 | -1.8461 | 1.547 | 38.2264 | -1.8984 | 12.65 | -3.4029 | 1.5045 | 16.4347 | -1.3294 | -14.6 | -1.2673 | -0.062041 | -18.841 | -0.29917 | 29.55 | -1.8461 | 1.547 | 38.2264 | -0.23928 | 27.35 | -1.6565 | 1.4172 | 35.4702 | 0.085946 | 3.9569 | 1.0768 | 5.4935 | 88.9229 | -0.025712 | -0.16316 | -0.11425 | -0.025712 | -0.020565 | 2.5397 | 1.0872 | -1.2548 | 2.5397 | 2.3506 | 3.2854 | 1.4125 | -1.6193 | 3.2854 | 3.0485 | 0.085946 | 3.9569 | 1.0768 | 5.4935 | 88.9229 | -0.025712 | -0.16316 | -0.11425 | -0.025712 | -0.020565 | 2.5397 | 1.0872 | -1.2548 | 2.5397 | 2.3506 | 3.2854 | 1.4125 | -1.6193 | 3.2854 | 3.0485
235 | 0.34 | 0.17 | South/Central | TX | Lubbock.Intl.AP.722670 | 3 | 1094700 | 62.0123 | 8.8592 | 75.8615 | 61.9097 | 13.9518 | 877.99 | -0.78901 | 36.87 | -2.3251 | 1.5361 | 31.6107 | -2.898 | 23.47 | -4.4307 | 1.5327 | 4.305 | -1.7192 | -11.46 | -1.6964 | -0.022788 | -22.8034 | -0.78901 | 36.87 | -2.3251 | 1.5361 | 31.6107 | -0.62914 | 34.62 | -2.0457 | 1.4166 | 30.4213 | 0.014952 | 0.92724 | 0.13247 | 1.1343 | 13.1281 | -0.011798 | -0.043332 | -0.025707 | -0.011798 | -0.0094072 | 0.5513 | 0.35093 | -0.17136 | 0.5513 | 0.51765 | 0.47266 | 0.06437 | -0.34097 | 0.47266 | 0.45487 | 0.014952 | 0.92724 | 0.13247 | 1.1343 | 13.1281 | -0.011798 | -0.043332 | -0.025707 | -0.011798 | -0.0094072 | 0.5513 | 0.35093 | -0.17136 | 0.5513 | 0.51765 | 0.47266 | 0.06437 | -0.34097 | 0.47266 | 0.45487
235 | 0.34 | 0.17 | South/Central | TX | Wichita.Falls.Muni.AP.723510 | 3 | 526075 | 53.0962 | 12.3291 | 70.7253 | 53.0085 | 17.7168 | 1090.02 | -0.23919 | 33 | -1.906 | 1.6668 | 42.2607 | -2.0383 | 14.14 | -3.6523 | 1.614 | 17.6099 | -1.4693 | -15.81 | -1.407 | -0.06229 | -20.6537 | -0.23919 | 33 | -1.906 | 1.6668 | 42.2607 | -0.15928 | 30.76 | -1.6865 | 1.5272 | 39.4931 | 0.0071856 | 0.38153 | 0.088593 | 0.50821 | 7.8325 | -0.0017188 | -0.014647 | -0.010558 | -0.0017188 | -0.0011446 | 0.23713 | 0.1016 | -0.11361 | 0.23713 | 0.22103 | 0.30367 | 0.12654 | -0.14841 | 0.30367 | 0.28378 | 0.0071856 | 0.38153 | 0.088593 | 0.50821 | 7.8325 | -0.0017188 | -0.014647 | -0.010558 | -0.0017188 | -0.0011446 | 0.23713 | 0.1016 | -0.11361 | 0.23713 | 0.22103 | 0.30367 | 0.12654 | -0.14841 | 0.30367 | 0.28378
235 | 0.34 | 0.17 | South/Central | UT | Saint.George.AWOS.724754 | 3 | 142354 | 37.711 | 14.776 | 59.3131 | 37.4132 | 21.9 | 875.73 | -0.42676 | 35.77 | -2.2073 | 1.7805 | 42.9345 | -1.9652 | 23.19 | -3.64 | 1.6748 | 20.2071 | -1.2889 | -11.16 | -1.1703 | -0.11867 | -19.8598 | -0.42676 | 35.77 | -2.2073 | 1.7805 | 42.9345 | -0.27189 | 34.8 | -1.9579 | 1.686 | 42.3618 | 0.0019444 | 0.073326 | 0.028731 | 0.11533 | 1.7028 | -0.00082979 | -0.0038211 | -0.0025062 | -0.00082979 | -0.00052867 | 0.069552 | 0.045091 | -0.0217 | 0.069552 | 0.067665 | 0.083482 | 0.039291 | -0.038615 | 0.083482 | 0.082369 | 0.0019444 | 0.073326 | 0.028731 | 0.11533 | 1.7028 | -0.00082979 | -0.0038211 | -0.0025062 | -0.00082979 | -0.00052867 | 0.069552 | 0.045091 | -0.0217 | 0.069552 | 0.067665 | 0.083482 | 0.039291 | -0.038615 | 0.083482 | 0.082369
235 | 0.34 | 0.17 | Southern | AL | Mobile-Rgnl.AP.722230 | 2 | 966489 | 28.5573 | 12.5943 | 45.4016 | 28.1756 | 17.226 | 980.55 | 0.23319 | 31.46 | -1.3059 | 1.5391 | 28.7386 | -0.80158 | 17.1 | -2.3686 | 1.567 | 10.973 | -0.85979 | -12.34 | -0.85954 | -0.00024631 | -15.1365 | 0.23319 | 31.46 | -1.3059 | 1.5391 | 28.7386 | 0.25836 | 29.83 | -1.1724 | 1.4308 | 27.448 | 0.030574 | 0.87311 | 0.38506 | 1.3881 | 29.9793 | 0.0071294 | -0.024507 | -0.026287 | 0.0071294 | 0.0078991 | 0.96186 | 0.52282 | -0.37728 | 0.96186 | 0.91202 | 0.87865 | 0.33549 | -0.46278 | 0.87865 | 0.83919 | 0.025014 | 0.71432 | 0.31503 | 1.1357 | 24.527 | 0.0058328 | -0.02005 | -0.021506 | 0.0058328 | 0.0064625 | 0.78693 | 0.42773 | -0.30867 | 0.78693 | 0.74615 | 0.71885 | 0.27447 | -0.37862 | 0.71885 | 0.68657
235 | 0.34 | 0.17 | Southern | AZ | Phoenix-Sky.Harbor.Intl.AP.722780 | 2 | 3303225 | 13.572 | 22.5794 | 43.6774 | 13.5054 | 30.1719 | 1207.36 | 1.4562 | 67.24 | -0.84882 | 2.305 | 62.5219 | 0.6426 | 52.98 | -1.4907 | 2.1333 | 45.4548 | -0.72424 | -13.38 | -0.53783 | -0.18641 | -15.7305 | 1.4562 | 67.24 | -0.84882 | 2.305 | 62.5219 | 1.4291 | 64.53 | -0.76361 | 2.1927 | 60.2485 | 0.10449 | 1.4182 | 2.3594 | 4.564 | 126.1624 | 0.15216 | 0.067148 | -0.075679 | 0.15216 | 0.14933 | 7.0262 | 5.5361 | -1.3981 | 7.0262 | 6.743 | 6.5332 | 4.7498 | -1.6438 | 6.5332 | 6.2956 | 0.08549 | 1.1603 | 1.9303 | 3.734 | 103.2174 | 0.12449 | 0.054936 | -0.061916 | 0.12449 | 0.12217 | 5.7484 | 4.5293 | -1.1439 | 5.7484 | 5.5167 | 5.345 | 3.8859 | -1.3448 | 5.345 | 5.1507
235 | 0.34 | 0.17 | Southern | AZ | Tucson.Intl.AP.722740 | 2 | 1179609 | 23.2246 | 15.4027 | 44.7526 | 23.1123 | 21.6403 | 1392.08 | 0.76758 | 90.29 | -1.2535 | 2.0211 | 45.8587 | -0.30545 | 75.12 | -2.2636 | 1.9582 | 25.9659 | -0.92045 | -14.23 | -0.83645 | -0.084001 | -17.5447 | 0.76758 | 90.29 | -1.2535 | 2.0211 | 45.8587 | 0.76666 | 85.61 | -1.1385 | 1.9052 | 43.9868 | 0.037316 | 0.86665 | 0.57476 | 1.67 | 51.9466 | 0.028643 | -0.011398 | -0.034347 | 0.028643 | 0.028609 | 3.3692 | 2.8032 | -0.531 | 3.3692 | 3.1946 | 1.7113 | 0.96894 | -0.6547 | 1.7113 | 1.6414 | 0.030529 | 0.70903 | 0.47023 | 1.3663 | 42.4992 | 0.023434 | -0.0093251 | -0.028101 | 0.023434 | 0.023406 | 2.7565 | 2.2934 | -0.43443 | 2.7565 | 2.6136 | 1.4 | 0.79272 | -0.53563 | 1.4 | 1.3429
235 | 0.34 | 0.17 | Southern | FL | Jacksonville.Intl.AP.722060 | 2 | 5315428 | 21.5898 | 12.9635 | 38.6292 | 21.5379 | 17.0913 | 828.44 | 0.64874 | 34.36 | -0.93466 | 1.5834 | 36.7614 | -0.19243 | 23.25 | -1.8041 | 1.6117 | 22.4089 | -0.71065 | -9.75 | -0.7091 | -0.0015497 | -12.5325 | 0.64874 | 34.36 | -0.93466 | 1.5834 | 36.7614 | 0.66781 | 33.47 | -0.84453 | 1.5123 | 35.9596 | 0.16815 | 3.6303 | 2.1798 | 6.4954 | 139.301 | 0.10909 | -0.032358 | -0.11949 | 0.10909 | 0.11229 | 5.7776 | 3.9095 | -1.6394 | 5.7776 | 5.6279 | 6.1814 | 3.768 | -2.1073 | 6.1814 | 6.0466 | 0.13757 | 2.9701 | 1.7834 | 5.3141 | 113.9665 | 0.089246 | -0.026473 | -0.097763 | 0.089246 | 0.091869 | 4.7268 | 3.1984 | -1.3413 | 4.7268 | 4.6044 | 5.0572 | 3.0827 | -1.7241 | 5.0572 | 4.9469
235 | 0.34 | 0.17 | Southern | FL | Miami.Intl.AP.722020 | 1 | 5815628 | 2.6148 | 20.8268 | 28.3529 | 2.6081 | 25.7447 | 914.17 | 1.8253 | 63.03 | -0.17052 | 1.9959 | 64.0712 | 1.6866 | 60.27 | -0.32037 | 2.007 | 61.8085 | -0.13078 | -2.75 | -0.12908 | -0.0017058 | -2.3291 | 1.8253 | 63.03 | -0.17052 | 1.9959 | 64.0712 | 1.734 | 59.85 | -0.16002 | 1.894 | 60.8339 | 0.82759 | 2.164 | 17.2361 | 23.4646 | 756.5601 | 1.5106 | 1.3958 | -0.10823 | 1.5106 | 1.435 | 52.1631 | 49.879 | -2.2759 | 52.1631 | 49.5314 | 53.0249 | 51.1523 | -1.9276 | 53.0249 | 50.3456 | 0.15051 | 0.39356 | 3.1347 | 4.2675 | 137.5947 | 0.27474 | 0.25386 | -0.019684 | 0.27474 | 0.26099 | 9.4868 | 9.0714 | -0.41391 | 9.4868 | 9.0082 | 9.6436 | 9.303 | -0.35056 | 9.6436 | 9.1563
235 | 0.34 | 0.17 | Southern | FL | Tallahassee.Intl.AP.722140 | 2 | 1260481 | 23.5041 | 12.2917 | 40.1713 | 23.4476 | 16.7237 | 1028.71 | 0.51898 | 31.88 | -1.0465 | 1.5655 | 34.1904 | -0.39279 | 14.39 | -1.9859 | 1.5931 | 18.5858 | -0.78092 | -15.44 | -0.76975 | -0.011165 | -13.9231 | 0.51898 | 31.88 | -1.0465 | 1.5655 | 34.1904 | 0.53662 | 31.07 | -0.94556 | 1.4822 | 33.168 | 0.039874 | 0.9372 | 0.49012 | 1.6018 | 41.0189 | 0.020694 | -0.015662 | -0.031138 | 0.020694 | 0.021397 | 1.2712 | 0.57379 | -0.61566 | 1.2712 | 1.2389 | 1.3633 | 0.74109 | -0.55517 | 1.3633 | 1.3225 | 0.032622 | 0.76676 | 0.40098 | 1.3105 | 33.5589 | 0.01693 | -0.012814 | -0.025475 | 0.01693 | 0.017506 | 1.04 | 0.46943 | -0.50369 | 1.04 | 1.0136 | 1.1154 | 0.60631 | -0.4542 | 1.1154 | 1.082
235 | 0.34 | 0.17 | Southern | FL | Tampa.Intl.AP.722110 | 2 | 4135450 | 10.0762 | 16.9377 | 31.5534 | 10.0516 | 21.5018 | 923.09 | 1.2729 | 50.37 | -0.58319 | 1.8561 | 52.1106 | 0.84247 | 42.2 | -1.0432 | 1.8857 | 45.0094 | -0.39982 | -8.07 | -0.38976 | -0.010061 | -7.1981 | 1.2729 | 50.37 | -0.58319 | 1.8561 | 52.1106 | 1.2313 | 48.31 | -0.53314 | 1.7644 | 49.9106 | 0.13082 | 1.3182 | 2.2158 | 4.1279 | 120.7596 | 0.16652 | 0.11021 | -0.052305 | 0.16652 | 0.16107 | 6.5895 | 5.5207 | -1.0557 | 6.5895 | 6.32 | 6.8172 | 5.8882 | -0.94166 | 6.8172 | 6.5294 | 0.10703 | 1.0784 | 1.8128 | 3.3771 | 98.7972 | 0.13624 | 0.090168 | -0.042793 | 0.13624 | 0.13178 | 5.391 | 4.5166 | -0.86372 | 5.391 | 5.1706 | 5.5773 | 4.8173 | -0.7704 | 5.5773 | 5.3419
235 | 0.34 | 0.17 | Southern | GA | Savannah.Intl.AP.722070 | 2 | 580061 | 28.5961 | 12.5034 | 45.417 | 28.5279 | 16.8891 | 912.48 | 0.31602 | 29.75 | -1.227 | 1.543 | 30.2588 | -0.75474 | 15.86 | -2.3155 | 1.5607 | 11.6968 | -0.89176 | -11.96 | -0.87996 | -0.011801 | -15.8841 | 0.31602 | 29.75 | -1.227 | 1.543 | 30.2588 | 0.36605 | 29.06 | -1.0961 | 1.4622 | 29.8458 | 0.01835 | 0.52473 | 0.22943 | 0.83339 | 16.7437 | 0.0057989 | -0.013849 | -0.016363 | 0.0057989 | 0.0067169 | 0.5459 | 0.29103 | -0.21946 | 0.5459 | 0.53324 | 0.55524 | 0.21463 | -0.29147 | 0.55524 | 0.54766 | 0.015012 | 0.4293 | 0.18771 | 0.68182 | 13.6986 | 0.0047443 | -0.01133 | -0.013387 | 0.0047443 | 0.0054953 | 0.44662 | 0.2381 | -0.17955 | 0.44662 | 0.43626 | 0.45426 | 0.1756 | -0.23846 | 0.45426 | 0.44806
235 | 0.34 | 0.17 | Southern | HI | Honolulu.Intl.AP.911820 | 1 | 1211537 | 0.058526 | 20.5108 | 25.4679 | 0.057994 | 25.4099 | 2234.58 | 2.1499 | 188.86 | -2e-10 | 2.1499 | 72.2476 | 2.2013 | 193.84 | -0.009919 | 2.2112 | 74.1361 | -0.0069141 | -0.14 | -0.009919 | 0.0030049 | -0.073595 | 2.1499 | 188.86 | -2e-10 | 2.1499 | 72.2476 | 2.0691 | 181.76 | -2e-10 | 2.0691 | 69.5331 | 0.17241 | 0.01009 | 3.5362 | 4.3909 | 385.2587 | 0.37065 | 0.37952 | -0.001192 | 0.37065 | 0.35672 | 32.5609 | 33.4195 | -0.024137 | 32.5609 | 31.3368 | 12.456 | 12.7816 | -0.012688 | 12.456 | 11.988 | 0.031356 | 0.0018351 | 0.64313 | 0.79856 | 70.0665 | 0.06741 | 0.069024 | -0.0002168 | 0.06741 | 0.064877 | 5.9218 | 6.078 | -0.0043898 | 5.9218 | 5.6992 | 2.2654 | 2.3246 | -0.0023076 | 2.2654 | 2.1803
235 | 0.34 | 0.17 | Southern | LA | Baton.Rouge-Ryan.AP.722317 | 2 | 2581427 | 28.5879 | 12.7689 | 45.6466 | 28.54 | 17.1066 | 710.8 | 0.36047 | 25.45 | -1.1376 | 1.4981 | 30.3221 | -0.68905 | 15.41 | -2.2054 | 1.5163 | 12.1418 | -0.88958 | -9.03 | -0.86817 | -0.021406 | -15.9995 | 0.36047 | 25.45 | -1.1376 | 1.4981 | 30.3221 | 0.37045 | 24.1 | -1.0278 | 1.3983 | 28.9004 | 0.081661 | 2.3345 | 1.0427 | 3.7275 | 58.0447 | 0.029437 | -0.056269 | -0.072644 | 0.029437 | 0.030251 | 2.0783 | 1.2584 | -0.7374 | 2.0783 | 1.968 | 2.4761 | 0.99151 | -1.3065 | 2.4761 | 2.36 | 0.066809 | 1.9099 | 0.85308 | 3.0496 | 47.4882 | 0.024083 | -0.046035 | -0.059432 | 0.024083 | 0.024749 | 1.7003 | 1.0295 | -0.60329 | 1.7003 | 1.6101 | 2.0258 | 0.81119 | -1.0689 | 2.0258 | 1.9308
235 | 0.34 | 0.17 | Southern | LA | Lake.Charle.APs.722400 | 2 | 687049 | 27.5483 | 13.0989 | 44.957 | 27.5021 | 17.4549 | 705.35 | 0.43044 | 27.56 | -1.1476 | 1.578 | 32.8331 | -0.58905 | 17.99 | -2.1854 | 1.5964 | 15.1832 | -0.8496 | -8.35 | -0.83824 | -0.011364 | -15.1352 | 0.43044 | 27.56 | -1.1476 | 1.578 | 32.8331 | 0.42044 | 25.71 | -1.0378 | 1.4583 | 30.74 | 0.021734 | 0.59874 | 0.28469 | 0.9771 | 15.3302 | 0.0093552 | -0.012802 | -0.018465 | 0.0093552 | 0.0091378 | 0.59899 | 0.391 | -0.18148 | 0.59899 | 0.55879 | 0.7136 | 0.32999 | -0.32895 | 0.7136 | 0.66811 | 0.017781 | 0.48985 | 0.23292 | 0.7994 | 12.5421 | 0.0076538 | -0.010474 | -0.015107 | 0.0076538 | 0.0074759 | 0.49006 | 0.31989 | -0.14847 | 0.49006 | 0.45716 | 0.58382 | 0.26998 | -0.26912 | 0.58382 | 0.5466
235 | 0.34 | 0.17 | Southern | TX | Brownsville.Intercontinental.AP.722500 | 2 | 1578218 | 14.0943 | 19.8186 | 39.2626 | 14.0704 | 25.1922 | 934.49 | 1.4302 | 54.39 | -0.479 | 1.9092 | 55.7284 | 0.85042 | 47.86 | -1.0278 | 1.8783 | 45.0303 | -0.48983 | -6.03 | -0.43908 | -0.050749 | -9.4334 | 1.4302 | 54.39 | -0.479 | 1.9092 | 55.7284 | 1.3302 | 50.46 | -0.43908 | 1.7692 | 51.7288 | 0.049925 | 0.70366 | 0.98945 | 1.9602 | 46.6548 | 0.071401 | 0.042458 | -0.024455 | 0.071401 | 0.066409 | 2.7154 | 2.3894 | -0.30105 | 2.7154 | 2.5192 | 2.7823 | 2.2482 | -0.47097 | 2.7823 | 2.5826 | 0.040846 | 0.57569 | 0.8095 | 1.6037 | 38.1698 | 0.058416 | 0.034736 | -0.020007 | 0.058416 | 0.054331 | 2.2216 | 1.9549 | -0.2463 | 2.2216 | 2.0611 | 2.2763 | 1.8393 | -0.38531 | 2.2763 | 2.1129
235 | 0.34 | 0.17 | Southern | TX | Houston-Bush.Intercontinental.AP.722430 | 2 | 9591173 | 23.75 | 14.5388 | 42.9586 | 23.7101 | 19.2485 | 847.69 | 0.56046 | 38.92 | -1.0179 | 1.5783 | 35.1261 | -0.36912 | 29.39 | -1.9359 | 1.5668 | 18.5811 | -0.77965 | -8.64 | -0.73845 | -0.0412 | -14.3815 | 0.56046 | 38.92 | -1.0179 | 1.5783 | 35.1261 | 0.56039 | 37.04 | -0.92805 | 1.4884 | 33.6864 | 0.30341 | 7.2059 | 4.4112 | 13.034 | 257.1958 | 0.17005 | -0.11199 | -0.23655 | 0.17005 | 0.17003 | 11.8086 | 8.9172 | -2.6214 | 11.8086 | 11.2382 | 10.6575 | 5.6377 | -4.3635 | 10.6575 | 10.2207 | 0.24823 | 5.8954 | 3.6089 | 10.6635 | 210.4199 | 0.13912 | -0.091625 | -0.19353 | 0.13912 | 0.1391 | 9.661 | 7.2954 | -2.1447 | 9.661 | 9.1943 | 8.7193 | 4.6123 | -3.5699 | 8.7193 | 8.3619
235 | 0.34 | 0.17 | Southern | TX | San.Antonio.Intl.AP.722530 | 2 | 432881 | 24.8795 | 15.1989 | 45.2881 | 24.8377 | 20.4504 | 894.47 | 0.81037 | 46.29 | -0.99791 | 1.8083 | 43.2051 | -0.17914 | 35.64 | -1.9459 | 1.7668 | 25.1251 | -0.80967 | -8.85 | -0.76838 | -0.041285 | -14.9112 | 0.81037 | 46.29 | -0.99791 | 1.8083 | 43.2051 | 0.77034 | 43.37 | -0.91807 | 1.6884 | 40.5822 | 0.013694 | 0.34069 | 0.20813 | 0.62017 | 12.2487 | 0.011097 | -0.0024532 | -0.011087 | 0.011097 | 0.010549 | 0.63389 | 0.48805 | -0.12119 | 0.63389 | 0.5939 | 0.59164 | 0.34406 | -0.20419 | 0.59164 | 0.55572 | 0.011203 | 0.27873 | 0.17028 | 0.50738 | 10.021 | 0.0090788 | -0.002007 | -0.009071 | 0.0090788 | 0.0086304 | 0.5186 | 0.39929 | -0.099149 | 0.5186 | 0.48589 | 0.48404 | 0.28148 | -0.16706 | 0.48404 | 0.45466
236 | 0.34 | 0.19 | South/Central | NC | Raleigh-Durham.Intl.AP.723060 | 3 | 4170977 | 54.7774 | 8.4327 | 67.3152 | 54.6485 | 12.6667 | 955.73 | -0.63487 | 10.54 | -1.5969 | 0.96208 | 14.4565 | -2.5473 | -10.65 | -3.517 | 0.9697 | -9.0364 | -1.2406 | -19.39 | -0.93718 | -0.30346 | -22.3928 | -0.63487 | 10.54 | -1.5969 | 0.96208 | 14.4565 | -0.46453 | 10.72 | -1.3357 | 0.87114 | 14.4553 | 0.063866 | 3.4984 | 0.53856 | 4.2991 | 61.0384 | -0.040546 | -0.16269 | -0.079234 | -0.040546 | -0.029667 | 0.67315 | -0.68017 | -1.2384 | 0.67315 | 0.68464 | 0.92327 | -0.57712 | -1.4301 | 0.92327 | 0.9232 | 0.063866 | 3.4984 | 0.53856 | 4.2991 | 61.0384 | -0.040546 | -0.16269 | -0.079234 | -0.040546 | -0.029667 | 0.67315 | -0.68017 | -1.2384 | 0.67315 | 0.68464 | 0.92327 | -0.57712 | -1.4301 | 0.92327 | 0.9232
236 | 0.34 | 0.19 | South/Central | TN | Nashville.Intl.AP.723270 | 3 | 2864099 | 60.2133 | 9.679 | 74.3051 | 59.4185 | 14.8866 | 964.11 | -0.48587 | 17.18 | -1.553 | 1.0672 | 18.7377 | -2.4898 | -0.36 | -3.5584 | 1.0686 | -6.0307 | -1.3594 | -18.93 | -1.0088 | -0.35057 | -24.9551 | -0.48587 | 17.18 | -1.553 | 1.0672 | 18.7377 | -0.37379 | 15.63 | -1.3171 | 0.9433 | 17.252 | 0.043855 | 2.6407 | 0.42447 | 3.2586 | 42.281 | -0.021308 | -0.10919 | -0.059615 | -0.021308 | -0.016393 | 0.75343 | -0.015788 | -0.83017 | 0.75343 | 0.68545 | 0.82174 | -0.26447 | -1.0944 | 0.82174 | 0.75659 | 0.043855 | 2.6407 | 0.42447 | 3.2586 | 42.281 | -0.021308 | -0.10919 | -0.059615 | -0.021308 | -0.016393 | 0.75343 | -0.015788 | -0.83017 | 0.75343 | 0.68545 | 0.82174 | -0.26447 | -1.0944 | 0.82174 | 0.75659
236 | 0.34 | 0.19 | South/Central | VA | Norfolk.Intl.AP.723080 | 3 | 1629172 | 59.9667 | 8.6521 | 72.8034 | 59.8259 | 12.9775 | 1088.29 | -0.73361 | 10.84 | -1.6767 | 0.9431 | 12.7942 | -2.7174 | -10.97 | -3.6665 | 0.94905 | -11.6205 | -1.2607 | -19.81 | -0.96782 | -0.29291 | -22.397 | -0.73361 | 10.84 | -1.6767 | 0.9431 | 12.7942 | -0.54426 | 10.9 | -1.3857 | 0.84146 | 12.7801 | 0.024946 | 1.4959 | 0.21583 | 1.8161 | 27.1483 | -0.0183 | -0.067788 | -0.03145 | -0.0183 | -0.013577 | 0.27041 | -0.27366 | -0.49418 | 0.27041 | 0.27191 | 0.31916 | -0.28988 | -0.55871 | 0.31916 | 0.31881 | 0.024946 | 1.4959 | 0.21583 | 1.8161 | 27.1483 | -0.0183 | -0.067788 | -0.03145 | -0.0183 | -0.013577 | 0.27041 | -0.27366 | -0.49418 | 0.27041 | 0.27191 | 0.31916 | -0.28988 | -0.55871 | 0.31916 | 0.31881
236 | 0.34 | 0.19 | South/Central | AL | Birmingham.Muni.AP.722280 | 3 | 3613104 | 42.044 | 10.4961 | 56.8564 | 41.4847 | 15.3717 | 1117.17 | -0.1857 | 17.66 | -1.3012 | 1.1154 | 27.9507 | -1.6757 | -3.52 | -2.8117 | 1.136 | 9.2849 | -1.0597 | -21.73 | -0.70753 | -0.3522 | -23.2559 | -0.1857 | 17.66 | -1.3012 | 1.1154 | 27.9507 | -0.095453 | 17.01 | -1.1056 | 1.0102 | 26.2513 | 0.049351 | 2.0749 | 0.518 | 2.8059 | 55.1338 | -0.0091648 | -0.082698 | -0.052299 | -0.0091648 | -0.0047107 | 0.87154 | -0.17372 | -1.0724 | 0.87154 | 0.83947 | 1.3794 | 0.45822 | -1.1477 | 1.3794 | 1.2955 | 0.049351 | 2.0749 | 0.518 | 2.8059 | 55.1338 | -0.0091648 | -0.082698 | -0.052299 | -0.0091648 | -0.0047107 | 0.87154 | -0.17372 | -1.0724 | 0.87154 | 0.83947 | 1.3794 | 0.45822 | -1.1477 | 1.3794 | 1.2955
236 | 0.34 | 0.19 | South/Central | AL | Montgomery-Dannelly.Field.722260 | 3 | 1279476 | 35.0815 | 12.0134 | 51.606 | 34.6134 | 16.9926 | 1067.74 | -0.027248 | 20.35 | -1.1632 | 1.1359 | 30.5523 | -1.3455 | 1.33 | -2.481 | 1.1355 | 13.531 | -0.97569 | -20.73 | -0.60889 | -0.3668 | -22.5686 | -0.027248 | 20.35 | -1.1632 | 1.1359 | 30.5523 | 0.045783 | 19.76 | -1.0022 | 1.048 | 29.1023 | 0.017476 | 0.6131 | 0.20995 | 0.90188 | 18.6602 | -0.00047619 | -0.023514 | -0.017051 | -0.00047619 | 0.00080013 | 0.35564 | 0.023244 | -0.36228 | 0.35564 | 0.34533 | 0.53394 | 0.23647 | -0.39442 | 0.53394 | 0.5086 | 0.017476 | 0.6131 | 0.20995 | 0.90188 | 18.6602 | -0.00047619 | -0.023514 | -0.017051 | -0.00047619 | 0.00080013 | 0.35564 | 0.023244 | -0.36228 | 0.35564 | 0.34533 | 0.53394 | 0.23647 | -0.39442 | 0.53394 | 0.5086
236 | 0.34 | 0.19 | South/Central | AR | Little.Rock-Adams.Field.723403 | 3 | 2047084 | 53.2563 | 11.3791 | 69.3753 | 53.1681 | 16.2072 | 1023.49 | -0.13946 | 15.27 | -1.2474 | 1.1079 | 28.3427 | -1.8886 | -3.71 | -2.9937 | 1.1051 | 5.6955 | -1.2795 | -19.44 | -0.90809 | -0.37145 | -26.6159 | -0.13946 | 15.27 | -1.2474 | 1.1079 | 28.3427 | -0.029564 | 15.06 | -1.0478 | 1.0182 | 27.3207 | 0.027961 | 1.4891 | 0.31817 | 1.9398 | 28.6179 | -0.0038994 | -0.052808 | -0.035777 | -0.0038994 | -0.00082664 | 0.42697 | -0.10374 | -0.54356 | 0.42697 | 0.42109 | 0.79249 | 0.15925 | -0.74421 | 0.79249 | 0.76391 | 0.027961 | 1.4891 | 0.31817 | 1.9398 | 28.6179 | -0.0038994 | -0.052808 | -0.035777 | -0.0038994 | -0.00082664 | 0.42697 | -0.10374 | -0.54356 | 0.42697 | 0.42109 | 0.79249 | 0.15925 | -0.74421 | 0.79249 | 0.76391
236 | 0.34 | 0.19 | South/Central | AZ | Kingman.AWOS.723700 | 3 | 155032 | 43.3874 | 13.1212 | 62.8494 | 43.1807 | 19.6686 | 1244.69 | -0.29874 | 26.05 | -1.7278 | 1.4291 | 35.0256 | -2.0687 | 1.35 | -3.43 | 1.3612 | 10.34 | -1.2444 | -27.15 | -0.73035 | -0.51409 | -30.0436 | -0.29874 | 26.05 | -1.7278 | 1.4291 | 35.0256 | -0.16987 | 24.56 | -1.4481 | 1.2782 | 32.5835 | 0.0021176 | 0.091876 | 0.027785 | 0.13309 | 2.6357 | -0.0006326 | -0.0043807 | -0.0026352 | -0.0006326 | -0.0003597 | 0.055163 | 0.0028587 | -0.057492 | 0.055163 | 0.052008 | 0.074169 | 0.021896 | -0.06362 | 0.074169 | 0.068998 | 0.0021176 | 0.091876 | 0.027785 | 0.13309 | 2.6357 | -0.0006326 | -0.0043807 | -0.0026352 | -0.0006326 | -0.0003597 | 0.055163 | 0.0028587 | -0.057492 | 0.055163 | 0.052008 | 0.074169 | 0.021896 | -0.06362 | 0.074169 | 0.068998
236 | 0.34 | 0.19 | South/Central | AZ | Prescott-Love.Field.723723 | 3 | 167517 | 56.1917 | 6.6166 | 67.3112 | 55.9244 | 11.3867 | 1145.57 | -1.0091 | 10.16 | -2.1646 | 1.1555 | 18.415 | -3.2831 | -19.95 | -4.4702 | 1.1871 | -10.0666 | -1.3857 | -25.96 | -1.0343 | -0.3514 | -27.4394 | -1.0091 | 10.16 | -2.1646 | 1.1555 | 18.415 | -0.83383 | 9.61 | -1.8489 | 1.0151 | 16.8581 | 0.0022881 | 0.12857 | 0.015139 | 0.15402 | 2.6212 | -0.002309 | -0.0075122 | -0.0031705 | -0.002309 | -0.0019079 | 0.023247 | -0.045648 | -0.059399 | 0.023247 | 0.021989 | 0.042135 | -0.023033 | -0.062784 | 0.042135 | 0.038573 | 0.0022881 | 0.12857 | 0.015139 | 0.15402 | 2.6212 | -0.002309 | -0.0075122 | -0.0031705 | -0.002309 | -0.0019079 | 0.023247 | -0.045648 | -0.059399 | 0.023247 | 0.021989 | 0.042135 | -0.023033 | -0.062784 | 0.042135 | 0.038573
236 | 0.34 | 0.19 | South/Central | CA | Daggett.Intl.AP.723815 | 3 | 3397182 | 29.7797 | 12.537 | 47.9257 | 29.6076 | 18.3181 | 1294.67 | 0.59384 | 80.83 | -1.2452 | 1.839 | 57.6941 | -0.64448 | 66.5 | -2.4911 | 1.8466 | 41.9235 | -1.0546 | -32.93 | -0.54554 | -0.50904 | -27.4566 | 0.59384 | 80.83 | -1.2452 | 1.839 | 57.6941 | 0.47357 | 65.72 | -1.0239 | 1.4975 | 46.8506 | 0.046402 | 1.3818 | 0.58174 | 2.2238 | 60.0753 | 0.027555 | -0.029905 | -0.048935 | 0.027555 | 0.021975 | 3.7507 | 3.0857 | -1.528 | 3.7507 | 3.0495 | 2.6771 | 1.9453 | -1.274 | 2.6771 | 2.174 | 0.046402 | 1.3818 | 0.58174 | 2.2238 | 60.0753 | 0.027555 | -0.029905 | -0.048935 | 0.027555 | 0.021975 | 3.7507 | 3.0857 | -1.528 | 3.7507 | 3.0495 | 2.6771 | 1.9453 | -1.274 | 2.6771 | 2.174
236 | 0.34 | 0.19 | South/Central | CA | Fresno.Metro.AP.723890 | 3 | 2081643 | 32.7602 | 10.6105 | 48.3476 | 32.5716 | 15.776 | 1198.09 | 0.21031 | 54.07 | -1.0735 | 1.2838 | 37.6408 | -1.1439 | 37.35 | -2.4102 | 1.2664 | 19.6928 | -1.1012 | -30.92 | -0.65617 | -0.44499 | -26.3148 | 0.21031 | 54.07 | -1.0735 | 1.2838 | 37.6408 | 0.28371 | 51.46 | -0.91327 | 1.197 | 36.2257 | 0.028433 | 0.93147 | 0.30169 | 1.3747 | 34.0654 | 0.0059799 | -0.032524 | -0.031309 | 0.0059799 | 0.0080668 | 1.5374 | 1.062 | -0.87915 | 1.5374 | 1.4632 | 1.0702 | 0.55993 | -0.74821 | 1.0702 | 1.03 | 0.028433 | 0.93147 | 0.30169 | 1.3747 | 34.0654 | 0.0059799 | -0.032524 | -0.031309 | 0.0059799 | 0.0080668 | 1.5374 | 1.062 | -0.87915 | 1.5374 | 1.4632 | 1.0702 | 0.55993 | -0.74821 | 1.0702 | 1.03
236 | 0.34 | 0.19 | South/Central | CA | Los.Angeles.Intl.AP.722950 | 3 | 13764852 | 15.501 | 3.5853 | 21.2016 | 15.4094 | 5.7921 | 474.91 | 0.45661 | 51.28 | -0.68057 | 1.1372 | 36.8297 | -0.25822 | 49.06 | -1.5435 | 1.2853 | 31.6361 | -0.68027 | -18.5 | -0.4166 | -0.26367 | -15.9511 | 0.45661 | 51.28 | -0.68057 | 1.1372 | 36.8297 | 0.44185 | 46.84 | -0.58978 | 1.0316 | 33.7676 | 0.18801 | 2.9144 | 0.67408 | 3.9862 | 89.2896 | 0.085848 | -0.048549 | -0.1279 | 0.085848 | 0.083073 | 9.6413 | 9.224 | -3.4783 | 9.6413 | 8.8066 | 6.9245 | 5.948 | -2.999 | 6.9245 | 6.3488 | 0.18801 | 2.9144 | 0.67408 | 3.9862 | 89.2896 | 0.085848 | -0.048549 | -0.1279 | 0.085848 | 0.083073 | 9.6413 | 9.224 | -3.4783 | 9.6413 | 8.8066 | 6.9245 | 5.948 | -2.999 | 6.9245 | 6.3488
236 | 0.34 | 0.19 | South/Central | CA | Redbluff.AP.725910 | 3 | 947304 | 40.8859 | 6.2778 | 49.9659 | 40.649 | 9.3169 | 952.68 | -0.25122 | 42.68 | -1.3863 | 1.135 | 27.6382 | -1.8319 | 31.11 | -3.1411 | 1.3092 | 11.982 | -1.1024 | -22.54 | -0.86447 | -0.23794 | -20.6978 | -0.25122 | 42.68 | -1.3863 | 1.135 | 27.6382 | -0.36771 | 26.06 | -1.1223 | 0.75457 | 15.7841 | 0.012939 | 0.52903 | 0.081229 | 0.64652 | 12.3269 | -0.0032506 | -0.023703 | -0.014264 | -0.0032506 | -0.0047579 | 0.55224 | 0.40254 | -0.29165 | 0.55224 | 0.3372 | 0.35762 | 0.15504 | -0.26781 | 0.35762 | 0.20423 | 0.012939 | 0.52903 | 0.081229 | 0.64652 | 12.3269 | -0.0032506 | -0.023703 | -0.014264 | -0.0032506 | -0.0047579 | 0.55224 | 0.40254 | -0.29165 | 0.55224 | 0.3372 | 0.35762 | 0.15504 | -0.26781 | 0.35762 | 0.20423
236 | 0.34 | 0.19 | South/Central | CA | Sacramento.Metro.AP.724839 | 3 | 6831885 | 41.05 | 7.6215 | 53.3311 | 40.8143 | 12.5168 | 1121.9 | -0.22974 | 43.17 | -1.3672 | 1.1375 | 27.9817 | -1.913 | 22.84 | -3.0328 | 1.1198 | 5.7831 | -1.2207 | -30.19 | -0.8248 | -0.39589 | -26.5214 | -0.22974 | 43.17 | -1.3672 | 1.1375 | 27.9817 | -0.04033 | 42.48 | -1.1063 | 1.066 | 28.48 | 0.093317 | 3.8306 | 0.71121 | 4.9767 | 104.6918 | -0.021439 | -0.17851 | -0.11391 | -0.021439 | -0.0037635 | 4.0285 | 2.1313 | -2.8172 | 4.0285 | 3.9641 | 2.6112 | 0.53966 | -2.4749 | 2.6112 | 2.6577 | 0.093317 | 3.8306 | 0.71121 | 4.9767 | 104.6918 | -0.021439 | -0.17851 | -0.11391 | -0.021439 | -0.0037635 | 4.0285 | 2.1313 | -2.8172 | 4.0285 | 3.9641 | 2.6112 | 0.53966 | -2.4749 | 2.6112 | 2.6577
236 | 0.34 | 0.19 | South/Central | CA | San.Diego.Intl.AP.722900 | 3 | 2813833 | 12.2936 | 5.0592 | 19.6857 | 12.2208 | 7.4649 | 525.56 | 0.61938 | 55.54 | -0.57682 | 1.1962 | 40.5358 | 0.10704 | 56.63 | -1.2612 | 1.3683 | 38.6063 | -0.5906 | -17.51 | -0.32581 | -0.2648 | -14.8247 | 0.61938 | 55.54 | -0.57682 | 1.1962 | 40.5358 | 0.58612 | 50.6 | -0.49747 | 1.0836 | 37.0431 | 0.038434 | 0.47249 | 0.19445 | 0.7566 | 20.1994 | 0.023805 | 0.004114 | -0.022699 | 0.023805 | 0.022527 | 2.1346 | 2.1765 | -0.67298 | 2.1346 | 1.9448 | 1.558 | 1.4838 | -0.56977 | 1.558 | 1.4237 | 0.038434 | 0.47249 | 0.19445 | 0.7566 | 20.1994 | 0.023805 | 0.004114 | -0.022699 | 0.023805 | 0.022527 | 2.1346 | 2.1765 | -0.67298 | 2.1346 | 1.9448 | 1.558 | 1.4838 | -0.56977 | 1.558 | 1.4237
236 | 0.34 | 0.19 | South/Central | CA | San.Francisco.Intl.AP.724940 | 3 | 3723939 | 41.7675 | 1.2111 | 45.3905 | 41.5292 | 3.8613 | 668.05 | -1.3661 | 12.1 | -2.0478 | 0.68171 | 0.91969 | -3.2286 | -7.65 | -3.9415 | 0.71294 | -22.2625 | -0.93077 | -17.59 | -0.75536 | -0.17541 | -16.782 | -1.3661 | 12.1 | -2.0478 | 0.68171 | 0.91969 | -1.1323 | 11.13 | -1.7243 | 0.59203 | 1.4968 | 0.050865 | 2.1245 | 0.061605 | 2.3088 | 33.9805 | -0.069486 | -0.16422 | -0.047344 | -0.069486 | -0.057593 | 0.61547 | -0.38912 | -0.89472 | 0.61547 | 0.56613 | 0.04678 | -1.1324 | -0.85362 | 0.04678 | 0.076137 | 0.050865 | 2.1245 | 0.061605 | 2.3088 | 33.9805 | -0.069486 | -0.16422 | -0.047344 | -0.069486 | -0.057593 | 0.61547 | -0.38912 | -0.89472 | 0.61547 | 0.56613 | 0.04678 | -1.1324 | -0.85362 | 0.04678 | 0.076137
236 | 0.34 | 0.19 | South/Central | GA | Atlanta-Hartsfield-Jackson.Intl.AP.722190 | 3 | 4874954 | 48.5959 | 9.5875 | 62.4719 | 48.4813 | 13.9906 | 1094.51 | -0.31497 | 14.35 | -1.4161 | 1.1011 | 25.8927 | -1.9865 | -7.23 | -3.1142 | 1.1278 | 5.0501 | -1.16 | -21 | -0.81684 | -0.34316 | -24.3038 | -0.31497 | 14.35 | -1.4161 | 1.1011 | 25.8927 | -0.21373 | 13.75 | -1.2041 | 0.99039 | 24.1866 | 0.066587 | 3.2358 | 0.6384 | 4.1598 | 72.88 | -0.020973 | -0.13227 | -0.077241 | -0.020973 | -0.014232 | 0.95552 | -0.48142 | -1.3983 | 0.95552 | 0.91557 | 1.7241 | 0.33627 | -1.6183 | 1.7241 | 1.6105 | 0.066587 | 3.2358 | 0.6384 | 4.1598 | 72.88 | -0.020973 | -0.13227 | -0.077241 | -0.020973 | -0.014232 | 0.95552 | -0.48142 | -1.3983 | 0.95552 | 0.91557 | 1.7241 | 0.33627 | -1.6183 | 1.7241 | 1.6105
236 | 0.34 | 0.19 | South/Central | GA | Macon-Middle.Georgia.Rgnl.AP.722170 | 3 | 1376995 | 37.9546 | 11.4868 | 54.0113 | 37.8647 | 16.1466 | 1019.95 | -0.002035 | 19.02 | -1.1465 | 1.1444 | 31.1091 | -1.4016 | 0.44 | -2.5445 | 1.1429 | 13.0087 | -1.0295 | -19.62 | -0.66739 | -0.3621 | -23.1351 | -0.002035 | 19.02 | -1.1465 | 1.1444 | 31.1091 | 0.03886 | 17.54 | -0.98518 | 1.024 | 28.3615 | 0.018808 | 0.71386 | 0.21605 | 1.0159 | 19.1836 | -3.8275e-05 | -0.026362 | -0.019363 | -3.8275e-05 | 0.0007309 | 0.35773 | 0.0082757 | -0.36902 | 0.35773 | 0.3299 | 0.58511 | 0.24467 | -0.43513 | 0.58511 | 0.53343 | 0.018808 | 0.71386 | 0.21605 | 1.0159 | 19.1836 | -3.8275e-05 | -0.026362 | -0.019363 | -3.8275e-05 | 0.0007309 | 0.35773 | 0.0082757 | -0.36902 | 0.35773 | 0.3299 | 0.58511 | 0.24467 | -0.43513 | 0.58511 | 0.53343
236 | 0.34 | 0.19 | South/Central | LA | Monroe.Rgnl.AP.722486 | 3 | 434906 | 37.0039 | 12.029 | 53.5028 | 36.9422 | 16.5605 | 762.16 | 0.080404 | 17.77 | -1.0278 | 1.1082 | 31.1884 | -1.2489 | 5.54 | -2.3551 | 1.1061 | 13.9782 | -1.0197 | -15.07 | -0.64864 | -0.37104 | -23.2516 | 0.080404 | 17.77 | -1.0278 | 1.1082 | 31.1884 | 0.13034 | 16.93 | -0.88814 | 1.0185 | 29.3903 | 0.0059404 | 0.21982 | 0.071457 | 0.31783 | 4.5275 | 0.00047763 | -0.0074191 | -0.0060573 | 0.00047763 | 0.00077425 | 0.10556 | 0.03291 | -0.089521 | 0.10556 | 0.10057 | 0.18527 | 0.083036 | -0.13812 | 0.18527 | 0.17459 | 0.0059404 | 0.21982 | 0.071457 | 0.31783 | 4.5275 | 0.00047763 | -0.0074191 | -0.0060573 | 0.00047763 | 0.00077425 | 0.10556 | 0.03291 | -0.089521 | 0.10556 | 0.10057 | 0.18527 | 0.083036 | -0.13812 | 0.18527 | 0.17459
236 | 0.34 | 0.19 | South/Central | LA | Shreveport.Rgnl.AP.722480 | 3 | 899456 | 37.7236 | 12.589 | 55.0924 | 37.6607 | 17.4317 | 802.72 | 0.050449 | 17.7 | -1.0977 | 1.1481 | 31.8874 | -1.3089 | 4.63 | -2.4548 | 1.1459 | 14.2875 | -1.0496 | -15.91 | -0.65861 | -0.391 | -24.1809 | 0.050449 | 17.7 | -1.0977 | 1.1481 | 31.8874 | 0.1104 | 16.98 | -0.94801 | 1.0584 | 30.2196 | 0.012286 | 0.46346 | 0.15466 | 0.67685 | 9.8619 | 0.0006198 | -0.016081 | -0.012895 | 0.0006198 | 0.0013563 | 0.21746 | 0.056883 | -0.19546 | 0.21746 | 0.20861 | 0.39176 | 0.17553 | -0.29708 | 0.39176 | 0.37127 | 0.012286 | 0.46346 | 0.15466 | 0.67685 | 9.8619 | 0.0006198 | -0.016081 | -0.012895 | 0.0006198 | 0.0013563 | 0.21746 | 0.056883 | -0.19546 | 0.21746 | 0.20861 | 0.39176 | 0.17553 | -0.29708 | 0.39176 | 0.37127
236 | 0.34 | 0.19 | South/Central | MS | Jackson.Intl.AP.722350 | 3 | 1014636 | 39.5405 | 12.2251 | 56.402 | 39.0146 | 17.3874 | 924.14 | -0.034061 | 22.24 | -1.1809 | 1.1468 | 30.7608 | -1.4581 | 7.75 | -2.5985 | 1.1404 | 12.2101 | -1.065 | -18.23 | -0.68337 | -0.38166 | -24.1256 | -0.034061 | 22.24 | -1.1809 | 1.1468 | 30.7608 | 0.043251 | 21.09 | -1.007 | 1.0502 | 29.1302 | 0.013859 | 0.54799 | 0.16943 | 0.78167 | 12.8075 | -0.00047205 | -0.020208 | -0.01476 | -0.00047205 | 0.00059941 | 0.30822 | 0.10741 | -0.25265 | 0.30822 | 0.29228 | 0.42631 | 0.16922 | -0.33435 | 0.42631 | 0.40371 | 0.013859 | 0.54799 | 0.16943 | 0.78167 | 12.8075 | -0.00047205 | -0.020208 | -0.01476 | -0.00047205 | 0.00059941 | 0.30822 | 0.10741 | -0.25265 | 0.30822 | 0.29228 | 0.42631 | 0.16922 | -0.33435 | 0.42631 | 0.40371
236 | 0.34 | 0.19 | South/Central | MS | Tupelo.Muni-C.D.Lemons.AP.723320 | 3 | 418053 | 50.5689 | 10.8024 | 66.0097 | 49.8988 | 16.1109 | 995.35 | -0.05834 | 20.91 | -1.1612 | 1.1029 | 29.2518 | -1.7849 | 3.35 | -2.877 | 1.092 | 6.6779 | -1.2691 | -19.75 | -0.9085 | -0.36064 | -26.1873 | -0.05834 | 20.91 | -1.1612 | 1.1029 | 29.2518 | 0.020666 | 19.57 | -0.97552 | 0.99619 | 27.3689 | 0.0057102 | 0.28876 | 0.061684 | 0.37693 | 5.6836 | -0.00033313 | -0.010192 | -0.007247 | -0.00033313 | 0.000118 | 0.1194 | 0.019129 | -0.11278 | 0.1194 | 0.11175 | 0.16703 | 0.038132 | -0.14953 | 0.16703 | 0.15628 | 0.0057102 | 0.28876 | 0.061684 | 0.37693 | 5.6836 | -0.00033313 | -0.010192 | -0.007247 | -0.00033313 | 0.000118 | 0.1194 | 0.019129 | -0.11278 | 0.1194 | 0.11175 | 0.16703 | 0.038132 | -0.14953 | 0.16703 | 0.15628
236 | 0.34 | 0.19 | South/Central | NC | Charlotte-Douglas.Intl.AP.723140 | 3 | 2994711 | 48.4136 | 8.8233 | 61.4455 | 48.2992 | 13.1463 | 899.55 | -0.46503 | 13.72 | -1.4961 | 1.0311 | 22.0523 | -2.1866 | -5.18 | -3.2346 | 1.048 | 0.29761 | -1.1402 | -18.63 | -0.81801 | -0.32216 | -23.4764 | -0.46503 | 13.72 | -1.4961 | 1.0311 | 22.0523 | -0.34422 | 13.21 | -1.2745 | 0.93029 | 20.8679 | 0.040905 | 1.9803 | 0.36091 | 2.5134 | 36.7958 | -0.019022 | -0.089441 | -0.046638 | -0.019022 | -0.01408 | 0.56121 | -0.21189 | -0.76205 | 0.56121 | 0.54035 | 0.90204 | 0.012174 | -0.9603 | 0.90204 | 0.8536 | 0.040905 | 1.9803 | 0.36091 | 2.5134 | 36.7958 | -0.019022 | -0.089441 | -0.046638 | -0.019022 | -0.01408 | 0.56121 | -0.21189 | -0.76205 | 0.56121 | 0.54035 | 0.90204 | 0.012174 | -0.9603 | 0.90204 | 0.8536
236 | 0.34 | 0.19 | South/Central | NC | Wilmington.Intl.AP.723013 | 3 | 883625 | 38.9145 | 10.389 | 53.2801 | 38.8222 | 14.458 | 834.3 | -0.21567 | 17.06 | -1.2663 | 1.0506 | 25.8007 | -1.6261 | 1.81 | -2.6954 | 1.0694 | 8.1122 | -0.98947 | -16.89 | -0.66739 | -0.32208 | -21.5299 | -0.21567 | 17.06 | -1.2663 | 1.0506 | 25.8007 | -0.11464 | 16.31 | -1.0651 | 0.9505 | 24.3801 | 0.012069 | 0.46968 | 0.12539 | 0.64306 | 10.0695 | -0.002603 | -0.019626 | -0.011942 | -0.002603 | -0.0013836 | 0.2059 | 0.021846 | -0.20385 | 0.2059 | 0.19685 | 0.3114 | 0.09791 | -0.25985 | 0.3114 | 0.29425 | 0.012069 | 0.46968 | 0.12539 | 0.64306 | 10.0695 | -0.002603 | -0.019626 | -0.011942 | -0.002603 | -0.0013836 | 0.2059 | 0.021846 | -0.20385 | 0.2059 | 0.19685 | 0.3114 | 0.09791 | -0.25985 | 0.3114 | 0.29425
236 | 0.34 | 0.19 | South/Central | NV | Las.Vegas-McCarran.Intl.AP.723860 | 3 | 1413386 | 32.8834 | 16.3178 | 56.3036 | 32.7259 | 23.5777 | 1065.47 | 0.13623 | 39.34 | -1.3537 | 1.49 | 42.2938 | -1.3235 | 24.37 | -2.6834 | 1.3599 | 19.9194 | -1.1493 | -24.23 | -0.56136 | -0.58797 | -30.826 | 0.13623 | 39.34 | -1.3537 | 1.49 | 42.2938 | 0.22093 | 36.78 | -1.1432 | 1.3641 | 39.9622 | 0.019305 | 0.63483 | 0.31502 | 1.087 | 20.5693 | 0.00263 | -0.02555 | -0.022188 | 0.00263 | 0.0042651 | 0.75947 | 0.47047 | -0.46777 | 0.75947 | 0.71005 | 0.8165 | 0.38455 | -0.59511 | 0.8165 | 0.77149 | 0.019305 | 0.63483 | 0.31502 | 1.087 | 20.5693 | 0.00263 | -0.02555 | -0.022188 | 0.00263 | 0.0042651 | 0.75947 | 0.47047 | -0.46777 | 0.75947 | 0.71005 | 0.8165 | 0.38455 | -0.59511 | 0.8165 | 0.77149
236 | 0.34 | 0.19 | South/Central | OK | Oklahoma.City-Will.Rogers.World.AP.723530 | 3 | 3552038 | 67.6295 | 10.8092 | 83.5286 | 67.5179 | 16.0107 | 986.42 | -0.40932 | 16.45 | -1.6166 | 1.2073 | 27.564 | -2.5383 | -1.28 | -3.7122 | 1.1739 | -0.81391 | -1.4495 | -17.88 | -1.0678 | -0.38172 | -29.0879 | -0.40932 | 16.45 | -1.6166 | 1.2073 | 27.564 | -0.2894 | 14.71 | -1.3372 | 1.0478 | 24.7721 | 0.048517 | 3.2812 | 0.52443 | 4.0526 | 47.8583 | -0.019859 | -0.12315 | -0.070324 | -0.019859 | -0.014041 | 0.79811 | -0.062102 | -0.86749 | 0.79811 | 0.71369 | 1.3373 | -0.039489 | -1.4113 | 1.3373 | 1.2019 | 0.048517 | 3.2812 | 0.52443 | 4.0526 | 47.8583 | -0.019859 | -0.12315 | -0.070324 | -0.019859 | -0.014041 | 0.79811 | -0.062102 | -0.86749 | 0.79811 | 0.71369 | 1.3373 | -0.039489 | -1.4113 | 1.3373 | 1.2019
236 | 0.34 | 0.19 | South/Central | SC | Charleston.Intl.AP.722080 | 3 | 1030593 | 32.4062 | 12.0879 | 48.7523 | 32.3291 | 16.4232 | 956.24 | 0.086649 | 26.75 | -1.0855 | 1.1721 | 33.0069 | -1.1235 | 12.5 | -2.3046 | 1.1811 | 17.6365 | -0.92863 | -18.98 | -0.56759 | -0.36104 | -21.8048 | 0.086649 | 26.75 | -1.0855 | 1.1721 | 33.0069 | 0.12716 | 24.54 | -0.92419 | 1.0514 | 30.2438 | 0.014077 | 0.45618 | 0.17016 | 0.68628 | 13.4608 | 0.0012197 | -0.015815 | -0.013072 | 0.0012197 | 0.00179 | 0.37656 | 0.17596 | -0.26718 | 0.37656 | 0.34545 | 0.46463 | 0.24827 | -0.30694 | 0.46463 | 0.42574 | 0.014077 | 0.45618 | 0.17016 | 0.68628 | 13.4608 | 0.0012197 | -0.015815 | -0.013072 | 0.0012197 | 0.00179 | 0.37656 | 0.17596 | -0.26718 | 0.37656 | 0.34545 | 0.46463 | 0.24827 | -0.30694 | 0.46463 | 0.42574
236 | 0.34 | 0.19 | South/Central | SC | Columbia.Metro.AP.723100 | 3 | 1050192 | 40.8859 | 10.712 | 56.0763 | 40.7892 | 15.2871 | 1015.8 | -0.15095 | 22.43 | -1.2453 | 1.0944 | 27.8262 | -1.6129 | 5 | -2.7044 | 1.0915 | 8.8849 | -1.05 | -20.22 | -0.6973 | -0.35267 | -23.1428 | -0.15095 | 22.43 | -1.2453 | 1.0944 | 27.8262 | -0.080445 | 20.77 | -1.0641 | 0.98366 | 25.7235 | 0.014345 | 0.58649 | 0.15366 | 0.80439 | 14.5712 | -0.0021653 | -0.023136 | -0.015061 | -0.0021653 | -0.0011539 | 0.32175 | 0.071723 | -0.29005 | 0.32175 | 0.29794 | 0.39915 | 0.12745 | -0.33197 | 0.39915 | 0.36899 | 0.014345 | 0.58649 | 0.15366 | 0.80439 | 14.5712 | -0.0021653 | -0.023136 | -0.015061 | -0.0021653 | -0.0011539 | 0.32175 | 0.071723 | -0.29005 | 0.32175 | 0.29794 | 0.39915 | 0.12745 | -0.33197 | 0.39915 | 0.36899
236 | 0.34 | 0.19 | South/Central | SC | Greenville.Intl.AP.723120 | 3 | 1931227 | 51.4931 | 8.2797 | 64.0011 | 51.3717 | 12.6293 | 917.25 | -0.52423 | 12.88 | -1.5459 | 1.0217 | 21.0311 | -2.3162 | -6.61 | -3.3646 | 1.0484 | -1.3628 | -1.19 | -19 | -0.8772 | -0.31284 | -23.8662 | -0.52423 | 12.88 | -1.5459 | 1.0217 | 21.0311 | -0.38367 | 12.39 | -1.2949 | 0.91122 | 19.84 | 0.026379 | 1.3583 | 0.21841 | 1.6883 | 24.1957 | -0.013829 | -0.061098 | -0.031391 | -0.013829 | -0.010121 | 0.33976 | -0.17436 | -0.50119 | 0.33976 | 0.32683 | 0.55477 | -0.03595 | -0.62956 | 0.55477 | 0.52335 | 0.026379 | 1.3583 | 0.21841 | 1.6883 | 24.1957 | -0.013829 | -0.061098 | -0.031391 | -0.013829 | -0.010121 | 0.33976 | -0.17436 | -0.50119 | 0.33976 | 0.32683 | 0.55477 | -0.03595 | -0.62956 | 0.55477 | 0.52335
236 | 0.34 | 0.19 | South/Central | TN | Memphis.Intl.AP.723340 | 3 | 1295447 | 51.0517 | 12.0496 | 67.8499 | 50.377 | 17.4729 | 956.71 | -0.17312 | 21.39 | -1.3032 | 1.1301 | 28.511 | -1.8747 | 6.35 | -2.9905 | 1.1158 | 6.1663 | -1.2347 | -18.39 | -0.85368 | -0.38101 | -26.2974 | -0.17312 | 21.39 | -1.3032 | 1.1301 | 28.511 | -0.070149 | 19.91 | -1.0843 | 1.0141 | 26.6857 | 0.017694 | 0.90333 | 0.21321 | 1.2006 | 16.9285 | -0.0030632 | -0.033172 | -0.021847 | -0.0030632 | -0.0012413 | 0.37848 | 0.11236 | -0.3254 | 0.37848 | 0.3523 | 0.50449 | 0.10911 | -0.46532 | 0.50449 | 0.47219 | 0.017694 | 0.90333 | 0.21321 | 1.2006 | 16.9285 | -0.0030632 | -0.033172 | -0.021847 | -0.0030632 | -0.0012413 | 0.37848 | 0.11236 | -0.3254 | 0.37848 | 0.3523 | 0.50449 | 0.10911 | -0.46532 | 0.50449 | 0.47219
236 | 0.34 | 0.19 | South/Central | TX | El.Paso.Intl.AP.722700 | 3 | 1163506 | 32.1663 | 11.1291 | 48.3252 | 32.1124 | 16.2128 | 840.32 | -0.089439 | 26.12 | -1.3671 | 1.2777 | 33.6068 | -1.4588 | 12.35 | -2.7343 | 1.2755 | 15.8778 | -1.0097 | -19.23 | -0.57878 | -0.43092 | -24.7518 | -0.089439 | 26.12 | -1.3671 | 1.2777 | 33.6068 | -0.019531 | 24.91 | -1.2075 | 1.1879 | 32.0669 | 0.015892 | 0.5112 | 0.17687 | 0.768 | 13.3546 | -0.0014214 | -0.023183 | -0.016046 | -0.0014214 | -0.00031039 | 0.41511 | 0.19627 | -0.30561 | 0.41511 | 0.39588 | 0.53409 | 0.25233 | -0.39336 | 0.53409 | 0.50962 | 0.015892 | 0.5112 | 0.17687 | 0.768 | 13.3546 | -0.0014214 | -0.023183 | -0.016046 | -0.0014214 | -0.00031039 | 0.41511 | 0.19627 | -0.30561 | 0.41511 | 0.39588 | 0.53409 | 0.25233 | -0.39336 | 0.53409 | 0.50962
236 | 0.34 | 0.19 | Southern | TX | Fort.Worth-Alliance.AP.722594 | 2 | 6292255 | 45.5199 | 12.789 | 63.7487 | 45.4444 | 18.3044 | 1040.27 | -0.1294 | 23.92 | -1.3272 | 1.1978 | 30.9181 | -1.7286 | 7.02 | -2.8839 | 1.1553 | 9.1264 | -1.1596 | -20.23 | -0.74842 | -0.41119 | -26.1493 | -0.1294 | 23.92 | -1.3272 | 1.1978 | 30.9181 | -0.069509 | 21.72 | -1.1376 | 1.0681 | 28.1619 | 0.085946 | 3.9122 | 1.0992 | 5.4789 | 89.4068 | -0.011121 | -0.14857 | -0.099664 | -0.011121 | -0.005974 | 2.0558 | 0.60334 | -1.7387 | 2.0558 | 1.8667 | 2.6573 | 0.78438 | -2.2474 | 2.6573 | 2.4204 | 0.085946 | 3.9122 | 1.0992 | 5.4789 | 89.4068 | -0.011121 | -0.14857 | -0.099664 | -0.011121 | -0.005974 | 2.0558 | 0.60334 | -1.7387 | 2.0558 | 1.8667 | 2.6573 | 0.78438 | -2.2474 | 2.6573 | 2.4204
236 | 0.34 | 0.19 | South/Central | TX | Lubbock.Intl.AP.722670 | 3 | 1094700 | 61.3626 | 9.1192 | 75.5718 | 61.2611 | 14.3107 | 885.94 | -0.49926 | 28.92 | -1.6765 | 1.1772 | 25.5854 | -2.6083 | 15.52 | -3.7821 | 1.1738 | -1.7203 | -1.4295 | -19.41 | -1.0478 | -0.38168 | -28.8287 | -0.49926 | 28.92 | -1.6765 | 1.1772 | 25.5854 | -0.33939 | 26.67 | -1.3971 | 1.0577 | 24.396 | 0.014952 | 0.91752 | 0.13635 | 1.13 | 13.247 | -0.0074652 | -0.039 | -0.021374 | -0.0074652 | -0.0050747 | 0.43243 | 0.23206 | -0.29023 | 0.43243 | 0.39878 | 0.38256 | -0.025723 | -0.43106 | 0.38256 | 0.36478 | 0.014952 | 0.91752 | 0.13635 | 1.13 | 13.247 | -0.0074652 | -0.039 | -0.021374 | -0.0074652 | -0.0050747 | 0.43243 | 0.23206 | -0.29023 | 0.43243 | 0.39878 | 0.38256 | -0.025723 | -0.43106 | 0.38256 | 0.36478
236 | 0.34 | 0.19 | South/Central | TX | Wichita.Falls.Muni.AP.723510 | 3 | 526075 | 52.5565 | 12.6091 | 70.5655 | 52.4696 | 18.0959 | 1096.46 | -0.079426 | 26.56 | -1.3671 | 1.2877 | 34.0085 | -1.8786 | 7.7 | -3.1135 | 1.2349 | 9.3576 | -1.3096 | -22.25 | -0.86817 | -0.44139 | -28.9059 | -0.079426 | 26.56 | -1.3671 | 1.2877 | 34.0085 | 0.000485 | 24.32 | -1.1476 | 1.1481 | 31.2408 | 0.0071856 | 0.37765 | 0.090605 | 0.50706 | 7.8788 | -0.00057073 | -0.013499 | -0.0094101 | -0.00057073 | 3.485e-06 | 0.19085 | 0.055329 | -0.15988 | 0.19085 | 0.17475 | 0.24437 | 0.067241 | -0.20771 | 0.24437 | 0.22449 | 0.0071856 | 0.37765 | 0.090605 | 0.50706 | 7.8788 | -0.00057073 | -0.013499 | -0.0094101 | -0.00057073 | 3.485e-06 | 0.19085 | 0.055329 | -0.15988 | 0.19085 | 0.17475 | 0.24437 | 0.067241 | -0.20771 | 0.24437 | 0.22449
236 | 0.34 | 0.19 | South/Central | UT | Saint.George.AWOS.724754 | 3 | 142354 | 37.0954 | 15.107 | 59.1191 | 36.8023 | 22.3168 | 883.52 | -0.23276 | 27.98 | -1.5965 | 1.3637 | 34.0976 | -1.7712 | 15.4 | -3.0291 | 1.258 | 11.3702 | -1.0949 | -18.95 | -0.55943 | -0.5355 | -28.6967 | -0.23276 | 27.98 | -1.5965 | 1.3637 | 34.0976 | -0.077891 | 27.01 | -1.3471 | 1.2692 | 33.5248 | 0.0019444 | 0.072129 | 0.029374 | 0.11495 | 1.7179 | -0.00045257 | -0.0034439 | -0.002129 | -0.00045257 | -0.00015145 | 0.054405 | 0.029944 | -0.036847 | 0.054405 | 0.052518 | 0.0663 | 0.022108 | -0.055798 | 0.0663 | 0.065186 | 0.0019444 | 0.072129 | 0.029374 | 0.11495 | 1.7179 | -0.00045257 | -0.0034439 | -0.002129 | -0.00045257 | -0.00015145 | 0.054405 | 0.029944 | -0.036847 | 0.054405 | 0.052518 | 0.0663 | 0.022108 | -0.055798 | 0.0663 | 0.065186
236 | 0.34 | 0.19 | Southern | AL | Mobile-Rgnl.AP.722230 | 2 | 966489 | 28.1831 | 12.8664 | 45.3861 | 27.8064 | 17.5797 | 986.79 | 0.24863 | 25.22 | -0.93677 | 1.1854 | 23.349 | -0.78614 | 10.86 | -1.9994 | 1.2133 | 5.5833 | -0.84434 | -18.58 | -0.49038 | -0.35397 | -20.5262 | 0.24863 | 25.22 | -0.93677 | 1.1854 | 23.349 | 0.2738 | 23.59 | -0.80328 | 1.0771 | 22.0583 | 0.030574 | 0.86167 | 0.39338 | 1.3876 | 30.1701 | 0.0076016 | -0.024035 | -0.025815 | 0.0076016 | 0.0083713 | 0.77108 | 0.33203 | -0.56806 | 0.77108 | 0.72124 | 0.71387 | 0.1707 | -0.62757 | 0.71387 | 0.67441 | 0.025014 | 0.70496 | 0.32183 | 1.1353 | 24.6831 | 0.0062191 | -0.019664 | -0.02112 | 0.0062191 | 0.0068488 | 0.63084 | 0.27165 | -0.46475 | 0.63084 | 0.59007 | 0.58404 | 0.13966 | -0.51343 | 0.58404 | 0.55176
236 | 0.34 | 0.19 | Southern | AZ | Phoenix-Sky.Harbor.Intl.AP.722780 | 2 | 3303225 | 13.3212 | 23.0059 | 43.9688 | 13.2559 | 30.7129 | 1222.48 | 1.1647 | 52.12 | -0.59928 | 1.764 | 48.734 | 0.35117 | 37.86 | -1.2412 | 1.5923 | 31.6669 | -1.0157 | -28.5 | -0.28829 | -0.72739 | -29.5184 | 1.1647 | 52.12 | -0.59928 | 1.764 | 48.734 | 1.1377 | 49.41 | -0.51407 | 1.6518 | 46.4606 | 0.10449 | 1.392 | 2.404 | 4.5945 | 127.7424 | 0.12171 | 0.036695 | -0.10613 | 0.12171 | 0.11888 | 5.4463 | 3.9562 | -2.9781 | 5.4463 | 5.1631 | 5.0924 | 3.309 | -3.0845 | 5.0924 | 4.8549 | 0.08549 | 1.1388 | 1.9668 | 3.7589 | 104.51 | 0.099574 | 0.030021 | -0.08683 | 0.099574 | 0.09726 | 4.4557 | 3.2367 | -2.4365 | 4.4557 | 4.2241 | 4.1663 | 2.7072 | -2.5235 | 4.1663 | 3.9719
236 | 0.34 | 0.19 | Southern | AZ | Tucson.Intl.AP.722740 | 2 | 1179609 | 22.8483 | 15.7692 | 44.8527 | 22.7378 | 22.1149 | 1412.34 | 0.66749 | 70.03 | -0.87903 | 1.5465 | 36.5008 | -0.40554 | 54.86 | -1.8891 | 1.4836 | 16.6081 | -1.0205 | -34.49 | -0.46195 | -0.5586 | -26.9026 | 0.66749 | 70.03 | -0.87903 | 1.5465 | 36.5008 | 0.66657 | 65.35 | -0.76401 | 1.4306 | 34.6289 | 0.037316 | 0.8526 | 0.58844 | 1.6737 | 52.7026 | 0.024908 | -0.015133 | -0.038082 | 0.024908 | 0.024874 | 2.6132 | 2.0471 | -1.287 | 2.6132 | 2.4386 | 1.3621 | 0.61974 | -1.0039 | 1.3621 | 1.2922 | 0.030529 | 0.69754 | 0.48142 | 1.3693 | 43.1177 | 0.020378 | -0.012381 | -0.031156 | 0.020378 | 0.02035 | 2.138 | 1.6748 | -1.053 | 2.138 | 1.9951 | 1.1143 | 0.50703 | -0.82132 | 1.1143 | 1.0572
236 | 0.34 | 0.19 | Southern | FL | Jacksonville.Intl.AP.722060 | 2 | 5315428 | 21.3084 | 13.2543 | 38.7286 | 21.2571 | 17.4715 | 835.91 | 0.54935 | 26.89 | -0.65387 | 1.2032 | 28.9269 | -0.29183 | 15.78 | -1.5233 | 1.2315 | 14.5744 | -0.81005 | -17.22 | -0.42831 | -0.38174 | -20.367 | 0.54935 | 26.89 | -0.65387 | 1.2032 | 28.9269 | 0.56842 | 26 | -0.56374 | 1.1322 | 28.1251 | 0.16815 | 3.583 | 2.2287 | 6.5122 | 140.5571 | 0.092372 | -0.049071 | -0.13621 | 0.092372 | 0.095578 | 4.5215 | 2.6534 | -2.8955 | 4.5215 | 4.3719 | 4.864 | 2.4507 | -3.4247 | 4.864 | 4.7292 | 0.13757 | 2.9313 | 1.8234 | 5.3278 | 114.9942 | 0.075572 | -0.040147 | -0.11144 | 0.075572 | 0.078196 | 3.6992 | 2.1708 | -2.3689 | 3.6992 | 3.5768 | 3.9794 | 2.005 | -2.8018 | 3.9794 | 3.8691
236 | 0.34 | 0.19 | Southern | FL | Miami.Intl.AP.722020 | 1 | 5815628 | 2.5553 | 21.2063 | 28.7737 | 2.5489 | 26.2249 | 928.95 | 1.4045 | 48.25 | -0.11124 | 1.5157 | 48.9799 | 1.2658 | 45.49 | -0.26108 | 1.5269 | 46.7171 | -0.55162 | -17.53 | -0.06979 | -0.48183 | -17.4205 | 1.4045 | 48.25 | -0.11124 | 1.5157 | 48.9799 | 1.3132 | 45.07 | -0.10073 | 1.4139 | 45.7425 | 0.82759 | 2.1148 | 17.5502 | 23.8129 | 768.7919 | 1.1624 | 1.0476 | -0.45651 | 1.1624 | 1.0868 | 39.9313 | 37.6472 | -14.5077 | 39.9313 | 37.2996 | 40.5354 | 38.6628 | -14.4171 | 40.5354 | 37.8561 | 0.15051 | 0.38461 | 3.1918 | 4.3308 | 139.8192 | 0.2114 | 0.19052 | -0.083025 | 0.2114 | 0.19765 | 7.2623 | 6.8468 | -2.6385 | 7.2623 | 6.7836 | 7.3721 | 7.0315 | -2.622 | 7.3721 | 6.8848
236 | 0.34 | 0.19 | Southern | FL | Tallahassee.Intl.AP.722140 | 2 | 1260481 | 23.1918 | 12.5725 | 40.2305 | 23.1361 | 17.0944 | 1035 | 0.45978 | 25.59 | -0.73496 | 1.1947 | 27.2146 | -0.452 | 8.1 | -1.6744 | 1.2224 | 11.61 | -0.84012 | -21.73 | -0.45822 | -0.3819 | -20.8989 | 0.45978 | 25.59 | -0.73496 | 1.1947 | 27.2146 | 0.47742 | 24.78 | -0.63403 | 1.1115 | 26.1922 | 0.039874 | 0.92475 | 0.50132 | 1.6042 | 41.2697 | 0.018333 | -0.018023 | -0.033499 | 0.018333 | 0.019037 | 1.0204 | 0.32298 | -0.86647 | 1.0204 | 0.98808 | 1.0852 | 0.46294 | -0.83332 | 1.0852 | 1.0444 | 0.032622 | 0.75657 | 0.41014 | 1.3124 | 33.7641 | 0.014999 | -0.014745 | -0.027407 | 0.014999 | 0.015575 | 0.8348 | 0.26424 | -0.70888 | 0.8348 | 0.80838 | 0.8878 | 0.37875 | -0.68177 | 0.8878 | 0.85445
236 | 0.34 | 0.19 | Southern | FL | Tampa.Intl.AP.722110 | 2 | 4135450 | 9.9049 | 17.2786 | 31.8235 | 9.8807 | 21.9429 | 934.42 | 1.0028 | 39.04 | -0.41226 | 1.415 | 40.2977 | 0.57236 | 30.87 | -0.87232 | 1.4447 | 33.1965 | -0.66993 | -19.4 | -0.21884 | -0.45109 | -19.0109 | 1.0028 | 39.04 | -0.41226 | 1.415 | 40.2977 | 0.96115 | 36.98 | -0.36222 | 1.3234 | 38.0978 | 0.13082 | 1.2958 | 2.2604 | 4.1632 | 122.2419 | 0.13118 | 0.074877 | -0.087641 | 0.13118 | 0.12574 | 5.1073 | 4.0384 | -2.5379 | 5.1073 | 4.8378 | 5.2718 | 4.3428 | -2.487 | 5.2718 | 4.984 | 0.10703 | 1.0601 | 1.8493 | 3.406 | 100.0099 | 0.10733 | 0.061259 | -0.071702 | 0.10733 | 0.10287 | 4.1784 | 3.304 | -2.0764 | 4.1784 | 3.9579 | 4.313 | 3.553 | -2.0347 | 4.313 | 4.0776
236 | 0.34 | 0.19 | Southern | GA | Savannah.Intl.AP.722070 | 2 | 580061 | 28.243 | 12.7758 | 45.4263 | 28.1757 | 17.2506 | 918.59 | 0.30676 | 23.64 | -0.87474 | 1.1815 | 24.3097 | -0.764 | 9.75 | -1.9632 | 1.1992 | 5.7477 | -0.90102 | -18.07 | -0.52771 | -0.37331 | -21.8333 | 0.30676 | 23.64 | -0.87474 | 1.1815 | 24.3097 | 0.35679 | 22.95 | -0.7439 | 1.1007 | 23.8967 | 0.01835 | 0.51825 | 0.23443 | 0.83356 | 16.8558 | 0.005629 | -0.014019 | -0.016533 | 0.005629 | 0.0065469 | 0.43379 | 0.17891 | -0.33158 | 0.43379 | 0.42113 | 0.44608 | 0.10547 | -0.40063 | 0.44608 | 0.4385 | 0.015012 | 0.424 | 0.1918 | 0.68196 | 13.7903 | 0.0046052 | -0.01147 | -0.013527 | 0.0046052 | 0.0053563 | 0.35489 | 0.14637 | -0.27128 | 0.35489 | 0.34454 | 0.36495 | 0.086287 | -0.32777 | 0.36495 | 0.35875
236 | 0.34 | 0.19 | Southern | HI | Honolulu.Intl.AP.911820 | 1 | 1211537 | 0.058526 | 20.9292 | 26.0062 | 0.057994 | 25.9482 | 2281.87 | 1.6115 | 141.57 | -2e-10 | 1.6115 | 54.1558 | 1.663 | 146.55 | -0.009919 | 1.6729 | 56.0443 | -0.54527 | -47.43 | -0.009919 | -0.53535 | -18.1654 | 1.6115 | 141.57 | -2e-10 | 1.6115 | 54.1558 | 1.5307 | 134.47 | -2e-10 | 1.5307 | 51.4414 | 0.17241 | 0.01009 | 3.6084 | 4.4837 | 393.4118 | 0.27783 | 0.28671 | -0.094008 | 0.27783 | 0.26391 | 24.4078 | 25.2663 | -8.1773 | 24.4078 | 23.1837 | 9.3369 | 9.6625 | -3.1318 | 9.3369 | 8.8689 | 0.031356 | 0.0018351 | 0.65625 | 0.81544 | 71.5493 | 0.050529 | 0.052143 | -0.017097 | 0.050529 | 0.047997 | 4.439 | 4.5952 | -1.4872 | 4.439 | 4.2164 | 1.6981 | 1.7573 | -0.56959 | 1.6981 | 1.613
236 | 0.34 | 0.19 | Southern | LA | Baton.Rouge-Ryan.AP.722317 | 2 | 2581427 | 28.258 | 13.0389 | 45.6667 | 28.2107 | 17.456 | 716.13 | 0.34033 | 20.12 | -0.8083 | 1.1486 | 24.3745 | -0.7092 | 10.08 | -1.8761 | 1.1669 | 6.1942 | -0.90972 | -14.36 | -0.53887 | -0.37086 | -21.9472 | 0.34033 | 20.12 | -0.8083 | 1.1486 | 24.3745 | 0.35031 | 18.77 | -0.69853 | 1.0488 | 22.9528 | 0.081661 | 2.3076 | 1.0648 | 3.7292 | 58.4799 | 0.027792 | -0.057914 | -0.074289 | 0.027792 | 0.028606 | 1.643 | 0.82314 | -1.1727 | 1.643 | 1.5328 | 1.9904 | 0.50582 | -1.7922 | 1.9904 | 1.8743 | 0.066809 | 1.8879 | 0.87112 | 3.051 | 47.8442 | 0.022737 | -0.047381 | -0.060778 | 0.022737 | 0.023404 | 1.3442 | 0.67344 | -0.95938 | 1.3442 | 1.254 | 1.6284 | 0.41383 | -1.4663 | 1.6284 | 1.5335
236 | 0.34 | 0.19 | Southern | LA | Lake.Charle.APs.722400 | 2 | 687049 | 27.2085 | 13.3689 | 44.9772 | 27.1628 | 17.8144 | 710.88 | 0.41026 | 22.03 | -0.8083 | 1.2186 | 26.7243 | -0.60923 | 12.46 | -1.8461 | 1.2369 | 9.0744 | -0.86979 | -13.88 | -0.49895 | -0.37084 | -21.244 | 0.41026 | 22.03 | -0.8083 | 1.2186 | 26.7243 | 0.40025 | 20.18 | -0.69853 | 1.0988 | 24.6312 | 0.021734 | 0.59135 | 0.29056 | 0.97754 | 15.4504 | 0.0089165 | -0.013241 | -0.018904 | 0.0089165 | 0.0086991 | 0.4788 | 0.27081 | -0.30167 | 0.4788 | 0.4386 | 0.58083 | 0.19722 | -0.46172 | 0.58083 | 0.53534 | 0.017781 | 0.4838 | 0.23772 | 0.79976 | 12.6404 | 0.0072949 | -0.010833 | -0.015466 | 0.0072949 | 0.007117 | 0.39172 | 0.22156 | -0.24681 | 0.39172 | 0.35883 | 0.4752 | 0.16136 | -0.37775 | 0.4752 | 0.43798
236 | 0.34 | 0.19 | Southern | TX | Brownsville.Intercontinental.AP.722500 | 2 | 1578218 | 13.9543 | 20.1786 | 39.5826 | 13.9307 | 25.6519 | 947.35 | 1.1101 | 41.53 | -0.33929 | 1.4494 | 42.7374 | 0.53039 | 35 | -0.88813 | 1.4185 | 32.0393 | -0.80986 | -18.89 | -0.29937 | -0.51049 | -22.4243 | 1.1101 | 41.53 | -0.33929 | 1.4494 | 42.7374 | 1.0101 | 37.6 | -0.29937 | 1.3095 | 38.7378 | 0.049925 | 0.69668 | 1.0074 | 1.9762 | 47.2969 | 0.055424 | 0.02648 | -0.040432 | 0.055424 | 0.050431 | 2.0734 | 1.7474 | -0.94309 | 2.0734 | 1.8772 | 2.1337 | 1.5996 | -1.1195 | 2.1337 | 1.934 | 0.040846 | 0.56997 | 0.82421 | 1.6168 | 38.6951 | 0.045344 | 0.021664 | -0.033079 | 0.045344 | 0.041259 | 1.6963 | 1.4296 | -0.77157 | 1.6963 | 1.5358 | 1.7456 | 1.3087 | -0.91593 | 1.7456 | 1.5823
236 | 0.34 | 0.19 | Southern | TX | Houston-Bush.Intercontinental.AP.722430 | 2 | 9591173 | 23.4502 | 14.8288 | 43.0388 | 23.4107 | 19.628 | 856.5 | 0.48034 | 30.11 | -0.71849 | 1.1988 | 27.6419 | -0.44924 | 20.58 | -1.6366 | 1.1873 | 11.097 | -0.85977 | -17.45 | -0.43908 | -0.42069 | -21.8656 | 0.48034 | 30.11 | -0.71849 | 1.1988 | 27.6419 | 0.48027 | 28.23 | -0.62868 | 1.1089 | 26.2022 | 0.30341 | 7.115 | 4.4992 | 13.0583 | 259.8688 | 0.14574 | -0.1363 | -0.26086 | 0.14574 | 0.14572 | 9.1356 | 6.2441 | -5.2945 | 9.1356 | 8.5652 | 8.3868 | 3.3669 | -6.6342 | 8.3868 | 7.95 | 0.24823 | 5.821 | 3.6809 | 10.6834 | 212.6068 | 0.11923 | -0.11151 | -0.21342 | 0.11923 | 0.11922 | 7.4741 | 5.1085 | -4.3316 | 7.4741 | 7.0075 | 6.8615 | 2.7546 | -5.4277 | 6.8615 | 6.5041
236 | 0.34 | 0.19 | Southern | TX | San.Antonio.Intl.AP.722530 | 2 | 432881 | 24.5796 | 15.5189 | 45.4082 | 24.5384 | 20.8699 | 904.55 | 0.69023 | 36.21 | -0.69853 | 1.3888 | 34.376 | -0.29928 | 25.56 | -1.6465 | 1.3473 | 16.296 | -0.92981 | -18.93 | -0.46901 | -0.4608 | -23.7403 | 0.69023 | 36.21 | -0.69853 | 1.3888 | 34.376 | 0.6502 | 33.29 | -0.6187 | 1.2689 | 31.7532 | 0.013694 | 0.33659 | 0.21251 | 0.62181 | 12.3867 | 0.0094518 | -0.0040983 | -0.012733 | 0.0094518 | 0.0089037 | 0.49585 | 0.35001 | -0.25922 | 0.49585 | 0.45587 | 0.47074 | 0.22315 | -0.32509 | 0.47074 | 0.43482 | 0.011203 | 0.27537 | 0.17386 | 0.50872 | 10.134 | 0.0077328 | -0.003353 | -0.010417 | 0.0077328 | 0.0072844 | 0.40567 | 0.28636 | -0.21208 | 0.40567 | 0.37296 | 0.38513 | 0.18257 | -0.26597 | 0.38513 | 0.35574
237 | 0.34 | 0.2 | South/Central | NC | Raleigh-Durham.Intl.AP.723060 | 3 | 4170977 | 54.4759 | 8.533 | 67.1542 | 54.3478 | 12.8064 | 956.5 | -0.47382 | 9.77 | -1.2962 | 0.82237 | 13.2091 | -2.3863 | -11.42 | -3.2163 | 0.82998 | -10.2838 | -1.0796 | -20.16 | -0.63642 | -0.44317 | -23.6401 | -0.47382 | 9.77 | -1.2962 | 0.82237 | 13.2091 | -0.30348 | 9.95 | -1.0349 | 0.73142 | 13.208 | 0.063866 | 3.4791 | 0.54497 | 4.2889 | 61.0876 | -0.030261 | -0.1524 | -0.068949 | -0.030261 | -0.019382 | 0.62397 | -0.72935 | -1.2875 | 0.62397 | 0.63546 | 0.84361 | -0.65678 | -1.5098 | 0.84361 | 0.84354 | 0.063866 | 3.4791 | 0.54497 | 4.2889 | 61.0876 | -0.030261 | -0.1524 | -0.068949 | -0.030261 | -0.019382 | 0.62397 | -0.72935 | -1.2875 | 0.62397 | 0.63546 | 0.84361 | -0.65678 | -1.5098 | 0.84361 | 0.84354
237 | 0.34 | 0.2 | South/Central | TN | Nashville.Intl.AP.723270 | 3 | 2864099 | 59.911 | 9.7922 | 74.1647 | 59.1201 | 15.0446 | 966.04 | -0.34552 | 15.25 | -1.2547 | 0.90916 | 16.81 | -2.3494 | -2.29 | -3.26 | 0.91059 | -7.9583 | -1.219 | -20.86 | -0.71045 | -0.50858 | -26.8828 | -0.34552 | 15.25 | -1.2547 | 0.90916 | 16.81 | -0.23344 | 13.7 | -1.0187 | 0.7853 | 15.3244 | 0.043855 | 2.6274 | 0.42944 | 3.2525 | 42.3656 | -0.015153 | -0.10303 | -0.05346 | -0.015153 | -0.010238 | 0.66879 | -0.10043 | -0.91481 | 0.66879 | 0.60081 | 0.7372 | -0.34901 | -1.1789 | 0.7372 | 0.67205 | 0.043855 | 2.6274 | 0.42944 | 3.2525 | 42.3656 | -0.015153 | -0.10303 | -0.05346 | -0.015153 | -0.010238 | 0.66879 | -0.10043 | -0.91481 | 0.66879 | 0.60081 | 0.7372 | -0.34901 | -1.1789 | 0.7372 | 0.67205
237 | 0.34 | 0.2 | South/Central | VA | Norfolk.Intl.AP.723080 | 3 | 1629172 | 59.6552 | 8.753 | 72.6332 | 59.5151 | 13.1181 | 1089.22 | -0.5634 | 9.91 | -1.3659 | 0.80248 | 11.6392 | -2.5472 | -11.9 | -3.3556 | 0.80842 | -12.7755 | -1.0905 | -20.74 | -0.65699 | -0.43354 | -23.5519 | -0.5634 | 9.91 | -1.3659 | 0.80248 | 11.6392 | -0.37405 | 9.97 | -1.0749 | 0.70083 | 11.6252 | 0.024946 | 1.4881 | 0.21835 | 1.8119 | 27.1715 | -0.014054 | -0.063542 | -0.027204 | -0.014054 | -0.009331 | 0.24721 | -0.29685 | -0.51738 | 0.24721 | 0.24871 | 0.29035 | -0.31869 | -0.58752 | 0.29035 | 0.29 | 0.024946 | 1.4881 | 0.21835 | 1.8119 | 27.1715 | -0.014054 | -0.063542 | -0.027204 | -0.014054 | -0.009331 | 0.24721 | -0.29685 | -0.51738 | 0.24721 | 0.24871 | 0.29035 | -0.31869 | -0.58752 | 0.29035 | 0.29
237 | 0.34 | 0.2 | South/Central | AL | Birmingham.Muni.AP.722280 | 3 | 3613104 | 41.7966 | 10.6186 | 56.7769 | 41.2406 | 15.5363 | 1119.02 | -0.10622 | 15.81 | -1.057 | 0.9508 | 24.4967 | -1.5962 | -5.37 | -2.5676 | 0.97138 | 5.8309 | -0.98025 | -23.58 | -0.4634 | -0.51685 | -26.7098 | -0.10622 | 15.81 | -1.057 | 0.9508 | 24.4967 | -0.015973 | 15.16 | -0.8615 | 0.84553 | 22.7973 | 0.049351 | 2.0627 | 0.52404 | 2.802 | 55.2251 | -0.0052423 | -0.078776 | -0.048377 | -0.0052423 | -0.00078831 | 0.78024 | -0.26502 | -1.1637 | 0.78024 | 0.74817 | 1.2089 | 0.28776 | -1.3182 | 1.2089 | 1.1251 | 0.049351 | 2.0627 | 0.52404 | 2.802 | 55.2251 | -0.0052423 | -0.078776 | -0.048377 | -0.0052423 | -0.00078831 | 0.78024 | -0.26502 | -1.1637 | 0.78024 | 0.74817 | 1.2089 | 0.28776 | -1.3182 | 1.2089 | 1.1251
237 | 0.34 | 0.2 | South/Central | AL | Montgomery-Dannelly.Field.722260 | 3 | 1279476 | 34.8579 | 12.1497 | 51.5673 | 34.3926 | 17.1747 | 1070.5 | 0.011424 | 17.59 | -0.94241 | 0.95384 | 26.0974 | -1.3068 | -1.43 | -2.2602 | 0.9534 | 9.0761 | -0.93702 | -23.49 | -0.38813 | -0.54889 | -27.0235 | 0.011424 | 17.59 | -0.94241 | 0.95384 | 26.0974 | 0.084456 | 17 | -0.78145 | 0.8659 | 24.6475 | 0.017476 | 0.60919 | 0.21233 | 0.90121 | 18.7084 | 0.00019966 | -0.022838 | -0.016376 | 0.00019966 | 0.001476 | 0.30741 | -0.024991 | -0.41052 | 0.30741 | 0.2971 | 0.45609 | 0.15862 | -0.47227 | 0.45609 | 0.43075 | 0.017476 | 0.60919 | 0.21233 | 0.90121 | 18.7084 | 0.00019966 | -0.022838 | -0.016376 | 0.00019966 | 0.001476 | 0.30741 | -0.024991 | -0.41052 | 0.30741 | 0.2971 | 0.45609 | 0.15862 | -0.47227 | 0.45609 | 0.43075
237 | 0.34 | 0.2 | South/Central | AR | Little.Rock-Adams.Field.723403 | 3 | 2047084 | 53.0064 | 11.4991 | 69.2955 | 52.9186 | 16.3768 | 1025.18 | -0.059594 | 13.58 | -0.99791 | 0.93831 | 24.7588 | -1.8088 | -5.4 | -2.7442 | 0.93547 | 2.1116 | -1.1997 | -21.13 | -0.65861 | -0.54106 | -30.1998 | -0.059594 | 13.58 | -0.99791 | 0.93831 | 24.7588 | 0.050301 | 13.37 | -0.79833 | 0.84863 | 23.7368 | 0.027961 | 1.4821 | 0.32153 | 1.9376 | 28.6651 | -0.0016663 | -0.050575 | -0.033544 | -0.0016663 | 0.0014065 | 0.37971 | -0.15099 | -0.59082 | 0.37971 | 0.37384 | 0.69228 | 0.059043 | -0.84442 | 0.69228 | 0.6637 | 0.027961 | 1.4821 | 0.32153 | 1.9376 | 28.6651 | -0.0016663 | -0.050575 | -0.033544 | -0.0016663 | 0.0014065 | 0.37971 | -0.15099 | -0.59082 | 0.37971 | 0.37384 | 0.69228 | 0.059043 | -0.84442 | 0.69228 | 0.6637
237 | 0.34 | 0.2 | South/Central | AZ | Kingman.AWOS.723700 | 3 | 155032 | 43.0664 | 13.2816 | 62.7387 | 42.8612 | 19.8775 | 1247.59 | -0.18812 | 23.15 | -1.4083 | 1.2202 | 30.7696 | -1.9581 | -1.55 | -3.1104 | 1.1523 | 6.084 | -1.1338 | -30.05 | -0.41083 | -0.72299 | -34.2996 | -0.18812 | 23.15 | -1.4083 | 1.2202 | 30.7696 | -0.059246 | 21.66 | -1.1286 | 1.0693 | 28.3276 | 0.0021176 | 0.091196 | 0.028125 | 0.13285 | 2.6419 | -0.00039836 | -0.0041465 | -0.002401 | -0.00039836 | -0.00012546 | 0.049022 | -0.0032822 | -0.063633 | 0.049022 | 0.045867 | 0.065157 | 0.012883 | -0.072632 | 0.065157 | 0.059986 | 0.0021176 | 0.091196 | 0.028125 | 0.13285 | 2.6419 | -0.00039836 | -0.0041465 | -0.002401 | -0.00039836 | -0.00012546 | 0.049022 | -0.0032822 | -0.063633 | 0.049022 | 0.045867 | 0.065157 | 0.012883 | -0.072632 | 0.065157 | 0.059986
237 | 0.34 | 0.2 | South/Central | AZ | Prescott-Love.Field.723723 | 3 | 167517 | 55.7846 | 6.737 | 67.0649 | 55.5193 | 11.5456 | 1145.5 | -0.76291 | 10.23 | -1.7595 | 0.99656 | 17.2685 | -3.0369 | -19.88 | -4.0651 | 1.0282 | -11.213 | -1.1394 | -25.89 | -0.62914 | -0.51031 | -28.5858 | -0.76291 | 10.23 | -1.7595 | 0.99656 | 17.2685 | -0.58762 | 9.68 | -1.4438 | 0.8562 | 15.7117 | 0.0022881 | 0.12764 | 0.015415 | 0.15345 | 2.621 | -0.0017456 | -0.0069488 | -0.0026072 | -0.0017456 | -0.0013445 | 0.023407 | -0.045488 | -0.059239 | 0.023407 | 0.022149 | 0.039512 | -0.025657 | -0.065407 | 0.039512 | 0.03595 | 0.0022881 | 0.12764 | 0.015415 | 0.15345 | 2.621 | -0.0017456 | -0.0069488 | -0.0026072 | -0.0017456 | -0.0013445 | 0.023407 | -0.045488 | -0.059239 | 0.023407 | 0.022149 | 0.039512 | -0.025657 | -0.065407 | 0.039512 | 0.03595
237 | 0.34 | 0.2 | South/Central | CA | Daggett.Intl.AP.723815 | 3 | 3397182 | 29.5487 | 12.7286 | 47.9478 | 29.3779 | 18.5698 | 1305.04 | 0.5718 | 70.46 | -1.0155 | 1.5873 | 50.5617 | -0.66653 | 56.13 | -2.2614 | 1.5949 | 34.7911 | -1.0766 | -43.3 | -0.31589 | -0.76075 | -34.5889 | 0.5718 | 70.46 | -1.0155 | 1.5873 | 50.5617 | 0.45152 | 55.35 | -0.79424 | 1.2458 | 39.7183 | 0.046402 | 1.3711 | 0.59063 | 2.2249 | 60.5565 | 0.026532 | -0.030928 | -0.049958 | 0.026532 | 0.020952 | 3.2695 | 2.6045 | -2.0092 | 3.2695 | 2.5684 | 2.3462 | 1.6144 | -1.605 | 2.3462 | 1.843 | 0.046402 | 1.3711 | 0.59063 | 2.2249 | 60.5565 | 0.026532 | -0.030928 | -0.049958 | 0.026532 | 0.020952 | 3.2695 | 2.6045 | -2.0092 | 3.2695 | 2.5684 | 2.3462 | 1.6144 | -1.605 | 2.3462 | 1.843
237 | 0.34 | 0.2 | South/Central | CA | Fresno.Metro.AP.723890 | 3 | 2081643 | 32.5477 | 10.7536 | 48.3297 | 32.3603 | 15.9695 | 1205.66 | 0.22819 | 46.5 | -0.86215 | 1.0903 | 32.6083 | -1.126 | 29.78 | -2.1989 | 1.0729 | 14.6602 | -1.0833 | -38.49 | -0.44484 | -0.63845 | -31.3474 | 0.22819 | 46.5 | -0.86215 | 1.0903 | 32.6083 | 0.30159 | 43.89 | -0.70193 | 1.0035 | 31.1932 | 0.028433 | 0.92543 | 0.30576 | 1.3742 | 34.2807 | 0.0064883 | -0.032016 | -0.030801 | 0.0064883 | 0.0085752 | 1.3221 | 0.84674 | -1.0944 | 1.3221 | 1.2479 | 0.92716 | 0.41684 | -0.8913 | 0.92716 | 0.88692 | 0.028433 | 0.92543 | 0.30576 | 1.3742 | 34.2807 | 0.0064883 | -0.032016 | -0.030801 | 0.0064883 | 0.0085752 | 1.3221 | 0.84674 | -1.0944 | 1.3221 | 1.2479 | 0.92716 | 0.41684 | -0.8913 | 0.92716 | 0.88692
237 | 0.34 | 0.2 | South/Central | CA | Los.Angeles.Intl.AP.722950 | 3 | 13764852 | 15.3598 | 3.7084 | 21.225 | 15.269 | 5.956 | 481.81 | 0.43314 | 44.38 | -0.54018 | 0.97333 | 32.0692 | -0.28169 | 42.16 | -1.4031 | 1.1215 | 26.8756 | -0.70374 | -25.4 | -0.27621 | -0.42753 | -20.7117 | 0.43314 | 44.38 | -0.54018 | 0.97333 | 32.0692 | 0.41838 | 39.94 | -0.44939 | 0.86778 | 29.0071 | 0.18801 | 2.8879 | 0.69724 | 3.9906 | 90.5869 | 0.081437 | -0.052961 | -0.13231 | 0.081437 | 0.078662 | 8.344 | 7.9267 | -4.7755 | 8.344 | 7.5093 | 6.0294 | 5.053 | -3.8941 | 6.0294 | 5.4537 | 0.18801 | 2.8879 | 0.69724 | 3.9906 | 90.5869 | 0.081437 | -0.052961 | -0.13231 | 0.081437 | 0.078662 | 8.344 | 7.9267 | -4.7755 | 8.344 | 7.5093 | 6.0294 | 5.053 | -3.8941 | 6.0294 | 5.4537
237 | 0.34 | 0.2 | South/Central | CA | Redbluff.AP.725910 | 3 | 947304 | 40.6335 | 6.3393 | 49.785 | 40.398 | 9.387 | 953.38 | -0.070354 | 41.98 | -1.1352 | 1.0649 | 28.0635 | -1.651 | 30.41 | -2.8901 | 1.2391 | 12.4073 | -0.92154 | -23.24 | -0.61346 | -0.30808 | -20.2724 | -0.070354 | 41.98 | -1.1352 | 1.0649 | 28.0635 | -0.18685 | 25.36 | -0.87127 | 0.68442 | 16.2095 | 0.012939 | 0.52576 | 0.082025 | 0.64418 | 12.336 | -0.00091032 | -0.021363 | -0.011924 | -0.00091032 | -0.0024176 | 0.54319 | 0.39348 | -0.30071 | 0.54319 | 0.32814 | 0.36312 | 0.16054 | -0.26231 | 0.36312 | 0.20974 | 0.012939 | 0.52576 | 0.082025 | 0.64418 | 12.336 | -0.00091032 | -0.021363 | -0.011924 | -0.00091032 | -0.0024176 | 0.54319 | 0.39348 | -0.30071 | 0.54319 | 0.32814 | 0.36312 | 0.16054 | -0.26231 | 0.36312 | 0.20974
237 | 0.34 | 0.2 | South/Central | CA | Sacramento.Metro.AP.724839 | 3 | 6831885 | 40.796 | 7.753 | 53.2586 | 40.5617 | 12.6969 | 1128.3 | -0.1573 | 36.77 | -1.1147 | 0.95738 | 24.0169 | -1.8405 | 16.44 | -2.7803 | 0.93975 | 1.8184 | -1.1482 | -36.59 | -0.57226 | -0.57598 | -30.4862 | -0.1573 | 36.77 | -1.1147 | 0.95738 | 24.0169 | 0.032113 | 36.08 | -0.85375 | 0.88587 | 24.5152 | 0.093317 | 3.8069 | 0.72349 | 4.9699 | 105.289 | -0.014679 | -0.17175 | -0.10715 | -0.014679 | 0.0029967 | 3.4312 | 1.5341 | -3.4145 | 3.4312 | 3.3669 | 2.2412 | 0.16968 | -2.8449 | 2.2412 | 2.2877 | 0.093317 | 3.8069 | 0.72349 | 4.9699 | 105.289 | -0.014679 | -0.17175 | -0.10715 | -0.014679 | 0.0029967 | 3.4312 | 1.5341 | -3.4145 | 3.4312 | 3.3669 | 2.2412 | 0.16968 | -2.8449 | 2.2412 | 2.2877
237 | 0.34 | 0.2 | South/Central | CA | San.Diego.Intl.AP.722900 | 3 | 2813833 | 12.1739 | 5.1923 | 19.739 | 12.1018 | 7.6372 | 533.15 | 0.56605 | 47.95 | -0.45779 | 1.0238 | 35.1584 | 0.053706 | 49.04 | -1.1422 | 1.1959 | 33.2289 | -0.64394 | -25.1 | -0.20678 | -0.43716 | -20.2021 | 0.56605 | 47.95 | -0.45779 | 1.0238 | 35.1584 | 0.53279 | 43.01 | -0.37844 | 0.91123 | 31.6656 | 0.038434 | 0.46789 | 0.19956 | 0.75865 | 20.4911 | 0.021756 | 0.0020641 | -0.024749 | 0.021756 | 0.020477 | 1.8429 | 1.8848 | -0.96469 | 1.8429 | 1.653 | 1.3513 | 1.2771 | -0.77645 | 1.3513 | 1.217 | 0.038434 | 0.46789 | 0.19956 | 0.75865 | 20.4911 | 0.021756 | 0.0020641 | -0.024749 | 0.021756 | 0.020477 | 1.8429 | 1.8848 | -0.96469 | 1.8429 | 1.653 | 1.3513 | 1.2771 | -0.77645 | 1.3513 | 1.217
237 | 0.34 | 0.2 | South/Central | CA | San.Francisco.Intl.AP.724940 | 3 | 3723939 | 41.3853 | 1.2742 | 45.1013 | 41.1492 | 3.9521 | 668.46 | -1.077 | 11.69 | -1.6678 | 0.59086 | 2.1788 | -2.9395 | -8.06 | -3.5616 | 0.6221 | -21.0034 | -0.64165 | -18 | -0.3754 | -0.26625 | -15.5229 | -1.077 | 11.69 | -1.6678 | 0.59086 | 2.1788 | -0.84316 | 10.72 | -1.3443 | 0.50119 | 2.7559 | 0.050865 | 2.1051 | 0.064811 | 2.2941 | 34.0013 | -0.05478 | -0.14952 | -0.032638 | -0.05478 | -0.042887 | 0.59461 | -0.40997 | -0.91557 | 0.59461 | 0.54527 | 0.11082 | -1.0683 | -0.78958 | 0.11082 | 0.14018 | 0.050865 | 2.1051 | 0.064811 | 2.2941 | 34.0013 | -0.05478 | -0.14952 | -0.032638 | -0.05478 | -0.042887 | 0.59461 | -0.40997 | -0.91557 | 0.59461 | 0.54527 | 0.11082 | -1.0683 | -0.78958 | 0.11082 | 0.14018
237 | 0.34 | 0.2 | South/Central | GA | Atlanta-Hartsfield-Jackson.Intl.AP.722190 | 3 | 4874954 | 48.3248 | 9.7073 | 62.3614 | 48.2109 | 14.1505 | 1095.73 | -0.20446 | 13.13 | -1.1457 | 0.94121 | 22.9683 | -1.8759 | -8.45 | -2.8438 | 0.96785 | 2.1257 | -1.0495 | -22.22 | -0.54642 | -0.50307 | -27.2282 | -0.20446 | 13.13 | -1.1457 | 0.94121 | 22.9683 | -0.10322 | 12.53 | -0.9337 | 0.83048 | 21.2622 | 0.066587 | 3.2178 | 0.64638 | 4.1524 | 72.9612 | -0.013614 | -0.12491 | -0.069882 | -0.013614 | -0.0068731 | 0.87429 | -0.56266 | -1.4796 | 0.87429 | 0.83433 | 1.5294 | 0.14155 | -1.813 | 1.5294 | 1.4158 | 0.066587 | 3.2178 | 0.64638 | 4.1524 | 72.9612 | -0.013614 | -0.12491 | -0.069882 | -0.013614 | -0.0068731 | 0.87429 | -0.56266 | -1.4796 | 0.87429 | 0.83433 | 1.5294 | 0.14155 | -1.813 | 1.5294 | 1.4158
237 | 0.34 | 0.2 | South/Central | GA | Macon-Middle.Georgia.Rgnl.AP.722170 | 3 | 1376995 | 37.7334 | 11.6175 | 53.9607 | 37.644 | 16.3167 | 1022.12 | 0.048542 | 16.85 | -0.92579 | 0.97434 | 27.1341 | -1.351 | -1.73 | -2.3239 | 0.97282 | 9.0337 | -0.97892 | -21.79 | -0.44672 | -0.5322 | -27.1101 | 0.048542 | 16.85 | -0.92579 | 0.97434 | 27.1341 | 0.089437 | 15.37 | -0.76451 | 0.85395 | 24.3865 | 0.018808 | 0.7097 | 0.21851 | 1.0149 | 19.2244 | 0.00091299 | -0.025411 | -0.018412 | 0.00091299 | 0.0016822 | 0.31692 | -0.032538 | -0.40983 | 0.31692 | 0.28908 | 0.51035 | 0.16991 | -0.5099 | 0.51035 | 0.45867 | 0.018808 | 0.7097 | 0.21851 | 1.0149 | 19.2244 | 0.00091299 | -0.025411 | -0.018412 | 0.00091299 | 0.0016822 | 0.31692 | -0.032538 | -0.40983 | 0.31692 | 0.28908 | 0.51035 | 0.16991 | -0.5099 | 0.51035 | 0.45867
237 | 0.34 | 0.2 | South/Central | LA | Monroe.Rgnl.AP.722486 | 3 | 434906 | 36.804 | 12.149 | 53.4629 | 36.7427 | 16.7202 | 764.28 | 0.12031 | 15.65 | -0.82826 | 0.94857 | 27.3592 | -1.209 | 3.42 | -2.1555 | 0.94645 | 10.149 | -0.97977 | -17.19 | -0.44905 | -0.53072 | -27.0808 | 0.12031 | 15.65 | -0.82826 | 0.94857 | 27.3592 | 0.17024 | 14.81 | -0.68855 | 0.8588 | 25.5611 | 0.0059404 | 0.21863 | 0.07217 | 0.31759 | 4.5401 | 0.00071469 | -0.007182 | -0.0058202 | 0.00071469 | 0.0010113 | 0.092967 | 0.020316 | -0.10211 | 0.092967 | 0.087977 | 0.16252 | 0.060289 | -0.16087 | 0.16252 | 0.15184 | 0.0059404 | 0.21863 | 0.07217 | 0.31759 | 4.5401 | 0.00071469 | -0.007182 | -0.0058202 | 0.00071469 | 0.0010113 | 0.092967 | 0.020316 | -0.10211 | 0.092967 | 0.087977 | 0.16252 | 0.060289 | -0.16087 | 0.16252 | 0.15184
237 | 0.34 | 0.2 | South/Central | LA | Shreveport.Rgnl.AP.722480 | 3 | 899456 | 37.5137 | 12.719 | 55.0625 | 37.4512 | 17.6113 | 805.14 | 0.080375 | 15.28 | -0.88814 | 0.96851 | 27.3864 | -1.279 | 2.21 | -2.2453 | 0.96631 | 9.7865 | -1.0197 | -18.33 | -0.44905 | -0.57063 | -28.6818 | 0.080375 | 15.28 | -0.88814 | 0.96851 | 27.3864 | 0.14033 | 14.56 | -0.73845 | 0.87878 | 25.7187 | 0.012286 | 0.46088 | 0.15626 | 0.67648 | 9.8917 | 0.00098746 | -0.015713 | -0.012528 | 0.00098746 | 0.001724 | 0.18772 | 0.027151 | -0.2252 | 0.18772 | 0.17888 | 0.33646 | 0.12023 | -0.35237 | 0.33646 | 0.31597 | 0.012286 | 0.46088 | 0.15626 | 0.67648 | 9.8917 | 0.00098746 | -0.015713 | -0.012528 | 0.00098746 | 0.001724 | 0.18772 | 0.027151 | -0.2252 | 0.18772 | 0.17888 | 0.33646 | 0.12023 | -0.35237 | 0.33646 | 0.31597
237 | 0.34 | 0.2 | South/Central | MS | Jackson.Intl.AP.722350 | 3 | 1014636 | 39.3079 | 12.3602 | 56.3542 | 38.7851 | 17.5691 | 927.23 | 0.013748 | 19.15 | -0.95136 | 0.96511 | 26.4342 | -1.4103 | 4.66 | -2.3689 | 0.95865 | 7.8835 | -1.0172 | -21.32 | -0.45386 | -0.56336 | -28.4522 | 0.013748 | 19.15 | -0.95136 | 0.96511 | 26.4342 | 0.091061 | 18 | -0.77745 | 0.86851 | 24.8036 | 0.013859 | 0.54476 | 0.1713 | 0.78101 | 12.8504 | 0.00019054 | -0.019545 | -0.014098 | 0.00019054 | 0.001262 | 0.2654 | 0.064582 | -0.29547 | 0.2654 | 0.24946 | 0.36635 | 0.10926 | -0.39432 | 0.36635 | 0.34375 | 0.013859 | 0.54476 | 0.1713 | 0.78101 | 12.8504 | 0.00019054 | -0.019545 | -0.014098 | 0.00019054 | 0.001262 | 0.2654 | 0.064582 | -0.29547 | 0.2654 | 0.24946 | 0.36635 | 0.10926 | -0.39432 | 0.36635 | 0.34375
237 | 0.34 | 0.2 | South/Central | MS | Tupelo.Muni-C.D.Lemons.AP.723320 | 3 | 418053 | 50.3337 | 10.9286 | 65.9497 | 49.6666 | 16.2831 | 998.09 | 0.0016221 | 18.17 | -0.92907 | 0.93069 | 25.3413 | -1.725 | 0.61 | -2.6448 | 0.91984 | 2.7674 | -1.2092 | -22.49 | -0.67636 | -0.53281 | -30.0979 | 0.0016221 | 18.17 | -0.92907 | 0.93069 | 25.3413 | 0.080628 | 16.83 | -0.74338 | 0.82401 | 23.4584 | 0.0057102 | 0.28741 | 0.062404 | 0.37658 | 5.6993 | 9.2623e-06 | -0.00985 | -0.0069046 | 9.2623e-06 | 0.0004604 | 0.10375 | 0.0034832 | -0.12842 | 0.10375 | 0.096102 | 0.1447 | 0.015802 | -0.17186 | 0.1447 | 0.13395 | 0.0057102 | 0.28741 | 0.062404 | 0.37658 | 5.6993 | 9.2623e-06 | -0.00985 | -0.0069046 | 9.2623e-06 | 0.0004604 | 0.10375 | 0.0034832 | -0.12842 | 0.10375 | 0.096102 | 0.1447 | 0.015802 | -0.17186 | 0.1447 | 0.13395
237 | 0.34 | 0.2 | South/Central | NC | Charlotte-Douglas.Intl.AP.723140 | 3 | 2994711 | 48.1319 | 8.9342 | 61.3148 | 48.0182 | 13.2965 | 900.84 | -0.33429 | 12.43 | -1.2151 | 0.88084 | 19.6507 | -2.0558 | -6.47 | -2.9535 | 0.8977 | -2.104 | -1.0094 | -19.92 | -0.53698 | -0.47244 | -25.8781 | -0.33429 | 12.43 | -1.2151 | 0.88084 | 19.6507 | -0.21348 | 11.92 | -0.99349 | 0.78001 | 18.4663 | 0.040905 | 1.9688 | 0.36545 | 2.5081 | 36.8486 | -0.013674 | -0.084093 | -0.04129 | -0.013674 | -0.0087323 | 0.50845 | -0.26465 | -0.81482 | 0.50845 | 0.48758 | 0.80381 | -0.086064 | -1.0585 | 0.80381 | 0.75536 | 0.040905 | 1.9688 | 0.36545 | 2.5081 | 36.8486 | -0.013674 | -0.084093 | -0.04129 | -0.013674 | -0.0087323 | 0.50845 | -0.26465 | -0.81482 | 0.50845 | 0.48758 | 0.80381 | -0.086064 | -1.0585 | 0.80381 | 0.75536
237 | 0.34 | 0.2 | South/Central | NC | Wilmington.Intl.AP.723013 | 3 | 883625 | 38.6826 | 10.5096 | 53.2088 | 38.5908 | 14.618 | 836.47 | -0.14436 | 14.89 | -1.0349 | 0.89057 | 22.3661 | -1.5548 | -0.36 | -2.4641 | 0.90932 | 4.6776 | -0.91817 | -19.06 | -0.43602 | -0.48215 | -24.9645 | -0.14436 | 14.89 | -1.0349 | 0.89057 | 22.3661 | -0.04333 | 14.14 | -0.83377 | 0.79044 | 20.9455 | 0.012069 | 0.46688 | 0.12684 | 0.6422 | 10.0957 | -0.0017424 | -0.018765 | -0.011082 | -0.0017424 | -0.00052297 | 0.17971 | -0.004345 | -0.23004 | 0.17971 | 0.17066 | 0.26995 | 0.056456 | -0.30131 | 0.26995 | 0.2528 | 0.012069 | 0.46688 | 0.12684 | 0.6422 | 10.0957 | -0.0017424 | -0.018765 | -0.011082 | -0.0017424 | -0.00052297 | 0.17971 | -0.004345 | -0.23004 | 0.17971 | 0.17066 | 0.26995 | 0.056456 | -0.30131 | 0.26995 | 0.2528
237 | 0.34 | 0.2 | South/Central | NV | Las.Vegas-McCarran.Intl.AP.723860 | 3 | 1413386 | 32.628 | 16.4935 | 56.2739 | 32.4717 | 23.8021 | 1070.99 | 0.16599 | 33.82 | -1.0995 | 1.2655 | 36.5715 | -1.2937 | 18.85 | -2.4292 | 1.1354 | 14.1972 | -1.1196 | -29.75 | -0.30716 | -0.81241 | -36.5483 | 0.16599 | 33.82 | -1.0995 | 1.2655 | 36.5715 | 0.25068 | 31.26 | -0.88897 | 1.1397 | 34.24 | 0.019305 | 0.6299 | 0.31841 | 1.0864 | 20.6759 | 0.0032045 | -0.024976 | -0.021614 | 0.0032045 | 0.0048395 | 0.65291 | 0.36391 | -0.57434 | 0.65291 | 0.60349 | 0.70603 | 0.27408 | -0.70558 | 0.70603 | 0.66102 | 0.019305 | 0.6299 | 0.31841 | 1.0864 | 20.6759 | 0.0032045 | -0.024976 | -0.021614 | 0.0032045 | 0.0048395 | 0.65291 | 0.36391 | -0.57434 | 0.65291 | 0.60349 | 0.70603 | 0.27408 | -0.70558 | 0.70603 | 0.66102
237 | 0.34 | 0.2 | South/Central | OK | Oklahoma.City-Will.Rogers.World.AP.723530 | 3 | 3552038 | 67.3197 | 10.9392 | 83.3988 | 67.2086 | 16.1902 | 988.28 | -0.27947 | 14.59 | -1.3073 | 1.0278 | 24.3559 | -2.4084 | -3.14 | -3.4029 | 0.99442 | -4.022 | -1.3196 | -19.74 | -0.7584 | -0.56122 | -32.296 | -0.27947 | 14.59 | -1.3073 | 1.0278 | 24.3559 | -0.15955 | 12.85 | -1.0278 | 0.86829 | 21.564 | 0.048517 | 3.2662 | 0.53074 | 4.0463 | 47.9486 | -0.013559 | -0.11685 | -0.064025 | -0.013559 | -0.007741 | 0.70787 | -0.15234 | -0.95773 | 0.70787 | 0.62345 | 1.1817 | -0.19514 | -1.5669 | 1.1817 | 1.0462 | 0.048517 | 3.2662 | 0.53074 | 4.0463 | 47.9486 | -0.013559 | -0.11685 | -0.064025 | -0.013559 | -0.007741 | 0.70787 | -0.15234 | -0.95773 | 0.70787 | 0.62345 | 1.1817 | -0.19514 | -1.5669 | 1.1817 | 1.0462
237 | 0.34 | 0.2 | South/Central | SC | Charleston.Intl.AP.722080 | 3 | 1030593 | 32.2042 | 12.2282 | 48.7404 | 32.1277 | 16.6127 | 960.26 | 0.098622 | 22.73 | -0.88401 | 0.98264 | 28.0061 | -1.1115 | 8.48 | -2.1032 | 0.99162 | 12.6357 | -0.91666 | -23 | -0.36613 | -0.55053 | -26.8056 | 0.098622 | 22.73 | -0.88401 | 0.98264 | 28.0061 | 0.13913 | 20.52 | -0.72273 | 0.86186 | 25.243 | 0.014077 | 0.45333 | 0.17213 | 0.68611 | 13.5174 | 0.0013883 | -0.015647 | -0.012904 | 0.0013883 | 0.0019585 | 0.31997 | 0.11937 | -0.32377 | 0.31997 | 0.28886 | 0.39424 | 0.17787 | -0.37734 | 0.39424 | 0.35534 | 0.014077 | 0.45333 | 0.17213 | 0.68611 | 13.5174 | 0.0013883 | -0.015647 | -0.012904 | 0.0013883 | 0.0019585 | 0.31997 | 0.11937 | -0.32377 | 0.31997 | 0.28886 | 0.39424 | 0.17787 | -0.37734 | 0.39424 | 0.35534
237 | 0.34 | 0.2 | South/Central | SC | Columbia.Metro.AP.723100 | 3 | 1050192 | 40.645 | 10.8423 | 56.0059 | 40.5489 | 15.457 | 1018.7 | -0.08057 | 19.53 | -1.005 | 0.92445 | 24.111 | -1.5425 | 2.1 | -2.4641 | 0.92159 | 5.1697 | -0.9796 | -23.12 | -0.45699 | -0.52261 | -26.858 | -0.08057 | 19.53 | -1.005 | 0.92445 | 24.111 | -0.010068 | 17.87 | -0.8238 | 0.81373 | 22.0083 | 0.014345 | 0.58303 | 0.15553 | 0.80338 | 14.6128 | -0.0011557 | -0.022126 | -0.014052 | -0.0011557 | -0.00014443 | 0.28015 | 0.030124 | -0.33165 | 0.28015 | 0.25634 | 0.34586 | 0.074158 | -0.38527 | 0.34586 | 0.3157 | 0.014345 | 0.58303 | 0.15553 | 0.80338 | 14.6128 | -0.0011557 | -0.022126 | -0.014052 | -0.0011557 | -0.00014443 | 0.28015 | 0.030124 | -0.33165 | 0.28015 | 0.25634 | 0.34586 | 0.074158 | -0.38527 | 0.34586 | 0.3157
237 | 0.34 | 0.2 | South/Central | SC | Greenville.Intl.AP.723120 | 3 | 1931227 | 51.2015 | 8.3903 | 63.8701 | 51.0808 | 12.7892 | 918.72 | -0.39323 | 11.41 | -1.255 | 0.86177 | 18.3713 | -2.1852 | -8.08 | -3.0737 | 0.88852 | -4.0226 | -1.059 | -20.47 | -0.5863 | -0.47273 | -26.5259 | -0.39323 | 11.41 | -1.255 | 0.86177 | 18.3713 | -0.25267 | 10.92 | -1.004 | 0.75132 | 17.1802 | 0.026379 | 1.3506 | 0.22132 | 1.6848 | 24.2345 | -0.010373 | -0.057642 | -0.027936 | -0.010373 | -0.006665 | 0.30098 | -0.21314 | -0.53997 | 0.30098 | 0.28805 | 0.48461 | -0.10611 | -0.69972 | 0.48461 | 0.45319 | 0.026379 | 1.3506 | 0.22132 | 1.6848 | 24.2345 | -0.010373 | -0.057642 | -0.027936 | -0.010373 | -0.006665 | 0.30098 | -0.21314 | -0.53997 | 0.30098 | 0.28805 | 0.48461 | -0.10611 | -0.69972 | 0.48461 | 0.45319
237 | 0.34 | 0.2 | South/Central | TN | Memphis.Intl.AP.723340 | 3 | 1295447 | 50.8018 | 12.1756 | 67.7714 | 50.1305 | 17.6409 | 959.42 | -0.094653 | 18.68 | -1.0567 | 0.96207 | 24.9529 | -1.7963 | 3.64 | -2.7441 | 0.94779 | 2.6082 | -1.1562 | -21.1 | -0.60722 | -0.54901 | -29.8555 | -0.094653 | 18.68 | -1.0567 | 0.96207 | 24.9529 | 0.0083139 | 17.2 | -0.83783 | 0.84615 | 23.1275 | 0.017694 | 0.89891 | 0.21544 | 1.1992 | 16.9764 | -0.0016748 | -0.031784 | -0.020459 | -0.0016748 | 0.00014711 | 0.33053 | 0.064408 | -0.37335 | 0.33053 | 0.30434 | 0.44153 | 0.04615 | -0.52828 | 0.44153 | 0.40923 | 0.017694 | 0.89891 | 0.21544 | 1.1992 | 16.9764 | -0.0016748 | -0.031784 | -0.020459 | -0.0016748 | 0.00014711 | 0.33053 | 0.064408 | -0.37335 | 0.33053 | 0.30434 | 0.44153 | 0.04615 | -0.52828 | 0.44153 | 0.40923
237 | 0.34 | 0.2 | South/Central | TX | El.Paso.Intl.AP.722700 | 3 | 1163506 | 31.8964 | 11.2791 | 48.2553 | 31.8429 | 16.4123 | 843.81 | -0.019519 | 22.63 | -1.0977 | 1.0782 | 29.081 | -1.3889 | 8.86 | -2.4648 | 1.076 | 11.352 | -0.93978 | -22.72 | -0.30935 | -0.63043 | -29.2776 | -0.019519 | 22.63 | -1.0977 | 1.0782 | 29.081 | 0.050389 | 21.42 | -0.93803 | 0.98842 | 27.5411 | 0.015892 | 0.50691 | 0.17925 | 0.76689 | 13.4101 | -0.0003102 | -0.022072 | -0.014935 | -0.0003102 | 0.0008008 | 0.35964 | 0.14081 | -0.36107 | 0.35964 | 0.34041 | 0.46216 | 0.18041 | -0.46529 | 0.46216 | 0.43769 | 0.015892 | 0.50691 | 0.17925 | 0.76689 | 13.4101 | -0.0003102 | -0.022072 | -0.014935 | -0.0003102 | 0.0008008 | 0.35964 | 0.14081 | -0.36107 | 0.35964 | 0.34041 | 0.46216 | 0.18041 | -0.46529 | 0.46216 | 0.43769
237 | 0.34 | 0.2 | Southern | TX | Fort.Worth-Alliance.AP.722594 | 2 | 6292255 | 45.26 | 12.9191 | 63.6589 | 45.1849 | 18.474 | 1042.93 | -0.039578 | 21.26 | -1.0678 | 1.0282 | 27.462 | -1.6388 | 4.36 | -2.6245 | 0.98567 | 5.6703 | -1.0698 | -22.89 | -0.48897 | -0.58082 | -29.6054 | -0.039578 | 21.26 | -1.0678 | 1.0282 | 27.462 | 0.020312 | 19.06 | -0.87816 | 0.89847 | 24.7058 | 0.085946 | 3.8899 | 1.1103 | 5.4712 | 89.6354 | -0.0034016 | -0.14085 | -0.091944 | -0.0034016 | 0.0017457 | 1.8272 | 0.37472 | -1.9673 | 1.8272 | 1.6381 | 2.3602 | 0.48734 | -2.5445 | 2.3602 | 2.1234 | 0.085946 | 3.8899 | 1.1103 | 5.4712 | 89.6354 | -0.0034016 | -0.14085 | -0.091944 | -0.0034016 | 0.0017457 | 1.8272 | 0.37472 | -1.9673 | 1.8272 | 1.6381 | 2.3602 | 0.48734 | -2.5445 | 2.3602 | 2.1234
237 | 0.34 | 0.2 | South/Central | TX | Lubbock.Intl.AP.722670 | 3 | 1094700 | 61.0427 | 9.2392 | 75.4219 | 60.9418 | 14.4802 | 889.61 | -0.34944 | 25.25 | -1.3572 | 1.0077 | 22.9069 | -2.4584 | 11.85 | -3.4627 | 1.0043 | -4.3988 | -1.2797 | -23.08 | -0.72847 | -0.55119 | -31.5071 | -0.34944 | 25.25 | -1.3572 | 1.0077 | 22.9069 | -0.18957 | 23 | -1.0777 | 0.88817 | 21.7176 | 0.014952 | 0.91274 | 0.13815 | 1.1277 | 13.3019 | -0.005225 | -0.03676 | -0.019134 | -0.005225 | -0.0028345 | 0.37755 | 0.17719 | -0.3451 | 0.37755 | 0.34391 | 0.34251 | -0.065773 | -0.47111 | 0.34251 | 0.32473 | 0.014952 | 0.91274 | 0.13815 | 1.1277 | 13.3019 | -0.005225 | -0.03676 | -0.019134 | -0.005225 | -0.0028345 | 0.37755 | 0.17719 | -0.3451 | 0.37755 | 0.34391 | 0.34251 | -0.065773 | -0.47111 | 0.34251 | 0.32473
237 | 0.34 | 0.2 | South/Central | TX | Wichita.Falls.Muni.AP.723510 | 3 | 526075 | 52.2866 | 12.7491 | 70.4856 | 52.2001 | 18.2855 | 1099.67 | 0.00041701 | 23.35 | -1.0977 | 1.0981 | 29.8807 | -1.7987 | 4.49 | -2.844 | 1.0453 | 5.2299 | -1.2297 | -25.46 | -0.59874 | -0.63098 | -33.0337 | 0.00041701 | 23.35 | -1.0977 | 1.0981 | 29.8807 | 0.080328 | 21.11 | -0.87816 | 0.95849 | 27.1131 | 0.0071856 | 0.37571 | 0.091611 | 0.50648 | 7.9018 | 2.9965e-06 | -0.012925 | -0.0088363 | 2.9965e-06 | 0.00057721 | 0.16778 | 0.032264 | -0.18295 | 0.16778 | 0.15169 | 0.21471 | 0.03758 | -0.23737 | 0.21471 | 0.19482 | 0.0071856 | 0.37571 | 0.091611 | 0.50648 | 7.9018 | 2.9965e-06 | -0.012925 | -0.0088363 | 2.9965e-06 | 0.00057721 | 0.16778 | 0.032264 | -0.18295 | 0.16778 | 0.15169 | 0.21471 | 0.03758 | -0.23737 | 0.21471 | 0.19482
237 | 0.34 | 0.2 | South/Central | UT | Saint.George.AWOS.724754 | 3 | 142354 | 36.8045 | 15.2681 | 59.0344 | 36.5137 | 22.5207 | 887.39 | -0.14804 | 24.11 | -1.3079 | 1.1598 | 29.6443 | -1.6865 | 11.53 | -2.7405 | 1.0541 | 6.9169 | -1.0102 | -22.82 | -0.27084 | -0.73936 | -33.15 | -0.14804 | 24.11 | -1.3079 | 1.1598 | 29.6443 | 0.0068263 | 23.14 | -1.0585 | 1.0653 | 29.0716 | 0.0019444 | 0.071563 | 0.029687 | 0.11479 | 1.7254 | -0.00028785 | -0.0032792 | -0.0019643 | -0.00028785 | 1.3273e-05 | 0.04688 | 0.022419 | -0.044371 | 0.04688 | 0.044994 | 0.057641 | 0.013449 | -0.064457 | 0.057641 | 0.056527 | 0.0019444 | 0.071563 | 0.029687 | 0.11479 | 1.7254 | -0.00028785 | -0.0032792 | -0.0019643 | -0.00028785 | 1.3273e-05 | 0.04688 | 0.022419 | -0.044371 | 0.04688 | 0.044994 | 0.057641 | 0.013449 | -0.064457 | 0.057641 | 0.056527
237 | 0.34 | 0.2 | Southern | AL | Mobile-Rgnl.AP.722230 | 2 | 966489 | 27.9977 | 13.0019 | 45.3849 | 27.6235 | 17.7615 | 990.09 | 0.24986 | 21.92 | -0.75381 | 1.0037 | 20.4619 | -0.78491 | 7.56 | -1.8165 | 1.0316 | 2.6962 | -0.84311 | -21.88 | -0.30741 | -0.5357 | -23.4133 | 0.24986 | 21.92 | -0.75381 | 1.0037 | 20.4619 | 0.27503 | 20.29 | -0.62031 | 0.89535 | 19.1712 | 0.030574 | 0.856 | 0.39752 | 1.3876 | 30.271 | 0.0076392 | -0.023998 | -0.025777 | 0.0076392 | 0.0084089 | 0.67018 | 0.23114 | -0.66896 | 0.67018 | 0.62035 | 0.6256 | 0.082434 | -0.71584 | 0.6256 | 0.58614 | 0.025014 | 0.70032 | 0.32522 | 1.1352 | 24.7656 | 0.0062499 | -0.019633 | -0.021089 | 0.0062499 | 0.0068796 | 0.5483 | 0.1891 | -0.5473 | 0.5483 | 0.50752 | 0.51182 | 0.067442 | -0.58565 | 0.51182 | 0.47954
237 | 0.34 | 0.2 | Southern | AZ | Phoenix-Sky.Harbor.Intl.AP.722780 | 2 | 3303225 | 13.2009 | 23.2216 | 44.1189 | 13.1362 | 30.9827 | 1230.09 | 1.0146 | 44.51 | -0.47959 | 1.4942 | 41.7733 | 0.20104 | 30.25 | -1.1215 | 1.3225 | 24.7062 | -1.1658 | -36.11 | -0.1686 | -0.9972 | -36.4791 | 1.0146 | 44.51 | -0.47959 | 1.4942 | 41.7733 | 0.98755 | 41.8 | -0.39439 | 1.3819 | 39.4999 | 0.10449 | 1.3794 | 2.4265 | 4.6102 | 128.5376 | 0.10602 | 0.021008 | -0.12182 | 0.10602 | 0.10319 | 4.651 | 3.161 | -3.7733 | 4.651 | 4.3679 | 4.3651 | 2.5817 | -3.8119 | 4.3651 | 4.1275 | 0.08549 | 1.1286 | 1.9852 | 3.7717 | 105.1606 | 0.08674 | 0.017187 | -0.099664 | 0.08674 | 0.084426 | 3.8052 | 2.5861 | -3.087 | 3.8052 | 3.5735 | 3.5712 | 2.1121 | -3.1186 | 3.5712 | 3.3769
237 | 0.34 | 0.2 | Southern | AZ | Tucson.Intl.AP.722740 | 2 | 1179609 | 22.6727 | 15.9496 | 44.9129 | 22.5631 | 22.3498 | 1422.49 | 0.60728 | 59.88 | -0.70436 | 1.3116 | 31.6816 | -0.46575 | 44.71 | -1.7145 | 1.2487 | 11.7889 | -1.0808 | -44.64 | -0.28727 | -0.79348 | -31.7218 | 0.60728 | 59.88 | -0.70436 | 1.3116 | 31.6816 | 0.60636 | 55.2 | -0.58933 | 1.1957 | 29.8097 | 0.037316 | 0.84605 | 0.59517 | 1.676 | 53.0814 | 0.022661 | -0.01738 | -0.040329 | 0.022661 | 0.022627 | 2.2345 | 1.6684 | -1.6658 | 2.2345 | 2.0598 | 1.1822 | 0.43991 | -1.1837 | 1.1822 | 1.1124 | 0.030529 | 0.69218 | 0.48693 | 1.3712 | 43.4275 | 0.01854 | -0.014219 | -0.032995 | 0.01854 | 0.018512 | 1.8281 | 1.365 | -1.3628 | 1.8281 | 1.6852 | 0.96722 | 0.35991 | -0.96844 | 0.96722 | 0.91007
237 | 0.34 | 0.2 | Southern | FL | Jacksonville.Intl.AP.722060 | 2 | 5315428 | 21.1772 | 13.3955 | 38.7884 | 21.1263 | 17.6621 | 839.8 | 0.48959 | 23 | -0.52303 | 1.0126 | 24.8244 | -0.35159 | 11.89 | -1.3925 | 1.0409 | 10.4719 | -0.86981 | -21.11 | -0.29747 | -0.57234 | -24.4695 | 0.48959 | 23 | -0.52303 | 1.0126 | 24.8244 | 0.50866 | 22.11 | -0.4329 | 0.94156 | 24.0226 | 0.16815 | 3.5609 | 2.2524 | 6.5222 | 141.2112 | 0.082323 | -0.05912 | -0.14626 | 0.082323 | 0.08553 | 3.8674 | 1.9993 | -3.5496 | 3.8674 | 3.7178 | 4.1742 | 1.7608 | -4.1145 | 4.1742 | 4.0394 | 0.13757 | 2.9133 | 1.8428 | 5.336 | 115.5293 | 0.067351 | -0.048368 | -0.11966 | 0.067351 | 0.069975 | 3.1641 | 1.6357 | -2.9041 | 3.1641 | 3.0416 | 3.415 | 1.4406 | -3.3662 | 3.415 | 3.3047
237 | 0.34 | 0.2 | Southern | FL | Miami.Intl.AP.722020 | 1 | 5815628 | 2.5345 | 21.3968 | 29.0032 | 2.5281 | 26.4751 | 936.87 | 1.175 | 40.33 | -0.090463 | 1.2655 | 40.9357 | 1.0363 | 37.57 | -0.24031 | 1.2766 | 38.673 | -0.78109 | -25.45 | -0.049018 | -0.73207 | -25.4646 | 1.175 | 40.33 | -0.090463 | 1.2655 | 40.9357 | 1.0837 | 37.15 | -0.079959 | 1.1637 | 37.6983 | 0.82759 | 2.0975 | 17.7079 | 24.0028 | 775.3464 | 0.97244 | 0.85766 | -0.64642 | 0.97244 | 0.89686 | 33.3768 | 31.0926 | -21.0622 | 33.3768 | 30.7451 | 33.8781 | 32.0055 | -21.0743 | 33.8781 | 31.1989 | 0.15051 | 0.38148 | 3.2205 | 4.3654 | 141.0113 | 0.17686 | 0.15598 | -0.11756 | 0.17686 | 0.16311 | 6.0702 | 5.6548 | -3.8306 | 6.0702 | 5.5916 | 6.1614 | 5.8208 | -3.8328 | 6.1614 | 5.6741
237 | 0.34 | 0.2 | Southern | FL | Tallahassee.Intl.AP.722140 | 2 | 1260481 | 23.0506 | 12.7131 | 40.2796 | 22.9952 | 17.2844 | 1038.61 | 0.41072 | 21.98 | -0.59405 | 1.0048 | 23.3107 | -0.50105 | 4.49 | -1.5335 | 1.0324 | 7.7061 | -0.88917 | -25.34 | -0.31731 | -0.57186 | -24.8028 | 0.41072 | 21.98 | -0.59405 | 1.0048 | 23.3107 | 0.42837 | 21.17 | -0.49312 | 0.92149 | 22.2883 | 0.039874 | 0.91912 | 0.50692 | 1.6061 | 41.4137 | 0.016377 | -0.019979 | -0.035455 | 0.016377 | 0.017081 | 0.87643 | 0.17903 | -1.0104 | 0.87643 | 0.84414 | 0.9295 | 0.30728 | -0.98899 | 0.9295 | 0.88873 | 0.032622 | 0.75196 | 0.41473 | 1.314 | 33.8818 | 0.013399 | -0.016345 | -0.029007 | 0.013399 | 0.013974 | 0.71704 | 0.14647 | -0.82665 | 0.71704 | 0.69061 | 0.76045 | 0.25139 | -0.80912 | 0.76045 | 0.7271
237 | 0.34 | 0.2 | Southern | FL | Tampa.Intl.AP.722110 | 2 | 4135450 | 9.8241 | 17.4498 | 31.9639 | 9.8001 | 22.1638 | 940.2 | 0.86241 | 33.26 | -0.33167 | 1.1941 | 34.2905 | 0.43199 | 25.09 | -0.79172 | 1.2237 | 27.1893 | -0.8103 | -25.18 | -0.13825 | -0.67205 | -25.0182 | 0.86241 | 33.26 | -0.33167 | 1.1941 | 34.2905 | 0.82078 | 31.2 | -0.28162 | 1.1024 | 32.0905 | 0.13082 | 1.2852 | 2.2828 | 4.1816 | 122.998 | 0.11282 | 0.056513 | -0.106 | 0.11282 | 0.10738 | 4.3511 | 3.2823 | -3.2941 | 4.3511 | 4.0816 | 4.4859 | 3.5569 | -3.2729 | 4.4859 | 4.1981 | 0.10703 | 1.0515 | 1.8676 | 3.4211 | 100.6285 | 0.092302 | 0.046235 | -0.086726 | 0.092302 | 0.087847 | 3.5598 | 2.6854 | -2.695 | 3.5598 | 3.3393 | 3.6701 | 2.91 | -2.6777 | 3.6701 | 3.4346
237 | 0.34 | 0.2 | Southern | GA | Savannah.Intl.AP.722070 | 2 | 580061 | 28.0719 | 12.9154 | 45.4445 | 28.005 | 17.4396 | 921.96 | 0.28853 | 20.27 | -0.70402 | 0.99255 | 20.9646 | -0.78223 | 6.38 | -1.7925 | 1.0103 | 2.4026 | -0.91925 | -21.44 | -0.35699 | -0.56226 | -25.1783 | 0.28853 | 20.27 | -0.70402 | 0.99255 | 20.9646 | 0.33856 | 19.58 | -0.57318 | 0.91174 | 20.5516 | 0.01835 | 0.51511 | 0.23699 | 0.83389 | 16.9177 | 0.0052945 | -0.014354 | -0.016868 | 0.0052945 | 0.0062125 | 0.37195 | 0.11707 | -0.39342 | 0.37195 | 0.35929 | 0.38469 | 0.044088 | -0.46201 | 0.38469 | 0.37712 | 0.015012 | 0.42143 | 0.19389 | 0.68223 | 13.8409 | 0.0043316 | -0.011743 | -0.0138 | 0.0043316 | 0.0050826 | 0.3043 | 0.095779 | -0.32187 | 0.3043 | 0.29394 | 0.31473 | 0.03607 | -0.37799 | 0.31473 | 0.30853
237 | 0.34 | 0.2 | Southern | HI | Honolulu.Intl.AP.911820 | 1 | 1211537 | 0.058526 | 21.1307 | 26.2593 | 0.057994 | 26.2013 | 2304.11 | 1.3584 | 119.33 | -2e-10 | 1.3584 | 45.6506 | 1.4099 | 124.31 | -0.009919 | 1.4198 | 47.5391 | -0.79835 | -69.67 | -0.009919 | -0.78843 | -26.6706 | 1.3584 | 119.33 | -2e-10 | 1.3584 | 45.6506 | 1.2776 | 112.23 | -2e-10 | 1.2776 | 42.9361 | 0.17241 | 0.01009 | 3.6431 | 4.5273 | 397.2462 | 0.2342 | 0.24307 | -0.13764 | 0.2342 | 0.22027 | 20.5734 | 21.432 | -12.0116 | 20.5734 | 19.3493 | 7.8705 | 8.1961 | -4.5982 | 7.8705 | 7.4025 | 0.031356 | 0.0018351 | 0.66257 | 0.82338 | 72.2467 | 0.042594 | 0.044208 | -0.025033 | 0.042594 | 0.040061 | 3.7417 | 3.8978 | -2.1845 | 3.7417 | 3.519 | 1.4314 | 1.4906 | -0.83627 | 1.4314 | 1.3463
237 | 0.34 | 0.2 | Southern | LA | Baton.Rouge-Ryan.AP.722317 | 2 | 2581427 | 28.098 | 13.1689 | 45.6867 | 28.051 | 17.6357 | 718.95 | 0.3203 | 17.3 | -0.64864 | 0.96894 | 21.1458 | -0.72923 | 7.26 | -1.7164 | 0.98717 | 2.9655 | -0.92975 | -17.18 | -0.3792 | -0.55055 | -25.1758 | 0.3203 | 17.3 | -0.64864 | 0.96894 | 21.1458 | 0.33028 | 15.95 | -0.53887 | 0.86915 | 19.7241 | 0.081661 | 2.2945 | 1.0754 | 3.7308 | 58.7102 | 0.026156 | -0.059549 | -0.075925 | 0.026156 | 0.026971 | 1.4127 | 0.59286 | -1.4029 | 1.4127 | 1.3025 | 1.7268 | 0.24217 | -2.0559 | 1.7268 | 1.6107 | 0.066809 | 1.8772 | 0.87981 | 3.0523 | 48.0326 | 0.021399 | -0.048719 | -0.062116 | 0.021399 | 0.022066 | 1.1558 | 0.48504 | -1.1478 | 1.1558 | 1.0656 | 1.4127 | 0.19813 | -1.682 | 1.4127 | 1.3178
237 | 0.34 | 0.2 | Southern | LA | Lake.Charle.APs.722400 | 2 | 687049 | 27.0485 | 13.5089 | 45.0072 | 27.0032 | 18.004 | 713.99 | 0.38025 | 18.92 | -0.64864 | 1.0289 | 23.1603 | -0.63924 | 9.35 | -1.6865 | 1.0472 | 5.5104 | -0.8998 | -16.99 | -0.33929 | -0.56051 | -24.808 | 0.38025 | 18.92 | -0.64864 | 1.0289 | 23.1603 | 0.37024 | 17.07 | -0.53887 | 0.90911 | 21.0672 | 0.021734 | 0.58788 | 0.2936 | 0.97819 | 15.518 | 0.0082643 | -0.013893 | -0.019556 | 0.0082643 | 0.0080469 | 0.41121 | 0.20321 | -0.36926 | 0.41121 | 0.371 | 0.50337 | 0.11976 | -0.53918 | 0.50337 | 0.45788 | 0.017781 | 0.48096 | 0.24021 | 0.80029 | 12.6957 | 0.0067613 | -0.011367 | -0.016 | 0.0067613 | 0.0065834 | 0.33642 | 0.16626 | -0.30211 | 0.33642 | 0.30353 | 0.41182 | 0.097982 | -0.44112 | 0.41182 | 0.3746
237 | 0.34 | 0.2 | Southern | TX | Brownsville.Intercontinental.AP.722500 | 2 | 1578218 | 13.8744 | 20.3486 | 39.7326 | 13.8509 | 25.8818 | 953.67 | 0.96009 | 35.21 | -0.25946 | 1.2195 | 36.4173 | 0.38035 | 28.68 | -0.8083 | 1.1886 | 25.7192 | -0.9599 | -25.21 | -0.21954 | -0.74036 | -28.7445 | 0.96009 | 35.21 | -0.25946 | 1.2195 | 36.4173 | 0.86008 | 31.28 | -0.21954 | 1.0796 | 32.4176 | 0.049925 | 0.69268 | 1.0159 | 1.9837 | 47.6124 | 0.047933 | 0.018989 | -0.047924 | 0.047933 | 0.04294 | 1.7579 | 1.4319 | -1.2586 | 1.7579 | 1.5617 | 1.8181 | 1.284 | -1.4351 | 1.8181 | 1.6185 | 0.040846 | 0.56671 | 0.83115 | 1.6229 | 38.9532 | 0.039215 | 0.015535 | -0.039208 | 0.039215 | 0.035131 | 1.4382 | 1.1715 | -1.0297 | 1.4382 | 1.2776 | 1.4875 | 1.0505 | -1.1741 | 1.4875 | 1.3241
237 | 0.34 | 0.2 | Southern | TX | Houston-Bush.Intercontinental.AP.722430 | 2 | 9591173 | 23.3102 | 14.9589 | 43.0689 | 23.271 | 19.7978 | 860.39 | 0.45024 | 26.22 | -0.57879 | 1.029 | 24.3945 | -0.47933 | 16.69 | -1.4969 | 1.0175 | 7.8496 | -0.88986 | -21.34 | -0.29937 | -0.59049 | -25.113 | 0.45024 | 26.22 | -0.57879 | 1.029 | 24.3945 | 0.45017 | 24.34 | -0.48897 | 0.93915 | 22.9548 | 0.30341 | 7.0725 | 4.5386 | 13.0674 | 261.049 | 0.13661 | -0.14543 | -0.26999 | 0.13661 | 0.13659 | 7.9554 | 5.0639 | -6.4747 | 7.9554 | 7.3849 | 7.4015 | 2.3816 | -7.6195 | 7.4015 | 6.9647 | 0.24823 | 5.7862 | 3.7132 | 10.6909 | 213.5724 | 0.11176 | -0.11898 | -0.22089 | 0.11176 | 0.11175 | 6.5085 | 4.1429 | -5.2972 | 6.5085 | 6.0419 | 6.0554 | 1.9485 | -6.2337 | 6.0554 | 5.698
237 | 0.34 | 0.2 | Southern | TX | San.Antonio.Intl.AP.722530 | 2 | 432881 | 24.4397 | 15.6789 | 45.4783 | 24.3987 | 21.0796 | 909.68 | 0.62018 | 31.08 | -0.55883 | 1.179 | 29.7858 | -0.36934 | 20.43 | -1.5068 | 1.1375 | 11.7059 | -0.99986 | -24.06 | -0.32931 | -0.67055 | -28.3305 | 0.62018 | 31.08 | -0.55883 | 1.179 | 29.7858 | 0.58015 | 28.16 | -0.47899 | 1.0591 | 27.163 | 0.013694 | 0.33467 | 0.2147 | 0.62277 | 12.457 | 0.0084925 | -0.0050576 | -0.013692 | 0.0084925 | 0.0079445 | 0.4256 | 0.27976 | -0.32947 | 0.4256 | 0.38562 | 0.40788 | 0.1603 | -0.38795 | 0.40788 | 0.37196 | 0.011203 | 0.27381 | 0.17566 | 0.50951 | 10.1914 | 0.006948 | -0.0041378 | -0.011202 | 0.006948 | 0.0064996 | 0.3482 | 0.22888 | -0.26955 | 0.3482 | 0.31549 | 0.3337 | 0.13114 | -0.31739 | 0.3337 | 0.30432
238 | 0.34 | 0.23 | South/Central | NC | Raleigh-Durham.Intl.AP.723060 | 3 | 4170977 | 53.6109 | 8.8551 | 66.7319 | 53.4848 | 13.2472 | 959.81 | -0.051558 | 6.46 | -0.43317 | 0.38161 | 8.2128 | -1.964 | -14.73 | -2.3532 | 0.38922 | -15.2801 | -0.65733 | -23.47 | 0.2266 | -0.88393 | -28.6365 | -0.051558 | 6.46 | -0.43317 | 0.38161 | 8.2128 | 0.11878 | 6.64 | -0.17189 | 0.29067 | 8.2116 | 0.063866 | 3.4239 | 0.56554 | 4.2619 | 61.299 | -0.0032928 | -0.12543 | -0.041981 | -0.0032928 | 0.007586 | 0.41257 | -0.94074 | -1.4989 | 0.41257 | 0.42407 | 0.52451 | -0.97588 | -1.8289 | 0.52451 | 0.52444 | 0.063866 | 3.4239 | 0.56554 | 4.2619 | 61.299 | -0.0032928 | -0.12543 | -0.041981 | -0.0032928 | 0.007586 | 0.41257 | -0.94074 | -1.4989 | 0.41257 | 0.42407 | 0.52451 | -0.97588 | -1.8289 | 0.52451 | 0.52444
238 | 0.34 | 0.23 | South/Central | TN | Nashville.Intl.AP.723270 | 3 | 2864099 | 59.0315 | 10.1414 | 73.7622 | 58.2522 | 15.51 | 971.84 | 0.057022 | 9.45 | -0.38677 | 0.4438 | 10.9988 | -1.9469 | -8.09 | -2.3921 | 0.44522 | -13.7696 | -0.81649 | -26.66 | 0.15745 | -0.97394 | -32.694 | 0.057022 | 9.45 | -0.38677 | 0.4438 | 10.9988 | 0.1691 | 7.9 | -0.15083 | 0.31993 | 9.5131 | 0.043855 | 2.5888 | 0.44475 | 3.2348 | 42.62 | 0.0025007 | -0.085381 | -0.035807 | 0.0025007 | 0.0074158 | 0.41443 | -0.35479 | -1.1692 | 0.41443 | 0.34645 | 0.48235 | -0.60386 | -1.4338 | 0.48235 | 0.4172 | 0.043855 | 2.5888 | 0.44475 | 3.2348 | 42.62 | 0.0025007 | -0.085381 | -0.035807 | 0.0025007 | 0.0074158 | 0.41443 | -0.35479 | -1.1692 | 0.41443 | 0.34645 | 0.48235 | -0.60386 | -1.4338 | 0.48235 | 0.4172
238 | 0.34 | 0.23 | South/Central | VA | Norfolk.Intl.AP.723080 | 3 | 1629172 | 58.7596 | 9.0645 | 72.1692 | 58.6216 | 13.5476 | 1092.73 | -0.09944 | 6.4 | -0.47242 | 0.37298 | 7.4199 | -2.0833 | -15.41 | -2.4622 | 0.37892 | -16.9948 | -0.62657 | -24.25 | 0.23647 | -0.86304 | -27.7713 | -0.09944 | 6.4 | -0.47242 | 0.37298 | 7.4199 | 0.089907 | 6.46 | -0.18142 | 0.27133 | 7.4058 | 0.024946 | 1.4658 | 0.22612 | 1.8003 | 27.259 | -0.0024806 | -0.051968 | -0.01563 | -0.0024806 | 0.0022428 | 0.15965 | -0.38441 | -0.60494 | 0.15965 | 0.16115 | 0.18509 | -0.42395 | -0.69278 | 0.18509 | 0.18474 | 0.024946 | 1.4658 | 0.22612 | 1.8003 | 27.259 | -0.0024806 | -0.051968 | -0.01563 | -0.0024806 | 0.0022428 | 0.15965 | -0.38441 | -0.60494 | 0.15965 | 0.16115 | 0.18509 | -0.42395 | -0.69278 | 0.18509 | 0.18474
238 | 0.34 | 0.23 | South/Central | AL | Birmingham.Muni.AP.722280 | 3 | 3613104 | 41.0718 | 11.005 | 56.5736 | 40.5255 | 16.0481 | 1125.39 | 0.097133 | 9.44 | -0.34189 | 0.43902 | 13.1974 | -1.3929 | -11.74 | -1.8525 | 0.45961 | -5.4684 | -0.7769 | -29.95 | 0.25173 | -1.0286 | -38.0092 | 0.097133 | 9.44 | -0.34189 | 0.43902 | 13.1974 | 0.18738 | 8.79 | -0.14637 | 0.33375 | 11.498 | 0.049351 | 2.0269 | 0.54311 | 2.792 | 55.5394 | 0.0047936 | -0.06874 | -0.038341 | 0.0047936 | 0.0092476 | 0.46588 | -0.57938 | -1.4781 | 0.46588 | 0.4338 | 0.65131 | -0.26987 | -1.8758 | 0.65131 | 0.56744 | 0.049351 | 2.0269 | 0.54311 | 2.792 | 55.5394 | 0.0047936 | -0.06874 | -0.038341 | 0.0047936 | 0.0092476 | 0.46588 | -0.57938 | -1.4781 | 0.46588 | 0.4338 | 0.65131 | -0.26987 | -1.8758 | 0.65131 | 0.56744
238 | 0.34 | 0.23 | South/Central | AL | Montgomery-Dannelly.Field.722260 | 3 | 1279476 | 34.2094 | 12.5572 | 51.4564 | 33.7528 | 17.7036 | 1078.54 | 0.12238 | 9.55 | -0.30255 | 0.42494 | 13.1399 | -1.1958 | -9.47 | -1.6203 | 0.4245 | -3.8814 | -0.82606 | -31.53 | 0.25173 | -1.0778 | -39.981 | 0.12238 | 9.55 | -0.30255 | 0.42494 | 13.1399 | 0.19542 | 8.96 | -0.14159 | 0.337 | 11.69 | 0.017476 | 0.59785 | 0.21945 | 0.89927 | 18.8489 | 0.0021388 | -0.020899 | -0.014436 | 0.0021388 | 0.0034152 | 0.1669 | -0.1655 | -0.55103 | 0.1669 | 0.15659 | 0.22964 | -0.067832 | -0.69872 | 0.22964 | 0.2043 | 0.017476 | 0.59785 | 0.21945 | 0.89927 | 18.8489 | 0.0021388 | -0.020899 | -0.014436 | 0.0021388 | 0.0034152 | 0.1669 | -0.1655 | -0.55103 | 0.1669 | 0.15659 | 0.22964 | -0.067832 | -0.69872 | 0.22964 | 0.2043
238 | 0.34 | 0.23 | South/Central | AR | Little.Rock-Adams.Field.723403 | 3 | 2047084 | 52.3067 | 11.8691 | 69.0957 | 52.2201 | 16.8756 | 1030.55 | 0.14013 | 8.21 | -0.29937 | 0.4395 | 13.7651 | -1.609 | -10.77 | -2.0457 | 0.43666 | -8.882 | -0.99996 | -26.5 | 0.039919 | -1.0399 | -41.1934 | 0.14013 | 8.21 | -0.29937 | 0.4395 | 13.7651 | 0.25002 | 8 | -0.099792 | 0.34981 | 12.7431 | 0.027961 | 1.4626 | 0.33187 | 1.932 | 28.8153 | 0.0039181 | -0.044991 | -0.02796 | 0.0039181 | 0.0069909 | 0.22956 | -0.30114 | -0.74097 | 0.22956 | 0.22369 | 0.38489 | -0.24835 | -1.1518 | 0.38489 | 0.35631 | 0.027961 | 1.4626 | 0.33187 | 1.932 | 28.8153 | 0.0039181 | -0.044991 | -0.02796 | 0.0039181 | 0.0069909 | 0.22956 | -0.30114 | -0.74097 | 0.22956 | 0.22369 | 0.38489 | -0.24835 | -1.1518 | 0.38489 | 0.35631
238 | 0.34 | 0.23 | South/Central | AZ | Kingman.AWOS.723700 | 3 | 155032 | 42.1589 | 13.7642 | 62.4642 | 41.958 | 20.5062 | 1257.16 | 0.086399 | 13.58 | -0.50515 | 0.59155 | 17.2084 | -1.6836 | -11.12 | -2.2073 | 0.52365 | -7.4772 | -0.85931 | -39.62 | 0.49235 | -1.3517 | -47.8608 | 0.086399 | 13.58 | -0.50515 | 0.59155 | 17.2084 | 0.21527 | 12.09 | -0.22539 | 0.44066 | 14.7664 | 0.0021176 | 0.089275 | 0.029147 | 0.13227 | 2.6621 | 0.00018296 | -0.0035651 | -0.0018196 | 0.00018296 | 0.00045586 | 0.028757 | -0.023547 | -0.083898 | 0.028757 | 0.025602 | 0.03644 | -0.015834 | -0.10135 | 0.03644 | 0.031269 | 0.0021176 | 0.089275 | 0.029147 | 0.13227 | 2.6621 | 0.00018296 | -0.0035651 | -0.0018196 | 0.00018296 | 0.00045586 | 0.028757 | -0.023547 | -0.083898 | 0.028757 | 0.025602 | 0.03644 | -0.015834 | -0.10135 | 0.03644 | 0.031269
238 | 0.34 | 0.23 | South/Central | AZ | Prescott-Love.Field.723723 | 3 | 167517 | 54.6061 | 7.1087 | 66.4038 | 54.3463 | 12.0575 | 1147.1 | -0.10179 | 8.63 | -0.58648 | 0.48468 | 11.8728 | -2.3758 | -21.48 | -2.8921 | 0.51631 | -16.6087 | -0.47833 | -27.49 | 0.54385 | -1.0222 | -33.9816 | -0.10179 | 8.63 | -0.58648 | 0.48468 | 11.8728 | 0.073493 | 8.08 | -0.27083 | 0.34432 | 10.3159 | 0.0022881 | 0.12494 | 0.016266 | 0.15194 | 2.6247 | -0.00023291 | -0.0054361 | -0.0010945 | -0.00023291 | 0.00016816 | 0.019746 | -0.049149 | -0.0629 | 0.019746 | 0.018488 | 0.027166 | -0.038003 | -0.077754 | 0.027166 | 0.023604 | 0.0022881 | 0.12494 | 0.016266 | 0.15194 | 2.6247 | -0.00023291 | -0.0054361 | -0.0010945 | -0.00023291 | 0.00016816 | 0.019746 | -0.049149 | -0.0629 | 0.019746 | 0.018488 | 0.027166 | -0.038003 | -0.077754 | 0.027166 | 0.023604
238 | 0.34 | 0.23 | South/Central | CA | Daggett.Intl.AP.723815 | 3 | 3397182 | 28.8941 | 13.2846 | 48.0491 | 28.7271 | 19.322 | 1336.43 | 0.47049 | 39.07 | -0.36468 | 0.83517 | 28.7925 | -0.76783 | 24.74 | -1.6106 | 0.84281 | 13.0219 | -1.1779 | -74.69 | 0.33492 | -1.5129 | -56.3581 | 0.47049 | 39.07 | -0.36468 | 0.83517 | 28.7925 | 0.35022 | 23.96 | -0.14342 | 0.49365 | 17.9491 | 0.046402 | 1.3407 | 0.61643 | 2.2296 | 62.013 | 0.021832 | -0.035629 | -0.054659 | 0.021832 | 0.016251 | 1.8129 | 1.148 | -3.4658 | 1.8129 | 1.1118 | 1.336 | 0.60424 | -2.6151 | 1.336 | 0.83287 | 0.046402 | 1.3407 | 0.61643 | 2.2296 | 62.013 | 0.021832 | -0.035629 | -0.054659 | 0.021832 | 0.016251 | 1.8129 | 1.148 | -3.4658 | 1.8129 | 1.1118 | 1.336 | 0.60424 | -2.6151 | 1.336 | 0.83287
238 | 0.34 | 0.23 | South/Central | CA | Fresno.Metro.AP.723890 | 3 | 2081643 | 31.9531 | 11.208 | 48.3395 | 31.769 | 16.5705 | 1229.93 | 0.21841 | 22.23 | -0.27085 | 0.48926 | 16.129 | -1.1358 | 5.51 | -1.6076 | 0.47181 | -1.819 | -1.0931 | -62.76 | 0.14646 | -1.2395 | -47.8266 | 0.21841 | 22.23 | -0.27085 | 0.48926 | 16.129 | 0.29181 | 19.62 | -0.11063 | 0.40244 | 14.7139 | 0.028433 | 0.90853 | 0.31868 | 1.3744 | 34.9707 | 0.0062101 | -0.032294 | -0.031079 | 0.0062101 | 0.008297 | 0.63207 | 0.15667 | -1.7845 | 0.63207 | 0.55786 | 0.4586 | -0.051721 | -1.3599 | 0.4586 | 0.41836 | 0.028433 | 0.90853 | 0.31868 | 1.3744 | 34.9707 | 0.0062101 | -0.032294 | -0.031079 | 0.0062101 | 0.008297 | 0.63207 | 0.15667 | -1.7845 | 0.63207 | 0.55786 | 0.4586 | -0.051721 | -1.3599 | 0.4586 | 0.41836
238 | 0.34 | 0.23 | South/Central | CA | Los.Angeles.Intl.AP.722950 | 3 | 13764852 | 14.9691 | 4.1045 | 21.3719 | 14.8807 | 6.4912 | 505.16 | 0.2863 | 21.03 | -0.15182 | 0.43813 | 15.6138 | -0.42853 | 18.81 | -1.0148 | 0.58625 | 10.4202 | -0.85058 | -48.75 | 0.11215 | -0.96273 | -37.167 | 0.2863 | 21.03 | -0.15182 | 0.43813 | 15.6138 | 0.27154 | 16.59 | -0.061034 | 0.33258 | 12.5518 | 0.18801 | 2.8144 | 0.7717 | 4.0182 | 94.977 | 0.053829 | -0.080569 | -0.15992 | 0.053829 | 0.051054 | 3.9539 | 3.5365 | -9.1657 | 3.9539 | 3.1191 | 2.9356 | 1.9591 | -6.9879 | 2.9356 | 2.3599 | 0.18801 | 2.8144 | 0.7717 | 4.0182 | 94.977 | 0.053829 | -0.080569 | -0.15992 | 0.053829 | 0.051054 | 3.9539 | 3.5365 | -9.1657 | 3.9539 | 3.1191 | 2.9356 | 1.9591 | -6.9879 | 2.9356 | 2.3599
238 | 0.34 | 0.23 | South/Central | CA | Redbluff.AP.725910 | 3 | 947304 | 39.91 | 6.572 | 49.3548 | 39.6786 | 9.6762 | 959.97 | 0.35991 | 35.39 | -0.4158 | 0.77571 | 25.748 | -1.2207 | 23.82 | -2.1707 | 0.94991 | 10.0918 | -0.49127 | -29.83 | 0.10599 | -0.59726 | -22.588 | 0.35991 | 35.39 | -0.4158 | 0.77571 | 25.748 | 0.24342 | 18.77 | -0.15182 | 0.39525 | 13.894 | 0.012939 | 0.5164 | 0.085036 | 0.63861 | 12.4212 | 0.004657 | -0.015795 | -0.0063567 | 0.004657 | 0.0031497 | 0.45792 | 0.30821 | -0.38598 | 0.45792 | 0.24287 | 0.33316 | 0.13058 | -0.29227 | 0.33316 | 0.17978 | 0.012939 | 0.5164 | 0.085036 | 0.63861 | 12.4212 | 0.004657 | -0.015795 | -0.0063567 | 0.004657 | 0.0031497 | 0.45792 | 0.30821 | -0.38598 | 0.45792 | 0.24287 | 0.33316 | 0.13058 | -0.29227 | 0.33316 | 0.17978
238 | 0.34 | 0.23 | South/Central | CA | Sacramento.Metro.AP.724839 | 3 | 6831885 | 40.0604 | 8.1476 | 53.0589 | 39.8301 | 13.2289 | 1147.43 | 0.042416 | 17.64 | -0.383 | 0.42542 | 12.1212 | -1.6408 | -2.69 | -2.0486 | 0.40778 | -10.0774 | -0.94853 | -55.72 | 0.15942 | -1.108 | -42.3819 | 0.042416 | 17.64 | -0.383 | 0.42542 | 12.1212 | 0.23183 | 16.95 | -0.12207 | 0.3539 | 12.6194 | 0.093317 | 3.7383 | 0.7603 | 4.9513 | 107.0742 | 0.0039581 | -0.15311 | -0.088514 | 0.0039581 | 0.021634 | 1.6461 | -0.25102 | -5.1996 | 1.6461 | 1.5817 | 1.1311 | -0.94039 | -3.9549 | 1.1311 | 1.1776 | 0.093317 | 3.7383 | 0.7603 | 4.9513 | 107.0742 | 0.0039581 | -0.15311 | -0.088514 | 0.0039581 | 0.021634 | 1.6461 | -0.25102 | -5.1996 | 1.6461 | 1.5817 | 1.1311 | -0.94039 | -3.9549 | 1.1311 | 1.1776
238 | 0.34 | 0.23 | South/Central | CA | San.Diego.Intl.AP.722900 | 3 | 2813833 | 11.8446 | 5.6184 | 19.9787 | 11.7744 | 8.2043 | 558.86 | 0.32629 | 22.24 | -0.13047 | 0.45675 | 16.6365 | -0.18606 | 23.33 | -0.81488 | 0.62882 | 14.707 | -0.8837 | -50.81 | 0.12055 | -1.0042 | -38.724 | 0.32629 | 22.24 | -0.13047 | 0.45675 | 16.6365 | 0.29303 | 17.3 | -0.051115 | 0.34414 | 13.1437 | 0.038434 | 0.45524 | 0.21594 | 0.76786 | 21.4793 | 0.01254 | -0.0071509 | -0.033964 | 0.01254 | 0.011262 | 0.85477 | 0.89667 | -1.9528 | 0.85477 | 0.66491 | 0.63941 | 0.56525 | -1.4883 | 0.63941 | 0.50517 | 0.038434 | 0.45524 | 0.21594 | 0.76786 | 21.4793 | 0.01254 | -0.0071509 | -0.033964 | 0.01254 | 0.011262 | 0.85477 | 0.89667 | -1.9528 | 0.85477 | 0.66491 | 0.63941 | 0.56525 | -1.4883 | 0.63941 | 0.50517
238 | 0.34 | 0.23 | South/Central | CA | San.Francisco.Intl.AP.724940 | 3 | 3723939 | 40.3158 | 1.4787 | 44.3361 | 40.0857 | 4.2505 | 671.89 | -0.31175 | 8.26 | -0.60426 | 0.29251 | 3.9355 | -2.1742 | -11.49 | -2.498 | 0.32375 | -19.2467 | 0.12357 | -21.43 | 0.68817 | -0.5646 | -13.7662 | -0.31175 | 8.26 | -0.60426 | 0.29251 | 3.9355 | -0.077937 | 7.29 | -0.28077 | 0.20283 | 4.5127 | 0.050865 | 2.0507 | 0.075214 | 2.2552 | 34.1758 | -0.015857 | -0.11059 | 0.0062852 | -0.015857 | -0.0039643 | 0.42015 | -0.58444 | -1.09 | 0.42015 | 0.37081 | 0.20018 | -0.97898 | -0.70022 | 0.20018 | 0.22954 | 0.050865 | 2.0507 | 0.075214 | 2.2552 | 34.1758 | -0.015857 | -0.11059 | 0.0062852 | -0.015857 | -0.0039643 | 0.42015 | -0.58444 | -1.09 | 0.42015 | 0.37081 | 0.20018 | -0.97898 | -0.70022 | 0.20018 | 0.22954
238 | 0.34 | 0.23 | South/Central | GA | Atlanta-Hartsfield-Jackson.Intl.AP.722190 | 3 | 4874954 | 47.5502 | 10.0787 | 62.098 | 47.4382 | 14.6599 | 1100.78 | 0.058927 | 8.08 | -0.37292 | 0.43184 | 12.5091 | -1.6126 | -13.5 | -2.071 | 0.45849 | -8.3335 | -0.7861 | -27.27 | 0.22633 | -1.0124 | -37.6874 | 0.058927 | 8.08 | -0.37292 | 0.43184 | 12.5091 | 0.16017 | 7.48 | -0.16095 | 0.32112 | 10.803 | 0.066587 | 3.1662 | 0.67111 | 4.1349 | 73.2975 | 0.0039238 | -0.10738 | -0.052344 | 0.0039238 | 0.010665 | 0.53802 | -0.89892 | -1.8158 | 0.53802 | 0.49807 | 0.83294 | -0.5549 | -2.5095 | 0.83294 | 0.71934 | 0.066587 | 3.1662 | 0.67111 | 4.1349 | 73.2975 | 0.0039238 | -0.10738 | -0.052344 | 0.0039238 | 0.010665 | 0.53802 | -0.89892 | -1.8158 | 0.53802 | 0.49807 | 0.83294 | -0.5549 | -2.5095 | 0.83294 | 0.71934
238 | 0.34 | 0.23 | South/Central | GA | Macon-Middle.Georgia.Rgnl.AP.722170 | 3 | 1376995 | 37.0895 | 12.0095 | 53.8399 | 37.0016 | 16.8383 | 1029.18 | 0.16931 | 9.79 | -0.28339 | 0.4527 | 14.5008 | -1.2303 | -8.79 | -1.6815 | 0.45118 | -3.5997 | -0.85815 | -28.85 | 0.19569 | -1.0538 | -39.7435 | 0.16931 | 9.79 | -0.28339 | 0.4527 | 14.5008 | 0.21021 | 8.31 | -0.1221 | 0.33231 | 11.7531 | 0.018808 | 0.69759 | 0.22588 | 1.0126 | 19.3572 | 0.0031845 | -0.023139 | -0.01614 | 0.0031845 | 0.0039536 | 0.18413 | -0.16533 | -0.54262 | 0.18413 | 0.1563 | 0.27274 | -0.067703 | -0.74751 | 0.27274 | 0.22106 | 0.018808 | 0.69759 | 0.22588 | 1.0126 | 19.3572 | 0.0031845 | -0.023139 | -0.01614 | 0.0031845 | 0.0039536 | 0.18413 | -0.16533 | -0.54262 | 0.18413 | 0.1563 | 0.27274 | -0.067703 | -0.74751 | 0.27274 | 0.22106
238 | 0.34 | 0.23 | South/Central | LA | Monroe.Rgnl.AP.722486 | 3 | 434906 | 36.2143 | 12.539 | 53.3931 | 36.1539 | 17.2392 | 771.65 | 0.19009 | 8.28 | -0.2395 | 0.42959 | 14.1402 | -1.1392 | -3.95 | -1.5667 | 0.42747 | -3.07 | -0.90999 | -24.56 | 0.13971 | -1.0497 | -40.2998 | 0.19009 | 8.28 | -0.2395 | 0.42959 | 14.1402 | 0.24003 | 7.44 | -0.099791 | 0.33982 | 12.3421 | 0.0059404 | 0.21513 | 0.074486 | 0.31717 | 4.5839 | 0.0011292 | -0.0067675 | -0.0054057 | 0.0011292 | 0.0014258 | 0.049186 | -0.023464 | -0.1459 | 0.049186 | 0.044196 | 0.083998 | -0.018237 | -0.2394 | 0.083998 | 0.073317 | 0.0059404 | 0.21513 | 0.074486 | 0.31717 | 4.5839 | 0.0011292 | -0.0067675 | -0.0054057 | 0.0011292 | 0.0014258 | 0.049186 | -0.023464 | -0.1459 | 0.049186 | 0.044196 | 0.083998 | -0.018237 | -0.2394 | 0.083998 | 0.073317
238 | 0.34 | 0.23 | South/Central | LA | Shreveport.Rgnl.AP.722480 | 3 | 899456 | 36.894 | 13.119 | 54.9728 | 36.8325 | 18.1403 | 812.24 | 0.1701 | 8.18 | -0.26944 | 0.43953 | 14.1527 | -1.1893 | -4.89 | -1.6266 | 0.43733 | -3.4472 | -0.92997 | -25.43 | 0.16965 | -1.0996 | -41.9156 | 0.1701 | 8.18 | -0.26944 | 0.43953 | 14.1527 | 0.23005 | 7.46 | -0.11975 | 0.3498 | 12.4849 | 0.012286 | 0.45327 | 0.16118 | 0.67538 | 9.9789 | 0.0020897 | -0.014611 | -0.011425 | 0.0020897 | 0.0028263 | 0.1005 | -0.060077 | -0.31242 | 0.1005 | 0.091651 | 0.17387 | -0.042352 | -0.51496 | 0.17387 | 0.15339 | 0.012286 | 0.45327 | 0.16118 | 0.67538 | 9.9789 | 0.0020897 | -0.014611 | -0.011425 | 0.0020897 | 0.0028263 | 0.1005 | -0.060077 | -0.31242 | 0.1005 | 0.091651 | 0.17387 | -0.042352 | -0.51496 | 0.17387 | 0.15339
238 | 0.34 | 0.23 | South/Central | MS | Jackson.Intl.AP.722350 | 3 | 1014636 | 38.6533 | 12.7517 | 56.2265 | 38.1391 | 18.0874 | 936.14 | 0.14147 | 10.24 | -0.30537 | 0.44684 | 13.9822 | -1.2826 | -4.25 | -1.723 | 0.44038 | -4.5685 | -0.8895 | -30.23 | 0.19213 | -1.0816 | -40.9042 | 0.14147 | 10.24 | -0.30537 | 0.44684 | 13.9822 | 0.21878 | 9.09 | -0.13146 | 0.35024 | 12.3516 | 0.013859 | 0.53569 | 0.17672 | 0.77924 | 12.9739 | 0.0019606 | -0.017775 | -0.012327 | 0.0019606 | 0.0030321 | 0.14191 | -0.0589 | -0.41895 | 0.14191 | 0.12598 | 0.19378 | -0.063314 | -0.56689 | 0.19378 | 0.17118 | 0.013859 | 0.53569 | 0.17672 | 0.77924 | 12.9739 | 0.0019606 | -0.017775 | -0.012327 | 0.0019606 | 0.0030321 | 0.14191 | -0.0589 | -0.41895 | 0.14191 | 0.12598 | 0.19378 | -0.063314 | -0.56689 | 0.19378 | 0.17118
238 | 0.34 | 0.23 | South/Central | MS | Tupelo.Muni-C.D.Lemons.AP.723320 | 3 | 418053 | 49.6586 | 11.2908 | 65.773 | 49.0005 | 16.7725 | 1005.82 | 0.17833 | 10.44 | -0.26292 | 0.44124 | 14.3055 | -1.5483 | -7.12 | -1.9787 | 0.43039 | -8.2685 | -1.0325 | -30.22 | -0.010208 | -1.0223 | -41.1337 | 0.17833 | 10.44 | -0.26292 | 0.44124 | 14.3055 | 0.25733 | 9.1 | -0.077231 | 0.33456 | 12.4226 | 0.0057102 | 0.28356 | 0.064472 | 0.37558 | 5.7434 | 0.0010183 | -0.0088409 | -0.0058956 | 0.0010183 | 0.0014694 | 0.059614 | -0.040656 | -0.17256 | 0.059614 | 0.051963 | 0.081687 | -0.047214 | -0.23488 | 0.081687 | 0.070935 | 0.0057102 | 0.28356 | 0.064472 | 0.37558 | 5.7434 | 0.0010183 | -0.0088409 | -0.0058956 | 0.0010183 | 0.0014694 | 0.059614 | -0.040656 | -0.17256 | 0.059614 | 0.051963 | 0.081687 | -0.047214 | -0.23488 | 0.081687 | 0.070935
238 | 0.34 | 0.23 | South/Central | NC | Charlotte-Douglas.Intl.AP.723140 | 3 | 2994711 | 47.3079 | 9.2757 | 60.9623 | 47.1962 | 13.7662 | 905.49 | 0.018177 | 7.78 | -0.39306 | 0.41123 | 11.4226 | -1.7034 | -11.12 | -2.1315 | 0.42809 | -10.3322 | -0.65696 | -24.57 | 0.28508 | -0.94205 | -34.1062 | 0.018177 | 7.78 | -0.39306 | 0.41123 | 11.4226 | 0.13898 | 7.27 | -0.17142 | 0.3104 | 10.2381 | 0.040905 | 1.9351 | 0.37942 | 2.4936 | 37.0388 | 0.00074351 | -0.069676 | -0.026873 | 0.00074351 | 0.0056851 | 0.31824 | -0.45486 | -1.005 | 0.31824 | 0.29738 | 0.46724 | -0.42263 | -1.3951 | 0.46724 | 0.41879 | 0.040905 | 1.9351 | 0.37942 | 2.4936 | 37.0388 | 0.00074351 | -0.069676 | -0.026873 | 0.00074351 | 0.0056851 | 0.31824 | -0.45486 | -1.005 | 0.31824 | 0.29738 | 0.46724 | -0.42263 | -1.3951 | 0.46724 | 0.41879
238 | 0.34 | 0.23 | South/Central | NC | Wilmington.Intl.AP.723013 | 3 | 883625 | 37.9985 | 10.8709 | 53.0063 | 37.9083 | 15.098 | 843.11 | 0.058138 | 8.25 | -0.35244 | 0.41058 | 11.9205 | -1.3523 | -7 | -1.7816 | 0.42933 | -5.768 | -0.71567 | -25.7 | 0.24647 | -0.96213 | -35.4101 | 0.058138 | 8.25 | -0.35244 | 0.41058 | 11.9205 | 0.15917 | 7.5 | -0.15128 | 0.31045 | 10.4999 | 0.012069 | 0.45862 | 0.13121 | 0.63975 | 10.1758 | 0.00070169 | -0.016321 | -0.0086377 | 0.00070169 | 0.0019211 | 0.099573 | -0.084486 | -0.31018 | 0.099573 | 0.090521 | 0.14387 | -0.069616 | -0.42738 | 0.14387 | 0.12673 | 0.012069 | 0.45862 | 0.13121 | 0.63975 | 10.1758 | 0.00070169 | -0.016321 | -0.0086377 | 0.00070169 | 0.0019211 | 0.099573 | -0.084486 | -0.31018 | 0.099573 | 0.090521 | 0.14387 | -0.069616 | -0.42738 | 0.14387 | 0.12673
238 | 0.34 | 0.23 | South/Central | NV | Las.Vegas-McCarran.Intl.AP.723860 | 3 | 1413386 | 31.9156 | 17.0103 | 56.224 | 31.7627 | 24.4613 | 1087.52 | 0.21585 | 17.29 | -0.39051 | 0.60637 | 19.282 | -1.2439 | 2.32 | -1.7201 | 0.47627 | -3.0923 | -1.0697 | -46.28 | 0.40186 | -1.4716 | -53.8378 | 0.21585 | 17.29 | -0.39051 | 0.60637 | 19.282 | 0.30055 | 14.73 | -0.17995 | 0.4805 | 16.9505 | 0.019305 | 0.61614 | 0.32839 | 1.0854 | 20.995 | 0.0041671 | -0.024013 | -0.020651 | 0.0041671 | 0.0058022 | 0.33379 | 0.044789 | -0.89345 | 0.33379 | 0.28437 | 0.37225 | -0.059699 | -1.0394 | 0.37225 | 0.32724 | 0.019305 | 0.61614 | 0.32839 | 1.0854 | 20.995 | 0.0041671 | -0.024013 | -0.020651 | 0.0041671 | 0.0058022 | 0.33379 | 0.044789 | -0.89345 | 0.33379 | 0.28437 | 0.37225 | -0.059699 | -1.0394 | 0.37225 | 0.32724
238 | 0.34 | 0.23 | South/Central | OK | Oklahoma.City-Will.Rogers.World.AP.723530 | 3 | 3552038 | 66.4401 | 11.3192 | 83.0392 | 66.3304 | 16.7087 | 993.82 | 0.080146 | 9.05 | -0.4291 | 0.50925 | 14.8887 | -2.0488 | -8.68 | -2.5247 | 0.47588 | -13.4893 | -0.96001 | -25.28 | 0.11975 | -1.0798 | -41.7633 | 0.080146 | 9.05 | -0.4291 | 0.50925 | 14.8887 | 0.20006 | 7.31 | -0.14969 | 0.34975 | 12.0968 | 0.048517 | 3.2235 | 0.54917 | 4.0288 | 48.2173 | 0.0038885 | -0.099403 | -0.046577 | 0.0038885 | 0.0097065 | 0.43908 | -0.42113 | -1.2265 | 0.43908 | 0.35466 | 0.72236 | -0.65446 | -2.0262 | 0.72236 | 0.5869 | 0.048517 | 3.2235 | 0.54917 | 4.0288 | 48.2173 | 0.0038885 | -0.099403 | -0.046577 | 0.0038885 | 0.0097065 | 0.43908 | -0.42113 | -1.2265 | 0.43908 | 0.35466 | 0.72236 | -0.65446 | -2.0262 | 0.72236 | 0.5869
238 | 0.34 | 0.23 | South/Central | SC | Charleston.Intl.AP.722080 | 3 | 1030593 | 31.6114 | 12.6295 | 48.67 | 31.5363 | 17.1337 | 970.83 | 0.16899 | 12.16 | -0.29262 | 0.46162 | 14.7392 | -1.0412 | -2.09 | -1.5118 | 0.4706 | -0.63116 | -0.84629 | -33.57 | 0.22526 | -1.0716 | -40.0725 | 0.16899 | 12.16 | -0.29262 | 0.46162 | 14.7392 | 0.2095 | 9.95 | -0.13134 | 0.34084 | 11.9761 | 0.014077 | 0.44499 | 0.17778 | 0.68512 | 13.6662 | 0.0023789 | -0.014656 | -0.011913 | 0.0023789 | 0.0029491 | 0.17117 | -0.029421 | -0.47256 | 0.17117 | 0.14006 | 0.20748 | -0.0088848 | -0.56409 | 0.20748 | 0.16859 | 0.014077 | 0.44499 | 0.17778 | 0.68512 | 13.6662 | 0.0023789 | -0.014656 | -0.011913 | 0.0023789 | 0.0029491 | 0.17117 | -0.029421 | -0.47256 | 0.17117 | 0.14006 | 0.20748 | -0.0088848 | -0.56409 | 0.20748 | 0.16859
238 | 0.34 | 0.23 | South/Central | SC | Columbia.Metro.AP.723100 | 3 | 1050192 | 39.9609 | 11.205 | 55.8056 | 39.8664 | 15.9392 | 1026.99 | 0.11971 | 11.24 | -0.32253 | 0.44224 | 13.5762 | -1.3422 | -6.19 | -1.7816 | 0.43938 | -5.3651 | -0.77932 | -31.41 | 0.2255 | -1.0048 | -37.3928 | 0.11971 | 11.24 | -0.32253 | 0.44224 | 13.5762 | 0.19021 | 9.58 | -0.14131 | 0.33152 | 11.4735 | 0.014345 | 0.57322 | 0.16073 | 0.80051 | 14.7317 | 0.0017171 | -0.019253 | -0.011179 | 0.0017171 | 0.0027284 | 0.16123 | -0.088793 | -0.45056 | 0.16123 | 0.13742 | 0.19474 | -0.076959 | -0.53638 | 0.19474 | 0.16458 | 0.014345 | 0.57322 | 0.16073 | 0.80051 | 14.7317 | 0.0017171 | -0.019253 | -0.011179 | 0.0017171 | 0.0027284 | 0.16123 | -0.088793 | -0.45056 | 0.16123 | 0.13742 | 0.19474 | -0.076959 | -0.53638 | 0.19474 | 0.16458
238 | 0.34 | 0.23 | South/Central | SC | Greenville.Intl.AP.723120 | 3 | 1931227 | 50.3669 | 8.722 | 63.4878 | 50.2482 | 13.2396 | 922.67 | -0.010959 | 7.46 | -0.42233 | 0.41137 | 11.0504 | -1.8029 | -12.03 | -2.241 | 0.43813 | -11.3435 | -0.67676 | -24.42 | 0.24637 | -0.92313 | -33.8468 | -0.010959 | 7.46 | -0.42233 | 0.41137 | 11.0504 | 0.12961 | 6.97 | -0.17132 | 0.30093 | 9.8594 | 0.026379 | 1.3286 | 0.23007 | 1.6747 | 24.3387 | -0.00028909 | -0.047558 | -0.017852 | -0.00028909 | 0.0034189 | 0.19678 | -0.31733 | -0.64416 | 0.19678 | 0.18386 | 0.29149 | -0.29923 | -0.89283 | 0.29149 | 0.26008 | 0.026379 | 1.3286 | 0.23007 | 1.6747 | 24.3387 | -0.00028909 | -0.047558 | -0.017852 | -0.00028909 | 0.0034189 | 0.19678 | -0.31733 | -0.64416 | 0.19678 | 0.18386 | 0.29149 | -0.29923 | -0.89283 | 0.29149 | 0.26008
238 | 0.34 | 0.23 | South/Central | TN | Memphis.Intl.AP.723340 | 3 | 1295447 | 50.0766 | 12.5524 | 67.5539 | 49.4149 | 18.139 | 967.61 | 0.1229 | 10.49 | -0.34111 | 0.46401 | 14.2096 | -1.5787 | -4.55 | -2.0284 | 0.44973 | -8.1351 | -0.93868 | -29.29 | 0.1084 | -1.0471 | -40.5988 | 0.1229 | 10.49 | -0.34111 | 0.46401 | 14.2096 | 0.22587 | 9.01 | -0.12221 | 0.34808 | 12.3843 | 0.017694 | 0.88608 | 0.22211 | 1.1953 | 17.1213 | 0.0021747 | -0.027934 | -0.016609 | 0.0021747 | 0.0039966 | 0.18562 | -0.08051 | -0.51827 | 0.18562 | 0.15943 | 0.25143 | -0.14395 | -0.71837 | 0.25143 | 0.21913 | 0.017694 | 0.88608 | 0.22211 | 1.1953 | 17.1213 | 0.0021747 | -0.027934 | -0.016609 | 0.0021747 | 0.0039966 | 0.18562 | -0.08051 | -0.51827 | 0.18562 | 0.15943 | 0.25143 | -0.14395 | -0.71837 | 0.25143 | 0.21913
238 | 0.34 | 0.23 | South/Central | TX | El.Paso.Intl.AP.722700 | 3 | 1163506 | 31.1467 | 11.7291 | 48.0956 | 31.0945 | 17.0011 | 854.69 | 0.14015 | 11.75 | -0.34927 | 0.48941 | 15.1233 | -1.2292 | -2.02 | -1.7164 | 0.4872 | -2.6057 | -0.78011 | -33.6 | 0.43908 | -1.2192 | -43.2353 | 0.14015 | 11.75 | -0.34927 | 0.48941 | 15.1233 | 0.21006 | 10.54 | -0.1896 | 0.39966 | 13.5834 | 0.015892 | 0.49499 | 0.1864 | 0.76435 | 13.583 | 0.0022273 | -0.019535 | -0.012398 | 0.0022273 | 0.0033383 | 0.18673 | -0.032102 | -0.53398 | 0.18673 | 0.1675 | 0.24034 | -0.041411 | -0.68711 | 0.24034 | 0.21587 | 0.015892 | 0.49499 | 0.1864 | 0.76435 | 13.583 | 0.0022273 | -0.019535 | -0.012398 | 0.0022273 | 0.0033383 | 0.18673 | -0.032102 | -0.53398 | 0.18673 | 0.1675 | 0.24034 | -0.041411 | -0.68711 | 0.24034 | 0.21587
238 | 0.34 | 0.23 | Southern | TX | Fort.Worth-Alliance.AP.722594 | 2 | 6292255 | 44.5303 | 13.319 | 63.4692 | 44.4564 | 19.0128 | 1052.34 | 0.15014 | 11.85 | -0.33929 | 0.48943 | 15.2526 | -1.4491 | -5.05 | -1.896 | 0.44692 | -6.539 | -0.88007 | -32.3 | 0.2395 | -1.1196 | -41.8148 | 0.15014 | 11.85 | -0.33929 | 0.48943 | 15.2526 | 0.21003 | 9.65 | -0.14969 | 0.35972 | 12.4965 | 0.085946 | 3.8272 | 1.1447 | 5.4549 | 90.4441 | 0.012904 | -0.12454 | -0.075639 | 0.012904 | 0.018051 | 1.0185 | -0.43403 | -2.776 | 1.0185 | 0.82938 | 1.3109 | -0.562 | -3.5938 | 1.3109 | 1.074 | 0.085946 | 3.8272 | 1.1447 | 5.4549 | 90.4441 | 0.012904 | -0.12454 | -0.075639 | 0.012904 | 0.018051 | 1.0185 | -0.43403 | -2.776 | 1.0185 | 0.82938 | 1.3109 | -0.562 | -3.5938 | 1.3109 | 1.074
238 | 0.34 | 0.23 | South/Central | TX | Lubbock.Intl.AP.722670 | 3 | 1094700 | 60.1231 | 9.6292 | 75.0323 | 60.0237 | 15.0086 | 901.55 | 0.040172 | 13.31 | -0.43908 | 0.47925 | 13.5569 | -2.0688 | -0.09 | -2.5447 | 0.47583 | -13.7488 | -0.89004 | -35.02 | 0.18961 | -1.0796 | -40.8571 | 0.040172 | 13.31 | -0.43908 | 0.47925 | 13.5569 | 0.20005 | 11.06 | -0.15967 | 0.35971 | 12.3675 | 0.014952 | 0.89899 | 0.14398 | 1.1219 | 13.4804 | 0.00060067 | -0.030934 | -0.013308 | 0.00060067 | 0.0029912 | 0.19902 | -0.0013457 | -0.52364 | 0.19902 | 0.16537 | 0.20271 | -0.20558 | -0.61092 | 0.20271 | 0.18493 | 0.014952 | 0.89899 | 0.14398 | 1.1219 | 13.4804 | 0.00060067 | -0.030934 | -0.013308 | 0.00060067 | 0.0029912 | 0.19902 | -0.0013457 | -0.52364 | 0.19902 | 0.16537 | 0.20271 | -0.20558 | -0.61092 | 0.20271 | 0.18493
238 | 0.34 | 0.23 | South/Central | TX | Wichita.Falls.Muni.AP.723510 | 3 | 526075 | 51.5369 | 13.1791 | 70.3059 | 51.4517 | 18.8542 | 1109.95 | 0.18013 | 13.07 | -0.34927 | 0.5294 | 16.7272 | -1.619 | -5.79 | -2.0956 | 0.4766 | -7.9236 | -1.05 | -35.74 | 0.14969 | -1.1997 | -46.1872 | 0.18013 | 13.07 | -0.34927 | 0.5294 | 16.7272 | 0.26004 | 10.83 | -0.12973 | 0.38977 | 13.9596 | 0.0071856 | 0.37033 | 0.0947 | 0.50519 | 7.9757 | 0.0012944 | -0.011634 | -0.007545 | 0.0012944 | 0.0018686 | 0.093916 | -0.041605 | -0.25681 | 0.093916 | 0.077821 | 0.1202 | -0.056936 | -0.33188 | 0.1202 | 0.10031 | 0.0071856 | 0.37033 | 0.0947 | 0.50519 | 7.9757 | 0.0012944 | -0.011634 | -0.007545 | 0.0012944 | 0.0018686 | 0.093916 | -0.041605 | -0.25681 | 0.093916 | 0.077821 | 0.1202 | -0.056936 | -0.33188 | 0.1202 | 0.10031
238 | 0.34 | 0.23 | South/Central | UT | Saint.George.AWOS.724754 | 3 | 142354 | 35.9682 | 15.7552 | 58.8256 | 35.684 | 23.1415 | 899.46 | 0.060822 | 12.04 | -0.47817 | 0.53899 | 15.4487 | -1.4776 | -0.54 | -1.9108 | 0.43325 | -7.2787 | -0.80135 | -34.89 | 0.55886 | -1.3602 | -47.3456 | 0.060822 | 12.04 | -0.47817 | 0.53899 | 15.4487 | 0.21569 | 11.07 | -0.2288 | 0.44449 | 14.8759 | 0.0019444 | 0.069937 | 0.030635 | 0.11438 | 1.7489 | 0.00011826 | -0.002873 | -0.0015581 | 0.00011826 | 0.00041939 | 0.023411 | -0.00105 | -0.06784 | 0.023411 | 0.021525 | 0.030039 | -0.014153 | -0.092059 | 0.030039 | 0.028925 | 0.0019444 | 0.069937 | 0.030635 | 0.11438 | 1.7489 | 0.00011826 | -0.002873 | -0.0015581 | 0.00011826 | 0.00041939 | 0.023411 | -0.00105 | -0.06784 | 0.023411 | 0.021525 | 0.030039 | -0.014153 | -0.092059 | 0.030039 | 0.028925
238 | 0.34 | 0.23 | Southern | AL | Mobile-Rgnl.AP.722230 | 2 | 966489 | 27.4772 | 13.4271 | 45.4163 | 27.1099 | 18.3065 | 1000.49 | 0.21843 | 11.52 | -0.24023 | 0.45866 | 11.1855 | -0.81634 | -2.84 | -1.3029 | 0.48656 | -6.5801 | -0.87455 | -32.28 | 0.20616 | -1.0807 | -32.6896 | 0.21843 | 11.52 | -0.24023 | 0.45866 | 11.1855 | 0.2436 | 9.89 | -0.10674 | 0.35034 | 9.8948 | 0.030574 | 0.84009 | 0.41052 | 1.3886 | 30.589 | 0.0066782 | -0.024959 | -0.026738 | 0.0066782 | 0.0074479 | 0.35221 | -0.08683 | -0.98693 | 0.35221 | 0.30238 | 0.34199 | -0.20118 | -0.99945 | 0.34199 | 0.30252 | 0.025014 | 0.6873 | 0.33586 | 1.136 | 25.0258 | 0.0054637 | -0.020419 | -0.021875 | 0.0054637 | 0.0060934 | 0.28816 | -0.071038 | -0.80744 | 0.28816 | 0.24738 | 0.27979 | -0.16459 | -0.81768 | 0.27979 | 0.2475
238 | 0.34 | 0.23 | Southern | AZ | Phoenix-Sky.Harbor.Intl.AP.722780 | 2 | 3303225 | 12.8746 | 23.8538 | 44.6004 | 12.8114 | 31.789 | 1253.25 | 0.53312 | 21.35 | -0.15479 | 0.68791 | 20.3935 | -0.28046 | 7.09 | -0.79669 | 0.51623 | 3.3264 | -1.6473 | -59.27 | 0.1562 | -1.8035 | -57.8589 | 0.53312 | 21.35 | -0.15479 | 0.68791 | 20.3935 | 0.50605 | 18.64 | -0.069587 | 0.57564 | 18.1201 | 0.10449 | 1.3453 | 2.4926 | 4.6605 | 130.9577 | 0.055708 | -0.029306 | -0.17213 | 0.055708 | 0.05288 | 2.231 | 0.74087 | -6.1934 | 2.231 | 1.9478 | 2.131 | 0.34759 | -6.0459 | 2.131 | 1.8935 | 0.08549 | 1.1006 | 2.0393 | 3.8129 | 107.1405 | 0.045577 | -0.023976 | -0.14083 | 0.045577 | 0.043263 | 1.8252 | 0.60613 | -5.067 | 1.8252 | 1.5935 | 1.7434 | 0.28438 | -4.9464 | 1.7434 | 1.5491
238 | 0.34 | 0.23 | Southern | AZ | Tucson.Intl.AP.722740 | 2 | 1179609 | 22.1761 | 16.5017 | 45.1288 | 22.0689 | 23.0599 | 1453.58 | 0.39135 | 28.79 | -0.21017 | 0.60152 | 16.5154 | -0.68168 | 13.62 | -1.2203 | 0.53859 | -3.3773 | -1.2967 | -75.73 | 0.20692 | -1.5036 | -46.888 | 0.39135 | 28.79 | -0.21017 | 0.60152 | 16.5154 | 0.39043 | 24.11 | -0.095143 | 0.48557 | 14.6435 | 0.037316 | 0.82752 | 0.61578 | 1.684 | 54.2415 | 0.014603 | -0.025438 | -0.048387 | 0.014603 | 0.014569 | 1.0743 | 0.50824 | -2.8259 | 1.0743 | 0.89968 | 0.61629 | -0.12603 | -1.7497 | 0.61629 | 0.54643 | 0.030529 | 0.67702 | 0.50379 | 1.3777 | 44.3767 | 0.011948 | -0.020811 | -0.039587 | 0.011948 | 0.011919 | 0.87894 | 0.41581 | -2.312 | 0.87894 | 0.73606 | 0.5042 | -0.10311 | -1.4315 | 0.5042 | 0.44705
238 | 0.34 | 0.23 | Southern | FL | Jacksonville.Intl.AP.722060 | 2 | 5315428 | 20.8045 | 13.8359 | 38.9867 | 20.7544 | 18.2322 | 851.69 | 0.2913 | 11.11 | -0.15118 | 0.44248 | 12.209 | -0.54988 | 0 | -1.0206 | 0.47075 | -2.1435 | -1.0681 | -33 | 0.074381 | -1.1425 | -37.0849 | 0.2913 | 11.11 | -0.15118 | 0.44248 | 12.209 | 0.31037 | 10.22 | -0.061051 | 0.37142 | 11.4073 | 0.16815 | 3.4982 | 2.3265 | 6.5556 | 143.2105 | 0.048981 | -0.092462 | -0.1796 | 0.048981 | 0.052188 | 1.8681 | 0 | -5.5489 | 1.8681 | 1.7185 | 2.0529 | -0.36042 | -6.2358 | 2.0529 | 1.9181 | 0.13757 | 2.862 | 1.9034 | 5.3633 | 117.165 | 0.040073 | -0.075646 | -0.14694 | 0.040073 | 0.042696 | 1.5284 | 0 | -4.5397 | 1.5284 | 1.4059 | 1.6796 | -0.29487 | -5.1017 | 1.6796 | 1.5693
238 | 0.34 | 0.23 | Southern | FL | Miami.Intl.AP.722020 | 1 | 5815628 | 2.4643 | 21.9396 | 29.6272 | 2.4581 | 27.1691 | 958.56 | 0.55103 | 18.64 | -0.020473 | 0.57151 | 18.8457 | 0.41233 | 15.88 | -0.17032 | 0.58266 | 16.5829 | -1.4051 | -47.14 | 0.020972 | -1.4261 | -47.5547 | 0.55103 | 18.64 | -0.020473 | 0.57151 | 18.8457 | 0.4597 | 15.46 | -0.00997 | 0.46967 | 15.6083 | 0.82759 | 2.0395 | 18.1571 | 24.5192 | 793.2969 | 0.45603 | 0.34124 | -1.1628 | 0.45603 | 0.38045 | 15.4263 | 13.1422 | -39.0127 | 15.4263 | 12.7946 | 15.5965 | 13.7239 | -39.3559 | 15.5965 | 12.9173 | 0.15051 | 0.37092 | 3.3022 | 4.4593 | 144.2759 | 0.082938 | 0.062062 | -0.21148 | 0.082938 | 0.069191 | 2.8056 | 2.3901 | -7.0952 | 2.8056 | 2.3269 | 2.8365 | 2.4959 | -7.1576 | 2.8365 | 2.3493
238 | 0.34 | 0.23 | Southern | FL | Tallahassee.Intl.AP.722140 | 2 | 1260481 | 22.6277 | 13.1337 | 40.4086 | 22.5734 | 17.8352 | 1048.77 | 0.28176 | 11.82 | -0.17225 | 0.45401 | 12.2257 | -0.63001 | -5.67 | -1.1117 | 0.48168 | -3.3789 | -1.0181 | -35.5 | 0.10449 | -1.1226 | -35.8878 | 0.28176 | 11.82 | -0.17225 | 0.45401 | 12.2257 | 0.29941 | 11.01 | -0.07132 | 0.37073 | 11.2033 | 0.039874 | 0.90226 | 0.52369 | 1.6113 | 41.8188 | 0.011235 | -0.025121 | -0.040597 | 0.011235 | 0.011939 | 0.47131 | -0.22609 | -1.4155 | 0.47131 | 0.43901 | 0.48749 | -0.13473 | -1.431 | 0.48749 | 0.44672 | 0.032622 | 0.73817 | 0.42845 | 1.3182 | 34.2133 | 0.0091916 | -0.020552 | -0.033214 | 0.0091916 | 0.0097673 | 0.3856 | -0.18497 | -1.1581 | 0.3856 | 0.35917 | 0.39883 | -0.11023 | -1.1707 | 0.39883 | 0.36548
238 | 0.34 | 0.23 | Southern | FL | Tampa.Intl.AP.722110 | 2 | 4135450 | 9.5926 | 17.9807 | 32.4139 | 9.5691 | 22.8448 | 958.34 | 0.41239 | 15.12 | -0.10073 | 0.51312 | 15.471 | -0.018025 | 6.95 | -0.56078 | 0.54276 | 8.3699 | -1.2603 | -43.32 | 0.092691 | -1.353 | -43.8376 | 0.41239 | 15.12 | -0.10073 | 0.51312 | 15.471 | 0.37077 | 13.06 | -0.050682 | 0.42145 | 13.2711 | 0.13082 | 1.2549 | 2.3522 | 4.2404 | 125.3711 | 0.05395 | -0.0023581 | -0.16488 | 0.05395 | 0.048504 | 1.978 | 0.90921 | -5.6672 | 1.978 | 1.7085 | 2.0239 | 1.095 | -5.7349 | 2.0239 | 1.7361 | 0.10703 | 1.0267 | 1.9244 | 3.4692 | 102.57 | 0.044138 | -0.0019292 | -0.13489 | 0.044138 | 0.039683 | 1.6183 | 0.74385 | -4.6365 | 1.6183 | 1.3978 | 1.6558 | 0.89582 | -4.6919 | 1.6558 | 1.4204
238 | 0.34 | 0.23 | Southern | GA | Savannah.Intl.AP.722070 | 2 | 580061 | 27.5798 | 13.3365 | 45.5043 | 27.514 | 17.9902 | 931.87 | 0.22881 | 10.36 | -0.21306 | 0.44187 | 11.0994 | -0.84196 | -3.53 | -1.3016 | 0.4596 | -7.4626 | -0.97898 | -31.35 | 0.13397 | -1.1129 | -35.0436 | 0.22881 | 10.36 | -0.21306 | 0.44187 | 11.0994 | 0.27883 | 9.67 | -0.082223 | 0.36105 | 10.6864 | 0.01835 | 0.50608 | 0.24472 | 0.83499 | 17.0995 | 0.0041985 | -0.01545 | -0.017964 | 0.0041985 | 0.0051165 | 0.1901 | -0.064774 | -0.57526 | 0.1901 | 0.17744 | 0.20367 | -0.13694 | -0.64304 | 0.20367 | 0.19609 | 0.015012 | 0.41404 | 0.20021 | 0.68313 | 13.9897 | 0.0034349 | -0.01264 | -0.014697 | 0.0034349 | 0.0041859 | 0.15553 | -0.052994 | -0.47064 | 0.15553 | 0.14517 | 0.16663 | -0.11203 | -0.52609 | 0.16663 | 0.16043
238 | 0.34 | 0.23 | Southern | HI | Honolulu.Intl.AP.911820 | 1 | 1211537 | 0.058473 | 21.7285 | 27.0301 | 0.057994 | 26.9721 | 2371.82 | 0.58763 | 51.62 | -2e-10 | 0.58763 | 19.748 | 0.63911 | 56.6 | -0.009919 | 0.64903 | 21.6365 | -1.5691 | -137.38 | -0.009919 | -1.5592 | -52.5732 | 0.58763 | 51.62 | -2e-10 | 0.58763 | 19.748 | 0.50686 | 44.52 | -2e-10 | 0.50686 | 17.0335 | 0.17241 | 0.010081 | 3.7462 | 4.6602 | 408.9199 | 0.10131 | 0.11019 | -0.27053 | 0.10131 | 0.087387 | 8.8997 | 9.7583 | -23.6854 | 8.8997 | 7.6756 | 3.4047 | 3.7303 | -9.064 | 3.4047 | 2.9367 | 0.031356 | 0.0018335 | 0.68131 | 0.84754 | 74.3698 | 0.018426 | 0.02004 | -0.049201 | 0.018426 | 0.015893 | 1.6186 | 1.7747 | -4.3076 | 1.6186 | 1.3959 | 0.61921 | 0.67842 | -1.6485 | 0.61921 | 0.5341
238 | 0.34 | 0.23 | Southern | LA | Baton.Rouge-Ryan.AP.722317 | 2 | 2581427 | 27.6382 | 13.5689 | 45.7569 | 27.5919 | 18.165 | 727.37 | 0.25011 | 8.88 | -0.1896 | 0.43971 | 11.4399 | -0.79942 | -1.16 | -1.2574 | 0.45794 | -6.7404 | -0.99994 | -25.6 | 0.079836 | -1.0798 | -34.8818 | 0.25011 | 8.88 | -0.1896 | 0.43971 | 11.4399 | 0.26009 | 7.53 | -0.079833 | 0.33992 | 10.0182 | 0.081661 | 2.257 | 1.1081 | 3.7366 | 59.3978 | 0.020424 | -0.065281 | -0.081656 | 0.020424 | 0.021239 | 0.72515 | -0.094727 | -2.0905 | 0.72515 | 0.61491 | 0.93419 | -0.55043 | -2.8485 | 0.93419 | 0.8181 | 0.066809 | 1.8465 | 0.90653 | 3.057 | 48.5952 | 0.01671 | -0.053409 | -0.066806 | 0.01671 | 0.017376 | 0.59327 | -0.077499 | -1.7103 | 0.59327 | 0.50308 | 0.76429 | -0.45032 | -2.3304 | 0.76429 | 0.66931
238 | 0.34 | 0.23 | Southern | LA | Lake.Charle.APs.722400 | 2 | 687049 | 26.5888 | 13.9389 | 45.1074 | 26.5441 | 18.5633 | 723.26 | 0.28003 | 9.65 | -0.1896 | 0.46964 | 12.4454 | -0.73945 | 0.08 | -1.2274 | 0.48797 | -5.2045 | -1 | -26.26 | 0.11975 | -1.1198 | -35.5229 | 0.28003 | 9.65 | -0.1896 | 0.46964 | 12.4454 | 0.27003 | 7.8 | -0.079834 | 0.34986 | 10.3523 | 0.021734 | 0.57788 | 0.30295 | 0.98037 | 15.7194 | 0.0060863 | -0.016071 | -0.021734 | 0.0060863 | 0.0058688 | 0.20973 | 0.0017387 | -0.57074 | 0.20973 | 0.16953 | 0.27049 | -0.11312 | -0.77206 | 0.27049 | 0.225 | 0.017781 | 0.47279 | 0.24785 | 0.80207 | 12.8606 | 0.0049794 | -0.013149 | -0.017782 | 0.0049794 | 0.0048015 | 0.17159 | 0.0014225 | -0.46694 | 0.17159 | 0.13869 | 0.2213 | -0.092543 | -0.63165 | 0.2213 | 0.18408
238 | 0.34 | 0.23 | Southern | TX | Brownsville.Intercontinental.AP.722500 | 2 | 1578218 | 13.6744 | 20.8386 | 40.1727 | 13.6513 | 26.5215 | 971.5 | 0.51998 | 17.38 | -0.059875 | 0.57986 | 18.4328 | -0.059756 | 10.85 | -0.60872 | 0.54896 | 7.7347 | -1.4 | -43.04 | -0.019956 | -1.38 | -46.7289 | 0.51998 | 17.38 | -0.059875 | 0.57986 | 18.4328 | 0.41998 | 13.45 | -0.019958 | 0.43994 | 14.4332 | 0.049925 | 0.6827 | 1.0404 | 2.0056 | 48.5026 | 0.02596 | -0.0029833 | -0.069896 | 0.02596 | 0.020968 | 0.8677 | 0.54169 | -2.1488 | 0.8677 | 0.6715 | 0.92027 | 0.38616 | -2.333 | 0.92027 | 0.72058 | 0.040846 | 0.55854 | 0.85117 | 1.6409 | 39.6815 | 0.021239 | -0.0024408 | -0.057184 | 0.021239 | 0.017154 | 0.7099 | 0.44317 | -1.758 | 0.7099 | 0.54937 | 0.7529 | 0.31593 | -1.9087 | 0.7529 | 0.58953
238 | 0.34 | 0.23 | Southern | TX | Houston-Bush.Intercontinental.AP.722430 | 2 | 9591173 | 22.8904 | 15.3888 | 43.219 | 22.8519 | 20.3671 | 873.9 | 0.30008 | 12.71 | -0.15967 | 0.45974 | 12.6398 | -0.6295 | 3.18 | -1.0777 | 0.44824 | -3.9051 | -1.04 | -34.85 | 0.11975 | -1.1598 | -36.8678 | 0.30008 | 12.71 | -0.15967 | 0.45974 | 12.6398 | 0.30001 | 10.83 | -0.069855 | 0.36986 | 11.2001 | 0.30341 | 6.9451 | 4.6691 | 13.113 | 265.1481 | 0.091045 | -0.191 | -0.31555 | 0.091045 | 0.091025 | 3.8563 | 0.96484 | -10.5738 | 3.8563 | 3.2859 | 3.835 | -1.1849 | -11.186 | 3.835 | 3.3982 | 0.24823 | 5.682 | 3.8199 | 10.7281 | 216.9259 | 0.074487 | -0.15626 | -0.25816 | 0.074487 | 0.07447 | 3.155 | 0.78936 | -8.6507 | 3.155 | 2.6883 | 3.1376 | -0.96936 | -9.1516 | 3.1376 | 2.7802
238 | 0.34 | 0.23 | Southern | TX | San.Antonio.Intl.AP.722530 | 2 | 432881 | 24.0298 | 16.1588 | 45.7084 | 23.9895 | 21.7189 | 925.49 | 0.39005 | 15.27 | -0.14969 | 0.53973 | 15.5037 | -0.59946 | 4.62 | -1.0977 | 0.49823 | -2.5762 | -1.23 | -39.87 | 0.079835 | -1.3098 | -42.6126 | 0.39005 | 15.27 | -0.14969 | 0.53973 | 15.5037 | 0.35002 | 12.35 | -0.069853 | 0.41988 | 12.8809 | 0.013694 | 0.32906 | 0.22128 | 0.62592 | 12.6735 | 0.0053412 | -0.0082089 | -0.016843 | 0.0053412 | 0.0047932 | 0.2091 | 0.063265 | -0.54597 | 0.2091 | 0.16912 | 0.2123 | -0.035279 | -0.58353 | 0.2123 | 0.17639 | 0.011203 | 0.26921 | 0.18103 | 0.51209 | 10.3686 | 0.0043698 | -0.0067159 | -0.01378 | 0.0043698 | 0.0039214 | 0.17107 | 0.051759 | -0.44668 | 0.17107 | 0.13836 | 0.17369 | -0.028863 | -0.4774 | 0.17369 | 0.14431
239 | 0.34 | 0.25 | South/Central | NC | Raleigh-Durham.Intl.AP.723060 | 3 | 4170977 | 53.0578 | 9.0667 | 66.4711 | 52.933 | 13.5381 | 962.21 | 0.20926 | 4.06 | 0.11861 | 0.090651 | 4.6924 | -1.7032 | -17.13 | -1.8015 | 0.098262 | -18.8005 | -0.39651 | -25.87 | 0.77838 | -1.1749 | -32.1569 | 0.20926 | 4.06 | 0.11861 | 0.090651 | 4.6924 | 0.3796 | 4.24 | 0.37989 | -0.00029436 | 4.6912 | 0.063866 | 3.3886 | 0.57905 | 4.2452 | 61.4523 | 0.013365 | -0.10878 | -0.025323 | 0.013365 | 0.024243 | 0.2593 | -1.094 | -1.6522 | 0.2593 | 0.27079 | 0.29968 | -1.2007 | -2.0537 | 0.29968 | 0.29961 | 0.063866 | 3.3886 | 0.57905 | 4.2452 | 61.4523 | 0.013365 | -0.10878 | -0.025323 | 0.013365 | 0.024243 | 0.2593 | -1.094 | -1.6522 | 0.2593 | 0.27079 | 0.29968 | -1.2007 | -2.0537 | 0.29968 | 0.29961
239 | 0.34 | 0.25 | South/Central | TN | Nashville.Intl.AP.723270 | 3 | 2864099 | 58.4769 | 10.3725 | 73.5286 | 57.705 | 15.8237 | 976.08 | 0.29056 | 5.21 | 0.16048 | 0.13008 | 6.6132 | -1.7134 | -12.33 | -1.8449 | 0.13151 | -18.1552 | -0.58295 | -30.9 | 0.7047 | -1.2877 | -37.0797 | 0.29056 | 5.21 | 0.16048 | 0.13008 | 6.6132 | 0.40264 | 3.66 | 0.39642 | 0.0062203 | 5.1275 | 0.043855 | 2.5645 | 0.45489 | 3.2246 | 42.8059 | 0.012742 | -0.07514 | -0.025565 | 0.012742 | 0.017658 | 0.22848 | -0.54073 | -1.3551 | 0.22848 | 0.16051 | 0.29002 | -0.7962 | -1.6261 | 0.29002 | 0.22486 | 0.043855 | 2.5645 | 0.45489 | 3.2246 | 42.8059 | 0.012742 | -0.07514 | -0.025565 | 0.012742 | 0.017658 | 0.22848 | -0.54073 | -1.3551 | 0.22848 | 0.16051 | 0.29002 | -0.7962 | -1.6261 | 0.29002 | 0.22486
239 | 0.34 | 0.25 | South/Central | VA | Norfolk.Intl.AP.723080 | 3 | 1629172 | 58.1773 | 9.2562 | 71.8494 | 58.0407 | 13.8088 | 1094.46 | 0.22032 | 4.67 | 0.10854 | 0.11179 | 5.3195 | -1.7635 | -17.14 | -1.8812 | 0.11773 | -19.0952 | -0.3068 | -25.98 | 0.81743 | -1.1242 | -29.8716 | 0.22032 | 4.67 | 0.10854 | 0.11179 | 5.3195 | 0.40967 | 4.73 | 0.39953 | 0.010139 | 5.3054 | 0.024946 | 1.4513 | 0.2309 | 1.7923 | 27.3022 | 0.0054962 | -0.043992 | -0.0076534 | 0.0054962 | 0.01022 | 0.1165 | -0.42757 | -0.64809 | 0.1165 | 0.11799 | 0.1327 | -0.47634 | -0.74517 | 0.1327 | 0.13235 | 0.024946 | 1.4513 | 0.2309 | 1.7923 | 27.3022 | 0.0054962 | -0.043992 | -0.0076534 | 0.0054962 | 0.01022 | 0.1165 | -0.42757 | -0.64809 | 0.1165 | 0.11799 | 0.1327 | -0.47634 | -0.74517 | 0.1327 | 0.13235
239 | 0.34 | 0.25 | South/Central | AL | Birmingham.Muni.AP.722280 | 3 | 3613104 | 40.618 | 11.2567 | 56.4526 | 40.0776 | 16.375 | 1129.6 | 0.21807 | 5.23 | 0.10595 | 0.11212 | 5.8641 | -1.2719 | -15.95 | -1.4046 | 0.1327 | -12.8017 | -0.65596 | -34.16 | 0.69958 | -1.3555 | -45.3425 | 0.21807 | 5.23 | 0.10595 | 0.11212 | 5.8641 | 0.30832 | 4.58 | 0.30148 | 0.0068475 | 4.1646 | 0.049351 | 2.0045 | 0.55553 | 2.786 | 55.7472 | 0.010762 | -0.062772 | -0.032372 | 0.010762 | 0.015216 | 0.25811 | -0.78715 | -1.6858 | 0.25811 | 0.22603 | 0.2894 | -0.63178 | -2.2377 | 0.2894 | 0.20553 | 0.049351 | 2.0045 | 0.55553 | 2.786 | 55.7472 | 0.010762 | -0.062772 | -0.032372 | 0.010762 | 0.015216 | 0.25811 | -0.78715 | -1.6858 | 0.25811 | 0.22603 | 0.2894 | -0.63178 | -2.2377 | 0.2894 | 0.20553
239 | 0.34 | 0.25 | South/Central | AL | Montgomery-Dannelly.Field.722260 | 3 | 1279476 | 33.8003 | 12.824 | 51.4003 | 33.3491 | 18.0512 | 1084.07 | 0.17843 | 4.02 | 0.10117 | 0.077261 | 4.4043 | -1.1398 | -15 | -1.2166 | 0.07682 | -12.617 | -0.77001 | -37.06 | 0.65545 | -1.4255 | -48.7166 | 0.17843 | 4.02 | 0.10117 | 0.077261 | 4.4043 | 0.25146 | 3.43 | 0.26214 | -0.010672 | 2.9543 | 0.017476 | 0.5907 | 0.22412 | 0.89829 | 18.9456 | 0.0031183 | -0.019919 | -0.013457 | 0.0031183 | 0.0043947 | 0.070255 | -0.26214 | -0.64767 | 0.070255 | 0.059944 | 0.076971 | -0.2205 | -0.85139 | 0.076971 | 0.051631 | 0.017476 | 0.5907 | 0.22412 | 0.89829 | 18.9456 | 0.0031183 | -0.019919 | -0.013457 | 0.0031183 | 0.0043947 | 0.070255 | -0.26214 | -0.64767 | 0.070255 | 0.059944 | 0.076971 | -0.2205 | -0.85139 | 0.076971 | 0.051631
239 | 0.34 | 0.25 | South/Central | AR | Little.Rock-Adams.Field.723403 | 3 | 2047084 | 51.8669 | 12.1191 | 68.9959 | 51.781 | 17.2149 | 1034.6 | 0.23993 | 4.16 | 0.13971 | 0.10022 | 5.8224 | -1.5092 | -14.82 | -1.6066 | 0.097378 | -16.8248 | -0.90016 | -30.55 | 0.479 | -1.3792 | -49.1361 | 0.23993 | 4.16 | 0.13971 | 0.10022 | 5.8224 | 0.34982 | 3.95 | 0.33929 | 0.010534 | 4.8004 | 0.027961 | 1.4503 | 0.33886 | 1.9292 | 28.9285 | 0.0067086 | -0.0422 | -0.025169 | 0.0067086 | 0.0097814 | 0.11632 | -0.41438 | -0.85421 | 0.11632 | 0.11045 | 0.1628 | -0.47044 | -1.3739 | 0.1628 | 0.13422 | 0.027961 | 1.4503 | 0.33886 | 1.9292 | 28.9285 | 0.0067086 | -0.0422 | -0.025169 | 0.0067086 | 0.0097814 | 0.11632 | -0.41438 | -0.85421 | 0.11632 | 0.11045 | 0.1628 | -0.47044 | -1.3739 | 0.1628 | 0.13422
239 | 0.34 | 0.25 | South/Central | AZ | Kingman.AWOS.723700 | 3 | 155032 | 41.5924 | 14.0902 | 62.3295 | 41.3943 | 20.9352 | 1264.39 | 0.22112 | 6.35 | 0.058631 | 0.16249 | 7.274 | -1.5489 | -18.35 | -1.6435 | 0.094602 | -17.4116 | -0.72458 | -46.85 | 1.0561 | -1.7807 | -57.7952 | 0.22112 | 6.35 | 0.058631 | 0.16249 | 7.274 | 0.35 | 4.86 | 0.33839 | 0.011612 | 4.832 | 0.0021176 | 0.088075 | 0.029837 | 0.13199 | 2.6774 | 0.00046825 | -0.0032799 | -0.0015344 | 0.00046825 | 0.00074115 | 0.013447 | -0.038858 | -0.099209 | 0.013447 | 0.010291 | 0.015403 | -0.03687 | -0.12239 | 0.015403 | 0.010232 | 0.0021176 | 0.088075 | 0.029837 | 0.13199 | 2.6774 | 0.00046825 | -0.0032799 | -0.0015344 | 0.00046825 | 0.00074115 | 0.013447 | -0.038858 | -0.099209 | 0.013447 | 0.010291 | 0.015403 | -0.03687 | -0.12239 | 0.015403 | 0.010232
239 | 0.34 | 0.25 | South/Central | AZ | Prescott-Love.Field.723723 | 3 | 167517 | 53.8741 | 7.3601 | 66.0228 | 53.6178 | 12.405 | 1149.1 | 0.27921 | 6.63 | 0.14203 | 0.13718 | 7.3349 | -1.9948 | -23.48 | -2.1636 | 0.16881 | -21.1466 | -0.097326 | -29.49 | 1.2724 | -1.3697 | -38.5195 | 0.27921 | 6.63 | 0.14203 | 0.13718 | 7.3349 | 0.4545 | 6.08 | 0.45768 | -0.0031777 | 5.778 | 0.0022881 | 0.12327 | 0.016841 | 0.15107 | 2.6293 | 0.00063887 | -0.0045643 | -0.00022269 | 0.00063887 | 0.0010399 | 0.01517 | -0.053725 | -0.067476 | 0.01517 | 0.013912 | 0.016783 | -0.048386 | -0.088137 | 0.016783 | 0.013221 | 0.0022881 | 0.12327 | 0.016841 | 0.15107 | 2.6293 | 0.00063887 | -0.0045643 | -0.00022269 | 0.00063887 | 0.0010399 | 0.01517 | -0.053725 | -0.067476 | 0.01517 | 0.013912 | 0.016783 | -0.048386 | -0.088137 | 0.016783 | 0.013221
239 | 0.34 | 0.25 | South/Central | CA | Daggett.Intl.AP.723815 | 3 | 3397182 | 28.4988 | 13.6576 | 48.1583 | 28.3342 | 19.8241 | 1357.88 | 0.3613 | 17.62 | 0.028237 | 0.33306 | 13.7232 | -0.87702 | 3.29 | -1.2177 | 0.3407 | -2.0474 | -1.2871 | -96.14 | 0.72784 | -2.015 | -71.4274 | 0.3613 | 17.62 | 0.028237 | 0.33306 | 13.7232 | 0.24103 | 2.51 | 0.24949 | -0.008465 | 2.8797 | 0.046402 | 1.3224 | 0.63374 | 2.2346 | 63.0084 | 0.016765 | -0.040696 | -0.059726 | 0.016765 | 0.011184 | 0.8176 | 0.15266 | -4.4611 | 0.8176 | 0.11647 | 0.63678 | -0.095003 | -3.3144 | 0.63678 | 0.13363 | 0.046402 | 1.3224 | 0.63374 | 2.2346 | 63.0084 | 0.016765 | -0.040696 | -0.059726 | 0.016765 | 0.011184 | 0.8176 | 0.15266 | -4.4611 | 0.8176 | 0.11647 | 0.63678 | -0.095003 | -3.3144 | 0.63678 | 0.13363
239 | 0.34 | 0.25 | South/Central | CA | Fresno.Metro.AP.723890 | 3 | 2081643 | 31.5811 | 11.5011 | 48.3605 | 31.3989 | 16.9615 | 1245.89 | 0.19746 | 6.27 | 0.09919 | 0.098268 | 5.2213 | -1.1567 | -10.45 | -1.2376 | 0.080818 | -12.7268 | -1.114 | -78.72 | 0.51651 | -1.6305 | -58.7344 | 0.19746 | 6.27 | 0.09919 | 0.098268 | 5.2213 | 0.27086 | 3.66 | 0.25941 | 0.011442 | 3.8062 | 0.028433 | 0.89795 | 0.32701 | 1.375 | 35.4245 | 0.0056143 | -0.03289 | -0.031675 | 0.0056143 | 0.0077013 | 0.17828 | -0.29713 | -2.2383 | 0.17828 | 0.10407 | 0.14846 | -0.36186 | -1.67 | 0.14846 | 0.10822 | 0.028433 | 0.89795 | 0.32701 | 1.375 | 35.4245 | 0.0056143 | -0.03289 | -0.031675 | 0.0056143 | 0.0077013 | 0.17828 | -0.29713 | -2.2383 | 0.17828 | 0.10407 | 0.14846 | -0.36186 | -1.67 | 0.14846 | 0.10822
239 | 0.34 | 0.25 | South/Central | CA | Los.Angeles.Intl.AP.722950 | 3 | 13764852 | 14.7381 | 4.3774 | 21.5053 | 14.651 | 6.8543 | 521.39 | 0.15286 | 4.8 | 0.077832 | 0.075027 | 4.0136 | -0.56197 | 2.58 | -0.78512 | 0.22315 | -1.1801 | -0.98402 | -64.98 | 0.3418 | -1.3258 | -48.7673 | 0.15286 | 4.8 | 0.077832 | 0.075027 | 4.0136 | 0.1381 | 0.36 | 0.16862 | -0.030523 | 0.95151 | 0.18801 | 2.771 | 0.82302 | 4.0433 | 98.0285 | 0.02874 | -0.10566 | -0.18501 | 0.02874 | 0.025965 | 0.90247 | 0.48508 | -12.2171 | 0.90247 | 0.067685 | 0.7546 | -0.22187 | -9.1689 | 0.7546 | 0.1789 | 0.18801 | 2.771 | 0.82302 | 4.0433 | 98.0285 | 0.02874 | -0.10566 | -0.18501 | 0.02874 | 0.025965 | 0.90247 | 0.48508 | -12.2171 | 0.90247 | 0.067685 | 0.7546 | -0.22187 | -9.1689 | 0.7546 | 0.1789
239 | 0.34 | 0.25 | South/Central | CA | Redbluff.AP.725910 | 3 | 947304 | 39.4054 | 6.8767 | 49.2772 | 39.1765 | 10.1007 | 976.14 | 0.43743 | 19.22 | 0.086232 | 0.3512 | 15.1989 | -1.1432 | 7.65 | -1.6686 | 0.5254 | -0.4573 | -0.41376 | -46 | 0.60801 | -1.0218 | -33.1371 | 0.43743 | 19.22 | 0.086232 | 0.3512 | 15.1989 | 0.32094 | 2.6 | 0.3502 | -0.029267 | 3.3449 | 0.012939 | 0.50987 | 0.088979 | 0.63761 | 12.6305 | 0.00566 | -0.014792 | -0.0053537 | 0.00566 | 0.0041527 | 0.24869 | 0.098985 | -0.5952 | 0.24869 | 0.033642 | 0.19666 | -0.0059171 | -0.42877 | 0.19666 | 0.04328 | 0.012939 | 0.50987 | 0.088979 | 0.63761 | 12.6305 | 0.00566 | -0.014792 | -0.0053537 | 0.00566 | 0.0041527 | 0.24869 | 0.098985 | -0.5952 | 0.24869 | 0.033642 | 0.19666 | -0.0059171 | -0.42877 | 0.19666 | 0.04328
239 | 0.34 | 0.25 | South/Central | CA | Sacramento.Metro.AP.724839 | 3 | 6831885 | 39.6069 | 8.4106 | 52.9585 | 39.3791 | 13.5793 | 1160.38 | 0.14286 | 4.69 | 0.067913 | 0.074949 | 3.8824 | -1.5404 | -15.64 | -1.5977 | 0.057317 | -18.3161 | -0.84808 | -68.67 | 0.61034 | -1.4584 | -50.6207 | 0.14286 | 4.69 | 0.067913 | 0.074949 | 3.8824 | 0.33228 | 4 | 0.32885 | 0.0034295 | 4.3807 | 0.093317 | 3.696 | 0.78485 | 4.9419 | 108.2826 | 0.013331 | -0.14374 | -0.07914 | 0.013331 | 0.031007 | 0.43765 | -1.4595 | -6.408 | 0.43765 | 0.37327 | 0.3623 | -1.7092 | -4.7237 | 0.3623 | 0.40879 | 0.093317 | 3.696 | 0.78485 | 4.9419 | 108.2826 | 0.013331 | -0.14374 | -0.07914 | 0.013331 | 0.031007 | 0.43765 | -1.4595 | -6.408 | 0.43765 | 0.37327 | 0.3623 | -1.7092 | -4.7237 | 0.3623 | 0.40879
239 | 0.34 | 0.25 | South/Central | CA | San.Diego.Intl.AP.722900 | 3 | 2813833 | 11.6535 | 5.9029 | 20.1721 | 11.5845 | 8.5876 | 576.6 | 0.13297 | 4.5 | 0.059514 | 0.073452 | 3.714 | -0.37938 | 5.59 | -0.6249 | 0.24552 | 1.7845 | -1.077 | -68.55 | 0.31053 | -1.3875 | -51.6465 | 0.13297 | 4.5 | 0.059514 | 0.073452 | 3.714 | 0.099709 | -0.44 | 0.13887 | -0.039157 | 0.22124 | 0.038434 | 0.44789 | 0.22687 | 0.77529 | 22.1611 | 0.0051104 | -0.014581 | -0.041394 | 0.0051104 | 0.0038322 | 0.17295 | 0.21485 | -2.6347 | 0.17295 | -0.016911 | 0.14274 | 0.068585 | -1.985 | 0.14274 | 0.0085033 | 0.038434 | 0.44789 | 0.22687 | 0.77529 | 22.1611 | 0.0051104 | -0.014581 | -0.041394 | 0.0051104 | 0.0038322 | 0.17295 | 0.21485 | -2.6347 | 0.17295 | -0.016911 | 0.14274 | 0.068585 | -1.985 | 0.14274 | 0.0085033
239 | 0.34 | 0.25 | South/Central | CA | San.Francisco.Intl.AP.724940 | 3 | 3723939 | 39.6613 | 1.6217 | 43.8946 | 39.4349 | 4.4598 | 675.34 | 0.12977 | 4.81 | 0.046556 | 0.083214 | 3.9384 | -1.7327 | -14.94 | -1.8472 | 0.11445 | -19.2438 | 0.56508 | -24.88 | 1.339 | -0.7739 | -13.7634 | 0.12977 | 4.81 | 0.046556 | 0.083214 | 3.9384 | 0.36358 | 3.84 | 0.37004 | -0.0064626 | 4.5155 | 0.050865 | 2.0174 | 0.082488 | 2.2327 | 34.3513 | 0.0066008 | -0.088135 | 0.028743 | 0.0066008 | 0.018494 | 0.24466 | -0.75993 | -1.2655 | 0.24466 | 0.19532 | 0.20033 | -0.97884 | -0.70008 | 0.20033 | 0.22968 | 0.050865 | 2.0174 | 0.082488 | 2.2327 | 34.3513 | 0.0066008 | -0.088135 | 0.028743 | 0.0066008 | 0.018494 | 0.24466 | -0.75993 | -1.2655 | 0.24466 | 0.19532 | 0.20033 | -0.97884 | -0.70008 | 0.20033 | 0.22968
239 | 0.34 | 0.25 | South/Central | GA | Atlanta-Hartsfield-Jackson.Intl.AP.722190 | 3 | 4874954 | 47.0575 | 10.3195 | 61.9359 | 46.9465 | 14.9894 | 1104.17 | 0.22106 | 4.69 | 0.11871 | 0.10235 | 5.6368 | -1.4504 | -16.89 | -1.5794 | 0.12899 | -15.2058 | -0.62397 | -30.66 | 0.71795 | -1.3419 | -44.5597 | 0.22106 | 4.69 | 0.11871 | 0.10235 | 5.6368 | 0.3223 | 4.09 | 0.33067 | -0.0083795 | 3.9307 | 0.066587 | 3.1334 | 0.68714 | 4.1241 | 73.5232 | 0.014719 | -0.09658 | -0.041548 | 0.014719 | 0.021461 | 0.31229 | -1.1247 | -2.0416 | 0.31229 | 0.27234 | 0.37533 | -1.0125 | -2.9671 | 0.37533 | 0.26173 | 0.066587 | 3.1334 | 0.68714 | 4.1241 | 73.5232 | 0.014719 | -0.09658 | -0.041548 | 0.014719 | 0.021461 | 0.31229 | -1.1247 | -2.0416 | 0.31229 | 0.27234 | 0.37533 | -1.0125 | -2.9671 | 0.37533 | 0.26173
239 | 0.34 | 0.25 | South/Central | GA | Macon-Middle.Georgia.Rgnl.AP.722170 | 3 | 1376995 | 36.6871 | 12.2614 | 53.7703 | 36.6002 | 17.1701 | 1033.76 | 0.239 | 5.21 | 0.11807 | 0.12093 | 6.3738 | -1.1606 | -13.37 | -1.28 | 0.11941 | -11.7266 | -0.78846 | -33.43 | 0.59715 | -1.3856 | -47.8704 | 0.239 | 5.21 | 0.11807 | 0.12093 | 6.3738 | 0.2799 | 3.73 | 0.27936 | 0.00053859 | 3.6262 | 0.018808 | 0.69002 | 0.23062 | 1.0113 | 19.4433 | 0.0044952 | -0.021829 | -0.01483 | 0.0044952 | 0.0052644 | 0.097991 | -0.25147 | -0.62876 | 0.097991 | 0.070155 | 0.11988 | -0.22056 | -0.90036 | 0.11988 | 0.068203 | 0.018808 | 0.69002 | 0.23062 | 1.0113 | 19.4433 | 0.0044952 | -0.021829 | -0.01483 | 0.0044952 | 0.0052644 | 0.097991 | -0.25147 | -0.62876 | 0.097991 | 0.070155 | 0.11988 | -0.22056 | -0.90036 | 0.11988 | 0.068203
239 | 0.34 | 0.25 | South/Central | LA | Monroe.Rgnl.AP.722486 | 3 | 434906 | 35.8444 | 12.789 | 53.3633 | 35.7847 | 17.5786 | 776.61 | 0.21991 | 3.32 | 0.12973 | 0.090182 | 5.291 | -1.1094 | -8.91 | -1.1975 | 0.088062 | -11.9192 | -0.88017 | -29.52 | 0.50893 | -1.3891 | -49.149 | 0.21991 | 3.32 | 0.12973 | 0.090182 | 5.291 | 0.26984 | 2.48 | 0.26943 | 0.00040801 | 3.4929 | 0.0059404 | 0.21293 | 0.075971 | 0.317 | 4.6133 | 0.0013063 | -0.0065904 | -0.0052286 | 0.0013063 | 0.001603 | 0.019722 | -0.052929 | -0.17536 | 0.019722 | 0.014732 | 0.03143 | -0.070805 | -0.29196 | 0.03143 | 0.020749 | 0.0059404 | 0.21293 | 0.075971 | 0.317 | 4.6133 | 0.0013063 | -0.0065904 | -0.0052286 | 0.0013063 | 0.001603 | 0.019722 | -0.052929 | -0.17536 | 0.019722 | 0.014732 | 0.03143 | -0.070805 | -0.29196 | 0.03143 | 0.020749
239 | 0.34 | 0.25 | South/Central | LA | Shreveport.Rgnl.AP.722480 | 3 | 899456 | 36.5042 | 13.379 | 54.923 | 36.4433 | 18.4797 | 816.86 | 0.21989 | 3.56 | 0.11975 | 0.10014 | 5.5617 | -1.1395 | -9.51 | -1.2374 | 0.097938 | -12.0382 | -0.88017 | -30.05 | 0.55883 | -1.439 | -50.5065 | 0.21989 | 3.56 | 0.11975 | 0.10014 | 5.5617 | 0.27984 | 2.84 | 0.26943 | 0.010408 | 3.894 | 0.012286 | 0.44848 | 0.16437 | 0.67476 | 10.0357 | 0.0027015 | -0.013999 | -0.010814 | 0.0027015 | 0.003438 | 0.043737 | -0.11684 | -0.36918 | 0.043737 | 0.034891 | 0.06833 | -0.1479 | -0.6205 | 0.06833 | 0.04784 | 0.012286 | 0.44848 | 0.16437 | 0.67476 | 10.0357 | 0.0027015 | -0.013999 | -0.010814 | 0.0027015 | 0.003438 | 0.043737 | -0.11684 | -0.36918 | 0.043737 | 0.034891 | 0.06833 | -0.1479 | -0.6205 | 0.06833 | 0.04784
239 | 0.34 | 0.25 | South/Central | MS | Jackson.Intl.AP.722350 | 3 | 1014636 | 38.2398 | 13.0221 | 56.1734 | 37.7312 | 18.4422 | 942.58 | 0.19462 | 3.8 | 0.10254 | 0.092077 | 5.0163 | -1.2294 | -10.69 | -1.315 | 0.085609 | -13.5344 | -0.83635 | -36.67 | 0.60005 | -1.4364 | -49.8701 | 0.19462 | 3.8 | 0.10254 | 0.092077 | 5.0163 | 0.27193 | 2.65 | 0.27646 | -0.0045252 | 3.3857 | 0.013859 | 0.52996 | 0.18047 | 0.7785 | 13.0631 | 0.0026972 | -0.017039 | -0.011591 | 0.0026972 | 0.0037687 | 0.052664 | -0.14815 | -0.50821 | 0.052664 | 0.036726 | 0.06952 | -0.18757 | -0.69114 | 0.06952 | 0.046922 | 0.013859 | 0.52996 | 0.18047 | 0.7785 | 13.0631 | 0.0026972 | -0.017039 | -0.011591 | 0.0026972 | 0.0037687 | 0.052664 | -0.14815 | -0.50821 | 0.052664 | 0.036726 | 0.06952 | -0.18757 | -0.69114 | 0.06952 | 0.046922
239 | 0.34 | 0.25 | South/Central | MS | Tupelo.Muni-C.D.Lemons.AP.723320 | 3 | 418053 | 49.2357 | 11.5435 | 65.6895 | 48.5832 | 17.1062 | 1011.48 | 0.26186 | 4.78 | 0.15434 | 0.10752 | 6.304 | -1.4647 | -12.78 | -1.5614 | 0.096664 | -16.27 | -0.94893 | -35.88 | 0.40705 | -1.356 | -49.1352 | 0.26186 | 4.78 | 0.15434 | 0.10752 | 6.304 | 0.34087 | 3.44 | 0.34003 | 0.00083805 | 4.4211 | 0.0057102 | 0.28114 | 0.065916 | 0.3751 | 5.7757 | 0.0014953 | -0.0083639 | -0.0054186 | 0.0014953 | 0.0019464 | 0.027295 | -0.072976 | -0.20488 | 0.027295 | 0.019643 | 0.035997 | -0.092904 | -0.28057 | 0.035997 | 0.025245 | 0.0057102 | 0.28114 | 0.065916 | 0.3751 | 5.7757 | 0.0014953 | -0.0083639 | -0.0054186 | 0.0014953 | 0.0019464 | 0.027295 | -0.072976 | -0.20488 | 0.027295 | 0.019643 | 0.035997 | -0.092904 | -0.28057 | 0.035997 | 0.025245
239 | 0.34 | 0.25 | South/Central | NC | Charlotte-Douglas.Intl.AP.723140 | 3 | 2994711 | 46.7949 | 9.506 | 60.7602 | 46.6844 | 14.0758 | 908.91 | 0.22033 | 4.36 | 0.11871 | 0.10162 | 5.6075 | -1.5012 | -14.54 | -1.6197 | 0.11848 | -16.1472 | -0.45482 | -27.99 | 0.79685 | -1.2517 | -39.9213 | 0.22033 | 4.36 | 0.11871 | 0.10162 | 5.6075 | 0.34113 | 3.85 | 0.34035 | 0.00078668 | 4.4231 | 0.040905 | 1.9141 | 0.38884 | 2.4854 | 37.1787 | 0.0090123 | -0.061407 | -0.018604 | 0.0090123 | 0.013954 | 0.17834 | -0.59475 | -1.1449 | 0.17834 | 0.15748 | 0.22937 | -0.6605 | -1.633 | 0.22937 | 0.18092 | 0.040905 | 1.9141 | 0.38884 | 2.4854 | 37.1787 | 0.0090123 | -0.061407 | -0.018604 | 0.0090123 | 0.013954 | 0.17834 | -0.59475 | -1.1449 | 0.17834 | 0.15748 | 0.22937 | -0.6605 | -1.633 | 0.22937 | 0.18092
239 | 0.34 | 0.25 | South/Central | NC | Wilmington.Intl.AP.723013 | 3 | 883625 | 37.5662 | 11.1117 | 52.8948 | 37.477 | 15.4178 | 847.78 | 0.16962 | 3.58 | 0.078828 | 0.090794 | 4.6588 | -1.2408 | -11.67 | -1.3503 | 0.10954 | -13.0296 | -0.60418 | -30.37 | 0.67774 | -1.2819 | -42.6718 | 0.16962 | 3.58 | 0.078828 | 0.090794 | 4.6588 | 0.27065 | 2.83 | 0.27999 | -0.0093382 | 3.2382 | 0.012069 | 0.4534 | 0.13411 | 0.63841 | 10.2322 | 0.0020472 | -0.014975 | -0.0072921 | 0.0020472 | 0.0032666 | 0.043208 | -0.14085 | -0.36655 | 0.043208 | 0.034156 | 0.056229 | -0.15726 | -0.51502 | 0.056229 | 0.039084 | 0.012069 | 0.4534 | 0.13411 | 0.63841 | 10.2322 | 0.0020472 | -0.014975 | -0.0072921 | 0.0020472 | 0.0032666 | 0.043208 | -0.14085 | -0.36655 | 0.043208 | 0.034156 | 0.056229 | -0.15726 | -0.51502 | 0.056229 | 0.039084
239 | 0.34 | 0.25 | South/Central | NV | Las.Vegas-McCarran.Intl.AP.723860 | 3 | 1413386 | 31.4694 | 17.3564 | 56.2243 | 31.3186 | 24.9056 | 1098.93 | 0.21558 | 5.88 | 0.053579 | 0.16201 | 7.1892 | -1.2441 | -9.09 | -1.276 | 0.031912 | -15.1851 | -1.07 | -57.69 | 0.84596 | -1.9159 | -65.9306 | 0.21558 | 5.88 | 0.053579 | 0.16201 | 7.1892 | 0.30028 | 3.32 | 0.26414 | 0.036138 | 4.8577 | 0.019305 | 0.60753 | 0.33507 | 1.0854 | 21.2153 | 0.0041619 | -0.024019 | -0.020656 | 0.0041619 | 0.005797 | 0.11352 | -0.17549 | -1.1137 | 0.11352 | 0.064094 | 0.13879 | -0.29315 | -1.2728 | 0.13879 | 0.09378 | 0.019305 | 0.60753 | 0.33507 | 1.0854 | 21.2153 | 0.0041619 | -0.024019 | -0.020656 | 0.0041619 | 0.005797 | 0.11352 | -0.17549 | -1.1137 | 0.11352 | 0.064094 | 0.13879 | -0.29315 | -1.2728 | 0.13879 | 0.09378
239 | 0.34 | 0.25 | South/Central | OK | Oklahoma.City-Will.Rogers.World.AP.723530 | 3 | 3552038 | 65.8703 | 11.5692 | 82.8194 | 65.7616 | 17.0578 | 997.73 | 0.29988 | 5.14 | 0.13971 | 0.16017 | 8.2271 | -1.8291 | -12.59 | -1.9559 | 0.12681 | -20.1509 | -0.74028 | -29.19 | 0.68856 | -1.4288 | -48.4249 | 0.29988 | 5.14 | 0.13971 | 0.16017 | 8.2271 | 0.4198 | 3.4 | 0.41912 | 0.00067801 | 5.4351 | 0.048517 | 3.1958 | 0.5613 | 4.0182 | 48.407 | 0.014549 | -0.088742 | -0.035916 | 0.014549 | 0.020367 | 0.24938 | -0.61083 | -1.4162 | 0.24938 | 0.16496 | 0.39915 | -0.97766 | -2.3494 | 0.39915 | 0.2637 | 0.048517 | 3.1958 | 0.5613 | 4.0182 | 48.407 | 0.014549 | -0.088742 | -0.035916 | 0.014549 | 0.020367 | 0.24938 | -0.61083 | -1.4162 | 0.24938 | 0.16496 | 0.39915 | -0.97766 | -2.3494 | 0.39915 | 0.2637
239 | 0.34 | 0.25 | South/Central | SC | Charleston.Intl.AP.722080 | 3 | 1030593 | 31.2391 | 12.8906 | 48.6481 | 31.1648 | 17.4832 | 978.21 | 0.19092 | 4.78 | 0.078828 | 0.11209 | 5.5129 | -1.0192 | -9.47 | -1.1403 | 0.12107 | -9.8575 | -0.82437 | -40.95 | 0.59671 | -1.4211 | -49.2988 | 0.19092 | 4.78 | 0.078828 | 0.11209 | 5.5129 | 0.23143 | 2.57 | 0.24011 | -0.0086865 | 2.7498 | 0.014077 | 0.43975 | 0.18146 | 0.68481 | 13.7701 | 0.0026875 | -0.014348 | -0.011604 | 0.0026875 | 0.0032577 | 0.067287 | -0.13331 | -0.57645 | 0.067287 | 0.036177 | 0.077604 | -0.13876 | -0.69397 | 0.077604 | 0.038708 | 0.014077 | 0.43975 | 0.18146 | 0.68481 | 13.7701 | 0.0026875 | -0.014348 | -0.011604 | 0.0026875 | 0.0032577 | 0.067287 | -0.13331 | -0.57645 | 0.067287 | 0.036177 | 0.077604 | -0.13876 | -0.69397 | 0.077604 | 0.038708
239 | 0.34 | 0.25 | South/Central | SC | Columbia.Metro.AP.723100 | 3 | 1050192 | 39.5287 | 11.4558 | 55.7142 | 39.4352 | 16.279 | 1033.4 | 0.21112 | 4.83 | 0.10864 | 0.10248 | 5.5122 | -1.2508 | -12.6 | -1.3504 | 0.099615 | -13.4291 | -0.68791 | -37.82 | 0.65667 | -1.3446 | -45.4568 | 0.21112 | 4.83 | 0.10864 | 0.10248 | 5.5122 | 0.28162 | 3.17 | 0.28986 | -0.0082434 | 3.4095 | 0.014345 | 0.56702 | 0.16433 | 0.79919 | 14.8236 | 0.0030284 | -0.017942 | -0.0098678 | 0.0030284 | 0.0040397 | 0.069284 | -0.18074 | -0.54251 | 0.069284 | 0.045472 | 0.079069 | -0.19263 | -0.65206 | 0.079069 | 0.048908 | 0.014345 | 0.56702 | 0.16433 | 0.79919 | 14.8236 | 0.0030284 | -0.017942 | -0.0098678 | 0.0030284 | 0.0040397 | 0.069284 | -0.18074 | -0.54251 | 0.069284 | 0.045472 | 0.079069 | -0.19263 | -0.65206 | 0.079069 | 0.048908
239 | 0.34 | 0.25 | South/Central | SC | Greenville.Intl.AP.723120 | 3 | 1931227 | 49.8341 | 8.9431 | 63.266 | 49.7166 | 13.5494 | 925.89 | 0.21089 | 4.24 | 0.10927 | 0.10162 | 5.4857 | -1.5811 | -15.25 | -1.7094 | 0.12837 | -16.9082 | -0.45491 | -27.64 | 0.77797 | -1.2329 | -39.4115 | 0.21089 | 4.24 | 0.10927 | 0.10162 | 5.4857 | 0.35146 | 3.75 | 0.36029 | -0.0088302 | 4.2947 | 0.026379 | 1.3146 | 0.23591 | 1.6689 | 24.4237 | 0.0055629 | -0.041706 | -0.012 | 0.0055629 | 0.0092709 | 0.11185 | -0.40227 | -0.7291 | 0.11185 | 0.09892 | 0.14471 | -0.44601 | -1.0396 | 0.14471 | 0.11329 | 0.026379 | 1.3146 | 0.23591 | 1.6689 | 24.4237 | 0.0055629 | -0.041706 | -0.012 | 0.0055629 | 0.0092709 | 0.11185 | -0.40227 | -0.7291 | 0.11185 | 0.09892 | 0.14471 | -0.44601 | -1.0396 | 0.14471 | 0.11329
239 | 0.34 | 0.25 | South/Central | TN | Memphis.Intl.AP.723340 | 3 | 1295447 | 49.6173 | 12.8128 | 67.4503 | 48.9617 | 18.4886 | 973.8 | 0.22649 | 4.3 | 0.11209 | 0.1144 | 6.0348 | -1.4751 | -10.74 | -1.5752 | 0.10012 | -16.3099 | -0.8351 | -35.48 | 0.56159 | -1.3967 | -48.7736 | 0.22649 | 4.3 | 0.11209 | 0.1144 | 6.0348 | 0.32945 | 2.82 | 0.33098 | -0.0015272 | 4.2094 | 0.017694 | 0.87795 | 0.22672 | 1.1935 | 17.2309 | 0.0040076 | -0.026102 | -0.014777 | 0.0040076 | 0.0058295 | 0.076086 | -0.19004 | -0.6278 | 0.076086 | 0.049898 | 0.10678 | -0.2886 | -0.86302 | 0.10678 | 0.074484 | 0.017694 | 0.87795 | 0.22672 | 1.1935 | 17.2309 | 0.0040076 | -0.026102 | -0.014777 | 0.0040076 | 0.0058295 | 0.076086 | -0.19004 | -0.6278 | 0.076086 | 0.049898 | 0.10678 | -0.2886 | -0.86302 | 0.10678 | 0.074484
239 | 0.34 | 0.25 | South/Central | TX | El.Paso.Intl.AP.722700 | 3 | 1163506 | 30.6869 | 12.0291 | 48.0258 | 30.6355 | 17.3904 | 862.23 | 0.20993 | 4.21 | 0.10977 | 0.10016 | 5.4338 | -1.1594 | -9.56 | -1.2574 | 0.097948 | -12.2953 | -0.71033 | -41.14 | 0.89812 | -1.6084 | -52.9248 | 0.20993 | 4.21 | 0.10977 | 0.10016 | 5.4338 | 0.27984 | 3 | 0.26943 | 0.010405 | 3.8939 | 0.015892 | 0.48769 | 0.19117 | 0.76324 | 13.7028 | 0.0033363 | -0.018426 | -0.011289 | 0.0033363 | 0.0044473 | 0.066907 | -0.15193 | -0.65381 | 0.066907 | 0.047677 | 0.086356 | -0.1954 | -0.8411 | 0.086356 | 0.061883 | 0.015892 | 0.48769 | 0.19117 | 0.76324 | 13.7028 | 0.0033363 | -0.018426 | -0.011289 | 0.0033363 | 0.0044473 | 0.066907 | -0.15193 | -0.65381 | 0.066907 | 0.047677 | 0.086356 | -0.1954 | -0.8411 | 0.086356 | 0.061883
239 | 0.34 | 0.25 | Southern | TX | Fort.Worth-Alliance.AP.722594 | 2 | 6292255 | 44.0705 | 13.579 | 63.3594 | 43.9974 | 19.362 | 1058.57 | 0.25997 | 5.62 | 0.11975 | 0.14022 | 7.1693 | -1.3393 | -11.28 | -1.437 | 0.097714 | -14.6224 | -0.77024 | -38.53 | 0.69854 | -1.4688 | -49.8981 | 0.25997 | 5.62 | 0.11975 | 0.14022 | 7.1693 | 0.31986 | 3.42 | 0.30935 | 0.01051 | 4.4131 | 0.085946 | 3.7877 | 1.1671 | 5.4455 | 90.9796 | 0.022343 | -0.1151 | -0.066199 | 0.022343 | 0.027491 | 0.48301 | -0.96947 | -3.3115 | 0.48301 | 0.29393 | 0.61617 | -1.2567 | -4.2885 | 0.61617 | 0.37929 | 0.085946 | 3.7877 | 1.1671 | 5.4455 | 90.9796 | 0.022343 | -0.1151 | -0.066199 | 0.022343 | 0.027491 | 0.48301 | -0.96947 | -3.3115 | 0.48301 | 0.29393 | 0.61617 | -1.2567 | -4.2885 | 0.61617 | 0.37929
239 | 0.34 | 0.25 | South/Central | TX | Lubbock.Intl.AP.722670 | 3 | 1094700 | 59.5434 | 9.8892 | 74.8126 | 59.4449 | 15.3677 | 909.95 | 0.25992 | 4.91 | 0.13971 | 0.12022 | 6.6245 | -1.8491 | -8.49 | -1.9659 | 0.1168 | -20.6812 | -0.67029 | -43.42 | 0.76839 | -1.4387 | -47.7896 | 0.25992 | 4.91 | 0.13971 | 0.12022 | 6.6245 | 0.4198 | 2.66 | 0.41912 | 0.000677 | 5.4351 | 0.014952 | 0.89032 | 0.14787 | 1.1186 | 13.606 | 0.0038865 | -0.027648 | -0.010022 | 0.0038865 | 0.006277 | 0.073417 | -0.12695 | -0.64924 | 0.073417 | 0.039774 | 0.099052 | -0.30924 | -0.71457 | 0.099052 | 0.081268 | 0.014952 | 0.89032 | 0.14787 | 1.1186 | 13.606 | 0.0038865 | -0.027648 | -0.010022 | 0.0038865 | 0.006277 | 0.073417 | -0.12695 | -0.64924 | 0.073417 | 0.039774 | 0.099052 | -0.30924 | -0.71457 | 0.099052 | 0.081268
239 | 0.34 | 0.25 | South/Central | TX | Wichita.Falls.Muni.AP.723510 | 3 | 526075 | 51.0571 | 13.4591 | 70.2061 | 50.9727 | 19.2334 | 1117.01 | 0.27993 | 6.01 | 0.12973 | 0.1502 | 7.6983 | -1.5192 | -12.85 | -1.6166 | 0.097402 | -16.9526 | -0.95021 | -42.8 | 0.62868 | -1.5789 | -55.2161 | 0.27993 | 6.01 | 0.12973 | 0.1502 | 7.6983 | 0.35984 | 3.77 | 0.34927 | 0.010571 | 4.9306 | 0.0071856 | 0.36688 | 0.096712 | 0.50448 | 8.0264 | 0.0020114 | -0.010916 | -0.0068279 | 0.0020114 | 0.0025857 | 0.043186 | -0.092336 | -0.30755 | 0.043186 | 0.02709 | 0.055317 | -0.12182 | -0.39676 | 0.055317 | 0.03543 | 0.0071856 | 0.36688 | 0.096712 | 0.50448 | 8.0264 | 0.0020114 | -0.010916 | -0.0068279 | 0.0020114 | 0.0025857 | 0.043186 | -0.092336 | -0.30755 | 0.043186 | 0.02709 | 0.055317 | -0.12182 | -0.39676 | 0.055317 | 0.03543
239 | 0.34 | 0.25 | South/Central | UT | Saint.George.AWOS.724754 | 3 | 142354 | 35.4527 | 16.0866 | 58.7364 | 35.1726 | 23.5638 | 908.01 | 0.14996 | 3.49 | 0.033243 | 0.11672 | 5.1103 | -1.3885 | -9.09 | -1.3994 | 0.010967 | -17.6171 | -0.71221 | -43.44 | 1.0703 | -1.7825 | -57.6839 | 0.14996 | 3.49 | 0.033243 | 0.11672 | 5.1103 | 0.30483 | 2.52 | 0.28261 | 0.022215 | 4.5376 | 0.0019444 | 0.068935 | 0.031279 | 0.11421 | 1.7655 | 0.00029158 | -0.0026997 | -0.0013848 | 0.00029158 | 0.0005927 | 0.006786 | -0.017675 | -0.084465 | 0.006786 | 0.0048999 | 0.0099365 | -0.034255 | -0.11216 | 0.0099365 | 0.0088229 | 0.0019444 | 0.068935 | 0.031279 | 0.11421 | 1.7655 | 0.00029158 | -0.0026997 | -0.0013848 | 0.00029158 | 0.0005927 | 0.006786 | -0.017675 | -0.084465 | 0.006786 | 0.0048999 | 0.0099365 | -0.034255 | -0.11216 | 0.0099365 | 0.0088229
239 | 0.34 | 0.25 | Southern | AL | Mobile-Rgnl.AP.722230 | 2 | 966489 | 27.1532 | 13.6929 | 45.4478 | 26.7902 | 18.6576 | 1007.35 | 0.18698 | 4.66 | 0.079465 | 0.10751 | 5.0117 | -0.84779 | -9.7 | -0.9832 | 0.13542 | -12.754 | -0.906 | -39.14 | 0.52586 | -1.4319 | -38.8635 | 0.18698 | 4.66 | 0.079465 | 0.10751 | 5.0117 | 0.21215 | 3.03 | 0.21296 | -0.00080808 | 3.721 | 0.030574 | 0.83018 | 0.41865 | 1.3895 | 30.7987 | 0.0057167 | -0.02592 | -0.0277 | 0.0057167 | 0.0064863 | 0.14247 | -0.29657 | -1.1967 | 0.14247 | 0.092639 | 0.15323 | -0.38994 | -1.1882 | 0.15323 | 0.11377 | 0.025014 | 0.6792 | 0.34251 | 1.1368 | 25.1974 | 0.004677 | -0.021206 | -0.022662 | 0.004677 | 0.0053067 | 0.11656 | -0.24263 | -0.97903 | 0.11656 | 0.075791 | 0.12536 | -0.31902 | -0.97211 | 0.12536 | 0.093076
239 | 0.34 | 0.25 | Southern | AZ | Phoenix-Sky.Harbor.Intl.AP.722780 | 2 | 3303225 | 12.679 | 24.2756 | 44.9371 | 12.6168 | 32.3203 | 1268.75 | 0.19643 | 5.85 | 0.039764 | 0.15667 | 5.9649 | -0.61714 | -8.41 | -0.60213 | -0.015008 | -11.1021 | -1.984 | -74.77 | 0.35075 | -2.3347 | -72.2875 | 0.19643 | 5.85 | 0.039764 | 0.15667 | 5.9649 | 0.16937 | 3.14 | 0.12497 | 0.0444 | 3.6916 | 0.10449 | 1.3249 | 2.5367 | 4.6957 | 132.5773 | 0.020526 | -0.064488 | -0.20732 | 0.020526 | 0.017698 | 0.61129 | -0.8788 | -7.813 | 0.61129 | 0.32811 | 0.6233 | -1.1601 | -7.5536 | 0.6233 | 0.38575 | 0.08549 | 1.0839 | 2.0753 | 3.8417 | 108.4656 | 0.016793 | -0.05276 | -0.16961 | 0.016793 | 0.014479 | 0.50012 | -0.71897 | -6.3921 | 0.50012 | 0.26844 | 0.50994 | -0.94912 | -6.1799 | 0.50994 | 0.31559
239 | 0.34 | 0.25 | Southern | AZ | Tucson.Intl.AP.722740 | 2 | 1179609 | 21.8803 | 16.8678 | 45.3091 | 21.7746 | 23.5345 | 1474.78 | 0.21106 | 7.59 | 0.084187 | 0.12688 | 5.7455 | -0.86196 | -7.58 | -0.92592 | 0.063956 | -14.1472 | -1.477 | -96.93 | 0.50127 | -1.9782 | -57.6579 | 0.21106 | 7.59 | 0.084187 | 0.12688 | 5.7455 | 0.21015 | 2.91 | 0.19921 | 0.010933 | 3.8736 | 0.037316 | 0.81648 | 0.62944 | 1.6907 | 55.0326 | 0.0078761 | -0.032165 | -0.055114 | 0.0078761 | 0.0078418 | 0.28323 | -0.28285 | -3.617 | 0.28323 | 0.10859 | 0.2144 | -0.52792 | -2.1516 | 0.2144 | 0.14455 | 0.030529 | 0.66799 | 0.51496 | 1.3833 | 45.0239 | 0.0064436 | -0.026315 | -0.045091 | 0.0064436 | 0.0064156 | 0.23172 | -0.23141 | -2.9592 | 0.23172 | 0.08884 | 0.17541 | -0.4319 | -1.7603 | 0.17541 | 0.11826
239 | 0.34 | 0.25 | Southern | FL | Jacksonville.Intl.AP.722060 | 2 | 5315428 | 20.5729 | 14.1267 | 39.1358 | 20.5234 | 18.6124 | 859.85 | 0.14211 | 2.95 | 0.07986 | 0.062254 | 3.4977 | -0.69906 | -8.16 | -0.78959 | 0.090529 | -10.8548 | -1.2173 | -41.16 | 0.30542 | -1.5227 | -45.7962 | 0.14211 | 2.95 | 0.07986 | 0.062254 | 3.4977 | 0.16118 | 2.06 | 0.16999 | -0.0088056 | 2.6959 | 0.16815 | 3.4593 | 2.3754 | 6.5806 | 144.5826 | 0.023896 | -0.11755 | -0.20468 | 0.023896 | 0.027103 | 0.49604 | -1.3721 | -6.921 | 0.49604 | 0.34639 | 0.58813 | -1.8252 | -7.7006 | 0.58813 | 0.45332 | 0.13757 | 2.8302 | 1.9434 | 5.3838 | 118.2875 | 0.01955 | -0.096169 | -0.16746 | 0.01955 | 0.022174 | 0.40582 | -1.1226 | -5.6623 | 0.40582 | 0.28339 | 0.48117 | -1.4933 | -6.3001 | 0.48117 | 0.37087
239 | 0.34 | 0.25 | Southern | FL | Miami.Intl.AP.722020 | 1 | 5815628 | 2.4244 | 22.3092 | 30.0666 | 2.4182 | 27.6484 | 973.72 | 0.11163 | 3.48 | 0.019407 | 0.092223 | 3.4408 | -0.027071 | 0.72 | -0.13044 | 0.10337 | 1.1781 | -1.8445 | -62.3 | 0.060852 | -1.9053 | -62.9596 | 0.11163 | 3.48 | 0.019407 | 0.092223 | 3.4408 | 0.020298 | 0.3 | 0.02991 | -0.0096123 | 0.2034 | 0.82759 | 2.0064 | 18.4629 | 24.8829 | 805.8432 | 0.092384 | -0.022404 | -1.5265 | 0.092384 | 0.016798 | 2.88 | 0.59587 | -51.559 | 2.88 | 0.24828 | 2.8476 | 0.97495 | -52.1049 | 2.8476 | 0.16833 | 0.15051 | 0.3649 | 3.3578 | 4.5254 | 146.5577 | 0.016802 | -0.0040745 | -0.27762 | 0.016802 | 0.0030551 | 0.52379 | 0.10837 | -9.377 | 0.52379 | 0.045154 | 0.51788 | 0.17731 | -9.4762 | 0.51788 | 0.030614
239 | 0.34 | 0.25 | Southern | FL | Tallahassee.Intl.AP.722140 | 2 | 1260481 | 22.3753 | 13.4145 | 40.5269 | 22.3216 | 18.2054 | 1056.23 | 0.16338 | 4.36 | 0.079561 | 0.083817 | 4.217 | -0.74839 | -13.13 | -0.85988 | 0.11149 | -11.3875 | -1.1365 | -42.96 | 0.3563 | -1.4928 | -43.8964 | 0.16338 | 4.36 | 0.079561 | 0.083817 | 4.217 | 0.18103 | 3.55 | 0.18049 | 0.00053315 | 3.1946 | 0.039874 | 0.8922 | 0.53489 | 1.616 | 42.1163 | 0.0065146 | -0.029842 | -0.045318 | 0.0065146 | 0.0072182 | 0.17385 | -0.52355 | -1.713 | 0.17385 | 0.14155 | 0.16815 | -0.45407 | -1.7503 | 0.16815 | 0.12738 | 0.032622 | 0.72993 | 0.43761 | 1.3221 | 34.4566 | 0.0053298 | -0.024414 | -0.037076 | 0.0053298 | 0.0059054 | 0.14223 | -0.42833 | -1.4015 | 0.14223 | 0.11581 | 0.13757 | -0.37149 | -1.432 | 0.13757 | 0.10422
239 | 0.34 | 0.25 | Southern | FL | Tampa.Intl.AP.722110 | 2 | 4135450 | 9.4517 | 18.3117 | 32.7038 | 9.4285 | 23.2753 | 969.91 | 0.12249 | 3.55 | 0.03988 | 0.082615 | 3.4782 | -0.30792 | -4.62 | -0.42017 | 0.11225 | -3.6229 | -1.5502 | -54.89 | 0.2333 | -1.7835 | -55.8304 | 0.12249 | 3.55 | 0.03988 | 0.082615 | 3.4782 | 0.080869 | 1.49 | 0.089929 | -0.0090609 | 1.2783 | 0.13082 | 1.2365 | 2.3956 | 4.2784 | 126.8847 | 0.016025 | -0.040283 | -0.2028 | 0.016025 | 0.010579 | 0.46441 | -0.60439 | -7.1808 | 0.46441 | 0.19492 | 0.45503 | -0.47396 | -7.3038 | 0.45503 | 0.16723 | 0.10703 | 1.0116 | 1.9599 | 3.5003 | 103.8083 | 0.01311 | -0.032957 | -0.16592 | 0.01311 | 0.0086553 | 0.37995 | -0.49447 | -5.8748 | 0.37995 | 0.15947 | 0.37227 | -0.38776 | -5.9755 | 0.37227 | 0.13681
239 | 0.34 | 0.25 | Southern | GA | Savannah.Intl.AP.722070 | 2 | 580061 | 27.2775 | 13.6078 | 45.5637 | 27.2124 | 18.3512 | 938.63 | 0.1694 | 3.6 | 0.088499 | 0.080902 | 4.2764 | -0.90136 | -10.29 | -1 | 0.098633 | -14.2856 | -1.0384 | -38.11 | 0.43553 | -1.4739 | -41.8666 | 0.1694 | 3.6 | 0.088499 | 0.080902 | 4.2764 | 0.21943 | 2.91 | 0.21934 | 8.6565e-05 | 3.8634 | 0.01835 | 0.50053 | 0.2497 | 0.83608 | 17.2236 | 0.0031085 | -0.01654 | -0.019054 | 0.0031085 | 0.0040264 | 0.066059 | -0.18882 | -0.69931 | 0.066059 | 0.053398 | 0.07847 | -0.26214 | -0.76824 | 0.07847 | 0.070892 | 0.015012 | 0.4095 | 0.20429 | 0.68402 | 14.0911 | 0.0025431 | -0.013532 | -0.015589 | 0.0025431 | 0.0032941 | 0.054045 | -0.15448 | -0.57212 | 0.054045 | 0.043686 | 0.064199 | -0.21446 | -0.62852 | 0.064199 | 0.057999
239 | 0.34 | 0.25 | Southern | HI | Honolulu.Intl.AP.911820 | 1 | 1211537 | 0.058473 | 22.1269 | 27.5469 | 0.057994 | 27.4889 | 2417.22 | 0.070825 | 6.22 | -2e-10 | 0.070825 | 2.3801 | 0.1223 | 11.2 | -0.009919 | 0.13222 | 4.2687 | -2.0859 | -182.78 | -0.009919 | -2.076 | -69.941 | 0.070825 | 6.22 | -2e-10 | 0.070825 | 2.3801 | -0.0099475 | -0.88 | -2e-10 | -0.0099475 | -0.33429 | 0.17241 | 0.010081 | 3.8148 | 4.7493 | 416.7472 | 0.012211 | 0.021085 | -0.35963 | 0.012211 | -0.001715 | 1.0724 | 1.931 | -31.5127 | 1.0724 | -0.15172 | 0.41035 | 0.73595 | -12.0584 | 0.41035 | -0.057635 | 0.031356 | 0.0018335 | 0.6938 | 0.86375 | 75.7933 | 0.0022207 | 0.0038347 | -0.065406 | 0.0022207 | -0.00031191 | 0.19503 | 0.35118 | -5.7312 | 0.19503 | -0.027593 | 0.07463 | 0.13385 | -2.193 | 0.07463 | -0.010482
239 | 0.34 | 0.25 | Southern | LA | Baton.Rouge-Ryan.AP.722317 | 2 | 2581427 | 27.3484 | 13.8289 | 45.8171 | 27.3026 | 18.5145 | 733.08 | 0.18995 | 3.17 | 0.099791 | 0.090162 | 4.7863 | -0.85957 | -6.87 | -0.96796 | 0.10839 | -13.394 | -1.0601 | -31.31 | 0.36923 | -1.4293 | -41.5353 | 0.18995 | 3.17 | 0.099791 | 0.090162 | 4.7863 | 0.19993 | 1.82 | 0.20956 | -0.009632 | 3.3646 | 0.081661 | 2.2333 | 1.1293 | 3.7415 | 59.8641 | 0.015512 | -0.070194 | -0.086569 | 0.015512 | 0.016326 | 0.25887 | -0.56101 | -2.5568 | 0.25887 | 0.14862 | 0.39086 | -1.0938 | -3.3918 | 0.39086 | 0.27476 | 0.066809 | 1.8271 | 0.9239 | 3.061 | 48.9767 | 0.012691 | -0.057428 | -0.070825 | 0.012691 | 0.013357 | 0.21179 | -0.45898 | -2.0918 | 0.21179 | 0.12159 | 0.31977 | -0.89484 | -2.775 | 0.31977 | 0.22479
239 | 0.34 | 0.25 | Southern | LA | Lake.Charle.APs.722400 | 2 | 687049 | 26.2989 | 14.2089 | 45.1776 | 26.2548 | 18.9228 | 729.27 | 0.20989 | 3.64 | 0.099789 | 0.1101 | 5.4564 | -0.8096 | -5.93 | -0.93803 | 0.12843 | -12.1935 | -1.0702 | -32.27 | 0.40914 | -1.4793 | -42.5119 | 0.20989 | 3.64 | 0.099789 | 0.1101 | 5.4564 | 0.19989 | 1.79 | 0.20956 | -0.009672 | 3.3633 | 0.021734 | 0.57158 | 0.30882 | 0.9819 | 15.8501 | 0.0045618 | -0.017596 | -0.023259 | 0.0045618 | 0.0043444 | 0.079112 | -0.12888 | -0.70136 | 0.079112 | 0.038904 | 0.11859 | -0.26502 | -0.92396 | 0.11859 | 0.073098 | 0.017781 | 0.46763 | 0.25265 | 0.80332 | 12.9674 | 0.0037322 | -0.014396 | -0.019029 | 0.0037322 | 0.0035543 | 0.064724 | -0.10544 | -0.57381 | 0.064724 | 0.031829 | 0.097022 | -0.21682 | -0.75592 | 0.097022 | 0.059804
239 | 0.34 | 0.25 | Southern | TX | Brownsville.Intercontinental.AP.722500 | 2 | 1578218 | 13.5445 | 21.1686 | 40.4728 | 13.5216 | 26.9512 | 983.52 | 0.21996 | 5.36 | 0.069852 | 0.1501 | 6.2738 | -0.35978 | -1.17 | -0.47899 | 0.11921 | -4.4243 | -1.7 | -55.06 | 0.10977 | -1.8098 | -58.888 | 0.21996 | 5.36 | 0.069852 | 0.1501 | 6.2738 | 0.11995 | 1.43 | 0.10977 | 0.010182 | 2.2741 | 0.049925 | 0.67621 | 1.0569 | 2.0206 | 49.1027 | 0.010981 | -0.017962 | -0.084875 | 0.010981 | 0.0059886 | 0.2676 | -0.058413 | -2.7489 | 0.2676 | 0.071393 | 0.31322 | -0.22089 | -2.94 | 0.31322 | 0.11354 | 0.040846 | 0.55323 | 0.86464 | 1.6531 | 40.1724 | 0.0089842 | -0.014696 | -0.069439 | 0.0089842 | 0.0048995 | 0.21893 | -0.047789 | -2.249 | 0.21893 | 0.058409 | 0.25626 | -0.18071 | -2.4053 | 0.25626 | 0.092889
239 | 0.34 | 0.25 | Southern | TX | Houston-Bush.Intercontinental.AP.722430 | 2 | 9591173 | 22.6305 | 15.6688 | 43.3291 | 22.5925 | 20.7367 | 882.82 | 0.18997 | 3.79 | 0.099789 | 0.090185 | 4.7871 | -0.7396 | -5.74 | -0.81828 | 0.07868 | -11.7579 | -1.1501 | -43.77 | 0.37921 | -1.5293 | -44.7205 | 0.18997 | 3.79 | 0.099789 | 0.090185 | 4.7871 | 0.18991 | 1.91 | 0.1896 | 0.000306 | 3.3473 | 0.30341 | 6.8663 | 4.7541 | 13.1464 | 267.8545 | 0.05764 | -0.2244 | -0.34896 | 0.05764 | 0.057619 | 1.1499 | -1.7416 | -13.2802 | 1.1499 | 0.57951 | 1.4524 | -3.5674 | -13.5686 | 1.4524 | 1.0156 | 0.24823 | 5.6175 | 3.8894 | 10.7555 | 219.1401 | 0.047157 | -0.18359 | -0.28549 | 0.047157 | 0.04714 | 0.94078 | -1.4248 | -10.8649 | 0.94078 | 0.47411 | 1.1883 | -2.9186 | -11.1009 | 1.1883 | 0.8309
239 | 0.34 | 0.25 | Southern | TX | San.Antonio.Intl.AP.722530 | 2 | 432881 | 23.77 | 16.4589 | 45.8486 | 23.7301 | 22.1185 | 935.33 | 0.24989 | 5.43 | 0.10977 | 0.14012 | 6.6408 | -0.73962 | -5.22 | -0.83824 | 0.098617 | -11.4392 | -1.3701 | -49.71 | 0.33929 | -1.7094 | -51.4755 | 0.24989 | 5.43 | 0.10977 | 0.14012 | 6.6408 | 0.20986 | 2.51 | 0.1896 | 0.020263 | 4.018 | 0.013694 | 0.3255 | 0.22538 | 0.62784 | 12.8082 | 0.0034219 | -0.010128 | -0.018763 | 0.0034219 | 0.0028738 | 0.074357 | -0.071482 | -0.68072 | 0.074357 | 0.034371 | 0.090938 | -0.15665 | -0.70489 | 0.090938 | 0.055022 | 0.011203 | 0.2663 | 0.18439 | 0.51366 | 10.4788 | 0.0027996 | -0.0082862 | -0.01535 | 0.0027996 | 0.0023512 | 0.060834 | -0.058481 | -0.55692 | 0.060834 | 0.02812 | 0.074399 | -0.12816 | -0.5767 | 0.074399 | 0.045015
240 | 0.34 | 0.27 | South/Central | NC | Raleigh-Durham.Intl.AP.723060 | 3 | 4170977 | 53.1078 | 8.9867 | 66.4513 | 52.9828 | 13.4685 | 960.76 | 0.22906 | 5.51 | 0.068758 | 0.1603 | 6.5528 | -1.6834 | -15.68 | -1.8513 | 0.16791 | -16.9401 | -0.37671 | -24.42 | 0.72853 | -1.1052 | -30.2965 | 0.22906 | 5.51 | 0.068758 | 0.1603 | 6.5528 | 0.3994 | 5.69 | 0.33004 | 0.069354 | 6.5517 | 0.063866 | 3.3918 | 0.57394 | 4.244 | 61.3597 | 0.014629 | -0.10751 | -0.024059 | 0.014629 | 0.025508 | 0.3519 | -1.0014 | -1.5596 | 0.3519 | 0.3634 | 0.4185 | -1.0819 | -1.9349 | 0.4185 | 0.41843 | 0.063866 | 3.3918 | 0.57394 | 4.244 | 61.3597 | 0.014629 | -0.10751 | -0.024059 | 0.014629 | 0.025508 | 0.3519 | -1.0014 | -1.5596 | 0.3519 | 0.3634 | 0.4185 | -1.0819 | -1.9349 | 0.4185 | 0.41843
240 | 0.34 | 0.27 | South/Central | TN | Nashville.Intl.AP.723270 | 3 | 2864099 | 58.5402 | 10.3081 | 73.5429 | 57.7674 | 15.7756 | 975.27 | 0.27625 | 6.02 | 0.098056 | 0.17819 | 7.5517 | -1.7277 | -11.52 | -1.9073 | 0.17962 | -17.2166 | -0.59726 | -30.09 | 0.64228 | -1.2395 | -36.1411 | 0.27625 | 6.02 | 0.098056 | 0.17819 | 7.5517 | 0.38832 | 4.47 | 0.334 | 0.054326 | 6.066 | 0.043855 | 2.5673 | 0.45206 | 3.2252 | 42.7704 | 0.012115 | -0.075767 | -0.026193 | 0.012115 | 0.01703 | 0.26401 | -0.50521 | -1.3196 | 0.26401 | 0.19603 | 0.33118 | -0.75503 | -1.585 | 0.33118 | 0.26603 | 0.043855 | 2.5673 | 0.45206 | 3.2252 | 42.7704 | 0.012115 | -0.075767 | -0.026193 | 0.012115 | 0.01703 | 0.26401 | -0.50521 | -1.3196 | 0.26401 | 0.19603 | 0.33118 | -0.75503 | -1.585 | 0.33118 | 0.26603
240 | 0.34 | 0.27 | South/Central | VA | Norfolk.Intl.AP.723080 | 3 | 1629172 | 58.2264 | 9.1958 | 71.8484 | 58.0897 | 13.7587 | 1093.44 | 0.22134 | 5.69 | 0.059521 | 0.16182 | 6.4926 | -1.7625 | -16.12 | -1.9302 | 0.16777 | -17.9221 | -0.30578 | -24.96 | 0.76841 | -1.0742 | -28.6985 | 0.22134 | 5.69 | 0.059521 | 0.16182 | 6.4926 | 0.41069 | 5.75 | 0.35052 | 0.060174 | 6.4785 | 0.024946 | 1.4525 | 0.2294 | 1.7923 | 27.2767 | 0.0055216 | -0.043966 | -0.007628 | 0.0055216 | 0.010245 | 0.14194 | -0.40213 | -0.62265 | 0.14194 | 0.14344 | 0.16196 | -0.44708 | -0.71591 | 0.16196 | 0.16161 | 0.024946 | 1.4525 | 0.2294 | 1.7923 | 27.2767 | 0.0055216 | -0.043966 | -0.007628 | 0.0055216 | 0.010245 | 0.14194 | -0.40213 | -0.62265 | 0.14194 | 0.14344 | 0.16196 | -0.44708 | -0.71591 | 0.16196 | 0.16161
240 | 0.34 | 0.27 | South/Central | AL | Birmingham.Muni.AP.722280 | 3 | 3613104 | 40.6715 | 11.1858 | 56.4452 | 40.1305 | 16.3147 | 1128.42 | 0.22553 | 6.41 | 0.053076 | 0.17246 | 7.6019 | -1.2645 | -14.77 | -1.4575 | 0.19304 | -11.0639 | -0.6485 | -32.98 | 0.6467 | -1.2952 | -43.6047 | 0.22553 | 6.41 | 0.053076 | 0.17246 | 7.6019 | 0.31578 | 5.76 | 0.2486 | 0.067186 | 5.9024 | 0.049351 | 2.0072 | 0.55203 | 2.7856 | 55.689 | 0.01113 | -0.062403 | -0.032004 | 0.01113 | 0.015584 | 0.31634 | -0.72892 | -1.6276 | 0.31634 | 0.28426 | 0.37516 | -0.54602 | -2.1519 | 0.37516 | 0.29129 | 0.049351 | 2.0072 | 0.55203 | 2.7856 | 55.689 | 0.01113 | -0.062403 | -0.032004 | 0.01113 | 0.015584 | 0.31634 | -0.72892 | -1.6276 | 0.31634 | 0.28426 | 0.37516 | -0.54602 | -2.1519 | 0.37516 | 0.29129
240 | 0.34 | 0.27 | South/Central | AL | Montgomery-Dannelly.Field.722260 | 3 | 1279476 | 33.8501 | 12.729 | 51.3498 | 33.3982 | 17.9515 | 1081.55 | 0.22896 | 6.54 | 0.051997 | 0.17696 | 7.7687 | -1.0893 | -12.48 | -1.2658 | 0.17652 | -9.2526 | -0.71948 | -34.54 | 0.60628 | -1.3258 | -45.3522 | 0.22896 | 6.54 | 0.051997 | 0.17696 | 7.7687 | 0.30199 | 5.95 | 0.21296 | 0.08903 | 6.3188 | 0.017476 | 0.59157 | 0.22246 | 0.89741 | 18.9015 | 0.0040014 | -0.019036 | -0.012574 | 0.0040014 | 0.0052777 | 0.1143 | -0.2181 | -0.60363 | 0.1143 | 0.10398 | 0.13577 | -0.1617 | -0.79259 | 0.13577 | 0.11043 | 0.017476 | 0.59157 | 0.22246 | 0.89741 | 18.9015 | 0.0040014 | -0.019036 | -0.012574 | 0.0040014 | 0.0052777 | 0.1143 | -0.2181 | -0.60363 | 0.1143 | 0.10398 | 0.13577 | -0.1617 | -0.79259 | 0.13577 | 0.11043
240 | 0.34 | 0.27 | South/Central | AR | Little.Rock-Adams.Field.723403 | 3 | 2047084 | 51.9069 | 12.0391 | 68.9659 | 51.8209 | 17.145 | 1033.25 | 0.26995 | 5.51 | 0.099789 | 0.17016 | 8.1127 | -1.4792 | -13.47 | -1.6465 | 0.16732 | -14.5345 | -0.87013 | -29.2 | 0.43908 | -1.3092 | -46.8459 | 0.26995 | 5.51 | 0.099789 | 0.17016 | 8.1127 | 0.37985 | 5.3 | 0.29937 | 0.080476 | 7.0906 | 0.027961 | 1.4514 | 0.33663 | 1.9284 | 28.8908 | 0.0075481 | -0.041361 | -0.02433 | 0.0075481 | 0.010621 | 0.15407 | -0.37664 | -0.81646 | 0.15407 | 0.14819 | 0.22684 | -0.4064 | -1.3099 | 0.22684 | 0.19826 | 0.027961 | 1.4514 | 0.33663 | 1.9284 | 28.8908 | 0.0075481 | -0.041361 | -0.02433 | 0.0075481 | 0.010621 | 0.15407 | -0.37664 | -0.81646 | 0.15407 | 0.14819 | 0.22684 | -0.4064 | -1.3099 | 0.22684 | 0.19826
240 | 0.34 | 0.27 | South/Central | AZ | Kingman.AWOS.723700 | 3 | 155032 | 41.6324 | 14.0003 | 62.2742 | 41.434 | 20.8402 | 1261.7 | 0.27638 | 9.04 | 0.018867 | 0.25751 | 10.5721 | -1.4936 | -15.66 | -1.6832 | 0.18962 | -14.1135 | -0.66933 | -44.16 | 1.0164 | -1.6857 | -54.4971 | 0.27638 | 9.04 | 0.018867 | 0.25751 | 10.5721 | 0.40525 | 7.55 | 0.29862 | 0.10663 | 8.1301 | 0.0021176 | 0.08816 | 0.029647 | 0.13187 | 2.6717 | 0.00058526 | -0.0031628 | -0.0014173 | 0.00058526 | 0.00085816 | 0.019143 | -0.033161 | -0.093512 | 0.019143 | 0.015988 | 0.022387 | -0.029886 | -0.1154 | 0.022387 | 0.017216 | 0.0021176 | 0.08816 | 0.029647 | 0.13187 | 2.6717 | 0.00058526 | -0.0031628 | -0.0014173 | 0.00058526 | 0.00085816 | 0.019143 | -0.033161 | -0.093512 | 0.019143 | 0.015988 | 0.022387 | -0.029886 | -0.1154 | 0.022387 | 0.017216
240 | 0.34 | 0.27 | South/Central | AZ | Prescott-Love.Field.723723 | 3 | 167517 | 53.9483 | 7.2905 | 66.0379 | 53.6917 | 12.3462 | 1148.12 | 0.26417 | 7.61 | 0.068179 | 0.19599 | 8.7408 | -2.0098 | -22.5 | -2.2375 | 0.22762 | -19.7408 | -0.11237 | -28.51 | 1.1985 | -1.3109 | -37.1136 | 0.26417 | 7.61 | 0.068179 | 0.19599 | 8.7408 | 0.43946 | 7.06 | 0.38382 | 0.055632 | 7.1839 | 0.0022881 | 0.12344 | 0.016682 | 0.1511 | 2.627 | 0.00060445 | -0.0045988 | -0.00025712 | 0.00060445 | 0.0010055 | 0.017413 | -0.051482 | -0.065234 | 0.017413 | 0.016154 | 0.02 | -0.045169 | -0.08492 | 0.02 | 0.016438 | 0.0022881 | 0.12344 | 0.016682 | 0.1511 | 2.627 | 0.00060445 | -0.0045988 | -0.00025712 | 0.00060445 | 0.0010055 | 0.017413 | -0.051482 | -0.065234 | 0.017413 | 0.016154 | 0.02 | -0.045169 | -0.08492 | 0.02 | 0.016438
240 | 0.34 | 0.27 | South/Central | CA | Daggett.Intl.AP.723815 | 3 | 3397182 | 28.5187 | 13.6391 | 48.1797 | 28.354 | 19.8257 | 1358.18 | 0.33988 | 17.32 | 0.0083994 | 0.33148 | 13.4036 | -0.89845 | 2.99 | -1.2376 | 0.33911 | -2.367 | -1.3086 | -96.44 | 0.70801 | -2.0166 | -71.747 | 0.33988 | 17.32 | 0.0083994 | 0.33148 | 13.4036 | 0.21961 | 2.21 | 0.22966 | -0.010052 | 2.5601 | 0.046402 | 1.3233 | 0.63288 | 2.2356 | 63.0223 | 0.015771 | -0.04169 | -0.06072 | 0.015771 | 0.01019 | 0.80368 | 0.13874 | -4.475 | 0.80368 | 0.10255 | 0.62195 | -0.10983 | -3.3292 | 0.62195 | 0.1188 | 0.046402 | 1.3233 | 0.63288 | 2.2356 | 63.0223 | 0.015771 | -0.04169 | -0.06072 | 0.015771 | 0.01019 | 0.80368 | 0.13874 | -4.475 | 0.80368 | 0.10255 | 0.62195 | -0.10983 | -3.3292 | 0.62195 | 0.1188
240 | 0.34 | 0.27 | South/Central | CA | Fresno.Metro.AP.723890 | 3 | 2081643 | 31.6294 | 11.4026 | 48.3018 | 31.447 | 16.8548 | 1240.9 | 0.25609 | 11.26 | 0.051115 | 0.20497 | 8.8809 | -1.0981 | -5.46 | -1.2856 | 0.18753 | -9.0672 | -1.0554 | -73.73 | 0.46843 | -1.5238 | -55.0748 | 0.25609 | 11.26 | 0.051115 | 0.20497 | 8.8809 | 0.32949 | 8.65 | 0.21134 | 0.11815 | 7.4658 | 0.028433 | 0.89932 | 0.32421 | 1.3734 | 35.2826 | 0.0072814 | -0.031223 | -0.030008 | 0.0072814 | 0.0093683 | 0.32016 | -0.15524 | -2.0964 | 0.32016 | 0.24595 | 0.25251 | -0.25781 | -1.5659 | 0.25251 | 0.21227 | 0.028433 | 0.89932 | 0.32421 | 1.3734 | 35.2826 | 0.0072814 | -0.031223 | -0.030008 | 0.0072814 | 0.0093683 | 0.32016 | -0.15524 | -2.0964 | 0.32016 | 0.24595 | 0.25251 | -0.25781 | -1.5659 | 0.25251 | 0.21227
240 | 0.34 | 0.27 | South/Central | CA | Los.Angeles.Intl.AP.722950 | 3 | 13764852 | 14.768 | 4.299 | 21.4467 | 14.6808 | 6.7659 | 517.14 | 0.21144 | 9.05 | 0.048075 | 0.16336 | 7.1726 | -0.50339 | 6.83 | -0.81488 | 0.31149 | 1.979 | -0.92544 | -60.73 | 0.31205 | -1.2375 | -45.6082 | 0.21144 | 9.05 | 0.048075 | 0.16336 | 7.1726 | 0.19668 | 4.61 | 0.13887 | 0.057811 | 4.1106 | 0.18801 | 2.7766 | 0.80826 | 4.0323 | 97.2294 | 0.039753 | -0.094644 | -0.174 | 0.039753 | 0.036978 | 1.7015 | 1.2841 | -11.4181 | 1.7015 | 0.86674 | 1.3485 | 0.37208 | -8.575 | 1.3485 | 0.77284 | 0.18801 | 2.7766 | 0.80826 | 4.0323 | 97.2294 | 0.039753 | -0.094644 | -0.174 | 0.039753 | 0.036978 | 1.7015 | 1.2841 | -11.4181 | 1.7015 | 0.86674 | 1.3485 | 0.37208 | -8.575 | 1.3485 | 0.77284
240 | 0.34 | 0.27 | South/Central | CA | Redbluff.AP.725910 | 3 | 947304 | 39.4352 | 6.9165 | 49.3768 | 39.2063 | 10.1705 | 980.09 | 0.33789 | 15.27 | 0.056475 | 0.28141 | 12.0158 | -1.2428 | 3.7 | -1.6984 | 0.45561 | -3.6404 | -0.5133 | -49.95 | 0.57826 | -1.0916 | -36.3201 | 0.33789 | 15.27 | 0.056475 | 0.28141 | 12.0158 | 0.22139 | -1.35 | 0.32045 | -0.099054 | 0.16181 | 0.012939 | 0.51026 | 0.089494 | 0.6389 | 12.6816 | 0.004372 | -0.016081 | -0.0066417 | 0.004372 | 0.0028647 | 0.19758 | 0.047875 | -0.64631 | 0.19758 | -0.017468 | 0.15548 | -0.047103 | -0.46995 | 0.15548 | 0.0020937 | 0.012939 | 0.51026 | 0.089494 | 0.6389 | 12.6816 | 0.004372 | -0.016081 | -0.0066417 | 0.004372 | 0.0028647 | 0.19758 | 0.047875 | -0.64631 | 0.19758 | -0.017468 | 0.15548 | -0.047103 | -0.46995 | 0.15548 | 0.0020937
240 | 0.34 | 0.27 | South/Central | CA | Sacramento.Metro.AP.724839 | 3 | 6831885 | 39.6354 | 8.3021 | 52.8784 | 39.4074 | 13.471 | 1155.09 | 0.22294 | 9.98 | 0.039676 | 0.18326 | 7.8623 | -1.4603 | -10.35 | -1.6259 | 0.16563 | -14.3362 | -0.76801 | -63.38 | 0.5821 | -1.3501 | -46.6408 | 0.22294 | 9.98 | 0.039676 | 0.18326 | 7.8623 | 0.41235 | 9.29 | 0.30061 | 0.11174 | 8.3606 | 0.093317 | 3.6986 | 0.77473 | 4.9344 | 107.789 | 0.020804 | -0.13627 | -0.071668 | 0.020804 | 0.038479 | 0.9313 | -0.96583 | -5.9144 | 0.9313 | 0.86691 | 0.73368 | -1.3378 | -4.3524 | 0.73368 | 0.78018 | 0.093317 | 3.6986 | 0.77473 | 4.9344 | 107.789 | 0.020804 | -0.13627 | -0.071668 | 0.020804 | 0.038479 | 0.9313 | -0.96583 | -5.9144 | 0.9313 | 0.86691 | 0.73368 | -1.3378 | -4.3524 | 0.73368 | 0.78018
240 | 0.34 | 0.27 | South/Central | CA | San.Diego.Intl.AP.722900 | 3 | 2813833 | 11.675 | 5.8244 | 20.1051 | 11.6058 | 8.4993 | 572.25 | 0.19995 | 8.85 | 0.038156 | 0.1618 | 6.9818 | -0.31239 | 9.94 | -0.64625 | 0.33386 | 5.0523 | -1.01 | -64.2 | 0.28917 | -1.2992 | -48.3787 | 0.19995 | 8.85 | 0.038156 | 0.1618 | 6.9818 | 0.1667 | 3.91 | 0.11751 | 0.049187 | 3.4891 | 0.038434 | 0.44872 | 0.22386 | 0.77272 | 21.9939 | 0.007685 | -0.012006 | -0.03882 | 0.007685 | 0.0064068 | 0.34014 | 0.38203 | -2.4675 | 0.34014 | 0.15028 | 0.26834 | 0.19418 | -1.8594 | 0.26834 | 0.1341 | 0.038434 | 0.44872 | 0.22386 | 0.77272 | 21.9939 | 0.007685 | -0.012006 | -0.03882 | 0.007685 | 0.0064068 | 0.34014 | 0.38203 | -2.4675 | 0.34014 | 0.15028 | 0.26834 | 0.19418 | -1.8594 | 0.26834 | 0.1341
240 | 0.34 | 0.27 | South/Central | CA | San.Francisco.Intl.AP.724940 | 3 | 3723939 | 39.7213 | 1.5717 | 43.916 | 39.4944 | 4.4216 | 674.04 | 0.10837 | 6.11 | -0.012958 | 0.12133 | 4.6992 | -1.7541 | -13.64 | -1.9067 | 0.15257 | -18.483 | 0.54368 | -23.58 | 1.2795 | -0.73578 | -13.0025 | 0.10837 | 6.11 | -0.012958 | 0.12133 | 4.6992 | 0.34218 | 5.14 | 0.31053 | 0.031652 | 5.2763 | 0.050865 | 2.0204 | 0.079944 | 2.2338 | 34.2852 | 0.0055123 | -0.089224 | 0.027655 | 0.0055123 | 0.017405 | 0.31079 | -0.6938 | -1.1994 | 0.31079 | 0.26145 | 0.23903 | -0.94014 | -0.66138 | 0.23903 | 0.26838 | 0.050865 | 2.0204 | 0.079944 | 2.2338 | 34.2852 | 0.0055123 | -0.089224 | 0.027655 | 0.0055123 | 0.017405 | 0.31079 | -0.6938 | -1.1994 | 0.31079 | 0.26145 | 0.23903 | -0.94014 | -0.66138 | 0.23903 | 0.26838
240 | 0.34 | 0.27 | South/Central | GA | Atlanta-Hartsfield-Jackson.Intl.AP.722190 | 3 | 4874954 | 47.1077 | 10.2405 | 61.908 | 46.9967 | 14.9113 | 1102.54 | 0.24896 | 6.32 | 0.068559 | 0.1804 | 8.1203 | -1.4225 | -15.26 | -1.6296 | 0.20704 | -12.7223 | -0.59607 | -29.03 | 0.66781 | -1.2639 | -42.0762 | 0.24896 | 6.32 | 0.068559 | 0.1804 | 8.1203 | 0.3502 | 5.72 | 0.28053 | 0.069673 | 6.4142 | 0.066587 | 3.1368 | 0.68188 | 4.1223 | 73.4147 | 0.016577 | -0.094722 | -0.039691 | 0.016577 | 0.023319 | 0.42083 | -1.0161 | -1.933 | 0.42083 | 0.38088 | 0.54071 | -0.84714 | -2.8017 | 0.54071 | 0.4271 | 0.066587 | 3.1368 | 0.68188 | 4.1223 | 73.4147 | 0.016577 | -0.094722 | -0.039691 | 0.016577 | 0.023319 | 0.42083 | -1.0161 | -1.933 | 0.42083 | 0.38088 | 0.54071 | -0.84714 | -2.8017 | 0.54071 | 0.4271
240 | 0.34 | 0.27 | South/Central | GA | Macon-Middle.Georgia.Rgnl.AP.722170 | 3 | 1376995 | 36.7365 | 12.1907 | 53.7584 | 36.6495 | 17.1089 | 1032.62 | 0.25089 | 6.35 | 0.068758 | 0.18213 | 8.1922 | -1.1487 | -12.23 | -1.3293 | 0.18061 | -9.9082 | -0.77657 | -32.29 | 0.54783 | -1.3244 | -46.052 | 0.25089 | 6.35 | 0.068758 | 0.18213 | 8.1922 | 0.29178 | 4.87 | 0.23004 | 0.061739 | 5.4446 | 0.018808 | 0.69095 | 0.22929 | 1.0111 | 19.4219 | 0.0047188 | -0.021605 | -0.014606 | 0.0047188 | 0.0054879 | 0.11943 | -0.23003 | -0.60732 | 0.11943 | 0.091597 | 0.15408 | -0.18636 | -0.86616 | 0.15408 | 0.1024 | 0.018808 | 0.69095 | 0.22929 | 1.0111 | 19.4219 | 0.0047188 | -0.021605 | -0.014606 | 0.0047188 | 0.0054879 | 0.11943 | -0.23003 | -0.60732 | 0.11943 | 0.091597 | 0.15408 | -0.18636 | -0.86616 | 0.15408 | 0.1024
240 | 0.34 | 0.27 | South/Central | LA | Monroe.Rgnl.AP.722486 | 3 | 434906 | 35.9044 | 12.709 | 53.3432 | 35.8446 | 17.4987 | 775.15 | 0.23996 | 4.78 | 0.069853 | 0.1701 | 7.724 | -1.0894 | -7.45 | -1.2574 | 0.16798 | -9.4863 | -0.86013 | -28.06 | 0.44906 | -1.3092 | -46.716 | 0.23996 | 4.78 | 0.069853 | 0.1701 | 7.724 | 0.28989 | 3.94 | 0.20956 | 0.080328 | 5.9259 | 0.0059404 | 0.21329 | 0.075496 | 0.31688 | 4.6047 | 0.0014254 | -0.0064713 | -0.0051095 | 0.0014254 | 0.001722 | 0.028395 | -0.044256 | -0.16669 | 0.028395 | 0.023405 | 0.045883 | -0.056352 | -0.27751 | 0.045883 | 0.035202 | 0.0059404 | 0.21329 | 0.075496 | 0.31688 | 4.6047 | 0.0014254 | -0.0064713 | -0.0051095 | 0.0014254 | 0.001722 | 0.028395 | -0.044256 | -0.16669 | 0.028395 | 0.023405 | 0.045883 | -0.056352 | -0.27751 | 0.045883 | 0.035202
240 | 0.34 | 0.27 | South/Central | LA | Shreveport.Rgnl.AP.722480 | 3 | 899456 | 36.5541 | 13.289 | 54.883 | 36.4932 | 18.3898 | 815.09 | 0.25991 | 5.33 | 0.069852 | 0.19006 | 8.5245 | -1.0994 | -7.74 | -1.2873 | 0.18786 | -9.0754 | -0.84015 | -28.28 | 0.50894 | -1.3491 | -47.5438 | 0.25991 | 5.33 | 0.069852 | 0.19006 | 8.5245 | 0.31987 | 4.61 | 0.21954 | 0.10033 | 6.8567 | 0.012286 | 0.44909 | 0.16326 | 0.67427 | 10.0139 | 0.0031932 | -0.013507 | -0.010322 | 0.0031932 | 0.0039297 | 0.065482 | -0.095091 | -0.34744 | 0.065482 | 0.056637 | 0.10473 | -0.1115 | -0.58411 | 0.10473 | 0.084239 | 0.012286 | 0.44909 | 0.16326 | 0.67427 | 10.0139 | 0.0031932 | -0.013507 | -0.010322 | 0.0031932 | 0.0039297 | 0.065482 | -0.095091 | -0.34744 | 0.065482 | 0.056637 | 0.10473 | -0.1115 | -0.58411 | 0.10473 | 0.084239
240 | 0.34 | 0.27 | South/Central | MS | Jackson.Intl.AP.722350 | 3 | 1014636 | 38.2809 | 12.9387 | 56.1319 | 37.7716 | 18.3603 | 940.58 | 0.23604 | 5.8 | 0.062126 | 0.17392 | 7.7773 | -1.188 | -8.69 | -1.3555 | 0.16745 | -10.7734 | -0.79493 | -34.67 | 0.55963 | -1.3546 | -47.1091 | 0.23604 | 5.8 | 0.062126 | 0.17392 | 7.7773 | 0.31335 | 4.65 | 0.23604 | 0.077315 | 6.1467 | 0.013859 | 0.53053 | 0.17932 | 0.77793 | 13.0354 | 0.0032713 | -0.016464 | -0.011017 | 0.0032713 | 0.0043427 | 0.080382 | -0.12043 | -0.48049 | 0.080382 | 0.064444 | 0.10778 | -0.14931 | -0.65288 | 0.10778 | 0.085186 | 0.013859 | 0.53053 | 0.17932 | 0.77793 | 13.0354 | 0.0032713 | -0.016464 | -0.011017 | 0.0032713 | 0.0043427 | 0.080382 | -0.12043 | -0.48049 | 0.080382 | 0.064444 | 0.10778 | -0.14931 | -0.65288 | 0.10778 | 0.085186
240 | 0.34 | 0.27 | South/Central | MS | Tupelo.Muni-C.D.Lemons.AP.723320 | 3 | 418053 | 49.2801 | 11.4623 | 65.6625 | 48.627 | 17.0355 | 1009.86 | 0.28878 | 6.4 | 0.11052 | 0.17827 | 8.5761 | -1.4378 | -11.16 | -1.6052 | 0.16741 | -13.9978 | -0.92201 | -34.26 | 0.36323 | -1.2852 | -46.8631 | 0.28878 | 6.4 | 0.11052 | 0.17827 | 8.5761 | 0.36779 | 5.06 | 0.2962 | 0.071586 | 6.6932 | 0.0057102 | 0.2814 | 0.065452 | 0.37494 | 5.7665 | 0.001649 | -0.0082102 | -0.0052649 | 0.001649 | 0.0021001 | 0.036545 | -0.063726 | -0.19563 | 0.036545 | 0.028893 | 0.048971 | -0.07993 | -0.2676 | 0.048971 | 0.038219 | 0.0057102 | 0.2814 | 0.065452 | 0.37494 | 5.7665 | 0.001649 | -0.0082102 | -0.0052649 | 0.001649 | 0.0021001 | 0.036545 | -0.063726 | -0.19563 | 0.036545 | 0.028893 | 0.048971 | -0.07993 | -0.2676 | 0.048971 | 0.038219
240 | 0.34 | 0.27 | South/Central | NC | Charlotte-Douglas.Intl.AP.723140 | 3 | 2994711 | 46.8548 | 9.4266 | 60.7508 | 46.7442 | 14.0066 | 907.57 | 0.22972 | 5.7 | 0.058888 | 0.17083 | 7.6117 | -1.4918 | -13.2 | -1.6795 | 0.18769 | -14.143 | -0.44542 | -26.65 | 0.73703 | -1.1825 | -37.9171 | 0.22972 | 5.7 | 0.058888 | 0.17083 | 7.6117 | 0.35053 | 5.19 | 0.28053 | 0.069999 | 6.4273 | 0.040905 | 1.9166 | 0.38559 | 2.485 | 37.1239 | 0.0093966 | -0.061023 | -0.01822 | 0.0093966 | 0.014338 | 0.23316 | -0.53994 | -1.0901 | 0.23316 | 0.2123 | 0.31135 | -0.57852 | -1.551 | 0.31135 | 0.26291 | 0.040905 | 1.9166 | 0.38559 | 2.485 | 37.1239 | 0.0093966 | -0.061023 | -0.01822 | 0.0093966 | 0.014338 | 0.23316 | -0.53994 | -1.0901 | 0.23316 | 0.2123 | 0.31135 | -0.57852 | -1.551 | 0.31135 | 0.26291
240 | 0.34 | 0.27 | South/Central | NC | Wilmington.Intl.AP.723013 | 3 | 883625 | 37.6057 | 11.0319 | 52.8553 | 37.5164 | 15.339 | 845.9 | 0.20912 | 5.46 | 0.039481 | 0.16964 | 7.3135 | -1.2013 | -9.79 | -1.3897 | 0.18839 | -10.375 | -0.56468 | -28.49 | 0.63839 | -1.2031 | -40.0171 | 0.20912 | 5.46 | 0.039481 | 0.16964 | 7.3135 | 0.31015 | 4.71 | 0.24065 | 0.069506 | 5.8929 | 0.012069 | 0.45388 | 0.13315 | 0.63793 | 10.2095 | 0.0025239 | -0.014499 | -0.0068154 | 0.0025239 | 0.0037433 | 0.065899 | -0.11816 | -0.34386 | 0.065899 | 0.056847 | 0.088269 | -0.12522 | -0.48298 | 0.088269 | 0.071124 | 0.012069 | 0.45388 | 0.13315 | 0.63793 | 10.2095 | 0.0025239 | -0.014499 | -0.0068154 | 0.0025239 | 0.0037433 | 0.065899 | -0.11816 | -0.34386 | 0.065899 | 0.056847 | 0.088269 | -0.12522 | -0.48298 | 0.088269 | 0.071124
240 | 0.34 | 0.27 | South/Central | NV | Las.Vegas-McCarran.Intl.AP.723860 | 3 | 1413386 | 31.5089 | 17.2574 | 56.1602 | 31.358 | 24.8022 | 1095.77 | 0.27969 | 9.04 | 0.014208 | 0.26548 | 10.8314 | -1.18 | -5.93 | -1.3154 | 0.13538 | -11.5429 | -1.0059 | -54.53 | 0.80658 | -1.8125 | -62.2884 | 0.27969 | 9.04 | 0.014208 | 0.26548 | 10.8314 | 0.36438 | 6.48 | 0.22477 | 0.13961 | 8.4999 | 0.019305 | 0.60829 | 0.33316 | 1.0842 | 21.1543 | 0.0053995 | -0.022781 | -0.019419 | 0.0053995 | 0.0070345 | 0.17452 | -0.11448 | -1.0527 | 0.17452 | 0.1251 | 0.20911 | -0.22284 | -1.2025 | 0.20911 | 0.16409 | 0.019305 | 0.60829 | 0.33316 | 1.0842 | 21.1543 | 0.0053995 | -0.022781 | -0.019419 | 0.0053995 | 0.0070345 | 0.17452 | -0.11448 | -1.0527 | 0.17452 | 0.1251 | 0.20911 | -0.22284 | -1.2025 | 0.20911 | 0.16409
240 | 0.34 | 0.27 | South/Central | OK | Oklahoma.City-Will.Rogers.World.AP.723530 | 3 | 3552038 | 65.9203 | 11.5092 | 82.8094 | 65.8115 | 16.9979 | 996.74 | 0.30993 | 6.13 | 0.089811 | 0.22012 | 9.9875 | -1.819 | -11.6 | -2.0058 | 0.18675 | -18.3905 | -0.73023 | -28.2 | 0.63867 | -1.3689 | -46.6644 | 0.30993 | 6.13 | 0.089811 | 0.22012 | 9.9875 | 0.42985 | 4.39 | 0.36922 | 0.06062 | 7.1956 | 0.048517 | 3.1983 | 0.55839 | 4.0177 | 48.359 | 0.015037 | -0.088254 | -0.035429 | 0.015037 | 0.020855 | 0.29741 | -0.5628 | -1.3682 | 0.29741 | 0.21299 | 0.48457 | -0.89225 | -2.264 | 0.48457 | 0.34911 | 0.048517 | 3.1983 | 0.55839 | 4.0177 | 48.359 | 0.015037 | -0.088254 | -0.035429 | 0.015037 | 0.020855 | 0.29741 | -0.5628 | -1.3682 | 0.29741 | 0.21299 | 0.48457 | -0.89225 | -2.264 | 0.48457 | 0.34911
240 | 0.34 | 0.27 | South/Central | SC | Charleston.Intl.AP.722080 | 3 | 1030593 | 31.2787 | 12.8111 | 48.6089 | 31.2043 | 17.4046 | 976.05 | 0.23008 | 6.94 | 0.039381 | 0.1907 | 8.1569 | -0.98007 | -7.31 | -1.1798 | 0.19968 | -7.2135 | -0.7852 | -38.79 | 0.55727 | -1.3425 | -46.6548 | 0.23008 | 6.94 | 0.039381 | 0.1907 | 8.1569 | 0.27059 | 4.73 | 0.20067 | 0.069924 | 5.3938 | 0.014077 | 0.4403 | 0.18034 | 0.68426 | 13.7397 | 0.0032388 | -0.013796 | -0.011053 | 0.0032388 | 0.0038091 | 0.097693 | -0.1029 | -0.54604 | 0.097693 | 0.066583 | 0.11482 | -0.10154 | -0.65675 | 0.11482 | 0.075928 | 0.014077 | 0.4403 | 0.18034 | 0.68426 | 13.7397 | 0.0032388 | -0.013796 | -0.011053 | 0.0032388 | 0.0038091 | 0.097693 | -0.1029 | -0.54604 | 0.097693 | 0.066583 | 0.11482 | -0.10154 | -0.65675 | 0.11482 | 0.075928
240 | 0.34 | 0.27 | South/Central | SC | Columbia.Metro.AP.723100 | 3 | 1050192 | 39.588 | 11.3764 | 55.6945 | 39.4944 | 16.2001 | 1031.47 | 0.23084 | 6.76 | 0.049451 | 0.18139 | 7.9136 | -1.2311 | -10.67 | -1.4096 | 0.17853 | -11.0276 | -0.66818 | -35.89 | 0.59748 | -1.2657 | -43.0554 | 0.23084 | 6.76 | 0.049451 | 0.18139 | 7.9136 | 0.30135 | 5.1 | 0.23068 | 0.07067 | 5.811 | 0.014345 | 0.56787 | 0.16319 | 0.79891 | 14.796 | 0.0033114 | -0.017659 | -0.0095848 | 0.0033114 | 0.0043227 | 0.096969 | -0.15306 | -0.51483 | 0.096969 | 0.073157 | 0.11352 | -0.15819 | -0.61761 | 0.11352 | 0.083356 | 0.014345 | 0.56787 | 0.16319 | 0.79891 | 14.796 | 0.0033114 | -0.017659 | -0.0095848 | 0.0033114 | 0.0043227 | 0.096969 | -0.15306 | -0.51483 | 0.096969 | 0.073157 | 0.11352 | -0.15819 | -0.61761 | 0.11352 | 0.083356
240 | 0.34 | 0.27 | South/Central | SC | Greenville.Intl.AP.723120 | 3 | 1931227 | 49.8842 | 8.8731 | 63.2562 | 49.7666 | 13.4896 | 924.7 | 0.22062 | 5.43 | 0.059222 | 0.16139 | 7.2375 | -1.5713 | -14.06 | -1.7595 | 0.18815 | -15.1564 | -0.44518 | -26.45 | 0.72792 | -1.1731 | -37.6597 | 0.22062 | 5.43 | 0.059222 | 0.16139 | 7.2375 | 0.36118 | 4.94 | 0.31024 | 0.050947 | 6.0465 | 0.026379 | 1.3159 | 0.23406 | 1.6686 | 24.3923 | 0.0058195 | -0.04145 | -0.011743 | 0.0058195 | 0.0095275 | 0.14324 | -0.37088 | -0.69771 | 0.14324 | 0.13031 | 0.19092 | -0.3998 | -0.99341 | 0.19092 | 0.1595 | 0.026379 | 1.3159 | 0.23406 | 1.6686 | 24.3923 | 0.0058195 | -0.04145 | -0.011743 | 0.0058195 | 0.0095275 | 0.14324 | -0.37088 | -0.69771 | 0.14324 | 0.13031 | 0.19092 | -0.3998 | -0.99341 | 0.19092 | 0.1595
240 | 0.34 | 0.27 | South/Central | TN | Memphis.Intl.AP.723340 | 3 | 1295447 | 49.6518 | 12.7331 | 67.409 | 48.9957 | 18.4133 | 971.94 | 0.26778 | 6.16 | 0.078092 | 0.18969 | 8.616 | -1.4338 | -8.88 | -1.6092 | 0.17541 | -13.7287 | -0.7938 | -33.62 | 0.5276 | -1.3214 | -46.1924 | 0.26778 | 6.16 | 0.078092 | 0.18969 | 8.616 | 0.37075 | 4.68 | 0.29699 | 0.073765 | 6.7907 | 0.017694 | 0.87856 | 0.22531 | 1.1928 | 17.198 | 0.0047383 | -0.025371 | -0.014046 | 0.0047383 | 0.0065602 | 0.109 | -0.15713 | -0.59489 | 0.109 | 0.08281 | 0.15246 | -0.24292 | -0.81735 | 0.15246 | 0.12016 | 0.017694 | 0.87856 | 0.22531 | 1.1928 | 17.198 | 0.0047383 | -0.025371 | -0.014046 | 0.0047383 | 0.0065602 | 0.109 | -0.15713 | -0.59489 | 0.109 | 0.08281 | 0.15246 | -0.24292 | -0.81735 | 0.15246 | 0.12016
240 | 0.34 | 0.27 | South/Central | TX | El.Paso.Intl.AP.722700 | 3 | 1163506 | 30.7569 | 11.9391 | 47.9958 | 30.7053 | 17.2905 | 859.81 | 0.23996 | 6.63 | 0.039916 | 0.20004 | 8.5385 | -1.1294 | -7.14 | -1.3272 | 0.19783 | -9.1905 | -0.6803 | -38.72 | 0.82827 | -1.5086 | -49.8201 | 0.23996 | 6.63 | 0.039916 | 0.20004 | 8.5385 | 0.30987 | 5.42 | 0.19958 | 0.11028 | 6.9986 | 0.015892 | 0.4888 | 0.18974 | 0.76276 | 13.6644 | 0.0038135 | -0.017949 | -0.010812 | 0.0038135 | 0.0049245 | 0.10537 | -0.11347 | -0.61535 | 0.10537 | 0.086136 | 0.1357 | -0.14606 | -0.79176 | 0.1357 | 0.11122 | 0.015892 | 0.4888 | 0.18974 | 0.76276 | 13.6644 | 0.0038135 | -0.017949 | -0.010812 | 0.0038135 | 0.0049245 | 0.10537 | -0.11347 | -0.61535 | 0.10537 | 0.086136 | 0.1357 | -0.14606 | -0.79176 | 0.1357 | 0.11122
240 | 0.34 | 0.27 | Southern | TX | Fort.Worth-Alliance.AP.722594 | 2 | 6292255 | 44.1205 | 13.509 | 63.3394 | 44.0473 | 19.2921 | 1056.95 | 0.27993 | 7.24 | 0.069853 | 0.21008 | 9.3274 | -1.3193 | -9.66 | -1.4869 | 0.16757 | -12.4642 | -0.75028 | -36.91 | 0.64864 | -1.3989 | -47.74 | 0.27993 | 7.24 | 0.069853 | 0.21008 | 9.3274 | 0.33982 | 5.04 | 0.25946 | 0.080368 | 6.5713 | 0.085946 | 3.792 | 1.161 | 5.4438 | 90.8403 | 0.024059 | -0.11339 | -0.064483 | 0.024059 | 0.029206 | 0.62225 | -0.83024 | -3.1723 | 0.62225 | 0.43317 | 0.80165 | -1.0712 | -4.103 | 0.80165 | 0.56477 | 0.085946 | 3.792 | 1.161 | 5.4438 | 90.8403 | 0.024059 | -0.11339 | -0.064483 | 0.024059 | 0.029206 | 0.62225 | -0.83024 | -3.1723 | 0.62225 | 0.43317 | 0.80165 | -1.0712 | -4.103 | 0.80165 | 0.56477
240 | 0.34 | 0.27 | South/Central | TX | Lubbock.Intl.AP.722670 | 3 | 1094700 | 59.5934 | 9.8092 | 74.7826 | 59.4948 | 15.2878 | 907.6 | 0.28995 | 7.26 | 0.08981 | 0.20014 | 9.1862 | -1.819 | -6.14 | -2.0158 | 0.19672 | -18.1195 | -0.64026 | -41.07 | 0.7185 | -1.3588 | -45.2278 | 0.28995 | 7.26 | 0.08981 | 0.20014 | 9.1862 | 0.44982 | 5.01 | 0.36922 | 0.080598 | 7.9969 | 0.014952 | 0.89107 | 0.14667 | 1.1182 | 13.5709 | 0.0043355 | -0.027199 | -0.0095735 | 0.0043355 | 0.006726 | 0.10855 | -0.091808 | -0.6141 | 0.10855 | 0.074912 | 0.13736 | -0.27093 | -0.67627 | 0.13736 | 0.11957 | 0.014952 | 0.89107 | 0.14667 | 1.1182 | 13.5709 | 0.0043355 | -0.027199 | -0.0095735 | 0.0043355 | 0.006726 | 0.10855 | -0.091808 | -0.6141 | 0.10855 | 0.074912 | 0.13736 | -0.27093 | -0.67627 | 0.13736 | 0.11957
240 | 0.34 | 0.27 | South/Central | TX | Wichita.Falls.Muni.AP.723510 | 3 | 526075 | 51.1071 | 13.3791 | 70.1761 | 51.0226 | 19.1535 | 1115.07 | 0.30993 | 7.95 | 0.079831 | 0.2301 | 10.2591 | -1.4892 | -10.91 | -1.6665 | 0.1773 | -14.3917 | -0.92021 | -40.86 | 0.57879 | -1.499 | -52.6553 | 0.30993 | 7.95 | 0.079831 | 0.2301 | 10.2591 | 0.38984 | 5.71 | 0.29937 | 0.09047 | 7.4915 | 0.0071856 | 0.36724 | 0.096137 | 0.50426 | 8.0125 | 0.002227 | -0.010701 | -0.0066123 | 0.002227 | 0.0028013 | 0.057126 | -0.078395 | -0.29361 | 0.057126 | 0.04103 | 0.073719 | -0.10341 | -0.37836 | 0.073719 | 0.053831 | 0.0071856 | 0.36724 | 0.096137 | 0.50426 | 8.0125 | 0.002227 | -0.010701 | -0.0066123 | 0.002227 | 0.0028013 | 0.057126 | -0.078395 | -0.29361 | 0.057126 | 0.04103 | 0.073719 | -0.10341 | -0.37836 | 0.073719 | 0.053831
240 | 0.34 | 0.27 | South/Central | UT | Saint.George.AWOS.724754 | 3 | 142354 | 35.502 | 15.967 | 58.6519 | 35.2214 | 23.4305 | 904.53 | 0.23446 | 6.97 | -0.015578 | 0.25004 | 9.828 | -1.304 | -5.61 | -1.4482 | 0.14429 | -12.8994 | -0.6277 | -39.96 | 1.0215 | -1.6492 | -52.9663 | 0.23446 | 6.97 | -0.015578 | 0.25004 | 9.828 | 0.38933 | 6 | 0.23379 | 0.15554 | 9.2552 | 0.0019444 | 0.06903 | 0.031046 | 0.11404 | 1.7588 | 0.00045589 | -0.0025354 | -0.0012205 | 0.00045589 | 0.00075702 | 0.013553 | -0.010908 | -0.077699 | 0.013553 | 0.011666 | 0.01911 | -0.025082 | -0.10299 | 0.01911 | 0.017996 | 0.0019444 | 0.06903 | 0.031046 | 0.11404 | 1.7588 | 0.00045589 | -0.0025354 | -0.0012205 | 0.00045589 | 0.00075702 | 0.013553 | -0.010908 | -0.077699 | 0.013553 | 0.011666 | 0.01911 | -0.025082 | -0.10299 | 0.01911 | 0.017996
240 | 0.34 | 0.27 | Southern | AL | Mobile-Rgnl.AP.722230 | 2 | 966489 | 27.1896 | 13.6096 | 45.4009 | 26.8261 | 18.5748 | 1005.18 | 0.23389 | 6.83 | 0.043535 | 0.19035 | 7.1631 | -0.80088 | -7.53 | -1.0191 | 0.21825 | -10.6025 | -0.85909 | -36.97 | 0.48993 | -1.349 | -36.712 | 0.23389 | 6.83 | 0.043535 | 0.19035 | 7.1631 | 0.25906 | 5.2 | 0.17703 | 0.082029 | 5.8724 | 0.030574 | 0.83129 | 0.4161 | 1.3881 | 30.7324 | 0.0071508 | -0.024486 | -0.026266 | 0.0071508 | 0.0079205 | 0.20882 | -0.23022 | -1.1303 | 0.20882 | 0.15898 | 0.219 | -0.32416 | -1.1224 | 0.219 | 0.17954 | 0.025014 | 0.68011 | 0.34042 | 1.1356 | 25.1431 | 0.0058503 | -0.020033 | -0.021489 | 0.0058503 | 0.00648 | 0.17084 | -0.18835 | -0.92475 | 0.17084 | 0.13007 | 0.17917 | -0.26521 | -0.9183 | 0.17917 | 0.14689
240 | 0.34 | 0.27 | Southern | AZ | Phoenix-Sky.Harbor.Intl.AP.722780 | 2 | 3303225 | 12.699 | 24.156 | 44.8175 | 12.6367 | 32.1808 | 1264.28 | 0.31604 | 10.32 | 0.019882 | 0.29616 | 10.3027 | -0.49753 | -3.94 | -0.62202 | 0.12448 | -6.7643 | -1.8644 | -70.3 | 0.33087 | -2.1952 | -67.9496 | 0.31604 | 10.32 | 0.019882 | 0.29616 | 10.3027 | 0.28898 | 7.61 | 0.10508 | 0.18389 | 8.0294 | 0.10449 | 1.327 | 2.5242 | 4.6832 | 132.1102 | 0.033025 | -0.051989 | -0.19482 | 0.033025 | 0.030196 | 1.0784 | -0.41171 | -7.346 | 1.0784 | 0.7952 | 1.0766 | -0.70683 | -7.1004 | 1.0766 | 0.83903 | 0.08549 | 1.0856 | 2.0651 | 3.8315 | 108.0835 | 0.027019 | -0.042534 | -0.15939 | 0.027019 | 0.024705 | 0.88226 | -0.33683 | -6.01 | 0.88226 | 0.65058 | 0.88078 | -0.57828 | -5.809 | 0.88078 | 0.68643
240 | 0.34 | 0.27 | Southern | AZ | Tucson.Intl.AP.722740 | 2 | 1179609 | 21.9203 | 16.7678 | 45.2391 | 21.8143 | 23.4247 | 1469.53 | 0.28112 | 12.84 | 0.044423 | 0.2367 | 8.7363 | -0.79191 | -2.33 | -0.96568 | 0.17378 | -11.1565 | -1.4069 | -91.68 | 0.46151 | -1.8684 | -54.6671 | 0.28112 | 12.84 | 0.044423 | 0.2367 | 8.7363 | 0.2802 | 8.16 | 0.15945 | 0.12075 | 6.8644 | 0.037316 | 0.81797 | 0.6257 | 1.6881 | 54.8367 | 0.01049 | -0.029551 | -0.0525 | 0.01049 | 0.010456 | 0.47914 | -0.086946 | -3.4211 | 0.47914 | 0.3045 | 0.326 | -0.41631 | -2.0399 | 0.326 | 0.25615 | 0.030529 | 0.66921 | 0.51191 | 1.3811 | 44.8636 | 0.0085824 | -0.024176 | -0.042952 | 0.0085824 | 0.0085544 | 0.392 | -0.071133 | -2.7989 | 0.392 | 0.24912 | 0.26671 | -0.3406 | -1.6689 | 0.26671 | 0.20956
240 | 0.34 | 0.27 | Southern | FL | Jacksonville.Intl.AP.722060 | 2 | 5315428 | 20.6032 | 14.0184 | 39.0484 | 20.5536 | 18.4948 | 856.77 | 0.22952 | 6.03 | 0.049651 | 0.17987 | 6.9186 | -0.61166 | -5.08 | -0.8198 | 0.20815 | -7.4339 | -1.1299 | -38.08 | 0.27521 | -1.4051 | -42.3753 | 0.22952 | 6.03 | 0.049651 | 0.17987 | 6.9186 | 0.24859 | 5.14 | 0.13978 | 0.10881 | 6.1168 | 0.16815 | 3.4644 | 2.3572 | 6.5659 | 144.0647 | 0.038594 | -0.10285 | -0.18999 | 0.038594 | 0.0418 | 1.0139 | -0.85419 | -6.4031 | 1.0139 | 0.86428 | 1.1633 | -1.25 | -7.1253 | 1.1633 | 1.0285 | 0.13757 | 2.8343 | 1.9285 | 5.3718 | 117.8638 | 0.031575 | -0.084144 | -0.15543 | 0.031575 | 0.034198 | 0.82953 | -0.69884 | -5.2386 | 0.82953 | 0.7071 | 0.95177 | -1.0227 | -5.8295 | 0.95177 | 0.84148
240 | 0.34 | 0.27 | Southern | FL | Miami.Intl.AP.722020 | 1 | 5815628 | 2.4338 | 22.2001 | 29.9471 | 2.4277 | 27.5194 | 969.61 | 0.23115 | 7.59 | 0.00997 | 0.22118 | 7.6083 | 0.092446 | 4.83 | -0.13988 | 0.23233 | 5.3456 | -1.725 | -58.19 | 0.051415 | -1.7764 | -58.7921 | 0.23115 | 7.59 | 0.00997 | 0.22118 | 7.6083 | 0.13981 | 4.41 | 0.020473 | 0.11934 | 4.3709 | 0.82759 | 2.0142 | 18.3726 | 24.784 | 802.4418 | 0.19129 | 0.076508 | -1.4276 | 0.19129 | 0.11571 | 6.2814 | 3.9973 | -48.1576 | 6.2814 | 3.6497 | 6.2966 | 4.424 | -48.6559 | 6.2966 | 3.6173 | 0.15051 | 0.36632 | 3.3414 | 4.5074 | 145.9391 | 0.034791 | 0.013914 | -0.25963 | 0.034791 | 0.021044 | 1.1424 | 0.72698 | -8.7584 | 1.1424 | 0.66376 | 1.1451 | 0.80458 | -8.849 | 1.1451 | 0.65788
240 | 0.34 | 0.27 | Southern | FL | Tallahassee.Intl.AP.722140 | 2 | 1260481 | 22.4053 | 13.3253 | 40.4777 | 22.3515 | 18.1262 | 1054.17 | 0.21264 | 6.42 | 0.049651 | 0.16299 | 6.3513 | -0.69913 | -11.07 | -0.88979 | 0.19066 | -9.2533 | -1.0873 | -40.9 | 0.32639 | -1.4136 | -41.7622 | 0.21264 | 6.42 | 0.049651 | 0.16299 | 6.3513 | 0.23029 | 5.61 | 0.15058 | 0.079707 | 5.3289 | 0.039874 | 0.89339 | 0.53134 | 1.614 | 42.0341 | 0.0084789 | -0.027877 | -0.043353 | 0.0084789 | 0.0091826 | 0.25599 | -0.44141 | -1.6309 | 0.25599 | 0.22369 | 0.25325 | -0.36897 | -1.6652 | 0.25325 | 0.21249 | 0.032622 | 0.73091 | 0.4347 | 1.3205 | 34.3894 | 0.0069368 | -0.022807 | -0.035469 | 0.0069368 | 0.0075125 | 0.20944 | -0.36113 | -1.3343 | 0.20944 | 0.18301 | 0.20719 | -0.30186 | -1.3624 | 0.20719 | 0.17384
240 | 0.34 | 0.27 | Southern | FL | Tampa.Intl.AP.722110 | 2 | 4135450 | 9.4711 | 18.2023 | 32.6044 | 9.4479 | 23.1565 | 966.33 | 0.22191 | 7.13 | 0.020473 | 0.20144 | 7.1297 | -0.20851 | -1.04 | -0.43958 | 0.23107 | 0.028572 | -1.4508 | -51.31 | 0.2139 | -1.6647 | -52.1789 | 0.22191 | 7.13 | 0.020473 | 0.20144 | 7.1297 | 0.18028 | 5.07 | 0.070523 | 0.10976 | 4.9298 | 0.13082 | 1.239 | 2.3812 | 4.2653 | 126.4164 | 0.02903 | -0.027277 | -0.1898 | 0.02903 | 0.023585 | 0.93275 | -0.13605 | -6.7124 | 0.93275 | 0.66326 | 0.93272 | 0.0037378 | -6.8261 | 0.93272 | 0.64492 | 0.10703 | 1.0137 | 1.9482 | 3.4896 | 103.4252 | 0.023751 | -0.022316 | -0.15528 | 0.023751 | 0.019295 | 0.76312 | -0.11131 | -5.4916 | 0.76312 | 0.54264 | 0.76309 | 0.003058 | -5.5846 | 0.76309 | 0.52763
240 | 0.34 | 0.27 | Southern | GA | Savannah.Intl.AP.722070 | 2 | 580061 | 27.3078 | 13.518 | 45.5036 | 27.2427 | 18.261 | 936.36 | 0.22943 | 5.87 | 0.05829 | 0.17114 | 6.7772 | -0.84133 | -8.02 | -1.0302 | 0.18887 | -11.7848 | -0.97835 | -35.84 | 0.40532 | -1.3837 | -39.3657 | 0.22943 | 5.87 | 0.05829 | 0.17114 | 6.7772 | 0.27946 | 5.18 | 0.18913 | 0.090325 | 6.3642 | 0.01835 | 0.50109 | 0.24805 | 0.83498 | 17.1819 | 0.00421 | -0.015438 | -0.017952 | 0.00421 | 0.0051279 | 0.10771 | -0.14716 | -0.65765 | 0.10771 | 0.095051 | 0.12436 | -0.21625 | -0.72235 | 0.12436 | 0.11678 | 0.015012 | 0.40996 | 0.20294 | 0.68312 | 14.0571 | 0.0034443 | -0.01263 | -0.014687 | 0.0034443 | 0.0041953 | 0.088123 | -0.1204 | -0.53805 | 0.088123 | 0.077765 | 0.10174 | -0.17692 | -0.59098 | 0.10174 | 0.095542
240 | 0.34 | 0.27 | Southern | HI | Honolulu.Intl.AP.911820 | 1 | 1211537 | 0.058473 | 22.01 | 27.4116 | 0.057994 | 27.3536 | 2405.33 | 0.20615 | 18.11 | -2e-10 | 0.20615 | 6.928 | 0.25763 | 23.09 | -0.009919 | 0.26755 | 8.8166 | -1.9506 | -170.89 | -0.009919 | -1.9407 | -65.3931 | 0.20615 | 18.11 | -2e-10 | 0.20615 | 6.928 | 0.12538 | 11.01 | -2e-10 | 0.12538 | 4.2136 | 0.17241 | 0.010081 | 3.7947 | 4.726 | 414.6973 | 0.035543 | 0.044417 | -0.3363 | 0.035543 | 0.021617 | 3.1223 | 3.9809 | -29.4627 | 3.1223 | 1.8982 | 1.1944 | 1.52 | -11.2743 | 1.1944 | 0.72646 | 0.031356 | 0.0018335 | 0.69014 | 0.85951 | 75.4205 | 0.0064641 | 0.0080781 | -0.061162 | 0.0064641 | 0.0039315 | 0.56785 | 0.724 | -5.3584 | 0.56785 | 0.34522 | 0.21723 | 0.27645 | -2.0504 | 0.21723 | 0.13212
240 | 0.34 | 0.27 | Southern | LA | Baton.Rouge-Ryan.AP.722317 | 2 | 2581427 | 27.3884 | 13.7489 | 45.777 | 27.3425 | 18.4346 | 731.5 | 0.23 | 4.75 | 0.059875 | 0.17012 | 6.7709 | -0.81953 | -5.29 | -1.0079 | 0.18835 | -11.4094 | -1.0201 | -29.73 | 0.32931 | -1.3494 | -39.5507 | 0.23 | 4.75 | 0.059875 | 0.17012 | 6.7709 | 0.23997 | 3.4 | 0.16964 | 0.070328 | 5.3492 | 0.081661 | 2.2366 | 1.1227 | 3.7382 | 59.735 | 0.018782 | -0.066924 | -0.083299 | 0.018782 | 0.019596 | 0.38789 | -0.43199 | -2.4278 | 0.38789 | 0.27765 | 0.55292 | -0.9317 | -3.2298 | 0.55292 | 0.43682 | 0.066809 | 1.8298 | 0.91856 | 3.0583 | 48.8711 | 0.015366 | -0.054752 | -0.06815 | 0.015366 | 0.016032 | 0.31734 | -0.35342 | -1.9862 | 0.31734 | 0.22715 | 0.45236 | -0.76225 | -2.6424 | 0.45236 | 0.35738
240 | 0.34 | 0.27 | Southern | LA | Lake.Charle.APs.722400 | 2 | 687049 | 26.3389 | 14.1289 | 45.1375 | 26.2947 | 18.8428 | 727.68 | 0.24995 | 5.23 | 0.059873 | 0.19008 | 7.4416 | -0.76953 | -4.34 | -0.97794 | 0.20841 | -10.2083 | -1.0301 | -30.68 | 0.36923 | -1.3993 | -40.5267 | 0.24995 | 5.23 | 0.059873 | 0.19008 | 7.4416 | 0.23995 | 3.38 | 0.16964 | 0.070307 | 5.3485 | 0.021734 | 0.57245 | 0.30708 | 0.98103 | 15.8155 | 0.0054325 | -0.016725 | -0.022388 | 0.0054325 | 0.0052151 | 0.11367 | -0.094326 | -0.6668 | 0.11367 | 0.073461 | 0.16174 | -0.22187 | -0.88081 | 0.16174 | 0.11625 | 0.017781 | 0.46834 | 0.25123 | 0.80261 | 12.9392 | 0.0044445 | -0.013683 | -0.018316 | 0.0044445 | 0.0042666 | 0.092997 | -0.077171 | -0.54553 | 0.092997 | 0.060101 | 0.13232 | -0.18152 | -0.72062 | 0.13232 | 0.095104
240 | 0.34 | 0.27 | Southern | TX | Brownsville.Intercontinental.AP.722500 | 2 | 1578218 | 13.5645 | 21.0986 | 40.4127 | 13.5415 | 26.8712 | 981.24 | 0.27998 | 7.64 | 0.049894 | 0.23008 | 8.6103 | -0.29976 | 1.11 | -0.49895 | 0.19919 | -2.0878 | -1.64 | -52.78 | 0.089813 | -1.7298 | -56.5514 | 0.27998 | 7.64 | 0.049894 | 0.23008 | 8.6103 | 0.17997 | 3.71 | 0.089811 | 0.090162 | 4.6107 | 0.049925 | 0.67721 | 1.0534 | 2.0176 | 48.9889 | 0.013978 | -0.014966 | -0.081878 | 0.013978 | 0.0089852 | 0.38143 | 0.055417 | -2.6351 | 0.38143 | 0.18522 | 0.42987 | -0.10423 | -2.8234 | 0.42987 | 0.23019 | 0.040846 | 0.55405 | 0.86178 | 1.6507 | 40.0793 | 0.011436 | -0.012244 | -0.066987 | 0.011436 | 0.0073511 | 0.31206 | 0.045339 | -2.1558 | 0.31206 | 0.15154 | 0.35169 | -0.085276 | -2.3099 | 0.35169 | 0.18833
240 | 0.34 | 0.27 | Southern | TX | Houston-Bush.Intercontinental.AP.722430 | 2 | 9591173 | 22.6805 | 15.5888 | 43.2991 | 22.6424 | 20.6567 | 880.85 | 0.22002 | 5.76 | 0.049895 | 0.17013 | 6.5954 | -0.70955 | -3.77 | -0.86817 | 0.15862 | -9.9496 | -1.1201 | -41.8 | 0.32931 | -1.4494 | -42.9122 | 0.22002 | 5.76 | 0.049895 | 0.17013 | 6.5954 | 0.21995 | 3.88 | 0.13971 | 0.080247 | 5.1557 | 0.30341 | 6.8814 | 4.7298 | 13.1373 | 267.2568 | 0.066756 | -0.21528 | -0.33984 | 0.066756 | 0.066736 | 1.7476 | -1.1438 | -12.6824 | 1.7476 | 1.1772 | 2.0011 | -3.0188 | -13.0199 | 2.0011 | 1.5643 | 0.24823 | 5.6299 | 3.8696 | 10.748 | 218.6511 | 0.054615 | -0.17613 | -0.27804 | 0.054615 | 0.054599 | 1.4298 | -0.93582 | -10.3759 | 1.4298 | 0.96312 | 1.6372 | -2.4698 | -10.652 | 1.6372 | 1.2798
240 | 0.34 | 0.27 | Southern | TX | San.Antonio.Intl.AP.722530 | 2 | 432881 | 23.8199 | 16.3788 | 45.8085 | 23.78 | 22.0286 | 933.04 | 0.28993 | 7.72 | 0.059875 | 0.23006 | 8.7851 | -0.69958 | -2.93 | -0.88813 | 0.18855 | -9.2949 | -1.3301 | -47.42 | 0.2894 | -1.6195 | -49.3312 | 0.28993 | 7.72 | 0.059875 | 0.23006 | 8.7851 | 0.24991 | 4.8 | 0.13971 | 0.1102 | 6.1623 | 0.013694 | 0.32619 | 0.22429 | 0.62729 | 12.7769 | 0.0039703 | -0.0095799 | -0.018214 | 0.0039703 | 0.0034222 | 0.10572 | -0.040123 | -0.64936 | 0.10572 | 0.06573 | 0.1203 | -0.12728 | -0.67553 | 0.1203 | 0.084385 | 0.011203 | 0.26686 | 0.1835 | 0.51321 | 10.4531 | 0.0032482 | -0.0078376 | -0.014902 | 0.0032482 | 0.0027998 | 0.08649 | -0.032826 | -0.53126 | 0.08649 | 0.053776 | 0.098422 | -0.10413 | -0.55267 | 0.098422 | 0.069038
241 | 0.34 | 0.3 | South/Central | NC | Raleigh-Durham.Intl.AP.723060 | 3 | 4170977 | 52.7961 | 9.0783 | 66.2912 | 52.6719 | 13.6193 | 961.75 | 0.38917 | 4.52 | 0.37969 | 0.0094741 | 5.0362 | -1.5233 | -16.67 | -1.5404 | 0.017085 | -18.4567 | -0.2166 | -25.41 | 1.0395 | -1.2561 | -31.813 | 0.38917 | 4.52 | 0.37969 | 0.0094741 | 5.0362 | 0.5595 | 4.7 | 0.64098 | -0.081472 | 5.0351 | 0.063866 | 3.3719 | 0.57979 | 4.2337 | 61.4229 | 0.024854 | -0.097286 | -0.013834 | 0.024854 | 0.035733 | 0.28867 | -1.0646 | -1.6228 | 0.28867 | 0.30017 | 0.32164 | -1.1787 | -2.0318 | 0.32164 | 0.32157 | 0.063866 | 3.3719 | 0.57979 | 4.2337 | 61.4229 | 0.024854 | -0.097286 | -0.013834 | 0.024854 | 0.035733 | 0.28867 | -1.0646 | -1.6228 | 0.28867 | 0.30017 | 0.32164 | -1.1787 | -2.0318 | 0.32164 | 0.32157
241 | 0.34 | 0.3 | South/Central | TN | Nashville.Intl.AP.723270 | 3 | 2864099 | 58.2387 | 10.4247 | 73.4282 | 57.4698 | 15.9584 | 977.95 | 0.39102 | 3.34 | 0.39563 | -0.0046068 | 4.7326 | -1.6129 | -14.2 | -1.6097 | -0.0031793 | -20.0357 | -0.48248 | -32.77 | 0.93986 | -1.4223 | -38.9602 | 0.39102 | 3.34 | 0.39563 | -0.0046068 | 4.7326 | 0.5031 | 1.79 | 0.63157 | -0.12847 | 3.2469 | 0.043855 | 2.5541 | 0.45717 | 3.2202 | 42.8879 | 0.017148 | -0.070734 | -0.021159 | 0.017148 | 0.022063 | 0.14648 | -0.62274 | -1.4371 | 0.14648 | 0.0785 | 0.20755 | -0.87867 | -1.7086 | 0.20755 | 0.14239 | 0.043855 | 2.5541 | 0.45717 | 3.2202 | 42.8879 | 0.017148 | -0.070734 | -0.021159 | 0.017148 | 0.022063 | 0.14648 | -0.62274 | -1.4371 | 0.14648 | 0.0785 | 0.20755 | -0.87867 | -1.7086 | 0.20755 | 0.14239
241 | 0.34 | 0.3 | South/Central | VA | Norfolk.Intl.AP.723080 | 3 | 1629172 | 57.8948 | 9.2969 | 71.6878 | 57.7588 | 13.929 | 1095.08 | 0.38196 | 4.05 | 0.3904 | -0.0084355 | 4.5317 | -1.6019 | -17.76 | -1.5994 | -0.0024914 | -19.883 | -0.14517 | -26.6 | 1.0993 | -1.2444 | -30.6595 | 0.38196 | 4.05 | 0.3904 | -0.0084355 | 4.5317 | 0.57131 | 4.11 | 0.68139 | -0.11008 | 4.5176 | 0.024946 | 1.4442 | 0.23192 | 1.7883 | 27.3176 | 0.0095283 | -0.03996 | -0.0036213 | 0.0095283 | 0.014252 | 0.10103 | -0.44304 | -0.66356 | 0.10103 | 0.10253 | 0.11305 | -0.496 | -0.76483 | 0.11305 | 0.11269 | 0.024946 | 1.4442 | 0.23192 | 1.7883 | 27.3176 | 0.0095283 | -0.03996 | -0.0036213 | 0.0095283 | 0.014252 | 0.10103 | -0.44304 | -0.66356 | 0.10103 | 0.10253 | 0.11305 | -0.496 | -0.76483 | 0.11305 | 0.11269
241 | 0.34 | 0.3 | South/Central | AL | Birmingham.Muni.AP.722280 | 3 | 3613104 | 40.4206 | 11.3021 | 56.376 | 39.8829 | 16.4931 | 1130.68 | 0.29469 | 4.15 | 0.30069 | -0.0059959 | 3.6394 | -1.1953 | -17.03 | -1.2099 | 0.014587 | -15.0264 | -0.57933 | -35.24 | 0.89431 | -1.4736 | -47.5672 | 0.29469 | 4.15 | 0.30069 | -0.0059959 | 3.6394 | 0.38495 | 3.5 | 0.49621 | -0.11127 | 1.9399 | 0.049351 | 1.9948 | 0.55777 | 2.7822 | 55.8005 | 0.014544 | -0.05899 | -0.028591 | 0.014544 | 0.018998 | 0.20481 | -0.84045 | -1.7391 | 0.20481 | 0.17273 | 0.17961 | -0.74157 | -2.3475 | 0.17961 | 0.095738 | 0.049351 | 1.9948 | 0.55777 | 2.7822 | 55.8005 | 0.014544 | -0.05899 | -0.028591 | 0.014544 | 0.018998 | 0.20481 | -0.84045 | -1.7391 | 0.20481 | 0.17273 | 0.17961 | -0.74157 | -2.3475 | 0.17961 | 0.095738
241 | 0.34 | 0.3 | South/Central | AL | Montgomery-Dannelly.Field.722260 | 3 | 1279476 | 33.6371 | 12.8497 | 51.3228 | 33.1881 | 18.1348 | 1084.52 | 0.25589 | 3.57 | 0.26214 | -0.0062432 | 3.132 | -1.0623 | -15.45 | -1.0557 | -0.0066837 | -13.8893 | -0.69255 | -37.51 | 0.81642 | -1.509 | -49.9889 | 0.25589 | 3.57 | 0.26214 | -0.0062432 | 3.132 | 0.32892 | 2.98 | 0.4231 | -0.094175 | 1.682 | 0.017476 | 0.58785 | 0.22457 | 0.89693 | 18.9534 | 0.0044721 | -0.018566 | -0.012103 | 0.0044721 | 0.0057484 | 0.06239 | -0.27001 | -0.65554 | 0.06239 | 0.052079 | 0.054735 | -0.24273 | -0.87362 | 0.054735 | 0.029395 | 0.017476 | 0.58785 | 0.22457 | 0.89693 | 18.9534 | 0.0044721 | -0.018566 | -0.012103 | 0.0044721 | 0.0057484 | 0.06239 | -0.27001 | -0.65554 | 0.06239 | 0.052079 | 0.054735 | -0.24273 | -0.87362 | 0.054735 | 0.029395
241 | 0.34 | 0.3 | South/Central | AR | Little.Rock-Adams.Field.723403 | 3 | 2047084 | 51.667 | 12.1491 | 68.896 | 51.5814 | 17.3146 | 1035.08 | 0.33984 | 3.68 | 0.33929 | 0.000552 | 4.4 | -1.4093 | -15.3 | -1.407 | -0.002291 | -18.2472 | -0.80024 | -31.03 | 0.67858 | -1.4788 | -50.5585 | 0.33984 | 3.68 | 0.33929 | 0.000552 | 4.4 | 0.44973 | 3.47 | 0.53887 | -0.089135 | 3.378 | 0.027961 | 1.4447 | 0.3397 | 1.9264 | 28.9419 | 0.0095023 | -0.039406 | -0.022376 | 0.0095023 | 0.012575 | 0.1029 | -0.4278 | -0.86763 | 0.1029 | 0.097025 | 0.12303 | -0.51021 | -1.4137 | 0.12303 | 0.094452 | 0.027961 | 1.4447 | 0.3397 | 1.9264 | 28.9419 | 0.0095023 | -0.039406 | -0.022376 | 0.0095023 | 0.012575 | 0.1029 | -0.4278 | -0.86763 | 0.1029 | 0.097025 | 0.12303 | -0.51021 | -1.4137 | 0.12303 | 0.094452
241 | 0.34 | 0.3 | South/Central | AZ | Kingman.AWOS.723700 | 3 | 155032 | 41.3113 | 14.172 | 62.2007 | 41.1145 | 21.0862 | 1265.89 | 0.34994 | 4.85 | 0.33839 | 0.011554 | 4.8297 | -1.4201 | -19.85 | -1.3637 | -0.056338 | -19.8559 | -0.59576 | -48.35 | 1.3359 | -1.9316 | -60.2395 | 0.34994 | 4.85 | 0.33839 | 0.011554 | 4.8297 | 0.47881 | 3.36 | 0.61814 | -0.13933 | 2.3877 | 0.0021176 | 0.08748 | 0.03001 | 0.13171 | 2.6806 | 0.00074103 | -0.0030071 | -0.0012616 | 0.00074103 | 0.0010139 | 0.01027 | -0.042034 | -0.10238 | 0.01027 | 0.0071151 | 0.010227 | -0.042046 | -0.12756 | 0.010227 | 0.0050561 | 0.0021176 | 0.08748 | 0.03001 | 0.13171 | 2.6806 | 0.00074103 | -0.0030071 | -0.0012616 | 0.00074103 | 0.0010139 | 0.01027 | -0.042034 | -0.10238 | 0.01027 | 0.0071151 | 0.010227 | -0.042046 | -0.12756 | 0.010227 | 0.0050561
241 | 0.34 | 0.3 | South/Central | AZ | Prescott-Love.Field.723723 | 3 | 167517 | 53.5569 | 7.4219 | 65.8483 | 53.3022 | 12.5462 | 1149.68 | 0.45372 | 6.05 | 0.45768 | -0.0039607 | 5.7466 | -1.8203 | -24.06 | -1.848 | 0.027667 | -22.7349 | 0.077177 | -30.07 | 1.588 | -1.5108 | -40.1077 | 0.45372 | 6.05 | 0.45768 | -0.0039607 | 5.7466 | 0.629 | 5.5 | 0.77332 | -0.14432 | 4.1898 | 0.0022881 | 0.12254 | 0.016982 | 0.15067 | 2.6306 | 0.0010382 | -0.004165 | 0.00017659 | 0.0010382 | 0.0014392 | 0.013843 | -0.055052 | -0.068803 | 0.013843 | 0.012585 | 0.013149 | -0.05202 | -0.091771 | 0.013149 | 0.0095867 | 0.0022881 | 0.12254 | 0.016982 | 0.15067 | 2.6306 | 0.0010382 | -0.004165 | 0.00017659 | 0.0010382 | 0.0014392 | 0.013843 | -0.055052 | -0.068803 | 0.013843 | 0.012585 | 0.013149 | -0.05202 | -0.091771 | 0.013149 | 0.0095867
241 | 0.34 | 0.3 | South/Central | CA | Daggett.Intl.AP.723815 | 3 | 3397182 | 28.2762 | 13.8722 | 48.2717 | 28.1129 | 20.1588 | 1372.64 | 0.24784 | 2.86 | 0.24949 | -0.0016567 | 3.1528 | -0.99048 | -11.47 | -0.99646 | 0.0059756 | -12.6178 | -1.4006 | -110.9 | 0.9491 | -2.3497 | -81.9978 | 0.24784 | 2.86 | 0.24949 | -0.0016567 | 3.1528 | 0.12757 | -12.25 | 0.47075 | -0.34318 | -7.6907 | 0.046402 | 1.3121 | 0.6437 | 2.2399 | 63.6933 | 0.0115 | -0.04596 | -0.06499 | 0.0115 | 0.0059194 | 0.13271 | -0.53223 | -5.146 | 0.13271 | -0.56842 | 0.1463 | -0.58549 | -3.8049 | 0.1463 | -0.35686 | 0.046402 | 1.3121 | 0.6437 | 2.2399 | 63.6933 | 0.0115 | -0.04596 | -0.06499 | 0.0115 | 0.0059194 | 0.13271 | -0.53223 | -5.146 | 0.13271 | -0.56842 | 0.1463 | -0.58549 | -3.8049 | 0.1463 | -0.35686
241 | 0.34 | 0.3 | South/Central | CA | Fresno.Metro.AP.723890 | 3 | 2081643 | 31.4185 | 11.5441 | 48.2939 | 31.2372 | 17.0568 | 1248.9 | 0.26396 | 3.26 | 0.26093 | 0.003029 | 3.4883 | -1.0902 | -13.46 | -1.0758 | -0.01442 | -14.4597 | -1.0475 | -81.73 | 0.67825 | -1.7258 | -60.4673 | 0.26396 | 3.26 | 0.26093 | 0.003029 | 3.4883 | 0.33736 | 0.65 | 0.42116 | -0.083797 | 2.0732 | 0.028433 | 0.89332 | 0.32824 | 1.3731 | 35.5101 | 0.0075053 | -0.030999 | -0.029784 | 0.0075053 | 0.0095922 | 0.092692 | -0.38271 | -2.3238 | 0.092692 | 0.018482 | 0.099185 | -0.41114 | -1.7193 | 0.099185 | 0.058948 | 0.028433 | 0.89332 | 0.32824 | 1.3731 | 35.5101 | 0.0075053 | -0.030999 | -0.029784 | 0.0075053 | 0.0095922 | 0.092692 | -0.38271 | -2.3238 | 0.092692 | 0.018482 | 0.099185 | -0.41114 | -1.7193 | 0.099185 | 0.058948
241 | 0.34 | 0.3 | South/Central | CA | Los.Angeles.Intl.AP.722950 | 3 | 13764852 | 14.6384 | 4.432 | 21.5101 | 14.5518 | 6.9583 | 525.66 | 0.14803 | 0.53 | 0.17702 | -0.028997 | 1.1211 | -0.5668 | -1.69 | -0.68593 | 0.11913 | -4.0725 | -0.98885 | -69.25 | 0.44099 | -1.4298 | -51.6597 | 0.14803 | 0.53 | 0.17702 | -0.028997 | 1.1211 | 0.13327 | -3.91 | 0.26781 | -0.13455 | -1.9409 | 0.18801 | 2.7522 | 0.83328 | 4.0442 | 98.8313 | 0.027831 | -0.10657 | -0.18592 | 0.027831 | 0.025056 | 0.099647 | -0.31774 | -13.0199 | 0.099647 | -0.73513 | 0.21078 | -0.76569 | -9.7127 | 0.21078 | -0.36492 | 0.18801 | 2.7522 | 0.83328 | 4.0442 | 98.8313 | 0.027831 | -0.10657 | -0.18592 | 0.027831 | 0.025056 | 0.099647 | -0.31774 | -13.0199 | 0.099647 | -0.73513 | 0.21078 | -0.76569 | -9.7127 | 0.21078 | -0.36492
241 | 0.34 | 0.3 | South/Central | CA | Redbluff.AP.725910 | 3 | 947304 | 39.1409 | 7.138 | 49.4039 | 38.9141 | 10.4898 | 993.22 | 0.31081 | 2.14 | 0.34868 | -0.037872 | 2.9801 | -1.2698 | -9.43 | -1.4062 | 0.13633 | -12.6761 | -0.54037 | -63.08 | 0.87047 | -1.4108 | -45.3559 | 0.31081 | 2.14 | 0.34868 | -0.037872 | 2.9801 | 0.19432 | -14.48 | 0.61266 | -0.41834 | -8.8739 | 0.012939 | 0.50645 | 0.09236 | 0.63925 | 12.8515 | 0.0040217 | -0.016431 | -0.006992 | 0.0040217 | 0.0025143 | 0.02769 | -0.12202 | -0.8162 | 0.02769 | -0.18736 | 0.03856 | -0.16402 | -0.58687 | 0.03856 | -0.11482 | 0.012939 | 0.50645 | 0.09236 | 0.63925 | 12.8515 | 0.0040217 | -0.016431 | -0.006992 | 0.0040217 | 0.0025143 | 0.02769 | -0.12202 | -0.8162 | 0.02769 | -0.18736 | 0.03856 | -0.16402 | -0.58687 | 0.03856 | -0.11482
241 | 0.34 | 0.3 | South/Central | CA | Sacramento.Metro.AP.724839 | 3 | 6831885 | 39.3447 | 8.4237 | 52.7707 | 39.1182 | 13.6525 | 1161.15 | 0.33064 | 3.92 | 0.32885 | 0.0017925 | 4.3151 | -1.3526 | -16.41 | -1.3367 | -0.015839 | -17.8835 | -0.66031 | -69.44 | 0.87127 | -1.5316 | -50.1881 | 0.33064 | 3.92 | 0.32885 | 0.0017925 | 4.3151 | 0.52005 | 3.23 | 0.58978 | -0.069727 | 4.8133 | 0.093317 | 3.6715 | 0.78607 | 4.9244 | 108.3545 | 0.030854 | -0.12622 | -0.061618 | 0.030854 | 0.04853 | 0.3658 | -1.5313 | -6.4799 | 0.3658 | 0.30141 | 0.40267 | -1.6688 | -4.6834 | 0.40267 | 0.44916 | 0.093317 | 3.6715 | 0.78607 | 4.9244 | 108.3545 | 0.030854 | -0.12622 | -0.061618 | 0.030854 | 0.04853 | 0.3658 | -1.5313 | -6.4799 | 0.3658 | 0.30141 | 0.40267 | -1.6688 | -4.6834 | 0.40267 | 0.44916
241 | 0.34 | 0.3 | South/Central | CA | San.Diego.Intl.AP.722900 | 3 | 2813833 | 11.5738 | 5.966 | 20.1969 | 11.5051 | 8.6918 | 581.11 | 0.10809 | -0.01 | 0.13887 | -0.030781 | 0.55723 | -0.40426 | 1.08 | -0.54554 | 0.14129 | -1.3723 | -1.1019 | -73.06 | 0.38988 | -1.4918 | -54.8033 | 0.10809 | -0.01 | 0.13887 | -0.030781 | 0.55723 | 0.074828 | -4.95 | 0.21822 | -0.14339 | -2.9355 | 0.038434 | 0.44483 | 0.2293 | 0.77625 | 22.3344 | 0.0041542 | -0.015537 | -0.042351 | 0.0041542 | 0.0028759 | -0.00038434 | 0.041509 | -2.808 | -0.00038434 | -0.19025 | 0.021416 | -0.052743 | -2.1063 | 0.021416 | -0.11283 | 0.038434 | 0.44483 | 0.2293 | 0.77625 | 22.3344 | 0.0041542 | -0.015537 | -0.042351 | 0.0041542 | 0.0028759 | -0.00038434 | 0.041509 | -2.808 | -0.00038434 | -0.19025 | 0.021416 | -0.052743 | -2.1063 | 0.021416 | -0.11283
241 | 0.34 | 0.3 | South/Central | CA | San.Francisco.Intl.AP.724940 | 3 | 3723939 | 39.3277 | 1.6432 | 43.6538 | 39.103 | 4.5509 | 676.29 | 0.37054 | 3.86 | 0.37844 | -0.0079004 | 4.5662 | -1.492 | -15.89 | -1.5153 | 0.023336 | -18.616 | 0.80585 | -25.83 | 1.6709 | -0.86501 | -13.1355 | 0.37054 | 3.86 | 0.37844 | -0.0079004 | 4.5662 | 0.60435 | 2.89 | 0.70193 | -0.097577 | 5.1433 | 0.050865 | 2.0004 | 0.083582 | 2.2205 | 34.3996 | 0.018848 | -0.075888 | 0.04099 | 0.018848 | 0.03074 | 0.19634 | -0.80825 | -1.3138 | 0.19634 | 0.147 | 0.23226 | -0.94691 | -0.66814 | 0.23226 | 0.26162 | 0.050865 | 2.0004 | 0.083582 | 2.2205 | 34.3996 | 0.018848 | -0.075888 | 0.04099 | 0.018848 | 0.03074 | 0.19634 | -0.80825 | -1.3138 | 0.19634 | 0.147 | 0.23226 | -0.94691 | -0.66814 | 0.23226 | 0.26162
241 | 0.34 | 0.3 | South/Central | GA | Atlanta-Hartsfield-Jackson.Intl.AP.722190 | 3 | 4874954 | 46.8366 | 10.3608 | 61.8271 | 46.7262 | 15.101 | 1104.67 | 0.32983 | 4.19 | 0.33908 | -0.00925 | 4.0042 | -1.3417 | -17.39 | -1.3591 | 0.017394 | -16.8384 | -0.5152 | -31.16 | 0.93833 | -1.4535 | -46.1923 | 0.32983 | 4.19 | 0.33908 | -0.00925 | 4.0042 | 0.43107 | 3.59 | 0.55105 | -0.11998 | 2.2981 | 0.066587 | 3.1187 | 0.68989 | 4.1169 | 73.5565 | 0.021962 | -0.089337 | -0.034306 | 0.021962 | 0.028704 | 0.279 | -1.1579 | -2.0748 | 0.279 | 0.23905 | 0.26663 | -1.1212 | -3.0758 | 0.26663 | 0.15302 | 0.066587 | 3.1187 | 0.68989 | 4.1169 | 73.5565 | 0.021962 | -0.089337 | -0.034306 | 0.021962 | 0.028704 | 0.279 | -1.1579 | -2.0748 | 0.279 | 0.23905 | 0.26663 | -1.1212 | -3.0758 | 0.26663 | 0.15302
241 | 0.34 | 0.3 | South/Central | GA | Macon-Middle.Georgia.Rgnl.AP.722170 | 3 | 1376995 | 36.5254 | 12.3029 | 53.7293 | 36.4389 | 17.2904 | 1035.25 | 0.28 | 3.72 | 0.27936 | 0.00063927 | 3.6303 | -1.1196 | -14.86 | -1.1187 | -0.00088159 | -14.4702 | -0.74746 | -34.92 | 0.75843 | -1.5059 | -50.614 | 0.28 | 3.72 | 0.27936 | 0.00063927 | 3.6303 | 0.32089 | 2.24 | 0.44064 | -0.11975 | 0.88263 | 0.018808 | 0.68698 | 0.2314 | 1.0106 | 19.4713 | 0.0052663 | -0.021058 | -0.014059 | 0.0052663 | 0.0060355 | 0.069967 | -0.27949 | -0.65679 | 0.069967 | 0.042131 | 0.068279 | -0.27216 | -0.95196 | 0.068279 | 0.016601 | 0.018808 | 0.68698 | 0.2314 | 1.0106 | 19.4713 | 0.0052663 | -0.021058 | -0.014059 | 0.0052663 | 0.0060355 | 0.069967 | -0.27949 | -0.65679 | 0.069967 | 0.042131 | 0.068279 | -0.27216 | -0.95196 | 0.068279 | 0.016601
241 | 0.34 | 0.3 | South/Central | LA | Monroe.Rgnl.AP.722486 | 3 | 434906 | 35.7145 | 12.809 | 53.3134 | 35.655 | 17.6584 | 777.29 | 0.26982 | 2.64 | 0.25945 | 0.010366 | 3.7636 | -1.0595 | -9.59 | -1.0678 | 0.008246 | -13.4467 | -0.83026 | -30.2 | 0.63866 | -1.4689 | -50.6764 | 0.26982 | 2.64 | 0.25945 | 0.010366 | 3.7636 | 0.31975 | 1.8 | 0.39916 | -0.079408 | 1.9655 | 0.0059404 | 0.21216 | 0.07609 | 0.3167 | 4.6174 | 0.0016028 | -0.0062939 | -0.0049321 | 0.0016028 | 0.0018995 | 0.015683 | -0.056968 | -0.1794 | 0.015683 | 0.010693 | 0.022357 | -0.079878 | -0.30104 | 0.022357 | 0.011676 | 0.0059404 | 0.21216 | 0.07609 | 0.3167 | 4.6174 | 0.0016028 | -0.0062939 | -0.0049321 | 0.0016028 | 0.0018995 | 0.015683 | -0.056968 | -0.1794 | 0.015683 | 0.010693 | 0.022357 | -0.079878 | -0.30104 | 0.022357 | 0.011676
241 | 0.34 | 0.3 | South/Central | LA | Shreveport.Rgnl.AP.722480 | 3 | 899456 | 36.3542 | 13.419 | 54.883 | 36.2936 | 18.5894 | 818.07 | 0.25988 | 2.35 | 0.26943 | -0.009549 | 3.0935 | -1.0995 | -10.72 | -1.0877 | -0.011754 | -14.5064 | -0.84018 | -31.26 | 0.70852 | -1.5487 | -52.9747 | 0.25988 | 2.35 | 0.26943 | -0.009549 | 3.0935 | 0.31984 | 1.63 | 0.41912 | -0.099284 | 1.4258 | 0.012286 | 0.44663 | 0.16486 | 0.67427 | 10.0505 | 0.0031929 | -0.013508 | -0.010322 | 0.0031929 | 0.0039294 | 0.028871 | -0.1317 | -0.38405 | 0.028871 | 0.020026 | 0.038006 | -0.17822 | -0.65083 | 0.038006 | 0.017517 | 0.012286 | 0.44663 | 0.16486 | 0.67427 | 10.0505 | 0.0031929 | -0.013508 | -0.010322 | 0.0031929 | 0.0039294 | 0.028871 | -0.1317 | -0.38405 | 0.028871 | 0.020026 | 0.038006 | -0.17822 | -0.65083 | 0.038006 | 0.017517
241 | 0.34 | 0.3 | South/Central | MS | Jackson.Intl.AP.722350 | 3 | 1014636 | 38.0591 | 13.0515 | 56.0886 | 37.5527 | 18.5359 | 943.59 | 0.27934 | 2.79 | 0.28102 | -0.0016768 | 3.5588 | -1.1447 | -11.7 | -1.1366 | -0.0081442 | -14.9919 | -0.75163 | -37.68 | 0.77853 | -1.5302 | -51.3276 | 0.27934 | 2.79 | 0.28102 | -0.0016768 | 3.5588 | 0.35666 | 1.64 | 0.45493 | -0.098279 | 1.9282 | 0.013859 | 0.52746 | 0.18088 | 0.77733 | 13.0771 | 0.0038714 | -0.015864 | -0.010417 | 0.0038714 | 0.0049429 | 0.038666 | -0.16215 | -0.5222 | 0.038666 | 0.022729 | 0.049321 | -0.20777 | -0.71134 | 0.049321 | 0.026723 | 0.013859 | 0.52746 | 0.18088 | 0.77733 | 13.0771 | 0.0038714 | -0.015864 | -0.010417 | 0.0038714 | 0.0049429 | 0.038666 | -0.16215 | -0.5222 | 0.038666 | 0.022729 | 0.049321 | -0.20777 | -0.71134 | 0.049321 | 0.026723
241 | 0.34 | 0.3 | South/Central | MS | Tupelo.Muni-C.D.Lemons.AP.723320 | 3 | 418053 | 49.0476 | 11.5745 | 65.6026 | 48.3975 | 17.2051 | 1012.59 | 0.34871 | 3.67 | 0.34003 | 0.0086799 | 4.7356 | -1.3779 | -13.89 | -1.3757 | -0.0021741 | -17.8383 | -0.86209 | -36.99 | 0.59274 | -1.4548 | -50.7035 | 0.34871 | 3.67 | 0.34003 | 0.0086799 | 4.7356 | 0.42772 | 2.33 | 0.52572 | -0.098 | 2.8527 | 0.0057102 | 0.28007 | 0.066093 | 0.3746 | 5.7821 | 0.0019912 | -0.007868 | -0.0049227 | 0.0019912 | 0.0024423 | 0.020956 | -0.079314 | -0.21122 | 0.020956 | 0.013305 | 0.027041 | -0.10186 | -0.28953 | 0.027041 | 0.016289 | 0.0057102 | 0.28007 | 0.066093 | 0.3746 | 5.7821 | 0.0019912 | -0.007868 | -0.0049227 | 0.0019912 | 0.0024423 | 0.020956 | -0.079314 | -0.21122 | 0.020956 | 0.013305 | 0.027041 | -0.10186 | -0.28953 | 0.027041 | 0.016289
241 | 0.34 | 0.3 | South/Central | NC | Charlotte-Douglas.Intl.AP.723140 | 3 | 2994711 | 46.5731 | 9.5372 | 60.6403 | 46.4631 | 14.1773 | 909.45 | 0.34013 | 3.82 | 0.34001 | 0.00012206 | 4.3921 | -1.3814 | -15.08 | -1.3984 | 0.016982 | -17.3626 | -0.33501 | -28.53 | 1.0182 | -1.3532 | -41.1366 | 0.34013 | 3.82 | 0.34001 | 0.00012206 | 4.3921 | 0.46094 | 3.31 | 0.56165 | -0.10071 | 3.2077 | 0.040905 | 1.9051 | 0.39011 | 2.4805 | 37.2008 | 0.013913 | -0.056506 | -0.013703 | 0.013913 | 0.018855 | 0.15626 | -0.61684 | -1.167 | 0.15626 | 0.13539 | 0.17966 | -0.71021 | -1.6827 | 0.17966 | 0.13121 | 0.040905 | 1.9051 | 0.39011 | 2.4805 | 37.2008 | 0.013913 | -0.056506 | -0.013703 | 0.013913 | 0.018855 | 0.15626 | -0.61684 | -1.167 | 0.15626 | 0.13539 | 0.17966 | -0.71021 | -1.6827 | 0.17966 | 0.13121
241 | 0.34 | 0.3 | South/Central | NC | Wilmington.Intl.AP.723013 | 3 | 883625 | 37.3646 | 11.1425 | 52.7849 | 37.2759 | 15.509 | 848.26 | 0.27957 | 3.1 | 0.27999 | -0.00042637 | 3.5957 | -1.1308 | -12.15 | -1.1491 | 0.018321 | -14.0928 | -0.49424 | -30.85 | 0.87891 | -1.3731 | -43.7349 | 0.27957 | 3.1 | 0.27999 | -0.00042637 | 3.5957 | 0.3806 | 2.35 | 0.48116 | -0.10056 | 2.1751 | 0.012069 | 0.45097 | 0.13448 | 0.63708 | 10.238 | 0.0033742 | -0.013648 | -0.0059652 | 0.0033742 | 0.0045936 | 0.037415 | -0.14664 | -0.37234 | 0.037415 | 0.028363 | 0.043398 | -0.17009 | -0.52785 | 0.043398 | 0.026252 | 0.012069 | 0.45097 | 0.13448 | 0.63708 | 10.238 | 0.0033742 | -0.013648 | -0.0059652 | 0.0033742 | 0.0045936 | 0.037415 | -0.14664 | -0.37234 | 0.037415 | 0.028363 | 0.043398 | -0.17009 | -0.52785 | 0.043398 | 0.026252
241 | 0.34 | 0.3 | South/Central | NV | Las.Vegas-McCarran.Intl.AP.723860 | 3 | 1413386 | 31.2535 | 17.4282 | 56.1456 | 31.1038 | 25.0418 | 1101.81 | 0.29429 | 3 | 0.26841 | 0.025882 | 4.5014 | -1.1654 | -11.97 | -1.0612 | -0.10421 | -17.8729 | -0.99126 | -60.57 | 1.0608 | -2.052 | -68.6184 | 0.29429 | 3 | 0.26841 | 0.025882 | 4.5014 | 0.37898 | 0.44 | 0.47897 | -0.099985 | 2.1699 | 0.019305 | 0.60336 | 0.33646 | 1.0839 | 21.2709 | 0.0056814 | -0.022499 | -0.019137 | 0.0056814 | 0.0073164 | 0.057916 | -0.23109 | -1.1693 | 0.057916 | 0.0084944 | 0.086902 | -0.34504 | -1.3247 | 0.086902 | 0.041891 | 0.019305 | 0.60336 | 0.33646 | 1.0839 | 21.2709 | 0.0056814 | -0.022499 | -0.019137 | 0.0056814 | 0.0073164 | 0.057916 | -0.23109 | -1.1693 | 0.057916 | 0.0084944 | 0.086902 | -0.34504 | -1.3247 | 0.086902 | 0.041891
241 | 0.34 | 0.3 | South/Central | OK | Oklahoma.City-Will.Rogers.World.AP.723530 | 3 | 3552038 | 65.6004 | 11.6292 | 82.6895 | 65.4922 | 17.1974 | 999.07 | 0.42977 | 3.8 | 0.40914 | 0.020633 | 6.1068 | -1.6992 | -13.93 | -1.6865 | -0.01273 | -22.2712 | -0.61038 | -30.53 | 0.958 | -1.5684 | -50.5452 | 0.42977 | 3.8 | 0.40914 | 0.020633 | 6.1068 | 0.54969 | 2.06 | 0.68855 | -0.13886 | 3.3149 | 0.048517 | 3.1827 | 0.56421 | 4.0119 | 48.4721 | 0.020851 | -0.08244 | -0.029614 | 0.020851 | 0.02667 | 0.18437 | -0.67584 | -1.4812 | 0.18437 | 0.099945 | 0.29628 | -1.0805 | -2.4523 | 0.29628 | 0.16083 | 0.048517 | 3.1827 | 0.56421 | 4.0119 | 48.4721 | 0.020851 | -0.08244 | -0.029614 | 0.020851 | 0.02667 | 0.18437 | -0.67584 | -1.4812 | 0.18437 | 0.099945 | 0.29628 | -1.0805 | -2.4523 | 0.29628 | 0.16083
241 | 0.34 | 0.3 | South/Central | SC | Charleston.Intl.AP.722080 | 3 | 1030593 | 31.0774 | 12.9326 | 48.59 | 31.0036 | 17.5864 | 979.82 | 0.249 | 3.17 | 0.24011 | 0.0088829 | 3.4545 | -0.96116 | -11.08 | -0.97902 | 0.017866 | -11.9159 | -0.76629 | -42.56 | 0.758 | -1.5243 | -51.3572 | 0.249 | 3.17 | 0.24011 | 0.0088829 | 3.4545 | 0.2895 | 0.96 | 0.4014 | -0.11189 | 0.69139 | 0.014077 | 0.43747 | 0.18205 | 0.68399 | 13.7928 | 0.0035051 | -0.01353 | -0.010787 | 0.0035051 | 0.0040753 | 0.044624 | -0.15597 | -0.59911 | 0.044624 | 0.013514 | 0.048628 | -0.16774 | -0.72295 | 0.048628 | 0.0097326 | 0.014077 | 0.43747 | 0.18205 | 0.68399 | 13.7928 | 0.0035051 | -0.01353 | -0.010787 | 0.0035051 | 0.0040753 | 0.044624 | -0.15597 | -0.59911 | 0.044624 | 0.013514 | 0.048628 | -0.16774 | -0.72295 | 0.048628 | 0.0097326
241 | 0.34 | 0.3 | South/Central | SC | Columbia.Metro.AP.723100 | 3 | 1050192 | 39.3568 | 11.4969 | 55.6534 | 39.2637 | 16.3897 | 1035.18 | 0.27195 | 3.05 | 0.28019 | -0.0082412 | 3.2848 | -1.19 | -14.38 | -1.1789 | -0.011106 | -15.6564 | -0.62708 | -39.6 | 0.82822 | -1.4553 | -47.6842 | 0.27195 | 3.05 | 0.28019 | -0.0082412 | 3.2848 | 0.34245 | 1.39 | 0.46142 | -0.11896 | 1.1822 | 0.014345 | 0.56455 | 0.16492 | 0.79832 | 14.8492 | 0.003901 | -0.017069 | -0.0089952 | 0.003901 | 0.0049123 | 0.043751 | -0.20627 | -0.56804 | 0.043751 | 0.019939 | 0.047119 | -0.22458 | -0.68401 | 0.047119 | 0.016958 | 0.014345 | 0.56455 | 0.16492 | 0.79832 | 14.8492 | 0.003901 | -0.017069 | -0.0089952 | 0.003901 | 0.0049123 | 0.043751 | -0.20627 | -0.56804 | 0.043751 | 0.019939 | 0.047119 | -0.22458 | -0.68401 | 0.047119 | 0.016958
241 | 0.34 | 0.3 | South/Central | SC | Greenville.Intl.AP.723120 | 3 | 1931227 | 49.583 | 8.9743 | 63.1169 | 49.4661 | 13.6509 | 926.12 | 0.35991 | 4.01 | 0.35975 | 0.00015572 | 4.6482 | -1.432 | -15.48 | -1.4589 | 0.026909 | -17.7457 | -0.30589 | -27.87 | 1.0285 | -1.3343 | -40.249 | 0.35991 | 4.01 | 0.35975 | 0.00015572 | 4.6482 | 0.50048 | 3.52 | 0.61077 | -0.11029 | 3.4571 | 0.026379 | 1.3079 | 0.23673 | 1.6649 | 24.4297 | 0.0094939 | -0.037775 | -0.0080689 | 0.0094939 | 0.013202 | 0.10578 | -0.40834 | -0.73517 | 0.10578 | 0.092853 | 0.12261 | -0.46811 | -1.0617 | 0.12261 | 0.091193 | 0.026379 | 1.3079 | 0.23673 | 1.6649 | 24.4297 | 0.0094939 | -0.037775 | -0.0080689 | 0.0094939 | 0.013202 | 0.10578 | -0.40834 | -0.73517 | 0.10578 | 0.092853 | 0.12261 | -0.46811 | -1.0617 | 0.12261 | 0.091193
241 | 0.34 | 0.3 | South/Central | TN | Memphis.Intl.AP.723340 | 3 | 1295447 | 49.3956 | 12.8553 | 67.3414 | 48.7428 | 18.5986 | 975.11 | 0.33533 | 2.99 | 0.33098 | 0.0043448 | 4.445 | -1.3663 | -12.05 | -1.3563 | -0.0099387 | -17.8997 | -0.72626 | -36.79 | 0.78049 | -1.5067 | -50.3634 | 0.33533 | 2.99 | 0.33098 | 0.0043448 | 4.445 | 0.43829 | 1.51 | 0.54987 | -0.11158 | 2.6196 | 0.017694 | 0.87403 | 0.22747 | 1.1916 | 17.2541 | 0.0059334 | -0.024176 | -0.012851 | 0.0059334 | 0.0077553 | 0.052906 | -0.21322 | -0.65098 | 0.052906 | 0.026719 | 0.078651 | -0.31673 | -0.89115 | 0.078651 | 0.046353 | 0.017694 | 0.87403 | 0.22747 | 1.1916 | 17.2541 | 0.0059334 | -0.024176 | -0.012851 | 0.0059334 | 0.0077553 | 0.052906 | -0.21322 | -0.65098 | 0.052906 | 0.026719 | 0.078651 | -0.31673 | -0.89115 | 0.078651 | 0.046353
241 | 0.34 | 0.3 | South/Central | TX | El.Paso.Intl.AP.722700 | 3 | 1163506 | 30.527 | 12.0791 | 47.9759 | 30.4758 | 17.5001 | 864.05 | 0.25988 | 2.39 | 0.26943 | -0.009551 | 3.0935 | -1.1095 | -11.38 | -1.0977 | -0.011766 | -14.6356 | -0.66038 | -42.96 | 1.0578 | -1.7182 | -55.2652 | 0.25988 | 2.39 | 0.26943 | -0.009551 | 3.0935 | 0.32979 | 1.18 | 0.4291 | -0.099309 | 1.5535 | 0.015892 | 0.48514 | 0.19196 | 0.76245 | 13.7317 | 0.0041301 | -0.017632 | -0.010495 | 0.0041301 | 0.0052411 | 0.037983 | -0.18085 | -0.68273 | 0.037983 | 0.018753 | 0.049162 | -0.23259 | -0.87829 | 0.049162 | 0.024689 | 0.015892 | 0.48514 | 0.19196 | 0.76245 | 13.7317 | 0.0041301 | -0.017632 | -0.010495 | 0.0041301 | 0.0052411 | 0.037983 | -0.18085 | -0.68273 | 0.037983 | 0.018753 | 0.049162 | -0.23259 | -0.87829 | 0.049162 | 0.024689
241 | 0.34 | 0.3 | Southern | TX | Fort.Worth-Alliance.AP.722594 | 2 | 6292255 | 43.8806 | 13.639 | 63.2995 | 43.8078 | 19.4917 | 1060.76 | 0.31984 | 3.43 | 0.30935 | 0.010488 | 4.4123 | -1.2794 | -13.47 | -1.2474 | -0.03202 | -17.3794 | -0.71037 | -40.72 | 0.88814 | -1.5985 | -52.6552 | 0.31984 | 3.43 | 0.30935 | 0.010488 | 4.4123 | 0.37973 | 1.23 | 0.49895 | -0.11922 | 1.6561 | 0.085946 | 3.7714 | 1.1722 | 5.4403 | 91.1678 | 0.027489 | -0.10996 | -0.061054 | 0.027489 | 0.032636 | 0.29479 | -1.1577 | -3.4997 | 0.29479 | 0.10571 | 0.37921 | -1.4937 | -4.5255 | 0.37921 | 0.14233 | 0.085946 | 3.7714 | 1.1722 | 5.4403 | 91.1678 | 0.027489 | -0.10996 | -0.061054 | 0.027489 | 0.032636 | 0.29479 | -1.1577 | -3.4997 | 0.29479 | 0.10571 | 0.37921 | -1.4937 | -4.5255 | 0.37921 | 0.14233
241 | 0.34 | 0.3 | South/Central | TX | Lubbock.Intl.AP.722670 | 3 | 1094700 | 59.2635 | 9.9392 | 74.6527 | 59.1655 | 15.4872 | 912.19 | 0.41981 | 2.67 | 0.41912 | 0.000696 | 5.4359 | -1.6892 | -10.73 | -1.6865 | -0.002724 | -21.8698 | -0.5104 | -45.66 | 1.0478 | -1.5582 | -48.9782 | 0.41981 | 2.67 | 0.41912 | 0.000696 | 5.4359 | 0.57969 | 0.42 | 0.69853 | -0.11884 | 4.2465 | 0.014952 | 0.88614 | 0.14862 | 1.1162 | 13.6395 | 0.0062773 | -0.025257 | -0.0076317 | 0.0062773 | 0.0086678 | 0.039923 | -0.16044 | -0.68273 | 0.039923 | 0.00628 | 0.08128 | -0.32701 | -0.73234 | 0.08128 | 0.063496 | 0.014952 | 0.88614 | 0.14862 | 1.1162 | 13.6395 | 0.0062773 | -0.025257 | -0.0076317 | 0.0062773 | 0.0086678 | 0.039923 | -0.16044 | -0.68273 | 0.039923 | 0.00628 | 0.08128 | -0.32701 | -0.73234 | 0.08128 | 0.063496
241 | 0.34 | 0.3 | South/Central | TX | Wichita.Falls.Muni.AP.723510 | 3 | 526075 | 50.8372 | 13.5191 | 70.1163 | 50.7532 | 19.3631 | 1118.93 | 0.3698 | 4.09 | 0.34927 | 0.020529 | 5.33 | -1.4293 | -14.77 | -1.3971 | -0.032269 | -19.3208 | -0.86034 | -44.72 | 0.84822 | -1.7086 | -57.5844 | 0.3698 | 4.09 | 0.34927 | 0.020529 | 5.33 | 0.44971 | 1.85 | 0.56881 | -0.1191 | 2.5624 | 0.0071856 | 0.3653 | 0.097144 | 0.50383 | 8.0402 | 0.0026572 | -0.010271 | -0.0061821 | 0.0026572 | 0.0032314 | 0.029389 | -0.10613 | -0.32134 | 0.029389 | 0.013293 | 0.0383 | -0.13883 | -0.41378 | 0.0383 | 0.018412 | 0.0071856 | 0.3653 | 0.097144 | 0.50383 | 8.0402 | 0.0026572 | -0.010271 | -0.0061821 | 0.0026572 | 0.0032314 | 0.029389 | -0.10613 | -0.32134 | 0.029389 | 0.013293 | 0.0383 | -0.13883 | -0.41378 | 0.0383 | 0.018412
241 | 0.34 | 0.3 | South/Central | UT | Saint.George.AWOS.724754 | 3 | 142354 | 35.2014 | 16.1276 | 58.5816 | 34.9233 | 23.6583 | 908.98 | 0.30483 | 2.52 | 0.28261 | 0.022217 | 4.5377 | -1.2336 | -10.06 | -1.1501 | -0.083531 | -18.1897 | -0.55734 | -44.41 | 1.3196 | -1.877 | -58.2566 | 0.30483 | 2.52 | 0.28261 | 0.022217 | 4.5377 | 0.45969 | 1.55 | 0.53198 | -0.072284 | 3.9649 | 0.0019444 | 0.068446 | 0.031359 | 0.11391 | 1.7674 | 0.00059271 | -0.0023986 | -0.0010837 | 0.00059271 | 0.00089383 | 0.0048999 | -0.019561 | -0.086351 | 0.0048999 | 0.0030138 | 0.0088231 | -0.035368 | -0.11327 | 0.0088231 | 0.0077095 | 0.0019444 | 0.068446 | 0.031359 | 0.11391 | 1.7674 | 0.00059271 | -0.0023986 | -0.0010837 | 0.00059271 | 0.00089383 | 0.0048999 | -0.019561 | -0.086351 | 0.0048999 | 0.0030138 | 0.0088231 | -0.035368 | -0.11327 | 0.0088231 | 0.0077095
241 | 0.34 | 0.3 | Southern | AL | Mobile-Rgnl.AP.722230 | 2 | 966489 | 27.023 | 13.7438 | 45.4337 | 26.6617 | 18.772 | 1009.25 | 0.20103 | 2.76 | 0.20791 | -0.0068797 | 3.428 | -0.83374 | -11.6 | -0.85476 | 0.021022 | -14.3376 | -0.89195 | -41.04 | 0.6543 | -1.5462 | -40.4471 | 0.20103 | 2.76 | 0.20791 | -0.0068797 | 3.428 | 0.2262 | 1.13 | 0.3414 | -0.1152 | 2.1374 | 0.030574 | 0.8262 | 0.4202 | 1.3891 | 30.8568 | 0.0061462 | -0.025491 | -0.02727 | 0.0061462 | 0.0069159 | 0.084384 | -0.35466 | -1.2548 | 0.084384 | 0.034549 | 0.10481 | -0.43836 | -1.2366 | 0.10481 | 0.065348 | 0.025014 | 0.67594 | 0.34378 | 1.1365 | 25.2449 | 0.0050284 | -0.020855 | -0.022311 | 0.0050284 | 0.0056581 | 0.069037 | -0.29016 | -1.0266 | 0.069037 | 0.028265 | 0.085748 | -0.35863 | -1.0117 | 0.085748 | 0.053463
241 | 0.34 | 0.3 | Southern | AZ | Phoenix-Sky.Harbor.Intl.AP.722780 | 2 | 3303225 | 12.5934 | 24.3521 | 44.9733 | 12.5316 | 32.4417 | 1271.77 | 0.16024 | 2.83 | 0.12497 | 0.03527 | 3.3847 | -0.65334 | -11.43 | -0.51693 | -0.13641 | -13.6823 | -2.0202 | -77.79 | 0.43595 | -2.4561 | -74.8676 | 0.16024 | 2.83 | 0.12497 | 0.03527 | 3.3847 | 0.13317 | 0.12 | 0.21017 | -0.077 | 1.1114 | 0.10449 | 1.3159 | 2.5447 | 4.6995 | 132.8929 | 0.016744 | -0.06827 | -0.2111 | 0.016744 | 0.013915 | 0.29572 | -1.1944 | -8.1286 | 0.29572 | 0.012539 | 0.35369 | -1.4297 | -7.8233 | 0.35369 | 0.11613 | 0.08549 | 1.0766 | 2.0819 | 3.8448 | 108.7238 | 0.013699 | -0.055854 | -0.17271 | 0.013699 | 0.011385 | 0.24194 | -0.97715 | -6.6503 | 0.24194 | 0.010259 | 0.28936 | -1.1697 | -6.4004 | 0.28936 | 0.095012
241 | 0.34 | 0.3 | Southern | AZ | Tucson.Intl.AP.722740 | 2 | 1179609 | 21.7652 | 16.9339 | 45.3104 | 21.6599 | 23.6505 | 1479.45 | 0.20975 | 2.92 | 0.19882 | 0.010933 | 3.8667 | -0.86328 | -12.25 | -0.81129 | -0.051988 | -16.0261 | -1.4783 | -101.6 | 0.61591 | -2.0942 | -59.5367 | 0.20975 | 2.92 | 0.19882 | 0.010933 | 3.8667 | 0.20883 | -1.76 | 0.31385 | -0.10501 | 1.9948 | 0.037316 | 0.81219 | 0.6319 | 1.6908 | 55.2069 | 0.0078271 | -0.032214 | -0.055163 | 0.0078271 | 0.0077928 | 0.10896 | -0.45712 | -3.7913 | 0.10896 | -0.065676 | 0.14429 | -0.59803 | -2.2217 | 0.14429 | 0.074437 | 0.030529 | 0.66447 | 0.51698 | 1.3833 | 45.1665 | 0.0064036 | -0.026355 | -0.045131 | 0.0064036 | 0.0063755 | 0.089145 | -0.37398 | -3.1018 | 0.089145 | -0.053731 | 0.11805 | -0.48926 | -1.8176 | 0.11805 | 0.060899
241 | 0.34 | 0.3 | Southern | FL | Jacksonville.Intl.AP.722060 | 2 | 5315428 | 20.4822 | 14.1482 | 39.1172 | 20.4329 | 18.6843 | 860.74 | 0.16076 | 2.06 | 0.17032 | -0.0095658 | 2.6763 | -0.68042 | -9.05 | -0.69913 | 0.018709 | -11.6762 | -1.1986 | -42.05 | 0.39588 | -1.5945 | -46.6176 | 0.16076 | 2.06 | 0.17032 | -0.0095658 | 2.6763 | 0.17983 | 1.17 | 0.26045 | -0.080626 | 1.8745 | 0.16815 | 3.4441 | 2.379 | 6.5775 | 144.7322 | 0.027031 | -0.11441 | -0.20155 | 0.027031 | 0.030237 | 0.34639 | -1.5217 | -7.0706 | 0.34639 | 0.19673 | 0.45001 | -1.9633 | -7.8387 | 0.45001 | 0.3152 | 0.13757 | 2.8177 | 1.9463 | 5.3813 | 118.41 | 0.022115 | -0.093604 | -0.16489 | 0.022115 | 0.024738 | 0.28339 | -1.245 | -5.7847 | 0.28339 | 0.16095 | 0.36817 | -1.6063 | -6.4131 | 0.36817 | 0.25788
241 | 0.34 | 0.3 | Southern | FL | Miami.Intl.AP.722020 | 1 | 5815628 | 2.4136 | 22.3612 | 30.1487 | 2.4075 | 27.7412 | 976.59 | 0.029508 | 0.61 | 0.030109 | -0.00060109 | 0.50974 | -0.10919 | -2.15 | -0.11974 | 0.010548 | -1.753 | -1.9266 | -65.17 | 0.071555 | -1.9982 | -65.8906 | 0.029508 | 0.61 | 0.030109 | -0.00060109 | 0.50974 | -0.061823 | -2.57 | 0.040613 | -0.10244 | -2.7277 | 0.82759 | 1.9975 | 18.506 | 24.9508 | 808.2184 | 0.024421 | -0.090366 | -1.5944 | 0.024421 | -0.051164 | 0.50483 | -1.7793 | -53.9342 | 0.50483 | -2.1269 | 0.42185 | -1.4508 | -54.5306 | 0.42185 | -2.2574 | 0.15051 | 0.36329 | 3.3657 | 4.5378 | 146.9897 | 0.0044414 | -0.016435 | -0.28998 | 0.0044414 | -0.0093052 | 0.091813 | -0.3236 | -9.8089 | 0.091813 | -0.38682 | 0.076722 | -0.26385 | -9.9174 | 0.076722 | -0.41055
241 | 0.34 | 0.3 | Southern | FL | Tallahassee.Intl.AP.722140 | 2 | 1260481 | 22.2743 | 13.4373 | 40.5194 | 22.2208 | 18.2985 | 1057.37 | 0.17096 | 3.22 | 0.18029 | -0.0093359 | 2.8595 | -0.74081 | -14.27 | -0.75915 | 0.018336 | -12.7451 | -1.1289 | -44.1 | 0.45703 | -1.586 | -45.254 | 0.17096 | 3.22 | 0.18029 | -0.0093359 | 2.8595 | 0.1886 | 2.41 | 0.28122 | -0.09262 | 1.8371 | 0.039874 | 0.88817 | 0.5358 | 1.6157 | 42.1617 | 0.0068167 | -0.029539 | -0.045015 | 0.0068167 | 0.0075204 | 0.12839 | -0.569 | -1.7584 | 0.12839 | 0.096097 | 0.11402 | -0.5082 | -1.8045 | 0.11402 | 0.073251 | 0.032622 | 0.72664 | 0.43836 | 1.3218 | 34.4938 | 0.005577 | -0.024167 | -0.036829 | 0.005577 | 0.0061527 | 0.10504 | -0.46552 | -1.4386 | 0.10504 | 0.07862 | 0.093282 | -0.41577 | -1.4763 | 0.093282 | 0.059929
241 | 0.34 | 0.3 | Southern | FL | Tampa.Intl.AP.722110 | 2 | 4135450 | 9.4015 | 18.3535 | 32.746 | 9.3785 | 23.3675 | 971.99 | 0.080364 | 1.47 | 0.089929 | -0.0095655 | 1.2613 | -0.35005 | -6.7 | -0.37012 | 0.020068 | -5.8398 | -1.5923 | -56.97 | 0.28335 | -1.8757 | -58.0473 | 0.080364 | 1.47 | 0.089929 | -0.0095655 | 1.2613 | 0.038738 | -0.59 | 0.13998 | -0.10124 | -0.93862 | 0.13082 | 1.2299 | 2.401 | 4.2839 | 127.1568 | 0.010513 | -0.045794 | -0.20831 | 0.010513 | 0.0050677 | 0.19231 | -0.8765 | -7.4529 | 0.19231 | -0.077184 | 0.16501 | -0.76397 | -7.5938 | 0.16501 | -0.12279 | 0.10703 | 1.0062 | 1.9644 | 3.5048 | 104.0309 | 0.0086013 | -0.037466 | -0.17043 | 0.0086013 | 0.004146 | 0.15733 | -0.71709 | -6.0974 | 0.15733 | -0.063147 | 0.135 | -0.62503 | -6.2127 | 0.135 | -0.10046
241 | 0.34 | 0.3 | Southern | GA | Savannah.Intl.AP.722070 | 2 | 580061 | 27.1464 | 13.6381 | 45.5223 | 27.0816 | 18.4407 | 939.58 | 0.21077 | 2.65 | 0.21934 | -0.0085708 | 3.5724 | -0.85999 | -11.24 | -0.86915 | 0.0091603 | -14.9896 | -0.99701 | -39.06 | 0.56637 | -1.5634 | -42.5705 | 0.21077 | 2.65 | 0.21934 | -0.0085708 | 3.5724 | 0.26079 | 1.96 | 0.35018 | -0.089386 | 3.1594 | 0.01835 | 0.49813 | 0.25025 | 0.83532 | 17.241 | 0.0038675 | -0.015781 | -0.018295 | 0.0038675 | 0.0047855 | 0.048627 | -0.20625 | -0.71674 | 0.048627 | 0.035965 | 0.065553 | -0.27505 | -0.78116 | 0.065553 | 0.057974 | 0.015012 | 0.40753 | 0.20474 | 0.6834 | 14.1054 | 0.0031642 | -0.012911 | -0.014968 | 0.0031642 | 0.0039152 | 0.039783 | -0.16874 | -0.58639 | 0.039783 | 0.029424 | 0.053631 | -0.22503 | -0.63909 | 0.053631 | 0.04743
241 | 0.34 | 0.3 | Southern | HI | Honolulu.Intl.AP.911820 | 1 | 1211537 | 0.058473 | 22.1662 | 27.6209 | 0.057994 | 27.5629 | 2423.72 | -0.0031822 | -0.28 | -2e-10 | -0.0031822 | -0.10694 | 0.048291 | 4.7 | -0.009919 | 0.05821 | 1.7816 | -2.1599 | -189.28 | -0.009919 | -2.15 | -72.4281 | -0.0031822 | -0.28 | -2e-10 | -0.0031822 | -0.10694 | -0.083954 | -7.38 | -2e-10 | -0.083954 | -2.8214 | 0.17241 | 0.010081 | 3.8216 | 4.7621 | 417.8679 | -0.00054863 | 0.0083257 | -0.37239 | -0.00054863 | -0.014474 | -0.048274 | 0.81032 | -32.6333 | -0.048274 | -1.2724 | -0.018437 | 0.30716 | -12.4872 | -0.018437 | -0.48642 | 0.031356 | 0.0018335 | 0.69503 | 0.86607 | 75.9971 | -9.9779e-05 | 0.0015142 | -0.067726 | -9.9779e-05 | -0.0026324 | -0.0087796 | 0.14737 | -5.935 | -0.0087796 | -0.2314 | -0.0033532 | 0.055863 | -2.271 | -0.0033532 | -0.088465
241 | 0.34 | 0.3 | Southern | LA | Baton.Rouge-Ryan.AP.722317 | 2 | 2581427 | 27.2384 | 13.8689 | 45.8071 | 27.1928 | 18.6143 | 734.43 | 0.19993 | 1.82 | 0.20956 | -0.009634 | 3.3646 | -0.8496 | -8.22 | -0.8582 | 0.008594 | -14.8157 | -1.0501 | -32.66 | 0.479 | -1.5291 | -42.9571 | 0.19993 | 1.82 | 0.20956 | -0.009634 | 3.3646 | 0.2099 | 0.47 | 0.31933 | -0.10943 | 1.9429 | 0.081661 | 2.2243 | 1.1325 | 3.7407 | 59.9743 | 0.016326 | -0.069379 | -0.085755 | 0.016326 | 0.017141 | 0.14862 | -0.67125 | -2.667 | 0.14862 | 0.038381 | 0.27475 | -1.2099 | -3.5079 | 0.27475 | 0.15866 | 0.066809 | 1.8198 | 0.92657 | 3.0603 | 49.0669 | 0.013357 | -0.056761 | -0.070159 | 0.013357 | 0.014023 | 0.12159 | -0.54917 | -2.182 | 0.12159 | 0.0314 | 0.22478 | -0.98983 | -2.8699 | 0.22478 | 0.1298
241 | 0.34 | 0.3 | Southern | LA | Lake.Charle.APs.722400 | 2 | 687049 | 26.1889 | 14.2589 | 45.1776 | 26.145 | 19.0326 | 730.88 | 0.20986 | 2.03 | 0.20956 | 0.000305 | 3.6986 | -0.80962 | -7.54 | -0.82826 | 0.018636 | -13.9514 | -1.0702 | -33.88 | 0.51891 | -1.5891 | -44.2697 | 0.20986 | 2.03 | 0.20956 | 0.000305 | 3.6986 | 0.19986 | 0.18 | 0.31933 | -0.11947 | 1.6054 | 0.021734 | 0.56919 | 0.3099 | 0.9819 | 15.8851 | 0.0045612 | -0.017596 | -0.023259 | 0.0045612 | 0.0043438 | 0.04412 | -0.16388 | -0.73635 | 0.04412 | 0.0039121 | 0.080385 | -0.30322 | -0.96217 | 0.080385 | 0.034893 | 0.017781 | 0.46568 | 0.25354 | 0.80332 | 12.9961 | 0.0037317 | -0.014396 | -0.019029 | 0.0037317 | 0.0035538 | 0.036096 | -0.13407 | -0.60243 | 0.036096 | 0.0032007 | 0.065766 | -0.24807 | -0.78718 | 0.065766 | 0.028547
241 | 0.34 | 0.3 | Southern | TX | Brownsville.Intercontinental.AP.722500 | 2 | 1578218 | 13.5045 | 21.2586 | 40.5828 | 13.4816 | 27.1011 | 987.76 | 0.10993 | 1.12 | 0.10977 | 0.000165 | 1.9375 | -0.46981 | -5.41 | -0.43908 | -0.030729 | -8.7606 | -1.8101 | -59.3 | 0.14969 | -1.9597 | -63.2242 | 0.10993 | 1.12 | 0.10977 | 0.000165 | 1.9375 | 0.009929 | -2.81 | 0.14969 | -0.13976 | -2.0621 | 0.049925 | 0.67422 | 1.0613 | 2.0261 | 49.3144 | 0.0054885 | -0.023455 | -0.090368 | 0.0054885 | 0.00049571 | 0.055917 | -0.2701 | -2.9606 | 0.055917 | -0.14029 | 0.096731 | -0.43738 | -3.1565 | 0.096731 | -0.10295 | 0.040846 | 0.5516 | 0.86832 | 1.6576 | 40.3456 | 0.0044903 | -0.019189 | -0.073933 | 0.0044903 | 0.00040556 | 0.045747 | -0.22097 | -2.4221 | 0.045747 | -0.11478 | 0.079139 | -0.35783 | -2.5824 | 0.079139 | -0.084229
241 | 0.34 | 0.3 | Southern | TX | Houston-Bush.Intercontinental.AP.722430 | 2 | 9591173 | 22.5506 | 15.6989 | 43.3292 | 22.5126 | 20.8166 | 884.52 | 0.18991 | 2.09 | 0.17962 | 0.010283 | 3.507 | -0.73967 | -7.44 | -0.73845 | -0.001222 | -13.038 | -1.1502 | -45.47 | 0.45904 | -1.6092 | -46.0006 | 0.18991 | 2.09 | 0.17962 | 0.010283 | 3.507 | 0.18984 | 0.21 | 0.26943 | -0.079596 | 2.0673 | 0.30341 | 6.842 | 4.7632 | 13.1464 | 268.3703 | 0.057619 | -0.22442 | -0.34898 | 0.057619 | 0.057599 | 0.63412 | -2.2574 | -13.796 | 0.63412 | 0.063716 | 1.064 | -3.9558 | -13.9569 | 1.064 | 0.62722 | 0.24823 | 5.5977 | 3.8969 | 10.7555 | 219.5621 | 0.04714 | -0.18361 | -0.28551 | 0.04714 | 0.047123 | 0.5188 | -1.8468 | -11.2869 | 0.5188 | 0.052128 | 0.87053 | -3.2364 | -11.4186 | 0.87053 | 0.51315
241 | 0.34 | 0.3 | Southern | TX | San.Antonio.Intl.AP.722530 | 2 | 432881 | 23.69 | 16.5288 | 45.8986 | 23.6502 | 22.2483 | 938.57 | 0.19989 | 2.19 | 0.1896 | 0.010284 | 3.6826 | -0.78963 | -8.46 | -0.75841 | -0.031219 | -14.3973 | -1.4202 | -52.95 | 0.41912 | -1.8393 | -54.4337 | 0.19989 | 2.19 | 0.1896 | 0.010284 | 3.6826 | 0.15986 | -0.73 | 0.26943 | -0.10957 | 1.0598 | 0.013694 | 0.32441 | 0.22634 | 0.62853 | 12.8526 | 0.0027372 | -0.010813 | -0.019447 | 0.0027372 | 0.0021891 | 0.029989 | -0.11585 | -0.72509 | 0.029989 | -0.0099965 | 0.050429 | -0.19715 | -0.7454 | 0.050429 | 0.014513 | 0.011203 | 0.26541 | 0.18518 | 0.51422 | 10.5151 | 0.0022394 | -0.0088464 | -0.01591 | 0.0022394 | 0.001791 | 0.024535 | -0.09478 | -0.59322 | 0.024535 | -0.0081784 | 0.041258 | -0.1613 | -0.60984 | 0.041258 | 0.011874
242 | 0.34 | 0.32 | South/Central | NC | Raleigh-Durham.Intl.AP.723060 | 3 | 4170977 | 52.2736 | 9.2791 | 66.0494 | 52.1506 | 13.8988 | 964.17 | 0.63098 | 2.1 | 0.90103 | -0.27005 | 1.5458 | -1.2815 | -19.09 | -1.019 | -0.26244 | -21.9471 | 0.025206 | -27.83 | 1.5608 | -1.5356 | -35.3034 | 0.63098 | 2.1 | 0.90103 | -0.27005 | 1.5458 | 0.80131 | 2.28 | 1.1623 | -0.361 | 1.5447 | 0.063866 | 3.3385 | 0.59262 | 4.2183 | 61.5775 | 0.040298 | -0.081843 | 0.0016098 | 0.040298 | 0.051177 | 0.13412 | -1.2192 | -1.7774 | 0.13412 | 0.14561 | 0.098726 | -1.4017 | -2.2547 | 0.098726 | 0.098653 | 0.063866 | 3.3385 | 0.59262 | 4.2183 | 61.5775 | 0.040298 | -0.081843 | 0.0016098 | 0.040298 | 0.051177 | 0.13412 | -1.2192 | -1.7774 | 0.13412 | 0.14561 | 0.098726 | -1.4017 | -2.2547 | 0.098726 | 0.098653
242 | 0.34 | 0.32 | South/Central | TN | Nashville.Intl.AP.723270 | 3 | 2864099 | 57.7256 | 10.6369 | 73.2073 | 56.9635 | 16.2438 | 981.73 | 0.61185 | -0.44 | 0.9019 | -0.29004 | 0.84554 | -1.3921 | -17.98 | -1.1035 | -0.28862 | -23.9228 | -0.26165 | -36.55 | 1.4461 | -1.7078 | -42.8473 | 0.61185 | -0.44 | 0.9019 | -0.29004 | 0.84554 | 0.72393 | -1.99 | 1.1378 | -0.41391 | -0.64015 | 0.043855 | 2.5316 | 0.46648 | 3.2105 | 43.0537 | 0.026833 | -0.061049 | -0.011475 | 0.026833 | 0.031748 | -0.019296 | -0.78851 | -1.6029 | -0.019296 | -0.087271 | 0.037081 | -1.0491 | -1.8791 | 0.037081 | -0.028074 | 0.043855 | 2.5316 | 0.46648 | 3.2105 | 43.0537 | 0.026833 | -0.061049 | -0.011475 | 0.026833 | 0.031748 | -0.019296 | -0.78851 | -1.6029 | -0.019296 | -0.087271 | 0.037081 | -1.0491 | -1.8791 | 0.037081 | -0.028074
242 | 0.34 | 0.32 | South/Central | VA | Norfolk.Intl.AP.723080 | 3 | 1629172 | 57.3523 | 9.4783 | 71.3972 | 57.2175 | 14.1797 | 1096.92 | 0.67251 | 2.21 | 0.93167 | -0.25916 | 2.3125 | -1.3113 | -19.6 | -1.0581 | -0.25322 | -22.1022 | 0.14538 | -28.44 | 1.6406 | -1.4952 | -32.8786 | 0.67251 | 2.21 | 0.93167 | -0.25916 | 2.3125 | 0.86186 | 2.27 | 1.2227 | -0.36081 | 2.2984 | 0.024946 | 1.4307 | 0.23644 | 1.7811 | 27.3635 | 0.016776 | -0.032711 | 0.0036267 | 0.016776 | 0.0215 | 0.05513 | -0.48894 | -0.70946 | 0.05513 | 0.056627 | 0.057688 | -0.55136 | -0.82018 | 0.057688 | 0.057337 | 0.024946 | 1.4307 | 0.23644 | 1.7811 | 27.3635 | 0.016776 | -0.032711 | 0.0036267 | 0.016776 | 0.0215 | 0.05513 | -0.48894 | -0.70946 | 0.05513 | 0.056627 | 0.057688 | -0.55136 | -0.82018 | 0.057688 | 0.057337
242 | 0.34 | 0.32 | South/Central | AL | Birmingham.Muni.AP.722280 | 3 | 3613104 | 40.0032 | 11.5425 | 56.2788 | 39.471 | 16.8078 | 1135.01 | 0.39189 | -0.18 | 0.71261 | -0.32071 | -3.6687 | -1.0981 | -21.36 | -0.79798 | -0.30013 | -22.3345 | -0.48214 | -39.57 | 1.3062 | -1.7884 | -54.8752 | 0.39189 | -0.18 | 0.71261 | -0.32071 | -3.6687 | 0.48214 | -0.83 | 0.90813 | -0.42598 | -5.3681 | 0.049351 | 1.9742 | 0.56964 | 2.7774 | 56.0142 | 0.01934 | -0.054193 | -0.023794 | 0.01934 | 0.023794 | -0.0088832 | -1.0541 | -1.9528 | -0.0088832 | -0.040962 | -0.18105 | -1.1022 | -2.7082 | -0.18105 | -0.26492 | 0.049351 | 1.9742 | 0.56964 | 2.7774 | 56.0142 | 0.01934 | -0.054193 | -0.023794 | 0.01934 | 0.023794 | -0.0088832 | -1.0541 | -1.9528 | -0.0088832 | -0.040962 | -0.18105 | -1.1022 | -2.7082 | -0.18105 | -0.26492
242 | 0.34 | 0.32 | South/Central | AL | Montgomery-Dannelly.Field.722260 | 3 | 1279476 | 33.2606 | 13.101 | 51.2743 | 32.8166 | 18.4577 | 1089.71 | 0.30445 | -1.62 | 0.63363 | -0.32919 | -5.0275 | -1.0138 | -20.64 | -0.68416 | -0.32963 | -22.0488 | -0.644 | -42.7 | 1.1879 | -1.8319 | -58.1484 | 0.30445 | -1.62 | 0.63363 | -0.32919 | -5.0275 | 0.37748 | -2.21 | 0.7946 | -0.41712 | -6.4775 | 0.017476 | 0.58127 | 0.22896 | 0.89609 | 19.0441 | 0.0053206 | -0.017717 | -0.011255 | 0.0053206 | 0.0065969 | -0.028312 | -0.36071 | -0.74624 | -0.028312 | -0.038623 | -0.087863 | -0.38533 | -1.0162 | -0.087863 | -0.1132 | 0.017476 | 0.58127 | 0.22896 | 0.89609 | 19.0441 | 0.0053206 | -0.017717 | -0.011255 | 0.0053206 | 0.0065969 | -0.028312 | -0.36071 | -0.74624 | -0.028312 | -0.038623 | -0.087863 | -0.38533 | -1.0162 | -0.087863 | -0.1132
242 | 0.34 | 0.32 | South/Central | AR | Little.Rock-Adams.Field.723403 | 3 | 2047084 | 51.2472 | 12.3691 | 68.7762 | 51.1623 | 17.6139 | 1038.3 | 0.45965 | 0.46 | 0.75841 | -0.29875 | -2.1969 | -1.2895 | -18.52 | -0.98792 | -0.3016 | -24.844 | -0.68043 | -34.25 | 1.0977 | -1.7781 | -57.1554 | 0.45965 | 0.46 | 0.75841 | -0.29875 | -2.1969 | 0.56955 | 0.25 | 0.95799 | -0.38844 | -3.2189 | 0.027961 | 1.4329 | 0.34585 | 1.9231 | 29.032 | 0.012852 | -0.036056 | -0.019026 | 0.012852 | 0.015925 | 0.012862 | -0.51784 | -0.95767 | 0.012862 | 0.0069903 | -0.061427 | -0.69467 | -1.5981 | -0.061427 | -0.090004 | 0.027961 | 1.4329 | 0.34585 | 1.9231 | 29.032 | 0.012852 | -0.036056 | -0.019026 | 0.012852 | 0.015925 | 0.012862 | -0.51784 | -0.95767 | 0.012862 | 0.0069903 | -0.061427 | -0.69467 | -1.5981 | -0.061427 | -0.090004
242 | 0.34 | 0.32 | South/Central | AZ | Kingman.AWOS.723700 | 3 | 155032 | 40.7952 | 14.4728 | 62.0753 | 40.6008 | 21.4745 | 1272.4 | 0.47531 | -1.66 | 0.85207 | -0.37675 | -4.1169 | -1.2947 | -26.36 | -0.85004 | -0.44465 | -28.8025 | -0.47039 | -54.86 | 1.8496 | -2.32 | -69.1861 | 0.47531 | -1.66 | 0.85207 | -0.37675 | -4.1169 | 0.60419 | -3.15 | 1.1318 | -0.52764 | -6.5589 | 0.0021176 | 0.086387 | 0.030647 | 0.13145 | 2.6944 | 0.0010065 | -0.0027416 | -0.00099609 | 0.0010065 | 0.0012794 | -0.0035152 | -0.055819 | -0.11617 | -0.0035152 | -0.0066704 | -0.0087179 | -0.060992 | -0.14651 | -0.0087179 | -0.013889 | 0.0021176 | 0.086387 | 0.030647 | 0.13145 | 2.6944 | 0.0010065 | -0.0027416 | -0.00099609 | 0.0010065 | 0.0012794 | -0.0035152 | -0.055819 | -0.11617 | -0.0035152 | -0.0066704 | -0.0087179 | -0.060992 | -0.14651 | -0.0087179 | -0.013889
242 | 0.34 | 0.32 | South/Central | AZ | Prescott-Love.Field.723723 | 3 | 167517 | 52.8792 | 7.6576 | 65.4958 | 52.6276 | 12.8682 | 1151.56 | 0.80624 | 4.17 | 1.1322 | -0.32597 | 1.5347 | -1.4678 | -25.94 | -1.1734 | -0.29434 | -26.9468 | 0.4297 | -31.95 | 2.2625 | -1.8328 | -44.3197 | 0.80624 | 4.17 | 1.1322 | -0.32597 | 1.5347 | 0.98153 | 3.62 | 1.4479 | -0.46633 | -0.022182 | 0.0022881 | 0.12099 | 0.017521 | 0.14986 | 2.6349 | 0.0018448 | -0.0033584 | 0.00098321 | 0.0018448 | 0.0022458 | 0.0095414 | -0.059354 | -0.073105 | 0.0095414 | 0.008283 | 0.0035115 | -0.061657 | -0.10141 | 0.0035115 | -5.0755e-05 | 0.0022881 | 0.12099 | 0.017521 | 0.14986 | 2.6349 | 0.0018448 | -0.0033584 | 0.00098321 | 0.0018448 | 0.0022458 | 0.0095414 | -0.059354 | -0.073105 | 0.0095414 | 0.008283 | 0.0035115 | -0.061657 | -0.10141 | 0.0035115 | -5.0755e-05
242 | 0.34 | 0.32 | South/Central | CA | Daggett.Intl.AP.723815 | 3 | 3397182 | 27.9056 | 14.2053 | 48.354 | 27.7444 | 20.6096 | 1391.72 | 0.16554 | -16.22 | 0.61802 | -0.45248 | -10.1743 | -1.0728 | -30.55 | -0.62794 | -0.44485 | -25.9449 | -1.4829 | -129.98 | 1.3176 | -2.8005 | -95.3249 | 0.16554 | -16.22 | 0.61802 | -0.45248 | -10.1743 | 0.045265 | -31.33 | 0.83927 | -0.79401 | -21.0177 | 0.046402 | 1.2949 | 0.65915 | 2.2437 | 64.5786 | 0.0076812 | -0.049779 | -0.068809 | 0.0076812 | 0.0021004 | -0.75264 | -1.4176 | -6.0313 | -0.75264 | -1.4538 | -0.47211 | -1.2039 | -4.4233 | -0.47211 | -0.97527 | 0.046402 | 1.2949 | 0.65915 | 2.2437 | 64.5786 | 0.0076812 | -0.049779 | -0.068809 | 0.0076812 | 0.0021004 | -0.75264 | -1.4176 | -6.0313 | -0.75264 | -1.4538 | -0.47211 | -1.2039 | -4.4233 | -0.47211 | -0.97527
242 | 0.34 | 0.32 | South/Central | CA | Fresno.Metro.AP.723890 | 3 | 2081643 | 31.0779 | 11.8087 | 48.3079 | 30.8984 | 17.4095 | 1263.25 | 0.25001 | -11.09 | 0.5997 | -0.34969 | -6.2876 | -1.1042 | -27.81 | -0.73705 | -0.36714 | -24.2357 | -1.0615 | -96.08 | 1.017 | -2.0785 | -70.2433 | 0.25001 | -11.09 | 0.5997 | -0.34969 | -6.2876 | 0.32341 | -13.7 | 0.75992 | -0.43651 | -7.7028 | 0.028433 | 0.88364 | 0.33576 | 1.3735 | 35.9181 | 0.0071086 | -0.031395 | -0.030181 | 0.0071086 | 0.0091955 | -0.31532 | -0.79072 | -2.7319 | -0.31532 | -0.38953 | -0.17878 | -0.6891 | -1.9972 | -0.17878 | -0.21901 | 0.028433 | 0.88364 | 0.33576 | 1.3735 | 35.9181 | 0.0071086 | -0.031395 | -0.030181 | 0.0071086 | 0.0091955 | -0.31532 | -0.79072 | -2.7319 | -0.31532 | -0.38953 | -0.17878 | -0.6891 | -1.9972 | -0.17878 | -0.21901
242 | 0.34 | 0.32 | South/Central | CA | Los.Angeles.Intl.AP.722950 | 3 | 13764852 | 14.4373 | 4.6851 | 21.652 | 14.3519 | 7.3001 | 541.12 | 0.0061568 | -14.93 | 0.37692 | -0.37077 | -10.0076 | -0.70867 | -17.15 | -0.48603 | -0.22264 | -15.2012 | -1.1307 | -84.71 | 0.64089 | -1.7716 | -62.7884 | 0.0061568 | -14.93 | 0.37692 | -0.37077 | -10.0076 | -0.0086028 | -19.37 | 0.46771 | -0.47632 | -13.0696 | 0.18801 | 2.7144 | 0.88086 | 4.0709 | 101.738 | 0.0011576 | -0.13324 | -0.21259 | 0.0011576 | -0.0016174 | -2.807 | -3.2244 | -15.9266 | -2.807 | -3.6418 | -1.8816 | -2.858 | -11.8051 | -1.8816 | -2.4573 | 0.18801 | 2.7144 | 0.88086 | 4.0709 | 101.738 | 0.0011576 | -0.13324 | -0.21259 | 0.0011576 | -0.0016174 | -2.807 | -3.2244 | -15.9266 | -2.807 | -3.6418 | -1.8816 | -2.858 | -11.8051 | -1.8816 | -2.4573
242 | 0.34 | 0.32 | South/Central | CA | Redbluff.AP.725910 | 3 | 947304 | 38.687 | 7.4126 | 49.3361 | 38.4632 | 10.8729 | 1007.84 | 0.37859 | -12.48 | 0.7996 | -0.42101 | -6.569 | -1.2021 | -24.05 | -0.95526 | -0.24681 | -22.2252 | -0.4726 | -77.7 | 1.3214 | -1.794 | -54.905 | 0.37859 | -12.48 | 0.7996 | -0.42101 | -6.569 | 0.2621 | -29.1 | 1.0636 | -0.80147 | -18.423 | 0.012939 | 0.50058 | 0.095913 | 0.63837 | 13.0406 | 0.0048986 | -0.015554 | -0.006115 | 0.0048986 | 0.0033913 | -0.16148 | -0.31119 | -1.0054 | -0.16148 | -0.37653 | -0.084998 | -0.28758 | -0.71043 | -0.084998 | -0.23838 | 0.012939 | 0.50058 | 0.095913 | 0.63837 | 13.0406 | 0.0048986 | -0.015554 | -0.006115 | 0.0048986 | 0.0033913 | -0.16148 | -0.31119 | -1.0054 | -0.16148 | -0.37653 | -0.084998 | -0.28758 | -0.71043 | -0.084998 | -0.23838
242 | 0.34 | 0.32 | South/Central | CA | Sacramento.Metro.AP.724839 | 3 | 6831885 | 38.9312 | 8.6582 | 52.6717 | 38.707 | 13.9647 | 1172.58 | 0.42962 | -7.51 | 0.74008 | -0.31046 | -2.903 | -1.2536 | -27.84 | -0.92551 | -0.3281 | -25.1016 | -0.56133 | -80.87 | 1.2825 | -1.8438 | -57.4062 | 0.42962 | -7.51 | 0.74008 | -0.31046 | -2.903 | 0.61903 | -8.2 | 1.001 | -0.38198 | -2.4048 | 0.093317 | 3.6329 | 0.80796 | 4.9151 | 109.4211 | 0.040091 | -0.11698 | -0.052381 | 0.040091 | 0.057766 | -0.70081 | -2.5979 | -7.5465 | -0.70081 | -0.7652 | -0.2709 | -2.3424 | -5.3569 | -0.2709 | -0.2244 | 0.093317 | 3.6329 | 0.80796 | 4.9151 | 109.4211 | 0.040091 | -0.11698 | -0.052381 | 0.040091 | 0.057766 | -0.70081 | -2.5979 | -7.5465 | -0.70081 | -0.7652 | -0.2709 | -2.3424 | -5.3569 | -0.2709 | -0.2244
242 | 0.34 | 0.32 | South/Central | CA | San.Diego.Intl.AP.722900 | 3 | 2813833 | 11.4041 | 6.2306 | 20.3818 | 11.3365 | 9.0454 | 597.55 | -0.076813 | -16.45 | 0.30749 | -0.3843 | -11.4464 | -0.58916 | -15.36 | -0.37692 | -0.21223 | -13.376 | -1.2868 | -89.5 | 0.5585 | -1.8453 | -66.807 | -0.076813 | -16.45 | 0.30749 | -0.3843 | -11.4464 | -0.11007 | -21.39 | 0.38684 | -0.49691 | -14.9392 | 0.038434 | 0.43831 | 0.23947 | 0.78336 | 22.9663 | -0.0029522 | -0.022644 | -0.049457 | -0.0029522 | -0.0042305 | -0.63224 | -0.59035 | -3.4398 | -0.63224 | -0.8221 | -0.43993 | -0.51409 | -2.5677 | -0.43993 | -0.57417 | 0.038434 | 0.43831 | 0.23947 | 0.78336 | 22.9663 | -0.0029522 | -0.022644 | -0.049457 | -0.0029522 | -0.0042305 | -0.63224 | -0.59035 | -3.4398 | -0.63224 | -0.8221 | -0.43993 | -0.51409 | -2.5677 | -0.43993 | -0.57417
242 | 0.34 | 0.32 | South/Central | CA | San.Francisco.Intl.AP.724940 | 3 | 3723939 | 38.7446 | 1.7862 | 43.2738 | 38.5231 | 4.7507 | 680.07 | 0.75062 | 0.08 | 0.9583 | -0.20768 | 4.0352 | -1.1119 | -19.67 | -0.93543 | -0.17645 | -19.147 | 1.1859 | -29.61 | 2.2507 | -1.0648 | -13.6665 | 0.75062 | 0.08 | 0.9583 | -0.20768 | 4.0352 | 0.98443 | -0.89 | 1.2818 | -0.29736 | 4.6123 | 0.050865 | 1.9707 | 0.090857 | 2.2011 | 34.5919 | 0.03818 | -0.056555 | 0.060323 | 0.03818 | 0.050073 | 0.0040692 | -1.0005 | -1.5061 | 0.0040692 | -0.04527 | 0.20525 | -0.97392 | -0.69515 | 0.20525 | 0.23461 | 0.050865 | 1.9707 | 0.090857 | 2.2011 | 34.5919 | 0.03818 | -0.056555 | 0.060323 | 0.03818 | 0.050073 | 0.0040692 | -1.0005 | -1.5061 | 0.0040692 | -0.04527 | 0.20525 | -0.97392 | -0.69515 | 0.20525 | 0.23461
242 | 0.34 | 0.32 | South/Central | GA | Atlanta-Hartsfield-Jackson.Intl.AP.722190 | 3 | 4874954 | 46.3739 | 10.5818 | 61.6654 | 46.2645 | 15.4009 | 1107.58 | 0.49151 | 1.28 | 0.8007 | -0.30918 | -2.0695 | -1.18 | -20.3 | -0.89743 | -0.28254 | -22.9121 | -0.35352 | -34.07 | 1.3999 | -1.7535 | -52.266 | 0.49151 | 1.28 | 0.8007 | -0.30918 | -2.0695 | 0.59275 | 0.68 | 1.0127 | -0.41991 | -3.7756 | 0.066587 | 3.0879 | 0.70461 | 4.1061 | 73.7503 | 0.032728 | -0.078571 | -0.023539 | 0.032728 | 0.03947 | 0.085231 | -1.3517 | -2.2686 | 0.085231 | 0.045279 | -0.1378 | -1.5256 | -3.4802 | -0.1378 | -0.25141 | 0.066587 | 3.0879 | 0.70461 | 4.1061 | 73.7503 | 0.032728 | -0.078571 | -0.023539 | 0.032728 | 0.03947 | 0.085231 | -1.3517 | -2.2686 | 0.085231 | 0.045279 | -0.1378 | -1.5256 | -3.4802 | -0.1378 | -0.25141
242 | 0.34 | 0.32 | South/Central | GA | Macon-Middle.Georgia.Rgnl.AP.722170 | 3 | 1376995 | 36.1439 | 12.5437 | 53.6691 | 36.0583 | 17.6108 | 1039.77 | 0.34015 | -0.8 | 0.65995 | -0.3198 | -4.3116 | -1.0594 | -19.38 | -0.73811 | -0.32132 | -22.412 | -0.68732 | -39.44 | 1.139 | -1.8263 | -58.5558 | 0.34015 | -0.8 | 0.65995 | -0.3198 | -4.3116 | 0.38104 | -2.28 | 0.82123 | -0.44019 | -7.0593 | 0.018808 | 0.67981 | 0.23593 | 1.0094 | 19.5563 | 0.0063976 | -0.019926 | -0.012927 | 0.0063976 | 0.0071667 | -0.015047 | -0.36451 | -0.7418 | -0.015047 | -0.042883 | -0.081095 | -0.42153 | -1.1013 | -0.081095 | -0.13277 | 0.018808 | 0.67981 | 0.23593 | 1.0094 | 19.5563 | 0.0063976 | -0.019926 | -0.012927 | 0.0063976 | 0.0071667 | -0.015047 | -0.36451 | -0.7418 | -0.015047 | -0.042883 | -0.081095 | -0.42153 | -1.1013 | -0.081095 | -0.13277
242 | 0.34 | 0.32 | South/Central | LA | Monroe.Rgnl.AP.722486 | 3 | 434906 | 35.3746 | 13.049 | 53.2935 | 35.3157 | 17.9778 | 782.06 | 0.28972 | -2.13 | 0.59874 | -0.30902 | -4.6689 | -1.0396 | -14.36 | -0.72847 | -0.31114 | -21.8792 | -0.81036 | -34.97 | 0.97795 | -1.7883 | -59.1089 | 0.28972 | -2.13 | 0.59874 | -0.30902 | -4.6689 | 0.33965 | -2.97 | 0.73845 | -0.3988 | -6.467 | 0.0059404 | 0.21014 | 0.077516 | 0.31658 | 4.6457 | 0.001721 | -0.0061757 | -0.0048138 | 0.001721 | 0.0020177 | -0.012653 | -0.085304 | -0.20773 | -0.012653 | -0.017643 | -0.027735 | -0.12997 | -0.35113 | -0.027735 | -0.038417 | 0.0059404 | 0.21014 | 0.077516 | 0.31658 | 4.6457 | 0.001721 | -0.0061757 | -0.0048138 | 0.001721 | 0.0020177 | -0.012653 | -0.085304 | -0.20773 | -0.012653 | -0.017643 | -0.027735 | -0.12997 | -0.35113 | -0.027735 | -0.038417
242 | 0.34 | 0.32 | South/Central | LA | Shreveport.Rgnl.AP.722480 | 3 | 899456 | 35.9944 | 13.659 | 54.8432 | 35.9344 | 18.9088 | 822.48 | 0.29972 | -2.06 | 0.62868 | -0.32896 | -5.0823 | -1.0596 | -15.13 | -0.72847 | -0.33117 | -22.6823 | -0.80034 | -35.67 | 1.0678 | -1.8681 | -61.1506 | 0.29972 | -2.06 | 0.62868 | -0.32896 | -5.0823 | 0.35967 | -2.78 | 0.77837 | -0.41869 | -6.7501 | 0.012286 | 0.44221 | 0.16781 | 0.67378 | 10.1047 | 0.0036823 | -0.013018 | -0.0098327 | 0.0036823 | 0.0044188 | -0.025308 | -0.18588 | -0.43823 | -0.025308 | -0.034154 | -0.06244 | -0.27867 | -0.75127 | -0.06244 | -0.082929 | 0.012286 | 0.44221 | 0.16781 | 0.67378 | 10.1047 | 0.0036823 | -0.013018 | -0.0098327 | 0.0036823 | 0.0044188 | -0.025308 | -0.18588 | -0.43823 | -0.025308 | -0.034154 | -0.06244 | -0.27867 | -0.75127 | -0.06244 | -0.082929
242 | 0.34 | 0.32 | South/Central | MS | Jackson.Intl.AP.722350 | 3 | 1014636 | 37.6753 | 13.2962 | 56.0293 | 37.174 | 18.8553 | 949.28 | 0.33872 | -2.9 | 0.65973 | -0.321 | -4.3627 | -1.0853 | -17.39 | -0.75786 | -0.32747 | -22.9134 | -0.69225 | -43.37 | 1.1572 | -1.8495 | -59.249 | 0.33872 | -2.9 | 0.65973 | -0.321 | -4.3627 | 0.41603 | -4.05 | 0.83364 | -0.41761 | -5.9933 | 0.013859 | 0.52214 | 0.18427 | 0.7765 | 13.156 | 0.0046943 | -0.015041 | -0.0095938 | 0.0046943 | 0.0057658 | -0.040191 | -0.24101 | -0.60106 | -0.040191 | -0.056128 | -0.060462 | -0.31755 | -0.82113 | -0.060462 | -0.08306 | 0.013859 | 0.52214 | 0.18427 | 0.7765 | 13.156 | 0.0046943 | -0.015041 | -0.0095938 | 0.0046943 | 0.0057658 | -0.040191 | -0.24101 | -0.60106 | -0.040191 | -0.056128 | -0.060462 | -0.31755 | -0.82113 | -0.060462 | -0.08306
242 | 0.34 | 0.32 | South/Central | MS | Tupelo.Muni-C.D.Lemons.AP.723320 | 3 | 418053 | 48.6515 | 11.8028 | 65.5213 | 48.0067 | 17.5147 | 1017.8 | 0.43 | -1.54 | 0.7309 | -0.3009 | -2.6379 | -1.2966 | -19.1 | -0.98485 | -0.31175 | -25.2118 | -0.78079 | -42.2 | 0.98361 | -1.7644 | -58.077 | 0.43 | -1.54 | 0.7309 | -0.3009 | -2.6379 | 0.50901 | -2.88 | 0.91659 | -0.40758 | -4.5208 | 0.0057102 | 0.27781 | 0.067396 | 0.37414 | 5.8118 | 0.0024554 | -0.0074038 | -0.0044585 | 0.0024554 | 0.0029065 | -0.0087937 | -0.10906 | -0.24097 | -0.0087937 | -0.016445 | -0.015063 | -0.14396 | -0.33163 | -0.015063 | -0.025814 | 0.0057102 | 0.27781 | 0.067396 | 0.37414 | 5.8118 | 0.0024554 | -0.0074038 | -0.0044585 | 0.0024554 | 0.0029065 | -0.0087937 | -0.10906 | -0.24097 | -0.0087937 | -0.016445 | -0.015063 | -0.14396 | -0.33163 | -0.015063 | -0.025814
242 | 0.34 | 0.32 | South/Central | NC | Charlotte-Douglas.Intl.AP.723140 | 3 | 2994711 | 46.0817 | 9.7388 | 60.4305 | 45.9728 | 14.4577 | 912.28 | 0.54998 | 0.99 | 0.83027 | -0.28029 | -0.52908 | -1.1716 | -17.91 | -0.90814 | -0.26343 | -22.2838 | -0.12516 | -31.36 | 1.5084 | -1.6336 | -46.0578 | 0.54998 | 0.99 | 0.83027 | -0.28029 | -0.52908 | 0.67079 | 0.48 | 1.0519 | -0.38112 | -1.7135 | 0.040905 | 1.885 | 0.39836 | 2.4719 | 37.3165 | 0.022497 | -0.047923 | -0.0051196 | 0.022497 | 0.027438 | 0.040496 | -0.7326 | -1.2828 | 0.040496 | 0.019634 | -0.021642 | -0.91151 | -1.884 | -0.021642 | -0.07009 | 0.040905 | 1.885 | 0.39836 | 2.4719 | 37.3165 | 0.022497 | -0.047923 | -0.0051196 | 0.022497 | 0.027438 | 0.040496 | -0.7326 | -1.2828 | 0.040496 | 0.019634 | -0.021642 | -0.91151 | -1.884 | -0.021642 | -0.07009
242 | 0.34 | 0.32 | South/Central | NC | Wilmington.Intl.AP.723013 | 3 | 883625 | 36.9621 | 11.3541 | 52.6644 | 36.8743 | 15.7901 | 852.15 | 0.40002 | -0.79 | 0.68155 | -0.28153 | -2.4977 | -1.0104 | -16.04 | -0.74759 | -0.26278 | -20.1862 | -0.37378 | -34.74 | 1.2805 | -1.6542 | -49.8283 | 0.40002 | -0.79 | 0.68155 | -0.28153 | -2.4977 | 0.50106 | -1.54 | 0.88272 | -0.38166 | -3.9183 | 0.012069 | 0.44611 | 0.13704 | 0.63563 | 10.2849 | 0.0048281 | -0.012195 | -0.0045113 | 0.0048281 | 0.0060474 | -0.0095348 | -0.19359 | -0.41929 | -0.0095348 | -0.018587 | -0.030146 | -0.24364 | -0.6014 | -0.030146 | -0.047292 | 0.012069 | 0.44611 | 0.13704 | 0.63563 | 10.2849 | 0.0048281 | -0.012195 | -0.0045113 | 0.0048281 | 0.0060474 | -0.0095348 | -0.19359 | -0.41929 | -0.0095348 | -0.018587 | -0.030146 | -0.24364 | -0.6014 | -0.030146 | -0.047292
242 | 0.34 | 0.32 | South/Central | NV | Las.Vegas-McCarran.Intl.AP.723860 | 3 | 1413386 | 30.8473 | 17.7447 | 56.1461 | 30.6995 | 25.4467 | 1112.2 | 0.29372 | -7.39 | 0.67274 | -0.37902 | -6.5217 | -1.166 | -22.36 | -0.65689 | -0.50911 | -28.896 | -0.99184 | -70.96 | 1.4651 | -2.4569 | -79.6415 | 0.29372 | -7.39 | 0.67274 | -0.37902 | -6.5217 | 0.37841 | -9.95 | 0.8833 | -0.50489 | -8.8532 | 0.019305 | 0.59552 | 0.34257 | 1.0839 | 21.4715 | 0.0056703 | -0.02251 | -0.019148 | 0.0056703 | 0.0073054 | -0.14267 | -0.43167 | -1.3699 | -0.14267 | -0.19209 | -0.1259 | -0.55785 | -1.5375 | -0.1259 | -0.17091 | 0.019305 | 0.59552 | 0.34257 | 1.0839 | 21.4715 | 0.0056703 | -0.02251 | -0.019148 | 0.0056703 | 0.0073054 | -0.14267 | -0.43167 | -1.3699 | -0.14267 | -0.19209 | -0.1259 | -0.55785 | -1.5375 | -0.1259 | -0.17091
242 | 0.34 | 0.32 | South/Central | OK | Oklahoma.City-Will.Rogers.World.AP.723530 | 3 | 3552038 | 65.0707 | 11.8692 | 82.4798 | 64.9633 | 17.5165 | 1002.59 | 0.63955 | 0.28 | 0.93803 | -0.29848 | 0.13166 | -1.4894 | -17.45 | -1.1576 | -0.33185 | -28.2463 | -0.40061 | -34.05 | 1.4869 | -1.8875 | -56.5203 | 0.63955 | 0.28 | 0.93803 | -0.29848 | 0.13166 | 0.75947 | -1.46 | 1.2174 | -0.45798 | -2.6603 | 0.048517 | 3.157 | 0.57586 | 4.0017 | 48.6428 | 0.031029 | -0.072262 | -0.019436 | 0.031029 | 0.036847 | 0.013585 | -0.84662 | -1.652 | 0.013585 | -0.070835 | 0.0063879 | -1.3704 | -2.7422 | 0.0063879 | -0.12907 | 0.048517 | 3.157 | 0.57586 | 4.0017 | 48.6428 | 0.031029 | -0.072262 | -0.019436 | 0.031029 | 0.036847 | 0.013585 | -0.84662 | -1.652 | 0.013585 | -0.070835 | 0.0063879 | -1.3704 | -2.7422 | 0.0063879 | -0.12907
242 | 0.34 | 0.32 | South/Central | SC | Charleston.Intl.AP.722080 | 3 | 1030593 | 30.7352 | 13.1734 | 48.5683 | 30.6621 | 17.9062 | 986.58 | 0.27072 | -3.59 | 0.58156 | -0.31084 | -4.9636 | -0.93944 | -17.84 | -0.63758 | -0.30186 | -20.334 | -0.74457 | -49.32 | 1.0994 | -1.844 | -59.7753 | 0.27072 | -3.59 | 0.58156 | -0.31084 | -4.9636 | 0.31123 | -5.8 | 0.74284 | -0.43161 | -7.7267 | 0.014077 | 0.43265 | 0.18544 | 0.68369 | 13.8879 | 0.0038108 | -0.013224 | -0.010481 | 0.0038108 | 0.0043811 | -0.050536 | -0.25113 | -0.69427 | -0.050536 | -0.081646 | -0.069872 | -0.28624 | -0.84145 | -0.069872 | -0.10877 | 0.014077 | 0.43265 | 0.18544 | 0.68369 | 13.8879 | 0.0038108 | -0.013224 | -0.010481 | 0.0038108 | 0.0043811 | -0.050536 | -0.25113 | -0.69427 | -0.050536 | -0.081646 | -0.069872 | -0.28624 | -0.84145 | -0.069872 | -0.10877
242 | 0.34 | 0.32 | South/Central | SC | Columbia.Metro.AP.723100 | 3 | 1050192 | 38.9448 | 11.7188 | 55.5341 | 38.8527 | 16.6815 | 1040.22 | 0.39118 | -1.99 | 0.69123 | -0.30004 | -3.1154 | -1.0707 | -19.42 | -0.76782 | -0.30291 | -22.0567 | -0.50785 | -44.64 | 1.2393 | -1.7471 | -54.0844 | 0.39118 | -1.99 | 0.69123 | -0.30004 | -3.1154 | 0.46168 | -3.65 | 0.87245 | -0.41077 | -5.2181 | 0.014345 | 0.55864 | 0.1681 | 0.79661 | 14.9215 | 0.0056113 | -0.015359 | -0.0072848 | 0.0056113 | 0.0066227 | -0.028546 | -0.27857 | -0.64034 | -0.028546 | -0.052358 | -0.04469 | -0.31639 | -0.77582 | -0.04469 | -0.074851 | 0.014345 | 0.55864 | 0.1681 | 0.79661 | 14.9215 | 0.0056113 | -0.015359 | -0.0072848 | 0.0056113 | 0.0066227 | -0.028546 | -0.27857 | -0.64034 | -0.028546 | -0.052358 | -0.04469 | -0.31639 | -0.77582 | -0.04469 | -0.074851
242 | 0.34 | 0.32 | South/Central | SC | Greenville.Intl.AP.723120 | 3 | 1931227 | 49.09 | 9.1846 | 62.9142 | 48.9743 | 13.9399 | 929.14 | 0.56265 | 0.99 | 0.85158 | -0.28893 | -0.60071 | -1.2293 | -18.5 | -0.96712 | -0.26218 | -22.9946 | -0.10315 | -30.89 | 1.5203 | -1.6234 | -45.4979 | 0.56265 | 0.99 | 0.85158 | -0.28893 | -0.60071 | 0.70321 | 0.5 | 1.1026 | -0.39938 | -1.7918 | 0.026379 | 1.2949 | 0.24228 | 1.6596 | 24.5094 | 0.014842 | -0.032427 | -0.0027209 | 0.014842 | 0.01855 | 0.026115 | -0.488 | -0.81483 | 0.026115 | 0.013189 | -0.015846 | -0.60657 | -1.2002 | -0.015846 | -0.047265 | 0.026379 | 1.2949 | 0.24228 | 1.6596 | 24.5094 | 0.014842 | -0.032427 | -0.0027209 | 0.014842 | 0.01855 | 0.026115 | -0.488 | -0.81483 | 0.026115 | 0.013189 | -0.015846 | -0.60657 | -1.2002 | -0.015846 | -0.047265
242 | 0.34 | 0.32 | South/Central | TN | Memphis.Intl.AP.723340 | 3 | 1295447 | 48.9628 | 13.086 | 67.2191 | 48.3157 | 18.9034 | 980.21 | 0.45763 | -2.11 | 0.75808 | -0.30045 | -2.2691 | -1.244 | -17.15 | -0.92925 | -0.31473 | -24.6138 | -0.60395 | -41.89 | 1.2076 | -1.8115 | -57.0775 | 0.45763 | -2.11 | 0.75808 | -0.30045 | -2.2691 | 0.5606 | -3.59 | 0.97697 | -0.41638 | -4.0945 | 0.017694 | 0.86637 | 0.23155 | 1.1894 | 17.3443 | 0.0080975 | -0.022012 | -0.010687 | 0.0080975 | 0.0099194 | -0.037335 | -0.30346 | -0.74122 | -0.037335 | -0.063523 | -0.040151 | -0.43553 | -1.01 | -0.040151 | -0.07245 | 0.017694 | 0.86637 | 0.23155 | 1.1894 | 17.3443 | 0.0080975 | -0.022012 | -0.010687 | 0.0080975 | 0.0099194 | -0.037335 | -0.30346 | -0.74122 | -0.037335 | -0.063523 | -0.040151 | -0.43553 | -1.01 | -0.040151 | -0.07245
242 | 0.34 | 0.32 | South/Central | TX | El.Paso.Intl.AP.722700 | 3 | 1163506 | 30.0972 | 12.3591 | 47.9061 | 30.0467 | 17.8594 | 870.95 | 0.32969 | -4.51 | 0.69853 | -0.36884 | -5.7807 | -1.0397 | -18.28 | -0.66859 | -0.37106 | -23.5098 | -0.59057 | -49.86 | 1.4869 | -2.0775 | -64.1394 | 0.32969 | -4.51 | 0.69853 | -0.36884 | -5.7807 | 0.3996 | -5.72 | 0.8582 | -0.4586 | -7.3207 | 0.015892 | 0.47831 | 0.19641 | 0.76134 | 13.8414 | 0.0052395 | -0.016522 | -0.0093855 | 0.0052395 | 0.0063505 | -0.071674 | -0.29051 | -0.79239 | -0.071674 | -0.090904 | -0.091869 | -0.37362 | -1.0193 | -0.091869 | -0.11634 | 0.015892 | 0.47831 | 0.19641 | 0.76134 | 13.8414 | 0.0052395 | -0.016522 | -0.0093855 | 0.0052395 | 0.0063505 | -0.071674 | -0.29051 | -0.79239 | -0.071674 | -0.090904 | -0.091869 | -0.37362 | -1.0193 | -0.091869 | -0.11634
242 | 0.34 | 0.32 | Southern | TX | Fort.Worth-Alliance.AP.722594 | 2 | 6292255 | 43.4508 | 13.879 | 63.1897 | 43.3787 | 19.811 | 1066.37 | 0.42963 | -2.18 | 0.73845 | -0.30882 | -2.8581 | -1.1696 | -19.08 | -0.81828 | -0.35133 | -24.6498 | -0.60058 | -46.33 | 1.3172 | -1.9178 | -59.9256 | 0.42963 | -2.18 | 0.73845 | -0.30882 | -2.8581 | 0.48952 | -4.38 | 0.92805 | -0.43853 | -5.6143 | 0.085946 | 3.7344 | 1.1928 | 5.4309 | 91.6499 | 0.036925 | -0.10052 | -0.051617 | 0.036925 | 0.042072 | -0.18736 | -1.6398 | -3.9819 | -0.18736 | -0.37644 | -0.24564 | -2.1185 | -5.1503 | -0.24564 | -0.48253 | 0.085946 | 3.7344 | 1.1928 | 5.4309 | 91.6499 | 0.036925 | -0.10052 | -0.051617 | 0.036925 | 0.042072 | -0.18736 | -1.6398 | -3.9819 | -0.18736 | -0.37644 | -0.24564 | -2.1185 | -5.1503 | -0.24564 | -0.48253
242 | 0.34 | 0.32 | South/Central | TX | Lubbock.Intl.AP.722670 | 3 | 1094700 | 58.7238 | 10.1792 | 74.4429 | 58.6266 | 15.8163 | 919.84 | 0.62959 | -4.98 | 0.95799 | -0.3284 | -0.81085 | -1.4794 | -18.38 | -1.1476 | -0.33182 | -28.1166 | -0.30063 | -53.31 | 1.5867 | -1.8873 | -55.2249 | 0.62959 | -4.98 | 0.95799 | -0.3284 | -0.81085 | 0.78946 | -7.23 | 1.2374 | -0.44794 | -2.0002 | 0.014952 | 0.87807 | 0.1522 | 1.1131 | 13.7539 | 0.0094139 | -0.022121 | -0.0044951 | 0.0094139 | 0.011804 | -0.074463 | -0.27483 | -0.79712 | -0.074463 | -0.10811 | -0.012124 | -0.42041 | -0.82575 | -0.012124 | -0.029908 | 0.014952 | 0.87807 | 0.1522 | 1.1131 | 13.7539 | 0.0094139 | -0.022121 | -0.0044951 | 0.0094139 | 0.011804 | -0.074463 | -0.27483 | -0.79712 | -0.074463 | -0.10811 | -0.012124 | -0.42041 | -0.82575 | -0.012124 | -0.029908
242 | 0.34 | 0.32 | South/Central | TX | Wichita.Falls.Muni.AP.723510 | 3 | 526075 | 50.3875 | 13.7791 | 70.0165 | 50.3041 | 19.7123 | 1125.36 | 0.46959 | -2.34 | 0.79832 | -0.32874 | -2.8844 | -1.3295 | -21.2 | -0.94801 | -0.38153 | -27.5353 | -0.76055 | -51.15 | 1.2973 | -2.0578 | -65.7988 | 0.46959 | -2.34 | 0.79832 | -0.32874 | -2.8844 | 0.5495 | -4.58 | 1.0179 | -0.46836 | -5.6521 | 0.0071856 | 0.36207 | 0.099012 | 0.50311 | 8.0864 | 0.0033743 | -0.0095536 | -0.005465 | 0.0033743 | 0.0039485 | -0.016814 | -0.15234 | -0.36755 | -0.016814 | -0.03291 | -0.020726 | -0.19786 | -0.47281 | -0.020726 | -0.040614 | 0.0071856 | 0.36207 | 0.099012 | 0.50311 | 8.0864 | 0.0033743 | -0.0095536 | -0.005465 | 0.0033743 | 0.0039485 | -0.016814 | -0.15234 | -0.36755 | -0.016814 | -0.03291 | -0.020726 | -0.19786 | -0.47281 | -0.020726 | -0.040614
242 | 0.34 | 0.32 | South/Central | UT | Saint.George.AWOS.724754 | 3 | 142354 | 34.7263 | 16.4241 | 58.4835 | 34.4518 | 24.0317 | 916.42 | 0.40283 | -4.92 | 0.75403 | -0.35119 | -4.3568 | -1.1356 | -17.5 | -0.67864 | -0.45694 | -27.0842 | -0.45934 | -51.85 | 1.7911 | -2.2504 | -67.151 | 0.40283 | -4.92 | 0.75403 | -0.35119 | -4.3568 | 0.5577 | -5.89 | 1.0034 | -0.44569 | -4.9295 | 0.0019444 | 0.067522 | 0.031935 | 0.11372 | 1.7819 | 0.00078327 | -0.002208 | -0.00089314 | 0.00078327 | 0.0010844 | -0.0095665 | -0.034027 | -0.10082 | -0.0095665 | -0.011453 | -0.0084713 | -0.052663 | -0.13057 | -0.0084713 | -0.0095849 | 0.0019444 | 0.067522 | 0.031935 | 0.11372 | 1.7819 | 0.00078327 | -0.002208 | -0.00089314 | 0.00078327 | 0.0010844 | -0.0095665 | -0.034027 | -0.10082 | -0.0095665 | -0.011453 | -0.0084713 | -0.052663 | -0.13057 | -0.0084713 | -0.0095849
242 | 0.34 | 0.32 | Southern | AL | Mobile-Rgnl.AP.722230 | 2 | 966489 | 26.7192 | 13.9961 | 45.4623 | 26.362 | 19.1003 | 1015.66 | 0.17249 | -3.65 | 0.50764 | -0.33515 | -2.3285 | -0.86228 | -18.01 | -0.55503 | -0.30725 | -20.0942 | -0.92049 | -47.45 | 0.95403 | -1.8745 | -46.2037 | 0.17249 | -3.65 | 0.50764 | -0.33515 | -2.3285 | 0.19766 | -5.28 | 0.64114 | -0.44348 | -3.6192 | 0.030574 | 0.81691 | 0.42792 | 1.39 | 31.0528 | 0.0052736 | -0.026363 | -0.028143 | 0.0052736 | 0.0060432 | -0.1116 | -0.55064 | -1.4507 | -0.1116 | -0.16143 | -0.071192 | -0.61436 | -1.4126 | -0.071192 | -0.11065 | 0.025014 | 0.66834 | 0.35009 | 1.1372 | 25.4052 | 0.0043145 | -0.021569 | -0.023025 | 0.0043145 | 0.0049442 | -0.091299 | -0.45049 | -1.1869 | -0.091299 | -0.13207 | -0.058245 | -0.50263 | -1.1557 | -0.058245 | -0.090529
242 | 0.34 | 0.32 | Southern | AZ | Phoenix-Sky.Harbor.Intl.AP.722780 | 2 | 3303225 | 12.4136 | 24.7382 | 45.2895 | 12.3527 | 32.9368 | 1286.24 | -0.15594 | -11.64 | 0.3039 | -0.45984 | -10.1046 | -0.96952 | -25.9 | -0.33799 | -0.63152 | -27.1717 | -2.3364 | -92.26 | 0.61489 | -2.9512 | -88.357 | -0.15594 | -11.64 | 0.3039 | -0.45984 | -10.1046 | -0.18301 | -14.35 | 0.38911 | -0.57211 | -12.378 | 0.10449 | 1.2972 | 2.585 | 4.7325 | 134.4049 | -0.016295 | -0.10131 | -0.24414 | -0.016295 | -0.019123 | -1.2163 | -2.7064 | -9.6407 | -1.2163 | -1.4995 | -1.0559 | -2.8393 | -9.2328 | -1.0559 | -1.2934 | 0.08549 | 1.0612 | 2.1149 | 3.8718 | 109.9609 | -0.013331 | -0.082884 | -0.19974 | -0.013331 | -0.015645 | -0.99511 | -2.2142 | -7.8873 | -0.99511 | -1.2268 | -0.86384 | -2.3229 | -7.5537 | -0.86384 | -1.0582
242 | 0.34 | 0.32 | Southern | AZ | Tucson.Intl.AP.722740 | 2 | 1179609 | 21.4841 | 17.2704 | 45.4658 | 21.3802 | 24.0856 | 1498.77 | 0.054364 | -16.4 | 0.47858 | -0.42421 | -5.8329 | -1.0187 | -31.57 | -0.53153 | -0.48713 | -25.7257 | -1.6337 | -120.92 | 0.89566 | -2.5293 | -69.2364 | 0.054364 | -16.4 | 0.47858 | -0.42421 | -5.8329 | 0.053445 | -21.08 | 0.5936 | -0.54016 | -7.7048 | 0.037316 | 0.8017 | 0.64446 | 1.6966 | 55.9278 | 0.0020286 | -0.038012 | -0.060962 | 0.0020286 | 0.0019943 | -0.61198 | -1.1781 | -4.5122 | -0.61198 | -0.78662 | -0.21766 | -0.95998 | -2.5836 | -0.21766 | -0.28751 | 0.030529 | 0.65589 | 0.52725 | 1.388 | 45.7563 | 0.0016597 | -0.031099 | -0.049875 | 0.0016597 | 0.0016316 | -0.50068 | -0.96381 | -3.6916 | -0.50068 | -0.64356 | -0.17807 | -0.78539 | -2.1137 | -0.17807 | -0.23522
242 | 0.34 | 0.32 | Southern | FL | Jacksonville.Intl.AP.722060 | 2 | 5315428 | 20.2706 | 14.4188 | 39.2562 | 20.2218 | 19.0343 | 868.28 | 0.021775 | -5.48 | 0.38142 | -0.35965 | -5.3731 | -0.8194 | -16.59 | -0.48803 | -0.33137 | -19.7256 | -1.3376 | -49.59 | 0.60698 | -1.9446 | -54.667 | 0.021775 | -5.48 | 0.38142 | -0.35965 | -5.3731 | 0.040843 | -6.37 | 0.47155 | -0.43071 | -6.1748 | 0.16815 | 3.4085 | 2.4245 | 6.6009 | 146.0001 | 0.0036614 | -0.13778 | -0.22492 | 0.0036614 | 0.0068678 | -0.92145 | -2.7896 | -8.3385 | -0.92145 | -1.0711 | -0.90348 | -3.3168 | -9.1922 | -0.90348 | -1.0383 | 0.13757 | 2.7886 | 1.9836 | 5.4004 | 119.4472 | 0.0029955 | -0.11272 | -0.18401 | 0.0029955 | 0.0056187 | -0.75387 | -2.2822 | -6.822 | -0.75387 | -0.87631 | -0.73917 | -2.7136 | -7.5204 | -0.73917 | -0.84946
242 | 0.34 | 0.32 | Southern | FL | Miami.Intl.AP.722020 | 1 | 5815628 | 2.3737 | 22.6825 | 30.5298 | 2.3676 | 28.1621 | 989.8 | -0.35153 | -12.6 | 0.069989 | -0.42152 | -12.9337 | -0.49023 | -15.36 | -0.07986 | -0.41037 | -15.1964 | -2.3076 | -78.38 | 0.11143 | -2.4191 | -79.334 | -0.35153 | -12.6 | 0.069989 | -0.42152 | -12.9337 | -0.44286 | -15.78 | 0.080493 | -0.52335 | -16.171 | 0.82759 | 1.9644 | 18.7718 | 25.2662 | 819.1509 | -0.29092 | -0.40571 | -1.9098 | -0.29092 | -0.36651 | -10.4277 | -12.7118 | -64.8667 | -10.4277 | -13.0594 | -10.7038 | -12.5764 | -65.6562 | -10.7038 | -13.383 | 0.15051 | 0.35727 | 3.414 | 4.5951 | 148.978 | -0.05291 | -0.073786 | -0.34733 | -0.05291 | -0.066656 | -1.8965 | -2.3119 | -11.7972 | -1.8965 | -2.3751 | -1.9467 | -2.2873 | -11.9408 | -1.9467 | -2.434
242 | 0.34 | 0.32 | Southern | FL | Tallahassee.Intl.AP.722140 | 2 | 1260481 | 22.0328 | 13.6966 | 40.6171 | 21.9799 | 18.6372 | 1063.99 | 0.073205 | -3.4 | 0.4212 | -0.348 | -4.2814 | -0.83857 | -20.89 | -0.51824 | -0.32033 | -19.886 | -1.2267 | -50.72 | 0.69794 | -1.9246 | -52.3949 | 0.073205 | -3.4 | 0.4212 | -0.348 | -4.2814 | 0.090852 | -4.21 | 0.52213 | -0.43128 | -5.3039 | 0.039874 | 0.87854 | 0.54614 | 1.6196 | 42.4257 | 0.002919 | -0.033437 | -0.048913 | 0.002919 | 0.0036227 | -0.13557 | -0.83297 | -2.0224 | -0.13557 | -0.16787 | -0.17072 | -0.79294 | -2.0892 | -0.17072 | -0.21149 | 0.032622 | 0.71876 | 0.44681 | 1.325 | 34.7098 | 0.0023881 | -0.027356 | -0.040017 | 0.0023881 | 0.0029638 | -0.11092 | -0.68148 | -1.6546 | -0.11092 | -0.13734 | -0.13967 | -0.64873 | -1.7092 | -0.13967 | -0.17302
242 | 0.34 | 0.32 | Southern | FL | Tampa.Intl.AP.722110 | 2 | 4135450 | 9.2703 | 18.6556 | 33.0077 | 9.2476 | 23.7601 | 982.49 | -0.18143 | -9.03 | 0.22077 | -0.4022 | -9.6306 | -0.61184 | -17.2 | -0.23928 | -0.37256 | -16.7317 | -1.8541 | -67.47 | 0.41419 | -2.2683 | -68.9392 | -0.18143 | -9.03 | 0.22077 | -0.4022 | -9.6306 | -0.22305 | -11.09 | 0.27082 | -0.49387 | -11.8305 | 0.13082 | 1.2128 | 2.4405 | 4.3181 | 128.5304 | -0.023734 | -0.080042 | -0.24256 | -0.023734 | -0.02918 | -1.1813 | -2.2501 | -8.8265 | -1.1813 | -1.4508 | -1.2599 | -2.1889 | -9.0187 | -1.2599 | -1.5477 | 0.10703 | 0.99219 | 1.9967 | 3.5328 | 105.1548 | -0.019418 | -0.065485 | -0.19845 | -0.019418 | -0.023873 | -0.96647 | -1.8409 | -7.2212 | -0.96647 | -1.1869 | -1.0307 | -1.7908 | -7.3785 | -1.0307 | -1.2662
242 | 0.34 | 0.32 | Southern | GA | Savannah.Intl.AP.722070 | 2 | 580061 | 26.8643 | 13.8984 | 45.581 | 26.8002 | 18.7808 | 946 | 0.15206 | -3.77 | 0.50076 | -0.34871 | -2.905 | -0.91871 | -17.66 | -0.58773 | -0.33097 | -21.467 | -1.0557 | -45.48 | 0.84779 | -1.9035 | -49.0479 | 0.15206 | -3.77 | 0.50076 | -0.34871 | -2.905 | 0.20208 | -4.46 | 0.6316 | -0.42952 | -3.318 | 0.01835 | 0.49295 | 0.25503 | 0.8364 | 17.3588 | 0.0027902 | -0.016858 | -0.019372 | 0.0027902 | 0.0037082 | -0.069178 | -0.32406 | -0.83454 | -0.069178 | -0.08184 | -0.053305 | -0.39391 | -0.90001 | -0.053305 | -0.060884 | 0.015012 | 0.4033 | 0.20865 | 0.68428 | 14.2018 | 0.0022828 | -0.013792 | -0.015849 | 0.0022828 | 0.0030338 | -0.056597 | -0.26512 | -0.68277 | -0.056597 | -0.066956 | -0.043611 | -0.32227 | -0.73633 | -0.043611 | -0.049811
242 | 0.34 | 0.32 | Southern | HI | Honolulu.Intl.AP.911820 | 1 | 1211537 | 0.058473 | 22.5346 | 28.0977 | 0.057994 | 28.0397 | 2465.61 | -0.47999 | -42.17 | -2e-10 | -0.47999 | -16.1306 | -0.42852 | -37.19 | -0.009919 | -0.4186 | -14.2421 | -2.6368 | -231.17 | -0.009919 | -2.6268 | -88.4518 | -0.47999 | -42.17 | -2e-10 | -0.47999 | -16.1306 | -0.56077 | -49.27 | -2e-10 | -0.56077 | -18.8451 | 0.17241 | 0.010081 | 3.8851 | 4.8443 | 425.09 | -0.082755 | -0.07388 | -0.4546 | -0.082755 | -0.096681 | -7.2704 | -6.4118 | -39.8555 | -7.2704 | -8.4945 | -2.781 | -2.4554 | -15.2498 | -2.781 | -3.249 | 0.031356 | 0.0018335 | 0.70659 | 0.88102 | 77.3106 | -0.015051 | -0.013437 | -0.082677 | -0.015051 | -0.017583 | -1.3223 | -1.1661 | -7.2485 | -1.3223 | -1.5449 | -0.50579 | -0.44657 | -2.7735 | -0.50579 | -0.5909
242 | 0.34 | 0.32 | Southern | LA | Baton.Rouge-Ryan.AP.722317 | 2 | 2581427 | 26.9685 | 14.1089 | 45.8572 | 26.9234 | 18.9339 | 739.59 | 0.14981 | -3.34 | 0.47899 | -0.32919 | -2.6322 | -0.89972 | -13.38 | -0.58876 | -0.31096 | -20.8125 | -1.1002 | -37.82 | 0.74843 | -1.8487 | -48.9538 | 0.14981 | -3.34 | 0.47899 | -0.32919 | -2.6322 | 0.15978 | -4.69 | 0.58876 | -0.42898 | -4.0538 | 0.081661 | 2.2023 | 1.1521 | 3.7447 | 60.3957 | 0.012233 | -0.073472 | -0.089847 | 0.012233 | 0.013048 | -0.27275 | -1.0926 | -3.0884 | -0.27275 | -0.38299 | -0.21494 | -1.6996 | -3.9976 | -0.21494 | -0.33104 | 0.066809 | 1.8018 | 0.94261 | 3.0637 | 49.4116 | 0.010009 | -0.06011 | -0.073507 | 0.010009 | 0.010675 | -0.22314 | -0.89391 | -2.5267 | -0.22314 | -0.31334 | -0.17585 | -1.3905 | -3.2706 | -0.17585 | -0.27084
242 | 0.34 | 0.32 | Southern | LA | Lake.Charle.APs.722400 | 2 | 687049 | 25.919 | 14.5089 | 45.2377 | 25.8755 | 19.3622 | 736.35 | 0.14974 | -3.44 | 0.47899 | -0.32925 | -2.6343 | -0.86974 | -13.01 | -0.55882 | -0.31092 | -20.2842 | -1.1303 | -39.35 | 0.78835 | -1.9186 | -50.6026 | 0.14974 | -3.44 | 0.47899 | -0.32925 | -2.6343 | 0.13974 | -5.29 | 0.58876 | -0.44902 | -4.7274 | 0.021734 | 0.56333 | 0.31534 | 0.9832 | 16.0039 | 0.0032545 | -0.018903 | -0.024566 | 0.0032545 | 0.0030371 | -0.074765 | -0.28276 | -0.85524 | -0.074765 | -0.11497 | -0.057254 | -0.44086 | -1.0998 | -0.057254 | -0.10275 | 0.017781 | 0.46088 | 0.25799 | 0.80439 | 13.0933 | 0.0026626 | -0.015465 | -0.020098 | 0.0026626 | 0.0024848 | -0.061168 | -0.23134 | -0.6997 | -0.061168 | -0.094064 | -0.046842 | -0.36068 | -0.89978 | -0.046842 | -0.08406
242 | 0.34 | 0.32 | Southern | TX | Brownsville.Intercontinental.AP.722500 | 2 | 1578218 | 13.3846 | 21.5486 | 40.8429 | 13.3619 | 27.481 | 998.35 | -0.15014 | -9.47 | 0.22952 | -0.37966 | -8.7191 | -0.72988 | -16 | -0.31933 | -0.41055 | -19.4172 | -2.0701 | -69.89 | 0.26944 | -2.3396 | -73.8809 | -0.15014 | -9.47 | 0.22952 | -0.37966 | -8.7191 | -0.25014 | -13.4 | 0.26943 | -0.51958 | -12.7188 | 0.049925 | 0.66823 | 1.0758 | 2.0391 | 49.8431 | -0.0074958 | -0.03644 | -0.10335 | -0.0074958 | -0.012489 | -0.47279 | -0.79881 | -3.4893 | -0.47279 | -0.669 | -0.43531 | -0.96941 | -3.6885 | -0.43531 | -0.63499 | 0.040846 | 0.5467 | 0.88017 | 1.6683 | 40.7782 | -0.0061325 | -0.029812 | -0.084556 | -0.0061325 | -0.010217 | -0.38681 | -0.65353 | -2.8547 | -0.38681 | -0.54733 | -0.35614 | -0.79311 | -3.0177 | -0.35614 | -0.5195
242 | 0.34 | 0.32 | Southern | TX | Houston-Bush.Intercontinental.AP.722430 | 2 | 9591173 | 22.3007 | 15.9588 | 43.4193 | 22.2632 | 21.1561 | 892.57 | 0.099809 | -5.96 | 0.4291 | -0.32929 | -3.5138 | -0.82977 | -15.49 | -0.48897 | -0.34079 | -20.0587 | -1.2403 | -53.52 | 0.70851 | -1.9488 | -53.0214 | 0.099809 | -5.96 | 0.4291 | -0.32929 | -3.5138 | 0.099742 | -7.84 | 0.51891 | -0.41917 | -4.9535 | 0.30341 | 6.7662 | 4.842 | 13.1738 | 270.8127 | 0.030283 | -0.25176 | -0.37632 | 0.030283 | 0.030262 | -1.8083 | -4.6998 | -16.2384 | -1.8083 | -2.3787 | -1.0661 | -6.086 | -16.0871 | -1.0661 | -1.5029 | 0.24823 | 5.5356 | 3.9614 | 10.7779 | 221.5603 | 0.024775 | -0.20597 | -0.30788 | 0.024775 | 0.024759 | -1.4794 | -3.845 | -13.2851 | -1.4794 | -1.9461 | -0.87221 | -4.9791 | -13.1614 | -0.87221 | -1.2296
242 | 0.34 | 0.32 | Southern | TX | San.Antonio.Intl.AP.722530 | 2 | 432881 | 23.4601 | 16.8088 | 46.0387 | 23.4207 | 22.618 | 947.79 | 0.059787 | -7.03 | 0.41912 | -0.35933 | -4.699 | -0.92972 | -17.68 | -0.52889 | -0.40084 | -22.779 | -1.5602 | -62.17 | 0.64864 | -2.2089 | -62.8153 | 0.059787 | -7.03 | 0.41912 | -0.35933 | -4.699 | 0.019763 | -9.95 | 0.49895 | -0.47919 | -7.3219 | 0.013694 | 0.32126 | 0.23018 | 0.63044 | 12.9788 | 0.00081871 | -0.012731 | -0.021366 | 0.00081871 | 0.00027063 | -0.096267 | -0.24211 | -0.85134 | -0.096267 | -0.13625 | -0.064348 | -0.31193 | -0.86018 | -0.064348 | -0.10026 | 0.011203 | 0.26283 | 0.18831 | 0.51579 | 10.6184 | 0.00066981 | -0.010416 | -0.01748 | 0.00066981 | 0.00022141 | -0.078759 | -0.19807 | -0.69651 | -0.078759 | -0.11147 | -0.052645 | -0.2552 | -0.70374 | -0.052645 | -0.082029
243 | 0.34 | 0.35 | South/Central | NC | Raleigh-Durham.Intl.AP.723060 | 3 | 4170977 | 51.5198 | 9.5608 | 65.6783 | 51.3985 | 14.2797 | 967.02 | 1.0021 | -0.75 | 1.653 | -0.65093 | -2.6945 | -0.91034 | -21.94 | -0.26703 | -0.64332 | -26.1874 | 0.39634 | -30.68 | 2.3128 | -1.9165 | -39.5437 | 1.0021 | -0.75 | 1.653 | -0.65093 | -2.6945 | 1.1725 | -0.57 | 1.9143 | -0.74187 | -2.6956 | 0.063866 | 3.2904 | 0.61061 | 4.1946 | 61.7595 | 0.064001 | -0.05814 | 0.025313 | 0.064001 | 0.07488 | -0.047899 | -1.4012 | -1.9594 | -0.047899 | -0.036403 | -0.17209 | -1.6725 | -2.5255 | -0.17209 | -0.17216 | 0.063866 | 3.2904 | 0.61061 | 4.1946 | 61.7595 | 0.064001 | -0.05814 | 0.025313 | 0.064001 | 0.07488 | -0.047899 | -1.4012 | -1.9594 | -0.047899 | -0.036403 | -0.17209 | -1.6725 | -2.5255 | -0.17209 | -0.17216
243 | 0.34 | 0.35 | South/Central | TN | Nashville.Intl.AP.723270 | 3 | 2864099 | 56.976 | 10.9554 | 72.8928 | 56.2238 | 16.669 | 987.53 | 0.92641 | -6.24 | 1.6417 | -0.71524 | -5.1232 | -1.0775 | -23.78 | -0.3637 | -0.71382 | -29.8916 | 0.0529 | -42.35 | 2.1859 | -2.133 | -48.816 | 0.92641 | -6.24 | 1.6417 | -0.71524 | -5.1232 | 1.0385 | -7.79 | 1.8776 | -0.83911 | -6.6089 | 0.043855 | 2.4987 | 0.48045 | 3.1967 | 43.3081 | 0.040628 | -0.047254 | 0.0023199 | 0.040628 | 0.045543 | -0.27365 | -1.0429 | -1.8573 | -0.27365 | -0.34163 | -0.22468 | -1.3109 | -2.1408 | -0.22468 | -0.28983 | 0.043855 | 2.4987 | 0.48045 | 3.1967 | 43.3081 | 0.040628 | -0.047254 | 0.0023199 | 0.040628 | 0.045543 | -0.27365 | -1.0429 | -1.8573 | -0.27365 | -0.34163 | -0.22468 | -1.3109 | -2.1408 | -0.22468 | -0.28983
243 | 0.34 | 0.35 | South/Central | VA | Norfolk.Intl.AP.723080 | 3 | 1629172 | 56.5685 | 9.7505 | 70.986 | 56.4356 | 14.5503 | 1099.85 | 1.0838 | -0.72 | 1.7136 | -0.62979 | -1.1934 | -0.90001 | -22.53 | -0.27616 | -0.62385 | -25.608 | 0.55667 | -31.37 | 2.4225 | -1.8658 | -36.3845 | 1.0838 | -0.72 | 1.7136 | -0.62979 | -1.1934 | 1.2731 | -0.66 | 2.0046 | -0.73144 | -1.2074 | 0.024946 | 1.4111 | 0.24323 | 1.7708 | 27.4366 | 0.027036 | -0.022452 | 0.013887 | 0.027036 | 0.03176 | -0.017961 | -0.56203 | -0.78255 | -0.017961 | -0.016464 | -0.029769 | -0.63881 | -0.90764 | -0.029769 | -0.030121 | 0.024946 | 1.4111 | 0.24323 | 1.7708 | 27.4366 | 0.027036 | -0.022452 | 0.013887 | 0.027036 | 0.03176 | -0.017961 | -0.56203 | -0.78255 | -0.017961 | -0.016464 | -0.029769 | -0.63881 | -0.90764 | -0.029769 | -0.030121
243 | 0.34 | 0.35 | South/Central | AL | Birmingham.Muni.AP.722280 | 3 | 3613104 | 39.4027 | 11.8936 | 56.1458 | 38.8784 | 17.2674 | 1141.46 | 0.5249 | -6.63 | 1.3052 | -0.78025 | -14.4547 | -0.96511 | -27.81 | -0.20543 | -0.75967 | -33.1205 | -0.34913 | -46.02 | 1.8988 | -2.2479 | -65.6613 | 0.5249 | -6.63 | 1.3052 | -0.78025 | -14.4547 | 0.61515 | -7.28 | 1.5007 | -0.88552 | -16.1541 | 0.049351 | 1.9446 | 0.58696 | 2.7709 | 56.3325 | 0.025904 | -0.047629 | -0.01723 | 0.025904 | 0.030359 | -0.3272 | -1.3725 | -2.2711 | -0.3272 | -0.35928 | -0.71336 | -1.6345 | -3.2405 | -0.71336 | -0.79723 | 0.049351 | 1.9446 | 0.58696 | 2.7709 | 56.3325 | 0.025904 | -0.047629 | -0.01723 | 0.025904 | 0.030359 | -0.3272 | -1.3725 | -2.2711 | -0.3272 | -0.35928 | -0.71336 | -1.6345 | -3.2405 | -0.71336 | -0.79723
243 | 0.34 | 0.35 | South/Central | AL | Montgomery-Dannelly.Field.722260 | 3 | 1279476 | 32.7202 | 13.4591 | 51.2116 | 32.2834 | 18.9282 | 1097.38 | 0.36716 | -9.29 | 1.1669 | -0.79971 | -17.0195 | -0.95107 | -28.31 | -0.15091 | -0.80016 | -34.0408 | -0.58128 | -50.37 | 1.7212 | -2.3024 | -70.1404 | 0.36716 | -9.29 | 1.1669 | -0.79971 | -17.0195 | 0.44019 | -9.88 | 1.3278 | -0.88765 | -18.4694 | 0.017476 | 0.57183 | 0.23521 | 0.89499 | 19.1782 | 0.0064166 | -0.016621 | -0.010159 | 0.0064166 | 0.007693 | -0.16236 | -0.49475 | -0.88028 | -0.16236 | -0.17267 | -0.29744 | -0.59491 | -1.2258 | -0.29744 | -0.32278 | 0.017476 | 0.57183 | 0.23521 | 0.89499 | 19.1782 | 0.0064166 | -0.016621 | -0.010159 | 0.0064166 | 0.007693 | -0.16236 | -0.49475 | -0.88028 | -0.16236 | -0.17267 | -0.29744 | -0.59491 | -1.2258 | -0.29744 | -0.32278
243 | 0.34 | 0.35 | South/Central | AR | Little.Rock-Adams.Field.723403 | 3 | 2047084 | 50.6375 | 12.7091 | 68.6265 | 50.5536 | 18.0729 | 1043.63 | 0.6094 | -4.87 | 1.3671 | -0.75773 | -12.7515 | -1.1398 | -23.85 | -0.3792 | -0.76057 | -35.3987 | -0.53068 | -39.58 | 1.7064 | -2.2371 | -67.7101 | 0.6094 | -4.87 | 1.3671 | -0.75773 | -12.7515 | 0.7193 | -5.08 | 1.5667 | -0.84741 | -13.7736 | 0.027961 | 1.4159 | 0.35536 | 1.9189 | 29.181 | 0.017039 | -0.031869 | -0.014838 | 0.017039 | 0.020112 | -0.13617 | -0.66687 | -1.1067 | -0.13617 | -0.14204 | -0.35655 | -0.98979 | -1.8932 | -0.35655 | -0.38512 | 0.027961 | 1.4159 | 0.35536 | 1.9189 | 29.181 | 0.017039 | -0.031869 | -0.014838 | 0.017039 | 0.020112 | -0.13617 | -0.66687 | -1.1067 | -0.13617 | -0.14204 | -0.35655 | -0.98979 | -1.8932 | -0.35655 | -0.38512
243 | 0.34 | 0.35 | South/Central | AZ | Kingman.AWOS.723700 | 3 | 155032 | 40.0536 | 14.915 | 61.9163 | 39.8628 | 22.0535 | 1282.46 | 0.63434 | -11.72 | 1.5901 | -0.95578 | -17.8179 | -1.1357 | -36.42 | -0.11198 | -1.0237 | -42.5034 | -0.31136 | -64.92 | 2.5876 | -2.899 | -82.8871 | 0.63434 | -11.72 | 1.5901 | -0.95578 | -17.8179 | 0.76322 | -13.21 | 1.8699 | -1.1067 | -20.2599 | 0.0021176 | 0.084817 | 0.031584 | 0.13111 | 2.7157 | 0.0013433 | -0.0024048 | -0.00065933 | 0.0013433 | 0.0016162 | -0.024818 | -0.077122 | -0.13747 | -0.024818 | -0.027973 | -0.037731 | -0.090004 | -0.17552 | -0.037731 | -0.042902 | 0.0021176 | 0.084817 | 0.031584 | 0.13111 | 2.7157 | 0.0013433 | -0.0024048 | -0.00065933 | 0.0013433 | 0.0016162 | -0.024818 | -0.077122 | -0.13747 | -0.024818 | -0.027973 | -0.037731 | -0.090004 | -0.17552 | -0.037731 | -0.042902
243 | 0.34 | 0.35 | South/Central | AZ | Prescott-Love.Field.723723 | 3 | 167517 | 51.9118 | 8.0051 | 65.002 | 51.6648 | 13.3372 | 1154.59 | 1.3 | 1.14 | 2.095 | -0.79501 | -4.8546 | -0.97399 | -28.97 | -0.21061 | -0.76338 | -33.3361 | 0.92349 | -34.98 | 3.2254 | -2.3019 | -50.7089 | 1.3 | 1.14 | 2.095 | -0.79501 | -4.8546 | 1.4753 | 0.59 | 2.4107 | -0.93537 | -6.4114 | 0.0022881 | 0.11878 | 0.018317 | 0.14873 | 2.6418 | 0.0029746 | -0.0022286 | 0.002113 | 0.0029746 | 0.0033757 | 0.0026084 | -0.066287 | -0.080038 | 0.0026084 | 0.00135 | -0.011108 | -0.076277 | -0.11603 | -0.011108 | -0.01467 | 0.0022881 | 0.11878 | 0.018317 | 0.14873 | 2.6418 | 0.0029746 | -0.0022286 | 0.002113 | 0.0029746 | 0.0033757 | 0.0026084 | -0.066287 | -0.080038 | 0.0026084 | 0.00135 | -0.011108 | -0.076277 | -0.11603 | -0.011108 | -0.01467
243 | 0.34 | 0.35 | South/Central | CA | Daggett.Intl.AP.723815 | 3 | 3397182 | 27.3822 | 14.7113 | 48.4982 | 27.2241 | 21.2742 | 1420.11 | 0.021328 | -44.61 | 1.1384 | -1.117 | -30.1148 | -1.217 | -58.94 | -0.10759 | -1.1094 | -45.8854 | -1.6271 | -158.37 | 1.838 | -3.4651 | -115.2655 | 0.021328 | -44.61 | 1.1384 | -1.117 | -30.1148 | -0.098942 | -59.72 | 1.3596 | -1.4586 | -40.9583 | 0.046402 | 1.2706 | 0.68263 | 2.2504 | 65.896 | 0.00098968 | -0.056471 | -0.075501 | 0.00098968 | -0.0045911 | -2.07 | -2.7349 | -7.3487 | -2.07 | -2.7711 | -1.3974 | -2.1292 | -5.3485 | -1.3974 | -1.9005 | 0.046402 | 1.2706 | 0.68263 | 2.2504 | 65.896 | 0.00098968 | -0.056471 | -0.075501 | 0.00098968 | -0.0045911 | -2.07 | -2.7349 | -7.3487 | -2.07 | -2.7711 | -1.3974 | -2.1292 | -5.3485 | -1.3974 | -1.9005
243 | 0.34 | 0.35 | South/Central | CA | Fresno.Metro.AP.723890 | 3 | 2081643 | 30.5945 | 12.2133 | 48.3606 | 30.4177 | 17.9429 | 1285.31 | 0.1973 | -33.15 | 1.0804 | -0.88307 | -21.4791 | -1.1569 | -49.87 | -0.25637 | -0.90052 | -39.4272 | -1.1142 | -118.14 | 1.4977 | -2.6119 | -85.4348 | 0.1973 | -33.15 | 1.0804 | -0.88307 | -21.4791 | 0.27069 | -35.76 | 1.2406 | -0.9699 | -22.8942 | 0.028433 | 0.8699 | 0.34726 | 1.375 | 36.5453 | 0.0056098 | -0.032894 | -0.03168 | 0.0056098 | 0.0076967 | -0.94256 | -1.418 | -3.3591 | -0.94256 | -1.0168 | -0.61072 | -1.121 | -2.4292 | -0.61072 | -0.65095 | 0.028433 | 0.8699 | 0.34726 | 1.375 | 36.5453 | 0.0056098 | -0.032894 | -0.03168 | 0.0056098 | 0.0076967 | -0.94256 | -1.418 | -3.3591 | -0.94256 | -1.0168 | -0.61072 | -1.121 | -2.4292 | -0.61072 | -0.65095
243 | 0.34 | 0.35 | South/Central | CA | Los.Angeles.Intl.AP.722950 | 3 | 13764852 | 14.1464 | 5.0612 | 21.8688 | 14.0628 | 7.806 | 564.1 | -0.21062 | -37.91 | 0.66609 | -0.87671 | -26.5694 | -0.92545 | -40.13 | -0.19686 | -0.72859 | -31.763 | -1.3475 | -107.69 | 0.93006 | -2.2776 | -79.3502 | -0.21062 | -37.91 | 0.66609 | -0.87671 | -26.5694 | -0.22538 | -42.35 | 0.75688 | -0.98226 | -29.6314 | 0.18801 | 2.6597 | 0.95158 | 4.1116 | 106.0585 | -0.039599 | -0.174 | -0.25335 | -0.039599 | -0.042374 | -7.1276 | -7.545 | -20.2472 | -7.1276 | -7.9624 | -4.9954 | -5.9719 | -14.9189 | -4.9954 | -5.5711 | 0.18801 | 2.6597 | 0.95158 | 4.1116 | 106.0585 | -0.039599 | -0.174 | -0.25335 | -0.039599 | -0.042374 | -7.1276 | -7.545 | -20.2472 | -7.1276 | -7.9624 | -4.9954 | -5.9719 | -14.9189 | -4.9954 | -5.5711
243 | 0.34 | 0.35 | South/Central | CA | Redbluff.AP.725910 | 3 | 947304 | 38.032 | 7.8202 | 49.2403 | 37.8124 | 11.4279 | 1029.04 | 0.47441 | -33.68 | 1.4504 | -0.976 | -20.4316 | -1.1062 | -45.25 | -0.30445 | -0.8018 | -36.0878 | -0.37678 | -98.9 | 1.9722 | -2.349 | -68.7676 | 0.47441 | -33.68 | 1.4504 | -0.976 | -20.4316 | 0.35792 | -50.3 | 1.7144 | -1.3565 | -32.2856 | 0.012939 | 0.4921 | 0.10119 | 0.63713 | 13.315 | 0.0061385 | -0.014314 | -0.0048752 | 0.0061385 | 0.0046312 | -0.43579 | -0.5855 | -1.2797 | -0.43579 | -0.65084 | -0.26437 | -0.46695 | -0.8898 | -0.26437 | -0.41775 | 0.012939 | 0.4921 | 0.10119 | 0.63713 | 13.315 | 0.0061385 | -0.014314 | -0.0048752 | 0.0061385 | 0.0046312 | -0.43579 | -0.5855 | -1.2797 | -0.43579 | -0.65084 | -0.26437 | -0.46695 | -0.8898 | -0.26437 | -0.41775
243 | 0.34 | 0.35 | South/Central | CA | Sacramento.Metro.AP.724839 | 3 | 6831885 | 38.3366 | 9.0212 | 52.57 | 38.1157 | 14.4543 | 1191.12 | 0.5313 | -26.05 | 1.3314 | -0.80008 | -14.9115 | -1.1519 | -46.38 | -0.33421 | -0.81771 | -37.11 | -0.45964 | -99.41 | 1.8738 | -2.3334 | -69.4146 | 0.5313 | -26.05 | 1.3314 | -0.80008 | -14.9115 | 0.72072 | -26.74 | 1.5923 | -0.8716 | -14.4132 | 0.093317 | 3.5774 | 0.84183 | 4.9057 | 111.1512 | 0.049579 | -0.10749 | -0.042892 | 0.049579 | 0.067255 | -2.4309 | -4.328 | -9.2766 | -2.4309 | -2.4953 | -1.3915 | -3.463 | -6.4775 | -1.3915 | -1.345 | 0.093317 | 3.5774 | 0.84183 | 4.9057 | 111.1512 | 0.049579 | -0.10749 | -0.042892 | 0.049579 | 0.067255 | -2.4309 | -4.328 | -9.2766 | -2.4309 | -2.4953 | -1.3915 | -3.463 | -6.4775 | -1.3915 | -1.345
243 | 0.34 | 0.35 | South/Central | CA | San.Diego.Intl.AP.722900 | 3 | 2813833 | 11.1731 | 6.6366 | 20.6884 | 11.1068 | 9.5816 | 622.78 | -0.38337 | -41.68 | 0.53715 | -0.92052 | -29.9904 | -0.89572 | -40.59 | -0.14727 | -0.74845 | -31.9199 | -1.5934 | -114.73 | 0.78816 | -2.3815 | -85.3509 | -0.38337 | -41.68 | 0.53715 | -0.92052 | -29.9904 | -0.41663 | -46.62 | 0.6165 | -1.0331 | -33.4832 | 0.038434 | 0.42943 | 0.25507 | 0.79514 | 23.936 | -0.014735 | -0.034426 | -0.061239 | -0.014735 | -0.016013 | -1.6019 | -1.56 | -4.4095 | -1.6019 | -1.7918 | -1.1527 | -1.2268 | -3.2804 | -1.1527 | -1.2869 | 0.038434 | 0.42943 | 0.25507 | 0.79514 | 23.936 | -0.014735 | -0.034426 | -0.061239 | -0.014735 | -0.016013 | -1.6019 | -1.56 | -4.4095 | -1.6019 | -1.7918 | -1.1527 | -1.2268 | -3.2804 | -1.1527 | -1.2869
243 | 0.34 | 0.35 | South/Central | CA | San.Francisco.Intl.AP.724940 | 3 | 3723939 | 37.9404 | 2.0107 | 42.7939 | 37.7235 | 5.0704 | 687.56 | 1.2304 | -7.41 | 1.7579 | -0.52745 | 1.5268 | -0.63204 | -27.16 | -0.13583 | -0.49622 | -21.6554 | 1.6658 | -37.1 | 3.0503 | -1.3846 | -16.1749 | 1.2304 | -7.41 | 1.7579 | -0.52745 | 1.5268 | 1.4643 | -8.38 | 2.0814 | -0.61713 | 2.1039 | 0.050865 | 1.9298 | 0.10228 | 2.1767 | 34.9729 | 0.062587 | -0.032149 | 0.084729 | 0.062587 | 0.07448 | -0.37691 | -1.3815 | -1.8871 | -0.37691 | -0.42625 | 0.07766 | -1.1015 | -0.82274 | 0.07766 | 0.10702 | 0.050865 | 1.9298 | 0.10228 | 2.1767 | 34.9729 | 0.062587 | -0.032149 | 0.084729 | 0.062587 | 0.07448 | -0.37691 | -1.3815 | -1.8871 | -0.37691 | -0.42625 | 0.07766 | -1.1015 | -0.82274 | 0.07766 | 0.10702
243 | 0.34 | 0.35 | South/Central | GA | Atlanta-Hartsfield-Jackson.Intl.AP.722190 | 3 | 4874954 | 45.7007 | 10.9129 | 61.4439 | 45.593 | 15.851 | 1112.21 | 0.71301 | -3.35 | 1.4723 | -0.75927 | -11.4565 | -0.95848 | -24.93 | -0.22585 | -0.73262 | -32.2991 | -0.13202 | -38.7 | 2.0715 | -2.2035 | -61.653 | 0.71301 | -3.35 | 1.4723 | -0.75927 | -11.4565 | 0.81425 | -3.95 | 1.6842 | -0.87 | -13.1627 | 0.066587 | 3.0431 | 0.72665 | 4.0914 | 74.0586 | 0.047477 | -0.063822 | -0.0087907 | 0.047477 | 0.054218 | -0.22307 | -1.66 | -2.5769 | -0.22307 | -0.26302 | -0.76285 | -2.1507 | -4.1053 | -0.76285 | -0.87646 | 0.066587 | 3.0431 | 0.72665 | 4.0914 | 74.0586 | 0.047477 | -0.063822 | -0.0087907 | 0.047477 | 0.054218 | -0.22307 | -1.66 | -2.5769 | -0.22307 | -0.26302 | -0.76285 | -2.1507 | -4.1053 | -0.76285 | -0.87646
243 | 0.34 | 0.35 | South/Central | GA | Macon-Middle.Georgia.Rgnl.AP.722170 | 3 | 1376995 | 35.6005 | 12.9137 | 53.6064 | 35.5162 | 18.0901 | 1046.89 | 0.40291 | -7.92 | 1.202 | -0.79912 | -16.5419 | -0.99668 | -26.5 | -0.19604 | -0.80064 | -34.6424 | -0.62455 | -46.56 | 1.6811 | -2.3057 | -70.7862 | 0.40291 | -7.92 | 1.202 | -0.79912 | -16.5419 | 0.4438 | -9.4 | 1.3633 | -0.9195 | -19.2896 | 0.018808 | 0.66959 | 0.24288 | 1.0082 | 19.6903 | 0.007578 | -0.018746 | -0.011747 | 0.007578 | 0.0083472 | -0.14896 | -0.49842 | -0.87572 | -0.14896 | -0.1768 | -0.31113 | -0.65157 | -1.3314 | -0.31113 | -0.3628 | 0.018808 | 0.66959 | 0.24288 | 1.0082 | 19.6903 | 0.007578 | -0.018746 | -0.011747 | 0.007578 | 0.0083472 | -0.14896 | -0.49842 | -0.87572 | -0.14896 | -0.1768 | -0.31113 | -0.65157 | -1.3314 | -0.31113 | -0.3628
243 | 0.34 | 0.35 | South/Central | LA | Monroe.Rgnl.AP.722486 | 3 | 434906 | 34.8848 | 13.399 | 53.2637 | 34.8267 | 18.437 | 788.88 | 0.31951 | -8.95 | 1.0877 | -0.76821 | -16.7773 | -1.0098 | -21.18 | -0.2395 | -0.77033 | -33.9875 | -0.78058 | -41.79 | 1.4669 | -2.2475 | -71.2173 | 0.31951 | -8.95 | 1.0877 | -0.76821 | -16.7773 | 0.36944 | -9.79 | 1.2274 | -0.85798 | -18.5754 | 0.0059404 | 0.20723 | 0.079595 | 0.31641 | 4.6862 | 0.001898 | -0.0059987 | -0.0046369 | 0.001898 | 0.0021946 | -0.053166 | -0.12582 | -0.24825 | -0.053166 | -0.058156 | -0.099663 | -0.2019 | -0.42306 | -0.099663 | -0.11034 | 0.0059404 | 0.20723 | 0.079595 | 0.31641 | 4.6862 | 0.001898 | -0.0059987 | -0.0046369 | 0.001898 | 0.0021946 | -0.053166 | -0.12582 | -0.24825 | -0.053166 | -0.058156 | -0.099663 | -0.2019 | -0.42306 | -0.099663 | -0.11034
243 | 0.34 | 0.35 | South/Central | LA | Shreveport.Rgnl.AP.722480 | 3 | 899456 | 35.4746 | 14.019 | 54.8034 | 35.4154 | 19.388 | 829.28 | 0.33948 | -8.86 | 1.1476 | -0.80811 | -17.6049 | -1.0199 | -21.93 | -0.20956 | -0.81031 | -35.2048 | -0.76058 | -42.47 | 1.5867 | -2.3473 | -73.6732 | 0.33948 | -8.86 | 1.1476 | -0.80811 | -17.6049 | 0.39943 | -9.58 | 1.2973 | -0.89784 | -19.2727 | 0.012286 | 0.43583 | 0.17223 | 0.6733 | 10.1882 | 0.0041708 | -0.01253 | -0.0093442 | 0.0041708 | 0.0049073 | -0.10885 | -0.26942 | -0.52177 | -0.10885 | -0.1177 | -0.21629 | -0.43251 | -0.90512 | -0.21629 | -0.23678 | 0.012286 | 0.43583 | 0.17223 | 0.6733 | 10.1882 | 0.0041708 | -0.01253 | -0.0093442 | 0.0041708 | 0.0049073 | -0.10885 | -0.26942 | -0.52177 | -0.10885 | -0.1177 | -0.21629 | -0.43251 | -0.90512 | -0.21629 | -0.23678
243 | 0.34 | 0.35 | South/Central | MS | Jackson.Intl.AP.722350 | 3 | 1014636 | 37.1172 | 13.6621 | 55.9536 | 36.6232 | 19.3303 | 957.87 | 0.41443 | -11.49 | 1.2105 | -0.79605 | -16.3099 | -1.0096 | -25.98 | -0.2071 | -0.80252 | -34.8606 | -0.61654 | -51.96 | 1.708 | -2.3245 | -71.1963 | 0.41443 | -11.49 | 1.2105 | -0.79605 | -16.3099 | 0.49174 | -12.64 | 1.3844 | -0.89265 | -17.9405 | 0.013859 | 0.5144 | 0.18934 | 0.77545 | 13.275 | 0.0057436 | -0.013992 | -0.0085445 | 0.0057436 | 0.006815 | -0.15924 | -0.36005 | -0.72011 | -0.15924 | -0.17518 | -0.22604 | -0.48313 | -0.9867 | -0.22604 | -0.24864 | 0.013859 | 0.5144 | 0.18934 | 0.77545 | 13.275 | 0.0057436 | -0.013992 | -0.0085445 | 0.0057436 | 0.006815 | -0.15924 | -0.36005 | -0.72011 | -0.15924 | -0.17518 | -0.22604 | -0.48313 | -0.9867 | -0.22604 | -0.24864
243 | 0.34 | 0.35 | South/Central | MS | Tupelo.Muni-C.D.Lemons.AP.723320 | 3 | 418053 | 48.0911 | 12.1441 | 65.4276 | 47.4537 | 17.9738 | 1025.81 | 0.52374 | -9.55 | 1.2838 | -0.76008 | -13.9207 | -1.2029 | -27.11 | -0.43193 | -0.77093 | -36.4946 | -0.68705 | -50.21 | 1.5365 | -2.2236 | -69.3598 | 0.52374 | -9.55 | 1.2838 | -0.76008 | -13.9207 | 0.60275 | -10.89 | 1.4695 | -0.86676 | -15.8036 | 0.0057102 | 0.27461 | 0.069345 | 0.3736 | 5.8576 | 0.0029907 | -0.0068686 | -0.0039232 | 0.0029907 | 0.0034418 | -0.054532 | -0.1548 | -0.28671 | -0.054532 | -0.062184 | -0.079489 | -0.20839 | -0.39606 | -0.079489 | -0.090241 | 0.0057102 | 0.27461 | 0.069345 | 0.3736 | 5.8576 | 0.0029907 | -0.0068686 | -0.0039232 | 0.0029907 | 0.0034418 | -0.054532 | -0.1548 | -0.28671 | -0.054532 | -0.062184 | -0.079489 | -0.20839 | -0.39606 | -0.079489 | -0.090241
243 | 0.34 | 0.35 | South/Central | NC | Charlotte-Douglas.Intl.AP.723140 | 3 | 2994711 | 45.3882 | 10.059 | 60.1679 | 45.281 | 14.8869 | 917.23 | 0.81261 | -3.96 | 1.5221 | -0.70948 | -8.817 | -0.90894 | -22.86 | -0.21631 | -0.69263 | -30.5717 | 0.13747 | -36.31 | 2.2002 | -2.0628 | -54.3458 | 0.81261 | -3.96 | 1.5221 | -0.70948 | -8.817 | 0.93342 | -4.47 | 1.7437 | -0.81032 | -10.0014 | 0.040905 | 1.8566 | 0.41146 | 2.4611 | 37.519 | 0.03324 | -0.03718 | 0.0056231 | 0.03324 | 0.038181 | -0.16198 | -0.93508 | -1.4852 | -0.16198 | -0.18284 | -0.36066 | -1.2505 | -2.223 | -0.36066 | -0.4091 | 0.040905 | 1.8566 | 0.41146 | 2.4611 | 37.519 | 0.03324 | -0.03718 | 0.0056231 | 0.03324 | 0.038181 | -0.16198 | -0.93508 | -1.4852 | -0.16198 | -0.18284 | -0.36066 | -1.2505 | -2.223 | -0.36066 | -0.4091
243 | 0.34 | 0.35 | South/Central | NC | Wilmington.Intl.AP.723013 | 3 | 883625 | 36.3887 | 11.6941 | 52.5411 | 36.3023 | 16.2388 | 859.1 | 0.52337 | -7.74 | 1.2535 | -0.73017 | -13.1118 | -0.88702 | -22.99 | -0.1756 | -0.71142 | -30.8002 | -0.25043 | -41.69 | 1.8525 | -2.1029 | -60.4424 | 0.52337 | -7.74 | 1.2535 | -0.73017 | -13.1118 | 0.6244 | -8.49 | 1.4547 | -0.8303 | -14.5324 | 0.012069 | 0.43919 | 0.14114 | 0.63414 | 10.3688 | 0.0063168 | -0.010706 | -0.0030226 | 0.0063168 | 0.0075362 | -0.093417 | -0.27748 | -0.50317 | -0.093417 | -0.10247 | -0.15825 | -0.37174 | -0.7295 | -0.15825 | -0.1754 | 0.012069 | 0.43919 | 0.14114 | 0.63414 | 10.3688 | 0.0063168 | -0.010706 | -0.0030226 | 0.0063168 | 0.0075362 | -0.093417 | -0.27748 | -0.50317 | -0.093417 | -0.10247 | -0.15825 | -0.37174 | -0.7295 | -0.15825 | -0.1754
243 | 0.34 | 0.35 | South/Central | NV | Las.Vegas-McCarran.Intl.AP.723860 | 3 | 1413386 | 30.2764 | 18.2264 | 56.1917 | 30.1314 | 26.0603 | 1128.31 | 0.24813 | -23.5 | 1.2408 | -0.99265 | -23.8045 | -1.2116 | -38.47 | -0.088847 | -1.1227 | -46.1788 | -1.0374 | -87.07 | 2.0332 | -3.0706 | -96.9243 | 0.24813 | -23.5 | 1.2408 | -0.99265 | -23.8045 | 0.33282 | -26.06 | 1.4513 | -1.1185 | -26.136 | 0.019305 | 0.5845 | 0.35187 | 1.0848 | 21.7825 | 0.0047902 | -0.02339 | -0.020028 | 0.0047902 | 0.0064252 | -0.45368 | -0.74268 | -1.6809 | -0.45368 | -0.5031 | -0.45956 | -0.8915 | -1.8712 | -0.45956 | -0.50457 | 0.019305 | 0.5845 | 0.35187 | 1.0848 | 21.7825 | 0.0047902 | -0.02339 | -0.020028 | 0.0047902 | 0.0064252 | -0.45368 | -0.74268 | -1.6809 | -0.45368 | -0.5031 | -0.45956 | -0.8915 | -1.8712 | -0.45956 | -0.50457
243 | 0.34 | 0.35 | South/Central | OK | Oklahoma.City-Will.Rogers.World.AP.723530 | 3 | 3552038 | 64.301 | 12.2191 | 82.1901 | 64.1949 | 17.9952 | 1008.09 | 0.92923 | -5.22 | 1.7064 | -0.77719 | -9.1543 | -1.1997 | -22.95 | -0.38918 | -0.81055 | -37.5322 | -0.11093 | -39.55 | 2.2553 | -2.3662 | -65.8062 | 0.92923 | -5.22 | 1.7064 | -0.77719 | -9.1543 | 1.0491 | -6.96 | 1.9858 | -0.93669 | -11.9462 | 0.048517 | 3.1197 | 0.59284 | 3.9876 | 48.9097 | 0.045083 | -0.058208 | -0.0053821 | 0.045083 | 0.050902 | -0.25326 | -1.1135 | -1.9189 | -0.25326 | -0.33768 | -0.44414 | -1.821 | -3.1927 | -0.44414 | -0.5796 | 0.048517 | 3.1197 | 0.59284 | 3.9876 | 48.9097 | 0.045083 | -0.058208 | -0.0053821 | 0.045083 | 0.050902 | -0.25326 | -1.1135 | -1.9189 | -0.25326 | -0.33768 | -0.44414 | -1.821 | -3.1927 | -0.44414 | -0.5796
243 | 0.34 | 0.35 | South/Central | SC | Charleston.Intl.AP.722080 | 3 | 1030593 | 30.2324 | 13.5442 | 48.5468 | 30.1605 | 18.3863 | 996.83 | 0.29222 | -13.84 | 1.0832 | -0.791 | -17.7494 | -0.91794 | -28.09 | -0.13592 | -0.78202 | -33.1198 | -0.72307 | -59.57 | 1.6011 | -2.3242 | -72.5611 | 0.29222 | -13.84 | 1.0832 | -0.791 | -17.7494 | 0.33273 | -16.05 | 1.2445 | -0.91177 | -20.5125 | 0.014077 | 0.42558 | 0.19066 | 0.68339 | 14.0322 | 0.0041135 | -0.012922 | -0.010178 | 0.0041135 | 0.0046837 | -0.19482 | -0.39542 | -0.83856 | -0.19482 | -0.22593 | -0.24986 | -0.46622 | -1.0214 | -0.24986 | -0.28875 | 0.014077 | 0.42558 | 0.19066 | 0.68339 | 14.0322 | 0.0041135 | -0.012922 | -0.010178 | 0.0041135 | 0.0046837 | -0.19482 | -0.39542 | -0.83856 | -0.19482 | -0.22593 | -0.24986 | -0.46622 | -1.0214 | -0.24986 | -0.28875
243 | 0.34 | 0.35 | South/Central | SC | Columbia.Metro.AP.723100 | 3 | 1050192 | 38.3713 | 12.0598 | 55.4122 | 38.2806 | 17.1316 | 1048.69 | 0.51318 | -10.46 | 1.2633 | -0.75013 | -13.7865 | -0.94874 | -27.89 | -0.19574 | -0.753 | -32.7277 | -0.38585 | -53.11 | 1.8113 | -2.1972 | -64.7554 | 0.51318 | -10.46 | 1.2633 | -0.75013 | -13.7865 | 0.58368 | -12.12 | 1.4445 | -0.86085 | -15.8891 | 0.014345 | 0.55042 | 0.17299 | 0.79486 | 15.043 | 0.0073613 | -0.013609 | -0.0055349 | 0.0073613 | 0.0083726 | -0.15004 | -0.40007 | -0.76184 | -0.15004 | -0.17386 | -0.19776 | -0.46946 | -0.92889 | -0.19776 | -0.22792 | 0.014345 | 0.55042 | 0.17299 | 0.79486 | 15.043 | 0.0073613 | -0.013609 | -0.0055349 | 0.0073613 | 0.0083726 | -0.15004 | -0.40007 | -0.76184 | -0.15004 | -0.17386 | -0.19776 | -0.46946 | -0.92889 | -0.19776 | -0.22792
243 | 0.34 | 0.35 | South/Central | SC | Greenville.Intl.AP.723120 | 3 | 1931227 | 48.367 | 9.4955 | 62.6127 | 48.2529 | 14.3598 | 933.51 | 0.86411 | -3.38 | 1.5729 | -0.7088 | -8.1339 | -0.92784 | -22.87 | -0.24579 | -0.68205 | -30.5279 | 0.19831 | -35.26 | 2.2416 | -2.0433 | -53.0312 | 0.86411 | -3.38 | 1.5729 | -0.7088 | -8.1339 | 1.0047 | -3.87 | 1.8239 | -0.81925 | -9.325 | 0.026379 | 1.2759 | 0.25048 | 1.6516 | 24.6247 | 0.022794 | -0.024475 | 0.0052312 | 0.022794 | 0.026502 | -0.08916 | -0.60328 | -0.93011 | -0.08916 | -0.10209 | -0.21456 | -0.80528 | -1.3989 | -0.21456 | -0.24598 | 0.026379 | 1.2759 | 0.25048 | 1.6516 | 24.6247 | 0.022794 | -0.024475 | 0.0052312 | 0.022794 | 0.026502 | -0.08916 | -0.60328 | -0.93011 | -0.08916 | -0.10209 | -0.21456 | -0.80528 | -1.3989 | -0.21456 | -0.24598
243 | 0.34 | 0.35 | South/Central | TN | Memphis.Intl.AP.723340 | 3 | 1295447 | 48.3393 | 13.4336 | 67.0651 | 47.7004 | 19.3647 | 988.22 | 0.61169 | -10.12 | 1.3734 | -0.76173 | -12.8308 | -1.0899 | -25.16 | -0.31391 | -0.77601 | -35.1755 | -0.4499 | -49.9 | 1.8229 | -2.2728 | -67.6392 | 0.61169 | -10.12 | 1.3734 | -0.76173 | -12.8308 | 0.71465 | -11.6 | 1.5923 | -0.87765 | -14.6562 | 0.017694 | 0.85534 | 0.2377 | 1.1867 | 17.486 | 0.010823 | -0.019286 | -0.0079607 | 0.010823 | 0.012645 | -0.17907 | -0.44519 | -0.88295 | -0.17907 | -0.20526 | -0.22703 | -0.62241 | -1.1968 | -0.22703 | -0.25933 | 0.017694 | 0.85534 | 0.2377 | 1.1867 | 17.486 | 0.010823 | -0.019286 | -0.0079607 | 0.010823 | 0.012645 | -0.17907 | -0.44519 | -0.88295 | -0.17907 | -0.20526 | -0.22703 | -0.62241 | -1.1968 | -0.22703 | -0.25933
243 | 0.34 | 0.35 | South/Central | TX | El.Paso.Intl.AP.722700 | 3 | 1163506 | 29.4874 | 12.789 | 47.8563 | 29.438 | 18.4183 | 882.27 | 0.37946 | -15.83 | 1.3073 | -0.92779 | -20.3451 | -0.98988 | -29.6 | -0.059872 | -0.93 | -38.0742 | -0.5408 | -61.18 | 2.0956 | -2.6364 | -78.7038 | 0.37946 | -15.83 | 1.3073 | -0.92779 | -20.3451 | 0.44937 | -17.04 | 1.4669 | -1.0175 | -21.8851 | 0.015892 | 0.46862 | 0.20325 | 0.76055 | 14.0213 | 0.0060306 | -0.015731 | -0.0085945 | 0.0060306 | 0.0071416 | -0.25158 | -0.47041 | -0.97229 | -0.25158 | -0.2708 | -0.32333 | -0.60509 | -1.2508 | -0.32333 | -0.3478 | 0.015892 | 0.46862 | 0.20325 | 0.76055 | 14.0213 | 0.0060306 | -0.015731 | -0.0085945 | 0.0060306 | 0.0071416 | -0.25158 | -0.47041 | -0.97229 | -0.25158 | -0.2708 | -0.32333 | -0.60509 | -1.2508 | -0.32333 | -0.3478
243 | 0.34 | 0.35 | Southern | TX | Fort.Worth-Alliance.AP.722594 | 2 | 6292255 | 42.8211 | 14.239 | 63.04 | 42.75 | 20.29 | 1074.97 | 0.57937 | -10.78 | 1.3671 | -0.78776 | -13.9561 | -1.0199 | -27.68 | -0.1896 | -0.83027 | -35.7478 | -0.45084 | -54.93 | 1.9459 | -2.3968 | -71.0236 | 0.57937 | -10.78 | 1.3671 | -0.78776 | -13.9561 | 0.63926 | -12.98 | 1.5567 | -0.91747 | -16.7123 | 0.085946 | 3.6803 | 1.2238 | 5.418 | 92.3891 | 0.049794 | -0.087653 | -0.038748 | 0.049794 | 0.054942 | -0.92649 | -2.379 | -4.721 | -0.92649 | -1.1156 | -1.1995 | -3.0724 | -6.1042 | -1.1995 | -1.4363 | 0.085946 | 3.6803 | 1.2238 | 5.418 | 92.3891 | 0.049794 | -0.087653 | -0.038748 | 0.049794 | 0.054942 | -0.92649 | -2.379 | -4.721 | -0.92649 | -1.1156 | -1.1995 | -3.0724 | -6.1042 | -1.1995 | -1.4363
243 | 0.34 | 0.35 | South/Central | TX | Lubbock.Intl.AP.722670 | 3 | 1094700 | 57.9341 | 10.5392 | 74.1432 | 57.8383 | 16.305 | 931.28 | 0.92926 | -16.42 | 1.7463 | -0.81707 | -10.2388 | -1.1797 | -29.82 | -0.35924 | -0.82049 | -37.5445 | -0.00095001 | -64.75 | 2.375 | -2.376 | -64.6529 | 0.92926 | -16.42 | 1.7463 | -0.81707 | -10.2388 | 1.0891 | -18.67 | 2.0257 | -0.93661 | -11.4282 | 0.014952 | 0.86626 | 0.15759 | 1.1086 | 13.9249 | 0.013895 | -0.01764 | -1.4205e-05 | 0.013895 | 0.016285 | -0.24552 | -0.44588 | -0.96817 | -0.24552 | -0.27916 | -0.1531 | -0.56138 | -0.96672 | -0.1531 | -0.17088 | 0.014952 | 0.86626 | 0.15759 | 1.1086 | 13.9249 | 0.013895 | -0.01764 | -1.4205e-05 | 0.013895 | 0.016285 | -0.24552 | -0.44588 | -0.96817 | -0.24552 | -0.27916 | -0.1531 | -0.56138 | -0.96672 | -0.1531 | -0.17088
243 | 0.34 | 0.35 | South/Central | TX | Wichita.Falls.Muni.AP.723510 | 3 | 526075 | 49.7377 | 14.1691 | 69.8867 | 49.6555 | 20.2312 | 1135.1 | 0.59937 | -12.08 | 1.447 | -0.84759 | -15.3259 | -1.1998 | -30.94 | -0.29937 | -0.90039 | -39.9767 | -0.63077 | -60.89 | 1.9459 | -2.5767 | -78.2403 | 0.59937 | -12.08 | 1.447 | -0.84759 | -15.3259 | 0.67928 | -14.32 | 1.6665 | -0.98722 | -18.0935 | 0.0071856 | 0.3574 | 0.10181 | 0.50218 | 8.1564 | 0.0043068 | -0.008621 | -0.0045325 | 0.0043068 | 0.0048811 | -0.086803 | -0.22232 | -0.43753 | -0.086803 | -0.1029 | -0.11013 | -0.28726 | -0.56221 | -0.11013 | -0.13001 | 0.0071856 | 0.3574 | 0.10181 | 0.50218 | 8.1564 | 0.0043068 | -0.008621 | -0.0045325 | 0.0043068 | 0.0048811 | -0.086803 | -0.22232 | -0.43753 | -0.086803 | -0.1029 | -0.11013 | -0.28726 | -0.56221 | -0.11013 | -0.13001
243 | 0.34 | 0.35 | South/Central | UT | Saint.George.AWOS.724754 | 3 | 142354 | 34.0504 | 16.8705 | 58.3794 | 33.7813 | 24.5981 | 927.97 | 0.507 | -16.47 | 1.4246 | -0.91759 | -18.422 | -1.0314 | -29.05 | -0.008083 | -1.0233 | -41.1494 | -0.35517 | -63.4 | 2.4616 | -2.8168 | -81.2162 | 0.507 | -16.47 | 1.4246 | -0.91759 | -18.422 | 0.66186 | -17.44 | 1.674 | -1.0121 | -18.9947 | 0.0019444 | 0.066208 | 0.032803 | 0.11351 | 1.8044 | 0.00098581 | -0.0020055 | -0.0006906 | 0.00098581 | 0.0012869 | -0.032024 | -0.056485 | -0.12328 | -0.032024 | -0.03391 | -0.03582 | -0.080011 | -0.15792 | -0.03582 | -0.036934 | 0.0019444 | 0.066208 | 0.032803 | 0.11351 | 1.8044 | 0.00098581 | -0.0020055 | -0.0006906 | 0.00098581 | 0.0012869 | -0.032024 | -0.056485 | -0.12328 | -0.032024 | -0.03391 | -0.03582 | -0.080011 | -0.15792 | -0.03582 | -0.036934
243 | 0.34 | 0.35 | Southern | AL | Mobile-Rgnl.AP.722230 | 2 | 966489 | 26.2854 | 14.3663 | 45.515 | 25.934 | 19.581 | 1025.19 | 0.11975 | -13.18 | 0.93562 | -0.81587 | -10.9507 | -0.91501 | -27.54 | -0.12705 | -0.78796 | -28.7163 | -0.97322 | -56.98 | 1.382 | -2.3552 | -54.8258 | 0.11975 | -13.18 | 0.93562 | -0.81587 | -10.9507 | 0.14493 | -14.81 | 1.0691 | -0.92419 | -12.2413 | 0.030574 | 0.80365 | 0.43924 | 1.3916 | 31.3441 | 0.0036613 | -0.027976 | -0.029755 | 0.0036613 | 0.004431 | -0.40297 | -0.84201 | -1.7421 | -0.40297 | -0.4528 | -0.33481 | -0.87797 | -1.6762 | -0.33481 | -0.37427 | 0.025014 | 0.65749 | 0.35935 | 1.1385 | 25.6436 | 0.0029955 | -0.022888 | -0.024344 | 0.0029955 | 0.0036251 | -0.32968 | -0.68887 | -1.4253 | -0.32968 | -0.37045 | -0.27391 | -0.7183 | -1.3714 | -0.27391 | -0.3062
243 | 0.34 | 0.35 | Southern | AZ | Phoenix-Sky.Harbor.Intl.AP.722780 | 2 | 3303225 | 12.1624 | 25.3099 | 45.7609 | 12.1028 | 33.6582 | 1307.49 | -0.6274 | -32.89 | 0.55384 | -1.1812 | -29.9487 | -1.441 | -47.15 | -0.088061 | -1.3529 | -47.0158 | -2.8078 | -113.51 | 0.86482 | -3.6726 | -108.2011 | -0.6274 | -32.89 | 0.55384 | -1.1812 | -29.9487 | -0.65447 | -35.6 | 0.63904 | -1.2935 | -32.2221 | 0.10449 | 1.2709 | 2.6447 | 4.7818 | 136.6254 | -0.06556 | -0.15057 | -0.2934 | -0.06556 | -0.068388 | -3.4368 | -4.9269 | -11.8612 | -3.4368 | -3.72 | -3.1295 | -4.9129 | -11.3064 | -3.1295 | -3.367 | 0.08549 | 1.0398 | 2.1638 | 3.9121 | 111.7775 | -0.053636 | -0.12319 | -0.24004 | -0.053636 | -0.055951 | -2.8118 | -4.0309 | -9.704 | -2.8118 | -3.0434 | -2.5603 | -4.0194 | -9.2501 | -2.5603 | -2.7547
243 | 0.34 | 0.35 | Southern | AZ | Tucson.Intl.AP.722740 | 2 | 1179609 | 21.0935 | 17.7722 | 45.7231 | 20.9915 | 24.7316 | 1527.77 | -0.20291 | -45.4 | 0.86729 | -1.0702 | -20.7003 | -1.2759 | -60.57 | -0.14282 | -1.1331 | -40.593 | -1.8909 | -149.92 | 1.2844 | -3.1753 | -84.1037 | -0.20291 | -45.4 | 0.86729 | -1.0702 | -20.7003 | -0.20383 | -50.08 | 0.98231 | -1.1861 | -22.5722 | 0.037316 | 0.78712 | 0.66318 | 1.7062 | 57.01 | -0.0075716 | -0.047613 | -0.070562 | -0.0075716 | -0.0076059 | -1.6941 | -2.2602 | -5.5944 | -1.6941 | -1.8688 | -0.77245 | -1.5148 | -3.1384 | -0.77245 | -0.8423 | 0.030529 | 0.64397 | 0.54257 | 1.3959 | 46.6417 | -0.0061946 | -0.038953 | -0.057729 | -0.0061946 | -0.0062226 | -1.386 | -1.8492 | -4.5769 | -1.386 | -1.5289 | -0.63196 | -1.2393 | -2.5676 | -0.63196 | -0.68911
243 | 0.34 | 0.35 | Southern | FL | Jacksonville.Intl.AP.722060 | 2 | 5315428 | 19.9683 | 14.8106 | 39.4663 | 19.9203 | 19.5461 | 879.39 | -0.18837 | -16.59 | 0.68298 | -0.87136 | -17.262 | -1.0296 | -27.7 | -0.18647 | -0.84308 | -31.6145 | -1.5478 | -60.7 | 0.90855 | -2.4563 | -66.5559 | -0.18837 | -16.59 | 0.68298 | -0.87136 | -17.262 | -0.1693 | -17.48 | 0.77311 | -0.94242 | -18.0637 | 0.16815 | 3.3576 | 2.4904 | 6.6362 | 147.8682 | -0.031675 | -0.17312 | -0.26026 | -0.031675 | -0.028468 | -2.7896 | -4.6577 | -10.2066 | -2.7896 | -2.9392 | -2.9026 | -5.3159 | -11.1913 | -2.9026 | -3.0374 | 0.13757 | 2.747 | 2.0375 | 5.4293 | 120.9756 | -0.025914 | -0.14163 | -0.21292 | -0.025914 | -0.023291 | -2.2822 | -3.8106 | -8.3504 | -2.2822 | -2.4047 | -2.3747 | -4.3491 | -9.1559 | -2.3747 | -2.485
243 | 0.34 | 0.35 | Southern | FL | Miami.Intl.AP.722020 | 1 | 5815628 | 2.3234 | 23.1826 | 31.1202 | 2.3175 | 28.8027 | 1010.12 | -0.94194 | -32.92 | 0.12014 | -1.0621 | -33.5776 | -1.0806 | -35.68 | -0.029711 | -1.0509 | -35.8403 | -2.8981 | -98.7 | 0.16158 | -3.0596 | -99.9779 | -0.94194 | -32.92 | 0.12014 | -1.0621 | -33.5776 | -1.0333 | -36.1 | 0.13064 | -1.1639 | -36.815 | 0.82759 | 1.9228 | 19.1858 | 25.7548 | 835.9676 | -0.77954 | -0.89433 | -2.3984 | -0.77954 | -0.85513 | -27.2443 | -29.5285 | -81.6834 | -27.2443 | -29.8761 | -27.7885 | -29.6612 | -82.741 | -27.7885 | -30.4678 | 0.15051 | 0.3497 | 3.4893 | 4.684 | 152.0364 | -0.14177 | -0.16265 | -0.4362 | -0.14177 | -0.15552 | -4.9549 | -5.3703 | -14.8557 | -4.9549 | -5.4335 | -5.0539 | -5.3944 | -15.048 | -5.0539 | -5.5411
243 | 0.34 | 0.35 | Southern | FL | Tallahassee.Intl.AP.722140 | 2 | 1260481 | 21.681 | 14.088 | 40.7865 | 21.629 | 19.1576 | 1074.52 | -0.096219 | -13.93 | 0.77218 | -0.8684 | -15.5927 | -1.008 | -31.42 | -0.16726 | -0.84073 | -31.1973 | -1.3961 | -61.25 | 1.0489 | -2.445 | -63.7062 | -0.096219 | -13.93 | 0.77218 | -0.8684 | -15.5927 | -0.078572 | -14.74 | 0.87311 | -0.95169 | -16.6151 | 0.039874 | 0.86451 | 0.56175 | 1.6263 | 42.8456 | -0.0038367 | -0.040193 | -0.055669 | -0.0038367 | -0.003133 | -0.55545 | -1.2528 | -2.4423 | -0.55545 | -0.58774 | -0.62175 | -1.244 | -2.5402 | -0.62175 | -0.66251 | 0.032622 | 0.70729 | 0.45958 | 1.3305 | 35.0533 | -0.0031389 | -0.032883 | -0.045544 | -0.0031389 | -0.0025632 | -0.45443 | -1.025 | -1.9981 | -0.45443 | -0.48085 | -0.50867 | -1.0177 | -2.0782 | -0.50867 | -0.54202
243 | 0.34 | 0.35 | Southern | FL | Tampa.Intl.AP.722110 | 2 | 4135450 | 9.0883 | 19.1254 | 33.4352 | 9.0661 | 24.3691 | 999.2 | -0.60886 | -25.74 | 0.40229 | -1.0112 | -26.9001 | -1.0393 | -33.91 | -0.057756 | -0.98152 | -34.0013 | -2.2816 | -84.18 | 0.59572 | -2.8773 | -86.2088 | -0.60886 | -25.74 | 0.40229 | -1.0112 | -26.9001 | -0.65048 | -27.8 | 0.45234 | -1.1028 | -29.1001 | 0.13082 | 1.1889 | 2.502 | 4.374 | 130.7164 | -0.079652 | -0.13596 | -0.29848 | -0.079652 | -0.085097 | -3.3673 | -4.4361 | -11.0125 | -3.3673 | -3.6368 | -3.5191 | -4.4481 | -11.2779 | -3.5191 | -3.8069 | 0.10703 | 0.97271 | 2.047 | 3.5785 | 106.9432 | -0.065165 | -0.11123 | -0.24419 | -0.065165 | -0.069621 | -2.7549 | -3.6293 | -9.0097 | -2.7549 | -2.9754 | -2.8791 | -3.6391 | -9.2268 | -2.8791 | -3.1145
243 | 0.34 | 0.35 | Southern | GA | Savannah.Intl.AP.722070 | 2 | 580061 | 26.4622 | 14.2708 | 45.6627 | 26.3991 | 19.2637 | 955.07 | 0.070335 | -12.84 | 0.90189 | -0.83156 | -12.0716 | -1.0004 | -26.73 | -0.1866 | -0.81383 | -30.6336 | -1.1374 | -54.55 | 1.2489 | -2.3864 | -58.2145 | 0.070335 | -12.84 | 0.90189 | -0.83156 | -12.0716 | 0.12036 | -13.53 | 1.0327 | -0.91237 | -12.4846 | 0.01835 | 0.48557 | 0.26186 | 0.8379 | 17.5252 | 0.0012906 | -0.018358 | -0.020872 | 0.0012906 | 0.0022086 | -0.23561 | -0.49049 | -1.001 | -0.23561 | -0.24827 | -0.22151 | -0.56212 | -1.0682 | -0.22151 | -0.22909 | 0.015012 | 0.39726 | 0.21424 | 0.68551 | 14.3379 | 0.0010559 | -0.015019 | -0.017076 | 0.0010559 | 0.0018069 | -0.19276 | -0.40128 | -0.81893 | -0.19276 | -0.20312 | -0.18122 | -0.45989 | -0.87394 | -0.18122 | -0.18742
243 | 0.34 | 0.35 | Southern | HI | Honolulu.Intl.AP.911820 | 1 | 1211537 | 0.058473 | 23.0692 | 28.7938 | 0.057994 | 28.7358 | 2526.75 | -1.176 | -103.31 | -2e-10 | -1.176 | -39.5218 | -1.1246 | -98.33 | -0.009919 | -1.1146 | -37.6332 | -3.3328 | -292.31 | -0.009919 | -3.3229 | -111.843 | -1.176 | -103.31 | -2e-10 | -1.176 | -39.5218 | -1.2568 | -110.41 | -2e-10 | -1.2568 | -42.2362 | 0.17241 | 0.010081 | 3.9773 | 4.9643 | 435.631 | -0.20276 | -0.19388 | -0.5746 | -0.20276 | -0.21668 | -17.8114 | -16.9528 | -50.3965 | -17.8114 | -19.0355 | -6.8139 | -6.4883 | -19.2826 | -6.8139 | -7.2818 | 0.031356 | 0.0018335 | 0.72335 | 0.90285 | 79.2277 | -0.036875 | -0.035261 | -0.1045 | -0.036875 | -0.039408 | -3.2393 | -3.0832 | -9.1655 | -3.2393 | -3.462 | -1.2392 | -1.18 | -3.5069 | -1.2392 | -1.3243
243 | 0.34 | 0.35 | Southern | LA | Baton.Rouge-Ryan.AP.722317 | 2 | 2581427 | 26.5787 | 14.4689 | 45.9374 | 26.5342 | 19.4032 | 747.24 | 0.069637 | -10.99 | 0.86818 | -0.79854 | -11.5554 | -0.97989 | -21.03 | -0.19958 | -0.78031 | -29.7357 | -1.1804 | -45.47 | 1.1376 | -2.318 | -57.8771 | 0.069637 | -10.99 | 0.86818 | -0.79854 | -11.5554 | 0.079612 | -12.34 | 0.97795 | -0.89833 | -12.9771 | 0.081661 | 2.1704 | 1.1815 | 3.7513 | 61.0204 | 0.0056866 | -0.080019 | -0.096394 | 0.0056866 | 0.0065012 | -0.89745 | -1.7173 | -3.7131 | -0.89745 | -1.0077 | -0.94363 | -2.4282 | -4.7263 | -0.94363 | -1.0597 | 0.066809 | 1.7757 | 0.96666 | 3.0691 | 49.9227 | 0.0046524 | -0.065466 | -0.078863 | 0.0046524 | 0.0053188 | -0.73424 | -1.405 | -3.0378 | -0.73424 | -0.82443 | -0.77201 | -1.9866 | -3.8667 | -0.77201 | -0.86699
243 | 0.34 | 0.35 | Southern | LA | Lake.Charle.APs.722400 | 2 | 687049 | 25.5292 | 14.8889 | 45.3479 | 25.4864 | 19.8615 | 744.81 | 0.039595 | -11.9 | 0.86818 | -0.82858 | -12.565 | -0.97989 | -21.47 | -0.16964 | -0.81025 | -30.2149 | -1.2404 | -47.81 | 1.1775 | -2.418 | -60.5333 | 0.039595 | -11.9 | 0.86818 | -0.82858 | -12.565 | 0.029591 | -13.75 | 0.97795 | -0.94836 | -14.6581 | 0.021734 | 0.55486 | 0.3236 | 0.9856 | 16.1878 | 0.00086056 | -0.021297 | -0.02696 | 0.00086056 | 0.00064314 | -0.25864 | -0.46663 | -1.0391 | -0.25864 | -0.29884 | -0.27309 | -0.6567 | -1.3156 | -0.27309 | -0.31858 | 0.017781 | 0.45394 | 0.26474 | 0.80635 | 13.2438 | 0.00070405 | -0.017424 | -0.022057 | 0.00070405 | 0.00052617 | -0.2116 | -0.38177 | -0.85013 | -0.2116 | -0.24449 | -0.22342 | -0.53726 | -1.0764 | -0.22342 | -0.26064
243 | 0.34 | 0.35 | Southern | TX | Brownsville.Intercontinental.AP.722500 | 2 | 1578218 | 13.2146 | 21.9986 | 41.2529 | 13.1923 | 28.0607 | 1014.61 | -0.56019 | -25.73 | 0.39916 | -0.95935 | -25.2145 | -1.1399 | -32.26 | -0.14968 | -0.99025 | -35.9126 | -2.4802 | -86.15 | 0.43908 | -2.9193 | -90.3763 | -0.56019 | -25.73 | 0.39916 | -0.95935 | -25.2145 | -0.6602 | -29.66 | 0.43908 | -1.0993 | -29.2142 | 0.049925 | 0.65975 | 1.0983 | 2.0596 | 50.6549 | -0.027968 | -0.056912 | -0.12382 | -0.027968 | -0.032961 | -1.2846 | -1.6106 | -4.3011 | -1.2846 | -1.4808 | -1.2588 | -1.793 | -4.5121 | -1.2588 | -1.4585 | 0.040846 | 0.53976 | 0.89855 | 1.685 | 41.4423 | -0.022881 | -0.046561 | -0.1013 | -0.022881 | -0.026966 | -1.051 | -1.3177 | -3.5188 | -1.051 | -1.2115 | -1.0299 | -1.4669 | -3.6915 | -1.0299 | -1.1933
243 | 0.34 | 0.35 | Southern | TX | Houston-Bush.Intercontinental.AP.722430 | 2 | 9591173 | 21.9608 | 16.3488 | 43.5894 | 21.9239 | 21.6656 | 905.04 | -0.070315 | -18.43 | 0.76839 | -0.8387 | -14.6614 | -0.99989 | -27.96 | -0.14968 | -0.85021 | -31.2064 | -1.4104 | -65.99 | 1.0478 | -2.4582 | -64.169 | -0.070315 | -18.43 | 0.76839 | -0.8387 | -14.6614 | -0.070382 | -20.31 | 0.8582 | -0.92858 | -16.1012 | 0.30341 | 6.6631 | 4.9604 | 13.2254 | 274.5962 | -0.021334 | -0.30337 | -0.42793 | -0.021334 | -0.021354 | -5.5918 | -8.4833 | -20.0219 | -5.5918 | -6.1622 | -4.4484 | -9.4683 | -19.4694 | -4.4484 | -4.8852 | 0.24823 | 5.4513 | 4.0582 | 10.8201 | 224.6557 | -0.017454 | -0.2482 | -0.3501 | -0.017454 | -0.017471 | -4.5748 | -6.9404 | -16.3805 | -4.5748 | -5.0415 | -3.6394 | -7.7463 | -15.9285 | -3.6394 | -3.9967
243 | 0.34 | 0.35 | Southern | TX | San.Antonio.Intl.AP.722530 | 2 | 432881 | 23.1202 | 17.2388 | 46.2688 | 23.0814 | 23.1874 | 962.12 | -0.17034 | -21.36 | 0.75841 | -0.92875 | -17.8631 | -1.1598 | -32.01 | -0.1896 | -0.97025 | -35.9431 | -1.7904 | -76.5 | 0.98793 | -2.7783 | -75.9794 | -0.17034 | -21.36 | 0.75841 | -0.92875 | -17.8631 | -0.21036 | -24.28 | 0.83824 | -1.0486 | -20.4859 | 0.013694 | 0.3166 | 0.23606 | 0.6336 | 13.1751 | -0.0023326 | -0.015883 | -0.024517 | -0.0023326 | -0.0028807 | -0.2925 | -0.43834 | -1.0476 | -0.2925 | -0.33249 | -0.24461 | -0.4922 | -1.0404 | -0.24461 | -0.28053 | 0.011203 | 0.25902 | 0.19313 | 0.51836 | 10.7789 | -0.0019084 | -0.012994 | -0.020058 | -0.0019084 | -0.0023568 | -0.2393 | -0.35862 | -0.85705 | -0.2393 | -0.27202 | -0.20013 | -0.40268 | -0.85122 | -0.20013 | -0.22951
244 | 0.34 | 0.37 | South/Central | NC | Raleigh-Durham.Intl.AP.723060 | 3 | 4170977 | 51.0381 | 9.7621 | 65.4685 | 50.9179 | 14.5506 | 969.65 | 1.2119 | -3.38 | 2.1337 | -0.92176 | -6.3796 | -0.70055 | -24.57 | 0.2136 | -0.91415 | -29.8725 | 0.60613 | -33.31 | 2.7934 | -2.1873 | -43.2289 | 1.2119 | -3.38 | 2.1337 | -0.92176 | -6.3796 | 1.3822 | -3.2 | 2.3949 | -1.0127 | -6.3808 | 0.063866 | 3.2596 | 0.62346 | 4.1812 | 61.9275 | 0.077399 | -0.044741 | 0.038711 | 0.077399 | 0.088278 | -0.21587 | -1.5692 | -2.1274 | -0.21587 | -0.20437 | -0.40744 | -1.9078 | -2.7608 | -0.40744 | -0.40751 | 0.063866 | 3.2596 | 0.62346 | 4.1812 | 61.9275 | 0.077399 | -0.044741 | 0.038711 | 0.077399 | 0.088278 | -0.21587 | -1.5692 | -2.1274 | -0.21587 | -0.20437 | -0.40744 | -1.9078 | -2.7608 | -0.40744 | -0.40751
244 | 0.34 | 0.37 | South/Central | TN | Nashville.Intl.AP.723270 | 3 | 2864099 | 56.4977 | 11.1684 | 72.704 | 55.7518 | 16.9522 | 991.58 | 1.1152 | -10.29 | 2.1136 | -0.99848 | -9.3564 | -0.88877 | -27.83 | 0.10828 | -0.99705 | -34.1248 | 0.24164 | -46.4 | 2.6579 | -2.4162 | -53.0492 | 1.1152 | -10.29 | 2.1136 | -0.99848 | -9.3564 | 1.2272 | -11.84 | 2.3496 | -1.1223 | -10.8421 | 0.043855 | 2.4777 | 0.48979 | 3.1884 | 43.4857 | 0.048905 | -0.038977 | 0.010597 | 0.048905 | 0.05382 | -0.45127 | -1.2205 | -2.0349 | -0.45127 | -0.51924 | -0.41032 | -1.4965 | -2.3265 | -0.41032 | -0.47548 | 0.043855 | 2.4777 | 0.48979 | 3.1884 | 43.4857 | 0.048905 | -0.038977 | 0.010597 | 0.048905 | 0.05382 | -0.45127 | -1.2205 | -2.0349 | -0.45127 | -0.51924 | -0.41032 | -1.4965 | -2.3265 | -0.41032 | -0.47548
244 | 0.34 | 0.37 | South/Central | VA | Norfolk.Intl.AP.723080 | 3 | 1629172 | 56.057 | 9.9412 | 70.7351 | 55.9253 | 14.8099 | 1102.31 | 1.3346 | -3.18 | 2.2239 | -0.88931 | -4.1081 | -0.64919 | -24.99 | 0.23417 | -0.88336 | -28.5227 | 0.80749 | -33.83 | 2.9328 | -2.1253 | -39.2992 | 1.3346 | -3.18 | 2.2239 | -0.88931 | -4.1081 | 1.524 | -3.12 | 2.5149 | -0.99095 | -4.1221 | 0.024946 | 1.3984 | 0.24799 | 1.7645 | 27.498 | 0.033293 | -0.016195 | 0.020144 | 0.033293 | 0.038017 | -0.079328 | -0.6234 | -0.84392 | -0.079328 | -0.077831 | -0.10248 | -0.71152 | -0.98035 | -0.10248 | -0.10283 | 0.024946 | 1.3984 | 0.24799 | 1.7645 | 27.498 | 0.033293 | -0.016195 | 0.020144 | 0.033293 | 0.038017 | -0.079328 | -0.6234 | -0.84392 | -0.079328 | -0.077831 | -0.10248 | -0.71152 | -0.98035 | -0.10248 | -0.10283
244 | 0.34 | 0.37 | South/Central | AL | Birmingham.Muni.AP.722280 | 3 | 3613104 | 39.0188 | 12.1303 | 56.0784 | 38.4997 | 17.5787 | 1146.16 | 0.5923 | -11.33 | 1.6839 | -1.0916 | -22.0546 | -0.89771 | -32.51 | 0.17327 | -1.071 | -40.7204 | -0.28173 | -50.72 | 2.2775 | -2.5592 | -73.2612 | 0.5923 | -11.33 | 1.6839 | -1.0916 | -22.0546 | 0.68255 | -11.98 | 1.8794 | -1.1968 | -23.754 | 0.049351 | 1.9256 | 0.59865 | 2.7675 | 56.5645 | 0.029231 | -0.044303 | -0.013904 | 0.029231 | 0.033685 | -0.55915 | -1.6044 | -2.5031 | -0.55915 | -0.59123 | -1.0884 | -2.0096 | -3.6155 | -1.0884 | -1.1723 | 0.049351 | 1.9256 | 0.59865 | 2.7675 | 56.5645 | 0.029231 | -0.044303 | -0.013904 | 0.029231 | 0.033685 | -0.55915 | -1.6044 | -2.5031 | -0.55915 | -0.59123 | -1.0884 | -2.0096 | -3.6155 | -1.0884 | -1.1723
244 | 0.34 | 0.37 | South/Central | AL | Montgomery-Dannelly.Field.722260 | 3 | 1279476 | 32.3867 | 13.7095 | 51.2041 | 31.9543 | 19.2498 | 1103.15 | 0.37465 | -15.06 | 1.4959 | -1.1213 | -25.6712 | -0.94359 | -34.08 | 0.17813 | -1.1217 | -42.6925 | -0.5738 | -56.14 | 2.0502 | -2.624 | -78.7921 | 0.37465 | -15.06 | 1.4959 | -1.1213 | -25.6712 | 0.44768 | -15.65 | 1.6569 | -1.2092 | -27.1211 | 0.017476 | 0.566 | 0.23959 | 0.89486 | 19.279 | 0.0065474 | -0.01649 | -0.010028 | 0.0065474 | 0.0078237 | -0.26319 | -0.59559 | -0.98112 | -0.26319 | -0.2735 | -0.44864 | -0.74611 | -1.377 | -0.44864 | -0.47398 | 0.017476 | 0.566 | 0.23959 | 0.89486 | 19.279 | 0.0065474 | -0.01649 | -0.010028 | 0.0065474 | 0.0078237 | -0.26319 | -0.59559 | -0.98112 | -0.26319 | -0.2735 | -0.44864 | -0.74611 | -1.377 | -0.44864 | -0.47398
244 | 0.34 | 0.37 | South/Central | AR | Little.Rock-Adams.Field.723403 | 3 | 2047084 | 50.2476 | 12.9291 | 68.5366 | 50.1644 | 18.3722 | 1047.19 | 0.69921 | -8.43 | 1.7563 | -1.0571 | -19.7373 | -1.05 | -27.41 | 0.009982 | -1.0599 | -42.3845 | -0.44087 | -43.14 | 2.0956 | -2.5365 | -74.6958 | 0.69921 | -8.43 | 1.7563 | -1.0571 | -19.7373 | 0.80911 | -8.64 | 1.9559 | -1.1468 | -20.7593 | 0.027961 | 1.405 | 0.36151 | 1.9164 | 29.2805 | 0.019551 | -0.029358 | -0.012327 | 0.019551 | 0.022624 | -0.23571 | -0.76641 | -1.2062 | -0.23571 | -0.24158 | -0.55188 | -1.1851 | -2.0886 | -0.55188 | -0.58045 | 0.027961 | 1.405 | 0.36151 | 1.9164 | 29.2805 | 0.019551 | -0.029358 | -0.012327 | 0.019551 | 0.022624 | -0.23571 | -0.76641 | -1.2062 | -0.23571 | -0.24158 | -0.55188 | -1.1851 | -2.0886 | -0.55188 | -0.58045
244 | 0.34 | 0.37 | South/Central | AZ | Kingman.AWOS.723700 | 3 | 155032 | 39.5974 | 15.2157 | 61.8508 | 39.4087 | 22.4421 | 1289.75 | 0.69981 | -19.01 | 2.0442 | -1.3443 | -27.5446 | -1.0702 | -43.71 | 0.34205 | -1.4122 | -52.2302 | -0.2459 | -72.21 | 3.0417 | -3.2875 | -92.6138 | 0.69981 | -19.01 | 2.0442 | -1.3443 | -27.5446 | 0.82868 | -20.5 | 2.3239 | -1.4952 | -29.9866 | 0.0021176 | 0.083851 | 0.03222 | 0.13097 | 2.7311 | 0.0014819 | -0.0022662 | -0.00052071 | 0.0014819 | 0.0017548 | -0.040255 | -0.092559 | -0.15291 | -0.040255 | -0.04341 | -0.058328 | -0.1106 | -0.19612 | -0.058328 | -0.063499 | 0.0021176 | 0.083851 | 0.03222 | 0.13097 | 2.7311 | 0.0014819 | -0.0022662 | -0.00052071 | 0.0014819 | 0.0017548 | -0.040255 | -0.092559 | -0.15291 | -0.040255 | -0.04341 | -0.058328 | -0.1106 | -0.19612 | -0.058328 | -0.063499
244 | 0.34 | 0.37 | South/Central | AZ | Prescott-Love.Field.723723 | 3 | 167517 | 51.2954 | 8.2465 | 64.7166 | 51.0513 | 13.6653 | 1157.52 | 1.5855 | -1.79 | 2.7085 | -1.1231 | -10.0968 | -0.68856 | -31.9 | 0.40288 | -1.0914 | -38.5783 | 1.2089 | -37.91 | 3.8389 | -2.6299 | -55.9512 | 1.5855 | -1.79 | 2.7085 | -1.1231 | -10.0968 | 1.7607 | -2.34 | 3.0242 | -1.2634 | -11.6537 | 0.0022881 | 0.11737 | 0.018869 | 0.14808 | 2.6485 | 0.0036277 | -0.0015755 | 0.0027661 | 0.0036277 | 0.0040288 | -0.0040957 | -0.072991 | -0.086742 | -0.0040957 | -0.0053542 | -0.023103 | -0.088271 | -0.12802 | -0.023103 | -0.026665 | 0.0022881 | 0.11737 | 0.018869 | 0.14808 | 2.6485 | 0.0036277 | -0.0015755 | 0.0027661 | 0.0036277 | 0.0040288 | -0.0040957 | -0.072991 | -0.086742 | -0.0040957 | -0.0053542 | -0.023103 | -0.088271 | -0.12802 | -0.023103 | -0.026665
244 | 0.34 | 0.37 | South/Central | CA | Daggett.Intl.AP.723815 | 3 | 3397182 | 27.0599 | 15.036 | 48.612 | 26.9036 | 21.7084 | 1438.89 | -0.092478 | -63.39 | 1.4588 | -1.5513 | -43.3976 | -1.3308 | -77.72 | 0.21286 | -1.5437 | -59.1682 | -1.7409 | -177.15 | 2.1584 | -3.8993 | -128.5482 | -0.092478 | -63.39 | 1.4588 | -1.5513 | -43.3976 | -0.21275 | -78.5 | 1.6801 | -1.8928 | -54.2411 | 0.046402 | 1.2556 | 0.6977 | 2.2557 | 66.7674 | -0.0042912 | -0.061752 | -0.080782 | -0.0042912 | -0.009872 | -2.9414 | -3.6064 | -8.2201 | -2.9414 | -3.6426 | -2.0137 | -2.7455 | -5.9649 | -2.0137 | -2.5169 | 0.046402 | 1.2556 | 0.6977 | 2.2557 | 66.7674 | -0.0042912 | -0.061752 | -0.080782 | -0.0042912 | -0.009872 | -2.9414 | -3.6064 | -8.2201 | -2.9414 | -3.6426 | -2.0137 | -2.7455 | -5.9649 | -2.0137 | -2.5169
244 | 0.34 | 0.37 | South/Central | CA | Fresno.Metro.AP.723890 | 3 | 2081643 | 30.2923 | 12.4863 | 48.4212 | 30.1171 | 18.3041 | 1300.53 | 0.13668 | -48.37 | 1.381 | -1.2443 | -32.0888 | -1.2175 | -65.09 | 0.044235 | -1.2618 | -50.0369 | -1.1748 | -133.36 | 1.7983 | -2.9731 | -96.0445 | 0.13668 | -48.37 | 1.381 | -1.2443 | -32.0888 | 0.21008 | -50.98 | 1.5412 | -1.3311 | -33.504 | 0.028433 | 0.8613 | 0.35502 | 1.3768 | 36.9781 | 0.0038862 | -0.034618 | -0.033403 | 0.0038862 | 0.0059731 | -1.3753 | -1.8507 | -3.7918 | -1.3753 | -1.4495 | -0.91239 | -1.4227 | -2.7308 | -0.91239 | -0.95262 | 0.028433 | 0.8613 | 0.35502 | 1.3768 | 36.9781 | 0.0038862 | -0.034618 | -0.033403 | 0.0038862 | 0.0059731 | -1.3753 | -1.8507 | -3.7918 | -1.3753 | -1.4495 | -0.91239 | -1.4227 | -2.7308 | -0.91239 | -0.95262
244 | 0.34 | 0.37 | South/Central | CA | Los.Angeles.Intl.AP.722950 | 3 | 13764852 | 13.9768 | 5.3242 | 22.0437 | 13.8941 | 8.1495 | 580.02 | -0.38553 | -53.83 | 0.83472 | -1.2202 | -38.1724 | -1.1004 | -56.05 | -0.028237 | -1.0721 | -43.366 | -1.5224 | -123.61 | 1.0987 | -2.6211 | -90.9532 | -0.38553 | -53.83 | 0.83472 | -1.2202 | -38.1724 | -0.40029 | -58.27 | 0.92551 | -1.3258 | -41.2344 | 0.18801 | 2.6278 | 1.001 | 4.1445 | 109.0517 | -0.072484 | -0.20688 | -0.28623 | -0.072484 | -0.075259 | -10.1208 | -10.5382 | -23.2404 | -10.1208 | -10.9556 | -7.1769 | -8.1534 | -17.1005 | -7.1769 | -7.7526 | 0.18801 | 2.6278 | 1.001 | 4.1445 | 109.0517 | -0.072484 | -0.20688 | -0.28623 | -0.072484 | -0.075259 | -10.1208 | -10.5382 | -23.2404 | -10.1208 | -10.9556 | -7.1769 | -8.1534 | -17.1005 | -7.1769 | -7.7526
244 | 0.34 | 0.37 | South/Central | CA | Redbluff.AP.725910 | 3 | 947304 | 37.6182 | 8.0948 | 49.2125 | 37.4011 | 11.8114 | 1044.14 | 0.50214 | -48.78 | 1.8616 | -1.3595 | -30.5074 | -1.0785 | -60.35 | 0.10679 | -1.1853 | -46.1636 | -0.34904 | -114 | 2.3834 | -2.7325 | -78.8434 | 0.50214 | -48.78 | 1.8616 | -1.3595 | -30.5074 | 0.38565 | -65.4 | 2.1256 | -1.74 | -42.3615 | 0.012939 | 0.48675 | 0.10474 | 0.63677 | 13.5103 | 0.0064973 | -0.013955 | -0.0045163 | 0.0064973 | 0.00499 | -0.63117 | -0.78088 | -1.4751 | -0.63117 | -0.84622 | -0.39474 | -0.59732 | -1.0202 | -0.39474 | -0.54812 | 0.012939 | 0.48675 | 0.10474 | 0.63677 | 13.5103 | 0.0064973 | -0.013955 | -0.0045163 | 0.0064973 | 0.00499 | -0.63117 | -0.78088 | -1.4751 | -0.63117 | -0.84622 | -0.39474 | -0.59732 | -1.0202 | -0.39474 | -0.54812
244 | 0.34 | 0.37 | South/Central | CA | Sacramento.Metro.AP.724839 | 3 | 6831885 | 37.963 | 9.2643 | 52.521 | 37.7441 | 14.7769 | 1203.55 | 0.58032 | -38.48 | 1.7029 | -1.1226 | -23.0541 | -1.1029 | -58.81 | 0.037355 | -1.1403 | -45.2526 | -0.41062 | -111.84 | 2.2454 | -2.656 | -77.5572 | 0.58032 | -38.48 | 1.7029 | -1.1226 | -23.0541 | 0.76974 | -39.17 | 1.9639 | -1.1941 | -22.5558 | 0.093317 | 3.5426 | 0.86451 | 4.9011 | 112.3111 | 0.054154 | -0.10292 | -0.038318 | 0.054154 | 0.071829 | -3.5908 | -5.4879 | -10.4365 | -3.5908 | -3.6552 | -2.1513 | -4.2228 | -7.2374 | -2.1513 | -2.1048 | 0.093317 | 3.5426 | 0.86451 | 4.9011 | 112.3111 | 0.054154 | -0.10292 | -0.038318 | 0.054154 | 0.071829 | -3.5908 | -5.4879 | -10.4365 | -3.5908 | -3.6552 | -2.1513 | -4.2228 | -7.2374 | -2.1513 | -2.1048
244 | 0.34 | 0.37 | South/Central | CA | San.Diego.Intl.AP.722900 | 3 | 2813833 | 11.0334 | 6.9097 | 20.9133 | 10.968 | 9.9453 | 640.09 | -0.60824 | -58.99 | 0.67601 | -1.2843 | -42.7875 | -1.1206 | -57.9 | -0.0083994 | -1.1122 | -44.717 | -1.8182 | -132.04 | 0.92703 | -2.7453 | -98.148 | -0.60824 | -58.99 | 0.67601 | -1.2843 | -42.7875 | -0.6415 | -63.93 | 0.75536 | -1.3969 | -46.2802 | 0.038434 | 0.42406 | 0.26557 | 0.80378 | 24.6013 | -0.023377 | -0.043068 | -0.069882 | -0.023377 | -0.024655 | -2.2672 | -2.2253 | -5.0748 | -2.2672 | -2.4571 | -1.6445 | -1.7187 | -3.7722 | -1.6445 | -1.7787 | 0.038434 | 0.42406 | 0.26557 | 0.80378 | 24.6013 | -0.023377 | -0.043068 | -0.069882 | -0.023377 | -0.024655 | -2.2672 | -2.2253 | -5.0748 | -2.2672 | -2.4571 | -1.6445 | -1.7187 | -3.7722 | -1.6445 | -1.7787
244 | 0.34 | 0.37 | South/Central | CA | San.Francisco.Intl.AP.724940 | 3 | 3723939 | 37.4485 | 2.1638 | 42.5166 | 37.2344 | 5.2821 | 692.98 | 1.5078 | -12.83 | 2.247 | -0.73917 | -0.65444 | -0.35469 | -32.58 | 0.35324 | -0.70793 | -23.8366 | 1.9431 | -42.52 | 3.5394 | -1.5963 | -18.3562 | 1.5078 | -12.83 | 2.247 | -0.73917 | -0.65444 | 1.7416 | -13.8 | 2.5705 | -0.82885 | -0.077303 | 0.050865 | 1.9048 | 0.11006 | 2.1626 | 35.2485 | 0.076695 | -0.018041 | 0.098837 | 0.076695 | 0.088587 | -0.6526 | -1.6572 | -2.1628 | -0.6526 | -0.70194 | -0.033288 | -1.2125 | -0.93369 | -0.033288 | -0.003932 | 0.050865 | 1.9048 | 0.11006 | 2.1626 | 35.2485 | 0.076695 | -0.018041 | 0.098837 | 0.076695 | 0.088587 | -0.6526 | -1.6572 | -2.1628 | -0.6526 | -0.70194 | -0.033288 | -1.2125 | -0.93369 | -0.033288 | -0.003932
244 | 0.34 | 0.37 | South/Central | GA | Atlanta-Hartsfield-Jackson.Intl.AP.722190 | 3 | 4874954 | 45.2689 | 11.1345 | 61.3044 | 45.1621 | 16.1423 | 1115.26 | 0.85254 | -6.4 | 1.9032 | -1.0506 | -17.5824 | -0.81895 | -27.98 | 0.20502 | -1.024 | -38.425 | 0.0075118 | -41.75 | 2.5024 | -2.4949 | -67.7789 | 0.85254 | -6.4 | 1.9032 | -1.0506 | -17.5824 | 0.95378 | -7 | 2.1151 | -1.1613 | -19.2886 | 0.066587 | 3.0143 | 0.74141 | 4.0821 | 74.2617 | 0.056768 | -0.054531 | 0.00050019 | 0.056768 | 0.063509 | -0.42616 | -1.8631 | -2.78 | -0.42616 | -0.46611 | -1.1708 | -2.5586 | -4.5132 | -1.1708 | -1.2844 | 0.066587 | 3.0143 | 0.74141 | 4.0821 | 74.2617 | 0.056768 | -0.054531 | 0.00050019 | 0.056768 | 0.063509 | -0.42616 | -1.8631 | -2.78 | -0.42616 | -0.46611 | -1.1708 | -2.5586 | -4.5132 | -1.1708 | -1.2844
244 | 0.34 | 0.37 | South/Central | GA | Macon-Middle.Georgia.Rgnl.AP.722170 | 3 | 1376995 | 35.2584 | 13.1455 | 53.5669 | 35.1749 | 18.392 | 1051.38 | 0.44238 | -12.41 | 1.5434 | -1.101 | -24.2454 | -0.95721 | -30.99 | 0.1453 | -1.1025 | -42.3458 | -0.58508 | -51.05 | 2.0224 | -2.6075 | -78.4896 | 0.44238 | -12.41 | 1.5434 | -1.101 | -24.2454 | 0.48327 | -13.89 | 1.7047 | -1.2214 | -26.993 | 0.018808 | 0.66315 | 0.24724 | 1.0075 | 19.7747 | 0.0083204 | -0.018003 | -0.011004 | 0.0083204 | 0.0090896 | -0.23341 | -0.58287 | -0.96017 | -0.23341 | -0.26125 | -0.45602 | -0.79645 | -1.4763 | -0.45602 | -0.50769 | 0.018808 | 0.66315 | 0.24724 | 1.0075 | 19.7747 | 0.0083204 | -0.018003 | -0.011004 | 0.0083204 | 0.0090896 | -0.23341 | -0.58287 | -0.96017 | -0.23341 | -0.26125 | -0.45602 | -0.79645 | -1.4763 | -0.45602 | -0.50769
244 | 0.34 | 0.37 | South/Central | LA | Monroe.Rgnl.AP.722486 | 3 | 434906 | 34.575 | 13.629 | 53.2638 | 34.5173 | 18.7465 | 793.66 | 0.31935 | -13.73 | 1.3971 | -1.0777 | -25.1999 | -1.01 | -25.96 | 0.069856 | -1.0798 | -42.4101 | -0.78074 | -46.57 | 1.7763 | -2.557 | -79.6399 | 0.31935 | -13.73 | 1.3971 | -1.0777 | -25.1999 | 0.36928 | -14.57 | 1.5368 | -1.1675 | -26.998 | 0.0059404 | 0.20539 | 0.080961 | 0.31641 | 4.7146 | 0.001897 | -0.0059997 | -0.0046379 | 0.001897 | 0.0021936 | -0.081561 | -0.15421 | -0.27664 | -0.081561 | -0.086551 | -0.1497 | -0.25193 | -0.47309 | -0.1497 | -0.16038 | 0.0059404 | 0.20539 | 0.080961 | 0.31641 | 4.7146 | 0.001897 | -0.0059997 | -0.0046379 | 0.001897 | 0.0021936 | -0.081561 | -0.15421 | -0.27664 | -0.081561 | -0.086551 | -0.1497 | -0.25193 | -0.47309 | -0.1497 | -0.16038
244 | 0.34 | 0.37 | South/Central | LA | Shreveport.Rgnl.AP.722480 | 3 | 899456 | 35.1447 | 14.259 | 54.7836 | 35.0861 | 19.6974 | 833.72 | 0.35932 | -13.3 | 1.4769 | -1.1176 | -25.7686 | -1 | -26.37 | 0.11975 | -1.1198 | -43.3685 | -0.74075 | -46.91 | 1.916 | -2.6567 | -81.8368 | 0.35932 | -13.3 | 1.4769 | -1.1176 | -25.7686 | 0.41927 | -14.02 | 1.6266 | -1.2073 | -27.4363 | 0.012286 | 0.43178 | 0.17518 | 0.67305 | 10.2428 | 0.0044144 | -0.012286 | -0.0091005 | 0.0044144 | 0.005151 | -0.1634 | -0.32397 | -0.57632 | -0.1634 | -0.17224 | -0.31658 | -0.53281 | -1.0054 | -0.31658 | -0.33707 | 0.012286 | 0.43178 | 0.17518 | 0.67305 | 10.2428 | 0.0044144 | -0.012286 | -0.0091005 | 0.0044144 | 0.005151 | -0.1634 | -0.32397 | -0.57632 | -0.1634 | -0.17224 | -0.31658 | -0.53281 | -1.0054 | -0.31658 | -0.33707
244 | 0.34 | 0.37 | South/Central | MS | Jackson.Intl.AP.722350 | 3 | 1014636 | 36.7598 | 13.9019 | 55.9125 | 36.2706 | 19.6419 | 963.58 | 0.45548 | -17.2 | 1.5631 | -1.1076 | -24.2566 | -0.96857 | -31.69 | 0.14551 | -1.1141 | -42.8073 | -0.57549 | -57.67 | 2.0606 | -2.6361 | -79.143 | 0.45548 | -17.2 | 1.5631 | -1.1076 | -24.2566 | 0.53279 | -18.35 | 1.737 | -1.2042 | -25.8872 | 0.013859 | 0.50945 | 0.19266 | 0.77488 | 13.3541 | 0.0063125 | -0.013423 | -0.0079756 | 0.0063125 | 0.0073839 | -0.23837 | -0.43919 | -0.79924 | -0.23837 | -0.25431 | -0.33617 | -0.59326 | -1.0968 | -0.33617 | -0.35877 | 0.013859 | 0.50945 | 0.19266 | 0.77488 | 13.3541 | 0.0063125 | -0.013423 | -0.0079756 | 0.0063125 | 0.0073839 | -0.23837 | -0.43919 | -0.79924 | -0.23837 | -0.25431 | -0.33617 | -0.59326 | -1.0968 | -0.33617 | -0.35877
244 | 0.34 | 0.37 | South/Central | MS | Tupelo.Muni-C.D.Lemons.AP.723320 | 3 | 418053 | 47.7291 | 12.3754 | 65.3769 | 47.0966 | 18.2804 | 1031.28 | 0.5744 | -15.02 | 1.641 | -1.0666 | -21.6063 | -1.1522 | -32.58 | -0.074761 | -1.0774 | -44.1802 | -0.6364 | -55.68 | 1.8937 | -2.5301 | -77.0454 | 0.5744 | -15.02 | 1.641 | -1.0666 | -21.6063 | 0.6534 | -16.36 | 1.8267 | -1.1733 | -23.4892 | 0.0057102 | 0.27254 | 0.070666 | 0.37331 | 5.8888 | 0.0032799 | -0.0065793 | -0.003634 | 0.0032799 | 0.003731 | -0.085767 | -0.18604 | -0.31794 | -0.085767 | -0.093418 | -0.12338 | -0.25228 | -0.43994 | -0.12338 | -0.13413 | 0.0057102 | 0.27254 | 0.070666 | 0.37331 | 5.8888 | 0.0032799 | -0.0065793 | -0.003634 | 0.0032799 | 0.003731 | -0.085767 | -0.18604 | -0.31794 | -0.085767 | -0.093418 | -0.12338 | -0.25228 | -0.43994 | -0.12338 | -0.13413
244 | 0.34 | 0.37 | South/Central | NC | Charlotte-Douglas.Intl.AP.723140 | 3 | 2994711 | 44.955 | 10.2699 | 60.0253 | 44.8488 | 15.1765 | 920.99 | 0.95522 | -7.72 | 1.9543 | -0.99908 | -14.8554 | -0.76633 | -26.62 | 0.21589 | -0.98222 | -36.6102 | 0.28008 | -40.07 | 2.6324 | -2.3524 | -60.3842 | 0.95522 | -7.72 | 1.9543 | -0.99908 | -14.8554 | 1.076 | -8.23 | 2.1759 | -1.0999 | -16.0399 | 0.040905 | 1.8389 | 0.42009 | 2.4553 | 37.6728 | 0.039073 | -0.031346 | 0.011457 | 0.039073 | 0.044015 | -0.31578 | -1.0889 | -1.6391 | -0.31578 | -0.33665 | -0.60766 | -1.4975 | -2.47 | -0.60766 | -0.65611 | 0.040905 | 1.8389 | 0.42009 | 2.4553 | 37.6728 | 0.039073 | -0.031346 | 0.011457 | 0.039073 | 0.044015 | -0.31578 | -1.0889 | -1.6391 | -0.31578 | -0.33665 | -0.60766 | -1.4975 | -2.47 | -0.60766 | -0.65611
244 | 0.34 | 0.37 | South/Central | NC | Wilmington.Intl.AP.723013 | 3 | 883625 | 36.017 | 11.9153 | 52.4607 | 35.9315 | 16.5292 | 863.61 | 0.6038 | -12.25 | 1.6244 | -1.0206 | -19.9745 | -0.8066 | -27.5 | 0.19522 | -1.0018 | -37.6629 | -0.17001 | -46.2 | 2.2233 | -2.3933 | -67.305 | 0.6038 | -12.25 | 1.6244 | -1.0206 | -19.9745 | 0.70483 | -13 | 1.8255 | -1.1207 | -21.395 | 0.012069 | 0.4347 | 0.14381 | 0.63317 | 10.4233 | 0.0072875 | -0.0097351 | -0.0020519 | 0.0072875 | 0.0085069 | -0.14785 | -0.33191 | -0.55761 | -0.14785 | -0.1569 | -0.24108 | -0.45457 | -0.81233 | -0.24108 | -0.25823 | 0.012069 | 0.4347 | 0.14381 | 0.63317 | 10.4233 | 0.0072875 | -0.0097351 | -0.0020519 | 0.0072875 | 0.0085069 | -0.14785 | -0.33191 | -0.55761 | -0.14785 | -0.1569 | -0.24108 | -0.45457 | -0.81233 | -0.24108 | -0.25823
244 | 0.34 | 0.37 | South/Central | NV | Las.Vegas-McCarran.Intl.AP.723860 | 3 | 1413386 | 29.9197 | 18.5425 | 56.2468 | 29.7764 | 26.4704 | 1139.28 | 0.1931 | -34.47 | 1.5958 | -1.4027 | -35.6703 | -1.2666 | -49.44 | 0.26617 | -1.5328 | -58.0446 | -1.0925 | -98.04 | 2.3882 | -3.4806 | -108.7901 | 0.1931 | -34.47 | 1.5958 | -1.4027 | -35.6703 | 0.27779 | -37.03 | 1.8064 | -1.5286 | -38.0018 | 0.019305 | 0.57761 | 0.35797 | 1.0859 | 21.9943 | 0.0037278 | -0.024453 | -0.02109 | 0.0037278 | 0.0053629 | -0.66546 | -0.95446 | -1.8927 | -0.66546 | -0.71488 | -0.68863 | -1.1206 | -2.1002 | -0.68863 | -0.73364 | 0.019305 | 0.57761 | 0.35797 | 1.0859 | 21.9943 | 0.0037278 | -0.024453 | -0.02109 | 0.0037278 | 0.0053629 | -0.66546 | -0.95446 | -1.8927 | -0.66546 | -0.71488 | -0.68863 | -1.1206 | -2.1002 | -0.68863 | -0.73364
244 | 0.34 | 0.37 | South/Central | OK | Oklahoma.City-Will.Rogers.World.AP.723530 | 3 | 3552038 | 63.8212 | 12.4491 | 82.0203 | 63.7159 | 18.3044 | 1011.83 | 1.099 | -8.96 | 2.1854 | -1.0864 | -15.3755 | -1.0299 | -26.69 | 0.089815 | -1.1198 | -43.7535 | 0.058862 | -43.29 | 2.7343 | -2.6754 | -72.0275 | 1.099 | -8.96 | 2.1854 | -1.0864 | -15.3755 | 1.2189 | -10.7 | 2.4648 | -1.2459 | -18.1675 | 0.048517 | 3.0964 | 0.604 | 3.9794 | 49.0911 | 0.053321 | -0.04997 | 0.0028558 | 0.053321 | 0.059139 | -0.43471 | -1.2949 | -2.1003 | -0.43471 | -0.51913 | -0.74598 | -2.1228 | -3.4946 | -0.74598 | -0.88143 | 0.048517 | 3.0964 | 0.604 | 3.9794 | 49.0911 | 0.053321 | -0.04997 | 0.0028558 | 0.053321 | 0.059139 | -0.43471 | -1.2949 | -2.1003 | -0.43471 | -0.51913 | -0.74598 | -2.1228 | -3.4946 | -0.74598 | -0.88143
244 | 0.34 | 0.37 | South/Central | SC | Charleston.Intl.AP.722080 | 3 | 1030593 | 29.9201 | 13.795 | 48.5653 | 29.8489 | 18.7164 | 1004.27 | 0.2737 | -21.28 | 1.3947 | -1.121 | -26.9676 | -0.93645 | -35.53 | 0.17561 | -1.1121 | -42.338 | -0.74158 | -67.01 | 1.9126 | -2.6542 | -81.7794 | 0.2737 | -21.28 | 1.3947 | -1.121 | -26.9676 | 0.31421 | -23.49 | 1.556 | -1.2418 | -29.7307 | 0.014077 | 0.42118 | 0.19419 | 0.68365 | 14.1369 | 0.0038528 | -0.013182 | -0.010439 | 0.0038528 | 0.0044231 | -0.29956 | -0.50015 | -0.94329 | -0.29956 | -0.33066 | -0.37962 | -0.59599 | -1.1512 | -0.37962 | -0.41851 | 0.014077 | 0.42118 | 0.19419 | 0.68365 | 14.1369 | 0.0038528 | -0.013182 | -0.010439 | 0.0038528 | 0.0044231 | -0.29956 | -0.50015 | -0.94329 | -0.29956 | -0.33066 | -0.37962 | -0.59599 | -1.1512 | -0.37962 | -0.41851
244 | 0.34 | 0.37 | South/Central | SC | Columbia.Metro.AP.723100 | 3 | 1050192 | 37.9991 | 12.2905 | 55.3504 | 37.9092 | 17.4412 | 1054.81 | 0.57489 | -16.58 | 1.6347 | -1.0598 | -21.4141 | -0.88702 | -34.01 | 0.17561 | -1.0626 | -40.3553 | -0.32414 | -59.23 | 2.1827 | -2.5068 | -72.3831 | 0.57489 | -16.58 | 1.6347 | -1.0598 | -21.4141 | 0.64539 | -18.24 | 1.8159 | -1.1705 | -23.5167 | 0.014345 | 0.54508 | 0.1763 | 0.79398 | 15.1308 | 0.0082466 | -0.012724 | -0.0046496 | 0.0082466 | 0.0092579 | -0.23783 | -0.48786 | -0.84963 | -0.23783 | -0.26164 | -0.30718 | -0.57888 | -1.0383 | -0.30718 | -0.33734 | 0.014345 | 0.54508 | 0.1763 | 0.79398 | 15.1308 | 0.0082466 | -0.012724 | -0.0046496 | 0.0082466 | 0.0092579 | -0.23783 | -0.48786 | -0.84963 | -0.23783 | -0.26164 | -0.30718 | -0.57888 | -1.0383 | -0.30718 | -0.33734
244 | 0.34 | 0.37 | South/Central | SC | Greenville.Intl.AP.723120 | 3 | 1931227 | 47.9146 | 9.6972 | 62.4329 | 47.8016 | 14.6313 | 936.5 | 1.044 | -6.37 | 2.0242 | -0.98026 | -13.1986 | -0.74799 | -25.86 | 0.20552 | -0.95351 | -35.5925 | 0.37816 | -38.25 | 2.6929 | -2.3148 | -58.0958 | 1.044 | -6.37 | 2.0242 | -0.98026 | -13.1986 | 1.1845 | -6.86 | 2.2752 | -1.0907 | -14.3897 | 0.026379 | 1.2639 | 0.2558 | 1.6469 | 24.7035 | 0.027538 | -0.019731 | 0.0099754 | 0.027538 | 0.031246 | -0.16803 | -0.68215 | -1.009 | -0.16803 | -0.18096 | -0.34816 | -0.93888 | -1.5325 | -0.34816 | -0.37958 | 0.026379 | 1.2639 | 0.2558 | 1.6469 | 24.7035 | 0.027538 | -0.019731 | 0.0099754 | 0.027538 | 0.031246 | -0.16803 | -0.68215 | -1.009 | -0.16803 | -0.18096 | -0.34816 | -0.93888 | -1.5325 | -0.34816 | -0.37958
244 | 0.34 | 0.37 | South/Central | TN | Memphis.Intl.AP.723340 | 3 | 1295447 | 47.9462 | 13.6645 | 66.9829 | 47.3126 | 19.6703 | 993.71 | 0.69384 | -15.61 | 1.7612 | -1.0673 | -20.0849 | -1.0078 | -30.65 | 0.073843 | -1.0816 | -42.4296 | -0.36774 | -55.39 | 2.2107 | -2.5784 | -74.8933 | 0.69384 | -15.61 | 1.7612 | -1.0673 | -20.0849 | 0.79681 | -17.09 | 1.9801 | -1.1833 | -21.9102 | 0.017694 | 0.84838 | 0.24179 | 1.1852 | 17.5832 | 0.012277 | -0.017832 | -0.006507 | 0.012277 | 0.014099 | -0.27621 | -0.54234 | -0.9801 | -0.27621 | -0.3024 | -0.35539 | -0.75077 | -1.3252 | -0.35539 | -0.38769 | 0.017694 | 0.84838 | 0.24179 | 1.1852 | 17.5832 | 0.012277 | -0.017832 | -0.006507 | 0.012277 | 0.014099 | -0.27621 | -0.54234 | -0.9801 | -0.27621 | -0.3024 | -0.35539 | -0.75077 | -1.3252 | -0.35539 | -0.38769
244 | 0.34 | 0.37 | South/Central | TX | El.Paso.Intl.AP.722700 | 3 | 1163506 | 29.1076 | 13.0691 | 47.8465 | 29.0588 | 18.7877 | 889.98 | 0.38929 | -23.54 | 1.6865 | -1.2972 | -30.2675 | -0.98005 | -37.31 | 0.31933 | -1.2994 | -47.9966 | -0.53097 | -68.89 | 2.4748 | -3.0058 | -88.6261 | 0.38929 | -23.54 | 1.6865 | -1.2972 | -30.2675 | 0.4592 | -24.75 | 1.8461 | -1.3869 | -31.8074 | 0.015892 | 0.46259 | 0.2077 | 0.76039 | 14.1438 | 0.0061868 | -0.015575 | -0.0084383 | 0.0061868 | 0.0072978 | -0.3741 | -0.59294 | -1.0948 | -0.3741 | -0.39333 | -0.48102 | -0.76278 | -1.4085 | -0.48102 | -0.50549 | 0.015892 | 0.46259 | 0.2077 | 0.76039 | 14.1438 | 0.0061868 | -0.015575 | -0.0084383 | 0.0061868 | 0.0072978 | -0.3741 | -0.59294 | -1.0948 | -0.3741 | -0.39333 | -0.48102 | -0.76278 | -1.4085 | -0.48102 | -0.50549
244 | 0.34 | 0.37 | Southern | TX | Fort.Worth-Alliance.AP.722594 | 2 | 6292255 | 42.4213 | 14.479 | 62.9601 | 42.3509 | 20.6093 | 1080.9 | 0.6592 | -16.71 | 1.7663 | -1.1071 | -21.6136 | -0.94003 | -33.61 | 0.20956 | -1.1496 | -43.4053 | -0.37101 | -60.86 | 2.3451 | -2.7161 | -78.6811 | 0.6592 | -16.71 | 1.7663 | -1.1071 | -21.6136 | 0.71909 | -18.91 | 1.9559 | -1.2368 | -24.3698 | 0.085946 | 3.6459 | 1.2444 | 5.4112 | 92.8987 | 0.056656 | -0.080792 | -0.031887 | 0.056656 | 0.061803 | -1.4362 | -2.8886 | -5.2307 | -1.4362 | -1.6252 | -1.8576 | -3.7305 | -6.7623 | -1.8576 | -2.0945 | 0.085946 | 3.6459 | 1.2444 | 5.4112 | 92.8987 | 0.056656 | -0.080792 | -0.031887 | 0.056656 | 0.061803 | -1.4362 | -2.8886 | -5.2307 | -1.4362 | -1.6252 | -1.8576 | -3.7305 | -6.7623 | -1.8576 | -2.0945
244 | 0.34 | 0.37 | South/Central | TX | Lubbock.Intl.AP.722670 | 3 | 1094700 | 57.4343 | 10.7792 | 73.9635 | 57.3393 | 16.6242 | 938.84 | 1.109 | -23.98 | 2.2453 | -1.1363 | -16.6029 | -0.99996 | -37.38 | 0.13971 | -1.1397 | -43.9086 | 0.17882 | -72.31 | 2.874 | -2.6952 | -71.017 | 1.109 | -23.98 | 2.2453 | -1.1363 | -16.6029 | 1.2689 | -26.23 | 2.5247 | -1.2558 | -17.7923 | 0.014952 | 0.85879 | 0.16118 | 1.1059 | 14.038 | 0.016583 | -0.014952 | 0.0026738 | 0.016583 | 0.018973 | -0.35856 | -0.55892 | -1.0812 | -0.35856 | -0.3922 | -0.24826 | -0.65654 | -1.0619 | -0.24826 | -0.26604 | 0.014952 | 0.85879 | 0.16118 | 1.1059 | 14.038 | 0.016583 | -0.014952 | 0.0026738 | 0.016583 | 0.018973 | -0.35856 | -0.55892 | -1.0812 | -0.35856 | -0.3922 | -0.24826 | -0.65654 | -1.0619 | -0.24826 | -0.26604
244 | 0.34 | 0.37 | South/Central | TX | Wichita.Falls.Muni.AP.723510 | 3 | 526075 | 49.3179 | 14.4191 | 69.7969 | 49.2364 | 20.5606 | 1141.24 | 0.68912 | -18.22 | 1.8661 | -1.177 | -23.1286 | -1.11 | -37.08 | 0.11975 | -1.2298 | -47.7794 | -0.54102 | -67.03 | 2.365 | -2.9061 | -86.043 | 0.68912 | -18.22 | 1.8661 | -1.177 | -23.1286 | 0.76903 | -20.46 | 2.0856 | -1.3166 | -25.8963 | 0.0071856 | 0.35438 | 0.10361 | 0.50154 | 8.2005 | 0.0049518 | -0.0079761 | -0.0038876 | 0.0049518 | 0.005526 | -0.13092 | -0.26644 | -0.48165 | -0.13092 | -0.14702 | -0.16619 | -0.34333 | -0.61827 | -0.16619 | -0.18608 | 0.0071856 | 0.35438 | 0.10361 | 0.50154 | 8.2005 | 0.0049518 | -0.0079761 | -0.0038876 | 0.0049518 | 0.005526 | -0.13092 | -0.26644 | -0.48165 | -0.13092 | -0.14702 | -0.16619 | -0.34333 | -0.61827 | -0.16619 | -0.18608
244 | 0.34 | 0.37 | South/Central | UT | Saint.George.AWOS.724754 | 3 | 142354 | 33.6205 | 17.1665 | 58.3305 | 33.3547 | 24.9758 | 935.81 | 0.55585 | -24.31 | 1.8511 | -1.2953 | -28.0671 | -0.98256 | -36.89 | 0.41846 | -1.401 | -50.7945 | -0.30632 | -71.24 | 2.8882 | -3.1945 | -90.8613 | 0.55585 | -24.31 | 1.8511 | -1.2953 | -28.0671 | 0.71072 | -25.28 | 2.1005 | -1.3898 | -28.6398 | 0.0019444 | 0.065372 | 0.033379 | 0.11342 | 1.8196 | 0.0010808 | -0.0019105 | -0.0005956 | 0.0010808 | 0.0013819 | -0.047269 | -0.071729 | -0.13852 | -0.047269 | -0.049155 | -0.054574 | -0.098765 | -0.17667 | -0.054574 | -0.055687 | 0.0019444 | 0.065372 | 0.033379 | 0.11342 | 1.8196 | 0.0010808 | -0.0019105 | -0.0005956 | 0.0010808 | 0.0013819 | -0.047269 | -0.071729 | -0.13852 | -0.047269 | -0.049155 | -0.054574 | -0.098765 | -0.17667 | -0.054574 | -0.055687
244 | 0.34 | 0.37 | Southern | AL | Mobile-Rgnl.AP.722230 | 2 | 966489 | 26.0081 | 14.6267 | 45.5834 | 25.6604 | 19.923 | 1032.42 | 0.051342 | -20.41 | 1.2093 | -1.1579 | -17.6294 | -0.98342 | -34.77 | 0.14659 | -1.13 | -35.395 | -1.0416 | -64.21 | 1.6557 | -2.6973 | -61.5045 | 0.051342 | -20.41 | 1.2093 | -1.1579 | -17.6294 | 0.076516 | -22.04 | 1.3428 | -1.2662 | -18.92 | 0.030574 | 0.79517 | 0.4472 | 1.3937 | 31.5652 | 0.0015697 | -0.030067 | -0.031847 | 0.0015697 | 0.0023394 | -0.62401 | -1.0631 | -1.9632 | -0.62401 | -0.67385 | -0.539 | -1.0822 | -1.8804 | -0.539 | -0.57846 | 0.025014 | 0.65055 | 0.36587 | 1.1402 | 25.8245 | 0.0012843 | -0.024599 | -0.026055 | 0.0012843 | 0.0019139 | -0.51053 | -0.86972 | -1.6061 | -0.51053 | -0.5513 | -0.44097 | -0.88535 | -1.5384 | -0.44097 | -0.47326
244 | 0.34 | 0.37 | Southern | AZ | Phoenix-Sky.Harbor.Intl.AP.722780 | 2 | 3303225 | 12.0069 | 25.6864 | 46.0914 | 11.948 | 34.1434 | 1321.96 | -0.9579 | -47.36 | 0.70863 | -1.6665 | -43.5329 | -1.7715 | -61.62 | 0.066728 | -1.8382 | -60.5999 | -3.1383 | -127.98 | 1.0196 | -4.1579 | -121.7852 | -0.9579 | -47.36 | 0.70863 | -1.6665 | -43.5329 | -0.98496 | -50.07 | 0.79383 | -1.7788 | -45.8062 | 0.10449 | 1.2547 | 2.6841 | 4.8163 | 138.1375 | -0.10009 | -0.18511 | -0.32794 | -0.10009 | -0.10292 | -4.9489 | -6.4389 | -13.3732 | -4.9489 | -5.232 | -4.5489 | -6.3324 | -12.7259 | -4.5489 | -4.7865 | 0.08549 | 1.0265 | 2.1959 | 3.9404 | 113.0146 | -0.081891 | -0.15144 | -0.2683 | -0.081891 | -0.084205 | -4.0488 | -5.2679 | -10.941 | -4.0488 | -4.2805 | -3.7216 | -5.1807 | -10.4114 | -3.7216 | -3.916
244 | 0.34 | 0.37 | Southern | AZ | Tucson.Intl.AP.722740 | 2 | 1179609 | 20.8576 | 18.1086 | 45.9237 | 20.7568 | 25.1669 | 1547.64 | -0.40347 | -65.27 | 1.102 | -1.5055 | -31.1971 | -1.4765 | -80.44 | 0.091892 | -1.5684 | -51.0899 | -2.0915 | -169.79 | 1.5191 | -3.6106 | -94.6006 | -0.40347 | -65.27 | 1.102 | -1.5055 | -31.1971 | -0.40439 | -69.95 | 1.217 | -1.6214 | -33.069 | 0.037316 | 0.77832 | 0.67574 | 1.7137 | 57.7515 | -0.015056 | -0.055097 | -0.078046 | -0.015056 | -0.01509 | -2.4356 | -3.0017 | -6.3359 | -2.4356 | -2.6102 | -1.1641 | -1.9065 | -3.5301 | -1.1641 | -1.234 | 0.030529 | 0.63677 | 0.55284 | 1.402 | 47.2483 | -0.012318 | -0.045076 | -0.063852 | -0.012318 | -0.012346 | -1.9926 | -2.4558 | -5.1836 | -1.9926 | -2.1355 | -0.95242 | -1.5597 | -2.8881 | -0.95242 | -1.0096
244 | 0.34 | 0.37 | Southern | FL | Jacksonville.Intl.AP.722060 | 2 | 5315428 | 19.7775 | 15.071 | 39.6157 | 19.7299 | 19.8858 | 886.88 | -0.33776 | -24.08 | 0.87331 | -1.2111 | -25.3284 | -1.1789 | -35.19 | 0.0038584 | -1.1828 | -39.6809 | -1.6972 | -68.19 | 1.0989 | -2.796 | -74.6223 | -0.33776 | -24.08 | 0.87331 | -1.2111 | -25.3284 | -0.31869 | -24.97 | 0.96344 | -1.2821 | -26.1302 | 0.16815 | 3.3256 | 2.5342 | 6.6613 | 149.1276 | -0.056793 | -0.19824 | -0.28537 | -0.056793 | -0.053587 | -4.049 | -5.9171 | -11.4661 | -4.049 | -4.1987 | -4.2589 | -6.6723 | -12.5476 | -4.2589 | -4.3938 | 0.13757 | 2.7207 | 2.0733 | 5.4498 | 122.006 | -0.046464 | -0.16218 | -0.23347 | -0.046464 | -0.043841 | -3.3126 | -4.841 | -9.3807 | -3.3126 | -3.4351 | -3.4844 | -5.4588 | -10.2656 | -3.4844 | -3.5947
244 | 0.34 | 0.37 | Southern | FL | Miami.Intl.AP.722020 | 1 | 5815628 | 2.2934 | 23.5138 | 31.5213 | 2.2876 | 29.2337 | 1023.87 | -1.3431 | -46.67 | 0.15005 | -1.4931 | -47.5365 | -1.4818 | -49.43 | 0.0001994 | -1.482 | -49.7992 | -3.2992 | -112.45 | 0.19149 | -3.4907 | -113.9369 | -1.3431 | -46.67 | 0.15005 | -1.4931 | -47.5365 | -1.4344 | -49.85 | 0.16055 | -1.595 | -50.7739 | 0.82759 | 1.898 | 19.4598 | 26.0868 | 847.347 | -1.1115 | -1.2263 | -2.7304 | -1.1115 | -1.1871 | -38.6237 | -40.9079 | -93.0628 | -38.6237 | -41.2555 | -39.3409 | -41.2135 | -94.2933 | -39.3409 | -42.0201 | 0.15051 | 0.34518 | 3.5391 | 4.7444 | 154.106 | -0.20215 | -0.22303 | -0.49657 | -0.20215 | -0.2159 | -7.0245 | -7.4399 | -16.9252 | -7.0245 | -7.5031 | -7.1549 | -7.4954 | -17.149 | -7.1549 | -7.6421
244 | 0.34 | 0.37 | Southern | FL | Tallahassee.Intl.AP.722140 | 2 | 1260481 | 21.4689 | 14.3298 | 40.8876 | 21.4173 | 19.4703 | 1080.85 | -0.19728 | -20.26 | 0.98381 | -1.1811 | -22.3763 | -1.1091 | -37.75 | 0.044371 | -1.1534 | -37.9809 | -1.4972 | -67.58 | 1.2606 | -2.7577 | -70.4898 | -0.19728 | -20.26 | 0.98381 | -1.1811 | -22.3763 | -0.17964 | -21.07 | 1.0847 | -1.2644 | -23.3987 | 0.039874 | 0.85605 | 0.57139 | 1.6304 | 43.098 | -0.0078665 | -0.044223 | -0.059699 | -0.0078665 | -0.0071628 | -0.80785 | -1.5052 | -2.6947 | -0.80785 | -0.84015 | -0.89224 | -1.5145 | -2.8107 | -0.89224 | -0.933 | 0.032622 | 0.70036 | 0.46747 | 1.3338 | 35.2598 | -0.0064358 | -0.03618 | -0.048841 | -0.0064358 | -0.0058601 | -0.66093 | -1.2315 | -2.2046 | -0.66093 | -0.68735 | -0.72997 | -1.239 | -2.2995 | -0.72997 | -0.76332
244 | 0.34 | 0.37 | Southern | FL | Tampa.Intl.AP.722110 | 2 | 4135450 | 8.9779 | 19.4365 | 33.7265 | 8.9559 | 24.7706 | 1010.41 | -0.90019 | -36.95 | 0.51246 | -1.4127 | -38.4539 | -1.3306 | -45.12 | 0.052412 | -1.383 | -45.555 | -2.5729 | -95.39 | 0.70589 | -3.2788 | -97.7625 | -0.90019 | -36.95 | 0.51246 | -1.4127 | -38.4539 | -0.94182 | -39.01 | 0.56251 | -1.5043 | -40.6538 | 0.13082 | 1.1745 | 2.5427 | 4.4121 | 132.1829 | -0.11776 | -0.17407 | -0.33659 | -0.11776 | -0.12321 | -4.8338 | -5.9026 | -12.479 | -4.8338 | -5.1033 | -5.0306 | -5.9596 | -12.7894 | -5.0306 | -5.3184 | 0.10703 | 0.9609 | 2.0803 | 3.6097 | 108.143 | -0.096346 | -0.14241 | -0.27537 | -0.096346 | -0.1008 | -3.9547 | -4.8291 | -10.2095 | -3.9547 | -4.1752 | -4.1157 | -4.8757 | -10.4634 | -4.1157 | -4.3511
244 | 0.34 | 0.37 | Southern | GA | Savannah.Intl.AP.722070 | 2 | 580061 | 26.21 | 14.521 | 45.7408 | 26.1475 | 19.5932 | 961.56 | -0.0077178 | -19.33 | 1.1534 | -1.1611 | -18.7202 | -1.0785 | -33.22 | 0.06491 | -1.1434 | -37.2822 | -1.2155 | -61.04 | 1.5004 | -2.7159 | -64.8632 | -0.0077178 | -19.33 | 1.1534 | -1.1611 | -18.7202 | 0.042308 | -20.02 | 1.2842 | -1.2419 | -19.1332 | 0.01835 | 0.48095 | 0.26646 | 0.83933 | 17.6443 | -0.00014162 | -0.01979 | -0.022304 | -0.00014162 | 0.00077634 | -0.3547 | -0.60958 | -1.1201 | -0.3547 | -0.36736 | -0.34351 | -0.68412 | -1.1902 | -0.34351 | -0.35109 | 0.015012 | 0.39348 | 0.218 | 0.68668 | 14.4354 | -0.00011586 | -0.016191 | -0.018248 | -0.00011586 | 0.00063514 | -0.29019 | -0.49871 | -0.91636 | -0.29019 | -0.30055 | -0.28104 | -0.5597 | -0.97376 | -0.28104 | -0.28724
244 | 0.34 | 0.37 | Southern | HI | Honolulu.Intl.AP.911820 | 1 | 1211537 | 0.050074 | 23.4223 | 29.24 | 0.049595 | 29.1904 | 2566.34 | -1.6222 | -142.9 | 0.0083994 | -1.6306 | -54.6514 | -1.5708 | -137.92 | -0.0015196 | -1.5693 | -52.7629 | -3.779 | -331.9 | -0.0015196 | -3.7775 | -126.9726 | -1.6222 | -142.9 | 0.0083994 | -1.6306 | -54.6514 | -1.703 | -150 | 0.0083994 | -1.7114 | -57.3658 | 0.17241 | 0.0086331 | 4.0382 | 5.0412 | 442.4566 | -0.27969 | -0.27081 | -0.65153 | -0.27969 | -0.29361 | -24.6371 | -23.7785 | -57.2221 | -24.6371 | -25.8611 | -9.4223 | -9.0967 | -21.891 | -9.4223 | -9.8903 | 0.031356 | 0.0015701 | 0.73442 | 0.91684 | 80.469 | -0.050866 | -0.049252 | -0.11849 | -0.050866 | -0.053399 | -4.4807 | -4.3246 | -10.4069 | -4.4807 | -4.7033 | -1.7136 | -1.6544 | -3.9813 | -1.7136 | -1.7987
244 | 0.34 | 0.37 | Southern | LA | Baton.Rouge-Ryan.AP.722317 | 2 | 2581427 | 26.3388 | 14.7089 | 46.0175 | 26.2947 | 19.7228 | 752.69 | -0.010438 | -16.44 | 1.1077 | -1.1181 | -18.0797 | -1.06 | -26.48 | 0.039919 | -1.0999 | -36.26 | -1.2605 | -50.92 | 1.3771 | -2.6376 | -64.4014 | -0.010438 | -16.44 | 1.1077 | -1.1181 | -18.0797 | -0.00046301 | -17.79 | 1.2174 | -1.2179 | -19.5014 | 0.081661 | 2.1509 | 1.2011 | 3.7578 | 61.4654 | -0.00085238 | -0.086558 | -0.10293 | -0.00085238 | -3.781e-05 | -1.3425 | -2.1624 | -4.1582 | -1.3425 | -1.4527 | -1.4764 | -2.961 | -5.2591 | -1.4764 | -1.5925 | 0.066809 | 1.7597 | 0.98269 | 3.0744 | 50.2868 | -0.00069736 | -0.070816 | -0.084213 | -0.00069736 | -3.0933e-05 | -1.0983 | -1.7691 | -3.4019 | -1.0983 | -1.1885 | -1.2079 | -2.4225 | -4.3026 | -1.2079 | -1.3029
244 | 0.34 | 0.37 | Southern | LA | Lake.Charle.APs.722400 | 2 | 687049 | 25.2793 | 15.1389 | 45.428 | 25.2369 | 20.1911 | 750.46 | -0.040546 | -17.55 | 1.1177 | -1.1582 | -19.2512 | -1.06 | -27.12 | 0.079835 | -1.1399 | -36.9011 | -1.3206 | -53.46 | 1.427 | -2.7476 | -67.2195 | -0.040546 | -17.55 | 1.1177 | -1.1582 | -19.2512 | -0.05055 | -19.4 | 1.2274 | -1.278 | -21.3443 | 0.021734 | 0.54942 | 0.32903 | 0.98734 | 16.3106 | -0.00088123 | -0.023039 | -0.028702 | -0.00088123 | -0.0010987 | -0.38143 | -0.58943 | -1.1619 | -0.38143 | -0.42164 | -0.41841 | -0.80201 | -1.461 | -0.41841 | -0.4639 | 0.017781 | 0.4495 | 0.26919 | 0.80777 | 13.3442 | -0.00072096 | -0.018849 | -0.023482 | -0.00072096 | -0.00089885 | -0.31206 | -0.48223 | -0.95059 | -0.31206 | -0.34496 | -0.34231 | -0.65615 | -1.1953 | -0.34231 | -0.37953
244 | 0.34 | 0.37 | Southern | TX | Brownsville.Intercontinental.AP.722500 | 2 | 1578218 | 13.1047 | 22.2986 | 41.5329 | 13.0825 | 28.4505 | 1025.58 | -0.84022 | -36.7 | 0.50893 | -1.3492 | -36.3821 | -1.42 | -43.23 | -0.039915 | -1.38 | -47.0802 | -2.7602 | -97.12 | 0.54885 | -3.3091 | -101.5438 | -0.84022 | -36.7 | 0.50893 | -1.3492 | -36.3821 | -0.94023 | -40.63 | 0.54885 | -1.4891 | -40.3817 | 0.049925 | 0.65426 | 1.1133 | 2.0736 | 51.2025 | -0.041948 | -0.070892 | -0.1378 | -0.041948 | -0.046941 | -1.8323 | -2.1583 | -4.8488 | -1.8323 | -2.0285 | -1.8164 | -2.3505 | -5.0696 | -1.8164 | -2.0161 | 0.040846 | 0.53527 | 0.9108 | 1.6964 | 41.8904 | -0.034319 | -0.057999 | -0.11274 | -0.034319 | -0.038404 | -1.499 | -1.7658 | -3.9669 | -1.499 | -1.6596 | -1.486 | -1.923 | -4.1476 | -1.486 | -1.6494
244 | 0.34 | 0.37 | Southern | TX | Houston-Bush.Intercontinental.AP.722430 | 2 | 9591173 | 21.7409 | 16.6088 | 43.7095 | 21.7043 | 22.0052 | 913.39 | -0.19041 | -26.78 | 0.98792 | -1.1783 | -22.2112 | -1.12 | -36.31 | 0.069855 | -1.1898 | -38.7562 | -1.5305 | -74.34 | 1.2673 | -2.7979 | -71.7188 | -0.19041 | -26.78 | 0.98792 | -1.1783 | -22.2112 | -0.19048 | -28.66 | 1.0777 | -1.2682 | -23.651 | 0.30341 | 6.5964 | 5.0392 | 13.2618 | 277.1297 | -0.057772 | -0.33981 | -0.46437 | -0.057772 | -0.057793 | -8.1253 | -11.0167 | -22.5553 | -8.1253 | -8.6957 | -6.7391 | -11.7589 | -21.76 | -6.7391 | -7.1759 | 0.24823 | 5.3967 | 4.1228 | 10.8499 | 226.7284 | -0.047265 | -0.27801 | -0.37992 | -0.047265 | -0.047282 | -6.6475 | -9.0131 | -18.4532 | -6.6475 | -7.1142 | -5.5134 | -9.6203 | -17.8026 | -5.5134 | -5.8708
244 | 0.34 | 0.37 | Southern | TX | San.Antonio.Intl.AP.722530 | 2 | 432881 | 22.9003 | 17.5288 | 46.4289 | 22.8619 | 23.567 | 971.75 | -0.33045 | -30.99 | 0.97795 | -1.3084 | -26.7578 | -1.32 | -41.64 | 0.029939 | -1.3499 | -44.8377 | -1.9505 | -86.13 | 1.2075 | -3.158 | -84.8741 | -0.33045 | -30.99 | 0.97795 | -1.3084 | -26.7578 | -0.37048 | -33.91 | 1.0578 | -1.4283 | -29.3806 | 0.013694 | 0.31359 | 0.24004 | 0.63579 | 13.3069 | -0.0045252 | -0.018075 | -0.02671 | -0.0045252 | -0.0050733 | -0.42437 | -0.57021 | -1.1794 | -0.42437 | -0.46436 | -0.36642 | -0.614 | -1.1622 | -0.36642 | -0.40233 | 0.011203 | 0.25656 | 0.19638 | 0.52016 | 10.8868 | -0.0037022 | -0.014788 | -0.021852 | -0.0037022 | -0.0041506 | -0.34719 | -0.46651 | -0.96494 | -0.34719 | -0.3799 | -0.29978 | -0.50233 | -0.95087 | -0.29978 | -0.32916
245 | 0.34 | 0.4 | South/Central | NC | Raleigh-Durham.Intl.AP.723060 | 3 | 4170977 | 50.3548 | 10.0545 | 65.1876 | 50.2362 | 14.9514 | 973.86 | 1.4928 | -7.59 | 2.8154 | -1.3226 | -12.1993 | -0.41967 | -28.78 | 0.89529 | -1.315 | -35.6922 | 0.88701 | -37.52 | 3.4751 | -2.5881 | -49.0486 | 1.4928 | -7.59 | 2.8154 | -1.3226 | -12.1993 | 1.6631 | -7.41 | 3.0766 | -1.4135 | -12.2005 | 0.063866 | 3.2159 | 0.64214 | 4.1633 | 62.1963 | 0.095338 | -0.026803 | 0.05665 | 0.095338 | 0.10622 | -0.48474 | -1.8381 | -2.3962 | -0.48474 | -0.47325 | -0.77912 | -2.2795 | -3.1325 | -0.77912 | -0.77919 | 0.063866 | 3.2159 | 0.64214 | 4.1633 | 62.1963 | 0.095338 | -0.026803 | 0.05665 | 0.095338 | 0.10622 | -0.48474 | -1.8381 | -2.3962 | -0.48474 | -0.47325 | -0.77912 | -2.2795 | -3.1325 | -0.77912 | -0.77919
245 | 0.34 | 0.4 | South/Central | TN | Nashville.Intl.AP.723270 | 3 | 2864099 | 55.8195 | 11.4849 | 72.4614 | 55.0825 | 17.3789 | 998.06 | 1.3578 | -16.77 | 2.7829 | -1.4251 | -16.249 | -0.64616 | -34.31 | 0.77755 | -1.4237 | -41.0174 | 0.48426 | -52.88 | 3.3271 | -2.8429 | -59.9418 | 1.3578 | -16.77 | 2.7829 | -1.4251 | -16.249 | 1.4698 | -18.32 | 3.0188 | -1.549 | -17.7347 | 0.043855 | 2.448 | 0.50367 | 3.1778 | 43.7699 | 0.059545 | -0.028337 | 0.021237 | 0.059545 | 0.06446 | -0.73545 | -1.5047 | -2.319 | -0.73545 | -0.80342 | -0.7126 | -1.7988 | -2.6287 | -0.7126 | -0.77775 | 0.043855 | 2.448 | 0.50367 | 3.1778 | 43.7699 | 0.059545 | -0.028337 | 0.021237 | 0.059545 | 0.06446 | -0.73545 | -1.5047 | -2.319 | -0.73545 | -0.80342 | -0.7126 | -1.7988 | -2.6287 | -0.7126 | -0.77775
245 | 0.34 | 0.4 | South/Central | VA | Norfolk.Intl.AP.723080 | 3 | 1629172 | 55.3337 | 10.2223 | 70.3937 | 55.2037 | 15.19 | 1106.21 | 1.676 | -7.08 | 2.9455 | -1.2694 | -8.6991 | -0.30776 | -28.89 | 0.95574 | -1.2635 | -33.1138 | 1.1489 | -37.73 | 3.6544 | -2.5055 | -43.8902 | 1.676 | -7.08 | 2.9455 | -1.2694 | -8.6991 | 1.8654 | -7.02 | 3.2365 | -1.3711 | -8.7132 | 0.024946 | 1.3803 | 0.255 | 1.756 | 27.5953 | 0.04181 | -0.0076774 | 0.028661 | 0.04181 | 0.046534 | -0.17662 | -0.72068 | -0.9412 | -0.17662 | -0.17512 | -0.21701 | -0.82605 | -1.0949 | -0.21701 | -0.21736 | 0.024946 | 1.3803 | 0.255 | 1.756 | 27.5953 | 0.04181 | -0.0076774 | 0.028661 | 0.04181 | 0.046534 | -0.17662 | -0.72068 | -0.9412 | -0.17662 | -0.17512 | -0.21701 | -0.82605 | -1.0949 | -0.21701 | -0.21736
245 | 0.34 | 0.4 | South/Central | AL | Birmingham.Muni.AP.722280 | 3 | 3613104 | 38.4735 | 12.4817 | 55.9999 | 37.9616 | 18.0382 | 1153.4 | 0.67083 | -18.57 | 2.222 | -1.5511 | -33.5443 | -0.81918 | -39.75 | 0.71137 | -1.5306 | -52.2101 | -0.2032 | -57.96 | 2.8156 | -3.0188 | -84.7508 | 0.67083 | -18.57 | 2.222 | -1.5511 | -33.5443 | 0.76108 | -19.22 | 2.4175 | -1.6564 | -35.2437 | 0.049351 | 1.8987 | 0.61599 | 2.7637 | 56.9218 | 0.033106 | -0.040427 | -0.010028 | 0.033106 | 0.03756 | -0.91645 | -1.9617 | -2.8604 | -0.91645 | -0.94853 | -1.6555 | -2.5766 | -4.1826 | -1.6555 | -1.7393 | 0.049351 | 1.8987 | 0.61599 | 2.7637 | 56.9218 | 0.033106 | -0.040427 | -0.010028 | 0.033106 | 0.03756 | -0.91645 | -1.9617 | -2.8604 | -0.91645 | -0.94853 | -1.6555 | -2.5766 | -4.1826 | -1.6555 | -1.7393
245 | 0.34 | 0.4 | South/Central | AL | Montgomery-Dannelly.Field.722260 | 3 | 1279476 | 31.9072 | 14.0861 | 51.2176 | 31.4812 | 19.7365 | 1112.22 | 0.36111 | -24.13 | 1.9691 | -1.608 | -39.0868 | -0.95712 | -43.15 | 0.65128 | -1.6084 | -56.1081 | -0.58733 | -65.21 | 2.5234 | -3.1107 | -92.2077 | 0.36111 | -24.13 | 1.9691 | -1.608 | -39.0868 | 0.43414 | -24.72 | 2.13 | -1.6959 | -40.5367 | 0.017476 | 0.55762 | 0.24617 | 0.8951 | 19.4375 | 0.0063109 | -0.016727 | -0.010264 | 0.0063109 | 0.0075872 | -0.4217 | -0.7541 | -1.1396 | -0.4217 | -0.43201 | -0.68309 | -0.98056 | -1.6115 | -0.68309 | -0.70843 | 0.017476 | 0.55762 | 0.24617 | 0.8951 | 19.4375 | 0.0063109 | -0.016727 | -0.010264 | 0.0063109 | 0.0075872 | -0.4217 | -0.7541 | -1.1396 | -0.4217 | -0.43201 | -0.68309 | -0.98056 | -1.6115 | -0.68309 | -0.70843
245 | 0.34 | 0.4 | South/Central | AR | Little.Rock-Adams.Field.723403 | 3 | 2047084 | 49.6979 | 13.2591 | 68.4269 | 49.6156 | 18.8113 | 1052.66 | 0.80896 | -13.9 | 2.3052 | -1.4962 | -30.2674 | -0.94021 | -32.88 | 0.55883 | -1.499 | -52.9146 | -0.33112 | -48.61 | 2.6445 | -2.9756 | -85.226 | 0.80896 | -13.9 | 2.3052 | -1.4962 | -30.2674 | 0.91886 | -14.11 | 2.5047 | -1.5859 | -31.2894 | 0.027961 | 1.3896 | 0.37074 | 1.9133 | 29.4335 | 0.022619 | -0.026289 | -0.0092586 | 0.022619 | 0.025692 | -0.38866 | -0.91936 | -1.3592 | -0.38866 | -0.39453 | -0.84631 | -1.4795 | -2.383 | -0.84631 | -0.87489 | 0.027961 | 1.3896 | 0.37074 | 1.9133 | 29.4335 | 0.022619 | -0.026289 | -0.0092586 | 0.022619 | 0.025692 | -0.38866 | -0.91936 | -1.3592 | -0.38866 | -0.39453 | -0.84631 | -1.4795 | -2.383 | -0.84631 | -0.87489
245 | 0.34 | 0.4 | South/Central | AZ | Kingman.AWOS.723700 | 3 | 155032 | 38.9614 | 15.6675 | 61.8069 | 38.7758 | 23.0312 | 1301.52 | 0.7437 | -30.78 | 2.6771 | -1.9334 | -43.0048 | -1.0263 | -55.48 | 0.97503 | -2.0013 | -67.6904 | -0.20201 | -83.98 | 3.6746 | -3.8766 | -108.074 | 0.7437 | -30.78 | 2.6771 | -1.9334 | -43.0048 | 0.87257 | -32.27 | 2.9569 | -2.0843 | -45.4468 | 0.0021176 | 0.082504 | 0.033177 | 0.13088 | 2.7561 | 0.0015748 | -0.0021733 | -0.00042777 | 0.0015748 | 0.0018477 | -0.065179 | -0.11748 | -0.17783 | -0.065179 | -0.068334 | -0.091066 | -0.14334 | -0.22886 | -0.091066 | -0.096237 | 0.0021176 | 0.082504 | 0.033177 | 0.13088 | 2.7561 | 0.0015748 | -0.0021733 | -0.00042777 | 0.0015748 | 0.0018477 | -0.065179 | -0.11748 | -0.17783 | -0.065179 | -0.068334 | -0.091066 | -0.14334 | -0.22886 | -0.091066 | -0.096237
245 | 0.34 | 0.4 | South/Central | AZ | Prescott-Love.Field.723723 | 3 | 167517 | 50.4374 | 8.6026 | 64.3351 | 50.1974 | 14.1377 | 1162.14 | 1.9669 | -6.41 | 3.5624 | -1.5955 | -18.0269 | -0.3071 | -36.52 | 1.2567 | -1.5638 | -46.5084 | 1.5904 | -42.53 | 4.6927 | -3.1023 | -63.8812 | 1.9669 | -6.41 | 3.5624 | -1.5955 | -18.0269 | 2.1422 | -6.96 | 3.878 | -1.7358 | -19.5837 | 0.0022881 | 0.11541 | 0.019684 | 0.14721 | 2.6591 | 0.0045005 | -0.00070267 | 0.003639 | 0.0045005 | 0.0049016 | -0.014667 | -0.083562 | -0.097313 | -0.014667 | -0.015925 | -0.041247 | -0.10642 | -0.14617 | -0.041247 | -0.04481 | 0.0022881 | 0.11541 | 0.019684 | 0.14721 | 2.6591 | 0.0045005 | -0.00070267 | 0.003639 | 0.0045005 | 0.0049016 | -0.014667 | -0.083562 | -0.097313 | -0.014667 | -0.015925 | -0.041247 | -0.10642 | -0.14617 | -0.041247 | -0.04481
245 | 0.34 | 0.4 | South/Central | CA | Daggett.Intl.AP.723815 | 3 | 3397182 | 26.6163 | 15.5305 | 48.8329 | 26.4626 | 22.3702 | 1468.07 | -0.31331 | -92.57 | 1.8998 | -2.2131 | -64.2525 | -1.5516 | -106.9 | 0.65385 | -2.2055 | -80.0231 | -1.9617 | -206.33 | 2.5994 | -4.5612 | -149.4031 | -0.31331 | -92.57 | 1.8998 | -2.2131 | -64.2525 | -0.43358 | -107.68 | 2.1211 | -2.5546 | -75.096 | 0.046402 | 1.235 | 0.72065 | 2.2659 | 68.1214 | -0.014538 | -0.071999 | -0.091029 | -0.014538 | -0.020119 | -4.2954 | -4.9604 | -9.5741 | -4.2954 | -4.9966 | -2.9814 | -3.7132 | -6.9326 | -2.9814 | -3.4846 | 0.046402 | 1.235 | 0.72065 | 2.2659 | 68.1214 | -0.014538 | -0.071999 | -0.091029 | -0.014538 | -0.020119 | -4.2954 | -4.9604 | -9.5741 | -4.2954 | -4.9966 | -2.9814 | -3.7132 | -6.9326 | -2.9814 | -3.4846
245 | 0.34 | 0.4 | South/Central | CA | Fresno.Metro.AP.723890 | 3 | 2081643 | 29.8772 | 12.8909 | 48.5422 | 29.7044 | 18.8379 | 1323.4 | 0.015687 | -71.24 | 1.7937 | -1.778 | -48.1711 | -1.3385 | -87.96 | 0.45699 | -1.7955 | -66.1192 | -1.2958 | -156.23 | 2.2111 | -3.5068 | -112.1268 | 0.015687 | -71.24 | 1.7937 | -1.778 | -48.1711 | 0.089084 | -73.85 | 1.954 | -1.8649 | -49.5863 | 0.028433 | 0.8495 | 0.36653 | 1.3802 | 37.6284 | 0.00044602 | -0.038058 | -0.036843 | 0.00044602 | 0.0025329 | -2.0256 | -2.501 | -4.4421 | -2.0256 | -2.0998 | -1.3697 | -1.88 | -3.1881 | -1.3697 | -1.4099 | 0.028433 | 0.8495 | 0.36653 | 1.3802 | 37.6284 | 0.00044602 | -0.038058 | -0.036843 | 0.00044602 | 0.0025329 | -2.0256 | -2.501 | -4.4421 | -2.0256 | -2.0998 | -1.3697 | -1.88 | -3.1881 | -1.3697 | -1.4099
245 | 0.34 | 0.4 | South/Central | CA | Los.Angeles.Intl.AP.722950 | 3 | 13764852 | 13.7374 | 5.7088 | 22.3203 | 13.6561 | 8.6642 | 604.03 | -0.66213 | -77.84 | 1.0728 | -1.7349 | -55.7433 | -1.377 | -80.06 | 0.20982 | -1.5868 | -60.9369 | -1.799 | -147.62 | 1.3367 | -3.1358 | -108.5241 | -0.66213 | -77.84 | 1.0728 | -1.7349 | -55.7433 | -0.67689 | -82.28 | 1.1636 | -1.8405 | -58.8053 | 0.18801 | 2.5828 | 1.0733 | 4.1965 | 113.5659 | -0.12449 | -0.25889 | -0.33824 | -0.12449 | -0.12726 | -14.635 | -15.0524 | -27.7546 | -14.635 | -15.4698 | -10.4805 | -11.457 | -20.404 | -10.4805 | -11.0562 | 0.18801 | 2.5828 | 1.0733 | 4.1965 | 113.5659 | -0.12449 | -0.25889 | -0.33824 | -0.12449 | -0.12726 | -14.635 | -15.0524 | -27.7546 | -14.635 | -15.4698 | -10.4805 | -11.457 | -20.404 | -10.4805 | -11.0562
245 | 0.34 | 0.4 | South/Central | CA | Redbluff.AP.725910 | 3 | 947304 | 37.0347 | 8.5194 | 49.2236 | 36.8213 | 12.4023 | 1068.03 | 0.49112 | -72.67 | 2.4415 | -1.9504 | -46.7254 | -1.0895 | -84.24 | 0.68665 | -1.7762 | -62.3816 | -0.36007 | -137.89 | 2.9633 | -3.3234 | -95.0613 | 0.49112 | -72.67 | 2.4415 | -1.9504 | -46.7254 | 0.37462 | -89.29 | 2.7055 | -2.3309 | -58.5794 | 0.012939 | 0.4792 | 0.11023 | 0.63691 | 13.8195 | 0.0063547 | -0.014098 | -0.004659 | 0.0063547 | 0.0048473 | -0.94029 | -1.09 | -1.7842 | -0.94029 | -1.1553 | -0.60459 | -0.80717 | -1.23 | -0.60459 | -0.75797 | 0.012939 | 0.4792 | 0.11023 | 0.63691 | 13.8195 | 0.0063547 | -0.014098 | -0.004659 | 0.0063547 | 0.0048473 | -0.94029 | -1.09 | -1.7842 | -0.94029 | -1.1553 | -0.60459 | -0.80717 | -1.23 | -0.60459 | -0.75797
245 | 0.34 | 0.4 | South/Central | CA | Sacramento.Metro.AP.724839 | 3 | 6831885 | 37.4383 | 9.6189 | 52.4723 | 37.2222 | 15.2501 | 1222.04 | 0.62899 | -56.97 | 2.2248 | -1.5958 | -35.2999 | -1.0542 | -77.3 | 0.55922 | -1.6135 | -57.4984 | -0.36195 | -130.33 | 2.7672 | -3.1292 | -89.803 | 0.62899 | -56.97 | 2.2248 | -1.5958 | -35.2999 | 0.81841 | -57.66 | 2.4857 | -1.6673 | -34.8016 | 0.093317 | 3.4936 | 0.8976 | 4.8965 | 114.0365 | 0.058695 | -0.098377 | -0.033776 | 0.058695 | 0.076371 | -5.3162 | -7.2134 | -12.1619 | -5.3162 | -5.3806 | -3.2941 | -5.3656 | -8.3801 | -3.2941 | -3.2476 | 0.093317 | 3.4936 | 0.8976 | 4.8965 | 114.0365 | 0.058695 | -0.098377 | -0.033776 | 0.058695 | 0.076371 | -5.3162 | -7.2134 | -12.1619 | -5.3162 | -5.3806 | -3.2941 | -5.3656 | -8.3801 | -3.2941 | -3.2476
245 | 0.34 | 0.4 | South/Central | CA | San.Diego.Intl.AP.722900 | 3 | 2813833 | 10.8523 | 7.3242 | 21.2865 | 10.7879 | 10.4986 | 666.79 | -0.98151 | -85.69 | 0.85607 | -1.8376 | -62.6579 | -1.4939 | -84.6 | 0.17166 | -1.6655 | -64.5874 | -2.1915 | -158.74 | 1.1071 | -3.2986 | -118.0184 | -0.98151 | -85.69 | 0.85607 | -1.8376 | -62.6579 | -1.0148 | -90.63 | 0.93543 | -1.9502 | -66.1507 | 0.038434 | 0.4171 | 0.2815 | 0.81813 | 25.6274 | -0.037724 | -0.057415 | -0.084228 | -0.037724 | -0.039002 | -3.2934 | -3.2515 | -6.101 | -3.2934 | -3.4833 | -2.4082 | -2.4824 | -4.5359 | -2.4082 | -2.5424 | 0.038434 | 0.4171 | 0.2815 | 0.81813 | 25.6274 | -0.037724 | -0.057415 | -0.084228 | -0.037724 | -0.039002 | -3.2934 | -3.2515 | -6.101 | -3.2934 | -3.4833 | -2.4082 | -2.4824 | -4.5359 | -2.4082 | -2.5424
245 | 0.34 | 0.4 | South/Central | CA | San.Francisco.Intl.AP.724940 | 3 | 3723939 | 36.7642 | 2.4083 | 42.1766 | 36.5539 | 5.6228 | 702.9 | 1.8477 | -22.75 | 2.9275 | -1.0798 | -5.5352 | -0.014746 | -42.5 | 1.0338 | -1.0486 | -28.7174 | 2.2831 | -52.44 | 4.22 | -1.9369 | -23.2369 | 1.8477 | -22.75 | 2.9275 | -1.0798 | -5.5352 | 2.0816 | -23.72 | 3.251 | -1.1695 | -4.958 | 0.050865 | 1.87 | 0.1225 | 2.1453 | 35.7531 | 0.093986 | -0.00075007 | 0.11613 | 0.093986 | 0.10588 | -1.1572 | -2.1618 | -2.6674 | -1.1572 | -1.2065 | -0.28155 | -1.4607 | -1.1819 | -0.28155 | -0.25219 | 0.050865 | 1.87 | 0.1225 | 2.1453 | 35.7531 | 0.093986 | -0.00075007 | 0.11613 | 0.093986 | 0.10588 | -1.1572 | -2.1618 | -2.6674 | -1.1572 | -1.2065 | -0.28155 | -1.4607 | -1.1819 | -0.28155 | -0.25219
245 | 0.34 | 0.4 | South/Central | GA | Atlanta-Hartsfield-Jackson.Intl.AP.722190 | 3 | 4874954 | 44.6654 | 11.4655 | 61.1523 | 44.5601 | 16.5922 | 1120.82 | 1.0046 | -11.96 | 2.5051 | -1.5005 | -27.86 | -0.66685 | -33.54 | 0.80702 | -1.4739 | -48.7026 | 0.1596 | -47.31 | 3.1044 | -2.9448 | -78.0565 | 1.0046 | -11.96 | 2.5051 | -1.5005 | -27.86 | 1.1059 | -12.56 | 2.7171 | -1.6112 | -29.5662 | 0.066587 | 2.9741 | 0.76345 | 4.0719 | 74.6319 | 0.066895 | -0.044404 | 0.010627 | 0.066895 | 0.073637 | -0.79638 | -2.2333 | -3.1502 | -0.79638 | -0.83633 | -1.8551 | -3.243 | -5.1975 | -1.8551 | -1.9687 | 0.066587 | 2.9741 | 0.76345 | 4.0719 | 74.6319 | 0.066895 | -0.044404 | 0.010627 | 0.066895 | 0.073637 | -0.79638 | -2.2333 | -3.1502 | -0.79638 | -0.83633 | -1.8551 | -3.243 | -5.1975 | -1.8551 | -1.9687
245 | 0.34 | 0.4 | South/Central | GA | Macon-Middle.Georgia.Rgnl.AP.722170 | 3 | 1376995 | 34.7659 | 13.497 | 53.5556 | 34.6835 | 18.8721 | 1059.18 | 0.45371 | -20.21 | 2.0348 | -1.5811 | -37.1598 | -0.94588 | -38.79 | 0.63669 | -1.5826 | -55.2602 | -0.57375 | -58.85 | 2.5138 | -3.0876 | -91.404 | 0.45371 | -20.21 | 2.0348 | -1.5811 | -37.1598 | 0.4946 | -21.69 | 2.196 | -1.7014 | -39.9074 | 0.018808 | 0.65389 | 0.25386 | 1.0073 | 19.9214 | 0.0085335 | -0.01779 | -0.010791 | 0.0085335 | 0.0093027 | -0.38012 | -0.72958 | -1.1069 | -0.38012 | -0.40795 | -0.69891 | -1.0394 | -1.7192 | -0.69891 | -0.75059 | 0.018808 | 0.65389 | 0.25386 | 1.0073 | 19.9214 | 0.0085335 | -0.01779 | -0.010791 | 0.0085335 | 0.0093027 | -0.38012 | -0.72958 | -1.1069 | -0.38012 | -0.40795 | -0.69891 | -1.0394 | -1.7192 | -0.69891 | -0.75059
245 | 0.34 | 0.4 | South/Central | LA | Monroe.Rgnl.AP.722486 | 3 | 434906 | 34.1452 | 13.979 | 53.294 | 34.0882 | 19.2058 | 801.03 | 0.28918 | -21.1 | 1.8262 | -1.537 | -38.084 | -1.0402 | -33.33 | 0.49895 | -1.5391 | -55.2942 | -0.8109 | -53.94 | 2.2054 | -3.0163 | -92.524 | 0.28918 | -21.1 | 1.8262 | -1.537 | -38.084 | 0.33911 | -21.94 | 1.9659 | -1.6268 | -39.8821 | 0.0059404 | 0.20283 | 0.08304 | 0.31659 | 4.7584 | 0.0017178 | -0.0061789 | -0.0048171 | 0.0017178 | 0.0020144 | -0.12534 | -0.19799 | -0.32042 | -0.12534 | -0.13033 | -0.22623 | -0.32847 | -0.54963 | -0.22623 | -0.23691 | 0.0059404 | 0.20283 | 0.08304 | 0.31659 | 4.7584 | 0.0017178 | -0.0061789 | -0.0048171 | 0.0017178 | 0.0020144 | -0.12534 | -0.19799 | -0.32042 | -0.12534 | -0.13033 | -0.22623 | -0.32847 | -0.54963 | -0.22623 | -0.23691
245 | 0.34 | 0.4 | South/Central | LA | Shreveport.Rgnl.AP.722480 | 3 | 899456 | 34.675 | 14.629 | 54.8037 | 34.6171 | 20.1866 | 841.25 | 0.33915 | -20.83 | 1.9459 | -1.6068 | -39.3376 | -1.0202 | -33.9 | 0.58877 | -1.609 | -56.9375 | -0.76092 | -54.44 | 2.385 | -3.1459 | -95.4059 | 0.33915 | -20.83 | 1.9459 | -1.6068 | -39.3376 | 0.3991 | -21.55 | 2.0956 | -1.6965 | -41.0054 | 0.012286 | 0.426 | 0.17973 | 0.6733 | 10.3353 | 0.0041666 | -0.012534 | -0.0093484 | 0.0041666 | 0.0049032 | -0.25591 | -0.41648 | -0.66883 | -0.25591 | -0.26476 | -0.48329 | -0.69951 | -1.1721 | -0.48329 | -0.50378 | 0.012286 | 0.426 | 0.17973 | 0.6733 | 10.3353 | 0.0041666 | -0.012534 | -0.0093484 | 0.0041666 | 0.0049032 | -0.25591 | -0.41648 | -0.66883 | -0.25591 | -0.26476 | -0.48329 | -0.69951 | -1.1721 | -0.48329 | -0.50378
245 | 0.34 | 0.4 | South/Central | MS | Jackson.Intl.AP.722350 | 3 | 1014636 | 36.2541 | 14.2649 | 55.8887 | 35.7717 | 20.1171 | 972.69 | 0.47925 | -26.31 | 2.0621 | -1.5828 | -36.878 | -0.94481 | -40.8 | 0.64447 | -1.5893 | -55.4287 | -0.55172 | -66.78 | 2.5596 | -3.1113 | -91.7644 | 0.47925 | -26.31 | 2.0621 | -1.5828 | -36.878 | 0.55656 | -27.46 | 2.236 | -1.6794 | -38.5086 | 0.013859 | 0.50244 | 0.1977 | 0.77456 | 13.4804 | 0.0066418 | -0.013094 | -0.0076463 | 0.0066418 | 0.0077133 | -0.36463 | -0.56544 | -0.9255 | -0.36463 | -0.38056 | -0.51109 | -0.76818 | -1.2718 | -0.51109 | -0.53369 | 0.013859 | 0.50244 | 0.1977 | 0.77456 | 13.4804 | 0.0066418 | -0.013094 | -0.0076463 | 0.0066418 | 0.0077133 | -0.36463 | -0.56544 | -0.9255 | -0.36463 | -0.38056 | -0.51109 | -0.76818 | -1.2718 | -0.51109 | -0.53369
245 | 0.34 | 0.4 | South/Central | MS | Tupelo.Muni-C.D.Lemons.AP.723320 | 3 | 418053 | 47.2206 | 12.7166 | 65.335 | 46.5948 | 18.7403 | 1039.84 | 0.61628 | -23.58 | 2.1428 | -1.5265 | -33.5785 | -1.1103 | -41.14 | 0.42704 | -1.5374 | -56.1524 | -0.59452 | -64.24 | 2.3955 | -2.99 | -89.0177 | 0.61628 | -23.58 | 2.1428 | -1.5265 | -33.5785 | 0.69528 | -24.92 | 2.3285 | -1.6332 | -35.4614 | 0.0057102 | 0.26964 | 0.072614 | 0.37307 | 5.9377 | 0.003519 | -0.0063402 | -0.0033948 | 0.003519 | 0.0039702 | -0.13465 | -0.23492 | -0.36682 | -0.13465 | -0.1423 | -0.19174 | -0.32064 | -0.50831 | -0.19174 | -0.20249 | 0.0057102 | 0.26964 | 0.072614 | 0.37307 | 5.9377 | 0.003519 | -0.0063402 | -0.0033948 | 0.003519 | 0.0039702 | -0.13465 | -0.23492 | -0.36682 | -0.13465 | -0.1423 | -0.19174 | -0.32064 | -0.50831 | -0.19174 | -0.20249
245 | 0.34 | 0.4 | South/Central | NC | Charlotte-Douglas.Intl.AP.723140 | 3 | 2994711 | 44.3222 | 10.5814 | 59.8141 | 44.2175 | 15.5965 | 926.38 | 1.1664 | -13.11 | 2.5856 | -1.4192 | -23.5589 | -0.55513 | -32.01 | 0.84716 | -1.4023 | -45.3137 | 0.49128 | -45.46 | 3.2637 | -2.7724 | -69.0877 | 1.1664 | -13.11 | 2.5856 | -1.4192 | -23.5589 | 1.2872 | -13.62 | 2.8072 | -1.52 | -24.7434 | 0.040905 | 1.813 | 0.43283 | 2.4467 | 37.8933 | 0.047712 | -0.022707 | 0.020096 | 0.047712 | 0.052654 | -0.53626 | -1.3094 | -1.8595 | -0.53626 | -0.55712 | -0.96367 | -1.8535 | -2.826 | -0.96367 | -1.0121 | 0.040905 | 1.813 | 0.43283 | 2.4467 | 37.8933 | 0.047712 | -0.022707 | 0.020096 | 0.047712 | 0.052654 | -0.53626 | -1.3094 | -1.8595 | -0.53626 | -0.55712 | -0.96367 | -1.8535 | -2.826 | -0.96367 | -1.0121
245 | 0.34 | 0.4 | South/Central | NC | Wilmington.Intl.AP.723013 | 3 | 883625 | 35.5033 | 12.2365 | 52.3688 | 35.419 | 16.9497 | 870.38 | 0.69569 | -19.02 | 2.1368 | -1.4411 | -30.2309 | -0.71471 | -34.27 | 0.70768 | -1.4224 | -47.9194 | -0.078117 | -52.97 | 2.7357 | -2.8139 | -77.5615 | 0.69569 | -19.02 | 2.1368 | -1.4411 | -30.2309 | 0.79672 | -19.77 | 2.338 | -1.5413 | -31.6515 | 0.012069 | 0.4285 | 0.14769 | 0.63206 | 10.505 | 0.0083965 | -0.0086261 | -0.00094283 | 0.0083965 | 0.0096159 | -0.22956 | -0.41362 | -0.63932 | -0.22956 | -0.23861 | -0.36487 | -0.57836 | -0.93612 | -0.36487 | -0.38201 | 0.012069 | 0.4285 | 0.14769 | 0.63206 | 10.505 | 0.0083965 | -0.0086261 | -0.00094283 | 0.0083965 | 0.0096159 | -0.22956 | -0.41362 | -0.63932 | -0.22956 | -0.23861 | -0.36487 | -0.57836 | -0.93612 | -0.36487 | -0.38201
245 | 0.34 | 0.4 | South/Central | NV | Las.Vegas-McCarran.Intl.AP.723860 | 3 | 1413386 | 29.4136 | 19.0147 | 56.3433 | 29.2727 | 27.0706 | 1155.46 | 0.096575 | -50.65 | 2.0995 | -2.003 | -53.2464 | -1.3631 | -65.62 | 0.76991 | -2.1331 | -75.6207 | -1.189 | -114.22 | 2.8919 | -4.0809 | -126.3662 | 0.096575 | -50.65 | 2.0995 | -2.003 | -53.2464 | 0.18127 | -53.21 | 2.3101 | -2.1288 | -55.5779 | 0.019305 | 0.56784 | 0.36709 | 1.0877 | 22.3066 | 0.0018644 | -0.026316 | -0.022954 | 0.0018644 | 0.0034995 | -0.97782 | -1.2668 | -2.2051 | -0.97782 | -1.0272 | -1.0279 | -1.4599 | -2.4395 | -1.0279 | -1.073 | 0.019305 | 0.56784 | 0.36709 | 1.0877 | 22.3066 | 0.0018644 | -0.026316 | -0.022954 | 0.0018644 | 0.0034995 | -0.97782 | -1.2668 | -2.2051 | -0.97782 | -1.0272 | -1.0279 | -1.4599 | -2.4395 | -1.0279 | -1.073
245 | 0.34 | 0.4 | South/Central | OK | Oklahoma.City-Will.Rogers.World.AP.723530 | 3 | 3552038 | 63.1215 | 12.8091 | 81.8106 | 63.0174 | 18.7932 | 1018.18 | 1.3087 | -15.31 | 2.8839 | -1.5752 | -25.9687 | -0.82024 | -33.04 | 0.78835 | -1.6086 | -54.3467 | 0.26857 | -49.64 | 3.4328 | -3.1642 | -82.6207 | 1.3087 | -15.31 | 2.8839 | -1.5752 | -25.9687 | 1.4286 | -17.05 | 3.1634 | -1.7347 | -28.7606 | 0.048517 | 3.0625 | 0.62146 | 3.9692 | 49.3992 | 0.063496 | -0.039795 | 0.01303 | 0.063496 | 0.069314 | -0.7428 | -1.603 | -2.4084 | -0.7428 | -0.82722 | -1.2599 | -2.6367 | -4.0085 | -1.2599 | -1.3954 | 0.048517 | 3.0625 | 0.62146 | 3.9692 | 49.3992 | 0.063496 | -0.039795 | 0.01303 | 0.063496 | 0.069314 | -0.7428 | -1.603 | -2.4084 | -0.7428 | -0.82722 | -1.2599 | -2.6367 | -4.0085 | -1.2599 | -1.3954
245 | 0.34 | 0.4 | South/Central | SC | Charleston.Intl.AP.722080 | 3 | 1030593 | 29.4774 | 14.1473 | 48.5852 | 29.4073 | 19.1779 | 1014.61 | 0.25381 | -31.62 | 1.8364 | -1.5826 | -39.7807 | -0.95635 | -45.87 | 0.61725 | -1.5736 | -55.1511 | -0.76148 | -77.35 | 2.3543 | -3.1158 | -94.5925 | 0.25381 | -31.62 | 1.8364 | -1.5826 | -39.7807 | 0.29432 | -33.83 | 1.9977 | -1.7034 | -42.5438 | 0.014077 | 0.41495 | 0.19915 | 0.68393 | 14.2825 | 0.0035728 | -0.013462 | -0.010719 | 0.0035728 | 0.0041431 | -0.44511 | -0.6457 | -1.0888 | -0.44511 | -0.47622 | -0.55999 | -0.77635 | -1.3316 | -0.55999 | -0.59888 | 0.014077 | 0.41495 | 0.19915 | 0.68393 | 14.2825 | 0.0035728 | -0.013462 | -0.010719 | 0.0035728 | 0.0041431 | -0.44511 | -0.6457 | -1.0888 | -0.44511 | -0.47622 | -0.55999 | -0.77635 | -1.3316 | -0.55999 | -0.59888
245 | 0.34 | 0.4 | South/Central | SC | Columbia.Metro.AP.723100 | 3 | 1050192 | 37.4766 | 12.6316 | 55.2796 | 37.3879 | 17.8917 | 1063.9 | 0.64569 | -25.67 | 2.156 | -1.5103 | -32.7572 | -0.81623 | -43.1 | 0.69691 | -1.5131 | -51.6984 | -0.25334 | -68.32 | 2.704 | -2.9573 | -83.7261 | 0.64569 | -25.67 | 2.156 | -1.5103 | -32.7572 | 0.71619 | -27.33 | 2.3372 | -1.621 | -34.8598 | 0.014345 | 0.53758 | 0.18119 | 0.79296 | 15.2612 | 0.0092621 | -0.011708 | -0.0036341 | 0.0092621 | 0.010273 | -0.36822 | -0.61825 | -0.98002 | -0.36822 | -0.39204 | -0.46989 | -0.74159 | -1.201 | -0.46989 | -0.50005 | 0.014345 | 0.53758 | 0.18119 | 0.79296 | 15.2612 | 0.0092621 | -0.011708 | -0.0036341 | 0.0092621 | 0.010273 | -0.36822 | -0.61825 | -0.98002 | -0.36822 | -0.39204 | -0.46989 | -0.74159 | -1.201 | -0.46989 | -0.50005
245 | 0.34 | 0.4 | South/Central | SC | Greenville.Intl.AP.723120 | 3 | 1931227 | 47.2712 | 9.9987 | 62.2015 | 47.1597 | 15.0418 | 941.48 | 1.2754 | -11.35 | 2.6661 | -1.3907 | -21.3805 | -0.5166 | -30.84 | 0.8474 | -1.364 | -43.7744 | 0.60956 | -43.23 | 3.3348 | -2.7252 | -66.2777 | 1.2754 | -11.35 | 2.6661 | -1.3907 | -21.3805 | 1.4159 | -11.84 | 2.9171 | -1.5012 | -22.5716 | 0.026379 | 1.2469 | 0.26375 | 1.6408 | 24.8349 | 0.033642 | -0.013627 | 0.016079 | 0.033642 | 0.03735 | -0.2994 | -0.81352 | -1.1403 | -0.2994 | -0.31232 | -0.56399 | -1.1547 | -1.7483 | -0.56399 | -0.59541 | 0.026379 | 1.2469 | 0.26375 | 1.6408 | 24.8349 | 0.033642 | -0.013627 | 0.016079 | 0.033642 | 0.03735 | -0.2994 | -0.81352 | -1.1403 | -0.2994 | -0.31232 | -0.56399 | -1.1547 | -1.7483 | -0.56399 | -0.59541
245 | 0.34 | 0.4 | South/Central | TN | Memphis.Intl.AP.723340 | 3 | 1295447 | 47.3825 | 14.0002 | 66.865 | 46.7563 | 20.1087 | 1001.58 | 0.8118 | -23.48 | 2.3175 | -1.5057 | -30.489 | -0.88981 | -38.52 | 0.63017 | -1.52 | -52.8337 | -0.24978 | -63.26 | 2.767 | -3.0168 | -85.2974 | 0.8118 | -23.48 | 2.3175 | -1.5057 | -30.489 | 0.91477 | -24.96 | 2.5364 | -1.6216 | -32.3144 | 0.017694 | 0.83841 | 0.24773 | 1.1831 | 17.7224 | 0.014364 | -0.015745 | -0.0044198 | 0.014364 | 0.016186 | -0.41547 | -0.68159 | -1.1194 | -0.41547 | -0.44165 | -0.53949 | -0.93486 | -1.5093 | -0.53949 | -0.57179 | 0.017694 | 0.83841 | 0.24773 | 1.1831 | 17.7224 | 0.014364 | -0.015745 | -0.0044198 | 0.014364 | 0.016186 | -0.41547 | -0.68159 | -1.1194 | -0.41547 | -0.44165 | -0.53949 | -0.93486 | -1.5093 | -0.53949 | -0.57179
245 | 0.34 | 0.4 | South/Central | TX | El.Paso.Intl.AP.722700 | 3 | 1163506 | 28.5878 | 13.4991 | 47.8867 | 28.5399 | 19.3468 | 902.19 | 0.34907 | -35.75 | 2.2054 | -1.8563 | -45.9981 | -1.0203 | -49.52 | 0.83824 | -1.8585 | -63.7272 | -0.57119 | -81.1 | 2.9937 | -3.5649 | -104.3568 | 0.34907 | -35.75 | 2.2054 | -1.8563 | -45.9981 | 0.41898 | -36.96 | 2.365 | -1.9461 | -47.538 | 0.015892 | 0.45433 | 0.21453 | 0.76103 | 14.3379 | 0.0055476 | -0.016214 | -0.0090775 | 0.0055476 | 0.0066586 | -0.56815 | -0.78699 | -1.2889 | -0.56815 | -0.58738 | -0.73102 | -1.0128 | -1.6585 | -0.73102 | -0.75549 | 0.015892 | 0.45433 | 0.21453 | 0.76103 | 14.3379 | 0.0055476 | -0.016214 | -0.0090775 | 0.0055476 | 0.0066586 | -0.56815 | -0.78699 | -1.2889 | -0.56815 | -0.58738 | -0.73102 | -1.0128 | -1.6585 | -0.73102 | -0.75549
245 | 0.34 | 0.4 | Southern | TX | Fort.Worth-Alliance.AP.722594 | 2 | 6292255 | 41.8615 | 14.839 | 62.8704 | 41.792 | 21.0783 | 1089.88 | 0.74896 | -25.69 | 2.3251 | -1.5762 | -33.2168 | -0.85027 | -42.59 | 0.76839 | -1.6187 | -55.0085 | -0.28125 | -69.84 | 2.9039 | -3.1852 | -90.2843 | 0.74896 | -25.69 | 2.3251 | -1.5762 | -33.2168 | 0.80885 | -27.89 | 2.5147 | -1.7059 | -35.973 | 0.085946 | 3.5978 | 1.2753 | 5.4034 | 93.6705 | 0.06437 | -0.073077 | -0.024172 | 0.06437 | 0.069518 | -2.2079 | -3.6604 | -6.0024 | -2.2079 | -2.397 | -2.8548 | -4.7277 | -7.7595 | -2.8548 | -3.0917 | 0.085946 | 3.5978 | 1.2753 | 5.4034 | 93.6705 | 0.06437 | -0.073077 | -0.024172 | 0.06437 | 0.069518 | -2.2079 | -3.6604 | -6.0024 | -2.2079 | -2.397 | -2.8548 | -4.7277 | -7.7595 | -2.8548 | -3.0917
245 | 0.34 | 0.4 | South/Central | TX | Lubbock.Intl.AP.722670 | 3 | 1094700 | 56.7247 | 11.1392 | 73.7438 | 56.6308 | 17.113 | 950.78 | 1.3287 | -35.92 | 2.9538 | -1.6251 | -27.0676 | -0.78029 | -49.32 | 0.84822 | -1.6285 | -54.3733 | 0.3985 | -84.25 | 3.5825 | -3.184 | -81.4817 | 1.3287 | -35.92 | 2.9538 | -1.6251 | -27.0676 | 1.4886 | -38.17 | 3.2332 | -1.7446 | -28.257 | 0.014952 | 0.84817 | 0.16656 | 1.1027 | 14.2165 | 0.019867 | -0.011667 | 0.0059585 | 0.019867 | 0.022258 | -0.53709 | -0.73746 | -1.2597 | -0.53709 | -0.57074 | -0.40473 | -0.81302 | -1.2184 | -0.40473 | -0.42251 | 0.014952 | 0.84817 | 0.16656 | 1.1027 | 14.2165 | 0.019867 | -0.011667 | 0.0059585 | 0.019867 | 0.022258 | -0.53709 | -0.73746 | -1.2597 | -0.53709 | -0.57074 | -0.40473 | -0.81302 | -1.2184 | -0.40473 | -0.42251
245 | 0.34 | 0.4 | South/Central | TX | Wichita.Falls.Muni.AP.723510 | 3 | 526075 | 48.7182 | 14.8091 | 69.7172 | 48.6376 | 21.0795 | 1151.49 | 0.7689 | -28.47 | 2.4648 | -1.6959 | -36.2179 | -1.0302 | -47.33 | 0.71849 | -1.7487 | -60.8687 | -0.46124 | -77.28 | 2.9638 | -3.425 | -99.1323 | 0.7689 | -28.47 | 2.4648 | -1.6959 | -36.2179 | 0.84881 | -30.71 | 2.6844 | -1.8355 | -38.9855 | 0.0071856 | 0.35007 | 0.10641 | 0.50096 | 8.2742 | 0.0055251 | -0.0074028 | -0.0033143 | 0.0055251 | 0.0060993 | -0.20458 | -0.3401 | -0.55531 | -0.20458 | -0.22067 | -0.26025 | -0.43738 | -0.71233 | -0.26025 | -0.28014 | 0.0071856 | 0.35007 | 0.10641 | 0.50096 | 8.2742 | 0.0055251 | -0.0074028 | -0.0033143 | 0.0055251 | 0.0060993 | -0.20458 | -0.3401 | -0.55531 | -0.20458 | -0.22067 | -0.26025 | -0.43738 | -0.71233 | -0.26025 | -0.28014
245 | 0.34 | 0.4 | South/Central | UT | Saint.George.AWOS.724754 | 3 | 142354 | 33.0198 | 17.6086 | 58.2973 | 32.7588 | 25.5385 | 947.72 | 0.58909 | -36.22 | 2.447 | -1.858 | -42.9465 | -0.94933 | -48.8 | 1.0144 | -1.9637 | -65.674 | -0.27308 | -83.15 | 3.4841 | -3.7572 | -105.7408 | 0.58909 | -36.22 | 2.447 | -1.858 | -42.9465 | 0.74395 | -37.19 | 2.6964 | -1.9525 | -43.5193 | 0.0019444 | 0.064204 | 0.034238 | 0.11335 | 1.8428 | 0.0011454 | -0.0018459 | -0.00053098 | 0.0011454 | 0.0014465 | -0.070426 | -0.094887 | -0.16168 | -0.070426 | -0.072313 | -0.083506 | -0.1277 | -0.2056 | -0.083506 | -0.084619 | 0.0019444 | 0.064204 | 0.034238 | 0.11335 | 1.8428 | 0.0011454 | -0.0018459 | -0.00053098 | 0.0011454 | 0.0014465 | -0.070426 | -0.094887 | -0.16168 | -0.070426 | -0.072313 | -0.083506 | -0.1277 | -0.2056 | -0.083506 | -0.084619
245 | 0.34 | 0.4 | Southern | AL | Mobile-Rgnl.AP.722230 | 2 | 966489 | 25.6245 | 14.999 | 45.6883 | 25.2819 | 20.4064 | 1042.74 | -0.05354 | -30.73 | 1.5878 | -1.6413 | -27.2123 | -1.0883 | -45.09 | 0.5251 | -1.6134 | -44.9779 | -1.1465 | -74.53 | 2.0342 | -3.1807 | -71.0874 | -0.05354 | -30.73 | 1.5878 | -1.6413 | -27.2123 | -0.028366 | -32.36 | 1.7213 | -1.7496 | -28.503 | 0.030574 | 0.78344 | 0.45858 | 1.3969 | 31.8807 | -0.0016369 | -0.033274 | -0.035054 | -0.0016369 | -0.00086727 | -0.93954 | -1.3786 | -2.2787 | -0.93954 | -0.98937 | -0.83199 | -1.3752 | -2.1734 | -0.83199 | -0.87145 | 0.025014 | 0.64096 | 0.37518 | 1.1428 | 26.0826 | -0.0013392 | -0.027222 | -0.028678 | -0.0013392 | -0.00070954 | -0.76867 | -1.1279 | -1.8643 | -0.76867 | -0.80944 | -0.68068 | -1.1251 | -1.7781 | -0.68068 | -0.71296
245 | 0.34 | 0.4 | Southern | AZ | Phoenix-Sky.Harbor.Intl.AP.722780 | 2 | 3303225 | 11.8014 | 26.2525 | 46.6081 | 11.7435 | 34.8646 | 1343.78 | -1.4746 | -69.18 | 0.91312 | -2.3877 | -64.1697 | -2.2882 | -83.44 | 0.27122 | -2.5594 | -81.2367 | -3.655 | -149.8 | 1.2241 | -4.8791 | -142.4221 | -1.4746 | -69.18 | 0.91312 | -2.3877 | -64.1697 | -1.5017 | -71.89 | 0.99832 | -2.5 | -66.443 | 0.10449 | 1.2332 | 2.7432 | 4.8703 | 140.4175 | -0.15409 | -0.2391 | -0.38193 | -0.15409 | -0.15691 | -7.2289 | -8.719 | -15.6533 | -7.2289 | -7.5121 | -6.7054 | -8.4888 | -14.8823 | -6.7054 | -6.9429 | 0.08549 | 1.0089 | 2.2443 | 3.9845 | 114.88 | -0.12606 | -0.19562 | -0.31247 | -0.12606 | -0.12838 | -5.9142 | -7.1333 | -12.8064 | -5.9142 | -6.1459 | -5.4859 | -6.9449 | -12.1757 | -5.4859 | -5.6802
245 | 0.34 | 0.4 | Southern | AZ | Tucson.Intl.AP.722740 | 2 | 1179609 | 20.5269 | 18.6147 | 46.2494 | 20.4277 | 25.8218 | 1577.81 | -0.72926 | -95.44 | 1.4311 | -2.1603 | -47.4124 | -1.8023 | -110.61 | 0.42096 | -2.2232 | -67.3052 | -2.4173 | -199.96 | 1.8482 | -4.2654 | -110.8159 | -0.72926 | -95.44 | 1.4311 | -2.1603 | -47.4124 | -0.73018 | -100.12 | 1.5461 | -2.2763 | -49.2843 | 0.037316 | 0.76598 | 0.69462 | 1.7258 | 58.8773 | -0.027213 | -0.067254 | -0.090203 | -0.027213 | -0.027247 | -3.5614 | -4.1275 | -7.4617 | -3.5614 | -3.7361 | -1.7692 | -2.5115 | -4.1352 | -1.7692 | -1.8391 | 0.030529 | 0.62667 | 0.56829 | 1.412 | 48.1693 | -0.022264 | -0.055023 | -0.073798 | -0.022264 | -0.022292 | -2.9137 | -3.3768 | -6.1046 | -2.9137 | -3.0566 | -1.4475 | -2.0548 | -3.3831 | -1.4475 | -1.5046
245 | 0.34 | 0.4 | Southern | FL | Jacksonville.Intl.AP.722060 | 2 | 5315428 | 19.5155 | 15.4622 | 39.8654 | 19.4686 | 20.3968 | 898.51 | -0.58745 | -35.71 | 1.1347 | -1.7221 | -37.9026 | -1.4286 | -46.82 | 0.26521 | -1.6938 | -52.2551 | -1.9468 | -79.82 | 1.3602 | -3.3071 | -87.1965 | -0.58745 | -35.71 | 1.1347 | -1.7221 | -37.9026 | -0.56838 | -36.6 | 1.2248 | -1.7932 | -38.7044 | 0.16815 | 3.2815 | 2.5999 | 6.7033 | 151.0832 | -0.098779 | -0.24022 | -0.32736 | -0.098779 | -0.095573 | -6.0046 | -7.8727 | -13.4216 | -6.0046 | -6.1542 | -6.3733 | -8.7866 | -14.662 | -6.3733 | -6.5081 | 0.13757 | 2.6847 | 2.1271 | 5.4842 | 123.6059 | -0.080814 | -0.19653 | -0.26782 | -0.080814 | -0.078191 | -4.9125 | -6.4409 | -10.9806 | -4.9125 | -5.035 | -5.2142 | -7.1886 | -11.9954 | -5.2142 | -5.3245
245 | 0.34 | 0.4 | Southern | FL | Miami.Intl.AP.722020 | 1 | 5815628 | 2.2527 | 23.9851 | 32.0826 | 2.247 | 29.8356 | 1043.11 | -1.9044 | -65.91 | 0.19066 | -2.095 | -67.0496 | -2.0431 | -68.67 | 0.040812 | -2.0839 | -69.3124 | -3.8605 | -131.69 | 0.23211 | -4.0926 | -133.45 | -1.9044 | -65.91 | 0.19066 | -2.095 | -67.0496 | -1.9957 | -69.09 | 0.20116 | -2.1969 | -70.287 | 0.82759 | 1.8643 | 19.8499 | 26.5513 | 863.2699 | -1.576 | -1.6908 | -3.1949 | -1.576 | -1.6516 | -54.5466 | -56.8308 | -108.9856 | -54.5466 | -57.1784 | -55.4898 | -57.3624 | -110.4422 | -55.4898 | -58.169 | 0.15051 | 0.33906 | 3.6101 | 4.8289 | 157.0018 | -0.28663 | -0.30751 | -0.58105 | -0.28663 | -0.30038 | -9.9203 | -10.3357 | -19.8211 | -9.9203 | -10.399 | -10.0919 | -10.4324 | -20.086 | -10.0919 | -10.5791
245 | 0.34 | 0.4 | Southern | FL | Tallahassee.Intl.AP.722140 | 2 | 1260481 | 21.167 | 14.7192 | 41.1042 | 21.1162 | 19.988 | 1092.27 | -0.41386 | -31.68 | 1.2849 | -1.6988 | -34.4743 | -1.3256 | -49.17 | 0.3455 | -1.6711 | -50.0788 | -1.7138 | -79 | 1.5617 | -3.2754 | -82.5878 | -0.41386 | -31.68 | 1.2849 | -1.6988 | -34.4743 | -0.39621 | -32.49 | 1.3859 | -1.7821 | -35.4967 | 0.039874 | 0.84402 | 0.58691 | 1.639 | 43.5533 | -0.016502 | -0.052858 | -0.068334 | -0.016502 | -0.015799 | -1.2632 | -1.9606 | -3.1501 | -1.2632 | -1.2955 | -1.3746 | -1.9969 | -3.2931 | -1.3746 | -1.4154 | 0.032622 | 0.69052 | 0.48017 | 1.3409 | 35.6323 | -0.013501 | -0.043245 | -0.055907 | -0.013501 | -0.012925 | -1.0335 | -1.604 | -2.5772 | -1.0335 | -1.0599 | -1.1246 | -1.6337 | -2.6942 | -1.1246 | -1.158
245 | 0.34 | 0.4 | Southern | FL | Tampa.Intl.AP.722110 | 2 | 4135450 | 8.8174 | 19.8888 | 34.149 | 8.7958 | 25.3531 | 1026.65 | -1.3226 | -53.19 | 0.67258 | -1.9952 | -55.2133 | -1.7531 | -61.36 | 0.21253 | -1.9656 | -62.3145 | -2.9953 | -111.63 | 0.866 | -3.8613 | -114.5219 | -1.3226 | -53.19 | 0.67258 | -1.9952 | -55.2133 | -1.3643 | -55.25 | 0.72263 | -2.0869 | -57.4132 | 0.13082 | 1.1535 | 2.6019 | 4.4674 | 134.3075 | -0.17303 | -0.22934 | -0.39185 | -0.17303 | -0.17847 | -6.9584 | -8.0272 | -14.6036 | -6.9584 | -7.2279 | -7.2231 | -8.152 | -14.9819 | -7.2231 | -7.5109 | 0.10703 | 0.94372 | 2.1287 | 3.6549 | 109.8811 | -0.14156 | -0.18763 | -0.32059 | -0.14156 | -0.14602 | -5.6929 | -6.5673 | -11.9476 | -5.6929 | -5.9133 | -5.9094 | -6.6694 | -12.2571 | -5.9094 | -6.1449
245 | 0.34 | 0.4 | Southern | GA | Savannah.Intl.AP.722070 | 2 | 580061 | 25.8581 | 14.9108 | 45.899 | 25.7965 | 20.1026 | 972.09 | -0.16596 | -29.86 | 1.5045 | -1.6704 | -29.6571 | -1.2367 | -43.75 | 0.41599 | -1.6527 | -48.2191 | -1.3737 | -71.57 | 1.8515 | -3.2253 | -75.8001 | -0.16596 | -29.86 | 1.5045 | -1.6704 | -29.6571 | -0.11593 | -30.55 | 1.6353 | -1.7513 | -30.0701 | 0.01835 | 0.47449 | 0.27361 | 0.84223 | 17.8375 | -0.0030452 | -0.022693 | -0.025208 | -0.0030452 | -0.0021273 | -0.54792 | -0.8028 | -1.3133 | -0.54792 | -0.56058 | -0.5442 | -0.88481 | -1.3909 | -0.5442 | -0.55178 | 0.015012 | 0.38819 | 0.22385 | 0.68906 | 14.5935 | -0.0024914 | -0.018566 | -0.020623 | -0.0024914 | -0.0017404 | -0.44827 | -0.65679 | -1.0744 | -0.44827 | -0.45863 | -0.44523 | -0.72389 | -1.1379 | -0.44523 | -0.45143
245 | 0.34 | 0.4 | Southern | HI | Honolulu.Intl.AP.911820 | 1 | 1211537 | 0.048545 | 23.9353 | 29.8931 | 0.048075 | 29.8451 | 2623.79 | -2.2754 | -200.35 | 0.009919 | -2.2853 | -76.6252 | -2.2239 | -195.37 | -2e-10 | -2.2239 | -74.7366 | -4.4322 | -389.35 | 0 | -4.4322 | -148.9463 | -2.2754 | -200.35 | 0.009919 | -2.2853 | -76.6252 | -2.3562 | -207.45 | 0.009919 | -2.3661 | -79.3396 | 0.17241 | 0.0083694 | 4.1266 | 5.1538 | 452.3615 | -0.39229 | -0.38342 | -0.76414 | -0.39229 | -0.40622 | -34.5419 | -33.6833 | -67.1269 | -34.5419 | -35.766 | -13.2108 | -12.8852 | -25.6795 | -13.2108 | -13.6788 | 0.031356 | 0.0015221 | 0.75051 | 0.93732 | 82.2704 | -0.071346 | -0.069732 | -0.13897 | -0.071346 | -0.073879 | -6.2821 | -6.1259 | -12.2083 | -6.2821 | -6.5047 | -2.4026 | -2.3434 | -4.6703 | -2.4026 | -2.4877
245 | 0.34 | 0.4 | Southern | LA | Baton.Rouge-Ryan.AP.722317 | 2 | 2581427 | 25.999 | 15.0689 | 46.1576 | 25.9554 | 20.2022 | 761.06 | -0.15058 | -24.81 | 1.447 | -1.5975 | -28.2199 | -1.2001 | -34.85 | 0.37921 | -1.5793 | -46.4001 | -1.4006 | -59.29 | 1.7164 | -3.117 | -74.5415 | -0.15058 | -24.81 | 1.447 | -1.5975 | -28.2199 | -0.14061 | -26.16 | 1.5567 | -1.6973 | -29.6415 | 0.081661 | 2.1231 | 1.2305 | 3.7693 | 62.1489 | -0.012297 | -0.098002 | -0.11438 | -0.012297 | -0.011482 | -2.026 | -2.8459 | -4.8417 | -2.026 | -2.1363 | -2.3045 | -3.7891 | -6.0871 | -2.3045 | -2.4206 | 0.066809 | 1.737 | 1.0067 | 3.0838 | 50.846 | -0.01006 | -0.080179 | -0.093576 | -0.01006 | -0.0093939 | -1.6575 | -2.3283 | -3.9611 | -1.6575 | -1.7477 | -1.8854 | -3.1 | -4.9801 | -1.8854 | -1.9803
245 | 0.34 | 0.4 | Southern | LA | Lake.Charle.APs.722400 | 2 | 687049 | 24.9295 | 15.5189 | 45.5782 | 24.8876 | 20.6905 | 759.3 | -0.19069 | -26.39 | 1.4669 | -1.6576 | -29.8871 | -1.2102 | -35.96 | 0.4291 | -1.6393 | -47.5371 | -1.4707 | -62.3 | 1.7763 | -3.247 | -77.8554 | -0.19069 | -26.39 | 1.4669 | -1.6576 | -29.8871 | -0.20069 | -28.24 | 1.5767 | -1.7774 | -31.9803 | 0.021734 | 0.54182 | 0.33729 | 0.9906 | 16.5027 | -0.0041445 | -0.026302 | -0.031965 | -0.0041445 | -0.0043619 | -0.57356 | -0.78156 | -1.354 | -0.57356 | -0.61377 | -0.64957 | -1.0332 | -1.6921 | -0.64957 | -0.69506 | 0.017781 | 0.44328 | 0.27595 | 0.81044 | 13.5014 | -0.0033908 | -0.021519 | -0.026152 | -0.0033908 | -0.0035686 | -0.46925 | -0.63942 | -1.1078 | -0.46925 | -0.50215 | -0.53143 | -0.84527 | -1.3844 | -0.53143 | -0.56865
245 | 0.34 | 0.4 | Southern | TX | Brownsville.Intercontinental.AP.722500 | 2 | 1578218 | 12.9547 | 22.7286 | 41.953 | 12.9328 | 29.0202 | 1041.74 | -1.2603 | -52.86 | 0.65862 | -1.9189 | -52.8941 | -1.84 | -59.39 | 0.10977 | -1.9498 | -63.5922 | -3.1803 | -113.28 | 0.69854 | -3.8788 | -118.0559 | -1.2603 | -52.86 | 0.65862 | -1.9189 | -52.8941 | -1.3603 | -56.79 | 0.69853 | -2.0588 | -56.8938 | 0.049925 | 0.64677 | 1.1347 | 2.0945 | 52.0093 | -0.06292 | -0.091864 | -0.15878 | -0.06292 | -0.067913 | -2.6391 | -2.9651 | -5.6556 | -2.6391 | -2.8353 | -2.6408 | -3.1749 | -5.894 | -2.6408 | -2.8404 | 0.040846 | 0.52914 | 0.92836 | 1.7136 | 42.5505 | -0.051477 | -0.075156 | -0.1299 | -0.051477 | -0.055561 | -2.1591 | -2.4258 | -4.627 | -2.1591 | -2.3196 | -2.1605 | -2.5975 | -4.8221 | -2.1605 | -2.3239
245 | 0.34 | 0.4 | Southern | TX | Houston-Bush.Intercontinental.AP.722430 | 2 | 9591173 | 21.4311 | 16.9689 | 43.8796 | 21.395 | 22.4847 | 925.22 | -0.36054 | -38.61 | 1.2973 | -1.6578 | -32.8797 | -1.2901 | -48.14 | 0.37921 | -1.6693 | -49.4247 | -1.7006 | -86.17 | 1.5767 | -3.2773 | -82.3873 | -0.36054 | -38.61 | 1.2973 | -1.6578 | -32.8797 | -0.3606 | -40.49 | 1.3871 | -1.7477 | -34.3195 | 0.30341 | 6.5023 | 5.1485 | 13.3134 | 280.719 | -0.10939 | -0.39143 | -0.51599 | -0.10939 | -0.10941 | -11.7146 | -14.6061 | -26.1447 | -11.7146 | -12.285 | -9.976 | -14.9958 | -24.997 | -9.976 | -10.4128 | 0.24823 | 5.3198 | 4.2121 | 10.8921 | 229.665 | -0.089495 | -0.32024 | -0.42215 | -0.089495 | -0.089512 | -9.5841 | -11.9497 | -21.3898 | -9.5841 | -10.0507 | -8.1617 | -12.2686 | -20.4508 | -8.1617 | -8.519
245 | 0.34 | 0.4 | Southern | TX | San.Antonio.Intl.AP.722530 | 2 | 432881 | 22.6005 | 17.9389 | 46.6691 | 22.5625 | 24.1065 | 985.54 | -0.5706 | -44.78 | 1.2773 | -1.8479 | -39.6196 | -1.5601 | -55.43 | 0.32931 | -1.8894 | -57.6996 | -2.1906 | -99.92 | 1.5068 | -3.6975 | -97.7359 | -0.5706 | -44.78 | 1.2773 | -1.8479 | -39.6196 | -0.61062 | -47.7 | 1.3572 | -1.9678 | -42.2425 | 0.013694 | 0.30949 | 0.24565 | 0.63908 | 13.4958 | -0.0078137 | -0.021364 | -0.029998 | -0.0078137 | -0.0083618 | -0.61321 | -0.75905 | -1.3683 | -0.61321 | -0.65319 | -0.54254 | -0.79013 | -1.3384 | -0.54254 | -0.57846 | 0.011203 | 0.2532 | 0.20097 | 0.52285 | 11.0413 | -0.0063926 | -0.017478 | -0.024542 | -0.0063926 | -0.006841 | -0.50168 | -0.621 | -1.1194 | -0.50168 | -0.5344 | -0.44387 | -0.64643 | -1.095 | -0.44387 | -0.47326
246 | 0.34 | 0.42 | South/Central | NC | Raleigh-Durham.Intl.AP.723060 | 3 | 4170977 | 49.9122 | 10.2561 | 65.0165 | 49.7947 | 15.2219 | 976.94 | 1.6638 | -10.67 | 3.2569 | -1.5931 | -16.3566 | -0.24862 | -31.86 | 1.3369 | -1.5855 | -39.8495 | 1.0581 | -40.6 | 3.9167 | -2.8586 | -53.2059 | 1.6638 | -10.67 | 3.2569 | -1.5931 | -16.3566 | 1.8342 | -10.49 | 3.5182 | -1.684 | -16.3577 | 0.063866 | 3.1877 | 0.65501 | 4.1523 | 62.393 | 0.10626 | -0.015878 | 0.067574 | 0.10626 | 0.11714 | -0.68145 | -2.0348 | -2.593 | -0.68145 | -0.66995 | -1.0446 | -2.545 | -3.398 | -1.0446 | -1.0447 | 0.063866 | 3.1877 | 0.65501 | 4.1523 | 62.393 | 0.10626 | -0.015878 | 0.067574 | 0.10626 | 0.11714 | -0.68145 | -2.0348 | -2.593 | -0.68145 | -0.66995 | -1.0446 | -2.545 | -3.398 | -1.0446 | -1.0447
246 | 0.34 | 0.42 | South/Central | TN | Nashville.Intl.AP.723270 | 3 | 2864099 | 55.372 | 11.7015 | 72.3072 | 54.6409 | 17.6663 | 1002.51 | 1.512 | -21.22 | 3.2246 | -1.7126 | -21.0064 | -0.4919 | -38.76 | 1.2192 | -1.7111 | -45.7748 | 0.63852 | -57.33 | 3.7688 | -3.1303 | -64.6992 | 1.512 | -21.22 | 3.2246 | -1.7126 | -21.0064 | 1.6241 | -22.77 | 3.4605 | -1.8364 | -22.4921 | 0.043855 | 2.4283 | 0.51317 | 3.171 | 43.965 | 0.06631 | -0.021572 | 0.028002 | 0.06631 | 0.071225 | -0.9306 | -1.6998 | -2.5142 | -0.9306 | -0.99858 | -0.92123 | -2.0074 | -2.8374 | -0.92123 | -0.98639 | 0.043855 | 2.4283 | 0.51317 | 3.171 | 43.965 | 0.06631 | -0.021572 | 0.028002 | 0.06631 | 0.071225 | -0.9306 | -1.6998 | -2.5142 | -0.9306 | -0.99858 | -0.92123 | -2.0074 | -2.8374 | -0.92123 | -0.98639
246 | 0.34 | 0.42 | South/Central | VA | Norfolk.Intl.AP.723080 | 3 | 1629172 | 54.8613 | 10.404 | 70.1637 | 54.7323 | 15.4314 | 1108.55 | 1.906 | -9.42 | 3.4169 | -1.5109 | -11.4516 | -0.07778 | -31.23 | 1.4271 | -1.5049 | -35.8663 | 1.3789 | -40.07 | 4.1258 | -2.7469 | -46.6427 | 1.906 | -9.42 | 3.4169 | -1.5109 | -11.4516 | 2.0954 | -9.36 | 3.7079 | -1.6125 | -11.4657 | 0.024946 | 1.3686 | 0.25954 | 1.7503 | 27.6537 | 0.047548 | -0.0019403 | 0.034398 | 0.047548 | 0.052271 | -0.23499 | -0.77906 | -0.99958 | -0.23499 | -0.23349 | -0.28567 | -0.89471 | -1.1635 | -0.28567 | -0.28602 | 0.024946 | 1.3686 | 0.25954 | 1.7503 | 27.6537 | 0.047548 | -0.0019403 | 0.034398 | 0.047548 | 0.052271 | -0.23499 | -0.77906 | -0.99958 | -0.23499 | -0.23349 | -0.28567 | -0.89471 | -1.1635 | -0.28567 | -0.28602
246 | 0.34 | 0.42 | South/Central | AL | Birmingham.Muni.AP.722280 | 3 | 3613104 | 38.1205 | 12.7176 | 55.9628 | 37.6132 | 18.3496 | 1158.54 | 0.70792 | -23.71 | 2.5704 | -1.8625 | -41.5355 | -0.78209 | -44.89 | 1.0598 | -1.8419 | -60.2013 | -0.16611 | -63.1 | 3.164 | -3.3301 | -92.7421 | 0.70792 | -23.71 | 2.5704 | -1.8625 | -41.5355 | 0.79817 | -24.36 | 2.7659 | -1.9677 | -43.235 | 0.049351 | 1.8813 | 0.62763 | 2.7618 | 57.1754 | 0.034937 | -0.038597 | -0.0081976 | 0.034937 | 0.039391 | -1.1701 | -2.2154 | -3.1141 | -1.1701 | -1.2022 | -2.0498 | -2.971 | -4.5769 | -2.0498 | -2.1337 | 0.049351 | 1.8813 | 0.62763 | 2.7618 | 57.1754 | 0.034937 | -0.038597 | -0.0081976 | 0.034937 | 0.039391 | -1.1701 | -2.2154 | -3.1141 | -1.1701 | -1.2022 | -2.0498 | -2.971 | -4.5769 | -2.0498 | -2.1337
246 | 0.34 | 0.42 | South/Central | AL | Montgomery-Dannelly.Field.722260 | 3 | 1279476 | 31.5997 | 14.339 | 51.2429 | 31.1777 | 20.0651 | 1118.59 | 0.33588 | -30.5 | 2.2725 | -1.9366 | -48.354 | -0.98235 | -49.52 | 0.95472 | -1.9371 | -65.3753 | -0.61256 | -71.58 | 2.8268 | -3.4394 | -101.4749 | 0.33588 | -30.5 | 2.2725 | -1.9366 | -48.354 | 0.40891 | -31.09 | 2.4335 | -2.0246 | -49.8039 | 0.017476 | 0.55225 | 0.25059 | 0.89554 | 19.5488 | 0.0058699 | -0.017168 | -0.010705 | 0.0058699 | 0.0071463 | -0.53303 | -0.86543 | -1.251 | -0.53303 | -0.54334 | -0.84505 | -1.1425 | -1.7734 | -0.84505 | -0.87039 | 0.017476 | 0.55225 | 0.25059 | 0.89554 | 19.5488 | 0.0058699 | -0.017168 | -0.010705 | 0.0058699 | 0.0071463 | -0.53303 | -0.86543 | -1.251 | -0.53303 | -0.54334 | -0.84505 | -1.1425 | -1.7734 | -0.84505 | -0.87039
246 | 0.34 | 0.42 | South/Central | AR | Little.Rock-Adams.Field.723403 | 3 | 2047084 | 49.338 | 13.4891 | 68.377 | 49.2563 | 19.1207 | 1056.81 | 0.85884 | -18.05 | 2.6644 | -1.8056 | -38.0404 | -0.89033 | -37.03 | 0.91808 | -1.8084 | -60.6876 | -0.28124 | -52.76 | 3.0037 | -3.2849 | -92.999 | 0.85884 | -18.05 | 2.6644 | -1.8056 | -38.0404 | 0.96873 | -18.26 | 2.864 | -1.8953 | -39.0624 | 0.027961 | 1.3795 | 0.37717 | 1.9119 | 29.5495 | 0.024014 | -0.024895 | -0.0078639 | 0.024014 | 0.027087 | -0.5047 | -1.0354 | -1.4752 | -0.5047 | -0.51057 | -1.0637 | -1.6969 | -2.6003 | -1.0637 | -1.0922 | 0.027961 | 1.3795 | 0.37717 | 1.9119 | 29.5495 | 0.024014 | -0.024895 | -0.0078639 | 0.024014 | 0.027087 | -0.5047 | -1.0354 | -1.4752 | -0.5047 | -0.51057 | -1.0637 | -1.6969 | -2.6003 | -1.0637 | -1.0922
246 | 0.34 | 0.42 | South/Central | AZ | Kingman.AWOS.723700 | 3 | 155032 | 38.5594 | 15.974 | 61.8072 | 38.3757 | 23.4315 | 1309.94 | 0.74344 | -39.2 | 3.0772 | -2.3337 | -53.8992 | -1.0266 | -63.9 | 1.3751 | -2.4016 | -78.5847 | -0.20226 | -92.4 | 4.0747 | -4.2769 | -118.9684 | 0.74344 | -39.2 | 3.0772 | -2.3337 | -53.8992 | 0.87232 | -40.69 | 3.3569 | -2.4846 | -56.3412 | 0.0021176 | 0.081653 | 0.033826 | 0.13088 | 2.7739 | 0.0015743 | -0.0021738 | -0.00042831 | 0.0015743 | 0.0018472 | -0.083009 | -0.13531 | -0.19566 | -0.083009 | -0.086164 | -0.11414 | -0.16641 | -0.25192 | -0.11414 | -0.11931 | 0.0021176 | 0.081653 | 0.033826 | 0.13088 | 2.7739 | 0.0015743 | -0.0021738 | -0.00042831 | 0.0015743 | 0.0018472 | -0.083009 | -0.13531 | -0.19566 | -0.083009 | -0.086164 | -0.11414 | -0.16641 | -0.25192 | -0.11414 | -0.11931
246 | 0.34 | 0.42 | South/Central | AZ | Prescott-Love.Field.723723 | 3 | 167517 | 49.8814 | 8.8586 | 64.1251 | 49.644 | 14.4811 | 1166.42 | 2.177 | -10.69 | 4.1158 | -1.9389 | -24.6594 | -0.09706 | -40.8 | 1.8102 | -1.9072 | -53.141 | 1.8004 | -46.81 | 5.2462 | -3.4457 | -70.5138 | 2.177 | -10.69 | 4.1158 | -1.9389 | -24.6594 | 2.3522 | -11.24 | 4.4315 | -2.0792 | -26.2163 | 0.0022881 | 0.11413 | 0.02027 | 0.14673 | 2.6689 | 0.0049811 | -0.00022208 | 0.0041196 | 0.0049811 | 0.0053822 | -0.02446 | -0.093355 | -0.10711 | -0.02446 | -0.025718 | -0.056423 | -0.12159 | -0.16134 | -0.056423 | -0.059986 | 0.0022881 | 0.11413 | 0.02027 | 0.14673 | 2.6689 | 0.0049811 | -0.00022208 | 0.0041196 | 0.0049811 | 0.0053822 | -0.02446 | -0.093355 | -0.10711 | -0.02446 | -0.025718 | -0.056423 | -0.12159 | -0.16134 | -0.056423 | -0.059986
246 | 0.34 | 0.42 | South/Central | CA | Daggett.Intl.AP.723815 | 3 | 3397182 | 26.3255 | 15.8736 | 49.0051 | 26.1735 | 22.8317 | 1488.64 | -0.48556 | -113.14 | 2.189 | -2.6745 | -79.0288 | -1.7239 | -127.47 | 0.94302 | -2.6669 | -94.7994 | -2.134 | -226.9 | 2.8886 | -5.0226 | -164.1794 | -0.48556 | -113.14 | 2.189 | -2.6745 | -79.0288 | -0.60584 | -128.25 | 2.4102 | -3.0161 | -89.8723 | 0.046402 | 1.2216 | 0.73656 | 2.2739 | 69.0759 | -0.022531 | -0.079992 | -0.099022 | -0.022531 | -0.028112 | -5.2499 | -5.9149 | -10.5286 | -5.2499 | -5.9511 | -3.6671 | -4.3989 | -7.6183 | -3.6671 | -4.1703 | 0.046402 | 1.2216 | 0.73656 | 2.2739 | 69.0759 | -0.022531 | -0.079992 | -0.099022 | -0.022531 | -0.028112 | -5.2499 | -5.9149 | -10.5286 | -5.2499 | -5.9511 | -3.6671 | -4.3989 | -7.6183 | -3.6671 | -4.1703
246 | 0.34 | 0.42 | South/Central | CA | Fresno.Metro.AP.723890 | 3 | 2081643 | 29.6064 | 13.164 | 48.6345 | 29.435 | 19.1994 | 1339.02 | -0.076544 | -86.86 | 2.0631 | -2.1396 | -59.1979 | -1.4307 | -103.58 | 0.72632 | -2.1571 | -77.146 | -1.388 | -171.85 | 2.4804 | -3.8684 | -123.1536 | -0.076544 | -86.86 | 2.0631 | -2.1396 | -59.1979 | -0.0031463 | -89.47 | 2.2233 | -2.2264 | -60.613 | 0.028433 | 0.8418 | 0.37429 | 1.3828 | 38.0725 | -0.0021764 | -0.04068 | -0.039466 | -0.0021764 | -8.946e-05 | -2.4697 | -2.9451 | -4.8862 | -2.4697 | -2.5439 | -1.6832 | -2.1935 | -3.5016 | -1.6832 | -1.7234 | 0.028433 | 0.8418 | 0.37429 | 1.3828 | 38.0725 | -0.0021764 | -0.04068 | -0.039466 | -0.0021764 | -8.946e-05 | -2.4697 | -2.9451 | -4.8862 | -2.4697 | -2.5439 | -1.6832 | -2.1935 | -3.5016 | -1.6832 | -1.7234
246 | 0.34 | 0.42 | South/Central | CA | Los.Angeles.Intl.AP.722950 | 3 | 13764852 | 13.5946 | 5.9719 | 22.539 | 13.5142 | 9.0248 | 621.15 | -0.88081 | -94.96 | 1.2147 | -2.0955 | -68.3751 | -1.5956 | -97.18 | 0.35172 | -1.9474 | -73.5687 | -2.0177 | -164.74 | 1.4786 | -3.4963 | -121.1559 | -0.88081 | -94.96 | 1.2147 | -2.0955 | -68.3751 | -0.89557 | -99.4 | 1.3055 | -2.201 | -71.4371 | 0.18801 | 2.556 | 1.1228 | 4.2376 | 116.7847 | -0.1656 | -0.3 | -0.37935 | -0.1656 | -0.16838 | -17.8538 | -18.2712 | -30.9734 | -17.8538 | -18.6886 | -12.8554 | -13.8319 | -22.779 | -12.8554 | -13.4312 | 0.18801 | 2.556 | 1.1228 | 4.2376 | 116.7847 | -0.1656 | -0.3 | -0.37935 | -0.1656 | -0.16838 | -17.8538 | -18.2712 | -30.9734 | -17.8538 | -18.6886 | -12.8554 | -13.8319 | -22.779 | -12.8554 | -13.4312
246 | 0.34 | 0.42 | South/Central | CA | Redbluff.AP.725910 | 3 | 947304 | 36.6607 | 8.8324 | 49.2842 | 36.4497 | 12.8345 | 1086.12 | 0.43049 | -90.76 | 2.8131 | -2.3826 | -59.2657 | -1.1502 | -102.33 | 1.0582 | -2.2084 | -74.9219 | -0.42069 | -155.98 | 3.3349 | -3.7555 | -107.6017 | 0.43049 | -90.76 | 2.8131 | -2.3826 | -59.2657 | 0.314 | -107.38 | 3.077 | -2.763 | -71.1197 | 0.012939 | 0.47436 | 0.11428 | 0.6377 | 14.0535 | 0.0055702 | -0.014882 | -0.0054435 | 0.0055702 | 0.0040629 | -1.1744 | -1.3241 | -2.0183 | -1.1744 | -1.3894 | -0.76685 | -0.96943 | -1.3923 | -0.76685 | -0.92023 | 0.012939 | 0.47436 | 0.11428 | 0.6377 | 14.0535 | 0.0055702 | -0.014882 | -0.0054435 | 0.0055702 | 0.0040629 | -1.1744 | -1.3241 | -2.0183 | -1.1744 | -1.3894 | -0.76685 | -0.96943 | -1.3923 | -0.76685 | -0.92023
246 | 0.34 | 0.42 | South/Central | CA | Sacramento.Metro.AP.724839 | 3 | 6831885 | 37.106 | 9.8719 | 52.4831 | 36.8919 | 15.5912 | 1235.91 | 0.61826 | -70.84 | 2.5552 | -1.9369 | -44.7183 | -1.065 | -91.17 | 0.88959 | -1.9546 | -66.9169 | -0.37269 | -144.2 | 3.0976 | -3.4703 | -99.2214 | 0.61826 | -70.84 | 2.5552 | -1.9369 | -44.7183 | 0.80767 | -71.53 | 2.8161 | -2.0084 | -44.22 | 0.093317 | 3.4626 | 0.92122 | 4.8975 | 115.3308 | 0.057694 | -0.099379 | -0.034778 | 0.057694 | 0.075369 | -6.6105 | -8.5077 | -13.4562 | -6.6105 | -6.6749 | -4.173 | -6.2444 | -9.259 | -4.173 | -4.1265 | 0.093317 | 3.4626 | 0.92122 | 4.8975 | 115.3308 | 0.057694 | -0.099379 | -0.034778 | 0.057694 | 0.075369 | -6.6105 | -8.5077 | -13.4562 | -6.6105 | -6.6749 | -4.173 | -6.2444 | -9.259 | -4.173 | -4.1265
246 | 0.34 | 0.42 | South/Central | CA | San.Diego.Intl.AP.722900 | 3 | 2813833 | 10.7341 | 7.6073 | 21.543 | 10.6704 | 10.8726 | 684.88 | -1.238 | -103.78 | 0.97358 | -2.2115 | -76.1407 | -1.7503 | -102.69 | 0.28917 | -2.0395 | -78.0702 | -2.4479 | -176.83 | 1.2246 | -3.6725 | -131.5012 | -1.238 | -103.78 | 0.97358 | -2.2115 | -76.1407 | -1.2712 | -108.72 | 1.0529 | -2.3242 | -79.6335 | 0.038434 | 0.41255 | 0.29238 | 0.82798 | 26.3227 | -0.04758 | -0.067271 | -0.094084 | -0.04758 | -0.048858 | -3.9887 | -3.9468 | -6.7963 | -3.9887 | -4.1786 | -2.9264 | -3.0006 | -5.0541 | -2.9264 | -3.0606 | 0.038434 | 0.41255 | 0.29238 | 0.82798 | 26.3227 | -0.04758 | -0.067271 | -0.094084 | -0.04758 | -0.048858 | -3.9887 | -3.9468 | -6.7963 | -3.9887 | -4.1786 | -2.9264 | -3.0006 | -5.0541 | -2.9264 | -3.0606
246 | 0.34 | 0.42 | South/Central | CA | San.Francisco.Intl.AP.724940 | 3 | 3723939 | 36.3321 | 2.5813 | 41.9891 | 36.1243 | 5.8648 | 710.57 | 2.0353 | -30.42 | 3.3571 | -1.3218 | -9.6991 | 0.17281 | -50.17 | 1.4634 | -1.2906 | -32.8812 | 2.4706 | -60.11 | 4.6495 | -2.1789 | -27.4008 | 2.0353 | -30.42 | 3.3571 | -1.3218 | -9.6991 | 2.2691 | -31.39 | 3.6806 | -1.4115 | -9.1219 | 0.050865 | 1.848 | 0.1313 | 2.1358 | 36.1433 | 0.10353 | 0.0087899 | 0.12567 | 0.10353 | 0.11542 | -1.5473 | -2.5519 | -3.0575 | -1.5473 | -1.5967 | -0.49334 | -1.6725 | -1.3937 | -0.49334 | -0.46399 | 0.050865 | 1.848 | 0.1313 | 2.1358 | 36.1433 | 0.10353 | 0.0087899 | 0.12567 | 0.10353 | 0.11542 | -1.5473 | -2.5519 | -3.0575 | -1.5473 | -1.5967 | -0.49334 | -1.6725 | -1.3937 | -0.49334 | -0.46399
246 | 0.34 | 0.42 | South/Central | GA | Atlanta-Hartsfield-Jackson.Intl.AP.722190 | 3 | 4874954 | 44.2732 | 11.7056 | 61.0801 | 44.1688 | 16.9113 | 1125.24 | 1.0768 | -16.38 | 2.8964 | -1.8196 | -35.6107 | -0.59468 | -37.96 | 1.1983 | -1.793 | -56.4533 | 0.23178 | -51.73 | 3.4957 | -3.2639 | -85.8072 | 1.0768 | -16.38 | 2.8964 | -1.8196 | -35.6107 | 1.178 | -16.98 | 3.1084 | -1.9304 | -37.3168 | 0.066587 | 2.948 | 0.77944 | 4.0671 | 74.9262 | 0.071701 | -0.039598 | 0.015433 | 0.071701 | 0.078442 | -1.0907 | -2.5276 | -3.4445 | -1.0907 | -1.1306 | -2.3712 | -3.759 | -5.7136 | -2.3712 | -2.4848 | 0.066587 | 2.948 | 0.77944 | 4.0671 | 74.9262 | 0.071701 | -0.039598 | 0.015433 | 0.071701 | 0.078442 | -1.0907 | -2.5276 | -3.4445 | -1.0907 | -1.1306 | -2.3712 | -3.759 | -5.7136 | -2.3712 | -2.4848
246 | 0.34 | 0.42 | South/Central | GA | Macon-Middle.Georgia.Rgnl.AP.722170 | 3 | 1376995 | 34.4536 | 13.7475 | 53.5644 | 34.3719 | 19.1924 | 1064.63 | 0.44488 | -25.66 | 2.3463 | -1.9014 | -45.9892 | -0.9547 | -44.24 | 0.94823 | -1.9029 | -64.0896 | -0.58258 | -64.3 | 2.8254 | -3.4079 | -100.2334 | 0.44488 | -25.66 | 2.3463 | -1.9014 | -45.9892 | 0.48578 | -27.14 | 2.5076 | -2.0218 | -48.7368 | 0.018808 | 0.64801 | 0.25857 | 1.0075 | 20.0239 | 0.0083675 | -0.017956 | -0.010957 | 0.0083675 | 0.0091367 | -0.48262 | -0.83208 | -1.2094 | -0.48262 | -0.51046 | -0.86498 | -1.2054 | -1.8852 | -0.86498 | -0.91666 | 0.018808 | 0.64801 | 0.25857 | 1.0075 | 20.0239 | 0.0083675 | -0.017956 | -0.010957 | 0.0083675 | 0.0091367 | -0.48262 | -0.83208 | -1.2094 | -0.48262 | -0.51046 | -0.86498 | -1.2054 | -1.8852 | -0.86498 | -0.91666
246 | 0.34 | 0.42 | South/Central | LA | Monroe.Rgnl.AP.722486 | 3 | 434906 | 33.8653 | 14.219 | 53.3341 | 33.8088 | 19.5253 | 806.33 | 0.24908 | -26.4 | 2.1056 | -1.8565 | -47.294 | -1.0803 | -38.63 | 0.77837 | -1.8586 | -64.5042 | -0.851 | -59.24 | 2.4848 | -3.3358 | -101.734 | 0.24908 | -26.4 | 2.1056 | -1.8565 | -47.294 | 0.29901 | -27.24 | 2.2453 | -1.9463 | -49.0921 | 0.0059404 | 0.20117 | 0.084466 | 0.31682 | 4.7899 | 0.0014796 | -0.0064171 | -0.0050553 | 0.0014796 | 0.0017762 | -0.15683 | -0.22948 | -0.35191 | -0.15683 | -0.16182 | -0.28094 | -0.38318 | -0.60434 | -0.28094 | -0.29163 | 0.0059404 | 0.20117 | 0.084466 | 0.31682 | 4.7899 | 0.0014796 | -0.0064171 | -0.0050553 | 0.0014796 | 0.0017762 | -0.15683 | -0.22948 | -0.35191 | -0.15683 | -0.16182 | -0.28094 | -0.38318 | -0.60434 | -0.28094 | -0.29163
246 | 0.34 | 0.42 | South/Central | LA | Shreveport.Rgnl.AP.722480 | 3 | 899456 | 34.3751 | 14.889 | 54.8439 | 34.3178 | 20.5261 | 846.72 | 0.29902 | -26.3 | 2.2453 | -1.9463 | -49.0915 | -1.0603 | -39.37 | 0.88814 | -1.9485 | -66.6914 | -0.80104 | -59.91 | 2.6844 | -3.4854 | -105.1598 | 0.29902 | -26.3 | 2.2453 | -1.9463 | -49.0915 | 0.35898 | -27.02 | 2.395 | -2.036 | -50.7593 | 0.012286 | 0.42232 | 0.18292 | 0.67379 | 10.4025 | 0.0036737 | -0.013027 | -0.0098413 | 0.0036737 | 0.0044103 | -0.32311 | -0.48369 | -0.73603 | -0.32311 | -0.33196 | -0.60312 | -0.81935 | -1.292 | -0.60312 | -0.62361 | 0.012286 | 0.42232 | 0.18292 | 0.67379 | 10.4025 | 0.0036737 | -0.013027 | -0.0098413 | 0.0036737 | 0.0044103 | -0.32311 | -0.48369 | -0.73603 | -0.32311 | -0.33196 | -0.60312 | -0.81935 | -1.292 | -0.60312 | -0.62361
246 | 0.34 | 0.42 | South/Central | MS | Jackson.Intl.AP.722350 | 3 | 1014636 | 35.9275 | 14.5111 | 55.8845 | 35.4494 | 20.4352 | 978.91 | 0.48347 | -32.53 | 2.3844 | -1.9009 | -45.4778 | -0.94059 | -47.02 | 0.96679 | -1.9074 | -64.0285 | -0.5475 | -73 | 2.8819 | -3.4294 | -100.3641 | 0.48347 | -32.53 | 2.3844 | -1.9009 | -45.4778 | 0.56078 | -33.68 | 2.5583 | -1.9975 | -47.1084 | 0.013859 | 0.49791 | 0.20111 | 0.7745 | 13.5666 | 0.0067003 | -0.013035 | -0.0075878 | 0.0067003 | 0.0077718 | -0.45083 | -0.65164 | -1.0117 | -0.45083 | -0.46677 | -0.63027 | -0.88736 | -1.3909 | -0.63027 | -0.65287 | 0.013859 | 0.49791 | 0.20111 | 0.7745 | 13.5666 | 0.0067003 | -0.013035 | -0.0075878 | 0.0067003 | 0.0077718 | -0.45083 | -0.65164 | -1.0117 | -0.45083 | -0.46677 | -0.63027 | -0.88736 | -1.3909 | -0.63027 | -0.65287
246 | 0.34 | 0.42 | South/Central | MS | Tupelo.Muni-C.D.Lemons.AP.723320 | 3 | 418053 | 46.8886 | 12.9516 | 65.3184 | 46.2671 | 19.0513 | 1045.76 | 0.63288 | -29.5 | 2.4705 | -1.8376 | -41.827 | -1.0937 | -47.06 | 0.75471 | -1.8484 | -64.4009 | -0.57791 | -70.16 | 2.7232 | -3.3011 | -97.2661 | 0.63288 | -29.5 | 2.4705 | -1.8376 | -41.827 | 0.71189 | -30.84 | 2.6561 | -1.9443 | -43.7099 | 0.0057102 | 0.26774 | 0.073956 | 0.37298 | 5.9715 | 0.0036139 | -0.0062453 | -0.0033 | 0.0036139 | 0.004065 | -0.16845 | -0.26872 | -0.40063 | -0.16845 | -0.1761 | -0.23884 | -0.36774 | -0.55541 | -0.23884 | -0.24959 | 0.0057102 | 0.26774 | 0.073956 | 0.37298 | 5.9715 | 0.0036139 | -0.0062453 | -0.0033 | 0.0036139 | 0.004065 | -0.16845 | -0.26872 | -0.40063 | -0.16845 | -0.1761 | -0.23884 | -0.36774 | -0.55541 | -0.23884 | -0.24959
246 | 0.34 | 0.42 | South/Central | NC | Charlotte-Douglas.Intl.AP.723140 | 3 | 2994711 | 43.9198 | 10.8024 | 59.7032 | 43.8161 | 15.8872 | 930.51 | 1.2773 | -17.24 | 2.987 | -1.7098 | -30.035 | -0.44428 | -36.14 | 1.2486 | -1.6929 | -51.7898 | 0.60213 | -49.59 | 3.6652 | -3.063 | -75.5638 | 1.2773 | -17.24 | 2.987 | -1.7098 | -30.035 | 1.3981 | -17.75 | 3.2087 | -1.8106 | -31.2195 | 0.040905 | 1.7965 | 0.44187 | 2.4421 | 38.0622 | 0.052246 | -0.018173 | 0.02463 | 0.052246 | 0.057188 | -0.7052 | -1.4783 | -2.0285 | -0.7052 | -0.72606 | -1.2286 | -2.1184 | -3.0909 | -1.2286 | -1.277 | 0.040905 | 1.7965 | 0.44187 | 2.4421 | 38.0622 | 0.052246 | -0.018173 | 0.02463 | 0.052246 | 0.057188 | -0.7052 | -1.4783 | -2.0285 | -0.7052 | -0.72606 | -1.2286 | -2.1184 | -3.0909 | -1.2286 | -1.277
246 | 0.34 | 0.42 | South/Central | NC | Wilmington.Intl.AP.723013 | 3 | 883625 | 35.1619 | 12.4669 | 52.3277 | 35.0784 | 17.2493 | 875.49 | 0.73675 | -24.13 | 2.4774 | -1.7407 | -37.8503 | -0.67364 | -39.38 | 1.0483 | -1.7219 | -55.5388 | -0.037049 | -58.08 | 3.0763 | -3.1134 | -85.1809 | 0.73675 | -24.13 | 2.4774 | -1.7407 | -37.8503 | 0.83779 | -24.88 | 2.6786 | -1.8408 | -39.2709 | 0.012069 | 0.42438 | 0.15047 | 0.63156 | 10.5666 | 0.0088922 | -0.0081304 | -0.00044716 | 0.0088922 | 0.010112 | -0.29123 | -0.47529 | -0.70099 | -0.29123 | -0.30029 | -0.45683 | -0.67032 | -1.0281 | -0.45683 | -0.47398 | 0.012069 | 0.42438 | 0.15047 | 0.63156 | 10.5666 | 0.0088922 | -0.0081304 | -0.00044716 | 0.0088922 | 0.010112 | -0.29123 | -0.47529 | -0.70099 | -0.29123 | -0.30029 | -0.45683 | -0.67032 | -1.0281 | -0.45683 | -0.47398
246 | 0.34 | 0.42 | South/Central | NV | Las.Vegas-McCarran.Intl.AP.723860 | 3 | 1413386 | 29.1029 | 19.3455 | 56.4633 | 28.9635 | 27.4999 | 1167.43 | -0.023482 | -62.62 | 2.4087 | -2.4322 | -66.4735 | -1.4832 | -77.59 | 1.0791 | -2.5623 | -88.8478 | -1.309 | -126.19 | 3.2011 | -4.5101 | -139.5933 | -0.023482 | -62.62 | 2.4087 | -2.4322 | -66.4735 | 0.061212 | -65.18 | 2.6193 | -2.5581 | -68.805 | 0.019305 | 0.56184 | 0.37347 | 1.09 | 22.5377 | -0.00045333 | -0.028634 | -0.025271 | -0.00045333 | 0.0011817 | -1.2089 | -1.4979 | -2.4361 | -1.2089 | -1.2583 | -1.2833 | -1.7152 | -2.6949 | -1.2833 | -1.3283 | 0.019305 | 0.56184 | 0.37347 | 1.09 | 22.5377 | -0.00045333 | -0.028634 | -0.025271 | -0.00045333 | 0.0011817 | -1.2089 | -1.4979 | -2.4361 | -1.2089 | -1.2583 | -1.2833 | -1.7152 | -2.6949 | -1.2833 | -1.3283
246 | 0.34 | 0.42 | South/Central | OK | Oklahoma.City-Will.Rogers.World.AP.723530 | 3 | 3552038 | 62.6617 | 13.0392 | 81.6608 | 62.5583 | 19.1025 | 1022.08 | 1.4585 | -19.21 | 3.343 | -1.8845 | -32.4508 | -0.67048 | -36.94 | 1.2474 | -1.9179 | -60.8288 | 0.41832 | -53.54 | 3.8918 | -3.4735 | -89.1028 | 1.4585 | -19.21 | 3.343 | -1.8845 | -32.4508 | 1.5784 | -20.95 | 3.6224 | -2.044 | -35.2427 | 0.048517 | 3.0402 | 0.63262 | 3.962 | 49.5884 | 0.070761 | -0.03253 | 0.020296 | 0.070761 | 0.076579 | -0.93202 | -1.7922 | -2.5976 | -0.93202 | -1.0164 | -1.5744 | -2.9512 | -4.323 | -1.5744 | -1.7099 | 0.048517 | 3.0402 | 0.63262 | 3.962 | 49.5884 | 0.070761 | -0.03253 | 0.020296 | 0.070761 | 0.076579 | -0.93202 | -1.7922 | -2.5976 | -0.93202 | -1.0164 | -1.5744 | -2.9512 | -4.323 | -1.5744 | -1.7099
246 | 0.34 | 0.42 | South/Central | SC | Charleston.Intl.AP.722080 | 3 | 1030593 | 29.1859 | 14.4069 | 48.6237 | 29.1165 | 19.5071 | 1022.27 | 0.21532 | -39.28 | 2.1271 | -1.9118 | -49.2347 | -0.99483 | -53.53 | 0.90801 | -1.9028 | -64.6051 | -0.79996 | -85.01 | 2.645 | -3.445 | -104.0464 | 0.21532 | -39.28 | 2.1271 | -1.9118 | -49.2347 | 0.25583 | -41.49 | 2.2884 | -2.0326 | -51.9978 | 0.014077 | 0.41085 | 0.2028 | 0.68447 | 14.3903 | 0.0030311 | -0.014004 | -0.011261 | 0.0030311 | 0.0036013 | -0.55294 | -0.75353 | -1.1967 | -0.55294 | -0.58405 | -0.69307 | -0.90944 | -1.4646 | -0.69307 | -0.73196 | 0.014077 | 0.41085 | 0.2028 | 0.68447 | 14.3903 | 0.0030311 | -0.014004 | -0.011261 | 0.0030311 | 0.0036013 | -0.55294 | -0.75353 | -1.1967 | -0.55294 | -0.58405 | -0.69307 | -0.90944 | -1.4646 | -0.69307 | -0.73196
246 | 0.34 | 0.42 | South/Central | SC | Columbia.Metro.AP.723100 | 3 | 1050192 | 37.1351 | 12.8719 | 55.2584 | 37.0472 | 18.2112 | 1070.73 | 0.66691 | -32.5 | 2.4967 | -1.8298 | -41.1752 | -0.795 | -49.93 | 1.0376 | -1.8326 | -60.1164 | -0.23212 | -75.15 | 3.0447 | -3.2768 | -92.1442 | 0.66691 | -32.5 | 2.4967 | -1.8298 | -41.1752 | 0.73741 | -34.16 | 2.6779 | -1.9405 | -43.2779 | 0.014345 | 0.53269 | 0.18464 | 0.79266 | 15.3591 | 0.0095665 | -0.011404 | -0.0033296 | 0.0095665 | 0.010578 | -0.4662 | -0.71622 | -1.078 | -0.4662 | -0.49001 | -0.59064 | -0.86234 | -1.3218 | -0.59064 | -0.6208 | 0.014345 | 0.53269 | 0.18464 | 0.79266 | 15.3591 | 0.0095665 | -0.011404 | -0.0033296 | 0.0095665 | 0.010578 | -0.4662 | -0.71622 | -1.078 | -0.4662 | -0.49001 | -0.59064 | -0.86234 | -1.3218 | -0.59064 | -0.6208
246 | 0.34 | 0.42 | South/Central | SC | Greenville.Intl.AP.723120 | 3 | 1931227 | 46.8491 | 10.2185 | 62.079 | 46.7386 | 15.3404 | 945.65 | 1.3978 | -15.52 | 3.0872 | -1.6894 | -27.9247 | -0.39412 | -35.01 | 1.2685 | -1.6626 | -50.3186 | 0.73203 | -47.4 | 3.7559 | -3.0239 | -72.8219 | 1.3978 | -15.52 | 3.0872 | -1.6894 | -27.9247 | 1.5384 | -16.01 | 3.3382 | -1.7998 | -29.1157 | 0.026379 | 1.2358 | 0.26955 | 1.6376 | 24.9449 | 0.036873 | -0.010396 | 0.01931 | 0.036873 | 0.040581 | -0.4094 | -0.92351 | -1.2503 | -0.4094 | -0.42232 | -0.73661 | -1.3273 | -1.9209 | -0.73661 | -0.76803 | 0.026379 | 1.2358 | 0.26955 | 1.6376 | 24.9449 | 0.036873 | -0.010396 | 0.01931 | 0.036873 | 0.040581 | -0.4094 | -0.92351 | -1.2503 | -0.4094 | -0.42232 | -0.73661 | -1.3273 | -1.9209 | -0.73661 | -0.76803
246 | 0.34 | 0.42 | South/Central | TN | Memphis.Intl.AP.723340 | 3 | 1295447 | 47.0099 | 14.2406 | 66.8124 | 46.3885 | 20.4239 | 1007.53 | 0.86434 | -29.43 | 2.6853 | -1.8209 | -38.3879 | -0.83727 | -44.47 | 0.99796 | -1.8352 | -60.7326 | -0.19724 | -69.21 | 3.1348 | -3.332 | -93.1963 | 0.86434 | -29.43 | 2.6853 | -1.8209 | -38.3879 | 0.96731 | -30.91 | 2.9042 | -1.9369 | -40.2132 | 0.017694 | 0.83181 | 0.25198 | 1.1822 | 17.8277 | 0.015294 | -0.014815 | -0.0034901 | 0.015294 | 0.017116 | -0.52075 | -0.78687 | -1.2246 | -0.52075 | -0.54694 | -0.67925 | -1.0746 | -1.6491 | -0.67925 | -0.71155 | 0.017694 | 0.83181 | 0.25198 | 1.1822 | 17.8277 | 0.015294 | -0.014815 | -0.0034901 | 0.015294 | 0.017116 | -0.52075 | -0.78687 | -1.2246 | -0.52075 | -0.54694 | -0.67925 | -1.0746 | -1.6491 | -0.67925 | -0.71155
246 | 0.34 | 0.42 | South/Central | TX | El.Paso.Intl.AP.722700 | 3 | 1163506 | 28.2679 | 13.7991 | 47.9568 | 28.2206 | 19.7363 | 911.1 | 0.27895 | -44.66 | 2.5247 | -2.2457 | -57.4985 | -1.0904 | -58.43 | 1.1576 | -2.248 | -75.2275 | -0.64131 | -90.01 | 3.313 | -3.9544 | -115.8571 | 0.27895 | -44.66 | 2.5247 | -2.2457 | -57.4985 | 0.34886 | -45.87 | 2.6844 | -2.3355 | -59.0384 | 0.015892 | 0.44924 | 0.2193 | 0.76214 | 14.4795 | 0.0044331 | -0.017329 | -0.010192 | 0.0044331 | 0.0055441 | -0.70975 | -0.92859 | -1.4305 | -0.70975 | -0.72898 | -0.91378 | -1.1955 | -1.8412 | -0.91378 | -0.93826 | 0.015892 | 0.44924 | 0.2193 | 0.76214 | 14.4795 | 0.0044331 | -0.017329 | -0.010192 | 0.0044331 | 0.0055441 | -0.70975 | -0.92859 | -1.4305 | -0.70975 | -0.72898 | -0.91378 | -1.1955 | -1.8412 | -0.91378 | -0.93826
246 | 0.34 | 0.42 | Southern | TX | Fort.Worth-Alliance.AP.722594 | 2 | 6292255 | 41.4917 | 15.089 | 62.8305 | 41.4228 | 21.4077 | 1096.41 | 0.7888 | -32.22 | 2.6943 | -1.9055 | -41.6642 | -0.81044 | -49.12 | 1.1376 | -1.9481 | -63.4559 | -0.24141 | -76.37 | 3.2731 | -3.5145 | -98.7317 | 0.7888 | -32.22 | 2.6943 | -1.9055 | -41.6642 | 0.84869 | -34.42 | 2.8839 | -2.0353 | -44.4204 | 0.085946 | 3.566 | 1.2968 | 5.4 | 94.2318 | 0.067794 | -0.069654 | -0.020749 | 0.067794 | 0.072941 | -2.7692 | -4.2217 | -6.5637 | -2.7692 | -2.9583 | -3.5809 | -5.4538 | -8.4856 | -3.5809 | -3.8177 | 0.085946 | 3.566 | 1.2968 | 5.4 | 94.2318 | 0.067794 | -0.069654 | -0.020749 | 0.067794 | 0.072941 | -2.7692 | -4.2217 | -6.5637 | -2.7692 | -2.9583 | -3.5809 | -5.4538 | -8.4856 | -3.5809 | -3.8177
246 | 0.34 | 0.42 | South/Central | TX | Lubbock.Intl.AP.722670 | 3 | 1094700 | 56.2748 | 11.3892 | 73.634 | 56.1817 | 17.4522 | 959.34 | 1.4385 | -44.48 | 3.4029 | -1.9643 | -34.8794 | -0.67045 | -57.88 | 1.2973 | -1.9677 | -62.1851 | 0.50833 | -92.81 | 4.0315 | -3.5232 | -89.2934 | 1.4385 | -44.48 | 3.4029 | -1.9643 | -34.8794 | 1.5984 | -46.73 | 3.6823 | -2.0839 | -36.0687 | 0.014952 | 0.84145 | 0.1703 | 1.101 | 14.3445 | 0.02151 | -0.010025 | 0.0076008 | 0.02151 | 0.0239 | -0.66509 | -0.86545 | -1.3877 | -0.66509 | -0.69873 | -0.52153 | -0.92982 | -1.3352 | -0.52153 | -0.53932 | 0.014952 | 0.84145 | 0.1703 | 1.101 | 14.3445 | 0.02151 | -0.010025 | 0.0076008 | 0.02151 | 0.0239 | -0.66509 | -0.86545 | -1.3877 | -0.66509 | -0.69873 | -0.52153 | -0.92982 | -1.3352 | -0.52153 | -0.53932
246 | 0.34 | 0.42 | South/Central | TX | Wichita.Falls.Muni.AP.723510 | 3 | 526075 | 48.3384 | 15.0691 | 69.6774 | 48.2584 | 21.4189 | 1158.32 | 0.8087 | -35.3 | 2.844 | -2.0353 | -44.9385 | -0.99043 | -54.16 | 1.0977 | -2.0881 | -69.5893 | -0.42144 | -84.11 | 3.343 | -3.7644 | -107.8529 | 0.8087 | -35.3 | 2.844 | -2.0353 | -44.9385 | 0.88861 | -37.54 | 3.0636 | -2.175 | -47.7061 | 0.0071856 | 0.34734 | 0.10828 | 0.50068 | 8.3233 | 0.005811 | -0.0071169 | -0.0030283 | 0.005811 | 0.0063852 | -0.25365 | -0.38917 | -0.60438 | -0.25365 | -0.26975 | -0.32291 | -0.50004 | -0.77499 | -0.32291 | -0.3428 | 0.0071856 | 0.34734 | 0.10828 | 0.50068 | 8.3233 | 0.005811 | -0.0071169 | -0.0030283 | 0.005811 | 0.0063852 | -0.25365 | -0.38917 | -0.60438 | -0.25365 | -0.26975 | -0.32291 | -0.50004 | -0.77499 | -0.32291 | -0.3428
246 | 0.34 | 0.42 | South/Central | UT | Saint.George.AWOS.724754 | 3 | 142354 | 32.6438 | 17.9245 | 58.3272 | 32.3857 | 25.9414 | 956.62 | 0.55922 | -45.12 | 2.8201 | -2.2609 | -54.2947 | -0.9792 | -57.7 | 1.3875 | -2.3667 | -77.0221 | -0.30295 | -92.05 | 3.8572 | -4.1601 | -117.0889 | 0.55922 | -45.12 | 2.8201 | -2.2609 | -54.2947 | 0.71408 | -46.09 | 3.0695 | -2.3554 | -54.8674 | 0.0019444 | 0.063473 | 0.034853 | 0.11341 | 1.8601 | 0.0010873 | -0.001904 | -0.00058906 | 0.0010873 | 0.0013885 | -0.087732 | -0.11219 | -0.17898 | -0.087732 | -0.089618 | -0.10557 | -0.14976 | -0.22767 | -0.10557 | -0.10668 | 0.0019444 | 0.063473 | 0.034853 | 0.11341 | 1.8601 | 0.0010873 | -0.001904 | -0.00058906 | 0.0010873 | 0.0013885 | -0.087732 | -0.11219 | -0.17898 | -0.087732 | -0.089618 | -0.10557 | -0.14976 | -0.22767 | -0.10557 | -0.10668
246 | 0.34 | 0.42 | Southern | AL | Mobile-Rgnl.AP.722230 | 2 | 966489 | 25.3767 | 15.2507 | 45.7722 | 25.0375 | 20.7348 | 1049.94 | -0.13747 | -37.93 | 1.8322 | -1.9697 | -33.9451 | -1.1722 | -52.29 | 0.76952 | -1.9418 | -51.7107 | -1.2304 | -81.73 | 2.2786 | -3.509 | -77.8202 | -0.13747 | -37.93 | 1.8322 | -1.9697 | -33.9451 | -0.1123 | -39.56 | 1.9657 | -2.078 | -35.2358 | 0.030574 | 0.77587 | 0.46627 | 1.3994 | 32.1008 | -0.0042031 | -0.03584 | -0.03762 | -0.0042031 | -0.0034334 | -1.1597 | -1.5987 | -2.4988 | -1.1597 | -1.2095 | -1.0378 | -1.581 | -2.3793 | -1.0378 | -1.0773 | 0.025014 | 0.63476 | 0.38147 | 1.1449 | 26.2627 | -0.0034387 | -0.029322 | -0.030778 | -0.0034387 | -0.002809 | -0.94876 | -1.308 | -2.0444 | -0.94876 | -0.98954 | -0.84909 | -1.2935 | -1.9466 | -0.84909 | -0.88137
246 | 0.34 | 0.42 | Southern | AZ | Phoenix-Sky.Harbor.Intl.AP.722780 | 2 | 3303225 | 11.6705 | 26.639 | 46.9737 | 11.6132 | 35.3605 | 1358.92 | -1.8402 | -84.32 | 1.0434 | -2.8835 | -78.5398 | -2.6537 | -98.58 | 0.40147 | -3.0552 | -95.6068 | -4.0206 | -164.94 | 1.3544 | -5.3749 | -156.7921 | -1.8402 | -84.32 | 1.0434 | -2.8835 | -78.5398 | -1.8672 | -87.03 | 1.1286 | -2.9958 | -80.8131 | 0.10449 | 1.2195 | 2.7836 | 4.9085 | 141.9996 | -0.19229 | -0.2773 | -0.42013 | -0.19229 | -0.19511 | -8.811 | -10.3011 | -17.2353 | -8.811 | -9.0942 | -8.207 | -9.9904 | -16.3839 | -8.207 | -8.4445 | 0.08549 | 0.99771 | 2.2774 | 4.0158 | 116.1743 | -0.15732 | -0.22687 | -0.34372 | -0.15732 | -0.15963 | -7.2085 | -8.4276 | -14.1007 | -7.2085 | -7.4402 | -6.7144 | -8.1734 | -13.4042 | -6.7144 | -6.9087
246 | 0.34 | 0.42 | Southern | AZ | Tucson.Intl.AP.722740 | 2 | 1179609 | 20.3214 | 18.9608 | 46.4957 | 20.2232 | 26.2725 | 1598.83 | -0.97552 | -116.46 | 1.6356 | -2.6111 | -58.9614 | -2.0486 | -131.63 | 0.62545 | -2.674 | -78.8541 | -2.6636 | -220.98 | 2.0526 | -4.7162 | -122.3648 | -0.97552 | -116.46 | 1.6356 | -2.6111 | -58.9614 | -0.97644 | -121.14 | 1.7506 | -2.727 | -60.8333 | 0.037316 | 0.75831 | 0.70754 | 1.735 | 59.6617 | -0.036403 | -0.076443 | -0.099393 | -0.036403 | -0.036437 | -4.3458 | -4.9119 | -8.2461 | -4.3458 | -4.5204 | -2.2002 | -2.9425 | -4.5661 | -2.2002 | -2.27 | 0.030529 | 0.6204 | 0.57886 | 1.4195 | 48.8111 | -0.029782 | -0.062541 | -0.081316 | -0.029782 | -0.02981 | -3.5554 | -4.0186 | -6.7464 | -3.5554 | -3.6983 | -1.8 | -2.4074 | -3.7357 | -1.8 | -1.8572
246 | 0.34 | 0.42 | Southern | FL | Jacksonville.Intl.AP.722060 | 2 | 5315428 | 19.3536 | 15.7422 | 40.0641 | 19.3071 | 20.757 | 907.01 | -0.78616 | -44.21 | 1.2961 | -2.0823 | -47.1651 | -1.6273 | -55.32 | 0.42669 | -2.054 | -61.5176 | -2.1456 | -88.32 | 1.5217 | -3.6673 | -96.459 | -0.78616 | -44.21 | 1.2961 | -2.0823 | -47.1651 | -0.76709 | -45.1 | 1.3863 | -2.1534 | -47.9669 | 0.16815 | 3.2543 | 2.647 | 6.7367 | 152.5125 | -0.13219 | -0.27364 | -0.36077 | -0.13219 | -0.12899 | -7.4338 | -9.302 | -14.8509 | -7.4338 | -7.5835 | -7.9308 | -10.3441 | -16.2194 | -7.9308 | -8.0656 | 0.13757 | 2.6624 | 2.1656 | 5.5115 | 124.7752 | -0.10815 | -0.22387 | -0.29516 | -0.10815 | -0.10553 | -6.0819 | -7.6102 | -12.15 | -6.0819 | -6.2043 | -6.4884 | -8.4628 | -13.2696 | -6.4884 | -6.5987
246 | 0.34 | 0.42 | Southern | FL | Miami.Intl.AP.722020 | 1 | 5815628 | 2.2227 | 24.316 | 32.4835 | 2.2171 | 30.2664 | 1056.85 | -2.3052 | -79.65 | 0.22057 | -2.5258 | -81 | -2.4439 | -82.41 | 0.070722 | -2.5147 | -83.2627 | -4.2614 | -145.43 | 0.26202 | -4.5234 | -147.4003 | -2.3052 | -79.65 | 0.22057 | -2.5258 | -81 | -2.3966 | -82.83 | 0.23107 | -2.6276 | -84.2374 | 0.82759 | 1.8395 | 20.1238 | 26.8831 | 874.641 | -1.9078 | -2.0226 | -3.5267 | -1.9078 | -1.9834 | -65.9177 | -68.2019 | -120.3568 | -65.9177 | -68.5495 | -67.035 | -68.9076 | -121.9874 | -67.035 | -69.7142 | 0.15051 | 0.33454 | 3.6599 | 4.8892 | 159.0699 | -0.34697 | -0.36785 | -0.64139 | -0.34697 | -0.36072 | -11.9884 | -12.4038 | -21.8891 | -11.9884 | -12.467 | -12.1916 | -12.5321 | -22.1857 | -12.1916 | -12.6788
246 | 0.34 | 0.42 | Southern | FL | Tallahassee.Intl.AP.722140 | 2 | 1260481 | 20.9755 | 14.9805 | 41.2547 | 20.9251 | 20.3295 | 1099.95 | -0.56433 | -39.36 | 1.476 | -2.0403 | -42.5892 | -1.4761 | -56.85 | 0.53656 | -2.0127 | -58.1937 | -1.8642 | -86.68 | 1.7527 | -3.617 | -90.7026 | -0.56433 | -39.36 | 1.476 | -2.0403 | -42.5892 | -0.54669 | -40.17 | 1.5769 | -2.1236 | -43.6116 | 0.039874 | 0.83638 | 0.59734 | 1.645 | 43.8596 | -0.022502 | -0.058858 | -0.074335 | -0.022502 | -0.021799 | -1.5694 | -2.2668 | -3.4563 | -1.5694 | -1.6017 | -1.6982 | -2.3204 | -3.6167 | -1.6982 | -1.739 | 0.032622 | 0.68427 | 0.4887 | 1.3458 | 35.8829 | -0.01841 | -0.048154 | -0.060815 | -0.01841 | -0.017834 | -1.284 | -1.8546 | -2.8277 | -1.284 | -1.3104 | -1.3894 | -1.8984 | -2.9589 | -1.3894 | -1.4227
246 | 0.34 | 0.42 | Southern | FL | Tampa.Intl.AP.722110 | 2 | 4135450 | 8.7264 | 20.1985 | 34.4576 | 8.7051 | 25.7525 | 1038.18 | -1.6313 | -64.72 | 0.76334 | -2.3946 | -67.0382 | -2.0617 | -72.89 | 0.30329 | -2.365 | -74.1393 | -3.304 | -123.16 | 0.95677 | -4.2608 | -126.3468 | -1.6313 | -64.72 | 0.76334 | -2.3946 | -67.0382 | -1.6729 | -66.78 | 0.81339 | -2.4863 | -69.2381 | 0.13082 | 1.1416 | 2.6424 | 4.5078 | 135.8158 | -0.21341 | -0.26971 | -0.43223 | -0.21341 | -0.21885 | -8.4667 | -9.5355 | -16.1119 | -8.4667 | -8.7362 | -8.77 | -9.699 | -16.5288 | -8.77 | -9.0578 | 0.10703 | 0.93398 | 2.1618 | 3.688 | 111.1152 | -0.17459 | -0.22066 | -0.35362 | -0.17459 | -0.17905 | -6.9269 | -7.8013 | -13.1817 | -6.9269 | -7.1474 | -7.175 | -7.935 | -13.5227 | -7.175 | -7.4105
246 | 0.34 | 0.42 | Southern | GA | Savannah.Intl.AP.722070 | 2 | 580061 | 25.6268 | 15.172 | 46.009 | 25.5657 | 20.4433 | 979.17 | -0.27595 | -36.94 | 1.7352 | -2.0112 | -37.0467 | -1.3467 | -50.83 | 0.64673 | -1.9934 | -55.6087 | -1.4837 | -78.65 | 2.0823 | -3.566 | -83.1897 | -0.27595 | -36.94 | 1.7352 | -2.0112 | -37.0467 | -0.22592 | -37.63 | 1.8661 | -2.092 | -37.4597 | 0.01835 | 0.47024 | 0.2784 | 0.84425 | 17.9675 | -0.0050636 | -0.024712 | -0.027226 | -0.0050636 | -0.0041456 | -0.67784 | -0.93271 | -1.4432 | -0.67784 | -0.6905 | -0.6798 | -1.0204 | -1.5265 | -0.6798 | -0.68737 | 0.015012 | 0.38472 | 0.22777 | 0.69071 | 14.6997 | -0.0041427 | -0.020217 | -0.022274 | -0.0041427 | -0.0033917 | -0.55456 | -0.76308 | -1.1807 | -0.55456 | -0.56492 | -0.55616 | -0.83482 | -1.2489 | -0.55616 | -0.56236
246 | 0.34 | 0.42 | Southern | HI | Honolulu.Intl.AP.911820 | 1 | 1211537 | 0.048545 | 24.2869 | 30.3546 | 0.048075 | 30.3066 | 2664.33 | -2.7369 | -240.89 | 0.009919 | -2.7468 | -92.1347 | -2.6854 | -235.91 | -2e-10 | -2.6854 | -90.2462 | -4.8937 | -429.89 | 0 | -4.8937 | -164.4559 | -2.7369 | -240.89 | 0.009919 | -2.7468 | -92.1347 | -2.8177 | -247.99 | 0.009919 | -2.8276 | -94.8491 | 0.17241 | 0.0083694 | 4.1873 | 5.2334 | 459.3509 | -0.47186 | -0.46299 | -0.84371 | -0.47186 | -0.48579 | -41.5313 | -40.6727 | -74.1163 | -41.5313 | -42.7554 | -15.8847 | -15.5591 | -28.3535 | -15.8847 | -16.3527 | 0.031356 | 0.0015221 | 0.76153 | 0.95179 | 83.5416 | -0.085817 | -0.084203 | -0.15344 | -0.085817 | -0.08835 | -7.5532 | -7.3971 | -13.4794 | -7.5532 | -7.7759 | -2.8889 | -2.8297 | -5.1566 | -2.8889 | -2.974
246 | 0.34 | 0.42 | Southern | LA | Baton.Rouge-Ryan.AP.722317 | 2 | 2581427 | 25.779 | 15.3089 | 46.2477 | 25.7358 | 20.5119 | 766.47 | -0.24072 | -30.22 | 1.6665 | -1.9072 | -34.7628 | -1.2902 | -40.26 | 0.59875 | -1.889 | -52.9431 | -1.4908 | -64.7 | 1.9359 | -3.4267 | -81.0845 | -0.24072 | -30.22 | 1.6665 | -1.9072 | -34.7628 | -0.23075 | -31.57 | 1.7763 | -2.007 | -36.1845 | 0.081661 | 2.1051 | 1.2501 | 3.7766 | 62.5907 | -0.019657 | -0.10536 | -0.12174 | -0.019657 | -0.018843 | -2.4678 | -3.2877 | -5.2835 | -2.4678 | -2.578 | -2.8388 | -4.3234 | -6.6214 | -2.8388 | -2.9549 | 0.066809 | 1.7223 | 1.0228 | 3.0898 | 51.2074 | -0.016082 | -0.086201 | -0.099598 | -0.016082 | -0.015416 | -2.019 | -2.6897 | -4.3226 | -2.019 | -2.1092 | -2.3225 | -3.5371 | -5.4172 | -2.3225 | -2.4175
246 | 0.34 | 0.42 | Southern | LA | Lake.Charle.APs.722400 | 2 | 687049 | 24.7096 | 15.7689 | 45.6883 | 24.6681 | 21.0202 | 765.24 | -0.30079 | -32.33 | 1.6865 | -1.9872 | -37.1009 | -1.3203 | -41.9 | 0.64864 | -1.9689 | -54.7508 | -1.5808 | -68.24 | 1.9958 | -3.5766 | -85.0692 | -0.30079 | -32.33 | 1.6865 | -1.9872 | -37.1009 | -0.31079 | -34.18 | 1.7962 | -2.107 | -39.194 | 0.021734 | 0.53704 | 0.34272 | 0.993 | 16.6318 | -0.0065374 | -0.028695 | -0.034358 | -0.0065374 | -0.0067548 | -0.70267 | -0.91066 | -1.4831 | -0.70267 | -0.74287 | -0.80636 | -1.19 | -1.8489 | -0.80636 | -0.85185 | 0.017781 | 0.43937 | 0.28039 | 0.8124 | 13.607 | -0.0053484 | -0.023476 | -0.028109 | -0.0053484 | -0.0055263 | -0.57487 | -0.74504 | -1.2134 | -0.57487 | -0.60777 | -0.65971 | -0.97355 | -1.5126 | -0.65971 | -0.69692
246 | 0.34 | 0.42 | Southern | TX | Brownsville.Intercontinental.AP.722500 | 2 | 1578218 | 12.8548 | 23.0186 | 42.2231 | 12.833 | 29.3901 | 1052.21 | -1.5304 | -63.33 | 0.75841 | -2.2888 | -63.5681 | -2.1101 | -69.86 | 0.20956 | -2.3197 | -74.2662 | -3.4504 | -123.75 | 0.79833 | -4.2487 | -128.7298 | -1.5304 | -63.33 | 0.75841 | -2.2888 | -63.5681 | -1.6304 | -67.26 | 0.79832 | -2.4287 | -67.5677 | 0.049925 | 0.64178 | 1.1492 | 2.108 | 52.5321 | -0.076404 | -0.10535 | -0.17226 | -0.076404 | -0.081397 | -3.1618 | -3.4878 | -6.1783 | -3.1618 | -3.358 | -3.1737 | -3.7078 | -6.4269 | -3.1737 | -3.3733 | 0.040846 | 0.52506 | 0.94021 | 1.7246 | 42.9781 | -0.062509 | -0.086189 | -0.14093 | -0.062509 | -0.066594 | -2.5868 | -2.8535 | -5.0546 | -2.5868 | -2.7473 | -2.5965 | -3.0334 | -5.258 | -2.5965 | -2.7598
246 | 0.34 | 0.42 | Southern | TX | Houston-Bush.Intercontinental.AP.722430 | 2 | 9591173 | 21.2411 | 17.2388 | 44.0297 | 21.2054 | 22.8243 | 933.88 | -0.51061 | -47.27 | 1.4869 | -1.9975 | -40.9578 | -1.4402 | -56.8 | 0.56881 | -2.009 | -57.5027 | -1.8507 | -94.83 | 1.7663 | -3.617 | -90.4654 | -0.51061 | -47.27 | 1.4869 | -1.9975 | -40.9578 | -0.51068 | -49.15 | 1.5767 | -2.0874 | -42.3975 | 0.30341 | 6.4447 | 5.2304 | 13.359 | 283.3465 | -0.15492 | -0.43696 | -0.56152 | -0.15492 | -0.15494 | -14.3421 | -17.2336 | -28.7722 | -14.3421 | -14.9125 | -12.4269 | -17.4468 | -27.4479 | -12.4269 | -12.8637 | 0.24823 | 5.2726 | 4.2792 | 10.9294 | 231.8146 | -0.12675 | -0.35749 | -0.4594 | -0.12675 | -0.12676 | -11.7337 | -14.0993 | -23.5394 | -11.7337 | -12.2004 | -10.1668 | -14.2738 | -22.456 | -10.1668 | -10.5242
246 | 0.34 | 0.42 | Southern | TX | San.Antonio.Intl.AP.722530 | 2 | 432881 | 22.4105 | 18.2388 | 46.8791 | 22.3729 | 24.5062 | 996.08 | -0.78063 | -55.32 | 1.4669 | -2.2476 | -49.7127 | -1.7701 | -65.97 | 0.51891 | -2.2891 | -67.7927 | -2.4007 | -110.46 | 1.6964 | -4.0971 | -107.829 | -0.78063 | -55.32 | 1.4669 | -2.2476 | -49.7127 | -0.82066 | -58.24 | 1.5468 | -2.3674 | -52.3355 | 0.013694 | 0.30689 | 0.24976 | 0.64195 | 13.6401 | -0.01069 | -0.02424 | -0.032874 | -0.01069 | -0.011238 | -0.75754 | -0.90338 | -1.5126 | -0.75754 | -0.79753 | -0.68076 | -0.92834 | -1.4766 | -0.68076 | -0.71667 | 0.011203 | 0.25107 | 0.20434 | 0.5252 | 11.1594 | -0.0087457 | -0.019831 | -0.026895 | -0.0087457 | -0.0091941 | -0.61977 | -0.73908 | -1.2375 | -0.61977 | -0.65248 | -0.55695 | -0.7595 | -1.208 | -0.55695 | -0.58633
247 | 0.34 | 0.47 | South/Central | NC | Raleigh-Durham.Intl.AP.723060 | 3 | 4170977 | 48.7668 | 10.839 | 64.6457 | 48.6519 | 15.9938 | 987.02 | 2.0347 | -20.75 | 4.3996 | -2.365 | -29.6699 | 0.12219 | -41.94 | 2.4796 | -2.3574 | -53.1628 | 1.4289 | -50.68 | 5.0594 | -3.6305 | -66.5192 | 2.0347 | -20.75 | 4.3996 | -2.365 | -29.6699 | 2.205 | -20.57 | 4.6609 | -2.4559 | -29.6711 | 0.063866 | 3.1145 | 0.69224 | 4.1286 | 63.0368 | 0.12994 | 0.007804 | 0.091257 | 0.12994 | 0.14082 | -1.3252 | -2.6785 | -3.2367 | -1.3252 | -1.3137 | -1.8949 | -3.3953 | -4.2483 | -1.8949 | -1.895 | 0.063866 | 3.1145 | 0.69224 | 4.1286 | 63.0368 | 0.12994 | 0.007804 | 0.091257 | 0.12994 | 0.14082 | -1.3252 | -2.6785 | -3.2367 | -1.3252 | -1.3137 | -1.8949 | -3.3953 | -4.2483 | -1.8949 | -1.895
247 | 0.34 | 0.47 | South/Central | TN | Nashville.Intl.AP.723270 | 3 | 2864099 | 54.241 | 12.3118 | 71.993 | 53.5249 | 18.4681 | 1015.98 | 1.8262 | -34.69 | 4.3405 | -2.5144 | -35.7146 | -0.17776 | -52.23 | 2.3352 | -2.5129 | -60.483 | 0.95266 | -70.8 | 4.8848 | -3.9321 | -79.4075 | 1.8262 | -34.69 | 4.3405 | -2.5144 | -35.7146 | 1.9382 | -36.24 | 4.5765 | -2.6382 | -37.2003 | 0.043855 | 2.3787 | 0.53993 | 3.1572 | 44.5557 | 0.080087 | -0.0077955 | 0.041779 | 0.080087 | 0.085002 | -1.5213 | -2.2905 | -3.1049 | -1.5213 | -1.5893 | -1.5663 | -2.6525 | -3.4824 | -1.5663 | -1.6314 | 0.043855 | 2.3787 | 0.53993 | 3.1572 | 44.5557 | 0.080087 | -0.0077955 | 0.041779 | 0.080087 | 0.085002 | -1.5213 | -2.2905 | -3.1049 | -1.5213 | -1.5893 | -1.5663 | -2.6525 | -3.4824 | -1.5663 | -1.6314
247 | 0.34 | 0.47 | South/Central | VA | Norfolk.Intl.AP.723080 | 3 | 1629172 | 53.6358 | 10.9466 | 69.6616 | 53.5098 | 16.1518 | 1117.56 | 2.4082 | -18.43 | 4.6394 | -2.2313 | -21.9456 | 0.42437 | -40.24 | 2.6497 | -2.2253 | -46.3603 | 1.8811 | -49.08 | 5.3483 | -3.4673 | -57.1367 | 2.4082 | -18.43 | 4.6394 | -2.2313 | -21.9456 | 2.5975 | -18.37 | 4.9304 | -2.3329 | -21.9597 | 0.024946 | 1.338 | 0.27307 | 1.7378 | 27.8784 | 0.060074 | 0.010586 | 0.046924 | 0.060074 | 0.064797 | -0.45975 | -1.0038 | -1.2243 | -0.45975 | -0.45825 | -0.54745 | -1.1565 | -1.4253 | -0.54745 | -0.5478 | 0.024946 | 1.338 | 0.27307 | 1.7378 | 27.8784 | 0.060074 | 0.010586 | 0.046924 | 0.060074 | 0.064797 | -0.45975 | -1.0038 | -1.2243 | -0.45975 | -0.45825 | -0.54745 | -1.1565 | -1.4253 | -0.54745 | -0.5478
247 | 0.34 | 0.47 | South/Central | AL | Birmingham.Muni.AP.722280 | 3 | 3613104 | 37.2286 | 13.3896 | 55.9591 | 36.7332 | 19.2259 | 1174.44 | 0.7116 | -39.61 | 3.4504 | -2.7388 | -65.3298 | -0.77841 | -60.79 | 1.9398 | -2.7182 | -83.9956 | -0.16243 | -79 | 4.044 | -4.2064 | -116.5363 | 0.7116 | -39.61 | 3.4504 | -2.7388 | -65.3298 | 0.80185 | -40.26 | 3.6459 | -2.8441 | -67.0292 | 0.049351 | 1.8373 | 0.66079 | 2.7617 | 57.9601 | 0.035118 | -0.038415 | -0.0080161 | 0.035118 | 0.039572 | -1.9548 | -3.0001 | -3.8988 | -1.9548 | -1.9869 | -3.2241 | -4.1453 | -5.7512 | -3.2241 | -3.308 | 0.049351 | 1.8373 | 0.66079 | 2.7617 | 57.9601 | 0.035118 | -0.038415 | -0.0080161 | 0.035118 | 0.039572 | -1.9548 | -3.0001 | -3.8988 | -1.9548 | -1.9869 | -3.2241 | -4.1453 | -5.7512 | -3.2241 | -3.308
247 | 0.34 | 0.47 | South/Central | AL | Montgomery-Dannelly.Field.722260 | 3 | 1279476 | 30.8285 | 15.0578 | 51.4121 | 30.4168 | 20.9953 | 1138 | 0.16662 | -49.91 | 3.0334 | -2.8668 | -75.8443 | -1.1516 | -68.93 | 1.7156 | -2.8672 | -92.8656 | -0.78182 | -90.99 | 3.5877 | -4.3695 | -128.9652 | 0.16662 | -49.91 | 3.0334 | -2.8668 | -75.8443 | 0.23965 | -50.5 | 3.1944 | -2.9547 | -77.2943 | 0.017476 | 0.53877 | 0.26316 | 0.89849 | 19.8881 | 0.0029119 | -0.020126 | -0.013663 | 0.0029119 | 0.0041883 | -0.87224 | -1.2046 | -1.5902 | -0.87224 | -0.88255 | -1.3255 | -1.6229 | -2.2538 | -1.3255 | -1.3508 | 0.017476 | 0.53877 | 0.26316 | 0.89849 | 19.8881 | 0.0029119 | -0.020126 | -0.013663 | 0.0029119 | 0.0041883 | -0.87224 | -1.2046 | -1.5902 | -0.87224 | -0.88255 | -1.3255 | -1.6229 | -2.2538 | -1.3255 | -1.3508
247 | 0.34 | 0.47 | South/Central | AR | Little.Rock-Adams.Field.723403 | 3 | 2047084 | 48.4185 | 14.1391 | 68.3174 | 48.3382 | 19.9792 | 1069.18 | 0.91843 | -30.42 | 3.5825 | -2.6641 | -60.6275 | -0.83075 | -49.4 | 1.8361 | -2.6669 | -83.2747 | -0.22166 | -65.13 | 3.9218 | -4.1434 | -115.5861 | 0.91843 | -30.42 | 3.5825 | -2.6641 | -60.6275 | 1.0283 | -30.63 | 3.7821 | -2.7537 | -61.6496 | 0.027961 | 1.3538 | 0.39534 | 1.9102 | 29.8954 | 0.02568 | -0.023229 | -0.0061978 | 0.02568 | 0.028753 | -0.85058 | -1.3813 | -1.8211 | -0.85058 | -0.85645 | -1.6952 | -2.3284 | -3.2319 | -1.6952 | -1.7238 | 0.027961 | 1.3538 | 0.39534 | 1.9102 | 29.8954 | 0.02568 | -0.023229 | -0.0061978 | 0.02568 | 0.028753 | -0.85058 | -1.3813 | -1.8211 | -0.85058 | -0.85645 | -1.6952 | -2.3284 | -3.2319 | -1.6952 | -1.7238
247 | 0.34 | 0.47 | South/Central | AZ | Kingman.AWOS.723700 | 3 | 155032 | 37.587 | 16.8565 | 61.9977 | 37.408 | 24.5897 | 1336.69 | 0.55293 | -65.95 | 4.0449 | -3.492 | -87.8683 | -1.2171 | -90.65 | 2.3428 | -3.5599 | -112.5538 | -0.39278 | -119.15 | 5.0424 | -5.4352 | -152.9375 | 0.55293 | -65.95 | 4.0449 | -3.492 | -87.8683 | 0.6818 | -67.44 | 4.3247 | -3.6429 | -90.3103 | 0.0021176 | 0.079593 | 0.035695 | 0.13128 | 2.8305 | 0.0011709 | -0.0025772 | -0.00083174 | 0.0011709 | 0.0014438 | -0.13965 | -0.19196 | -0.25231 | -0.13965 | -0.14281 | -0.18607 | -0.23834 | -0.32386 | -0.18607 | -0.19124 | 0.0021176 | 0.079593 | 0.035695 | 0.13128 | 2.8305 | 0.0011709 | -0.0025772 | -0.00083174 | 0.0011709 | 0.0014438 | -0.13965 | -0.19196 | -0.25231 | -0.13965 | -0.14281 | -0.18607 | -0.23834 | -0.32386 | -0.18607 | -0.19124
247 | 0.34 | 0.47 | South/Central | AZ | Prescott-Love.Field.723723 | 3 | 167517 | 48.4831 | 9.5718 | 63.6961 | 48.2523 | 15.4438 | 1180.54 | 2.606 | -24.81 | 5.5075 | -2.9016 | -45.3142 | 0.33196 | -54.92 | 3.2019 | -2.8699 | -73.7957 | 2.2294 | -60.93 | 6.6379 | -4.4084 | -91.1686 | 2.606 | -24.81 | 5.5075 | -2.9016 | -45.3142 | 2.7813 | -25.36 | 5.8232 | -3.0419 | -46.8711 | 0.0022881 | 0.11093 | 0.021901 | 0.14574 | 2.7012 | 0.0059628 | 0.00075956 | 0.0051012 | 0.0059628 | 0.0063638 | -0.056768 | -0.12566 | -0.13941 | -0.056768 | -0.058026 | -0.10368 | -0.16885 | -0.2086 | -0.10368 | -0.10725 | 0.0022881 | 0.11093 | 0.021901 | 0.14574 | 2.7012 | 0.0059628 | 0.00075956 | 0.0051012 | 0.0059628 | 0.0063638 | -0.056768 | -0.12566 | -0.13941 | -0.056768 | -0.058026 | -0.10368 | -0.16885 | -0.2086 | -0.10368 | -0.10725
247 | 0.34 | 0.47 | South/Central | CA | Daggett.Intl.AP.723815 | 3 | 3397182 | 25.641 | 16.8526 | 49.6326 | 25.4929 | 24.1397 | 1548.57 | -1.1131 | -173.07 | 2.8695 | -3.9826 | -122.7124 | -2.3514 | -187.4 | 1.6236 | -3.975 | -138.483 | -2.7615 | -286.83 | 3.5692 | -6.3306 | -207.863 | -1.1131 | -173.07 | 2.8695 | -3.9826 | -122.7124 | -1.2333 | -188.18 | 3.0908 | -4.3241 | -133.5558 | 0.046402 | 1.1898 | 0.78199 | 2.3031 | 71.8568 | -0.051648 | -0.10911 | -0.12814 | -0.051648 | -0.057229 | -8.0308 | -8.6957 | -13.3095 | -8.0308 | -8.7319 | -5.6941 | -6.4259 | -9.6453 | -5.6941 | -6.1973 | 0.046402 | 1.1898 | 0.78199 | 2.3031 | 71.8568 | -0.051648 | -0.10911 | -0.12814 | -0.051648 | -0.057229 | -8.0308 | -8.6957 | -13.3095 | -8.0308 | -8.7319 | -5.6941 | -6.4259 | -9.6453 | -5.6941 | -6.1973
247 | 0.34 | 0.47 | South/Central | CA | Fresno.Metro.AP.723890 | 3 | 2081643 | 28.9321 | 13.9501 | 48.9976 | 28.7644 | 20.2333 | 1384.83 | -0.43974 | -132.67 | 2.7337 | -3.1735 | -92.011 | -1.7939 | -149.39 | 1.397 | -3.1909 | -109.9591 | -1.7512 | -217.66 | 3.151 | -4.9023 | -155.9667 | -0.43974 | -132.67 | 2.7337 | -3.1735 | -92.011 | -0.36634 | -135.28 | 2.8939 | -3.2603 | -93.4262 | 0.028433 | 0.82263 | 0.39664 | 1.3932 | 39.375 | -0.012503 | -0.051007 | -0.049792 | -0.012503 | -0.010416 | -3.7722 | -4.2476 | -6.1887 | -3.7722 | -3.8464 | -2.6162 | -3.1265 | -4.4346 | -2.6162 | -2.6564 | 0.028433 | 0.82263 | 0.39664 | 1.3932 | 39.375 | -0.012503 | -0.051007 | -0.049792 | -0.012503 | -0.010416 | -3.7722 | -4.2476 | -6.1887 | -3.7722 | -3.8464 | -2.6162 | -3.1265 | -4.4346 | -2.6162 | -2.6564
247 | 0.34 | 0.47 | South/Central | CA | Los.Angeles.Intl.AP.722950 | 3 | 13764852 | 13.2355 | 6.7195 | 23.1805 | 13.1571 | 10.0234 | 668.96 | -1.5224 | -142.77 | 1.5718 | -3.0941 | -103.8216 | -2.2372 | -144.99 | 0.70881 | -2.946 | -109.0153 | -2.6592 | -212.55 | 1.8357 | -4.495 | -156.6025 | -1.5224 | -142.77 | 1.5718 | -3.0941 | -103.8216 | -1.5371 | -147.21 | 1.6626 | -3.1997 | -106.8837 | 0.18801 | 2.4885 | 1.2634 | 4.3583 | 125.7736 | -0.28622 | -0.42062 | -0.49997 | -0.28622 | -0.289 | -26.8427 | -27.2601 | -39.9623 | -26.8427 | -27.6775 | -19.5199 | -20.4964 | -29.4434 | -19.5199 | -20.0956 | 0.18801 | 2.4885 | 1.2634 | 4.3583 | 125.7736 | -0.28622 | -0.42062 | -0.49997 | -0.28622 | -0.289 | -26.8427 | -27.2601 | -39.9623 | -26.8427 | -27.6775 | -19.5199 | -20.4964 | -29.4434 | -19.5199 | -20.0956
247 | 0.34 | 0.47 | South/Central | CA | Redbluff.AP.725910 | 3 | 947304 | 35.7449 | 9.66 | 49.5188 | 35.5395 | 13.9793 | 1134.94 | 0.19584 | -139.58 | 3.7233 | -3.5275 | -93.4409 | -1.3848 | -151.15 | 1.9684 | -3.3533 | -109.097 | -0.65534 | -204.8 | 4.2451 | -4.9004 | -141.7768 | 0.19584 | -139.58 | 3.7233 | -3.5275 | -93.4409 | 0.079351 | -156.2 | 3.9873 | -3.9079 | -105.2949 | 0.012939 | 0.46251 | 0.12499 | 0.64073 | 14.6852 | 0.0025341 | -0.017918 | -0.0084796 | 0.0025341 | 0.0010267 | -1.8061 | -1.9558 | -2.6499 | -1.8061 | -2.0211 | -1.209 | -1.4116 | -1.8345 | -1.209 | -1.3624 | 0.012939 | 0.46251 | 0.12499 | 0.64073 | 14.6852 | 0.0025341 | -0.017918 | -0.0084796 | 0.0025341 | 0.0010267 | -1.8061 | -1.9558 | -2.6499 | -1.8061 | -2.0211 | -1.209 | -1.4116 | -1.8345 | -1.209 | -1.3624
247 | 0.34 | 0.47 | South/Central | CA | Sacramento.Metro.AP.724839 | 3 | 6831885 | 36.279 | 10.5895 | 52.6051 | 36.0694 | 16.5357 | 1275.39 | 0.49622 | -110.32 | 3.3777 | -2.8814 | -71.9895 | -1.187 | -130.65 | 1.7121 | -2.8991 | -94.188 | -0.49473 | -183.68 | 3.9201 | -4.4148 | -126.4926 | 0.49622 | -110.32 | 3.3777 | -2.8814 | -71.9895 | 0.68563 | -111.01 | 3.6386 | -2.953 | -71.4912 | 0.093317 | 3.3854 | 0.98818 | 4.9089 | 119.015 | 0.046305 | -0.11077 | -0.046166 | 0.046305 | 0.063981 | -10.2947 | -12.1918 | -17.1404 | -10.2947 | -10.3591 | -6.7178 | -8.7893 | -11.8038 | -6.7178 | -6.6713 | 0.093317 | 3.3854 | 0.98818 | 4.9089 | 119.015 | 0.046305 | -0.11077 | -0.046166 | 0.046305 | 0.063981 | -10.2947 | -12.1918 | -17.1404 | -10.2947 | -10.3591 | -6.7178 | -8.7893 | -11.8038 | -6.7178 | -6.6713
247 | 0.34 | 0.47 | South/Central | CA | San.Diego.Intl.AP.722900 | 3 | 2813833 | 10.4632 | 8.3965 | 22.3327 | 10.4011 | 11.9317 | 736.84 | -2.0277 | -155.74 | 1.2429 | -3.2706 | -115.1429 | -2.54 | -154.65 | 0.5585 | -3.0985 | -117.0724 | -3.2377 | -228.79 | 1.4939 | -4.7316 | -170.5035 | -2.0277 | -155.74 | 1.2429 | -3.2706 | -115.1429 | -2.0609 | -160.68 | 1.3223 | -3.3832 | -118.6357 | 0.038434 | 0.40214 | 0.32271 | 0.85834 | 28.3198 | -0.077932 | -0.097623 | -0.12444 | -0.077932 | -0.07921 | -5.9857 | -5.9438 | -8.7933 | -5.9857 | -6.1756 | -4.4254 | -4.4996 | -6.5531 | -4.4254 | -4.5597 | 0.038434 | 0.40214 | 0.32271 | 0.85834 | 28.3198 | -0.077932 | -0.097623 | -0.12444 | -0.077932 | -0.07921 | -5.9857 | -5.9438 | -8.7933 | -5.9857 | -6.1756 | -4.4254 | -4.4996 | -6.5531 | -4.4254 | -4.5597
247 | 0.34 | 0.47 | South/Central | CA | San.Francisco.Intl.AP.724940 | 3 | 3723939 | 35.2687 | 3.1004 | 41.6745 | 35.0668 | 6.6077 | 737.08 | 2.3499 | -56.93 | 4.4146 | -2.0647 | -25.8511 | 0.4874 | -76.68 | 2.5209 | -2.0335 | -49.0333 | 2.7852 | -86.62 | 5.707 | -2.9218 | -43.5528 | 2.3499 | -56.93 | 4.4146 | -2.0647 | -25.8511 | 2.5837 | -57.9 | 4.7381 | -2.1544 | -25.274 | 0.050865 | 1.7939 | 0.1577 | 2.1198 | 37.4917 | 0.11953 | 0.024792 | 0.14167 | 0.11953 | 0.13142 | -2.8958 | -3.9003 | -4.4059 | -2.8958 | -2.9451 | -1.3149 | -2.4941 | -2.2153 | -1.3149 | -1.2856 | 0.050865 | 1.7939 | 0.1577 | 2.1198 | 37.4917 | 0.11953 | 0.024792 | 0.14167 | 0.11953 | 0.13142 | -2.8958 | -3.9003 | -4.4059 | -2.8958 | -2.9451 | -1.3149 | -2.4941 | -2.2153 | -1.3149 | -1.2856
247 | 0.34 | 0.47 | South/Central | GA | Atlanta-Hartsfield-Jackson.Intl.AP.722190 | 3 | 4874954 | 43.2586 | 12.3473 | 60.9277 | 43.1565 | 17.7712 | 1137.66 | 1.2293 | -28.8 | 3.9087 | -2.6795 | -57.0358 | -0.44221 | -50.38 | 2.2106 | -2.6528 | -77.8783 | 0.38424 | -64.15 | 4.508 | -4.1237 | -107.2323 | 1.2293 | -28.8 | 3.9087 | -2.6795 | -57.0358 | 1.3305 | -29.4 | 4.1207 | -2.7902 | -58.7419 | 0.066587 | 2.8805 | 0.82217 | 4.057 | 75.7532 | 0.081854 | -0.029446 | 0.025586 | 0.081854 | 0.088595 | -1.9177 | -3.3546 | -4.2715 | -1.9177 | -1.9577 | -3.7978 | -5.1857 | -7.1403 | -3.7978 | -3.9114 | 0.066587 | 2.8805 | 0.82217 | 4.057 | 75.7532 | 0.081854 | -0.029446 | 0.025586 | 0.081854 | 0.088595 | -1.9177 | -3.3546 | -4.2715 | -1.9177 | -1.9577 | -3.7978 | -5.1857 | -7.1403 | -3.7978 | -3.9114
247 | 0.34 | 0.47 | South/Central | GA | Macon-Middle.Georgia.Rgnl.AP.722170 | 3 | 1376995 | 33.6495 | 14.4389 | 53.6713 | 33.5697 | 20.1016 | 1081.09 | 0.33792 | -42.12 | 3.1485 | -2.8106 | -72.1036 | -1.0617 | -60.7 | 1.7504 | -2.8121 | -90.2041 | -0.68954 | -80.76 | 3.6276 | -4.3171 | -126.3479 | 0.33792 | -42.12 | 3.1485 | -2.8106 | -72.1036 | 0.37882 | -43.6 | 3.3098 | -2.9309 | -74.8513 | 0.018808 | 0.63289 | 0.27157 | 1.0095 | 20.3335 | 0.0063558 | -0.019968 | -0.012969 | 0.0063558 | 0.007125 | -0.79221 | -1.1417 | -1.519 | -0.79221 | -0.82004 | -1.3561 | -1.6966 | -2.3764 | -1.3561 | -1.4078 | 0.018808 | 0.63289 | 0.27157 | 1.0095 | 20.3335 | 0.0063558 | -0.019968 | -0.012969 | 0.0063558 | 0.007125 | -0.79221 | -1.1417 | -1.519 | -0.79221 | -0.82004 | -1.3561 | -1.6966 | -2.3764 | -1.3561 | -1.4078
247 | 0.34 | 0.47 | South/Central | LA | Monroe.Rgnl.AP.722486 | 3 | 434906 | 33.1656 | 14.879 | 53.4944 | 33.1103 | 20.3841 | 821.08 | 0.088746 | -41.15 | 2.8041 | -2.7154 | -72.7291 | -1.2406 | -53.38 | 1.4769 | -2.7175 | -89.9393 | -1.0113 | -73.99 | 3.1833 | -4.1947 | -127.1691 | 0.088746 | -41.15 | 2.8041 | -2.7154 | -72.7291 | 0.13868 | -41.99 | 2.9438 | -2.8051 | -74.5272 | 0.0059404 | 0.19702 | 0.088387 | 0.31778 | 4.8775 | 0.00052718 | -0.0073695 | -0.0060077 | 0.00052718 | 0.0008238 | -0.24445 | -0.3171 | -0.43953 | -0.24445 | -0.24944 | -0.43204 | -0.53427 | -0.75543 | -0.43204 | -0.44272 | 0.0059404 | 0.19702 | 0.088387 | 0.31778 | 4.8775 | 0.00052718 | -0.0073695 | -0.0060077 | 0.00052718 | 0.0008238 | -0.24445 | -0.3171 | -0.43953 | -0.24445 | -0.24944 | -0.43204 | -0.53427 | -0.75543 | -0.43204 | -0.44272
247 | 0.34 | 0.47 | South/Central | LA | Shreveport.Rgnl.AP.722480 | 3 | 899456 | 33.6254 | 15.579 | 55.0042 | 33.5693 | 21.4349 | 861.88 | 0.13867 | -41.46 | 2.9937 | -2.855 | -75.885 | -1.2207 | -54.53 | 1.6366 | -2.8572 | -93.4849 | -0.96139 | -75.07 | 3.4328 | -4.3942 | -131.9533 | 0.13867 | -41.46 | 2.9937 | -2.855 | -75.885 | 0.19862 | -42.18 | 3.1434 | -2.9448 | -77.5528 | 0.012286 | 0.41311 | 0.1914 | 0.67576 | 10.5887 | 0.0017036 | -0.014997 | -0.011811 | 0.0017036 | 0.0024402 | -0.50936 | -0.66994 | -0.92228 | -0.50936 | -0.51821 | -0.9323 | -1.1485 | -1.6211 | -0.9323 | -0.95279 | 0.012286 | 0.41311 | 0.1914 | 0.67576 | 10.5887 | 0.0017036 | -0.014997 | -0.011811 | 0.0017036 | 0.0024402 | -0.50936 | -0.66994 | -0.92228 | -0.50936 | -0.51821 | -0.9323 | -1.1485 | -1.6211 | -0.9323 | -0.95279
247 | 0.34 | 0.47 | South/Central | MS | Jackson.Intl.AP.722350 | 3 | 1014636 | 35.0919 | 15.2157 | 55.9734 | 34.6247 | 21.3488 | 997.74 | 0.39456 | -51.36 | 3.2091 | -2.8145 | -71.4802 | -1.0295 | -65.85 | 1.7915 | -2.821 | -90.0309 | -0.63641 | -91.83 | 3.7066 | -4.343 | -126.3665 | 0.39456 | -51.36 | 3.2091 | -2.8145 | -71.4802 | 0.47187 | -52.51 | 3.383 | -2.9111 | -73.1107 | 0.013859 | 0.48633 | 0.21087 | 0.77573 | 13.8276 | 0.0054682 | -0.014268 | -0.0088199 | 0.0054682 | 0.0065396 | -0.71179 | -0.91261 | -1.2727 | -0.71179 | -0.72773 | -0.99064 | -1.2477 | -1.7513 | -0.99064 | -1.0132 | 0.013859 | 0.48633 | 0.21087 | 0.77573 | 13.8276 | 0.0054682 | -0.014268 | -0.0088199 | 0.0054682 | 0.0065396 | -0.71179 | -0.91261 | -1.2727 | -0.71179 | -0.72773 | -0.99064 | -1.2477 | -1.7513 | -0.99064 | -1.0132
247 | 0.34 | 0.47 | South/Central | MS | Tupelo.Muni-C.D.Lemons.AP.723320 | 3 | 418053 | 46.0518 | 13.6045 | 65.3565 | 45.4413 | 19.9152 | 1063.05 | 0.59477 | -46.79 | 3.2962 | -2.7015 | -65.8214 | -1.1318 | -64.35 | 1.5805 | -2.7123 | -88.3953 | -0.61603 | -87.45 | 3.5489 | -4.165 | -121.2605 | 0.59477 | -46.79 | 3.2962 | -2.7015 | -65.8214 | 0.67378 | -48.13 | 3.4819 | -2.8081 | -67.7043 | 0.0057102 | 0.26296 | 0.077684 | 0.3732 | 6.0702 | 0.0033962 | -0.006463 | -0.0035176 | 0.0033962 | 0.0038474 | -0.26718 | -0.36745 | -0.49935 | -0.26718 | -0.27483 | -0.37585 | -0.50475 | -0.69242 | -0.37585 | -0.3866 | 0.0057102 | 0.26296 | 0.077684 | 0.3732 | 6.0702 | 0.0033962 | -0.006463 | -0.0035176 | 0.0033962 | 0.0038474 | -0.26718 | -0.36745 | -0.49935 | -0.26718 | -0.27483 | -0.37585 | -0.50475 | -0.69242 | -0.37585 | -0.3866
247 | 0.34 | 0.47 | South/Central | NC | Charlotte-Douglas.Intl.AP.723140 | 3 | 2994711 | 42.8945 | 11.4136 | 59.4997 | 42.7932 | 16.7065 | 943.36 | 1.4808 | -30.09 | 4.0099 | -2.5291 | -49.6998 | -0.24076 | -48.99 | 2.2715 | -2.5122 | -71.4545 | 0.80565 | -62.44 | 4.688 | -3.8824 | -95.2285 | 1.4808 | -30.09 | 4.0099 | -2.5291 | -49.6998 | 1.6016 | -30.6 | 4.2315 | -2.6299 | -50.8842 | 0.040905 | 1.7546 | 0.46687 | 2.4338 | 38.5878 | 0.060571 | -0.0098481 | 0.032955 | 0.060571 | 0.065513 | -1.2308 | -2.0039 | -2.5541 | -1.2308 | -1.2517 | -2.033 | -2.9228 | -3.8953 | -2.033 | -2.0814 | 0.040905 | 1.7546 | 0.46687 | 2.4338 | 38.5878 | 0.060571 | -0.0098481 | 0.032955 | 0.060571 | 0.065513 | -1.2308 | -2.0039 | -2.5541 | -1.2308 | -1.2517 | -2.033 | -2.9228 | -3.8953 | -2.033 | -2.0814
247 | 0.34 | 0.47 | South/Central | NC | Wilmington.Intl.AP.723013 | 3 | 883625 | 34.3263 | 13.099 | 52.3247 | 34.2448 | 18.0799 | 890.9 | 0.73981 | -39.54 | 3.3111 | -2.5713 | -60.4076 | -0.67058 | -54.79 | 1.8819 | -2.5525 | -78.0961 | -0.033995 | -73.49 | 3.91 | -3.944 | -107.7382 | 0.73981 | -39.54 | 3.3111 | -2.5713 | -60.4076 | 0.84084 | -40.29 | 3.5122 | -2.6714 | -61.8282 | 0.012069 | 0.4143 | 0.1581 | 0.63153 | 10.7526 | 0.008929 | -0.0080936 | -0.0004103 | 0.008929 | 0.010148 | -0.47722 | -0.66128 | -0.88698 | -0.47722 | -0.48628 | -0.72908 | -0.94257 | -1.3003 | -0.72908 | -0.74623 | 0.012069 | 0.4143 | 0.1581 | 0.63153 | 10.7526 | 0.008929 | -0.0080936 | -0.0004103 | 0.008929 | 0.010148 | -0.47722 | -0.66128 | -0.88698 | -0.47722 | -0.48628 | -0.72908 | -0.94257 | -1.3003 | -0.72908 | -0.74623
247 | 0.34 | 0.47 | South/Central | NV | Las.Vegas-McCarran.Intl.AP.723860 | 3 | 1413386 | 28.3556 | 20.2585 | 56.8993 | 28.2198 | 28.6796 | 1201.19 | -0.45948 | -96.38 | 3.1525 | -3.6119 | -104.195 | -1.9192 | -111.35 | 1.8228 | -3.742 | -126.5694 | -1.745 | -159.95 | 3.9448 | -5.6899 | -177.3148 | -0.45948 | -96.38 | 3.1525 | -3.6119 | -104.195 | -0.37479 | -98.94 | 3.363 | -3.7378 | -106.5265 | 0.019305 | 0.54742 | 0.3911 | 1.0985 | 23.1895 | -0.0088705 | -0.037051 | -0.033689 | -0.0088705 | -0.0072354 | -1.8607 | -2.1497 | -3.0879 | -1.8607 | -1.9101 | -2.0115 | -2.4435 | -3.4231 | -2.0115 | -2.0565 | 0.019305 | 0.54742 | 0.3911 | 1.0985 | 23.1895 | -0.0088705 | -0.037051 | -0.033689 | -0.0088705 | -0.0072354 | -1.8607 | -2.1497 | -3.0879 | -1.8607 | -1.9101 | -2.0115 | -2.4435 | -3.4231 | -2.0115 | -2.0565
247 | 0.34 | 0.47 | South/Central | OK | Oklahoma.City-Will.Rogers.World.AP.723530 | 3 | 3552038 | 61.4823 | 13.7091 | 81.3814 | 61.3808 | 20.0006 | 1034.66 | 1.7379 | -31.79 | 4.5205 | -2.7826 | -53.2772 | -0.39101 | -49.52 | 2.4249 | -2.8159 | -81.6552 | 0.69779 | -66.12 | 5.0694 | -4.3716 | -109.9292 | 1.7379 | -31.79 | 4.5205 | -2.7826 | -53.2772 | 1.8579 | -33.53 | 4.7999 | -2.9421 | -56.0691 | 0.048517 | 2.9829 | 0.66513 | 3.9484 | 50.1988 | 0.08432 | -0.018971 | 0.033855 | 0.08432 | 0.090138 | -1.5424 | -2.4026 | -3.208 | -1.5424 | -1.6268 | -2.5849 | -3.9617 | -5.3335 | -2.5849 | -2.7203 | 0.048517 | 2.9829 | 0.66513 | 3.9484 | 50.1988 | 0.08432 | -0.018971 | 0.033855 | 0.08432 | 0.090138 | -1.5424 | -2.4026 | -3.208 | -1.5424 | -1.6268 | -2.5849 | -3.9617 | -5.3335 | -2.5849 | -2.7203
247 | 0.34 | 0.47 | South/Central | SC | Charleston.Intl.AP.722080 | 3 | 1030593 | 28.4815 | 15.1086 | 48.8318 | 28.4137 | 20.4181 | 1044.72 | 0.0071928 | -61.73 | 2.8299 | -2.8227 | -76.7028 | -1.203 | -75.98 | 1.6108 | -2.8138 | -92.0732 | -1.0081 | -107.46 | 3.3478 | -4.3559 | -131.5145 | 0.0071928 | -61.73 | 2.8299 | -2.8227 | -76.7028 | 0.047702 | -63.94 | 2.9912 | -2.9435 | -79.4659 | 0.014077 | 0.40093 | 0.21268 | 0.6874 | 14.7064 | 0.00010125 | -0.016934 | -0.014191 | 0.00010125 | 0.0006715 | -0.86896 | -1.0696 | -1.5127 | -0.86896 | -0.90007 | -1.0797 | -1.2961 | -1.8513 | -1.0797 | -1.1186 | 0.014077 | 0.40093 | 0.21268 | 0.6874 | 14.7064 | 0.00010125 | -0.016934 | -0.014191 | 0.00010125 | 0.0006715 | -0.86896 | -1.0696 | -1.5127 | -0.86896 | -0.90007 | -1.0797 | -1.2961 | -1.8513 | -1.0797 | -1.1186
247 | 0.34 | 0.47 | South/Central | SC | Columbia.Metro.AP.723100 | 3 | 1050192 | 36.28 | 13.5241 | 55.2567 | 36.1941 | 19.0626 | 1089.52 | 0.66864 | -51.29 | 3.3497 | -2.6811 | -64.3145 | -0.79327 | -68.72 | 1.8907 | -2.684 | -83.2557 | -0.23039 | -93.94 | 3.8978 | -4.1282 | -115.2835 | 0.66864 | -51.29 | 3.3497 | -2.6811 | -64.3145 | 0.73914 | -52.95 | 3.531 | -2.7918 | -66.4171 | 0.014345 | 0.52042 | 0.194 | 0.79263 | 15.6287 | 0.0095913 | -0.011379 | -0.0033048 | 0.0095913 | 0.010603 | -0.73573 | -0.98576 | -1.3475 | -0.73573 | -0.75954 | -0.92256 | -1.1943 | -1.6537 | -0.92256 | -0.95272 | 0.014345 | 0.52042 | 0.194 | 0.79263 | 15.6287 | 0.0095913 | -0.011379 | -0.0033048 | 0.0095913 | 0.010603 | -0.73573 | -0.98576 | -1.3475 | -0.73573 | -0.75954 | -0.92256 | -1.1943 | -1.6537 | -0.92256 | -0.95272
247 | 0.34 | 0.47 | South/Central | SC | Greenville.Intl.AP.723120 | 3 | 1931227 | 45.7934 | 10.8206 | 61.8354 | 45.6854 | 16.15 | 957.91 | 1.6415 | -27.78 | 4.1405 | -2.499 | -46.8069 | -0.15046 | -47.27 | 2.3218 | -2.4722 | -69.2008 | 0.97569 | -59.66 | 4.8092 | -3.8335 | -91.7041 | 1.6415 | -27.78 | 4.1405 | -2.499 | -46.8069 | 1.7821 | -28.27 | 4.3915 | -2.6094 | -47.998 | 0.026379 | 1.208 | 0.28543 | 1.6311 | 25.2683 | 0.0433 | -0.0039689 | 0.025737 | 0.0433 | 0.047008 | -0.7328 | -1.2469 | -1.5737 | -0.7328 | -0.74572 | -1.2347 | -1.8254 | -2.419 | -1.2347 | -1.2661 | 0.026379 | 1.208 | 0.28543 | 1.6311 | 25.2683 | 0.0433 | -0.0039689 | 0.025737 | 0.0433 | 0.047008 | -0.7328 | -1.2469 | -1.5737 | -0.7328 | -0.74572 | -1.2347 | -1.8254 | -2.419 | -1.2347 | -1.2661
247 | 0.34 | 0.47 | South/Central | TN | Memphis.Intl.AP.723340 | 3 | 1295447 | 46.0731 | 14.9033 | 66.7502 | 45.4641 | 21.2861 | 1024.49 | 0.92657 | -46.39 | 3.6097 | -2.6831 | -61.0413 | -0.77504 | -61.43 | 1.9224 | -2.6974 | -83.386 | -0.13501 | -86.17 | 4.0592 | -4.1942 | -115.8497 | 0.92657 | -46.39 | 3.6097 | -2.6831 | -61.0413 | 1.0295 | -47.87 | 3.8286 | -2.7991 | -62.8667 | 0.017694 | 0.81524 | 0.26371 | 1.1811 | 18.1278 | 0.016395 | -0.013714 | -0.002389 | 0.016395 | 0.018217 | -0.82085 | -1.087 | -1.5247 | -0.82085 | -0.84703 | -1.0801 | -1.4755 | -2.0499 | -1.0801 | -1.1124 | 0.017694 | 0.81524 | 0.26371 | 1.1811 | 18.1278 | 0.016395 | -0.013714 | -0.002389 | 0.016395 | 0.018217 | -0.82085 | -1.087 | -1.5247 | -0.82085 | -0.84703 | -1.0801 | -1.4755 | -2.0499 | -1.0801 | -1.1124
247 | 0.34 | 0.47 | South/Central | TX | El.Paso.Intl.AP.722700 | 3 | 1163506 | 27.4882 | 14.629 | 48.2671 | 27.4422 | 20.8249 | 937.19 | -0.031331 | -70.75 | 3.3031 | -3.3344 | -91.1197 | -1.4007 | -84.52 | 1.9359 | -3.3366 | -108.8488 | -0.95159 | -116.1 | 4.0914 | -5.043 | -149.4783 | -0.031331 | -70.75 | 3.3031 | -3.3344 | -91.1197 | 0.038577 | -71.96 | 3.4627 | -3.4242 | -92.6596 | 0.015892 | 0.43685 | 0.23249 | 0.76707 | 14.8941 | -0.00049792 | -0.02226 | -0.015123 | -0.00049792 | 0.00061308 | -1.1244 | -1.3432 | -1.8451 | -1.1244 | -1.1436 | -1.4481 | -1.7299 | -2.3756 | -1.4481 | -1.4726 | 0.015892 | 0.43685 | 0.23249 | 0.76707 | 14.8941 | -0.00049792 | -0.02226 | -0.015123 | -0.00049792 | 0.00061308 | -1.1244 | -1.3432 | -1.8451 | -1.1244 | -1.1436 | -1.4481 | -1.7299 | -2.3756 | -1.4481 | -1.4726
247 | 0.34 | 0.47 | Southern | TX | Fort.Worth-Alliance.AP.722594 | 2 | 6292255 | 40.5821 | 15.769 | 62.8209 | 40.5147 | 22.3062 | 1115.26 | 0.79844 | -51.07 | 3.6024 | -2.804 | -65.9832 | -0.8008 | -67.97 | 2.0457 | -2.8465 | -87.7748 | -0.23177 | -95.22 | 4.1812 | -4.413 | -123.0506 | 0.79844 | -51.07 | 3.6024 | -2.804 | -65.9832 | 0.85833 | -53.27 | 3.792 | -2.9337 | -68.7393 | 0.085946 | 3.4879 | 1.3553 | 5.3992 | 95.8518 | 0.068622 | -0.068825 | -0.01992 | 0.068622 | 0.07377 | -4.3892 | -5.8417 | -8.1838 | -4.3892 | -4.5783 | -5.671 | -7.5439 | -10.5757 | -5.671 | -5.9079 | 0.085946 | 3.4879 | 1.3553 | 5.3992 | 95.8518 | 0.068622 | -0.068825 | -0.01992 | 0.068622 | 0.07377 | -4.3892 | -5.8417 | -8.1838 | -4.3892 | -4.5783 | -5.671 | -7.5439 | -10.5757 | -5.671 | -5.9079
247 | 0.34 | 0.47 | South/Central | TX | Lubbock.Intl.AP.722670 | 3 | 1094700 | 55.1054 | 12.0892 | 73.4045 | 55.0142 | 18.3903 | 983.41 | 1.668 | -68.55 | 4.5704 | -2.9024 | -57.4398 | -0.44098 | -81.95 | 2.4648 | -2.9058 | -84.7455 | 0.7378 | -116.88 | 5.1991 | -4.4613 | -111.8539 | 1.668 | -68.55 | 4.5704 | -2.9024 | -57.4398 | 1.8279 | -70.8 | 4.8498 | -3.0219 | -58.6292 | 0.014952 | 0.82396 | 0.18076 | 1.0976 | 14.7044 | 0.024941 | -0.0065938 | 0.011032 | 0.024941 | 0.027331 | -1.025 | -1.2254 | -1.7476 | -1.025 | -1.0586 | -0.85887 | -1.2672 | -1.6725 | -0.85887 | -0.87665 | 0.014952 | 0.82396 | 0.18076 | 1.0976 | 14.7044 | 0.024941 | -0.0065938 | 0.011032 | 0.024941 | 0.027331 | -1.025 | -1.2254 | -1.7476 | -1.025 | -1.0586 | -0.85887 | -1.2672 | -1.6725 | -0.85887 | -0.87665
247 | 0.34 | 0.47 | South/Central | TX | Wichita.Falls.Muni.AP.723510 | 3 | 526075 | 47.3588 | 15.7991 | 69.6678 | 47.2805 | 22.3873 | 1178.83 | 0.81829 | -55.81 | 3.822 | -3.0037 | -71.1596 | -0.98084 | -74.67 | 2.0756 | -3.0565 | -95.8104 | -0.41185 | -104.62 | 4.3209 | -4.7328 | -134.074 | 0.81829 | -55.81 | 3.822 | -3.0037 | -71.1596 | 0.8982 | -58.05 | 4.0415 | -3.1433 | -73.9272 | 0.0071856 | 0.3403 | 0.11353 | 0.50061 | 8.4707 | 0.00588 | -0.0070479 | -0.0029594 | 0.00588 | 0.0064542 | -0.40103 | -0.53655 | -0.75176 | -0.40103 | -0.41713 | -0.51133 | -0.68846 | -0.96341 | -0.51133 | -0.53121 | 0.0071856 | 0.3403 | 0.11353 | 0.50061 | 8.4707 | 0.00588 | -0.0070479 | -0.0029594 | 0.00588 | 0.0064542 | -0.40103 | -0.53655 | -0.75176 | -0.40103 | -0.41713 | -0.51133 | -0.68846 | -0.96341 | -0.51133 | -0.53121
247 | 0.34 | 0.47 | South/Central | UT | Saint.George.AWOS.724754 | 3 | 142354 | 31.7229 | 18.7973 | 58.5297 | 31.4722 | 27.0575 | 982.02 | 0.35669 | -70.52 | 3.7337 | -3.377 | -87.2716 | -1.1817 | -83.1 | 2.301 | -3.4827 | -109.999 | -0.50548 | -117.45 | 4.7707 | -5.2762 | -150.0658 | 0.35669 | -70.52 | 3.7337 | -3.377 | -87.2716 | 0.51156 | -71.49 | 3.983 | -3.4715 | -87.8443 | 0.0019444 | 0.061682 | 0.03655 | 0.11381 | 1.9094 | 0.00069355 | -0.0022978 | -0.00098285 | 0.00069355 | 0.00099468 | -0.13712 | -0.16158 | -0.22837 | -0.13712 | -0.13901 | -0.16969 | -0.21388 | -0.29179 | -0.16969 | -0.17081 | 0.0019444 | 0.061682 | 0.03655 | 0.11381 | 1.9094 | 0.00069355 | -0.0022978 | -0.00098285 | 0.00069355 | 0.00099468 | -0.13712 | -0.16158 | -0.22837 | -0.13712 | -0.13901 | -0.16969 | -0.21388 | -0.29179 | -0.16969 | -0.17081
247 | 0.34 | 0.47 | Southern | AL | Mobile-Rgnl.AP.722230 | 2 | 966489 | 24.7656 | 15.9622 | 46.0878 | 24.4345 | 21.6534 | 1071.23 | -0.45307 | -59.22 | 2.4352 | -2.8882 | -54.2019 | -1.4878 | -73.58 | 1.3725 | -2.8603 | -71.9675 | -1.546 | -103.02 | 2.8816 | -4.4276 | -98.077 | -0.45307 | -59.22 | 2.4352 | -2.8882 | -54.2019 | -0.4279 | -60.85 | 2.5687 | -2.9966 | -55.4925 | 0.030574 | 0.75718 | 0.48803 | 1.4091 | 32.7518 | -0.013852 | -0.045489 | -0.047269 | -0.013852 | -0.013082 | -1.8106 | -2.2496 | -3.1497 | -1.8106 | -1.8604 | -1.6572 | -2.2003 | -2.9986 | -1.6572 | -1.6966 | 0.025014 | 0.61948 | 0.39927 | 1.1528 | 26.7952 | -0.011333 | -0.037216 | -0.038672 | -0.011333 | -0.010703 | -1.4813 | -1.8405 | -2.5769 | -1.4813 | -1.5221 | -1.3558 | -1.8002 | -2.4533 | -1.3558 | -1.3881
247 | 0.34 | 0.47 | Southern | AZ | Phoenix-Sky.Harbor.Intl.AP.722780 | 2 | 3303225 | 11.3746 | 27.6969 | 48.0362 | 11.3189 | 36.7173 | 1401.17 | -2.9026 | -126.57 | 1.3377 | -4.2403 | -118.9561 | -3.7162 | -140.83 | 0.69583 | -4.412 | -136.0232 | -5.083 | -207.19 | 1.6487 | -6.7318 | -197.2085 | -2.9026 | -126.57 | 1.3377 | -4.2403 | -118.9561 | -2.9297 | -129.28 | 1.4229 | -4.3526 | -121.2295 | 0.10449 | 1.1886 | 2.8942 | 5.0195 | 146.4145 | -0.30331 | -0.38832 | -0.53115 | -0.30331 | -0.30614 | -13.2259 | -14.716 | -21.6502 | -13.2259 | -13.509 | -12.4303 | -14.2137 | -20.6072 | -12.4303 | -12.6678 | 0.08549 | 0.97242 | 2.3678 | 4.1066 | 119.7863 | -0.24815 | -0.3177 | -0.43455 | -0.24815 | -0.25046 | -10.8205 | -12.0396 | -17.7127 | -10.8205 | -11.0522 | -10.1696 | -11.6286 | -16.8594 | -10.1696 | -10.3639
247 | 0.34 | 0.47 | Southern | AZ | Tucson.Intl.AP.722740 | 2 | 1179609 | 19.8305 | 19.9191 | 47.2531 | 19.7347 | 27.5184 | 1657.84 | -1.7329 | -175.47 | 2.1241 | -3.857 | -92.2331 | -2.8059 | -190.64 | 1.114 | -3.9199 | -112.1259 | -3.4209 | -279.99 | 2.5412 | -5.9621 | -155.6365 | -1.7329 | -175.47 | 2.1241 | -3.857 | -92.2331 | -1.7338 | -180.15 | 2.2391 | -3.9729 | -94.105 | 0.037316 | 0.73999 | 0.7433 | 1.7633 | 61.8637 | -0.064665 | -0.10471 | -0.12766 | -0.064665 | -0.064699 | -6.5478 | -7.1139 | -10.4481 | -6.5478 | -6.7224 | -3.4418 | -4.1841 | -5.8077 | -3.4418 | -3.5116 | 0.030529 | 0.60541 | 0.60811 | 1.4426 | 50.6126 | -0.052905 | -0.085663 | -0.10444 | -0.052905 | -0.052933 | -5.357 | -5.8201 | -8.5479 | -5.357 | -5.4998 | -2.8158 | -3.4231 | -4.7515 | -2.8158 | -2.873
247 | 0.34 | 0.47 | Southern | FL | Jacksonville.Intl.AP.722060 | 2 | 5315428 | 18.9407 | 16.4742 | 40.6036 | 18.8952 | 21.7084 | 929.64 | -1.3256 | -66.84 | 1.7081 | -3.0337 | -71.8874 | -2.1668 | -77.95 | 0.83862 | -3.0054 | -86.2398 | -2.685 | -110.95 | 1.9336 | -4.6187 | -121.1812 | -1.3256 | -66.84 | 1.7081 | -3.0337 | -71.8874 | -1.3066 | -67.73 | 1.7982 | -3.1048 | -72.6891 | 0.16815 | 3.1849 | 2.7701 | 6.8274 | 156.3177 | -0.2229 | -0.36434 | -0.45148 | -0.2229 | -0.2197 | -11.2391 | -13.1072 | -18.6561 | -11.2391 | -11.3887 | -12.0878 | -14.5011 | -20.3765 | -12.0878 | -12.2226 | 0.13757 | 2.6056 | 2.2663 | 5.5857 | 127.8884 | -0.18236 | -0.29808 | -0.36937 | -0.18236 | -0.17974 | -9.195 | -10.7234 | -15.2631 | -9.195 | -9.3175 | -9.8894 | -11.8638 | -16.6706 | -9.8894 | -9.9997
247 | 0.34 | 0.47 | Southern | FL | Miami.Intl.AP.722020 | 1 | 5815628 | 2.1625 | 25.2 | 33.5593 | 2.157 | 31.4023 | 1093.48 | -3.3811 | -116.28 | 0.28059 | -3.6617 | -118.1152 | -3.5198 | -119.04 | 0.13074 | -3.6505 | -120.3779 | -5.3372 | -182.06 | 0.32204 | -5.6592 | -184.5155 | -3.3811 | -116.28 | 0.28059 | -3.6617 | -118.1152 | -3.4724 | -119.46 | 0.29109 | -3.7635 | -121.3526 | 0.82759 | 1.7897 | 20.8554 | 27.7734 | 904.9557 | -2.7982 | -2.9129 | -4.417 | -2.7982 | -2.8737 | -96.2324 | -98.5166 | -150.6715 | -96.2324 | -98.8642 | -97.7512 | -99.6238 | -152.7036 | -97.7512 | -100.4304 | 0.15051 | 0.32549 | 3.7929 | 5.0511 | 164.5832 | -0.5089 | -0.52977 | -0.80332 | -0.5089 | -0.52264 | -17.5017 | -17.9171 | -27.4024 | -17.5017 | -17.9803 | -17.7779 | -18.1185 | -27.772 | -17.7779 | -18.2652
247 | 0.34 | 0.47 | Southern | FL | Tallahassee.Intl.AP.722140 | 2 | 1260481 | 20.4927 | 15.7022 | 41.7142 | 20.4435 | 21.2707 | 1121.98 | -1.0238 | -61.39 | 1.9576 | -2.9815 | -65.7402 | -1.9356 | -78.88 | 1.0182 | -2.9538 | -81.3447 | -2.3237 | -108.71 | 2.2344 | -4.5581 | -113.8536 | -1.0238 | -61.39 | 1.9576 | -2.9815 | -65.7402 | -1.0062 | -62.2 | 2.0586 | -3.0648 | -66.7626 | 0.039874 | 0.81713 | 0.62611 | 1.6633 | 44.738 | -0.040825 | -0.077181 | -0.092657 | -0.040825 | -0.040121 | -2.4479 | -3.1453 | -4.3347 | -2.4479 | -2.4802 | -2.6213 | -3.2436 | -4.5398 | -2.6213 | -2.6621 | 0.032622 | 0.66852 | 0.51224 | 1.3608 | 36.6015 | -0.0334 | -0.063144 | -0.075806 | -0.0334 | -0.032825 | -2.0027 | -2.5732 | -3.5464 | -2.0027 | -2.0291 | -2.1446 | -2.6537 | -3.7142 | -2.1446 | -2.1779
247 | 0.34 | 0.47 | Southern | FL | Tampa.Intl.AP.722110 | 2 | 4135450 | 8.5048 | 21.0704 | 35.3589 | 8.484 | 26.8749 | 1071.22 | -2.5325 | -97.76 | 0.98441 | -3.517 | -100.8644 | -2.963 | -105.93 | 0.52436 | -3.4873 | -107.9656 | -4.2053 | -156.2 | 1.1778 | -5.3831 | -160.1731 | -2.5325 | -97.76 | 0.98441 | -3.517 | -100.8644 | -2.5742 | -99.82 | 1.0345 | -3.6086 | -103.0644 | 0.13082 | 1.1126 | 2.7565 | 4.6257 | 140.1382 | -0.33131 | -0.38762 | -0.55014 | -0.33131 | -0.33676 | -12.7891 | -13.8579 | -20.4343 | -12.7891 | -13.0586 | -13.1952 | -14.1242 | -20.954 | -13.1952 | -13.483 | 0.10703 | 0.91026 | 2.2551 | 3.7844 | 114.6514 | -0.27106 | -0.31712 | -0.45008 | -0.27106 | -0.27551 | -10.4631 | -11.3376 | -16.7179 | -10.4631 | -10.6836 | -10.7954 | -11.5554 | -17.1431 | -10.7954 | -11.0309
247 | 0.34 | 0.47 | Southern | GA | Savannah.Intl.AP.722070 | 2 | 580061 | 25.0728 | 15.8839 | 46.3874 | 25.013 | 21.3744 | 999.58 | -0.65432 | -57.35 | 2.288 | -2.9423 | -58.6091 | -1.7251 | -71.24 | 1.1995 | -2.9246 | -77.1711 | -1.8621 | -99.06 | 2.635 | -4.4971 | -104.752 | -0.65432 | -57.35 | 2.288 | -2.9423 | -58.6091 | -0.60429 | -58.04 | 2.4188 | -3.0231 | -59.0221 | 0.01835 | 0.46008 | 0.29147 | 0.85119 | 18.342 | -0.012007 | -0.031655 | -0.034169 | -0.012007 | -0.011089 | -1.0524 | -1.3072 | -1.8177 | -1.0524 | -1.065 | -1.0755 | -1.4161 | -1.9222 | -1.0755 | -1.083 | 0.015012 | 0.3764 | 0.23846 | 0.69639 | 15.0061 | -0.0098229 | -0.025898 | -0.027955 | -0.0098229 | -0.0090719 | -0.86096 | -1.0695 | -1.4871 | -0.86096 | -0.87132 | -0.87987 | -1.1585 | -1.5726 | -0.87987 | -0.88607
247 | 0.34 | 0.47 | Southern | HI | Honolulu.Intl.AP.911820 | 1 | 1211537 | 0.048545 | 25.2447 | 31.5855 | 0.048075 | 31.5375 | 2772.46 | -3.9678 | -349.02 | 0.009919 | -3.9777 | -133.5001 | -3.9163 | -344.04 | -2e-10 | -3.9163 | -131.6115 | -6.1246 | -538.02 | 0 | -6.1246 | -205.8212 | -3.9678 | -349.02 | 0.009919 | -3.9777 | -133.5001 | -4.0486 | -356.12 | 0.009919 | -4.0585 | -136.2145 | 0.17241 | 0.0083694 | 4.3524 | 5.4456 | 477.9933 | -0.68408 | -0.6752 | -1.0559 | -0.68408 | -0.698 | -60.1737 | -59.3151 | -92.7588 | -60.1737 | -61.3978 | -23.0164 | -22.6908 | -35.4852 | -23.0164 | -23.4844 | 0.031356 | 0.0015221 | 0.79156 | 0.99038 | 86.9321 | -0.12441 | -0.1228 | -0.19204 | -0.12441 | -0.12695 | -10.9437 | -10.7876 | -16.8699 | -10.9437 | -11.1663 | -4.186 | -4.1268 | -6.4536 | -4.186 | -4.2711
247 | 0.34 | 0.47 | Southern | LA | Baton.Rouge-Ryan.AP.722317 | 2 | 2581427 | 25.2193 | 15.9889 | 46.588 | 25.177 | 21.4109 | 782.93 | -0.58094 | -46.68 | 2.2253 | -2.8063 | -55.1405 | -1.6305 | -56.72 | 1.1576 | -2.788 | -73.3208 | -1.831 | -81.16 | 2.4948 | -4.3258 | -101.4622 | -0.58094 | -46.68 | 2.2253 | -2.8063 | -55.1405 | -0.57097 | -48.03 | 2.3351 | -2.9061 | -56.5622 | 0.081661 | 2.0594 | 1.3057 | 3.8044 | 63.9349 | -0.04744 | -0.13315 | -0.14952 | -0.04744 | -0.046626 | -3.8119 | -4.6318 | -6.6276 | -3.8119 | -3.9222 | -4.5028 | -5.9875 | -8.2855 | -4.5028 | -4.6189 | 0.066809 | 1.6849 | 1.0682 | 3.1125 | 52.3071 | -0.038812 | -0.10893 | -0.12233 | -0.038812 | -0.038146 | -3.1187 | -3.7894 | -5.4223 | -3.1187 | -3.2089 | -3.6839 | -4.8985 | -6.7786 | -3.6839 | -3.7789
247 | 0.34 | 0.47 | Southern | LA | Lake.Charle.APs.722400 | 2 | 687049 | 24.1498 | 16.4789 | 46.0585 | 24.1093 | 21.9492 | 782.57 | -0.67099 | -49.66 | 2.2453 | -2.9163 | -58.4862 | -1.6905 | -59.23 | 1.2075 | -2.8979 | -76.1361 | -1.951 | -85.57 | 2.5546 | -4.5057 | -106.4545 | -0.67099 | -49.66 | 2.2453 | -2.9163 | -58.4862 | -0.68099 | -51.51 | 2.3551 | -3.036 | -60.5793 | 0.021734 | 0.52488 | 0.35815 | 1.001 | 17.0085 | -0.014583 | -0.036741 | -0.042404 | -0.014583 | -0.014801 | -1.0793 | -1.2873 | -1.8598 | -1.0793 | -1.1195 | -1.2711 | -1.6548 | -2.3137 | -1.2711 | -1.3166 | 0.017781 | 0.42942 | 0.29302 | 0.81898 | 13.9152 | -0.011931 | -0.030059 | -0.034692 | -0.011931 | -0.012109 | -0.88302 | -1.0532 | -1.5216 | -0.88302 | -0.91592 | -1.04 | -1.3538 | -1.8929 | -1.04 | -1.0772
247 | 0.34 | 0.47 | Southern | TX | Brownsville.Intercontinental.AP.722500 | 2 | 1578218 | 12.6049 | 23.8286 | 43.0232 | 12.5835 | 30.4396 | 1082.23 | -2.3304 | -93.35 | 1.0079 | -3.3383 | -94.4484 | -2.9102 | -99.88 | 0.45904 | -3.3692 | -105.1464 | -4.2504 | -153.77 | 1.0478 | -5.2982 | -159.6101 | -2.3304 | -93.35 | 1.0079 | -3.3383 | -94.4484 | -2.4305 | -97.28 | 1.0478 | -3.4783 | -98.448 | 0.049925 | 0.6293 | 1.1897 | 2.148 | 54.0308 | -0.11635 | -0.14529 | -0.2122 | -0.11635 | -0.12134 | -4.6605 | -4.9866 | -7.677 | -4.6605 | -4.8567 | -4.7154 | -5.2495 | -7.9686 | -4.7154 | -4.9151 | 0.040846 | 0.51485 | 0.97329 | 1.7573 | 44.2043 | -0.095188 | -0.11887 | -0.17361 | -0.095188 | -0.099273 | -3.8129 | -4.0797 | -6.2808 | -3.8129 | -3.9735 | -3.8578 | -4.2948 | -6.5194 | -3.8578 | -4.0212
247 | 0.34 | 0.47 | Southern | TX | Houston-Bush.Intercontinental.AP.722430 | 2 | 9591173 | 20.7314 | 17.9588 | 44.4599 | 20.6964 | 23.7635 | 957.99 | -0.94083 | -71.38 | 1.9958 | -2.9366 | -63.5614 | -1.8704 | -80.91 | 1.0777 | -2.9481 | -80.1064 | -2.2809 | -118.94 | 2.2752 | -4.5562 | -113.069 | -0.94083 | -71.38 | 1.9958 | -2.9366 | -63.5614 | -0.9409 | -73.26 | 2.0856 | -3.0265 | -65.0012 | 0.30341 | 6.2901 | 5.4489 | 13.4895 | 290.6616 | -0.28546 | -0.5675 | -0.69205 | -0.28546 | -0.28548 | -21.6572 | -24.5487 | -36.0873 | -21.6572 | -22.2277 | -19.285 | -24.3049 | -34.306 | -19.285 | -19.7219 | 0.24823 | 5.1461 | 4.4579 | 11.0362 | 237.7994 | -0.23354 | -0.46429 | -0.56619 | -0.23354 | -0.23356 | -17.7185 | -20.0841 | -29.5242 | -17.7185 | -18.1851 | -15.7777 | -19.8846 | -28.0668 | -15.7777 | -16.1351
247 | 0.34 | 0.47 | Southern | TX | San.Antonio.Intl.AP.722530 | 2 | 432881 | 21.9308 | 19.0288 | 47.4393 | 21.8939 | 25.5454 | 1023.62 | -1.3408 | -82.86 | 1.9459 | -3.2867 | -76.2051 | -2.3303 | -93.51 | 0.99791 | -3.3282 | -94.2851 | -2.9609 | -138 | 2.1754 | -5.1363 | -134.3214 | -1.3408 | -82.86 | 1.9459 | -3.2867 | -76.2051 | -1.3809 | -85.78 | 2.0257 | -3.4066 | -78.8279 | 0.013694 | 0.30032 | 0.26058 | 0.64962 | 14.0172 | -0.018361 | -0.031911 | -0.040545 | -0.018361 | -0.018909 | -1.1347 | -1.2805 | -1.8897 | -1.1347 | -1.1747 | -1.0435 | -1.2911 | -1.8394 | -1.0435 | -1.0795 | 0.011203 | 0.2457 | 0.21319 | 0.53148 | 11.4679 | -0.015022 | -0.026108 | -0.033172 | -0.015022 | -0.01547 | -0.92831 | -1.0476 | -1.5461 | -0.92831 | -0.96102 | -0.85375 | -1.0563 | -1.5048 | -0.85375 | -0.88313
248 | 0.2 | 0.21 | South/Central | NC | Raleigh-Durham.Intl.AP.723060 | 3 | 4170977 | 48.513 | 8.7866 | 61.4048 | 48.3985 | 13.0063 | 896.02 | 5.2756 | 70.25 | 4.6531 | 0.62247 | 79.7299 | 3.3631 | 49.06 | 2.733 | 0.63008 | 56.237 | 4.6698 | 40.32 | 5.3129 | -0.64307 | 42.8807 | 5.2756 | 70.25 | 4.6531 | 0.62247 | 79.7299 | 5.4459 | 70.43 | 4.9144 | 0.53152 | 79.7288 | 0.063866 | 3.0983 | 0.56116 | 3.9217 | 57.225 | 0.33693 | 0.21479 | 0.29824 | 0.33693 | 0.34781 | 4.4866 | 3.1333 | 2.5751 | 4.4866 | 4.4981 | 5.092 | 3.5916 | 2.7386 | 5.092 | 5.0919 | 0.063866 | 3.0983 | 0.56116 | 3.9217 | 57.225 | 0.33693 | 0.21479 | 0.29824 | 0.33693 | 0.34781 | 4.4866 | 3.1333 | 2.5751 | 4.4866 | 4.4981 | 5.092 | 3.5916 | 2.7386 | 5.092 | 5.0919
248 | 0.2 | 0.21 | South/Central | TN | Nashville.Intl.AP.723270 | 3 | 2864099 | 53.6511 | 10.0371 | 68.1159 | 52.9411 | 15.1749 | 915.61 | 5.7033 | 65.68 | 4.9244 | 0.77889 | 88.6512 | 3.6993 | 48.14 | 2.919 | 0.78032 | 63.8828 | 4.8298 | 29.57 | 5.4686 | -0.63885 | 44.9583 | 5.7033 | 65.68 | 4.9244 | 0.77889 | 88.6512 | 5.8153 | 64.13 | 5.1603 | 0.65502 | 87.1655 | 0.043855 | 2.3529 | 0.44018 | 2.9872 | 40.154 | 0.25012 | 0.16223 | 0.21181 | 0.25012 | 0.25503 | 2.8804 | 2.1112 | 1.2968 | 2.8804 | 2.8124 | 3.8878 | 2.8016 | 1.9716 | 3.8878 | 3.8226 | 0.043855 | 2.3529 | 0.44018 | 2.9872 | 40.154 | 0.25012 | 0.16223 | 0.21181 | 0.25012 | 0.25503 | 2.8804 | 2.1112 | 1.2968 | 2.8804 | 2.8124 | 3.8878 | 2.8016 | 1.9716 | 3.8878 | 3.8226
248 | 0.2 | 0.21 | South/Central | VA | Norfolk.Intl.AP.723080 | 3 | 1629172 | 53.5316 | 8.9655 | 66.6631 | 53.4055 | 13.2576 | 1025.97 | 5.4066 | 73.16 | 4.7437 | 0.66297 | 82.2913 | 3.4228 | 51.35 | 2.7539 | 0.66891 | 57.8766 | 4.8795 | 42.51 | 5.4526 | -0.57305 | 47.1002 | 5.4066 | 73.16 | 4.7437 | 0.66297 | 82.2913 | 5.596 | 73.22 | 5.0347 | 0.56132 | 82.2772 | 0.024946 | 1.3354 | 0.22365 | 1.663 | 25.5936 | 0.13487 | 0.085385 | 0.12172 | 0.13487 | 0.1396 | 1.825 | 1.281 | 1.0604 | 1.825 | 1.8265 | 2.0528 | 1.4438 | 1.175 | 2.0528 | 2.0525 | 0.024946 | 1.3354 | 0.22365 | 1.663 | 25.5936 | 0.13487 | 0.085385 | 0.12172 | 0.13487 | 0.1396 | 1.825 | 1.281 | 1.0604 | 1.825 | 1.8265 | 2.0528 | 1.4438 | 1.175 | 2.0528 | 2.0525
248 | 0.2 | 0.21 | South/Central | AL | Birmingham.Muni.AP.722280 | 3 | 3613104 | 37.0149 | 10.8997 | 52.2522 | 36.5208 | 15.7314 | 1057.07 | 4.4185 | 77.76 | 3.6628 | 0.75573 | 77.573 | 2.9285 | 56.58 | 2.1522 | 0.77632 | 58.9072 | 3.5445 | 38.37 | 4.2564 | -0.71192 | 26.3664 | 4.4185 | 77.76 | 3.6628 | 0.75573 | 77.573 | 4.5087 | 77.11 | 3.8583 | 0.65046 | 75.8735 | 0.049351 | 1.8267 | 0.53792 | 2.5787 | 52.1678 | 0.21806 | 0.14452 | 0.17492 | 0.21806 | 0.22251 | 3.8376 | 2.7923 | 1.8936 | 3.8376 | 3.8055 | 3.8283 | 2.9071 | 1.3012 | 3.8283 | 3.7445 | 0.049351 | 1.8267 | 0.53792 | 2.5787 | 52.1678 | 0.21806 | 0.14452 | 0.17492 | 0.21806 | 0.22251 | 3.8376 | 2.7923 | 1.8936 | 3.8376 | 3.8055 | 3.8283 | 2.9071 | 1.3012 | 3.8283 | 3.7445
248 | 0.2 | 0.21 | South/Central | AL | Montgomery-Dannelly.Field.722260 | 3 | 1279476 | 30.6773 | 12.4181 | 47.6157 | 30.2663 | 17.3495 | 1016.66 | 3.963 | 71.43 | 3.184 | 0.77904 | 72.3296 | 2.6448 | 52.41 | 1.8662 | 0.7786 | 55.3083 | 3.0146 | 30.35 | 3.7382 | -0.72369 | 19.2087 | 3.963 | 71.43 | 3.184 | 0.77904 | 72.3296 | 4.036 | 70.84 | 3.3449 | 0.6911 | 70.8796 | 0.017476 | 0.53613 | 0.21702 | 0.83215 | 17.7675 | 0.069259 | 0.046221 | 0.052683 | 0.069259 | 0.070535 | 1.2483 | 0.91593 | 0.53041 | 1.2483 | 1.238 | 1.2641 | 0.96659 | 0.3357 | 1.2641 | 1.2387 | 0.017476 | 0.53613 | 0.21702 | 0.83215 | 17.7675 | 0.069259 | 0.046221 | 0.052683 | 0.069259 | 0.070535 | 1.2483 | 0.91593 | 0.53041 | 1.2483 | 1.238 | 1.2641 | 0.96659 | 0.3357 | 1.2641 | 1.2387
248 | 0.2 | 0.21 | South/Central | AR | Little.Rock-Adams.Field.723403 | 3 | 2047084 | 47.639 | 11.7091 | 64.078 | 47.5599 | 16.5181 | 970.77 | 5.1579 | 67.99 | 4.3608 | 0.79703 | 88.2367 | 3.4087 | 49.01 | 2.6145 | 0.79419 | 65.5895 | 4.0178 | 33.28 | 4.7001 | -0.68234 | 33.2781 | 5.1579 | 67.99 | 4.3608 | 0.79703 | 88.2367 | 5.2678 | 67.78 | 4.5604 | 0.70735 | 87.2146 | 0.027961 | 1.332 | 0.3274 | 1.7917 | 27.1438 | 0.14422 | 0.095311 | 0.11234 | 0.14422 | 0.14729 | 1.9011 | 1.3704 | 0.93054 | 1.9011 | 1.8952 | 2.4672 | 1.834 | 0.93049 | 2.4672 | 2.4386 | 0.027961 | 1.332 | 0.3274 | 1.7917 | 27.1438 | 0.14422 | 0.095311 | 0.11234 | 0.14422 | 0.14729 | 1.9011 | 1.3704 | 0.93054 | 1.9011 | 1.8952 | 2.4672 | 1.834 | 0.93049 | 2.4672 | 2.4386
248 | 0.2 | 0.21 | South/Central | AZ | Kingman.AWOS.723700 | 3 | 155032 | 37.6841 | 13.4294 | 57.3644 | 37.504 | 19.8604 | 1176.55 | 5.1863 | 94.19 | 3.9489 | 1.2373 | 100.5815 | 3.4163 | 69.49 | 2.2468 | 1.1694 | 75.8959 | 4.2405 | 40.99 | 4.9464 | -0.70588 | 35.5123 | 5.1863 | 94.19 | 3.9489 | 1.2373 | 100.5815 | 5.3151 | 92.7 | 4.2287 | 1.0864 | 98.1395 | 0.0021176 | 0.079799 | 0.028438 | 0.12147 | 2.4914 | 0.010982 | 0.0072342 | 0.0089797 | 0.010982 | 0.011255 | 0.19945 | 0.14715 | 0.0868 | 0.19945 | 0.1963 | 0.21299 | 0.16072 | 0.0752 | 0.21299 | 0.20782 | 0.0021176 | 0.079799 | 0.028438 | 0.12147 | 2.4914 | 0.010982 | 0.0072342 | 0.0089797 | 0.010982 | 0.011255 | 0.19945 | 0.14715 | 0.0868 | 0.19945 | 0.1963 | 0.21299 | 0.16072 | 0.0752 | 0.21299 | 0.20782
248 | 0.2 | 0.21 | South/Central | AZ | Prescott-Love.Field.723723 | 3 | 167517 | 48.5349 | 7.0654 | 60.0888 | 48.3031 | 11.7857 | 1056.06 | 6.2132 | 99.67 | 5.4567 | 0.75653 | 100.7526 | 3.9392 | 69.56 | 3.1511 | 0.78816 | 72.2711 | 5.8367 | 63.55 | 6.587 | -0.75034 | 54.8982 | 6.2132 | 99.67 | 5.4567 | 0.75653 | 100.7526 | 6.3885 | 99.12 | 5.7724 | 0.61617 | 99.1957 | 0.0022881 | 0.11105 | 0.016166 | 0.13749 | 2.4164 | 0.014217 | 0.0090134 | 0.013355 | 0.014217 | 0.014618 | 0.22806 | 0.15916 | 0.14541 | 0.22806 | 0.2268 | 0.23053 | 0.16536 | 0.12561 | 0.23053 | 0.22697 | 0.0022881 | 0.11105 | 0.016166 | 0.13749 | 2.4164 | 0.014217 | 0.0090134 | 0.013355 | 0.014217 | 0.014618 | 0.22806 | 0.15916 | 0.14541 | 0.22806 | 0.2268 | 0.23053 | 0.16536 | 0.12561 | 0.23053 | 0.22697
248 | 0.2 | 0.21 | South/Central | CA | Daggett.Intl.AP.723815 | 3 | 3397182 | 25.6088 | 13.0346 | 44.3121 | 25.46 | 18.8521 | 1273.39 | 4.2075 | 102.11 | 2.9024 | 1.305 | 89.794 | 2.9691 | 87.78 | 1.6565 | 1.3127 | 74.0234 | 2.559 | -11.65 | 3.602 | -1.043 | 4.6434 | 4.2075 | 102.11 | 2.9024 | 1.305 | 89.794 | 4.0872 | 87 | 3.1237 | 0.9635 | 78.9506 | 0.046402 | 1.1883 | 0.60483 | 2.0562 | 59.0879 | 0.19523 | 0.13777 | 0.11874 | 0.19523 | 0.18965 | 4.7381 | 4.0732 | -0.54058 | 4.7381 | 4.037 | 4.1666 | 3.4348 | 0.21546 | 4.1666 | 3.6635 | 0.046402 | 1.1883 | 0.60483 | 2.0562 | 59.0879 | 0.19523 | 0.13777 | 0.11874 | 0.19523 | 0.18965 | 4.7381 | 4.0732 | -0.54058 | 4.7381 | 4.037 | 4.1666 | 3.4348 | 0.21546 | 4.1666 | 3.6635
248 | 0.2 | 0.21 | South/Central | CA | Fresno.Metro.AP.723890 | 3 | 2081643 | 28.349 | 10.981 | 44.2783 | 28.1844 | 16.0939 | 1162.75 | 4.2796 | 89.41 | 3.3137 | 0.96595 | 81.4999 | 2.9254 | 72.69 | 1.9769 | 0.9485 | 63.5518 | 2.9681 | 4.42 | 3.731 | -0.76285 | 17.5442 | 4.2796 | 89.41 | 3.3137 | 0.96595 | 81.4999 | 4.353 | 86.8 | 3.4739 | 0.87912 | 80.0848 | 0.028433 | 0.80605 | 0.31222 | 1.259 | 33.0606 | 0.12168 | 0.083179 | 0.084393 | 0.12168 | 0.12377 | 2.5422 | 2.0668 | 0.12567 | 2.5422 | 2.468 | 2.3173 | 1.807 | 0.49884 | 2.3173 | 2.2771 | 0.028433 | 0.80605 | 0.31222 | 1.259 | 33.0606 | 0.12168 | 0.083179 | 0.084393 | 0.12168 | 0.12377 | 2.5422 | 2.0668 | 0.12567 | 2.5422 | 2.468 | 2.3173 | 1.807 | 0.49884 | 2.3173 | 2.2771
248 | 0.2 | 0.21 | South/Central | CA | Los.Angeles.Intl.AP.722950 | 3 | 13764852 | 12.6435 | 4.2635 | 19.1368 | 12.568 | 6.5687 | 482.63 | 2.5214 | 43.56 | 2.1608 | 0.36058 | 42.3441 | 1.8066 | 41.34 | 1.2979 | 0.50871 | 37.1505 | 1.3845 | -26.22 | 2.4248 | -1.0403 | -10.4367 | 2.5214 | 43.56 | 2.1608 | 0.36058 | 42.3441 | 2.5066 | 39.12 | 2.2516 | 0.25503 | 39.2821 | 0.18801 | 2.3772 | 0.80159 | 3.598 | 90.7411 | 0.47406 | 0.33966 | 0.26031 | 0.47406 | 0.47128 | 8.1899 | 7.7725 | -4.9297 | 8.1899 | 7.3551 | 7.9613 | 6.9848 | -1.9622 | 7.9613 | 7.3856 | 0.18801 | 2.3772 | 0.80159 | 3.598 | 90.7411 | 0.47406 | 0.33966 | 0.26031 | 0.47406 | 0.47128 | 8.1899 | 7.7725 | -4.9297 | 8.1899 | 7.3551 | 7.9613 | 6.9848 | -1.9622 | 7.9613 | 7.3856
248 | 0.2 | 0.21 | South/Central | CA | Redbluff.AP.725910 | 3 | 947304 | 35.2506 | 6.6349 | 44.7388 | 35.045 | 9.6939 | 906.47 | 4.9758 | 88.89 | 4.2178 | 0.75801 | 84.826 | 3.3952 | 77.32 | 2.463 | 0.93221 | 69.1698 | 4.1246 | 23.67 | 4.7396 | -0.61496 | 36.4901 | 4.9758 | 88.89 | 4.2178 | 0.75801 | 84.826 | 4.8593 | 72.27 | 4.4818 | 0.37754 | 72.972 | 0.012939 | 0.45611 | 0.085851 | 0.57888 | 11.729 | 0.064383 | 0.043931 | 0.053369 | 0.064383 | 0.062876 | 1.1502 | 1.0005 | 0.30627 | 1.1502 | 0.93512 | 1.0976 | 0.895 | 0.47215 | 1.0976 | 0.9442 | 0.012939 | 0.45611 | 0.085851 | 0.57888 | 11.729 | 0.064383 | 0.043931 | 0.053369 | 0.064383 | 0.062876 | 1.1502 | 1.0005 | 0.30627 | 1.1502 | 0.93512 | 1.0976 | 0.895 | 0.47215 | 1.0976 | 0.9442
248 | 0.2 | 0.21 | South/Central | CA | Sacramento.Metro.AP.724839 | 3 | 6831885 | 35.574 | 8.0006 | 48.174 | 35.3681 | 12.8059 | 1073.46 | 4.9273 | 91.61 | 4.0789 | 0.84834 | 86.6576 | 3.2441 | 71.28 | 2.4134 | 0.83071 | 64.459 | 3.9363 | 18.25 | 4.6214 | -0.68502 | 32.1545 | 4.9273 | 91.61 | 4.0789 | 0.84834 | 86.6576 | 5.1167 | 90.92 | 4.3399 | 0.77683 | 87.1559 | 0.093317 | 3.3196 | 0.74659 | 4.4954 | 100.1715 | 0.4598 | 0.30273 | 0.36733 | 0.4598 | 0.47747 | 8.5487 | 6.6516 | 1.703 | 8.5487 | 8.4843 | 8.0866 | 6.0151 | 3.0005 | 8.0866 | 8.1331 | 0.093317 | 3.3196 | 0.74659 | 4.4954 | 100.1715 | 0.4598 | 0.30273 | 0.36733 | 0.4598 | 0.47747 | 8.5487 | 6.6516 | 1.703 | 8.5487 | 8.4843 | 8.0866 | 6.0151 | 3.0005 | 8.0866 | 8.1331
248 | 0.2 | 0.21 | South/Central | CA | San.Diego.Intl.AP.722900 | 3 | 2813833 | 9.9679 | 5.7674 | 18.211 | 9.9081 | 8.3029 | 542.59 | 2.094 | 38.51 | 1.7358 | 0.35821 | 36.7651 | 1.5817 | 39.6 | 1.0514 | 0.53028 | 34.8356 | 0.88405 | -34.54 | 1.9868 | -1.1028 | -18.5954 | 2.094 | 38.51 | 1.7358 | 0.35821 | 36.7651 | 2.0608 | 33.57 | 1.8152 | 0.2456 | 33.2724 | 0.038434 | 0.38311 | 0.22167 | 0.69992 | 20.8539 | 0.080482 | 0.060791 | 0.033978 | 0.080482 | 0.079204 | 1.4801 | 1.522 | -1.3275 | 1.4801 | 1.2902 | 1.413 | 1.3389 | -0.7147 | 1.413 | 1.2788 | 0.038434 | 0.38311 | 0.22167 | 0.69992 | 20.8539 | 0.080482 | 0.060791 | 0.033978 | 0.080482 | 0.079204 | 1.4801 | 1.522 | -1.3275 | 1.4801 | 1.2902 | 1.413 | 1.3389 | -0.7147 | 1.413 | 1.2788
248 | 0.2 | 0.21 | South/Central | CA | San.Francisco.Intl.AP.724940 | 3 | 3723939 | 35.3465 | 1.5317 | 39.2782 | 35.143 | 4.1352 | 610.19 | 4.7462 | 69.96 | 4.3384 | 0.4078 | 72.3351 | 2.8837 | 50.21 | 2.4446 | 0.43904 | 49.1529 | 5.1815 | 40.27 | 5.6308 | -0.44931 | 54.6334 | 4.7462 | 69.96 | 4.3384 | 0.4078 | 72.3351 | 4.98 | 68.99 | 4.6618 | 0.31813 | 72.9122 | 0.050865 | 1.7979 | 0.077909 | 1.9979 | 31.0374 | 0.24141 | 0.14668 | 0.26356 | 0.24141 | 0.25331 | 3.5585 | 2.5539 | 2.0483 | 3.5585 | 3.5092 | 3.6793 | 2.5002 | 2.7789 | 3.6793 | 3.7087 | 0.050865 | 1.7979 | 0.077909 | 1.9979 | 31.0374 | 0.24141 | 0.14668 | 0.26356 | 0.24141 | 0.25331 | 3.5585 | 2.5539 | 2.0483 | 3.5585 | 3.5092 | 3.6793 | 2.5002 | 2.7789 | 3.6793 | 3.7087
248 | 0.2 | 0.21 | South/Central | GA | Atlanta-Hartsfield-Jackson.Intl.AP.722190 | 3 | 4874954 | 43.0858 | 9.9603 | 57.355 | 42.984 | 14.3711 | 1033.42 | 4.8019 | 75.44 | 4.0813 | 0.72064 | 81.5654 | 3.1304 | 53.86 | 2.3831 | 0.74728 | 60.7228 | 3.9569 | 40.09 | 4.6805 | -0.72364 | 31.3689 | 4.8019 | 75.44 | 4.0813 | 0.72064 | 81.5654 | 4.9031 | 74.84 | 4.2932 | 0.60991 | 79.8593 | 0.066587 | 2.8689 | 0.66322 | 3.8191 | 68.8122 | 0.31974 | 0.20844 | 0.26348 | 0.31974 | 0.32648 | 5.0233 | 3.5864 | 2.6695 | 5.0233 | 4.9834 | 5.4312 | 4.0433 | 2.0888 | 5.4312 | 5.3176 | 0.066587 | 2.8689 | 0.66322 | 3.8191 | 68.8122 | 0.31974 | 0.20844 | 0.26348 | 0.31974 | 0.32648 | 5.0233 | 3.5864 | 2.6695 | 5.0233 | 4.9834 | 5.4312 | 4.0433 | 2.0888 | 5.4312 | 5.3176
248 | 0.2 | 0.21 | South/Central | GA | Macon-Middle.Georgia.Rgnl.AP.722170 | 3 | 1376995 | 33.4048 | 11.8595 | 49.8344 | 33.3254 | 16.5091 | 970.57 | 4.1748 | 68.4 | 3.3929 | 0.78198 | 75.143 | 2.7753 | 49.82 | 1.9948 | 0.78046 | 57.0426 | 3.1474 | 29.76 | 3.8719 | -0.72456 | 20.8988 | 4.1748 | 68.4 | 3.3929 | 0.78198 | 75.143 | 4.2157 | 66.92 | 3.5542 | 0.66159 | 72.3954 | 0.018808 | 0.62829 | 0.22306 | 0.9373 | 18.2548 | 0.078522 | 0.052198 | 0.059197 | 0.078522 | 0.079291 | 1.2865 | 0.93703 | 0.55974 | 1.2865 | 1.2587 | 1.4133 | 1.0729 | 0.39307 | 1.4133 | 1.3616 | 0.018808 | 0.62829 | 0.22306 | 0.9373 | 18.2548 | 0.078522 | 0.052198 | 0.059197 | 0.078522 | 0.079291 | 1.2865 | 0.93703 | 0.55974 | 1.2865 | 1.2587 | 1.4133 | 1.0729 | 0.39307 | 1.4133 | 1.3616
248 | 0.2 | 0.21 | South/Central | LA | Monroe.Rgnl.AP.722486 | 3 | 434906 | 32.666 | 12.379 | 49.5148 | 32.6114 | 16.9035 | 730.78 | 4.0684 | 49.15 | 3.3031 | 0.76532 | 73.3163 | 2.739 | 36.92 | 1.9758 | 0.7632 | 56.106 | 2.9683 | 16.31 | 3.6823 | -0.71396 | 18.8763 | 4.0684 | 49.15 | 3.3031 | 0.76532 | 73.3163 | 4.1183 | 48.31 | 3.4428 | 0.67555 | 71.5182 | 0.0059404 | 0.19405 | 0.073536 | 0.29414 | 4.3411 | 0.024168 | 0.016271 | 0.017633 | 0.024168 | 0.024464 | 0.29197 | 0.21932 | 0.096887 | 0.29197 | 0.28698 | 0.43553 | 0.33329 | 0.11213 | 0.43553 | 0.42484 | 0.0059404 | 0.19405 | 0.073536 | 0.29414 | 4.3411 | 0.024168 | 0.016271 | 0.017633 | 0.024168 | 0.024464 | 0.29197 | 0.21932 | 0.096887 | 0.29197 | 0.28698 | 0.43553 | 0.33329 | 0.11213 | 0.43553 | 0.42484
248 | 0.2 | 0.21 | South/Central | LA | Shreveport.Rgnl.AP.722480 | 3 | 899456 | 33.2957 | 12.929 | 51.0045 | 33.24 | 17.7645 | 768.54 | 4.1384 | 51.88 | 3.323 | 0.81535 | 75.5803 | 2.779 | 38.81 | 1.9659 | 0.81315 | 57.9804 | 3.0383 | 18.27 | 3.7621 | -0.72379 | 19.5121 | 4.1384 | 51.88 | 3.323 | 0.81535 | 75.5803 | 4.1983 | 51.16 | 3.4727 | 0.72562 | 73.9126 | 0.012286 | 0.40906 | 0.15884 | 0.62662 | 9.442 | 0.050842 | 0.034142 | 0.037327 | 0.050842 | 0.051579 | 0.63738 | 0.47681 | 0.22446 | 0.63738 | 0.62853 | 0.92855 | 0.71233 | 0.23972 | 0.92855 | 0.90806 | 0.012286 | 0.40906 | 0.15884 | 0.62662 | 9.442 | 0.050842 | 0.034142 | 0.037327 | 0.050842 | 0.051579 | 0.63738 | 0.47681 | 0.22446 | 0.63738 | 0.62853 | 0.92855 | 0.71233 | 0.23972 | 0.92855 | 0.90806
248 | 0.2 | 0.21 | South/Central | MS | Jackson.Intl.AP.722350 | 3 | 1014636 | 34.842 | 12.6121 | 52.1053 | 34.3769 | 17.7284 | 887.49 | 4.2627 | 58.89 | 3.4568 | 0.80587 | 76.9267 | 2.8386 | 44.4 | 2.0392 | 0.79941 | 58.376 | 3.2317 | 18.42 | 3.9543 | -0.7226 | 22.0403 | 4.2627 | 58.89 | 3.4568 | 0.80587 | 76.9267 | 4.34 | 57.74 | 3.6307 | 0.70927 | 75.2961 | 0.013859 | 0.48287 | 0.17479 | 0.72212 | 12.2996 | 0.059076 | 0.03934 | 0.044788 | 0.059076 | 0.060148 | 0.81615 | 0.61533 | 0.25528 | 0.81615 | 0.80021 | 1.0661 | 0.80903 | 0.30545 | 1.0661 | 1.0435 | 0.013859 | 0.48287 | 0.17479 | 0.72212 | 12.2996 | 0.059076 | 0.03934 | 0.044788 | 0.059076 | 0.060148 | 0.81615 | 0.61533 | 0.25528 | 0.81615 | 0.80021 | 1.0661 | 0.80903 | 0.30545 | 1.0661 | 1.0435
248 | 0.2 | 0.21 | South/Central | MS | Tupelo.Muni-C.D.Lemons.AP.723320 | 3 | 418053 | 45.003 | 11.17 | 60.8165 | 44.4049 | 16.4117 | 948.94 | 5.1348 | 67.32 | 4.3327 | 0.80211 | 88.0773 | 3.4082 | 49.76 | 2.6169 | 0.79126 | 65.5034 | 3.924 | 26.66 | 4.5854 | -0.6614 | 32.6382 | 5.1348 | 67.32 | 4.3327 | 0.80211 | 88.0773 | 5.2138 | 65.98 | 4.5184 | 0.69543 | 86.1944 | 0.0057102 | 0.25697 | 0.063782 | 0.34727 | 5.4186 | 0.029321 | 0.019461 | 0.022407 | 0.029321 | 0.029772 | 0.38441 | 0.28414 | 0.15223 | 0.38441 | 0.37676 | 0.50294 | 0.37404 | 0.18637 | 0.50294 | 0.49219 | 0.0057102 | 0.25697 | 0.063782 | 0.34727 | 5.4186 | 0.029321 | 0.019461 | 0.022407 | 0.029321 | 0.029772 | 0.38441 | 0.28414 | 0.15223 | 0.38441 | 0.37676 | 0.50294 | 0.37404 | 0.18637 | 0.50294 | 0.49219
248 | 0.2 | 0.21 | South/Central | NC | Charlotte-Douglas.Intl.AP.723140 | 3 | 2994711 | 42.7028 | 9.187 | 56.0991 | 42.6017 | 13.4974 | 846.33 | 4.8813 | 66.94 | 4.2014 | 0.67994 | 81.4832 | 3.1598 | 48.04 | 2.463 | 0.6968 | 59.7284 | 4.2062 | 34.59 | 4.8795 | -0.67334 | 35.9544 | 4.8813 | 66.94 | 4.2014 | 0.67994 | 81.4832 | 5.0022 | 66.43 | 4.423 | 0.57911 | 80.2987 | 0.040905 | 1.7467 | 0.37579 | 2.2947 | 34.6188 | 0.19967 | 0.12925 | 0.17205 | 0.19967 | 0.20461 | 2.7382 | 1.9651 | 1.4149 | 2.7382 | 2.7173 | 3.333 | 2.4432 | 1.4707 | 3.333 | 3.2846 | 0.040905 | 1.7467 | 0.37579 | 2.2947 | 34.6188 | 0.19967 | 0.12925 | 0.17205 | 0.19967 | 0.20461 | 2.7382 | 1.9651 | 1.4149 | 2.7382 | 2.7173 | 3.333 | 2.4432 | 1.4707 | 3.333 | 3.2846
248 | 0.2 | 0.21 | South/Central | NC | Wilmington.Intl.AP.723013 | 3 | 883625 | 34.215 | 10.7817 | 48.9837 | 34.1335 | 14.8502 | 794.09 | 4.0808 | 57.27 | 3.4224 | 0.6584 | 70.5675 | 2.6704 | 42.02 | 1.9932 | 0.67715 | 52.879 | 3.307 | 23.32 | 4.0213 | -0.71431 | 23.2369 | 4.0808 | 57.27 | 3.4224 | 0.6584 | 70.5675 | 4.1818 | 56.52 | 3.6235 | 0.55827 | 69.1469 | 0.012069 | 0.41295 | 0.13013 | 0.5912 | 9.5842 | 0.049253 | 0.03223 | 0.039913 | 0.049253 | 0.050472 | 0.69121 | 0.50716 | 0.28146 | 0.69121 | 0.68216 | 0.85171 | 0.63822 | 0.28046 | 0.85171 | 0.83456 | 0.012069 | 0.41295 | 0.13013 | 0.5912 | 9.5842 | 0.049253 | 0.03223 | 0.039913 | 0.049253 | 0.050472 | 0.69121 | 0.50716 | 0.28146 | 0.69121 | 0.68216 | 0.85171 | 0.63822 | 0.28046 | 0.85171 | 0.83456
248 | 0.2 | 0.21 | South/Central | NV | Las.Vegas-McCarran.Intl.AP.723860 | 3 | 1413386 | 28.4357 | 16.5209 | 51.9047 | 28.2989 | 23.6058 | 1031.12 | 4.5352 | 73.69 | 3.0733 | 1.4618 | 98.2887 | 3.0755 | 58.72 | 1.7437 | 1.3317 | 75.9144 | 3.2496 | 10.12 | 3.8657 | -0.61609 | 25.1689 | 4.5352 | 73.69 | 3.0733 | 1.4618 | 98.2887 | 4.6199 | 71.13 | 3.2839 | 1.336 | 95.9572 | 0.019305 | 0.54896 | 0.31894 | 1.002 | 19.9062 | 0.087553 | 0.059373 | 0.062735 | 0.087553 | 0.089188 | 1.4226 | 1.1336 | 0.19537 | 1.4226 | 1.3732 | 1.8975 | 1.4656 | 0.4859 | 1.8975 | 1.8525 | 0.019305 | 0.54896 | 0.31894 | 1.002 | 19.9062 | 0.087553 | 0.059373 | 0.062735 | 0.087553 | 0.089188 | 1.4226 | 1.1336 | 0.19537 | 1.4226 | 1.3732 | 1.8975 | 1.4656 | 0.4859 | 1.8975 | 1.8525
248 | 0.2 | 0.21 | South/Central | OK | Oklahoma.City-Will.Rogers.World.AP.723530 | 3 | 3552038 | 60.9028 | 11.1291 | 77.1018 | 60.802 | 16.2998 | 939.11 | 6.0175 | 63.76 | 5.0993 | 0.91821 | 102.6254 | 3.8885 | 46.03 | 3.0037 | 0.88485 | 74.2475 | 4.9773 | 29.43 | 5.6481 | -0.6708 | 45.9735 | 6.0175 | 63.76 | 5.0993 | 0.91821 | 102.6254 | 6.1374 | 62.02 | 5.3787 | 0.75872 | 99.8335 | 0.048517 | 2.9548 | 0.53995 | 3.7408 | 45.563 | 0.29195 | 0.18866 | 0.24149 | 0.29195 | 0.29777 | 3.0935 | 2.2332 | 1.4279 | 3.0935 | 3.009 | 4.9791 | 3.6023 | 2.2305 | 4.9791 | 4.8436 | 0.048517 | 2.9548 | 0.53995 | 3.7408 | 45.563 | 0.29195 | 0.18866 | 0.24149 | 0.29195 | 0.29777 | 3.0935 | 2.2332 | 1.4279 | 3.0935 | 3.009 | 4.9791 | 3.6023 | 2.2305 | 4.9791 | 4.8436
248 | 0.2 | 0.21 | South/Central | SC | Charleston.Intl.AP.722080 | 3 | 1030593 | 28.3874 | 12.4907 | 45.1473 | 28.3197 | 16.8276 | 921.99 | 3.6917 | 61 | 2.9239 | 0.76775 | 68.5217 | 2.4815 | 46.75 | 1.7048 | 0.77673 | 53.1513 | 2.6764 | 15.27 | 3.4418 | -0.76542 | 13.71 | 3.6917 | 61 | 2.9239 | 0.76775 | 68.5217 | 3.7322 | 58.79 | 3.0852 | 0.64697 | 65.7586 | 0.014077 | 0.39961 | 0.17583 | 0.63553 | 12.9787 | 0.051967 | 0.034932 | 0.037675 | 0.051967 | 0.052538 | 0.85869 | 0.65809 | 0.21495 | 0.85869 | 0.82758 | 0.96457 | 0.7482 | 0.19299 | 0.96457 | 0.92567 | 0.014077 | 0.39961 | 0.17583 | 0.63553 | 12.9787 | 0.051967 | 0.034932 | 0.037675 | 0.051967 | 0.052538 | 0.85869 | 0.65809 | 0.21495 | 0.85869 | 0.82758 | 0.96457 | 0.7482 | 0.19299 | 0.96457 | 0.92567
248 | 0.2 | 0.21 | South/Central | SC | Columbia.Metro.AP.723100 | 3 | 1050192 | 36.0673 | 11.0649 | 51.6011 | 35.9817 | 15.6193 | 969.99 | 4.3243 | 68.24 | 3.5622 | 0.76211 | 76.5307 | 2.8624 | 50.81 | 2.1031 | 0.75925 | 57.5894 | 3.4252 | 25.59 | 4.1102 | -0.68495 | 25.5617 | 4.3243 | 68.24 | 3.5622 | 0.76211 | 76.5307 | 4.3948 | 66.58 | 3.7434 | 0.65139 | 74.428 | 0.014345 | 0.51737 | 0.15872 | 0.74019 | 13.9141 | 0.06203 | 0.041059 | 0.049133 | 0.06203 | 0.063041 | 0.97887 | 0.72885 | 0.36708 | 0.97887 | 0.95506 | 1.0978 | 0.82609 | 0.36667 | 1.0978 | 1.0676 | 0.014345 | 0.51737 | 0.15872 | 0.74019 | 13.9141 | 0.06203 | 0.041059 | 0.049133 | 0.06203 | 0.063041 | 0.97887 | 0.72885 | 0.36708 | 0.97887 | 0.95506 | 1.0978 | 0.82609 | 0.36667 | 1.0978 | 1.0676
248 | 0.2 | 0.21 | South/Central | SC | Greenville.Intl.AP.723120 | 3 | 1931227 | 45.5422 | 8.6535 | 58.4346 | 45.4345 | 13.0001 | 862.02 | 5.0423 | 68.11 | 4.3914 | 0.65092 | 82.7701 | 3.2503 | 48.62 | 2.5727 | 0.67767 | 60.3762 | 4.3765 | 36.23 | 5.0601 | -0.68358 | 37.8729 | 5.0423 | 68.11 | 4.3914 | 0.65092 | 82.7701 | 5.1828 | 67.62 | 4.6424 | 0.54047 | 81.579 | 0.026379 | 1.2013 | 0.22827 | 1.5414 | 22.7389 | 0.13301 | 0.085739 | 0.11545 | 0.13301 | 0.13672 | 1.7966 | 1.2825 | 0.9557 | 1.7966 | 1.7837 | 2.1834 | 1.5926 | 0.99903 | 2.1834 | 2.1519 | 0.026379 | 1.2013 | 0.22827 | 1.5414 | 22.7389 | 0.13301 | 0.085739 | 0.11545 | 0.13301 | 0.13672 | 1.7966 | 1.2825 | 0.9557 | 1.7966 | 1.7837 | 2.1834 | 1.5926 | 0.99903 | 2.1834 | 2.1519
248 | 0.2 | 0.21 | South/Central | TN | Memphis.Intl.AP.723340 | 3 | 1295447 | 45.5457 | 12.4031 | 62.697 | 44.9423 | 17.7547 | 917.68 | 4.9798 | 60.42 | 4.1314 | 0.84834 | 87.3346 | 3.2782 | 45.38 | 2.4441 | 0.83405 | 64.9899 | 3.9182 | 20.64 | 4.5809 | -0.66275 | 32.5262 | 4.9798 | 60.42 | 4.1314 | 0.84834 | 87.3346 | 5.0827 | 58.94 | 4.3503 | 0.73241 | 85.5092 | 0.017694 | 0.80591 | 0.21947 | 1.1094 | 16.2379 | 0.088114 | 0.058005 | 0.06933 | 0.088114 | 0.089936 | 1.0691 | 0.80298 | 0.36521 | 1.0691 | 1.0429 | 1.5453 | 1.15 | 0.57553 | 1.5453 | 1.513 | 0.017694 | 0.80591 | 0.21947 | 1.1094 | 16.2379 | 0.088114 | 0.058005 | 0.06933 | 0.088114 | 0.089936 | 1.0691 | 0.80298 | 0.36521 | 1.0691 | 1.0429 | 1.5453 | 1.15 | 0.57553 | 1.5453 | 1.513
248 | 0.2 | 0.21 | South/Central | TX | El.Paso.Intl.AP.722700 | 3 | 1163506 | 27.5485 | 11.5291 | 44.0774 | 27.5021 | 16.5753 | 805.34 | 4.1584 | 61.1 | 3.2432 | 0.91523 | 78.5564 | 2.7891 | 47.33 | 1.8761 | 0.91302 | 60.8273 | 3.2382 | 15.75 | 4.0315 | -0.79338 | 20.1977 | 4.1584 | 61.1 | 3.2432 | 0.91523 | 78.5564 | 4.2283 | 59.89 | 3.4028 | 0.82547 | 77.0164 | 0.015892 | 0.43781 | 0.18322 | 0.70049 | 12.7987 | 0.066087 | 0.044325 | 0.051462 | 0.066087 | 0.067198 | 0.97102 | 0.75218 | 0.2503 | 0.97102 | 0.95179 | 1.2484 | 0.96668 | 0.32099 | 1.2484 | 1.224 | 0.015892 | 0.43781 | 0.18322 | 0.70049 | 12.7987 | 0.066087 | 0.044325 | 0.051462 | 0.066087 | 0.067198 | 0.97102 | 0.75218 | 0.2503 | 0.97102 | 0.95179 | 1.2484 | 0.96668 | 0.32099 | 1.2484 | 1.224
248 | 0.2 | 0.21 | Southern | TX | Fort.Worth-Alliance.AP.722594 | 2 | 6292255 | 40.3924 | 13.069 | 58.8512 | 40.3251 | 18.5261 | 995.86 | 4.7681 | 68.33 | 3.792 | 0.9761 | 88.0798 | 3.1689 | 51.43 | 2.2353 | 0.9336 | 66.2881 | 3.7379 | 24.18 | 4.3708 | -0.6329 | 31.0123 | 4.7681 | 68.33 | 3.792 | 0.9761 | 88.0798 | 4.828 | 66.13 | 3.9816 | 0.84639 | 85.3236 | 0.085946 | 3.4716 | 1.1232 | 5.058 | 85.5899 | 0.4098 | 0.27235 | 0.32126 | 0.4098 | 0.41495 | 5.8727 | 4.4202 | 2.0782 | 5.8727 | 5.6836 | 7.5701 | 5.6972 | 2.6654 | 7.5701 | 7.3332 | 0.085946 | 3.4716 | 1.1232 | 5.058 | 85.5899 | 0.4098 | 0.27235 | 0.32126 | 0.4098 | 0.41495 | 5.8727 | 4.4202 | 2.0782 | 5.8727 | 5.6836 | 7.5701 | 5.6972 | 2.6654 | 7.5701 | 7.3332
248 | 0.2 | 0.21 | South/Central | TX | Lubbock.Intl.AP.722670 | 3 | 1094700 | 54.5758 | 9.4792 | 69.135 | 54.4853 | 14.6497 | 854.54 | 5.9375 | 60.32 | 5.0993 | 0.83825 | 99.4182 | 3.8285 | 46.92 | 2.9937 | 0.83483 | 72.1125 | 5.0073 | 11.99 | 5.728 | -0.72065 | 45.0041 | 5.9375 | 60.32 | 5.0993 | 0.83825 | 99.4182 | 6.0974 | 58.07 | 5.3787 | 0.71871 | 98.2288 | 0.014952 | 0.81604 | 0.14174 | 1.0337 | 12.7775 | 0.088781 | 0.057246 | 0.074872 | 0.088781 | 0.091171 | 0.90193 | 0.70157 | 0.17928 | 0.90193 | 0.86829 | 1.4865 | 1.0783 | 0.67292 | 1.4865 | 1.4688 | 0.014952 | 0.81604 | 0.14174 | 1.0337 | 12.7775 | 0.088781 | 0.057246 | 0.074872 | 0.088781 | 0.091171 | 0.90193 | 0.70157 | 0.17928 | 0.90193 | 0.86829 | 1.4865 | 1.0783 | 0.67292 | 1.4865 | 1.4688
248 | 0.2 | 0.21 | South/Central | TX | Wichita.Falls.Muni.AP.723510 | 3 | 526075 | 46.9292 | 12.8991 | 65.1882 | 46.8514 | 18.3368 | 1048.51 | 5.2979 | 74.51 | 4.2511 | 1.0468 | 96.8401 | 3.4988 | 55.65 | 2.5047 | 0.99405 | 72.1893 | 4.0678 | 25.7 | 4.75 | -0.68225 | 33.9257 | 5.2979 | 74.51 | 4.2511 | 1.0468 | 96.8401 | 5.3778 | 72.27 | 4.4706 | 0.90722 | 94.0724 | 0.0071856 | 0.33722 | 0.092688 | 0.46842 | 7.5342 | 0.038069 | 0.025141 | 0.02923 | 0.038069 | 0.038643 | 0.5354 | 0.39988 | 0.18467 | 0.5354 | 0.51931 | 0.69586 | 0.51873 | 0.24378 | 0.69586 | 0.67597 | 0.0071856 | 0.33722 | 0.092688 | 0.46842 | 7.5342 | 0.038069 | 0.025141 | 0.02923 | 0.038069 | 0.038643 | 0.5354 | 0.39988 | 0.18467 | 0.5354 | 0.51931 | 0.69586 | 0.51873 | 0.24378 | 0.69586 | 0.67597
248 | 0.2 | 0.21 | South/Central | UT | Saint.George.AWOS.724754 | 3 | 142354 | 32.2069 | 15.3558 | 54.3399 | 31.9515 | 22.3884 | 853.15 | 4.5465 | 58.35 | 3.2543 | 1.2921 | 93.8181 | 3.0081 | 45.77 | 1.8217 | 1.1864 | 71.0907 | 3.6843 | 11.42 | 4.2914 | -0.60705 | 31.0239 | 4.5465 | 58.35 | 3.2543 | 1.2921 | 93.8181 | 4.7014 | 57.38 | 3.5037 | 1.1976 | 93.2454 | 0.0019444 | 0.062623 | 0.029858 | 0.10566 | 1.6589 | 0.0088402 | 0.0058489 | 0.0071638 | 0.0088402 | 0.0091414 | 0.11346 | 0.088996 | 0.022205 | 0.11346 | 0.11157 | 0.18242 | 0.13823 | 0.060323 | 0.18242 | 0.18131 | 0.0019444 | 0.062623 | 0.029858 | 0.10566 | 1.6589 | 0.0088402 | 0.0058489 | 0.0071638 | 0.0088402 | 0.0091414 | 0.11346 | 0.088996 | 0.022205 | 0.11346 | 0.11157 | 0.18242 | 0.13823 | 0.060323 | 0.18242 | 0.18131
248 | 0.2 | 0.21 | Southern | AL | Mobile-Rgnl.AP.722230 | 2 | 966489 | 24.6435 | 13.3078 | 42.3325 | 24.3129 | 18.0196 | 950.88 | 3.3023 | 61.13 | 2.5567 | 0.74556 | 70.054 | 2.2675 | 46.77 | 1.494 | 0.77346 | 52.2884 | 2.2093 | 17.33 | 3.0031 | -0.79381 | 26.1789 | 3.3023 | 61.13 | 2.5567 | 0.74556 | 70.054 | 3.3274 | 59.5 | 2.6902 | 0.63724 | 68.7634 | 0.030574 | 0.75345 | 0.40687 | 1.2943 | 29.0722 | 0.10096 | 0.069326 | 0.067547 | 0.10096 | 0.10173 | 1.869 | 1.4299 | 0.52985 | 1.869 | 1.8192 | 2.1418 | 1.5987 | 0.80039 | 2.1418 | 2.1024 | 0.025014 | 0.61642 | 0.33287 | 1.0589 | 23.7849 | 0.082601 | 0.056718 | 0.055262 | 0.082601 | 0.083231 | 1.5291 | 1.1699 | 0.43348 | 1.5291 | 1.4883 | 1.7523 | 1.3079 | 0.65483 | 1.7523 | 1.72
248 | 0.2 | 0.21 | Southern | AZ | Phoenix-Sky.Harbor.Intl.AP.722780 | 2 | 3303225 | 11.1395 | 23.1291 | 41.8002 | 11.0845 | 30.7157 | 1194.07 | 3.3333 | 80.53 | 1.5721 | 1.7612 | 86.8562 | 2.5197 | 66.27 | 0.93019 | 1.5895 | 69.7891 | 1.1529 | -0.09 | 1.8831 | -0.7302 | 8.6038 | 3.3333 | 80.53 | 1.5721 | 1.7612 | 86.8562 | 3.3062 | 77.82 | 1.6573 | 1.6489 | 84.5828 | 0.10449 | 1.164 | 2.4169 | 4.3679 | 124.7737 | 0.34831 | 0.2633 | 0.12047 | 0.34831 | 0.34548 | 8.4149 | 6.9248 | -0.0094045 | 8.4149 | 8.1318 | 9.076 | 7.2926 | 0.89905 | 9.076 | 8.8384 | 0.08549 | 0.95232 | 1.9773 | 3.5735 | 102.0812 | 0.28496 | 0.21541 | 0.098559 | 0.28496 | 0.28265 | 6.8845 | 5.6654 | -0.0076941 | 6.8845 | 6.6528 | 7.4253 | 5.9663 | 0.73554 | 7.4253 | 7.231
248 | 0.2 | 0.21 | Southern | AZ | Tucson.Intl.AP.722740 | 2 | 1179609 | 19.4673 | 16.1074 | 41.75 | 19.3727 | 22.3772 | 1386.36 | 3.7702 | 96.01 | 2.486 | 1.2842 | 86.9109 | 2.6972 | 80.84 | 1.4759 | 1.2213 | 67.0181 | 2.0822 | -8.51 | 2.9031 | -0.82094 | 23.5074 | 3.7702 | 96.01 | 2.486 | 1.2842 | 86.9109 | 3.7693 | 91.33 | 2.6011 | 1.1682 | 85.0389 | 0.037316 | 0.72644 | 0.60106 | 1.5579 | 51.7332 | 0.14069 | 0.10065 | 0.077698 | 0.14069 | 0.14065 | 3.5827 | 3.0166 | -0.31756 | 3.5827 | 3.4081 | 3.2432 | 2.5008 | 0.8772 | 3.2432 | 3.1733 | 0.030529 | 0.59432 | 0.49175 | 1.2746 | 42.3245 | 0.1151 | 0.082343 | 0.063567 | 0.1151 | 0.11507 | 2.9311 | 2.468 | -0.2598 | 2.9311 | 2.7882 | 2.6533 | 2.046 | 0.71766 | 2.6533 | 2.5962
248 | 0.2 | 0.21 | Southern | FL | Jacksonville.Intl.AP.722060 | 2 | 5315428 | 18.4721 | 13.6673 | 36.3364 | 18.4275 | 17.9089 | 810.02 | 2.9416 | 52.78 | 2.1758 | 0.76581 | 64.0298 | 2.1004 | 41.67 | 1.3063 | 0.79408 | 49.6773 | 1.5822 | 8.67 | 2.4013 | -0.81915 | 14.7359 | 2.9416 | 52.78 | 2.1758 | 0.76581 | 64.0298 | 2.9606 | 51.89 | 2.2659 | 0.69475 | 63.228 | 0.16815 | 3.1061 | 2.2981 | 6.1099 | 136.2037 | 0.49462 | 0.35318 | 0.26604 | 0.49462 | 0.49783 | 8.8749 | 7.0068 | 1.4578 | 8.8749 | 8.7252 | 10.7665 | 8.3532 | 2.4778 | 10.7665 | 10.6317 | 0.13757 | 2.5412 | 1.8802 | 4.9987 | 111.4325 | 0.40466 | 0.28895 | 0.21766 | 0.40466 | 0.40729 | 7.2608 | 5.7324 | 1.1927 | 7.2608 | 7.1384 | 8.8084 | 6.834 | 2.0272 | 8.8084 | 8.6981
248 | 0.2 | 0.21 | Southern | FL | Miami.Intl.AP.722020 | 1 | 5815628 | 2.0636 | 21.6379 | 28.7943 | 2.0583 | 26.736 | 935.75 | 1.384 | 41.45 | 0.37936 | 1.0046 | 40.4372 | 1.2453 | 38.69 | 0.22951 | 1.0157 | 38.1744 | -0.57216 | -24.33 | 0.4208 | -0.99297 | -25.9632 | 1.384 | 41.45 | 0.37936 | 1.0046 | 40.4372 | 1.2926 | 38.27 | 0.38986 | 0.90276 | 37.1998 | 0.82759 | 1.7078 | 17.9074 | 23.8299 | 774.4195 | 1.1454 | 1.0306 | -0.47352 | 1.1454 | 1.0698 | 34.3037 | 32.0195 | -20.1353 | 34.3037 | 31.672 | 33.4655 | 31.5929 | -21.4869 | 33.4655 | 30.7862 | 0.15051 | 0.31059 | 3.2568 | 4.3339 | 140.8427 | 0.2083 | 0.18743 | -0.086118 | 0.2083 | 0.19456 | 6.2388 | 5.8234 | -3.662 | 6.2388 | 5.7601 | 6.0863 | 5.7458 | -3.9078 | 6.0863 | 5.5991
248 | 0.2 | 0.21 | Southern | FL | Tallahassee.Intl.AP.722140 | 2 | 1260481 | 20.1043 | 12.9949 | 37.5764 | 20.0558 | 17.5206 | 988.87 | 3.1139 | 71.72 | 2.3453 | 0.7686 | 67.1083 | 2.2022 | 54.23 | 1.4059 | 0.79627 | 51.5037 | 1.8141 | 24.4 | 2.6221 | -0.80804 | 18.9948 | 3.1139 | 71.72 | 2.3453 | 0.7686 | 67.1083 | 3.1316 | 70.91 | 2.4463 | 0.68531 | 66.0859 | 0.039874 | 0.80164 | 0.51816 | 1.4983 | 39.4303 | 0.12417 | 0.08781 | 0.072334 | 0.12417 | 0.12487 | 2.8598 | 2.1624 | 0.97293 | 2.8598 | 2.8275 | 2.6759 | 2.0537 | 0.7574 | 2.6759 | 2.6351 | 0.032622 | 0.65585 | 0.42392 | 1.2258 | 32.2592 | 0.10158 | 0.07184 | 0.059178 | 0.10158 | 0.10216 | 2.3397 | 1.7691 | 0.79598 | 2.3397 | 2.3132 | 2.1892 | 1.6802 | 0.61965 | 2.1892 | 2.1559
248 | 0.2 | 0.21 | Southern | FL | Tampa.Intl.AP.722110 | 2 | 4135450 | 8.3515 | 17.7319 | 30.7836 | 8.3309 | 22.4527 | 920.55 | 2.0427 | 52.91 | 1.1375 | 0.90524 | 50.4414 | 1.6123 | 44.74 | 0.67743 | 0.93487 | 43.3402 | 0.37001 | -5.53 | 1.3309 | -0.96089 | -8.8673 | 2.0427 | 52.91 | 1.1375 | 0.90524 | 50.4414 | 2.0011 | 50.85 | 1.1875 | 0.81356 | 48.2414 | 0.13082 | 1.0926 | 2.3197 | 4.0271 | 120.4274 | 0.26723 | 0.21092 | 0.048405 | 0.26723 | 0.26178 | 6.9217 | 5.8529 | -0.72344 | 6.9217 | 6.6523 | 6.5988 | 5.6698 | -1.16 | 6.5988 | 6.311 | 0.10703 | 0.89385 | 1.8978 | 3.2947 | 98.5254 | 0.21863 | 0.17256 | 0.039602 | 0.21863 | 0.21417 | 5.6629 | 4.7885 | -0.59187 | 5.6629 | 5.4424 | 5.3987 | 4.6386 | -0.94905 | 5.3987 | 5.1632
248 | 0.2 | 0.21 | Southern | GA | Savannah.Intl.AP.722070 | 2 | 580061 | 24.6957 | 13.1768 | 42.3005 | 24.6366 | 17.6639 | 883.97 | 3.4326 | 58.26 | 2.6643 | 0.76826 | 72.7108 | 2.3618 | 44.37 | 1.5758 | 0.78599 | 54.1488 | 2.2248 | 16.55 | 3.0114 | -0.78656 | 26.5679 | 3.4326 | 58.26 | 2.6643 | 0.76826 | 72.7108 | 3.4826 | 57.57 | 2.7952 | 0.68744 | 72.2978 | 0.01835 | 0.45316 | 0.24179 | 0.7762 | 16.2206 | 0.062987 | 0.043339 | 0.040824 | 0.062987 | 0.063905 | 1.0691 | 0.81418 | 0.30369 | 1.0691 | 1.0564 | 1.3342 | 0.99361 | 0.48751 | 1.3342 | 1.3266 | 0.015012 | 0.37074 | 0.19782 | 0.63503 | 13.2706 | 0.051531 | 0.035457 | 0.0334 | 0.051531 | 0.052282 | 0.87463 | 0.6661 | 0.24846 | 0.87463 | 0.86427 | 1.0916 | 0.81291 | 0.39885 | 1.0916 | 1.0854
248 | 0.2 | 0.21 | Southern | HI | Honolulu.Intl.AP.911820 | 1 | 1211537 | 0.030031 | 21.4583 | 26.6315 | 0.029757 | 26.6018 | 2338.12 | 0.98623 | 85.32 | 0.028237 | 0.95799 | 32.6911 | 1.0377 | 90.3 | 0.018318 | 1.0194 | 34.5796 | -1.1705 | -103.68 | 0.018318 | -1.1889 | -39.6301 | 0.98623 | 85.32 | 0.028237 | 0.95799 | 32.6911 | 0.90546 | 78.22 | 0.028237 | 0.87722 | 29.9767 | 0.17241 | 0.0051775 | 3.6996 | 4.5915 | 403.1098 | 0.17003 | 0.17891 | -0.20181 | 0.17003 | 0.15611 | 14.7098 | 15.5684 | -17.8752 | 14.7098 | 13.4857 | 5.6362 | 5.9618 | -6.8325 | 5.6362 | 5.1682 | 0.031356 | 0.00094163 | 0.67284 | 0.83505 | 73.3131 | 0.030924 | 0.032538 | -0.036703 | 0.030924 | 0.028391 | 2.6753 | 2.8314 | -3.2509 | 2.6753 | 2.4526 | 1.025 | 1.0843 | -1.2426 | 1.025 | 0.93994
248 | 0.2 | 0.21 | Southern | LA | Baton.Rouge-Ryan.AP.722317 | 2 | 2581427 | 24.7896 | 13.3989 | 42.5783 | 24.7479 | 17.8304 | 691.21 | 3.4287 | 45.04 | 2.6544 | 0.77432 | 72.7403 | 2.3792 | 35 | 1.5867 | 0.79255 | 54.56 | 2.1787 | 10.56 | 2.9239 | -0.74517 | 26.4186 | 3.4287 | 45.04 | 2.6544 | 0.77432 | 72.7403 | 3.4387 | 43.69 | 2.7642 | 0.67453 | 71.3186 | 0.081661 | 2.0243 | 1.0942 | 3.477 | 56.4449 | 0.27999 | 0.19429 | 0.17791 | 0.27999 | 0.28081 | 3.678 | 2.8581 | 0.86234 | 3.678 | 3.5678 | 5.94 | 4.4554 | 2.1574 | 5.94 | 5.824 | 0.066809 | 1.6562 | 0.89517 | 2.8446 | 46.1794 | 0.22907 | 0.15895 | 0.14556 | 0.22907 | 0.22974 | 3.0091 | 2.3383 | 0.70551 | 3.0091 | 2.9189 | 4.8597 | 3.6451 | 1.765 | 4.8597 | 4.7648
248 | 0.2 | 0.21 | Southern | LA | Lake.Charle.APs.722400 | 2 | 687049 | 23.8601 | 13.7689 | 42.0587 | 23.8199 | 18.2388 | 689 | 3.3288 | 43.91 | 2.5347 | 0.79409 | 71.2971 | 2.3093 | 34.34 | 1.4969 | 0.81242 | 53.6472 | 2.0487 | 8 | 2.844 | -0.79531 | 23.3288 | 3.3288 | 43.91 | 2.5347 | 0.79409 | 71.2971 | 3.3188 | 42.06 | 2.6444 | 0.67432 | 69.204 | 0.021734 | 0.51858 | 0.29925 | 0.91411 | 14.9748 | 0.072348 | 0.05019 | 0.044527 | 0.072348 | 0.07213 | 0.95435 | 0.74635 | 0.17387 | 0.95435 | 0.91414 | 1.5496 | 1.166 | 0.50703 | 1.5496 | 1.5041 | 0.017781 | 0.42427 | 0.24483 | 0.74786 | 12.2514 | 0.05919 | 0.041062 | 0.036429 | 0.05919 | 0.059012 | 0.78078 | 0.61061 | 0.14225 | 0.78078 | 0.74789 | 1.2678 | 0.95392 | 0.41482 | 1.2678 | 1.2305
248 | 0.2 | 0.21 | Southern | TX | Brownsville.Intercontinental.AP.722500 | 2 | 1578218 | 12.2051 | 20.4686 | 38.1634 | 12.1844 | 25.979 | 939.72 | 2.5293 | 49.16 | 1.407 | 1.1223 | 62.4802 | 1.9496 | 42.63 | 0.8582 | 1.0914 | 51.7821 | 0.60935 | -11.26 | 1.447 | -0.83761 | -2.6816 | 2.5293 | 49.16 | 1.407 | 1.1223 | 62.4802 | 2.4293 | 45.23 | 1.447 | 0.98238 | 58.4805 | 0.049925 | 0.60935 | 1.0219 | 1.9053 | 46.9159 | 0.12628 | 0.097335 | 0.030422 | 0.12628 | 0.12129 | 2.4543 | 2.1283 | -0.56216 | 2.4543 | 2.2581 | 3.1194 | 2.5852 | -0.13388 | 3.1194 | 2.9197 | 0.040846 | 0.49852 | 0.83605 | 1.5588 | 38.3834 | 0.10331 | 0.079632 | 0.024889 | 0.10331 | 0.099228 | 2.008 | 1.7412 | -0.45992 | 2.008 | 1.8474 | 2.552 | 2.1151 | -0.10953 | 2.552 | 2.3887
248 | 0.2 | 0.21 | Southern | TX | Houston-Bush.Intercontinental.AP.722430 | 2 | 9591173 | 20.4616 | 15.1488 | 40.3702 | 20.427 | 19.9431 | 836.46 | 3.1489 | 50.15 | 2.2652 | 0.88371 | 69.5666 | 2.2194 | 40.62 | 1.3472 | 0.8722 | 53.0216 | 1.8088 | 2.59 | 2.5447 | -0.73582 | 20.059 | 3.1489 | 50.15 | 2.2652 | 0.88371 | 69.5666 | 3.1489 | 48.27 | 2.355 | 0.79383 | 68.1269 | 0.30341 | 6.2082 | 4.5963 | 12.2486 | 253.7885 | 0.95541 | 0.67337 | 0.54882 | 0.95541 | 0.95539 | 15.2159 | 12.3244 | 0.78583 | 15.2159 | 14.6455 | 21.1071 | 16.0872 | 6.0861 | 21.1071 | 20.6702 | 0.24823 | 5.0791 | 3.7604 | 10.021 | 207.6323 | 0.78165 | 0.55091 | 0.449 | 0.78165 | 0.78164 | 12.4486 | 10.083 | 0.64291 | 12.4486 | 11.9819 | 17.2683 | 13.1614 | 4.9792 | 17.2683 | 16.911
248 | 0.2 | 0.21 | Southern | TX | San.Antonio.Intl.AP.722530 | 2 | 432881 | 21.5111 | 15.8488 | 42.6796 | 21.4748 | 21.2048 | 884.64 | 3.4188 | 56.12 | 2.365 | 1.0538 | 77.0394 | 2.4293 | 45.47 | 1.417 | 1.0123 | 58.9594 | 1.7988 | 0.98 | 2.5945 | -0.79575 | 18.9231 | 3.4188 | 56.12 | 2.365 | 1.0538 | 77.0394 | 3.3788 | 53.2 | 2.4449 | 0.93395 | 74.4166 | 0.013694 | 0.29457 | 0.21703 | 0.58445 | 12.1141 | 0.046817 | 0.033267 | 0.024632 | 0.046817 | 0.046269 | 0.7685 | 0.62266 | 0.01342 | 0.7685 | 0.72851 | 1.055 | 0.80738 | 0.25913 | 1.055 | 1.019 | 0.011203 | 0.241 | 0.17756 | 0.47815 | 9.9109 | 0.038302 | 0.027216 | 0.020153 | 0.038302 | 0.037854 | 0.62873 | 0.50941 | 0.010979 | 0.62873 | 0.59602 | 0.8631 | 0.66054 | 0.212 | 0.8631 | 0.83371
249 | 0.21 | 0.21 | South/Central | NC | Raleigh-Durham.Intl.AP.723060 | 3 | 4170977 | 48.9342 | 8.7666 | 61.8066 | 48.8188 | 12.9879 | 900.16 | 4.8737 | 66.11 | 4.2328 | 0.64092 | 75.1843 | 2.9613 | 44.92 | 2.3127 | 0.64853 | 51.6914 | 4.268 | 36.18 | 4.8926 | -0.62462 | 38.335 | 4.8737 | 66.11 | 4.2328 | 0.64092 | 75.1843 | 5.0441 | 66.29 | 4.4941 | 0.54997 | 75.1831 | 0.063866 | 3.1252 | 0.55989 | 3.9473 | 57.4894 | 0.31126 | 0.18912 | 0.27258 | 0.31126 | 0.32214 | 4.2222 | 2.8689 | 2.3107 | 4.2222 | 4.2337 | 4.8017 | 3.3013 | 2.4483 | 4.8017 | 4.8016 | 0.063866 | 3.1252 | 0.55989 | 3.9473 | 57.4894 | 0.31126 | 0.18912 | 0.27258 | 0.31126 | 0.32214 | 4.2222 | 2.8689 | 2.3107 | 4.2222 | 4.2337 | 4.8017 | 3.3013 | 2.4483 | 4.8017 | 4.8016
249 | 0.21 | 0.21 | South/Central | TN | Nashville.Intl.AP.723270 | 3 | 2864099 | 54.0875 | 10.0264 | 68.5416 | 53.3718 | 15.1699 | 919.24 | 5.2776 | 62.05 | 4.4937 | 0.78389 | 83.4984 | 3.2736 | 44.51 | 2.4883 | 0.78532 | 58.7301 | 4.4041 | 25.94 | 5.0379 | -0.63385 | 39.8056 | 5.2776 | 62.05 | 4.4937 | 0.78389 | 83.4984 | 5.3896 | 60.5 | 4.7296 | 0.66002 | 82.0127 | 0.043855 | 2.372 | 0.43971 | 3.0059 | 40.3132 | 0.23145 | 0.14357 | 0.19314 | 0.23145 | 0.23636 | 2.7212 | 1.952 | 1.1376 | 2.7212 | 2.6532 | 3.6618 | 2.5756 | 1.7457 | 3.6618 | 3.5967 | 0.043855 | 2.372 | 0.43971 | 3.0059 | 40.3132 | 0.23145 | 0.14357 | 0.19314 | 0.23145 | 0.23636 | 2.7212 | 1.952 | 1.1376 | 2.7212 | 2.6532 | 3.6618 | 2.5756 | 1.7457 | 3.6618 | 3.5967
249 | 0.21 | 0.21 | South/Central | VA | Norfolk.Intl.AP.723080 | 3 | 1629172 | 53.9623 | 8.9554 | 67.0935 | 53.8353 | 13.2583 | 1030.76 | 4.9762 | 68.37 | 4.3139 | 0.66228 | 76.9482 | 2.9924 | 46.56 | 2.3242 | 0.66822 | 52.5335 | 4.4491 | 37.72 | 5.0228 | -0.57374 | 41.7571 | 4.9762 | 68.37 | 4.3139 | 0.66228 | 76.9482 | 5.1656 | 68.43 | 4.6049 | 0.56063 | 76.9341 | 0.024946 | 1.3461 | 0.2234 | 1.6737 | 25.7131 | 0.12414 | 0.074648 | 0.11099 | 0.12414 | 0.12886 | 1.7055 | 1.1615 | 0.94096 | 1.7055 | 1.707 | 1.9195 | 1.3105 | 1.0417 | 1.9195 | 1.9192 | 0.024946 | 1.3461 | 0.2234 | 1.6737 | 25.7131 | 0.12414 | 0.074648 | 0.11099 | 0.12414 | 0.12886 | 1.7055 | 1.1615 | 0.94096 | 1.7055 | 1.707 | 1.9195 | 1.3105 | 1.0417 | 1.9195 | 1.9192
249 | 0.21 | 0.21 | South/Central | AL | Birmingham.Muni.AP.722280 | 3 | 3613104 | 37.359 | 10.8897 | 52.5901 | 36.8606 | 15.7296 | 1061.94 | 4.0806 | 72.89 | 3.323 | 0.75753 | 73.2613 | 2.5905 | 51.71 | 1.8124 | 0.77811 | 54.5955 | 3.2065 | 33.5 | 3.9166 | -0.71012 | 22.0547 | 4.0806 | 72.89 | 3.323 | 0.75753 | 73.2613 | 4.1708 | 72.24 | 3.5185 | 0.65226 | 71.5618 | 0.049351 | 1.8437 | 0.53742 | 2.5954 | 52.4081 | 0.20138 | 0.12785 | 0.15825 | 0.20138 | 0.20583 | 3.5972 | 2.552 | 1.6533 | 3.5972 | 3.5651 | 3.6155 | 2.6944 | 1.0884 | 3.6155 | 3.5317 | 0.049351 | 1.8437 | 0.53742 | 2.5954 | 52.4081 | 0.20138 | 0.12785 | 0.15825 | 0.20138 | 0.20583 | 3.5972 | 2.552 | 1.6533 | 3.5972 | 3.5651 | 3.6155 | 2.6944 | 1.0884 | 3.6155 | 3.5317
249 | 0.21 | 0.21 | South/Central | AL | Montgomery-Dannelly.Field.722260 | 3 | 1279476 | 30.972 | 12.4074 | 47.9088 | 30.5571 | 17.3517 | 1020.94 | 3.6699 | 67.15 | 2.8931 | 0.77681 | 68.4874 | 2.3517 | 48.13 | 1.5753 | 0.77637 | 51.4661 | 2.7215 | 26.07 | 3.4474 | -0.72591 | 15.3665 | 3.6699 | 67.15 | 2.8931 | 0.77681 | 68.4874 | 3.7429 | 66.56 | 3.0541 | 0.68888 | 67.0374 | 0.017476 | 0.54128 | 0.21684 | 0.83727 | 17.8423 | 0.064137 | 0.041099 | 0.047561 | 0.064137 | 0.065413 | 1.1735 | 0.84114 | 0.45561 | 1.1735 | 1.1632 | 1.1969 | 0.89944 | 0.26855 | 1.1969 | 1.1716 | 0.017476 | 0.54128 | 0.21684 | 0.83727 | 17.8423 | 0.064137 | 0.041099 | 0.047561 | 0.064137 | 0.065413 | 1.1735 | 0.84114 | 0.45561 | 1.1735 | 1.1632 | 1.1969 | 0.89944 | 0.26855 | 1.1969 | 1.1716
249 | 0.21 | 0.21 | South/Central | AR | Little.Rock-Adams.Field.723403 | 3 | 2047084 | 48.0188 | 11.6991 | 64.4578 | 47.9391 | 16.5187 | 974.89 | 4.778 | 63.87 | 3.9816 | 0.79642 | 83.3192 | 3.0289 | 44.89 | 2.2353 | 0.79358 | 60.672 | 3.638 | 29.16 | 4.3209 | -0.68296 | 28.3606 | 4.778 | 63.87 | 3.9816 | 0.79642 | 83.3192 | 4.8879 | 63.66 | 4.1812 | 0.70673 | 82.2971 | 0.027961 | 1.3427 | 0.32712 | 1.8023 | 27.259 | 0.1336 | 0.084691 | 0.10172 | 0.1336 | 0.13667 | 1.7859 | 1.2552 | 0.81534 | 1.7859 | 1.78 | 2.3297 | 1.6965 | 0.79299 | 2.3297 | 2.3011 | 0.027961 | 1.3427 | 0.32712 | 1.8023 | 27.259 | 0.1336 | 0.084691 | 0.10172 | 0.1336 | 0.13667 | 1.7859 | 1.2552 | 0.81534 | 1.7859 | 1.78 | 2.3297 | 1.6965 | 0.79299 | 2.3297 | 2.3011
249 | 0.21 | 0.21 | South/Central | AZ | Kingman.AWOS.723700 | 3 | 155032 | 38.0594 | 13.4294 | 57.7553 | 37.8775 | 19.8778 | 1182.06 | 4.7954 | 88.68 | 3.5754 | 1.2199 | 95.0642 | 3.0254 | 63.98 | 1.8733 | 1.152 | 70.3787 | 3.8497 | 35.48 | 4.5729 | -0.72328 | 29.995 | 4.7954 | 88.68 | 3.5754 | 1.2199 | 95.0642 | 4.9242 | 87.19 | 3.8552 | 1.069 | 92.6222 | 0.0021176 | 0.080594 | 0.028438 | 0.1223 | 2.5031 | 0.010155 | 0.0064064 | 0.0081519 | 0.010155 | 0.010427 | 0.18779 | 0.13548 | 0.075132 | 0.18779 | 0.18463 | 0.20131 | 0.14903 | 0.063517 | 0.20131 | 0.19613 | 0.0021176 | 0.080594 | 0.028438 | 0.1223 | 2.5031 | 0.010155 | 0.0064064 | 0.0081519 | 0.010155 | 0.010427 | 0.18779 | 0.13548 | 0.075132 | 0.18779 | 0.18463 | 0.20131 | 0.14903 | 0.063517 | 0.20131 | 0.19613
249 | 0.21 | 0.21 | South/Central | AZ | Prescott-Love.Field.723723 | 3 | 167517 | 49.0403 | 7.0454 | 60.579 | 48.8062 | 11.7728 | 1062.42 | 5.723 | 93.31 | 4.9536 | 0.76944 | 94.7787 | 3.449 | 63.2 | 2.648 | 0.80107 | 66.2972 | 5.3465 | 57.19 | 6.0839 | -0.73742 | 48.9243 | 5.723 | 93.31 | 4.9536 | 0.76944 | 94.7787 | 5.8983 | 92.76 | 5.2692 | 0.62909 | 93.2218 | 0.0022881 | 0.11221 | 0.016121 | 0.13861 | 2.4309 | 0.013095 | 0.0078917 | 0.012233 | 0.013095 | 0.013496 | 0.2135 | 0.14461 | 0.13086 | 0.2135 | 0.21225 | 0.21686 | 0.1517 | 0.11194 | 0.21686 | 0.2133 | 0.0022881 | 0.11221 | 0.016121 | 0.13861 | 2.4309 | 0.013095 | 0.0078917 | 0.012233 | 0.013095 | 0.013496 | 0.2135 | 0.14461 | 0.13086 | 0.2135 | 0.21225 | 0.21686 | 0.1517 | 0.11194 | 0.21686 | 0.2133
249 | 0.21 | 0.21 | South/Central | CA | Daggett.Intl.AP.723815 | 3 | 3397182 | 25.8796 | 13.0246 | 44.5745 | 25.7293 | 18.8452 | 1276.22 | 3.945 | 99.28 | 2.6331 | 1.3119 | 86.5952 | 2.7067 | 84.95 | 1.3871 | 1.3196 | 70.8246 | 2.2966 | -14.48 | 3.3327 | -1.0361 | 1.4445 | 3.945 | 99.28 | 2.6331 | 1.3119 | 86.5952 | 3.8247 | 84.17 | 2.8544 | 0.97039 | 75.7517 | 0.046402 | 1.2009 | 0.60437 | 2.0683 | 59.2192 | 0.18306 | 0.1256 | 0.10657 | 0.18306 | 0.17748 | 4.6068 | 3.9419 | -0.6719 | 4.6068 | 3.9057 | 4.0182 | 3.2864 | 0.067029 | 4.0182 | 3.515 | 0.046402 | 1.2009 | 0.60437 | 2.0683 | 59.2192 | 0.18306 | 0.1256 | 0.10657 | 0.18306 | 0.17748 | 4.6068 | 3.9419 | -0.6719 | 4.6068 | 3.9057 | 4.0182 | 3.2864 | 0.067029 | 4.0182 | 3.515
249 | 0.21 | 0.21 | South/Central | CA | Fresno.Metro.AP.723890 | 3 | 2081643 | 28.6482 | 10.9711 | 44.5776 | 28.482 | 16.0955 | 1166.35 | 3.9804 | 85.81 | 3.0161 | 0.96426 | 77.5927 | 2.6262 | 69.09 | 1.6794 | 0.94681 | 59.6447 | 2.6689 | 0.82 | 3.4334 | -0.76453 | 13.6371 | 3.9804 | 85.81 | 3.0161 | 0.96426 | 77.5927 | 4.0538 | 83.2 | 3.1763 | 0.87743 | 76.1776 | 0.028433 | 0.81456 | 0.31194 | 1.2675 | 33.1629 | 0.11317 | 0.07467 | 0.075884 | 0.11317 | 0.11526 | 2.4398 | 1.9644 | 0.023315 | 2.4398 | 2.3656 | 2.2062 | 1.6959 | 0.38774 | 2.2062 | 2.166 | 0.028433 | 0.81456 | 0.31194 | 1.2675 | 33.1629 | 0.11317 | 0.07467 | 0.075884 | 0.11317 | 0.11526 | 2.4398 | 1.9644 | 0.023315 | 2.4398 | 2.3656 | 2.2062 | 1.6959 | 0.38774 | 2.2062 | 2.166
249 | 0.21 | 0.21 | South/Central | CA | Los.Angeles.Intl.AP.722950 | 3 | 13764852 | 12.833 | 4.2319 | 19.2947 | 12.7565 | 6.5382 | 483.21 | 2.3635 | 42.98 | 1.9724 | 0.3911 | 41.1364 | 1.6486 | 40.76 | 1.1094 | 0.53923 | 35.9428 | 1.2266 | -26.8 | 2.2363 | -1.0098 | -11.6444 | 2.3635 | 42.98 | 1.9724 | 0.3911 | 41.1364 | 2.3487 | 38.54 | 2.0632 | 0.28555 | 38.0743 | 0.18801 | 2.4128 | 0.79566 | 3.6277 | 90.8501 | 0.44436 | 0.30997 | 0.23061 | 0.44436 | 0.44159 | 8.0808 | 7.6634 | -5.0388 | 8.0808 | 7.246 | 7.7342 | 6.7577 | -2.1893 | 7.7342 | 7.1585 | 0.18801 | 2.4128 | 0.79566 | 3.6277 | 90.8501 | 0.44436 | 0.30997 | 0.23061 | 0.44436 | 0.44159 | 8.0808 | 7.6634 | -5.0388 | 8.0808 | 7.246 | 7.7342 | 6.7577 | -2.1893 | 7.7342 | 7.1585
249 | 0.21 | 0.21 | South/Central | CA | Redbluff.AP.725910 | 3 | 947304 | 35.6328 | 6.6034 | 45.0796 | 35.4249 | 9.6546 | 908.9 | 4.6351 | 86.46 | 3.8379 | 0.79725 | 81.4974 | 3.0544 | 74.89 | 2.083 | 0.97145 | 65.8413 | 3.7839 | 21.24 | 4.3596 | -0.57572 | 33.1615 | 4.6351 | 86.46 | 3.8379 | 0.79725 | 81.4974 | 4.5186 | 69.84 | 4.1018 | 0.41679 | 69.6434 | 0.012939 | 0.46106 | 0.085443 | 0.58329 | 11.7604 | 0.059975 | 0.039522 | 0.048961 | 0.059975 | 0.058467 | 1.1187 | 0.96902 | 0.27483 | 1.1187 | 0.90367 | 1.0545 | 0.85193 | 0.42908 | 1.0545 | 0.90113 | 0.012939 | 0.46106 | 0.085443 | 0.58329 | 11.7604 | 0.059975 | 0.039522 | 0.048961 | 0.059975 | 0.058467 | 1.1187 | 0.96902 | 0.27483 | 1.1187 | 0.90367 | 1.0545 | 0.85193 | 0.42908 | 1.0545 | 0.90113
249 | 0.21 | 0.21 | South/Central | CA | Sacramento.Metro.AP.724839 | 3 | 6831885 | 35.943 | 7.9906 | 48.5431 | 35.7351 | 12.8079 | 1077.84 | 4.5583 | 87.23 | 3.7119 | 0.84633 | 81.8413 | 2.8751 | 66.9 | 2.0464 | 0.8287 | 59.6428 | 3.5673 | 13.87 | 4.2544 | -0.68704 | 27.3382 | 4.5583 | 87.23 | 3.7119 | 0.84633 | 81.8413 | 4.7477 | 86.54 | 3.9729 | 0.77481 | 82.3396 | 0.093317 | 3.3541 | 0.74566 | 4.5299 | 100.5803 | 0.42536 | 0.26829 | 0.33289 | 0.42536 | 0.44304 | 8.14 | 6.2429 | 1.2943 | 8.14 | 8.0756 | 7.6371 | 5.5657 | 2.5511 | 7.6371 | 7.6836 | 0.093317 | 3.3541 | 0.74566 | 4.5299 | 100.5803 | 0.42536 | 0.26829 | 0.33289 | 0.42536 | 0.44304 | 8.14 | 6.2429 | 1.2943 | 8.14 | 8.0756 | 7.6371 | 5.5657 | 2.5511 | 7.6371 | 7.6836
249 | 0.21 | 0.21 | South/Central | CA | San.Diego.Intl.AP.722900 | 3 | 2813833 | 10.1191 | 5.7359 | 18.3306 | 10.0584 | 8.2722 | 542.72 | 1.9744 | 38.38 | 1.5855 | 0.38888 | 36.056 | 1.4621 | 39.47 | 0.90111 | 0.56095 | 34.1265 | 0.76442 | -34.67 | 1.8365 | -1.0721 | -19.3045 | 1.9744 | 38.38 | 1.5855 | 0.38888 | 36.056 | 1.9411 | 33.44 | 1.6649 | 0.27627 | 32.5632 | 0.038434 | 0.38892 | 0.22045 | 0.70452 | 20.8589 | 0.075884 | 0.056193 | 0.02938 | 0.075884 | 0.074606 | 1.4751 | 1.517 | -1.3325 | 1.4751 | 1.2852 | 1.3858 | 1.3116 | -0.74195 | 1.3858 | 1.2515 | 0.038434 | 0.38892 | 0.22045 | 0.70452 | 20.8589 | 0.075884 | 0.056193 | 0.02938 | 0.075884 | 0.074606 | 1.4751 | 1.517 | -1.3325 | 1.4751 | 1.2852 | 1.3858 | 1.3116 | -0.74195 | 1.3858 | 1.2515
249 | 0.21 | 0.21 | South/Central | CA | San.Francisco.Intl.AP.724940 | 3 | 3723939 | 35.7684 | 1.5117 | 39.6817 | 35.5627 | 4.119 | 614.07 | 4.3427 | 66.08 | 3.9187 | 0.42397 | 67.5688 | 2.4802 | 46.33 | 2.025 | 0.4552 | 44.3866 | 4.778 | 36.39 | 5.2111 | -0.43315 | 49.867 | 4.3427 | 66.08 | 3.9187 | 0.42397 | 67.5688 | 4.5765 | 65.11 | 4.2422 | 0.33429 | 68.1459 | 0.050865 | 1.8194 | 0.076893 | 2.0184 | 31.2348 | 0.22089 | 0.12616 | 0.24303 | 0.22089 | 0.23278 | 3.3612 | 2.3566 | 1.851 | 3.3612 | 3.3118 | 3.4369 | 2.2577 | 2.5365 | 3.4369 | 3.4663 | 0.050865 | 1.8194 | 0.076893 | 2.0184 | 31.2348 | 0.22089 | 0.12616 | 0.24303 | 0.22089 | 0.23278 | 3.3612 | 2.3566 | 1.851 | 3.3612 | 3.3118 | 3.4369 | 2.2577 | 2.5365 | 3.4369 | 3.4663
249 | 0.21 | 0.21 | South/Central | GA | Atlanta-Hartsfield-Jackson.Intl.AP.722190 | 3 | 4874954 | 43.447 | 9.9497 | 57.7059 | 43.3443 | 14.3616 | 1037.89 | 4.4511 | 70.97 | 3.721 | 0.7301 | 77.2961 | 2.7796 | 49.39 | 2.0228 | 0.75675 | 56.4535 | 3.6061 | 35.62 | 4.3202 | -0.71417 | 27.0996 | 4.4511 | 70.97 | 3.721 | 0.7301 | 77.2961 | 4.5523 | 70.37 | 3.9329 | 0.61938 | 75.59 | 0.066587 | 2.893 | 0.66252 | 3.8425 | 69.1098 | 0.29638 | 0.18508 | 0.24012 | 0.29638 | 0.30312 | 4.7257 | 3.2887 | 2.3718 | 4.7257 | 4.6857 | 5.1469 | 3.7591 | 1.8045 | 5.1469 | 5.0333 | 0.066587 | 2.893 | 0.66252 | 3.8425 | 69.1098 | 0.29638 | 0.18508 | 0.24012 | 0.29638 | 0.30312 | 4.7257 | 3.2887 | 2.3718 | 4.7257 | 4.6857 | 5.1469 | 3.7591 | 1.8045 | 5.1469 | 5.0333
249 | 0.21 | 0.21 | South/Central | GA | Macon-Middle.Georgia.Rgnl.AP.722170 | 3 | 1376995 | 33.7056 | 11.8497 | 50.1349 | 33.6255 | 16.5094 | 974.56 | 3.8744 | 64.41 | 3.0927 | 0.78164 | 71.2568 | 2.4748 | 45.83 | 1.6947 | 0.78012 | 53.1564 | 2.8469 | 25.77 | 3.5718 | -0.7249 | 17.0126 | 3.8744 | 64.41 | 3.0927 | 0.78164 | 71.2568 | 3.9153 | 62.93 | 3.254 | 0.66125 | 68.5092 | 0.018808 | 0.63395 | 0.22287 | 0.94295 | 18.3299 | 0.07287 | 0.046547 | 0.053546 | 0.07287 | 0.07364 | 1.2114 | 0.86199 | 0.48469 | 1.2114 | 1.1836 | 1.3402 | 0.99978 | 0.31998 | 1.3402 | 1.2885 | 0.018808 | 0.63395 | 0.22287 | 0.94295 | 18.3299 | 0.07287 | 0.046547 | 0.053546 | 0.07287 | 0.07364 | 1.2114 | 0.86199 | 0.48469 | 1.2114 | 1.1836 | 1.3402 | 0.99978 | 0.31998 | 1.3402 | 1.2885
249 | 0.21 | 0.21 | South/Central | LA | Monroe.Rgnl.AP.722486 | 3 | 434906 | 32.9559 | 12.379 | 49.8146 | 32.9007 | 16.9139 | 733.7 | 3.7685 | 46.23 | 3.0137 | 0.75488 | 69.1632 | 2.4392 | 34 | 1.6865 | 0.75276 | 51.953 | 2.6685 | 13.39 | 3.3929 | -0.72441 | 14.7232 | 3.7685 | 46.23 | 3.0137 | 0.75488 | 69.1632 | 3.8185 | 45.39 | 3.1534 | 0.6651 | 67.3651 | 0.0059404 | 0.19577 | 0.073536 | 0.29592 | 4.3584 | 0.022387 | 0.01449 | 0.015852 | 0.022387 | 0.022683 | 0.27462 | 0.20197 | 0.079542 | 0.27462 | 0.26963 | 0.41085 | 0.30862 | 0.087461 | 0.41085 | 0.40017 | 0.0059404 | 0.19577 | 0.073536 | 0.29592 | 4.3584 | 0.022387 | 0.01449 | 0.015852 | 0.022387 | 0.022683 | 0.27462 | 0.20197 | 0.079542 | 0.27462 | 0.26963 | 0.41085 | 0.30862 | 0.087461 | 0.41085 | 0.40017
249 | 0.21 | 0.21 | South/Central | LA | Shreveport.Rgnl.AP.722480 | 3 | 899456 | 33.5956 | 12.929 | 51.3044 | 33.5394 | 17.765 | 771.42 | 3.8385 | 49 | 3.0236 | 0.81488 | 71.6986 | 2.4792 | 35.93 | 1.6665 | 0.81268 | 54.0987 | 2.7385 | 15.39 | 3.4627 | -0.72427 | 15.6304 | 3.8385 | 49 | 3.0236 | 0.81488 | 71.6986 | 3.8985 | 48.28 | 3.1733 | 0.72515 | 70.0309 | 0.012286 | 0.41274 | 0.15884 | 0.63031 | 9.4774 | 0.047159 | 0.030458 | 0.033644 | 0.047159 | 0.047895 | 0.602 | 0.44142 | 0.18908 | 0.602 | 0.59315 | 0.88086 | 0.66464 | 0.19203 | 0.88086 | 0.86037 | 0.012286 | 0.41274 | 0.15884 | 0.63031 | 9.4774 | 0.047159 | 0.030458 | 0.033644 | 0.047159 | 0.047895 | 0.602 | 0.44142 | 0.18908 | 0.602 | 0.59315 | 0.88086 | 0.66464 | 0.19203 | 0.88086 | 0.86037
249 | 0.21 | 0.21 | South/Central | MS | Jackson.Intl.AP.722350 | 3 | 1014636 | 35.1576 | 12.6024 | 52.4158 | 34.6885 | 17.7272 | 890.61 | 3.9522 | 55.77 | 3.1452 | 0.80701 | 72.9515 | 2.5282 | 41.28 | 1.7276 | 0.80054 | 54.4007 | 2.9212 | 15.3 | 3.6427 | -0.72147 | 18.0651 | 3.9522 | 55.77 | 3.1452 | 0.80701 | 72.9515 | 4.0295 | 54.62 | 3.3191 | 0.7104 | 71.3209 | 0.013859 | 0.48725 | 0.17466 | 0.72642 | 12.3429 | 0.054773 | 0.035038 | 0.040485 | 0.054773 | 0.055845 | 0.77291 | 0.57209 | 0.21204 | 0.77291 | 0.75697 | 1.011 | 0.75393 | 0.25036 | 1.011 | 0.98843 | 0.013859 | 0.48725 | 0.17466 | 0.72642 | 12.3429 | 0.054773 | 0.035038 | 0.040485 | 0.054773 | 0.055845 | 0.77291 | 0.57209 | 0.21204 | 0.77291 | 0.75697 | 1.011 | 0.75393 | 0.25036 | 1.011 | 0.98843
249 | 0.21 | 0.21 | South/Central | MS | Tupelo.Muni-C.D.Lemons.AP.723320 | 3 | 418053 | 45.3786 | 11.161 | 61.1878 | 44.7755 | 16.4123 | 952.69 | 4.7636 | 63.57 | 3.9621 | 0.80149 | 83.2702 | 3.037 | 46.01 | 2.2463 | 0.79063 | 60.6963 | 3.5528 | 22.91 | 4.2148 | -0.66202 | 27.8311 | 4.7636 | 63.57 | 3.9621 | 0.80149 | 83.2702 | 4.8426 | 62.23 | 4.1478 | 0.69481 | 81.3873 | 0.0057102 | 0.25912 | 0.063731 | 0.34939 | 5.44 | 0.027201 | 0.017342 | 0.020287 | 0.027201 | 0.027652 | 0.363 | 0.26273 | 0.13082 | 0.363 | 0.35534 | 0.47549 | 0.34659 | 0.15892 | 0.47549 | 0.46474 | 0.0057102 | 0.25912 | 0.063731 | 0.34939 | 5.44 | 0.027201 | 0.017342 | 0.020287 | 0.027201 | 0.027652 | 0.363 | 0.26273 | 0.13082 | 0.363 | 0.35534 | 0.47549 | 0.34659 | 0.15892 | 0.47549 | 0.46474
249 | 0.21 | 0.21 | South/Central | NC | Charlotte-Douglas.Intl.AP.723140 | 3 | 2994711 | 43.0834 | 9.1764 | 56.4792 | 42.9814 | 13.4978 | 850.58 | 4.5013 | 62.69 | 3.8217 | 0.6796 | 76.5704 | 2.7798 | 43.79 | 2.0833 | 0.69646 | 54.8157 | 3.8262 | 30.34 | 4.4998 | -0.67368 | 31.0416 | 4.5013 | 62.69 | 3.8217 | 0.6796 | 76.5704 | 4.6221 | 62.18 | 4.0433 | 0.57877 | 75.386 | 0.040905 | 1.7623 | 0.37536 | 2.3103 | 34.7927 | 0.18412 | 0.11371 | 0.15651 | 0.18412 | 0.18907 | 2.5643 | 1.7912 | 1.241 | 2.5643 | 2.5435 | 3.1321 | 2.2422 | 1.2697 | 3.1321 | 3.0836 | 0.040905 | 1.7623 | 0.37536 | 2.3103 | 34.7927 | 0.18412 | 0.11371 | 0.15651 | 0.18412 | 0.18907 | 2.5643 | 1.7912 | 1.241 | 2.5643 | 2.5435 | 3.1321 | 2.2422 | 1.2697 | 3.1321 | 3.0836
249 | 0.21 | 0.21 | South/Central | NC | Wilmington.Intl.AP.723013 | 3 | 883625 | 34.5256 | 10.7717 | 49.2937 | 34.4434 | 14.8504 | 797.51 | 3.7707 | 53.85 | 3.1125 | 0.65824 | 66.5621 | 2.3603 | 38.6 | 1.6833 | 0.67699 | 48.8737 | 2.9969 | 19.9 | 3.7114 | -0.71448 | 19.2316 | 3.7707 | 53.85 | 3.1125 | 0.65824 | 66.5621 | 3.8717 | 53.1 | 3.3136 | 0.55811 | 65.1416 | 0.012069 | 0.4167 | 0.13001 | 0.59495 | 9.6255 | 0.04551 | 0.028488 | 0.036171 | 0.04551 | 0.04673 | 0.64994 | 0.46588 | 0.24018 | 0.64994 | 0.64089 | 0.80337 | 0.58988 | 0.23211 | 0.80337 | 0.78622 | 0.012069 | 0.4167 | 0.13001 | 0.59495 | 9.6255 | 0.04551 | 0.028488 | 0.036171 | 0.04551 | 0.04673 | 0.64994 | 0.46588 | 0.24018 | 0.64994 | 0.64089 | 0.80337 | 0.58988 | 0.23211 | 0.80337 | 0.78622
249 | 0.21 | 0.21 | South/Central | NV | Las.Vegas-McCarran.Intl.AP.723860 | 3 | 1413386 | 28.7257 | 16.5309 | 52.2243 | 28.5875 | 23.6368 | 1034.47 | 4.2155 | 70.34 | 2.7847 | 1.4309 | 93.3212 | 2.7558 | 55.37 | 1.455 | 1.3008 | 70.9469 | 2.93 | 6.77 | 3.577 | -0.64707 | 20.2014 | 4.2155 | 70.34 | 2.7847 | 1.4309 | 93.3212 | 4.3002 | 67.78 | 2.9952 | 1.305 | 90.9897 | 0.019305 | 0.55456 | 0.31914 | 1.0082 | 19.9709 | 0.081382 | 0.053202 | 0.056564 | 0.081382 | 0.083017 | 1.3579 | 1.0689 | 0.1307 | 1.3579 | 1.3085 | 1.8016 | 1.3697 | 0.39 | 1.8016 | 1.7566 | 0.019305 | 0.55456 | 0.31914 | 1.0082 | 19.9709 | 0.081382 | 0.053202 | 0.056564 | 0.081382 | 0.083017 | 1.3579 | 1.0689 | 0.1307 | 1.3579 | 1.3085 | 1.8016 | 1.3697 | 0.39 | 1.8016 | 1.7566
249 | 0.21 | 0.21 | South/Central | OK | Oklahoma.City-Will.Rogers.World.AP.723530 | 3 | 3552038 | 61.3526 | 11.1192 | 77.5516 | 61.2511 | 16.3005 | 942.77 | 5.5677 | 60.1 | 4.6502 | 0.91745 | 96.8007 | 3.4387 | 42.37 | 2.5546 | 0.88409 | 68.4228 | 4.5275 | 25.77 | 5.1991 | -0.67156 | 40.1488 | 5.5677 | 60.1 | 4.6502 | 0.91745 | 96.8007 | 5.6876 | 58.36 | 4.9296 | 0.75796 | 94.0088 | 0.048517 | 2.9767 | 0.53947 | 3.7626 | 45.7405 | 0.27013 | 0.16684 | 0.21966 | 0.27013 | 0.27595 | 2.9159 | 2.0557 | 1.2503 | 2.9159 | 2.8315 | 4.6965 | 3.3197 | 1.9479 | 4.6965 | 4.561 | 0.048517 | 2.9767 | 0.53947 | 3.7626 | 45.7405 | 0.27013 | 0.16684 | 0.21966 | 0.27013 | 0.27595 | 2.9159 | 2.0557 | 1.2503 | 2.9159 | 2.8315 | 4.6965 | 3.3197 | 1.9479 | 4.6965 | 4.561
249 | 0.21 | 0.21 | South/Central | SC | Charleston.Intl.AP.722080 | 3 | 1030593 | 28.6483 | 12.4802 | 45.4069 | 28.58 | 16.8269 | 925.09 | 3.4321 | 57.9 | 2.6637 | 0.76838 | 65.1889 | 2.2219 | 43.65 | 1.4446 | 0.77736 | 49.8185 | 2.4168 | 12.17 | 3.1816 | -0.76479 | 10.3772 | 3.4321 | 57.9 | 2.6637 | 0.76838 | 65.1889 | 3.4726 | 55.69 | 2.825 | 0.6476 | 62.4258 | 0.014077 | 0.40328 | 0.17568 | 0.63919 | 13.0223 | 0.048313 | 0.031278 | 0.034021 | 0.048313 | 0.048883 | 0.81505 | 0.61445 | 0.17132 | 0.81505 | 0.78394 | 0.91765 | 0.70129 | 0.14608 | 0.91765 | 0.87876 | 0.014077 | 0.40328 | 0.17568 | 0.63919 | 13.0223 | 0.048313 | 0.031278 | 0.034021 | 0.048313 | 0.048883 | 0.81505 | 0.61445 | 0.17132 | 0.81505 | 0.78394 | 0.91765 | 0.70129 | 0.14608 | 0.91765 | 0.87876
249 | 0.21 | 0.21 | South/Central | SC | Columbia.Metro.AP.723100 | 3 | 1050192 | 36.3879 | 11.0549 | 51.9212 | 36.3016 | 15.6196 | 973.8 | 4.0042 | 64.43 | 3.2423 | 0.76189 | 72.3945 | 2.5423 | 47 | 1.7832 | 0.75903 | 53.4533 | 3.1051 | 21.78 | 3.7903 | -0.68517 | 21.4255 | 4.0042 | 64.43 | 3.2423 | 0.76189 | 72.3945 | 4.0747 | 62.77 | 3.4235 | 0.65117 | 70.2919 | 0.014345 | 0.52197 | 0.15858 | 0.74479 | 13.9687 | 0.057438 | 0.036468 | 0.044542 | 0.057438 | 0.058449 | 0.92422 | 0.67419 | 0.31242 | 0.92422 | 0.90041 | 1.0385 | 0.76676 | 0.30734 | 1.0385 | 1.0083 | 0.014345 | 0.52197 | 0.15858 | 0.74479 | 13.9687 | 0.057438 | 0.036468 | 0.044542 | 0.057438 | 0.058449 | 0.92422 | 0.67419 | 0.31242 | 0.92422 | 0.90041 | 1.0385 | 0.76676 | 0.30734 | 1.0385 | 1.0083
249 | 0.21 | 0.21 | South/Central | SC | Greenville.Intl.AP.723120 | 3 | 1931227 | 45.9427 | 8.6429 | 58.8339 | 45.8341 | 12.9998 | 866.45 | 4.6429 | 63.68 | 3.9917 | 0.65121 | 77.6254 | 2.851 | 44.19 | 2.173 | 0.67796 | 55.2315 | 3.9771 | 31.8 | 4.6604 | -0.68329 | 32.7282 | 4.6429 | 63.68 | 3.9917 | 0.65121 | 77.6254 | 4.7835 | 63.19 | 4.2427 | 0.54076 | 76.4343 | 0.026379 | 1.2119 | 0.22799 | 1.552 | 22.8557 | 0.12247 | 0.075205 | 0.10491 | 0.12247 | 0.12618 | 1.6798 | 1.1657 | 0.83884 | 1.6798 | 1.6669 | 2.0476 | 1.4569 | 0.86332 | 2.0476 | 2.0162 | 0.026379 | 1.2119 | 0.22799 | 1.552 | 22.8557 | 0.12247 | 0.075205 | 0.10491 | 0.12247 | 0.12618 | 1.6798 | 1.1657 | 0.83884 | 1.6798 | 1.6669 | 2.0476 | 1.4569 | 0.86332 | 2.0476 | 2.0162
249 | 0.21 | 0.21 | South/Central | TN | Memphis.Intl.AP.723340 | 3 | 1295447 | 45.9174 | 12.3935 | 63.0657 | 45.3092 | 17.7564 | 920.91 | 4.6111 | 57.19 | 3.7645 | 0.84658 | 82.5299 | 2.9095 | 42.15 | 2.0772 | 0.8323 | 60.1852 | 3.5495 | 17.41 | 4.214 | -0.66451 | 27.7215 | 4.6111 | 57.19 | 3.7645 | 0.84658 | 82.5299 | 4.7141 | 55.71 | 3.9834 | 0.73066 | 80.7046 | 0.017694 | 0.81248 | 0.2193 | 1.1159 | 16.295 | 0.081591 | 0.051482 | 0.062807 | 0.081591 | 0.083413 | 1.0119 | 0.74582 | 0.30806 | 1.0119 | 0.98576 | 1.4603 | 1.0649 | 0.49052 | 1.4603 | 1.428 | 0.017694 | 0.81248 | 0.2193 | 1.1159 | 16.295 | 0.081591 | 0.051482 | 0.062807 | 0.081591 | 0.083413 | 1.0119 | 0.74582 | 0.30806 | 1.0119 | 0.98576 | 1.4603 | 1.0649 | 0.49052 | 1.4603 | 1.428
249 | 0.21 | 0.21 | South/Central | TX | El.Paso.Intl.AP.722700 | 3 | 1163506 | 27.8483 | 11.5191 | 44.3772 | 27.8014 | 16.5758 | 808.37 | 3.8586 | 58.07 | 2.9438 | 0.91474 | 74.674 | 2.4892 | 44.3 | 1.5767 | 0.91253 | 56.9449 | 2.9383 | 12.72 | 3.7322 | -0.79387 | 16.3153 | 3.8586 | 58.07 | 2.9438 | 0.91474 | 74.674 | 3.9285 | 56.86 | 3.1035 | 0.82499 | 73.134 | 0.015892 | 0.44257 | 0.18306 | 0.70526 | 12.8469 | 0.061321 | 0.039559 | 0.046696 | 0.061321 | 0.062432 | 0.92287 | 0.70403 | 0.20215 | 0.92287 | 0.90364 | 1.1867 | 0.90498 | 0.25929 | 1.1867 | 1.1623 | 0.015892 | 0.44257 | 0.18306 | 0.70526 | 12.8469 | 0.061321 | 0.039559 | 0.046696 | 0.061321 | 0.062432 | 0.92287 | 0.70403 | 0.20215 | 0.92287 | 0.90364 | 1.1867 | 0.90498 | 0.25929 | 1.1867 | 1.1623
249 | 0.21 | 0.21 | Southern | TX | Fort.Worth-Alliance.AP.722594 | 2 | 6292255 | 40.7322 | 13.059 | 59.1911 | 40.6644 | 18.5267 | 999.26 | 4.4283 | 64.93 | 3.4527 | 0.97553 | 83.6789 | 2.829 | 48.03 | 1.896 | 0.93302 | 61.8872 | 3.3981 | 20.78 | 4.0315 | -0.63347 | 26.6115 | 4.4283 | 64.93 | 3.4527 | 0.97553 | 83.6789 | 4.4882 | 62.73 | 3.6423 | 0.84582 | 80.9227 | 0.085946 | 3.5008 | 1.1224 | 5.0872 | 85.8821 | 0.38059 | 0.24314 | 0.29205 | 0.38059 | 0.38574 | 5.5805 | 4.128 | 1.786 | 5.5805 | 5.3914 | 7.1918 | 5.3189 | 2.2871 | 7.1918 | 6.955 | 0.085946 | 3.5008 | 1.1224 | 5.0872 | 85.8821 | 0.38059 | 0.24314 | 0.29205 | 0.38059 | 0.38574 | 5.5805 | 4.128 | 1.786 | 5.5805 | 5.3914 | 7.1918 | 5.3189 | 2.2871 | 7.1918 | 6.955
249 | 0.21 | 0.21 | South/Central | TX | Lubbock.Intl.AP.722670 | 3 | 1094700 | 55.0256 | 9.4692 | 69.5748 | 54.9344 | 14.6404 | 857.07 | 5.4977 | 57.79 | 4.6502 | 0.84751 | 93.9953 | 3.3887 | 44.39 | 2.5446 | 0.84409 | 66.6896 | 4.5675 | 9.46 | 5.2789 | -0.71139 | 39.5812 | 5.4977 | 57.79 | 4.6502 | 0.84751 | 93.9953 | 5.6576 | 55.54 | 4.9296 | 0.72797 | 92.8059 | 0.014952 | 0.82277 | 0.14159 | 1.0403 | 12.8153 | 0.082205 | 0.05067 | 0.068296 | 0.082205 | 0.084595 | 0.8641 | 0.66374 | 0.14145 | 0.8641 | 0.83046 | 1.4055 | 0.99717 | 0.59184 | 1.4055 | 1.3877 | 0.014952 | 0.82277 | 0.14159 | 1.0403 | 12.8153 | 0.082205 | 0.05067 | 0.068296 | 0.082205 | 0.084595 | 0.8641 | 0.66374 | 0.14145 | 0.8641 | 0.83046 | 1.4055 | 0.99717 | 0.59184 | 1.4055 | 1.3877
249 | 0.21 | 0.21 | South/Central | TX | Wichita.Falls.Muni.AP.723510 | 3 | 526075 | 47.309 | 12.8991 | 65.578 | 47.2306 | 18.3474 | 1052.58 | 4.9081 | 70.44 | 3.8719 | 1.0362 | 91.5215 | 3.109 | 51.58 | 2.1255 | 0.98343 | 66.8707 | 3.678 | 21.63 | 4.3708 | -0.69286 | 28.6071 | 4.9081 | 70.44 | 3.8719 | 1.0362 | 91.5215 | 4.988 | 68.2 | 4.0914 | 0.8966 | 88.7539 | 0.0071856 | 0.33995 | 0.092688 | 0.47122 | 7.5635 | 0.035268 | 0.02234 | 0.026428 | 0.035268 | 0.035842 | 0.50616 | 0.37064 | 0.15543 | 0.50616 | 0.49006 | 0.65764 | 0.48051 | 0.20556 | 0.65764 | 0.63775 | 0.0071856 | 0.33995 | 0.092688 | 0.47122 | 7.5635 | 0.035268 | 0.02234 | 0.026428 | 0.035268 | 0.035842 | 0.50616 | 0.37064 | 0.15543 | 0.50616 | 0.49006 | 0.65764 | 0.48051 | 0.20556 | 0.65764 | 0.63775
249 | 0.21 | 0.21 | South/Central | UT | Saint.George.AWOS.724754 | 3 | 142354 | 32.5274 | 15.3651 | 54.6896 | 32.2695 | 22.4201 | 856.18 | 4.1968 | 55.32 | 2.9364 | 1.2604 | 88.4415 | 2.6583 | 42.74 | 1.5037 | 1.1546 | 65.7141 | 3.3346 | 8.39 | 3.9734 | -0.63881 | 25.6472 | 4.1968 | 55.32 | 2.9364 | 1.2604 | 88.4415 | 4.3516 | 54.35 | 3.1857 | 1.1659 | 87.8687 | 0.0019444 | 0.063247 | 0.029876 | 0.10634 | 1.6648 | 0.0081602 | 0.0051689 | 0.0064838 | 0.0081602 | 0.0084613 | 0.10756 | 0.083104 | 0.016314 | 0.10756 | 0.10568 | 0.17197 | 0.12778 | 0.049869 | 0.17197 | 0.17085 | 0.0019444 | 0.063247 | 0.029876 | 0.10634 | 1.6648 | 0.0081602 | 0.0051689 | 0.0064838 | 0.0081602 | 0.0084613 | 0.10756 | 0.083104 | 0.016314 | 0.10756 | 0.10568 | 0.17197 | 0.12778 | 0.049869 | 0.17197 | 0.17085
249 | 0.21 | 0.21 | Southern | AL | Mobile-Rgnl.AP.722230 | 2 | 966489 | 24.8738 | 13.2889 | 42.544 | 24.5402 | 18.0038 | 953.64 | 3.0907 | 58.37 | 2.3294 | 0.7613 | 66.5826 | 2.056 | 44.01 | 1.2668 | 0.7892 | 48.817 | 1.9977 | 14.57 | 2.7758 | -0.77807 | 22.7075 | 3.0907 | 58.37 | 2.3294 | 0.7613 | 66.5826 | 3.1159 | 56.74 | 2.4629 | 0.65298 | 65.292 | 0.030574 | 0.76049 | 0.4063 | 1.3007 | 29.1566 | 0.094496 | 0.062859 | 0.061079 | 0.094496 | 0.095265 | 1.7846 | 1.3456 | 0.44546 | 1.7846 | 1.7348 | 2.0357 | 1.4925 | 0.69426 | 2.0357 | 1.9962 | 0.025014 | 0.62218 | 0.3324 | 1.0642 | 23.8539 | 0.07731 | 0.051427 | 0.049971 | 0.07731 | 0.077939 | 1.46 | 1.1008 | 0.36445 | 1.46 | 1.4193 | 1.6655 | 1.2211 | 0.56799 | 1.6655 | 1.6332
249 | 0.21 | 0.21 | Southern | AZ | Phoenix-Sky.Harbor.Intl.AP.722780 | 2 | 3303225 | 11.2847 | 23.1491 | 41.9801 | 11.229 | 30.7511 | 1197.18 | 3.1534 | 77.42 | 1.4276 | 1.7258 | 83.1238 | 2.3399 | 63.16 | 0.78573 | 1.5541 | 66.0567 | 0.97301 | -3.2 | 1.7386 | -0.76561 | 4.8714 | 3.1534 | 77.42 | 1.4276 | 1.7258 | 83.1238 | 3.1264 | 74.71 | 1.5128 | 1.6135 | 80.8504 | 0.10449 | 1.1792 | 2.419 | 4.3867 | 125.0987 | 0.32952 | 0.2445 | 0.10167 | 0.32952 | 0.32669 | 8.09 | 6.5999 | -0.33438 | 8.09 | 7.8068 | 8.686 | 6.9026 | 0.50903 | 8.686 | 8.4484 | 0.08549 | 0.96473 | 1.979 | 3.5889 | 102.3471 | 0.26959 | 0.20003 | 0.083183 | 0.26959 | 0.26727 | 6.6186 | 5.3996 | -0.27357 | 6.6186 | 6.387 | 7.1063 | 5.6472 | 0.41646 | 7.1063 | 6.9119
249 | 0.21 | 0.21 | Southern | AZ | Tucson.Intl.AP.722740 | 2 | 1179609 | 19.6966 | 16.1117 | 41.9936 | 19.601 | 22.3926 | 1389.83 | 3.5266 | 92.54 | 2.2578 | 1.2688 | 82.3772 | 2.4536 | 77.37 | 1.2477 | 1.2059 | 62.4844 | 1.8386 | -11.98 | 2.6749 | -0.83631 | 18.9738 | 3.5266 | 92.54 | 2.2578 | 1.2688 | 82.3772 | 3.5257 | 87.86 | 2.3728 | 1.1529 | 80.5053 | 0.037316 | 0.735 | 0.60122 | 1.567 | 51.8627 | 0.1316 | 0.091557 | 0.068607 | 0.1316 | 0.13156 | 3.4532 | 2.8871 | -0.44704 | 3.4532 | 3.2786 | 3.074 | 2.3317 | 0.70802 | 3.074 | 3.0041 | 0.030529 | 0.60132 | 0.49188 | 1.282 | 42.4305 | 0.10766 | 0.074905 | 0.05613 | 0.10766 | 0.10764 | 2.8252 | 2.362 | -0.36574 | 2.8252 | 2.6823 | 2.5149 | 1.9076 | 0.57925 | 2.5149 | 2.4578
249 | 0.21 | 0.21 | Southern | FL | Jacksonville.Intl.AP.722060 | 2 | 5315428 | 18.6623 | 13.6569 | 36.5253 | 18.6172 | 17.9081 | 812.62 | 2.7527 | 50.18 | 1.986 | 0.76664 | 60.7184 | 1.9115 | 39.07 | 1.1166 | 0.79492 | 46.366 | 1.3933 | 6.07 | 2.2116 | -0.81831 | 11.4246 | 2.7527 | 50.18 | 1.986 | 0.76664 | 60.7184 | 2.7717 | 49.29 | 2.0762 | 0.69558 | 59.9167 | 0.16815 | 3.138 | 2.2964 | 6.1417 | 136.6409 | 0.46286 | 0.32141 | 0.23428 | 0.46286 | 0.46606 | 8.4377 | 6.5696 | 1.0207 | 8.4377 | 8.288 | 10.2097 | 7.7964 | 1.921 | 10.2097 | 10.0749 | 0.13757 | 2.5673 | 1.8787 | 5.0247 | 111.7902 | 0.37868 | 0.26296 | 0.19167 | 0.37868 | 0.3813 | 6.9031 | 5.3748 | 0.83504 | 6.9031 | 6.7807 | 8.3529 | 6.3785 | 1.5716 | 8.3529 | 8.2426
249 | 0.21 | 0.21 | Southern | FL | Miami.Intl.AP.722020 | 1 | 5815628 | 2.0936 | 21.6287 | 28.8151 | 2.0882 | 26.7269 | 936.07 | 1.3632 | 41.13 | 0.34945 | 1.0137 | 40.2173 | 1.2245 | 38.37 | 0.1996 | 1.0249 | 37.9546 | -0.59295 | -24.65 | 0.39089 | -0.98384 | -26.183 | 1.3632 | 41.13 | 0.34945 | 1.0137 | 40.2173 | 1.2718 | 37.95 | 0.35995 | 0.91188 | 36.9799 | 0.82759 | 1.7326 | 17.8997 | 23.8471 | 774.6844 | 1.1281 | 1.0134 | -0.49072 | 1.1281 | 1.0526 | 34.0389 | 31.7547 | -20.4002 | 34.0389 | 31.4071 | 33.2836 | 31.4109 | -21.6689 | 33.2836 | 30.6043 | 0.15051 | 0.31511 | 3.2554 | 4.337 | 140.8909 | 0.20517 | 0.1843 | -0.089247 | 0.20517 | 0.19143 | 6.1906 | 5.7752 | -3.7102 | 6.1906 | 5.712 | 6.0532 | 5.7127 | -3.9409 | 6.0532 | 5.566
249 | 0.21 | 0.21 | Southern | FL | Tallahassee.Intl.AP.722140 | 2 | 1260481 | 20.3149 | 12.9849 | 37.7869 | 20.2659 | 17.521 | 993.01 | 2.9034 | 67.58 | 2.1352 | 0.7682 | 63.3972 | 1.9917 | 50.09 | 1.1958 | 0.79588 | 47.7926 | 1.6036 | 20.26 | 2.412 | -0.80843 | 15.2837 | 2.9034 | 67.58 | 2.1352 | 0.7682 | 63.3972 | 2.9211 | 66.77 | 2.2362 | 0.68492 | 62.3748 | 0.039874 | 0.81004 | 0.51776 | 1.5067 | 39.5954 | 0.11577 | 0.079416 | 0.06394 | 0.11577 | 0.11648 | 2.6947 | 1.9973 | 0.80785 | 2.6947 | 2.6624 | 2.5279 | 1.9057 | 0.60942 | 2.5279 | 2.4871 | 0.032622 | 0.66272 | 0.4236 | 1.2327 | 32.3942 | 0.094717 | 0.064973 | 0.052312 | 0.094717 | 0.095293 | 2.2046 | 1.634 | 0.66093 | 2.2046 | 2.1782 | 2.0682 | 1.5591 | 0.49859 | 2.0682 | 2.0348
249 | 0.21 | 0.21 | Southern | FL | Tampa.Intl.AP.722110 | 2 | 4135450 | 8.4609 | 17.7219 | 30.8837 | 8.4401 | 22.4436 | 922.44 | 1.9426 | 51.02 | 1.0283 | 0.91427 | 48.824 | 1.5122 | 42.85 | 0.56829 | 0.94391 | 41.7228 | 0.2699 | -7.42 | 1.2218 | -0.95186 | -10.4846 | 1.9426 | 51.02 | 1.0283 | 0.91427 | 48.824 | 1.901 | 48.96 | 1.0784 | 0.8226 | 46.6241 | 0.13082 | 1.1069 | 2.3184 | 4.0402 | 120.6746 | 0.25413 | 0.19783 | 0.035309 | 0.25413 | 0.24869 | 6.6745 | 5.6057 | -0.97069 | 6.6745 | 6.405 | 6.3872 | 5.4582 | -1.3716 | 6.3872 | 6.0994 | 0.10703 | 0.90556 | 1.8967 | 3.3054 | 98.7277 | 0.20792 | 0.16185 | 0.028887 | 0.20792 | 0.20346 | 5.4606 | 4.5862 | -0.79415 | 5.4606 | 5.2401 | 5.2256 | 4.4655 | -1.1222 | 5.2256 | 4.9901
249 | 0.21 | 0.21 | Southern | GA | Savannah.Intl.AP.722070 | 2 | 580061 | 24.9267 | 13.1663 | 42.5215 | 24.8671 | 17.6544 | 886.75 | 3.2116 | 55.48 | 2.4339 | 0.77767 | 68.9715 | 2.1408 | 41.59 | 1.3454 | 0.79541 | 50.4095 | 2.0038 | 13.77 | 2.7809 | -0.77714 | 22.8286 | 3.2116 | 55.48 | 2.4339 | 0.77767 | 68.9715 | 3.2616 | 54.79 | 2.5647 | 0.69686 | 68.5585 | 0.01835 | 0.4574 | 0.2416 | 0.78026 | 16.2716 | 0.058931 | 0.039283 | 0.036769 | 0.058931 | 0.059849 | 1.018 | 0.76316 | 0.25268 | 1.018 | 1.0054 | 1.2656 | 0.925 | 0.4189 | 1.2656 | 1.258 | 0.015012 | 0.37421 | 0.19766 | 0.63835 | 13.3123 | 0.048213 | 0.032139 | 0.030082 | 0.048213 | 0.048964 | 0.83289 | 0.62437 | 0.20672 | 0.83289 | 0.82253 | 1.0354 | 0.75677 | 0.34271 | 1.0354 | 1.0292
249 | 0.21 | 0.21 | Southern | HI | Honolulu.Intl.AP.911820 | 1 | 1211537 | 0.038492 | 21.4468 | 26.6284 | 0.038156 | 26.5903 | 2337.46 | 0.9893 | 85.98 | 0.019838 | 0.96946 | 32.9286 | 1.0408 | 90.96 | 0.009919 | 1.0308 | 34.8172 | -1.1675 | -103.02 | 0.009919 | -1.1774 | -39.3926 | 0.9893 | 85.98 | 0.019838 | 0.96946 | 32.9286 | 0.90852 | 78.88 | 0.019838 | 0.88869 | 30.2142 | 0.17241 | 0.0066363 | 3.6976 | 4.5909 | 402.996 | 0.17056 | 0.17944 | -0.20128 | 0.17056 | 0.15664 | 14.8236 | 15.6822 | -17.7614 | 14.8236 | 13.5995 | 5.6771 | 6.0027 | -6.7916 | 5.6771 | 5.2092 | 0.031356 | 0.0012069 | 0.67248 | 0.83495 | 73.2924 | 0.03102 | 0.032634 | -0.036607 | 0.03102 | 0.028487 | 2.696 | 2.8521 | -3.2303 | 2.696 | 2.4733 | 1.0325 | 1.0917 | -1.2352 | 1.0325 | 0.94738
249 | 0.21 | 0.21 | Southern | LA | Baton.Rouge-Ryan.AP.722317 | 2 | 2581427 | 25.0195 | 13.3889 | 42.8082 | 24.9774 | 17.8308 | 693.48 | 3.1988 | 42.77 | 2.4249 | 0.77393 | 68.6877 | 2.1493 | 32.73 | 1.3571 | 0.79216 | 50.5074 | 1.9488 | 8.29 | 2.6943 | -0.74556 | 22.366 | 3.1988 | 42.77 | 2.4249 | 0.77393 | 68.6877 | 3.2088 | 41.42 | 2.5347 | 0.67414 | 67.266 | 0.081661 | 2.0431 | 1.0934 | 3.4958 | 56.6303 | 0.26122 | 0.17551 | 0.15914 | 0.26122 | 0.26203 | 3.4926 | 2.6728 | 0.67697 | 3.4926 | 3.3824 | 5.6091 | 4.1245 | 1.8264 | 5.6091 | 5.493 | 0.066809 | 1.6715 | 0.89451 | 2.86 | 46.331 | 0.21371 | 0.14359 | 0.1302 | 0.21371 | 0.21438 | 2.8574 | 2.1867 | 0.55385 | 2.8574 | 2.7672 | 4.589 | 3.3744 | 1.4943 | 4.589 | 4.494
249 | 0.21 | 0.21 | Southern | LA | Lake.Charle.APs.722400 | 2 | 687049 | 24.08 | 13.7589 | 42.2786 | 24.0394 | 18.2392 | 691.13 | 3.1089 | 41.78 | 2.3151 | 0.79373 | 67.4209 | 2.0894 | 32.21 | 1.2773 | 0.81206 | 49.771 | 1.8288 | 5.87 | 2.6245 | -0.79567 | 19.4526 | 3.1089 | 41.78 | 2.3151 | 0.79373 | 67.4209 | 3.0989 | 39.93 | 2.4249 | 0.67395 | 65.3278 | 0.021734 | 0.52336 | 0.29904 | 0.91889 | 15.0211 | 0.067568 | 0.045411 | 0.039748 | 0.067568 | 0.067351 | 0.90805 | 0.70006 | 0.12758 | 0.90805 | 0.86784 | 1.4653 | 1.0817 | 0.42279 | 1.4653 | 1.4198 | 0.017781 | 0.42818 | 0.24465 | 0.75177 | 12.2893 | 0.05528 | 0.037152 | 0.032519 | 0.05528 | 0.055102 | 0.74291 | 0.57274 | 0.10438 | 0.74291 | 0.71001 | 1.1988 | 0.885 | 0.34589 | 1.1988 | 1.1616
249 | 0.21 | 0.21 | Southern | TX | Brownsville.Intercontinental.AP.722500 | 2 | 1578218 | 12.325 | 20.4686 | 38.2933 | 12.3041 | 25.9892 | 941.26 | 2.3994 | 47.62 | 1.2873 | 1.1121 | 60.0304 | 1.8197 | 41.09 | 0.73845 | 1.0812 | 49.3323 | 0.47942 | -12.8 | 1.3272 | -0.84779 | -5.1314 | 2.3994 | 47.62 | 1.2873 | 1.1121 | 60.0304 | 2.2994 | 43.69 | 1.3272 | 0.97219 | 56.0307 | 0.049925 | 0.61533 | 1.0219 | 1.9118 | 46.9928 | 0.11979 | 0.090848 | 0.023935 | 0.11979 | 0.1148 | 2.3775 | 2.0514 | -0.63905 | 2.3775 | 2.1812 | 2.997 | 2.4629 | -0.25619 | 2.997 | 2.7974 | 0.040846 | 0.50342 | 0.83605 | 1.5641 | 38.4463 | 0.098005 | 0.074325 | 0.019582 | 0.098005 | 0.09392 | 1.9451 | 1.6783 | -0.52282 | 1.9451 | 1.7845 | 2.452 | 2.015 | -0.20959 | 2.452 | 2.2886
249 | 0.21 | 0.21 | Southern | TX | Houston-Bush.Intercontinental.AP.722430 | 2 | 9591173 | 20.6615 | 15.1488 | 40.5801 | 20.6266 | 19.9535 | 838.78 | 2.939 | 47.83 | 2.0657 | 0.87338 | 65.707 | 2.0095 | 38.3 | 1.1476 | 0.86188 | 49.162 | 1.5989 | 0.27 | 2.3451 | -0.74614 | 16.1994 | 2.939 | 47.83 | 2.0657 | 0.87338 | 65.707 | 2.939 | 45.95 | 2.1555 | 0.7835 | 64.2673 | 0.30341 | 6.2689 | 4.5963 | 12.3123 | 254.4924 | 0.89173 | 0.60969 | 0.48513 | 0.89173 | 0.89171 | 14.512 | 11.6205 | 0.08192 | 14.512 | 13.9416 | 19.936 | 14.9161 | 4.915 | 19.936 | 19.4992 | 0.24823 | 5.1287 | 3.7604 | 10.0731 | 208.2082 | 0.72955 | 0.4988 | 0.3969 | 0.72955 | 0.72953 | 11.8727 | 9.5071 | 0.067021 | 11.8727 | 11.406 | 16.3103 | 12.2034 | 4.0211 | 16.3103 | 15.9529
249 | 0.21 | 0.21 | Southern | TX | San.Antonio.Intl.AP.722530 | 2 | 432881 | 21.711 | 15.8488 | 42.8895 | 21.6744 | 21.2151 | 886.95 | 3.2089 | 53.81 | 2.1654 | 1.0435 | 73.1797 | 2.2194 | 43.16 | 1.2174 | 1.002 | 55.0997 | 1.5889 | -1.33 | 2.395 | -0.80607 | 15.0634 | 3.2089 | 53.81 | 2.1654 | 1.0435 | 73.1797 | 3.1689 | 50.89 | 2.2453 | 0.92363 | 70.5569 | 0.013694 | 0.29731 | 0.21703 | 0.58732 | 12.1457 | 0.043942 | 0.030392 | 0.021758 | 0.043942 | 0.043394 | 0.73686 | 0.59102 | -0.018213 | 0.73686 | 0.69688 | 1.0021 | 0.75452 | 0.20627 | 1.0021 | 0.96619 | 0.011203 | 0.24323 | 0.17756 | 0.48051 | 9.9368 | 0.035951 | 0.024865 | 0.017801 | 0.035951 | 0.035502 | 0.60285 | 0.48354 | -0.0149 | 0.60285 | 0.57014 | 0.81985 | 0.6173 | 0.16876 | 0.81985 | 0.79047
250 | 0.22 | 0.21 | South/Central | NC | Raleigh-Durham.Intl.AP.723060 | 3 | 4170977 | 49.3547 | 8.7566 | 62.2271 | 49.2382 | 12.9888 | 904.84 | 4.4533 | 61.43 | 3.8133 | 0.63996 | 69.9586 | 2.5408 | 40.24 | 1.8933 | 0.64757 | 46.4657 | 3.8475 | 31.5 | 4.4731 | -0.62558 | 33.1094 | 4.4533 | 61.43 | 3.8133 | 0.63996 | 69.9586 | 4.6236 | 61.61 | 4.0746 | 0.54901 | 69.9575 | 0.063866 | 3.1521 | 0.55925 | 3.9742 | 57.7883 | 0.28441 | 0.16227 | 0.24573 | 0.28441 | 0.29529 | 3.9233 | 2.57 | 2.0118 | 3.9233 | 3.9348 | 4.468 | 2.9676 | 2.1146 | 4.468 | 4.4679 | 0.063866 | 3.1521 | 0.55925 | 3.9742 | 57.7883 | 0.28441 | 0.16227 | 0.24573 | 0.28441 | 0.29529 | 3.9233 | 2.57 | 2.0118 | 3.9233 | 3.9348 | 4.468 | 2.9676 | 2.1146 | 4.468 | 4.4679
250 | 0.22 | 0.21 | South/Central | TN | Nashville.Intl.AP.723270 | 3 | 2864099 | 54.5315 | 10.0164 | 68.9857 | 53.8101 | 15.1755 | 923.25 | 4.8335 | 58.04 | 4.0553 | 0.77824 | 77.8718 | 2.8296 | 40.5 | 2.0499 | 0.77966 | 53.1035 | 3.96 | 21.93 | 4.5995 | -0.6395 | 34.179 | 4.8335 | 58.04 | 4.0553 | 0.77824 | 77.8718 | 4.9456 | 56.49 | 4.2912 | 0.65437 | 76.3861 | 0.043855 | 2.3915 | 0.43927 | 3.0254 | 40.4891 | 0.21197 | 0.12409 | 0.17367 | 0.21197 | 0.21689 | 2.5453 | 1.7761 | 0.96174 | 2.5453 | 2.4774 | 3.4151 | 2.3288 | 1.4989 | 3.4151 | 3.3499 | 0.043855 | 2.3915 | 0.43927 | 3.0254 | 40.4891 | 0.21197 | 0.12409 | 0.17367 | 0.21197 | 0.21689 | 2.5453 | 1.7761 | 0.96174 | 2.5453 | 2.4774 | 3.4151 | 2.3288 | 1.4989 | 3.4151 | 3.3499
250 | 0.22 | 0.21 | South/Central | VA | Norfolk.Intl.AP.723080 | 3 | 1629172 | 54.3928 | 8.9455 | 67.5234 | 54.2648 | 13.2586 | 1035.53 | 4.5463 | 63.6 | 3.8844 | 0.66192 | 71.6194 | 2.5625 | 41.79 | 1.8946 | 0.66787 | 47.2047 | 4.0192 | 32.95 | 4.5933 | -0.57409 | 36.4282 | 4.5463 | 63.6 | 3.8844 | 0.66192 | 71.6194 | 4.7357 | 63.66 | 4.1754 | 0.56028 | 71.6053 | 0.024946 | 1.3569 | 0.22315 | 1.6844 | 25.8321 | 0.11341 | 0.063924 | 0.10026 | 0.11341 | 0.11813 | 1.5866 | 1.0425 | 0.82196 | 1.5866 | 1.588 | 1.7866 | 1.1776 | 0.90873 | 1.7866 | 1.7863 | 0.024946 | 1.3569 | 0.22315 | 1.6844 | 25.8321 | 0.11341 | 0.063924 | 0.10026 | 0.11341 | 0.11813 | 1.5866 | 1.0425 | 0.82196 | 1.5866 | 1.588 | 1.7866 | 1.1776 | 0.90873 | 1.7866 | 1.7863
250 | 0.22 | 0.21 | South/Central | AL | Birmingham.Muni.AP.722280 | 3 | 3613104 | 37.6893 | 10.8793 | 52.9161 | 37.1865 | 15.7296 | 1066.66 | 3.7546 | 68.17 | 2.9971 | 0.75749 | 69.0543 | 2.2646 | 46.99 | 1.4865 | 0.77807 | 50.3885 | 2.8806 | 28.78 | 3.5907 | -0.71016 | 17.8477 | 3.7546 | 68.17 | 2.9971 | 0.75749 | 69.0543 | 3.8448 | 67.52 | 3.1926 | 0.65222 | 67.3549 | 0.049351 | 1.86 | 0.53691 | 2.6115 | 52.641 | 0.18529 | 0.11176 | 0.14216 | 0.18529 | 0.18975 | 3.3643 | 2.319 | 1.4203 | 3.3643 | 3.3322 | 3.4079 | 2.4867 | 0.88081 | 3.4079 | 3.324 | 0.049351 | 1.86 | 0.53691 | 2.6115 | 52.641 | 0.18529 | 0.11176 | 0.14216 | 0.18529 | 0.18975 | 3.3643 | 2.319 | 1.4203 | 3.3643 | 3.3322 | 3.4079 | 2.4867 | 0.88081 | 3.4079 | 3.324
250 | 0.22 | 0.21 | South/Central | AL | Montgomery-Dannelly.Field.722260 | 3 | 1279476 | 31.2666 | 12.3977 | 48.1949 | 30.848 | 17.3469 | 1024.98 | 3.3839 | 63.11 | 2.6023 | 0.7816 | 64.9264 | 2.0656 | 44.09 | 1.2845 | 0.78116 | 47.9051 | 2.4354 | 22.03 | 3.1565 | -0.72113 | 11.8055 | 3.3839 | 63.11 | 2.6023 | 0.7816 | 64.9264 | 3.4569 | 62.52 | 2.7632 | 0.69367 | 63.4765 | 0.017476 | 0.54642 | 0.21667 | 0.84227 | 17.9129 | 0.059137 | 0.036099 | 0.042562 | 0.059137 | 0.060414 | 1.1029 | 0.77053 | 0.385 | 1.1029 | 1.0926 | 1.1347 | 0.83721 | 0.20632 | 1.1347 | 1.1093 | 0.017476 | 0.54642 | 0.21667 | 0.84227 | 17.9129 | 0.059137 | 0.036099 | 0.042562 | 0.059137 | 0.060414 | 1.1029 | 0.77053 | 0.385 | 1.1029 | 1.0926 | 1.1347 | 0.83721 | 0.20632 | 1.1347 | 1.1093
250 | 0.22 | 0.21 | South/Central | AR | Little.Rock-Adams.Field.723403 | 3 | 2047084 | 48.3986 | 11.6991 | 64.8476 | 48.3183 | 16.5293 | 979.29 | 4.3883 | 59.47 | 3.6024 | 0.78585 | 78.0022 | 2.6391 | 40.49 | 1.8561 | 0.783 | 55.355 | 3.2482 | 24.76 | 3.9417 | -0.69353 | 23.0436 | 4.3883 | 59.47 | 3.6024 | 0.78585 | 78.0022 | 4.4982 | 59.26 | 3.802 | 0.69616 | 76.9802 | 0.027961 | 1.3533 | 0.32712 | 1.8132 | 27.382 | 0.1227 | 0.073792 | 0.090823 | 0.1227 | 0.12577 | 1.6628 | 1.1321 | 0.69232 | 1.6628 | 1.657 | 2.181 | 1.5478 | 0.64432 | 2.181 | 2.1524 | 0.027961 | 1.3533 | 0.32712 | 1.8132 | 27.382 | 0.1227 | 0.073792 | 0.090823 | 0.1227 | 0.12577 | 1.6628 | 1.1321 | 0.69232 | 1.6628 | 1.657 | 2.181 | 1.5478 | 0.64432 | 2.181 | 2.1524
250 | 0.22 | 0.21 | South/Central | AZ | Kingman.AWOS.723700 | 3 | 155032 | 38.425 | 13.4294 | 58.1353 | 38.2414 | 19.8939 | 1187.37 | 4.4154 | 83.37 | 3.2115 | 1.2039 | 89.7245 | 2.6454 | 58.67 | 1.5094 | 1.136 | 65.0389 | 3.4697 | 30.17 | 4.209 | -0.73933 | 24.6553 | 4.4154 | 83.37 | 3.2115 | 1.2039 | 89.7245 | 4.5442 | 81.88 | 3.4913 | 1.053 | 87.2825 | 0.0021176 | 0.081368 | 0.028438 | 0.12311 | 2.5143 | 0.0093499 | 0.0056018 | 0.0073473 | 0.0093499 | 0.0096228 | 0.17654 | 0.12424 | 0.063887 | 0.17654 | 0.17339 | 0.19 | 0.13773 | 0.05221 | 0.19 | 0.18483 | 0.0021176 | 0.081368 | 0.028438 | 0.12311 | 2.5143 | 0.0093499 | 0.0056018 | 0.0073473 | 0.0093499 | 0.0096228 | 0.17654 | 0.12424 | 0.063887 | 0.17654 | 0.17339 | 0.19 | 0.13773 | 0.05221 | 0.19 | 0.18483
250 | 0.22 | 0.21 | South/Central | AZ | Prescott-Love.Field.723723 | 3 | 167517 | 49.5454 | 7.0301 | 61.0787 | 49.309 | 11.7698 | 1069.1 | 5.2233 | 86.63 | 4.4509 | 0.77244 | 88.4122 | 2.9493 | 56.52 | 2.1452 | 0.80407 | 59.9307 | 4.8468 | 50.51 | 5.5812 | -0.73443 | 42.5578 | 5.2233 | 86.63 | 4.4509 | 0.77244 | 88.4122 | 5.3986 | 86.08 | 4.7665 | 0.63208 | 86.8553 | 0.0022881 | 0.11337 | 0.016086 | 0.13975 | 2.4462 | 0.011952 | 0.0067483 | 0.01109 | 0.011952 | 0.012353 | 0.19822 | 0.12932 | 0.11557 | 0.19822 | 0.19696 | 0.2023 | 0.13713 | 0.097377 | 0.2023 | 0.19873 | 0.0022881 | 0.11337 | 0.016086 | 0.13975 | 2.4462 | 0.011952 | 0.0067483 | 0.01109 | 0.011952 | 0.012353 | 0.19822 | 0.12932 | 0.11557 | 0.19822 | 0.19696 | 0.2023 | 0.13713 | 0.097377 | 0.2023 | 0.19873
250 | 0.22 | 0.21 | South/Central | CA | Daggett.Intl.AP.723815 | 3 | 3397182 | 26.1504 | 13.0146 | 44.8438 | 25.9987 | 18.8452 | 1279.4 | 3.6757 | 96.1 | 2.3638 | 1.3119 | 83.121 | 2.4374 | 81.77 | 1.1178 | 1.3196 | 67.3504 | 2.0273 | -17.66 | 3.0634 | -1.0361 | -2.0296 | 3.6757 | 96.1 | 2.3638 | 1.3119 | 83.121 | 3.5554 | 80.99 | 2.585 | 0.97042 | 72.2776 | 0.046402 | 1.2134 | 0.6039 | 2.0808 | 59.3667 | 0.17056 | 0.1131 | 0.09407 | 0.17056 | 0.16498 | 4.4592 | 3.7943 | -0.81946 | 4.4592 | 3.7581 | 3.857 | 3.1252 | -0.094178 | 3.857 | 3.3538 | 0.046402 | 1.2134 | 0.6039 | 2.0808 | 59.3667 | 0.17056 | 0.1131 | 0.09407 | 0.17056 | 0.16498 | 4.4592 | 3.7943 | -0.81946 | 4.4592 | 3.7581 | 3.857 | 3.1252 | -0.094178 | 3.857 | 3.3538
250 | 0.22 | 0.21 | South/Central | CA | Fresno.Metro.AP.723890 | 3 | 2081643 | 28.9405 | 10.9611 | 44.8699 | 28.7727 | 16.0972 | 1169.87 | 3.688 | 82.29 | 2.7254 | 0.96261 | 73.7759 | 2.3338 | 65.57 | 1.3887 | 0.94517 | 55.8278 | 2.3765 | -2.7 | 3.1427 | -0.76618 | 9.8203 | 3.688 | 82.29 | 2.7254 | 0.96261 | 73.7759 | 3.7614 | 79.68 | 2.8856 | 0.87579 | 72.3608 | 0.028433 | 0.82287 | 0.31166 | 1.2758 | 33.263 | 0.10486 | 0.066358 | 0.067572 | 0.10486 | 0.10695 | 2.3398 | 1.8644 | -0.076769 | 2.3398 | 2.2655 | 2.0977 | 1.5874 | 0.27922 | 2.0977 | 2.0574 | 0.028433 | 0.82287 | 0.31166 | 1.2758 | 33.263 | 0.10486 | 0.066358 | 0.067572 | 0.10486 | 0.10695 | 2.3398 | 1.8644 | -0.076769 | 2.3398 | 2.2655 | 2.0977 | 1.5874 | 0.27922 | 2.0977 | 2.0574
250 | 0.22 | 0.21 | South/Central | CA | Los.Angeles.Intl.AP.722950 | 3 | 13764852 | 13.0225 | 4.2004 | 19.4526 | 12.945 | 6.5077 | 483.78 | 2.2055 | 42.41 | 1.7839 | 0.42161 | 39.9285 | 1.4907 | 40.19 | 0.92095 | 0.56974 | 34.7349 | 1.0686 | -27.37 | 2.0479 | -0.97924 | -12.8523 | 2.2055 | 42.41 | 1.7839 | 0.42161 | 39.9285 | 2.1908 | 37.97 | 1.8747 | 0.31606 | 36.8664 | 0.18801 | 2.4484 | 0.78973 | 3.6574 | 90.9573 | 0.41467 | 0.28027 | 0.20092 | 0.41467 | 0.41189 | 7.9737 | 7.5563 | -5.1459 | 7.9737 | 7.1389 | 7.5071 | 6.5306 | -2.4164 | 7.5071 | 6.9314 | 0.18801 | 2.4484 | 0.78973 | 3.6574 | 90.9573 | 0.41467 | 0.28027 | 0.20092 | 0.41467 | 0.41189 | 7.9737 | 7.5563 | -5.1459 | 7.9737 | 7.1389 | 7.5071 | 6.5306 | -2.4164 | 7.5071 | 6.9314
250 | 0.22 | 0.21 | South/Central | CA | Redbluff.AP.725910 | 3 | 947304 | 36.0135 | 6.5734 | 45.4202 | 35.8034 | 9.6169 | 911.36 | 4.2944 | 84 | 3.4594 | 0.83503 | 78.1295 | 2.7138 | 72.43 | 1.7045 | 1.0092 | 62.4733 | 3.4433 | 18.78 | 3.9812 | -0.53794 | 29.7935 | 4.2944 | 84 | 3.4594 | 0.83503 | 78.1295 | 4.1779 | 67.38 | 3.7234 | 0.45456 | 66.2755 | 0.012939 | 0.46599 | 0.085054 | 0.5877 | 11.7923 | 0.055567 | 0.035114 | 0.044553 | 0.055567 | 0.054059 | 1.0869 | 0.93719 | 0.243 | 1.0869 | 0.87184 | 1.0109 | 0.80835 | 0.3855 | 1.0109 | 0.85755 | 0.012939 | 0.46599 | 0.085054 | 0.5877 | 11.7923 | 0.055567 | 0.035114 | 0.044553 | 0.055567 | 0.054059 | 1.0869 | 0.93719 | 0.243 | 1.0869 | 0.87184 | 1.0109 | 0.80835 | 0.3855 | 1.0109 | 0.85755
250 | 0.22 | 0.21 | South/Central | CA | Sacramento.Metro.AP.724839 | 3 | 6831885 | 36.3135 | 7.9891 | 48.922 | 36.1036 | 12.8184 | 1082.67 | 4.1793 | 82.4 | 3.3434 | 0.8359 | 76.6678 | 2.4961 | 62.07 | 1.6778 | 0.81827 | 54.4692 | 3.1884 | 9.04 | 3.8858 | -0.69747 | 22.1647 | 4.1793 | 82.4 | 3.3434 | 0.8359 | 76.6678 | 4.3687 | 81.71 | 3.6044 | 0.76438 | 77.166 | 0.093317 | 3.3887 | 0.74551 | 4.5652 | 101.031 | 0.39 | 0.23293 | 0.29753 | 0.39 | 0.40767 | 7.6893 | 5.7922 | 0.84358 | 7.6893 | 7.6249 | 7.1544 | 5.0829 | 2.0683 | 7.1544 | 7.2009 | 0.093317 | 3.3887 | 0.74551 | 4.5652 | 101.031 | 0.39 | 0.23293 | 0.29753 | 0.39 | 0.40767 | 7.6893 | 5.7922 | 0.84358 | 7.6893 | 7.6249 | 7.1544 | 5.0829 | 2.0683 | 7.1544 | 7.2009
250 | 0.22 | 0.21 | South/Central | CA | San.Diego.Intl.AP.722900 | 3 | 2813833 | 10.2771 | 5.7043 | 18.4472 | 10.2156 | 8.2315 | 542.4 | 1.8579 | 38.7 | 1.4283 | 0.42952 | 35.6577 | 1.3455 | 39.79 | 0.74393 | 0.60159 | 33.7282 | 0.64787 | -34.35 | 1.6794 | -1.0315 | -19.7028 | 1.8579 | 38.7 | 1.4283 | 0.42952 | 35.6577 | 1.8246 | 33.76 | 1.5077 | 0.31691 | 32.165 | 0.038434 | 0.39499 | 0.21924 | 0.709 | 20.8466 | 0.071405 | 0.051714 | 0.0249 | 0.071405 | 0.070127 | 1.4874 | 1.5293 | -1.3202 | 1.4874 | 1.2975 | 1.3705 | 1.2963 | -0.75726 | 1.3705 | 1.2362 | 0.038434 | 0.39499 | 0.21924 | 0.709 | 20.8466 | 0.071405 | 0.051714 | 0.0249 | 0.071405 | 0.070127 | 1.4874 | 1.5293 | -1.3202 | 1.4874 | 1.2975 | 1.3705 | 1.2963 | -0.75726 | 1.3705 | 1.2362
250 | 0.22 | 0.21 | South/Central | CA | San.Francisco.Intl.AP.724940 | 3 | 3723939 | 36.1788 | 1.5002 | 40.089 | 35.9709 | 4.1182 | 618.63 | 3.9353 | 61.52 | 3.5105 | 0.42482 | 62.3359 | 2.0729 | 41.77 | 1.6168 | 0.45606 | 39.1537 | 4.3707 | 31.83 | 4.803 | -0.43229 | 44.6342 | 3.9353 | 61.52 | 3.5105 | 0.42482 | 62.3359 | 4.1692 | 60.55 | 3.834 | 0.33514 | 62.9131 | 0.050865 | 1.8402 | 0.076306 | 2.0391 | 31.4667 | 0.20017 | 0.10544 | 0.22231 | 0.20017 | 0.21206 | 3.1292 | 2.1246 | 1.619 | 3.1292 | 3.0799 | 3.1707 | 1.9916 | 2.2703 | 3.1707 | 3.2001 | 0.050865 | 1.8402 | 0.076306 | 2.0391 | 31.4667 | 0.20017 | 0.10544 | 0.22231 | 0.20017 | 0.21206 | 3.1292 | 2.1246 | 1.619 | 3.1292 | 3.0799 | 3.1707 | 1.9916 | 2.2703 | 3.1707 | 3.2001
250 | 0.22 | 0.21 | South/Central | GA | Atlanta-Hartsfield-Jackson.Intl.AP.722190 | 3 | 4874954 | 43.8174 | 9.9397 | 58.076 | 43.7139 | 14.3621 | 1042.79 | 4.0809 | 66.07 | 3.3514 | 0.72959 | 72.5061 | 2.4095 | 44.49 | 1.6532 | 0.75623 | 51.6636 | 3.2359 | 30.72 | 3.9506 | -0.71469 | 22.3097 | 4.0809 | 66.07 | 3.3514 | 0.72959 | 72.5061 | 4.1822 | 65.47 | 3.5633 | 0.61886 | 70.8 | 0.066587 | 2.9177 | 0.66185 | 3.8671 | 69.4361 | 0.27174 | 0.16044 | 0.21547 | 0.27174 | 0.27848 | 4.3994 | 2.9624 | 2.0455 | 4.3994 | 4.3594 | 4.828 | 3.4401 | 1.4855 | 4.828 | 4.7144 | 0.066587 | 2.9177 | 0.66185 | 3.8671 | 69.4361 | 0.27174 | 0.16044 | 0.21547 | 0.27174 | 0.27848 | 4.3994 | 2.9624 | 2.0455 | 4.3994 | 4.3594 | 4.828 | 3.4401 | 1.4855 | 4.828 | 4.7144
250 | 0.22 | 0.21 | South/Central | GA | Macon-Middle.Georgia.Rgnl.AP.722170 | 3 | 1376995 | 34.0061 | 11.8397 | 50.4263 | 33.9253 | 16.501 | 978.3 | 3.583 | 60.67 | 2.7929 | 0.79006 | 67.7256 | 2.1834 | 42.09 | 1.3948 | 0.78853 | 49.6252 | 2.5555 | 22.03 | 3.272 | -0.71648 | 13.4814 | 3.583 | 60.67 | 2.7929 | 0.79006 | 67.7256 | 3.6239 | 59.19 | 2.9542 | 0.66967 | 64.978 | 0.018808 | 0.6396 | 0.22268 | 0.94843 | 18.4002 | 0.067389 | 0.041066 | 0.048065 | 0.067389 | 0.068159 | 1.1411 | 0.79164 | 0.41435 | 1.1411 | 1.1133 | 1.2738 | 0.93337 | 0.25356 | 1.2738 | 1.2221 | 0.018808 | 0.6396 | 0.22268 | 0.94843 | 18.4002 | 0.067389 | 0.041066 | 0.048065 | 0.067389 | 0.068159 | 1.1411 | 0.79164 | 0.41435 | 1.1411 | 1.1133 | 1.2738 | 0.93337 | 0.25356 | 1.2738 | 1.2221
250 | 0.22 | 0.21 | South/Central | LA | Monroe.Rgnl.AP.722486 | 3 | 434906 | 33.2457 | 12.369 | 50.0945 | 33.1901 | 16.9044 | 736.14 | 3.4886 | 43.79 | 2.7243 | 0.76437 | 65.8097 | 2.1593 | 31.56 | 1.3971 | 0.76225 | 48.5995 | 2.3886 | 10.95 | 3.1035 | -0.71492 | 11.3698 | 3.4886 | 43.79 | 2.7243 | 0.76437 | 65.8097 | 3.5386 | 42.95 | 2.864 | 0.67459 | 64.0117 | 0.0059404 | 0.19749 | 0.073476 | 0.29758 | 4.3729 | 0.020724 | 0.012827 | 0.014189 | 0.020724 | 0.02102 | 0.26013 | 0.18748 | 0.065047 | 0.26013 | 0.25514 | 0.39093 | 0.2887 | 0.067541 | 0.39093 | 0.38025 | 0.0059404 | 0.19749 | 0.073476 | 0.29758 | 4.3729 | 0.020724 | 0.012827 | 0.014189 | 0.020724 | 0.02102 | 0.26013 | 0.18748 | 0.065047 | 0.26013 | 0.25514 | 0.39093 | 0.2887 | 0.067541 | 0.39093 | 0.38025
250 | 0.22 | 0.21 | South/Central | LA | Shreveport.Rgnl.AP.722480 | 3 | 899456 | 33.8854 | 12.919 | 51.5942 | 33.8288 | 17.7655 | 774.21 | 3.5486 | 46.21 | 2.7342 | 0.81439 | 67.945 | 2.1893 | 33.14 | 1.3771 | 0.81219 | 50.345 | 2.4486 | 12.6 | 3.1733 | -0.72475 | 11.8767 | 3.5486 | 46.21 | 2.7342 | 0.81439 | 67.945 | 3.6086 | 45.49 | 2.8839 | 0.72466 | 66.2772 | 0.012286 | 0.4163 | 0.15872 | 0.63387 | 9.5117 | 0.043597 | 0.026897 | 0.030082 | 0.043597 | 0.044334 | 0.56772 | 0.40715 | 0.1548 | 0.56772 | 0.55887 | 0.83475 | 0.61852 | 0.14591 | 0.83475 | 0.81426 | 0.012286 | 0.4163 | 0.15872 | 0.63387 | 9.5117 | 0.043597 | 0.026897 | 0.030082 | 0.043597 | 0.044334 | 0.56772 | 0.40715 | 0.1548 | 0.56772 | 0.55887 | 0.83475 | 0.61852 | 0.14591 | 0.83475 | 0.81426
250 | 0.22 | 0.21 | South/Central | MS | Jackson.Intl.AP.722350 | 3 | 1014636 | 35.472 | 12.5925 | 52.7267 | 34.9988 | 17.728 | 893.76 | 3.6413 | 52.62 | 2.835 | 0.80627 | 68.919 | 2.2172 | 38.13 | 1.4174 | 0.7998 | 50.3683 | 2.6103 | 12.15 | 3.3325 | -0.7222 | 14.0326 | 3.6413 | 52.62 | 2.835 | 0.80627 | 68.919 | 3.7186 | 51.47 | 3.0089 | 0.70967 | 67.2884 | 0.013859 | 0.4916 | 0.17452 | 0.73073 | 12.3865 | 0.050464 | 0.030728 | 0.036176 | 0.050464 | 0.051535 | 0.72925 | 0.52844 | 0.16839 | 0.72925 | 0.71332 | 0.95514 | 0.69805 | 0.19448 | 0.95514 | 0.93254 | 0.013859 | 0.4916 | 0.17452 | 0.73073 | 12.3865 | 0.050464 | 0.030728 | 0.036176 | 0.050464 | 0.051535 | 0.72925 | 0.52844 | 0.16839 | 0.72925 | 0.71332 | 0.95514 | 0.69805 | 0.19448 | 0.95514 | 0.93254
250 | 0.22 | 0.21 | South/Central | MS | Tupelo.Muni-C.D.Lemons.AP.723320 | 3 | 418053 | 45.7591 | 11.1511 | 61.568 | 45.1511 | 16.4169 | 956.61 | 4.3833 | 59.65 | 3.5864 | 0.7969 | 78.239 | 2.6567 | 42.09 | 1.8707 | 0.78605 | 55.665 | 3.1725 | 18.99 | 3.8391 | -0.6666 | 22.7998 | 4.3833 | 59.65 | 3.5864 | 0.7969 | 78.239 | 4.4623 | 58.31 | 3.7721 | 0.69022 | 76.3561 | 0.0057102 | 0.26129 | 0.063675 | 0.35156 | 5.4624 | 0.025029 | 0.01517 | 0.018116 | 0.025029 | 0.025481 | 0.34061 | 0.24034 | 0.10844 | 0.34061 | 0.33296 | 0.44676 | 0.31786 | 0.13019 | 0.44676 | 0.43601 | 0.0057102 | 0.26129 | 0.063675 | 0.35156 | 5.4624 | 0.025029 | 0.01517 | 0.018116 | 0.025029 | 0.025481 | 0.34061 | 0.24034 | 0.10844 | 0.34061 | 0.33296 | 0.44676 | 0.31786 | 0.13019 | 0.44676 | 0.43601
250 | 0.22 | 0.21 | South/Central | NC | Charlotte-Douglas.Intl.AP.723140 | 3 | 2994711 | 43.464 | 9.1666 | 56.8592 | 43.3611 | 13.4981 | 854.81 | 4.1213 | 58.46 | 3.442 | 0.67927 | 71.6577 | 2.3997 | 39.56 | 1.7036 | 0.69613 | 49.903 | 3.4461 | 26.11 | 4.1202 | -0.67401 | 26.1289 | 4.1213 | 58.46 | 3.442 | 0.67927 | 71.6577 | 4.2421 | 57.95 | 3.6637 | 0.57844 | 70.4733 | 0.040905 | 1.7779 | 0.37496 | 2.3258 | 34.9657 | 0.16858 | 0.09816 | 0.14096 | 0.16858 | 0.17352 | 2.3913 | 1.6182 | 1.068 | 2.3913 | 2.3704 | 2.9311 | 2.0413 | 1.0688 | 2.9311 | 2.8827 | 0.040905 | 1.7779 | 0.37496 | 2.3258 | 34.9657 | 0.16858 | 0.09816 | 0.14096 | 0.16858 | 0.17352 | 2.3913 | 1.6182 | 1.068 | 2.3913 | 2.3704 | 2.9311 | 2.0413 | 1.0688 | 2.9311 | 2.8827
250 | 0.22 | 0.21 | South/Central | NC | Wilmington.Intl.AP.723013 | 3 | 883625 | 34.8361 | 10.7612 | 49.5944 | 34.7532 | 14.8412 | 800.65 | 3.4701 | 50.71 | 2.8027 | 0.66741 | 62.9326 | 2.0597 | 35.46 | 1.3735 | 0.68616 | 45.2441 | 2.6963 | 16.76 | 3.4016 | -0.7053 | 15.602 | 3.4701 | 50.71 | 2.8027 | 0.66741 | 62.9326 | 3.5711 | 49.96 | 3.0038 | 0.56728 | 61.512 | 0.012069 | 0.42045 | 0.12988 | 0.59857 | 9.6634 | 0.041882 | 0.024859 | 0.032543 | 0.041882 | 0.043101 | 0.61204 | 0.42798 | 0.20228 | 0.61204 | 0.60299 | 0.75956 | 0.54607 | 0.18831 | 0.75956 | 0.74241 | 0.012069 | 0.42045 | 0.12988 | 0.59857 | 9.6634 | 0.041882 | 0.024859 | 0.032543 | 0.041882 | 0.043101 | 0.61204 | 0.42798 | 0.20228 | 0.61204 | 0.60299 | 0.75956 | 0.54607 | 0.18831 | 0.75956 | 0.74241
250 | 0.22 | 0.21 | South/Central | NV | Las.Vegas-McCarran.Intl.AP.723860 | 3 | 1413386 | 29.0153 | 16.5452 | 52.5482 | 28.8758 | 23.6724 | 1037.97 | 3.8916 | 66.84 | 2.4964 | 1.3953 | 88.1741 | 2.4319 | 51.87 | 1.1667 | 1.2652 | 65.7998 | 2.6061 | 3.27 | 3.2887 | -0.68266 | 15.0543 | 3.8916 | 66.84 | 2.4964 | 1.3953 | 88.1741 | 3.9763 | 64.28 | 2.7069 | 1.2694 | 85.8426 | 0.019305 | 0.56015 | 0.31941 | 1.0145 | 20.0384 | 0.07513 | 0.046949 | 0.050312 | 0.07513 | 0.076765 | 1.2904 | 1.0014 | 0.063129 | 1.2904 | 1.241 | 1.7022 | 1.2703 | 0.29063 | 1.7022 | 1.6572 | 0.019305 | 0.56015 | 0.31941 | 1.0145 | 20.0384 | 0.07513 | 0.046949 | 0.050312 | 0.07513 | 0.076765 | 1.2904 | 1.0014 | 0.063129 | 1.2904 | 1.241 | 1.7022 | 1.2703 | 0.29063 | 1.7022 | 1.6572
250 | 0.22 | 0.21 | South/Central | OK | Oklahoma.City-Will.Rogers.World.AP.723530 | 3 | 3552038 | 61.8023 | 11.1191 | 78.0114 | 61.7002 | 16.3112 | 946.68 | 5.1079 | 56.19 | 4.2012 | 0.90676 | 90.5775 | 2.979 | 38.46 | 2.1056 | 0.87339 | 62.1996 | 4.0678 | 21.86 | 4.75 | -0.68225 | 33.9256 | 5.1079 | 56.19 | 4.2012 | 0.90676 | 90.5775 | 5.2278 | 54.45 | 4.4806 | 0.74726 | 87.7856 | 0.048517 | 2.9985 | 0.53947 | 3.7849 | 45.9302 | 0.24782 | 0.14453 | 0.19736 | 0.24782 | 0.25364 | 2.7262 | 1.866 | 1.0606 | 2.7262 | 2.6418 | 4.3946 | 3.0177 | 1.646 | 4.3946 | 4.2591 | 0.048517 | 2.9985 | 0.53947 | 3.7849 | 45.9302 | 0.24782 | 0.14453 | 0.19736 | 0.24782 | 0.25364 | 2.7262 | 1.866 | 1.0606 | 2.7262 | 2.6418 | 4.3946 | 3.0177 | 1.646 | 4.3946 | 4.2591
250 | 0.22 | 0.21 | South/Central | SC | Charleston.Intl.AP.722080 | 3 | 1030593 | 28.9183 | 12.4704 | 45.6678 | 28.8494 | 16.8185 | 928.04 | 3.1711 | 54.95 | 2.3943 | 0.77683 | 62.0521 | 1.961 | 40.7 | 1.1752 | 0.78581 | 46.6817 | 2.1558 | 9.22 | 2.9122 | -0.75634 | 7.2403 | 3.1711 | 54.95 | 2.3943 | 0.77683 | 62.0521 | 3.2116 | 52.74 | 2.5556 | 0.65606 | 59.289 | 0.014077 | 0.40708 | 0.17554 | 0.64286 | 13.0639 | 0.04464 | 0.027604 | 0.030348 | 0.04464 | 0.04521 | 0.77352 | 0.57293 | 0.12979 | 0.77352 | 0.74241 | 0.8735 | 0.65713 | 0.10192 | 0.8735 | 0.8346 | 0.014077 | 0.40708 | 0.17554 | 0.64286 | 13.0639 | 0.04464 | 0.027604 | 0.030348 | 0.04464 | 0.04521 | 0.77352 | 0.57293 | 0.12979 | 0.77352 | 0.74241 | 0.8735 | 0.65713 | 0.10192 | 0.8735 | 0.8346
250 | 0.22 | 0.21 | South/Central | SC | Columbia.Metro.AP.723100 | 3 | 1050192 | 36.7084 | 11.054 | 52.2415 | 36.6214 | 15.6201 | 977.63 | 3.6839 | 60.6 | 2.9225 | 0.76136 | 68.2472 | 2.222 | 43.17 | 1.4635 | 0.7585 | 49.306 | 2.7848 | 17.95 | 3.4705 | -0.6857 | 17.2783 | 3.6839 | 60.6 | 2.9225 | 0.76136 | 68.2472 | 3.7544 | 58.94 | 3.1037 | 0.65064 | 66.1446 | 0.014345 | 0.52657 | 0.15856 | 0.74938 | 14.0237 | 0.052844 | 0.031873 | 0.039947 | 0.052844 | 0.053855 | 0.86928 | 0.61925 | 0.25748 | 0.86928 | 0.84547 | 0.97898 | 0.70727 | 0.24785 | 0.97898 | 0.94881 | 0.014345 | 0.52657 | 0.15856 | 0.74938 | 14.0237 | 0.052844 | 0.031873 | 0.039947 | 0.052844 | 0.053855 | 0.86928 | 0.61925 | 0.25748 | 0.86928 | 0.84547 | 0.97898 | 0.70727 | 0.24785 | 0.97898 | 0.94881
250 | 0.22 | 0.21 | South/Central | SC | Greenville.Intl.AP.723120 | 3 | 1931227 | 46.3338 | 8.6324 | 59.2151 | 46.2243 | 12.9908 | 870.51 | 4.2617 | 59.62 | 3.6015 | 0.66021 | 72.9515 | 2.4698 | 40.13 | 1.7828 | 0.68696 | 50.5576 | 3.5959 | 27.74 | 4.2702 | -0.67429 | 28.0543 | 4.2617 | 59.62 | 3.6015 | 0.66021 | 72.9515 | 4.4023 | 59.13 | 3.8526 | 0.54976 | 71.7604 | 0.026379 | 1.2222 | 0.22771 | 1.562 | 22.9628 | 0.11242 | 0.06515 | 0.094856 | 0.11242 | 0.11613 | 1.5727 | 1.0586 | 0.73174 | 1.5727 | 1.5598 | 1.9244 | 1.3336 | 0.74003 | 1.9244 | 1.8929 | 0.026379 | 1.2222 | 0.22771 | 1.562 | 22.9628 | 0.11242 | 0.06515 | 0.094856 | 0.11242 | 0.11613 | 1.5727 | 1.0586 | 0.73174 | 1.5727 | 1.5598 | 1.9244 | 1.3336 | 0.74003 | 1.9244 | 1.8929
250 | 0.22 | 0.21 | South/Central | TN | Memphis.Intl.AP.723340 | 3 | 1295447 | 46.2822 | 12.3869 | 63.4331 | 45.6692 | 17.7639 | 924.25 | 4.2437 | 53.85 | 3.4045 | 0.83914 | 77.5861 | 2.5421 | 38.81 | 1.7172 | 0.82485 | 55.2414 | 3.1821 | 14.07 | 3.854 | -0.67195 | 22.7777 | 4.2437 | 53.85 | 3.4045 | 0.83914 | 77.5861 | 4.3466 | 52.37 | 3.6234 | 0.72321 | 75.7607 | 0.017694 | 0.81894 | 0.21918 | 1.1224 | 16.3541 | 0.075089 | 0.04498 | 0.056305 | 0.075089 | 0.076911 | 0.95285 | 0.68672 | 0.24896 | 0.95285 | 0.92666 | 1.3728 | 0.97747 | 0.40304 | 1.3728 | 1.3405 | 0.017694 | 0.81894 | 0.21918 | 1.1224 | 16.3541 | 0.075089 | 0.04498 | 0.056305 | 0.075089 | 0.076911 | 0.95285 | 0.68672 | 0.24896 | 0.95285 | 0.92666 | 1.3728 | 0.97747 | 0.40304 | 1.3728 | 1.3405
250 | 0.22 | 0.21 | South/Central | TX | El.Paso.Intl.AP.722700 | 3 | 1163506 | 28.1482 | 11.5091 | 44.6771 | 28.1008 | 16.5763 | 811.4 | 3.5587 | 55.04 | 2.6444 | 0.91424 | 70.7908 | 2.1893 | 41.27 | 1.2773 | 0.91202 | 53.0617 | 2.6384 | 9.69 | 3.4328 | -0.79437 | 12.4322 | 3.5587 | 55.04 | 2.6444 | 0.91424 | 70.7908 | 3.6286 | 53.83 | 2.8041 | 0.82448 | 69.2509 | 0.015892 | 0.44734 | 0.18291 | 0.71002 | 12.895 | 0.056556 | 0.034794 | 0.04193 | 0.056556 | 0.057667 | 0.87471 | 0.65587 | 0.154 | 0.87471 | 0.85548 | 1.125 | 0.84327 | 0.19758 | 1.125 | 1.1006 | 0.015892 | 0.44734 | 0.18291 | 0.71002 | 12.895 | 0.056556 | 0.034794 | 0.04193 | 0.056556 | 0.057667 | 0.87471 | 0.65587 | 0.154 | 0.87471 | 0.85548 | 1.125 | 0.84327 | 0.19758 | 1.125 | 1.1006
250 | 0.22 | 0.21 | Southern | TX | Fort.Worth-Alliance.AP.722594 | 2 | 6292255 | 41.072 | 13.069 | 59.5509 | 41.0037 | 18.5472 | 1003.32 | 4.0685 | 60.87 | 3.1135 | 0.95502 | 78.4784 | 2.4692 | 43.97 | 1.5567 | 0.91251 | 56.6868 | 3.0383 | 16.72 | 3.6922 | -0.65398 | 21.411 | 4.0685 | 60.87 | 3.1135 | 0.95502 | 78.4784 | 4.1284 | 58.67 | 3.3031 | 0.82531 | 75.7223 | 0.085946 | 3.53 | 1.1232 | 5.1181 | 86.2311 | 0.34967 | 0.21222 | 0.26113 | 0.34967 | 0.35482 | 5.2315 | 3.779 | 1.437 | 5.2315 | 5.0424 | 6.7449 | 4.872 | 1.8402 | 6.7449 | 6.508 | 0.085946 | 3.53 | 1.1232 | 5.1181 | 86.2311 | 0.34967 | 0.21222 | 0.26113 | 0.34967 | 0.35482 | 5.2315 | 3.779 | 1.437 | 5.2315 | 5.0424 | 6.7449 | 4.872 | 1.8402 | 6.7449 | 6.508
250 | 0.22 | 0.21 | South/Central | TX | Lubbock.Intl.AP.722670 | 3 | 1094700 | 55.4754 | 9.4592 | 70.0246 | 55.3834 | 14.6411 | 859.93 | 5.0479 | 54.93 | 4.2012 | 0.84677 | 88.1715 | 2.9389 | 41.53 | 2.0956 | 0.84335 | 60.8658 | 4.1177 | 6.6 | 4.8299 | -0.71213 | 33.7575 | 5.0479 | 54.93 | 4.2012 | 0.84677 | 88.1715 | 5.2078 | 52.68 | 4.4806 | 0.72723 | 86.9822 | 0.014952 | 0.82949 | 0.14144 | 1.047 | 12.8581 | 0.075479 | 0.043944 | 0.06157 | 0.075479 | 0.07787 | 0.82134 | 0.62098 | 0.098686 | 0.82134 | 0.7877 | 1.3184 | 0.91009 | 0.50476 | 1.3184 | 1.3006 | 0.014952 | 0.82949 | 0.14144 | 1.047 | 12.8581 | 0.075479 | 0.043944 | 0.06157 | 0.075479 | 0.07787 | 0.82134 | 0.62098 | 0.098686 | 0.82134 | 0.7877 | 1.3184 | 0.91009 | 0.50476 | 1.3184 | 1.3006
250 | 0.22 | 0.21 | South/Central | TX | Wichita.Falls.Muni.AP.723510 | 3 | 526075 | 47.6788 | 12.8991 | 65.9578 | 47.5998 | 18.358 | 1056.56 | 4.5283 | 66.46 | 3.5026 | 1.0256 | 86.3317 | 2.7291 | 47.6 | 1.7563 | 0.97282 | 61.6808 | 3.2981 | 17.65 | 4.0016 | -0.70348 | 23.4173 | 4.5283 | 66.46 | 3.5026 | 1.0256 | 86.3317 | 4.6082 | 64.22 | 3.7222 | 0.88599 | 83.564 | 0.0071856 | 0.3426 | 0.092688 | 0.47395 | 7.5921 | 0.032538 | 0.019611 | 0.023699 | 0.032538 | 0.033113 | 0.47756 | 0.34204 | 0.12683 | 0.47756 | 0.46146 | 0.62035 | 0.44322 | 0.16827 | 0.62035 | 0.60046 | 0.0071856 | 0.3426 | 0.092688 | 0.47395 | 7.5921 | 0.032538 | 0.019611 | 0.023699 | 0.032538 | 0.033113 | 0.47756 | 0.34204 | 0.12683 | 0.47756 | 0.46146 | 0.62035 | 0.44322 | 0.16827 | 0.62035 | 0.60046
250 | 0.22 | 0.21 | South/Central | UT | Saint.George.AWOS.724754 | 3 | 142354 | 32.8421 | 15.3655 | 55.0201 | 32.5818 | 22.4383 | 858.78 | 3.8663 | 52.72 | 2.6241 | 1.2422 | 83.6831 | 2.3279 | 40.14 | 1.1914 | 1.1365 | 60.9557 | 3.0041 | 5.79 | 3.6611 | -0.65697 | 20.8888 | 3.8663 | 52.72 | 2.6241 | 1.2422 | 83.6831 | 4.0211 | 51.75 | 2.8734 | 1.1477 | 83.1104 | 0.0019444 | 0.063859 | 0.029877 | 0.10698 | 1.6698 | 0.0075176 | 0.0045263 | 0.0058412 | 0.0075176 | 0.0078187 | 0.10251 | 0.078049 | 0.011258 | 0.10251 | 0.10062 | 0.16271 | 0.11852 | 0.040616 | 0.16271 | 0.1616 | 0.0019444 | 0.063859 | 0.029877 | 0.10698 | 1.6698 | 0.0075176 | 0.0045263 | 0.0058412 | 0.0075176 | 0.0078187 | 0.10251 | 0.078049 | 0.011258 | 0.10251 | 0.10062 | 0.16271 | 0.11852 | 0.040616 | 0.16271 | 0.1616
250 | 0.22 | 0.21 | Southern | AL | Mobile-Rgnl.AP.722230 | 2 | 966489 | 25.1087 | 13.2781 | 42.7739 | 24.7721 | 18.0018 | 956.92 | 2.8609 | 55.09 | 2.0976 | 0.76333 | 62.5705 | 1.8261 | 40.73 | 1.0349 | 0.79124 | 44.8049 | 1.7679 | 11.29 | 2.544 | -0.77604 | 18.6954 | 2.8609 | 55.09 | 2.0976 | 0.76333 | 62.5705 | 2.8861 | 53.46 | 2.2311 | 0.65501 | 61.2799 | 0.030574 | 0.76767 | 0.40597 | 1.3078 | 29.2569 | 0.087469 | 0.055832 | 0.054053 | 0.087469 | 0.088239 | 1.6843 | 1.2453 | 0.34518 | 1.6843 | 1.6345 | 1.913 | 1.3699 | 0.57159 | 1.913 | 1.8736 | 0.025014 | 0.62806 | 0.33213 | 1.0699 | 23.9359 | 0.071561 | 0.045678 | 0.044222 | 0.071561 | 0.072191 | 1.378 | 1.0188 | 0.2824 | 1.378 | 1.3372 | 1.5651 | 1.1207 | 0.46764 | 1.5651 | 1.5328
250 | 0.22 | 0.21 | Southern | AZ | Phoenix-Sky.Harbor.Intl.AP.722780 | 2 | 3303225 | 11.4249 | 23.1734 | 42.1603 | 11.3685 | 30.7918 | 1200.4 | 2.9732 | 74.2 | 1.2881 | 1.6852 | 79.3014 | 2.1596 | 59.94 | 0.64616 | 1.5135 | 62.2343 | 0.7928 | -6.42 | 1.599 | -0.80625 | 1.049 | 2.9732 | 74.2 | 1.2881 | 1.6852 | 79.3014 | 2.9461 | 71.49 | 1.3733 | 1.5729 | 77.028 | 0.10449 | 1.1938 | 2.4215 | 4.4055 | 125.4351 | 0.31068 | 0.22567 | 0.082843 | 0.31068 | 0.30786 | 7.7535 | 6.2634 | -0.67085 | 7.7535 | 7.4703 | 8.2866 | 6.5031 | 0.10962 | 8.2866 | 8.049 | 0.08549 | 0.97672 | 1.9811 | 3.6043 | 102.6224 | 0.25418 | 0.18463 | 0.067776 | 0.25418 | 0.25187 | 6.3434 | 5.1243 | -0.54885 | 6.3434 | 6.1117 | 6.7795 | 5.3204 | 0.089681 | 6.7795 | 6.5851
250 | 0.22 | 0.21 | Southern | AZ | Tucson.Intl.AP.722740 | 2 | 1179609 | 19.9168 | 16.1117 | 42.2294 | 19.8201 | 22.4094 | 1393.28 | 3.2907 | 89.09 | 2.0387 | 1.2521 | 77.958 | 2.2177 | 73.92 | 1.0286 | 1.1891 | 58.0652 | 1.6027 | -15.43 | 2.4558 | -0.85306 | 14.5545 | 3.2907 | 89.09 | 2.0387 | 1.2521 | 77.958 | 3.2898 | 84.41 | 2.1537 | 1.1361 | 76.086 | 0.037316 | 0.74321 | 0.60122 | 1.5758 | 51.9914 | 0.1228 | 0.082756 | 0.059807 | 0.1228 | 0.12276 | 3.3245 | 2.7584 | -0.57578 | 3.3245 | 3.1498 | 2.9091 | 2.1668 | 0.54311 | 2.9091 | 2.8392 | 0.030529 | 0.60804 | 0.49188 | 1.2892 | 42.5358 | 0.10046 | 0.067705 | 0.04893 | 0.10046 | 0.10044 | 2.7199 | 2.2567 | -0.47107 | 2.7199 | 2.577 | 2.38 | 1.7727 | 0.44434 | 2.38 | 2.3228
250 | 0.22 | 0.21 | Southern | FL | Jacksonville.Intl.AP.722060 | 2 | 5315428 | 18.8529 | 13.6469 | 36.7067 | 18.8074 | 17.8994 | 814.98 | 2.5712 | 47.82 | 1.7959 | 0.77534 | 57.6639 | 1.73 | 36.71 | 0.92641 | 0.80362 | 43.3115 | 1.2118 | 3.71 | 2.0214 | -0.80961 | 8.3701 | 2.5712 | 47.82 | 1.7959 | 0.77534 | 57.6639 | 2.5903 | 46.93 | 1.886 | 0.70428 | 56.8622 | 0.16815 | 3.1701 | 2.2947 | 6.1722 | 137.0377 | 0.43235 | 0.2909 | 0.20376 | 0.43235 | 0.43555 | 8.0409 | 6.1727 | 0.62383 | 8.0409 | 7.8912 | 9.6961 | 7.2828 | 1.4074 | 9.6961 | 9.5613 | 0.13757 | 2.5935 | 1.8774 | 5.0497 | 112.1149 | 0.35372 | 0.238 | 0.16671 | 0.35372 | 0.35634 | 6.5785 | 5.0501 | 0.51038 | 6.5785 | 6.456 | 7.9327 | 5.9583 | 1.1514 | 7.9327 | 7.8224
250 | 0.22 | 0.21 | Southern | FL | Miami.Intl.AP.722020 | 1 | 5815628 | 2.1244 | 21.6282 | 28.8456 | 2.1189 | 26.7267 | 936.71 | 1.3326 | 40.49 | 0.31871 | 1.0139 | 39.6821 | 1.1939 | 37.73 | 0.16886 | 1.025 | 37.4194 | -0.62352 | -25.29 | 0.36015 | -0.98367 | -26.7183 | 1.3326 | 40.49 | 0.31871 | 1.0139 | 39.6821 | 1.2413 | 37.31 | 0.32921 | 0.91206 | 36.4447 | 0.82759 | 1.7581 | 17.8993 | 23.8724 | 775.214 | 1.1028 | 0.98806 | -0.51602 | 1.1028 | 1.0273 | 33.5092 | 31.2251 | -20.9298 | 33.5092 | 30.8775 | 32.8406 | 30.968 | -22.1118 | 32.8406 | 30.1613 | 0.15051 | 0.31974 | 3.2553 | 4.3416 | 140.9872 | 0.20057 | 0.1797 | -0.093848 | 0.20057 | 0.18683 | 6.0943 | 5.6789 | -3.8065 | 6.0943 | 5.6156 | 5.9727 | 5.6321 | -4.0215 | 5.9727 | 5.4854
250 | 0.22 | 0.21 | Southern | FL | Tallahassee.Intl.AP.722140 | 2 | 1260481 | 20.5159 | 12.9743 | 37.9865 | 20.4664 | 17.5201 | 996.92 | 2.7038 | 63.67 | 1.9347 | 0.76908 | 59.8971 | 1.792 | 46.18 | 0.99527 | 0.79675 | 44.2926 | 1.4039 | 16.35 | 2.2115 | -0.80756 | 11.7836 | 2.7038 | 63.67 | 1.9347 | 0.76908 | 59.8971 | 2.7214 | 62.86 | 2.0356 | 0.68579 | 58.8747 | 0.039874 | 0.81805 | 0.51734 | 1.5147 | 39.7513 | 0.10781 | 0.071455 | 0.055979 | 0.10781 | 0.10852 | 2.5388 | 1.8414 | 0.65194 | 2.5388 | 2.5065 | 2.3883 | 1.7661 | 0.46986 | 2.3883 | 2.3476 | 0.032622 | 0.66928 | 0.42325 | 1.2392 | 32.5218 | 0.088204 | 0.05846 | 0.045798 | 0.088204 | 0.08878 | 2.0771 | 1.5065 | 0.53337 | 2.0771 | 2.0506 | 1.954 | 1.4449 | 0.38441 | 1.954 | 1.9206
250 | 0.22 | 0.21 | Southern | FL | Tampa.Intl.AP.722110 | 2 | 4135450 | 8.561 | 17.7121 | 30.9833 | 8.54 | 22.4433 | 924.42 | 1.8431 | 49.04 | 0.92844 | 0.91462 | 47.0775 | 1.4126 | 40.87 | 0.46839 | 0.94425 | 39.9763 | 0.17035 | -9.4 | 1.1219 | -0.95151 | -12.2311 | 1.8431 | 49.04 | 0.92844 | 0.91462 | 47.0775 | 1.8014 | 46.98 | 0.97849 | 0.82295 | 44.8775 | 0.13082 | 1.12 | 2.3171 | 4.0533 | 120.9336 | 0.24111 | 0.1848 | 0.022286 | 0.24111 | 0.23567 | 6.4155 | 5.3467 | -1.2297 | 6.4155 | 6.146 | 6.1587 | 5.2297 | -1.6001 | 6.1587 | 5.8709 | 0.10703 | 0.91627 | 1.8957 | 3.3161 | 98.9396 | 0.19726 | 0.15119 | 0.018233 | 0.19726 | 0.19281 | 5.2487 | 4.3743 | -1.0061 | 5.2487 | 5.0282 | 5.0386 | 4.2786 | -1.3091 | 5.0386 | 4.8032
250 | 0.22 | 0.21 | Southern | GA | Savannah.Intl.AP.722070 | 2 | 580061 | 25.1671 | 13.1565 | 42.7615 | 25.1069 | 17.6546 | 889.95 | 2.9716 | 52.28 | 2.1941 | 0.77748 | 64.7443 | 1.9008 | 38.39 | 1.1056 | 0.79521 | 46.1823 | 1.7638 | 10.57 | 2.5411 | -0.77733 | 18.6013 | 2.9716 | 52.28 | 2.1941 | 0.77748 | 64.7443 | 3.0216 | 51.59 | 2.3249 | 0.69667 | 64.3313 | 0.01835 | 0.46181 | 0.24142 | 0.78466 | 16.3303 | 0.054527 | 0.034879 | 0.032365 | 0.054527 | 0.055445 | 0.95932 | 0.70444 | 0.19396 | 0.95932 | 0.94666 | 1.188 | 0.84743 | 0.34133 | 1.188 | 1.1805 | 0.015012 | 0.37782 | 0.19751 | 0.64196 | 13.3603 | 0.04461 | 0.028535 | 0.026478 | 0.04461 | 0.045361 | 0.78485 | 0.57633 | 0.15868 | 0.78485 | 0.77449 | 0.97197 | 0.69331 | 0.27925 | 0.97197 | 0.96577
250 | 0.22 | 0.21 | Southern | HI | Honolulu.Intl.AP.911820 | 1 | 1211537 | 0.038492 | 21.4368 | 26.6169 | 0.038156 | 26.5787 | 2336.44 | 1.0009 | 87 | 0.019838 | 0.98103 | 33.3175 | 1.0523 | 91.98 | 0.009919 | 1.0424 | 35.206 | -1.1559 | -102 | 0.009919 | -1.1658 | -39.0037 | 1.0009 | 87 | 0.019838 | 0.98103 | 33.3175 | 0.9201 | 79.9 | 0.019838 | 0.90026 | 30.6031 | 0.17241 | 0.0066363 | 3.6959 | 4.589 | 402.8201 | 0.17256 | 0.18143 | -0.19929 | 0.17256 | 0.15863 | 14.9995 | 15.8581 | -17.5856 | 14.9995 | 13.7754 | 5.7442 | 6.0698 | -6.7245 | 5.7442 | 5.2762 | 0.031356 | 0.0012069 | 0.67216 | 0.83459 | 73.2604 | 0.031383 | 0.032997 | -0.036244 | 0.031383 | 0.02885 | 2.7279 | 2.8841 | -3.1983 | 2.7279 | 2.5053 | 1.0447 | 1.1039 | -1.223 | 1.0447 | 0.95958
250 | 0.22 | 0.21 | Southern | LA | Baton.Rouge-Ryan.AP.722317 | 2 | 2581427 | 25.2494 | 13.3789 | 43.0281 | 25.207 | 17.8211 | 695.51 | 2.9789 | 40.74 | 2.1954 | 0.78355 | 64.9712 | 1.9294 | 30.7 | 1.1276 | 0.80177 | 46.7909 | 1.7289 | 6.26 | 2.4648 | -0.73595 | 18.6495 | 2.9789 | 40.74 | 2.1954 | 0.78355 | 64.9712 | 2.9889 | 39.39 | 2.3052 | 0.68375 | 63.5495 | 0.081661 | 2.0619 | 1.0925 | 3.5137 | 56.7961 | 0.24326 | 0.15756 | 0.14118 | 0.24326 | 0.24408 | 3.3269 | 2.507 | 0.5112 | 3.3269 | 3.2166 | 5.3056 | 3.821 | 1.5229 | 5.3056 | 5.1895 | 0.066809 | 1.6869 | 0.89384 | 2.8747 | 46.4666 | 0.19902 | 0.1289 | 0.11551 | 0.19902 | 0.19969 | 2.7218 | 2.051 | 0.41823 | 2.7218 | 2.6316 | 4.3407 | 3.1261 | 1.246 | 4.3407 | 4.2457
250 | 0.22 | 0.21 | Southern | LA | Lake.Charle.APs.722400 | 2 | 687049 | 24.2999 | 13.7489 | 42.4885 | 24.259 | 18.2295 | 693.02 | 2.899 | 39.89 | 2.0956 | 0.80338 | 63.8814 | 1.8795 | 30.32 | 1.0578 | 0.82171 | 46.2314 | 1.6189 | 3.98 | 2.4049 | -0.78602 | 15.9131 | 2.899 | 39.89 | 2.0956 | 0.80338 | 63.8814 | 2.889 | 38.04 | 2.2054 | 0.6836 | 61.7882 | 0.021734 | 0.52814 | 0.29882 | 0.92345 | 15.0622 | 0.063007 | 0.040849 | 0.035186 | 0.063007 | 0.062789 | 0.86698 | 0.65898 | 0.086502 | 0.86698 | 0.82677 | 1.3884 | 1.0048 | 0.34586 | 1.3884 | 1.3429 | 0.017781 | 0.43209 | 0.24447 | 0.7555 | 12.3229 | 0.051548 | 0.03342 | 0.028787 | 0.051548 | 0.05137 | 0.7093 | 0.53913 | 0.07077 | 0.7093 | 0.6764 | 1.1359 | 0.82206 | 0.28296 | 1.1359 | 1.0987
250 | 0.22 | 0.21 | Southern | TX | Brownsville.Intercontinental.AP.722500 | 2 | 1578218 | 12.435 | 20.4786 | 38.4133 | 12.4139 | 25.9994 | 942.7 | 2.2794 | 46.18 | 1.1775 | 1.1019 | 57.7555 | 1.6997 | 39.65 | 0.62868 | 1.071 | 47.0574 | 0.35945 | -14.24 | 1.2174 | -0.85799 | -7.4062 | 2.2794 | 46.18 | 1.1775 | 1.1019 | 57.7555 | 2.1794 | 42.25 | 1.2174 | 0.96199 | 53.7559 | 0.049925 | 0.62082 | 1.0224 | 1.9178 | 47.0647 | 0.1138 | 0.084858 | 0.017946 | 0.1138 | 0.10881 | 2.3056 | 1.9795 | -0.71094 | 2.3056 | 2.1094 | 2.8835 | 2.3494 | -0.36976 | 2.8835 | 2.6838 | 0.040846 | 0.50792 | 0.83646 | 1.569 | 38.5051 | 0.093105 | 0.069425 | 0.014682 | 0.093105 | 0.08902 | 1.8862 | 1.6195 | -0.58164 | 1.8862 | 1.7257 | 2.3591 | 1.9221 | -0.30251 | 2.3591 | 2.1957
250 | 0.22 | 0.21 | Southern | TX | Houston-Bush.Intercontinental.AP.722430 | 2 | 9591173 | 20.8614 | 15.1488 | 40.79 | 20.8262 | 19.9638 | 841.09 | 2.7292 | 45.52 | 1.8661 | 0.86308 | 61.848 | 1.7996 | 35.99 | 0.94801 | 0.85157 | 45.3031 | 1.389 | -2.04 | 2.1455 | -0.75644 | 12.3405 | 2.7292 | 45.52 | 1.8661 | 0.86308 | 61.848 | 2.7291 | 43.64 | 1.9559 | 0.7732 | 60.4083 | 0.30341 | 6.3295 | 4.5963 | 12.376 | 255.1933 | 0.82805 | 0.54601 | 0.42145 | 0.82805 | 0.82803 | 13.8111 | 10.9196 | -0.61895 | 13.8111 | 13.2407 | 18.7652 | 13.7453 | 3.7442 | 18.7652 | 18.3284 | 0.24823 | 5.1784 | 3.7604 | 10.1252 | 208.7816 | 0.67745 | 0.4467 | 0.3448 | 0.67745 | 0.67743 | 11.2993 | 8.9337 | -0.50638 | 11.2993 | 10.8326 | 15.3524 | 11.2455 | 3.0632 | 15.3524 | 14.995
250 | 0.22 | 0.21 | Southern | TX | San.Antonio.Intl.AP.722530 | 2 | 432881 | 21.9209 | 15.8388 | 43.0895 | 21.884 | 21.2055 | 888.73 | 3.009 | 52.03 | 1.9559 | 1.0531 | 69.8157 | 2.0195 | 41.38 | 1.0079 | 1.0116 | 51.7357 | 1.389 | -3.11 | 2.1854 | -0.79642 | 11.6994 | 3.009 | 52.03 | 1.9559 | 1.0531 | 69.8157 | 2.969 | 49.11 | 2.0357 | 0.93328 | 67.1929 | 0.013694 | 0.30018 | 0.21689 | 0.59006 | 12.1701 | 0.041205 | 0.027655 | 0.01902 | 0.041205 | 0.040657 | 0.71249 | 0.56665 | -0.042588 | 0.71249 | 0.6725 | 0.95604 | 0.70846 | 0.16021 | 0.95604 | 0.92013 | 0.011203 | 0.24559 | 0.17745 | 0.48274 | 9.9567 | 0.033711 | 0.022625 | 0.015561 | 0.033711 | 0.033263 | 0.58291 | 0.46359 | -0.034842 | 0.58291 | 0.55019 | 0.78217 | 0.57961 | 0.13107 | 0.78217 | 0.75278
251 | 0.23 | 0.21 | South/Central | NC | Raleigh-Durham.Intl.AP.723060 | 3 | 4170977 | 49.766 | 8.7464 | 62.6376 | 49.6487 | 12.9889 | 909.42 | 4.0428 | 56.85 | 3.4029 | 0.63986 | 64.8754 | 2.1303 | 35.66 | 1.4828 | 0.64747 | 41.3825 | 3.437 | 26.92 | 4.0627 | -0.62568 | 28.0261 | 4.0428 | 56.85 | 3.4029 | 0.63986 | 64.8754 | 4.2131 | 57.03 | 3.6642 | 0.54891 | 64.8742 | 0.063866 | 3.1783 | 0.5586 | 4.0004 | 58.0808 | 0.25819 | 0.13605 | 0.21951 | 0.25819 | 0.26907 | 3.6308 | 2.2775 | 1.7193 | 3.6308 | 3.6423 | 4.1433 | 2.6429 | 1.7899 | 4.1433 | 4.1432 | 0.063866 | 3.1783 | 0.5586 | 4.0004 | 58.0808 | 0.25819 | 0.13605 | 0.21951 | 0.25819 | 0.26907 | 3.6308 | 2.2775 | 1.7193 | 3.6308 | 3.6423 | 4.1433 | 2.6429 | 1.7899 | 4.1433 | 4.1432
251 | 0.23 | 0.21 | South/Central | TN | Nashville.Intl.AP.723270 | 3 | 2864099 | 54.9665 | 10.0098 | 69.4185 | 54.2395 | 15.1791 | 927.1 | 4.4006 | 54.19 | 3.626 | 0.77468 | 72.4317 | 2.3967 | 36.65 | 1.6206 | 0.77611 | 47.6633 | 3.5271 | 18.08 | 4.1702 | -0.64306 | 28.7389 | 4.4006 | 54.19 | 3.626 | 0.77468 | 72.4317 | 4.5127 | 52.64 | 3.8619 | 0.65081 | 70.946 | 0.043855 | 2.4106 | 0.43898 | 3.0443 | 40.6579 | 0.19299 | 0.10511 | 0.15468 | 0.19299 | 0.19791 | 2.3765 | 1.6073 | 0.7929 | 2.3765 | 2.3085 | 3.1765 | 2.0903 | 1.2603 | 3.1765 | 3.1113 | 0.043855 | 2.4106 | 0.43898 | 3.0443 | 40.6579 | 0.19299 | 0.10511 | 0.15468 | 0.19299 | 0.19791 | 2.3765 | 1.6073 | 0.7929 | 2.3765 | 2.3085 | 3.1765 | 2.0903 | 1.2603 | 3.1765 | 3.1113
251 | 0.23 | 0.21 | South/Central | VA | Norfolk.Intl.AP.723080 | 3 | 1629172 | 54.8142 | 8.9355 | 67.9357 | 54.6852 | 13.2505 | 1039.93 | 4.1341 | 59.2 | 3.464 | 0.6701 | 66.7071 | 2.1503 | 37.39 | 1.4742 | 0.67604 | 42.2924 | 3.607 | 28.55 | 4.1729 | -0.56591 | 31.516 | 4.1341 | 59.2 | 3.464 | 0.6701 | 66.7071 | 4.3234 | 59.26 | 3.755 | 0.56845 | 66.693 | 0.024946 | 1.3674 | 0.2229 | 1.6947 | 25.9419 | 0.10313 | 0.05364 | 0.089978 | 0.10313 | 0.10785 | 1.4768 | 0.93272 | 0.7122 | 1.4768 | 1.4783 | 1.6641 | 1.055 | 0.78619 | 1.6641 | 1.6637 | 0.024946 | 1.3674 | 0.2229 | 1.6947 | 25.9419 | 0.10313 | 0.05364 | 0.089978 | 0.10313 | 0.10785 | 1.4768 | 0.93272 | 0.7122 | 1.4768 | 1.4783 | 1.6641 | 1.055 | 0.78619 | 1.6641 | 1.6637
251 | 0.23 | 0.21 | South/Central | AL | Birmingham.Muni.AP.722280 | 3 | 3613104 | 38.0204 | 10.8604 | 53.2322 | 37.5133 | 15.7189 | 1071.04 | 3.4385 | 63.79 | 2.6703 | 0.76821 | 65.2675 | 1.9485 | 42.61 | 1.1597 | 0.78879 | 46.6017 | 2.5645 | 24.4 | 3.2639 | -0.69944 | 14.061 | 3.4385 | 63.79 | 2.6703 | 0.76821 | 65.2675 | 3.5288 | 63.14 | 2.8658 | 0.66294 | 63.5681 | 0.049351 | 1.8764 | 0.53598 | 2.6271 | 52.8572 | 0.1697 | 0.096162 | 0.12656 | 0.1697 | 0.17415 | 3.1481 | 2.1029 | 1.2042 | 3.1481 | 3.116 | 3.221 | 2.2999 | 0.69393 | 3.221 | 3.1372 | 0.049351 | 1.8764 | 0.53598 | 2.6271 | 52.8572 | 0.1697 | 0.096162 | 0.12656 | 0.1697 | 0.17415 | 3.1481 | 2.1029 | 1.2042 | 3.1481 | 3.116 | 3.221 | 2.2999 | 0.69393 | 3.221 | 3.1372
251 | 0.23 | 0.21 | South/Central | AL | Montgomery-Dannelly.Field.722260 | 3 | 1279476 | 31.5529 | 12.3823 | 48.4756 | 31.1306 | 17.345 | 1029 | 3.1031 | 59.09 | 2.3197 | 0.78349 | 61.3559 | 1.7849 | 40.07 | 1.0019 | 0.78305 | 44.3346 | 2.1547 | 18.01 | 2.8739 | -0.71924 | 8.235 | 3.1031 | 59.09 | 2.3197 | 0.78349 | 61.3559 | 3.1762 | 58.5 | 2.4806 | 0.69555 | 59.9059 | 0.017476 | 0.55143 | 0.2164 | 0.84718 | 17.9831 | 0.054232 | 0.031194 | 0.037656 | 0.054232 | 0.055508 | 1.0327 | 0.70028 | 0.31475 | 1.0327 | 1.0224 | 1.0723 | 0.77481 | 0.14392 | 1.0723 | 1.0469 | 0.017476 | 0.55143 | 0.2164 | 0.84718 | 17.9831 | 0.054232 | 0.031194 | 0.037656 | 0.054232 | 0.055508 | 1.0327 | 0.70028 | 0.31475 | 1.0327 | 1.0224 | 1.0723 | 0.77481 | 0.14392 | 1.0723 | 1.0469
251 | 0.23 | 0.21 | South/Central | AR | Little.Rock-Adams.Field.723403 | 3 | 2047084 | 48.7784 | 11.6891 | 65.2174 | 48.6975 | 16.5199 | 983.16 | 4.0184 | 55.6 | 3.2232 | 0.79519 | 73.484 | 2.2692 | 36.62 | 1.4769 | 0.79235 | 50.8369 | 2.8783 | 20.89 | 3.5625 | -0.68419 | 18.5255 | 4.0184 | 55.6 | 3.2232 | 0.79519 | 73.484 | 4.1283 | 55.39 | 3.4228 | 0.7055 | 72.462 | 0.027961 | 1.3639 | 0.32684 | 1.8235 | 27.4902 | 0.11236 | 0.06345 | 0.080481 | 0.11236 | 0.11543 | 1.5546 | 1.0239 | 0.58411 | 1.5546 | 1.5488 | 2.0547 | 1.4215 | 0.51799 | 2.0547 | 2.0261 | 0.027961 | 1.3639 | 0.32684 | 1.8235 | 27.4902 | 0.11236 | 0.06345 | 0.080481 | 0.11236 | 0.11543 | 1.5546 | 1.0239 | 0.58411 | 1.5546 | 1.5488 | 2.0547 | 1.4215 | 0.51799 | 2.0547 | 2.0261
251 | 0.23 | 0.21 | South/Central | AZ | Kingman.AWOS.723700 | 3 | 155032 | 38.7945 | 13.4294 | 58.5152 | 38.6092 | 19.906 | 1192.62 | 4.0354 | 78.12 | 2.8437 | 1.1918 | 84.4927 | 2.2654 | 53.42 | 1.1416 | 1.1239 | 59.8071 | 3.0897 | 24.92 | 3.8412 | -0.75144 | 19.4235 | 4.0354 | 78.12 | 2.8437 | 1.1918 | 84.4927 | 4.1643 | 76.63 | 3.1234 | 1.0409 | 82.0507 | 0.0021176 | 0.08215 | 0.028438 | 0.12391 | 2.5255 | 0.0085454 | 0.0047972 | 0.0065427 | 0.0085454 | 0.0088183 | 0.16543 | 0.11312 | 0.05277 | 0.16543 | 0.16227 | 0.17892 | 0.12665 | 0.041131 | 0.17892 | 0.17375 | 0.0021176 | 0.08215 | 0.028438 | 0.12391 | 2.5255 | 0.0085454 | 0.0047972 | 0.0065427 | 0.0085454 | 0.0088183 | 0.16543 | 0.11312 | 0.05277 | 0.16543 | 0.16227 | 0.17892 | 0.12665 | 0.041131 | 0.17892 | 0.17375
251 | 0.23 | 0.21 | South/Central | AZ | Prescott-Love.Field.723723 | 3 | 167517 | 50.0408 | 7.0197 | 61.5691 | 49.8021 | 11.767 | 1075.7 | 4.7329 | 80.03 | 3.9577 | 0.77524 | 82.161 | 2.4589 | 49.92 | 1.6521 | 0.80687 | 53.6795 | 4.3564 | 43.91 | 5.088 | -0.73163 | 36.3067 | 4.7329 | 80.03 | 3.9577 | 0.77524 | 82.161 | 4.9082 | 79.48 | 4.2733 | 0.63488 | 80.6042 | 0.0022881 | 0.1145 | 0.016062 | 0.14088 | 2.4613 | 0.010829 | 0.0056263 | 0.0099679 | 0.010829 | 0.011231 | 0.18312 | 0.11422 | 0.10047 | 0.18312 | 0.18186 | 0.18799 | 0.12282 | 0.083074 | 0.18799 | 0.18443 | 0.0022881 | 0.1145 | 0.016062 | 0.14088 | 2.4613 | 0.010829 | 0.0056263 | 0.0099679 | 0.010829 | 0.011231 | 0.18312 | 0.11422 | 0.10047 | 0.18312 | 0.18186 | 0.18799 | 0.12282 | 0.083074 | 0.18799 | 0.18443
251 | 0.23 | 0.21 | South/Central | CA | Daggett.Intl.AP.723815 | 3 | 3397182 | 26.4213 | 13.0046 | 45.1063 | 26.268 | 18.8383 | 1282.21 | 3.4133 | 93.29 | 2.0944 | 1.3188 | 79.922 | 2.1749 | 78.96 | 0.84848 | 1.3265 | 64.1514 | 1.7648 | -20.47 | 2.794 | -1.0292 | -5.2286 | 3.4133 | 93.29 | 2.0944 | 1.3188 | 79.922 | 3.293 | 78.18 | 2.3157 | 0.97731 | 69.0785 | 0.046402 | 1.226 | 0.60344 | 2.093 | 59.4971 | 0.15838 | 0.10092 | 0.081892 | 0.15838 | 0.1528 | 4.3288 | 3.6639 | -0.94985 | 4.3288 | 3.6277 | 3.7085 | 2.9768 | -0.24262 | 3.7085 | 3.2054 | 0.046402 | 1.226 | 0.60344 | 2.093 | 59.4971 | 0.15838 | 0.10092 | 0.081892 | 0.15838 | 0.1528 | 4.3288 | 3.6639 | -0.94985 | 4.3288 | 3.6277 | 3.7085 | 2.9768 | -0.24262 | 3.7085 | 3.2054
251 | 0.23 | 0.21 | South/Central | CA | Fresno.Metro.AP.723890 | 3 | 2081643 | 29.2313 | 10.9596 | 45.1691 | 29.0619 | 16.1073 | 1173.82 | 3.3888 | 78.34 | 2.4362 | 0.95253 | 69.6404 | 2.0346 | 61.62 | 1.0995 | 0.93508 | 51.6923 | 2.0773 | -6.65 | 2.8535 | -0.77626 | 5.6847 | 3.3888 | 78.34 | 2.4362 | 0.95253 | 69.6404 | 3.4622 | 75.73 | 2.5965 | 0.86571 | 68.2252 | 0.028433 | 0.83114 | 0.31161 | 1.2843 | 33.3753 | 0.096353 | 0.057849 | 0.059064 | 0.096353 | 0.09844 | 2.2274 | 1.752 | -0.18908 | 2.2274 | 2.1532 | 1.9801 | 1.4698 | 0.16163 | 1.9801 | 1.9399 | 0.028433 | 0.83114 | 0.31161 | 1.2843 | 33.3753 | 0.096353 | 0.057849 | 0.059064 | 0.096353 | 0.09844 | 2.2274 | 1.752 | -0.18908 | 2.2274 | 2.1532 | 1.9801 | 1.4698 | 0.16163 | 1.9801 | 1.9399
251 | 0.23 | 0.21 | South/Central | CA | Los.Angeles.Intl.AP.722950 | 3 | 13764852 | 13.2121 | 4.1689 | 19.6091 | 13.1334 | 6.4757 | 484.28 | 2.049 | 41.91 | 1.5954 | 0.45359 | 38.7791 | 1.3342 | 39.69 | 0.73249 | 0.60171 | 33.5855 | 0.91215 | -27.87 | 1.8594 | -0.94727 | -14.0017 | 2.049 | 41.91 | 1.5954 | 0.45359 | 38.7791 | 2.0343 | 37.47 | 1.6862 | 0.34803 | 35.717 | 0.18801 | 2.4841 | 0.78381 | 3.6868 | 91.0513 | 0.38524 | 0.25085 | 0.1715 | 0.38524 | 0.38247 | 7.8797 | 7.4623 | -5.2399 | 7.8797 | 7.0449 | 7.291 | 6.3145 | -2.6325 | 7.291 | 6.7153 | 0.18801 | 2.4841 | 0.78381 | 3.6868 | 91.0513 | 0.38524 | 0.25085 | 0.1715 | 0.38524 | 0.38247 | 7.8797 | 7.4623 | -5.2399 | 7.8797 | 7.0449 | 7.291 | 6.3145 | -2.6325 | 7.291 | 6.7153
251 | 0.23 | 0.21 | South/Central | CA | Redbluff.AP.725910 | 3 | 947304 | 36.394 | 6.5421 | 45.7596 | 36.1818 | 9.5778 | 913.79 | 3.9551 | 81.57 | 3.081 | 0.87409 | 74.813 | 2.3744 | 70 | 1.3261 | 1.0483 | 59.1568 | 3.1039 | 16.35 | 3.6028 | -0.49888 | 26.4771 | 3.9551 | 81.57 | 3.081 | 0.87409 | 74.813 | 3.8386 | 64.95 | 3.3449 | 0.49362 | 62.959 | 0.012939 | 0.47091 | 0.08465 | 0.59209 | 11.8237 | 0.051175 | 0.030723 | 0.040162 | 0.051175 | 0.049668 | 1.0555 | 0.90574 | 0.21156 | 1.0555 | 0.8404 | 0.96802 | 0.76544 | 0.34259 | 0.96802 | 0.81464 | 0.012939 | 0.47091 | 0.08465 | 0.59209 | 11.8237 | 0.051175 | 0.030723 | 0.040162 | 0.051175 | 0.049668 | 1.0555 | 0.90574 | 0.21156 | 1.0555 | 0.8404 | 0.96802 | 0.76544 | 0.34259 | 0.96802 | 0.81464
251 | 0.23 | 0.21 | South/Central | CA | Sacramento.Metro.AP.724839 | 3 | 6831885 | 36.6756 | 7.9791 | 49.2857 | 36.4638 | 12.8219 | 1087.05 | 3.8157 | 78.02 | 2.9833 | 0.83237 | 71.8797 | 2.1324 | 57.69 | 1.3177 | 0.81474 | 49.6812 | 2.8247 | 4.66 | 3.5257 | -0.70099 | 17.3766 | 3.8157 | 78.02 | 2.9833 | 0.83237 | 71.8797 | 4.0051 | 77.33 | 3.2442 | 0.76085 | 72.378 | 0.093317 | 3.4224 | 0.74458 | 4.5992 | 101.4397 | 0.35607 | 0.19899 | 0.26359 | 0.35607 | 0.37374 | 7.2806 | 5.3834 | 0.43485 | 7.2806 | 7.2162 | 6.7076 | 4.6361 | 1.6215 | 6.7076 | 6.7541 | 0.093317 | 3.4224 | 0.74458 | 4.5992 | 101.4397 | 0.35607 | 0.19899 | 0.26359 | 0.35607 | 0.37374 | 7.2806 | 5.3834 | 0.43485 | 7.2806 | 7.2162 | 6.7076 | 4.6361 | 1.6215 | 6.7076 | 6.7541
251 | 0.23 | 0.21 | South/Central | CA | San.Diego.Intl.AP.722900 | 3 | 2813833 | 10.4267 | 5.6728 | 18.5652 | 10.3644 | 8.2008 | 542.5 | 1.7398 | 38.6 | 1.2796 | 0.46027 | 34.9711 | 1.2275 | 39.69 | 0.59514 | 0.63233 | 33.0415 | 0.52983 | -34.45 | 1.5306 | -1.0007 | -20.3895 | 1.7398 | 38.6 | 1.2796 | 0.46027 | 34.9711 | 1.7066 | 33.66 | 1.3589 | 0.34766 | 31.4783 | 0.038434 | 0.40074 | 0.21803 | 0.71354 | 20.8505 | 0.066868 | 0.047177 | 0.020364 | 0.066868 | 0.06559 | 1.4836 | 1.5254 | -1.3241 | 1.4836 | 1.2937 | 1.3441 | 1.2699 | -0.78365 | 1.3441 | 1.2098 | 0.038434 | 0.40074 | 0.21803 | 0.71354 | 20.8505 | 0.066868 | 0.047177 | 0.020364 | 0.066868 | 0.06559 | 1.4836 | 1.5254 | -1.3241 | 1.4836 | 1.2937 | 1.3441 | 1.2699 | -0.78365 | 1.3441 | 1.2098
251 | 0.23 | 0.21 | South/Central | CA | San.Francisco.Intl.AP.724940 | 3 | 3723939 | 36.5992 | 1.4802 | 40.4994 | 36.389 | 4.1104 | 622.95 | 3.5249 | 57.2 | 3.0924 | 0.43253 | 57.2503 | 1.6624 | 37.45 | 1.1987 | 0.46377 | 34.0681 | 3.9603 | 27.51 | 4.3848 | -0.42458 | 39.5486 | 3.5249 | 57.2 | 3.0924 | 0.43253 | 57.2503 | 3.7588 | 56.23 | 3.4159 | 0.34286 | 57.8275 | 0.050865 | 1.8616 | 0.075292 | 2.06 | 31.6865 | 0.1793 | 0.084561 | 0.20144 | 0.1793 | 0.19119 | 2.9095 | 1.9049 | 1.3993 | 2.9095 | 2.8601 | 2.912 | 1.7329 | 2.0116 | 2.912 | 2.9414 | 0.050865 | 1.8616 | 0.075292 | 2.06 | 31.6865 | 0.1793 | 0.084561 | 0.20144 | 0.1793 | 0.19119 | 2.9095 | 1.9049 | 1.3993 | 2.9095 | 2.8601 | 2.912 | 1.7329 | 2.0116 | 2.912 | 2.9414
251 | 0.23 | 0.21 | South/Central | GA | Atlanta-Hartsfield-Jackson.Intl.AP.722190 | 3 | 4874954 | 44.178 | 9.9292 | 58.4265 | 44.0736 | 14.3528 | 1047.26 | 3.7305 | 61.6 | 2.9916 | 0.73885 | 68.2358 | 2.059 | 40.02 | 1.2935 | 0.7655 | 47.3932 | 2.8854 | 26.25 | 3.5909 | -0.70542 | 18.0393 | 3.7305 | 61.6 | 2.9916 | 0.73885 | 68.2358 | 3.8317 | 61 | 3.2036 | 0.62813 | 66.5297 | 0.066587 | 2.9417 | 0.66116 | 3.8904 | 69.7337 | 0.2484 | 0.1371 | 0.19213 | 0.2484 | 0.25514 | 4.1018 | 2.6648 | 1.7479 | 4.1018 | 4.0618 | 4.5436 | 3.1558 | 1.2012 | 4.5436 | 4.43 | 0.066587 | 2.9417 | 0.66116 | 3.8904 | 69.7337 | 0.2484 | 0.1371 | 0.19213 | 0.2484 | 0.25514 | 4.1018 | 2.6648 | 1.7479 | 4.1018 | 4.0618 | 4.5436 | 3.1558 | 1.2012 | 4.5436 | 4.43
251 | 0.23 | 0.21 | South/Central | GA | Macon-Middle.Georgia.Rgnl.AP.722170 | 3 | 1376995 | 34.3067 | 11.8383 | 50.7352 | 34.2253 | 16.51 | 982.55 | 3.274 | 56.42 | 2.493 | 0.78105 | 63.4944 | 1.8744 | 37.84 | 1.0949 | 0.77953 | 45.394 | 2.2466 | 17.78 | 2.972 | -0.72548 | 9.2502 | 3.274 | 56.42 | 2.493 | 0.78105 | 63.4944 | 3.3149 | 54.94 | 2.6543 | 0.66066 | 60.7468 | 0.018808 | 0.64525 | 0.22266 | 0.95425 | 18.4801 | 0.061579 | 0.035255 | 0.042254 | 0.061579 | 0.062348 | 1.0612 | 0.71171 | 0.33441 | 1.0612 | 1.0333 | 1.1942 | 0.85379 | 0.17398 | 1.1942 | 1.1425 | 0.018808 | 0.64525 | 0.22266 | 0.95425 | 18.4801 | 0.061579 | 0.035255 | 0.042254 | 0.061579 | 0.062348 | 1.0612 | 0.71171 | 0.33441 | 1.0612 | 1.0333 | 1.1942 | 0.85379 | 0.17398 | 1.1942 | 1.1425
251 | 0.23 | 0.21 | South/Central | LA | Monroe.Rgnl.AP.722486 | 3 | 434906 | 33.5356 | 12.359 | 50.3844 | 33.4795 | 16.9049 | 738.82 | 3.1988 | 41.11 | 2.4349 | 0.76392 | 62.0576 | 1.8695 | 28.88 | 1.1077 | 0.7618 | 44.8474 | 2.0987 | 8.27 | 2.8141 | -0.71537 | 7.6176 | 3.1988 | 41.11 | 2.4349 | 0.76392 | 62.0576 | 3.2487 | 40.27 | 2.5746 | 0.67414 | 60.2595 | 0.0059404 | 0.19921 | 0.073417 | 0.2993 | 4.3889 | 0.019002 | 0.011105 | 0.012467 | 0.019002 | 0.019299 | 0.24421 | 0.17156 | 0.049127 | 0.24421 | 0.23922 | 0.36865 | 0.26641 | 0.045252 | 0.36865 | 0.35796 | 0.0059404 | 0.19921 | 0.073417 | 0.2993 | 4.3889 | 0.019002 | 0.011105 | 0.012467 | 0.019002 | 0.019299 | 0.24421 | 0.17156 | 0.049127 | 0.24421 | 0.23922 | 0.36865 | 0.26641 | 0.045252 | 0.36865 | 0.35796
251 | 0.23 | 0.21 | South/Central | LA | Shreveport.Rgnl.AP.722480 | 3 | 899456 | 34.1753 | 12.919 | 51.8941 | 34.1182 | 17.7759 | 777.25 | 3.2488 | 43.17 | 2.4449 | 0.80392 | 63.791 | 1.8894 | 30.1 | 1.0877 | 0.80172 | 46.1911 | 2.1487 | 9.56 | 2.8839 | -0.73522 | 7.7228 | 3.2488 | 43.17 | 2.4449 | 0.80392 | 63.791 | 3.3087 | 42.45 | 2.5945 | 0.71419 | 62.1233 | 0.012286 | 0.41987 | 0.15872 | 0.63755 | 9.549 | 0.039913 | 0.023213 | 0.026398 | 0.039913 | 0.04065 | 0.53037 | 0.3698 | 0.11745 | 0.53037 | 0.52153 | 0.78371 | 0.56749 | 0.094879 | 0.78371 | 0.76322 | 0.012286 | 0.41987 | 0.15872 | 0.63755 | 9.549 | 0.039913 | 0.023213 | 0.026398 | 0.039913 | 0.04065 | 0.53037 | 0.3698 | 0.11745 | 0.53037 | 0.52153 | 0.78371 | 0.56749 | 0.094879 | 0.78371 | 0.76322
251 | 0.23 | 0.21 | South/Central | MS | Jackson.Intl.AP.722350 | 3 | 1014636 | 35.7865 | 12.5828 | 53.0354 | 35.3093 | 17.7262 | 896.85 | 3.3325 | 49.53 | 2.5245 | 0.80809 | 64.9851 | 1.9085 | 35.04 | 1.1069 | 0.80162 | 46.4344 | 2.3016 | 9.06 | 3.022 | -0.72039 | 10.0987 | 3.3325 | 49.53 | 2.5245 | 0.80809 | 64.9851 | 3.4099 | 48.38 | 2.6984 | 0.71149 | 63.3545 | 0.013859 | 0.49596 | 0.17438 | 0.73501 | 12.4293 | 0.046185 | 0.02645 | 0.031897 | 0.046185 | 0.047257 | 0.68643 | 0.48562 | 0.12556 | 0.68643 | 0.67049 | 0.90062 | 0.64353 | 0.13996 | 0.90062 | 0.87802 | 0.013859 | 0.49596 | 0.17438 | 0.73501 | 12.4293 | 0.046185 | 0.02645 | 0.031897 | 0.046185 | 0.047257 | 0.68643 | 0.48562 | 0.12556 | 0.68643 | 0.67049 | 0.90062 | 0.64353 | 0.13996 | 0.90062 | 0.87802
251 | 0.23 | 0.21 | South/Central | MS | Tupelo.Muni-C.D.Lemons.AP.723320 | 3 | 418053 | 46.1281 | 11.1411 | 61.9327 | 45.5153 | 16.4174 | 960.29 | 4.0186 | 55.97 | 3.2222 | 0.79635 | 73.5178 | 2.292 | 38.41 | 1.5065 | 0.7855 | 50.9439 | 2.8078 | 15.31 | 3.4749 | -0.66715 | 18.0787 | 4.0186 | 55.97 | 3.2222 | 0.79635 | 73.5178 | 4.0976 | 54.63 | 3.4079 | 0.68967 | 71.6349 | 0.0057102 | 0.2634 | 0.063618 | 0.35365 | 5.4834 | 0.022947 | 0.013088 | 0.016033 | 0.022947 | 0.023398 | 0.3196 | 0.21933 | 0.087423 | 0.3196 | 0.31195 | 0.4198 | 0.2909 | 0.10323 | 0.4198 | 0.40905 | 0.0057102 | 0.2634 | 0.063618 | 0.35365 | 5.4834 | 0.022947 | 0.013088 | 0.016033 | 0.022947 | 0.023398 | 0.3196 | 0.21933 | 0.087423 | 0.3196 | 0.31195 | 0.4198 | 0.2909 | 0.10323 | 0.4198 | 0.40905
251 | 0.23 | 0.21 | South/Central | NC | Charlotte-Douglas.Intl.AP.723140 | 3 | 2994711 | 43.8353 | 9.1561 | 57.2207 | 43.7315 | 13.4892 | 858.68 | 3.7598 | 54.59 | 3.0716 | 0.68822 | 67.2367 | 2.0382 | 35.69 | 1.3332 | 0.70508 | 45.482 | 3.0846 | 22.24 | 3.7497 | -0.66506 | 21.708 | 3.7598 | 54.59 | 3.0716 | 0.68822 | 67.2367 | 3.8806 | 54.08 | 3.2932 | 0.58739 | 66.0523 | 0.040905 | 1.7931 | 0.37453 | 2.3406 | 35.124 | 0.15379 | 0.083373 | 0.12618 | 0.15379 | 0.15873 | 2.233 | 1.4599 | 0.90972 | 2.233 | 2.2121 | 2.7503 | 1.8604 | 0.88796 | 2.7503 | 2.7018 | 0.040905 | 1.7931 | 0.37453 | 2.3406 | 35.124 | 0.15379 | 0.083373 | 0.12618 | 0.15379 | 0.15873 | 2.233 | 1.4599 | 0.90972 | 2.233 | 2.2121 | 2.7503 | 1.8604 | 0.88796 | 2.7503 | 2.7018
251 | 0.23 | 0.21 | South/Central | NC | Wilmington.Intl.AP.723013 | 3 | 883625 | 35.1467 | 10.7512 | 49.9049 | 35.0631 | 14.8418 | 804.07 | 3.1596 | 47.29 | 2.4928 | 0.66682 | 58.9099 | 1.7492 | 32.04 | 1.0636 | 0.68556 | 41.2215 | 2.3858 | 13.34 | 3.0917 | -0.7059 | 11.5794 | 3.1596 | 47.29 | 2.4928 | 0.66682 | 58.9099 | 3.2606 | 46.54 | 2.6939 | 0.56668 | 57.4894 | 0.012069 | 0.4242 | 0.12976 | 0.60232 | 9.7046 | 0.038134 | 0.021112 | 0.028795 | 0.038134 | 0.039354 | 0.57076 | 0.3867 | 0.16101 | 0.57076 | 0.56171 | 0.71101 | 0.49752 | 0.13976 | 0.71101 | 0.69386 | 0.012069 | 0.4242 | 0.12976 | 0.60232 | 9.7046 | 0.038134 | 0.021112 | 0.028795 | 0.038134 | 0.039354 | 0.57076 | 0.3867 | 0.16101 | 0.57076 | 0.56171 | 0.71101 | 0.49752 | 0.13976 | 0.71101 | 0.69386
251 | 0.23 | 0.21 | South/Central | NV | Las.Vegas-McCarran.Intl.AP.723860 | 3 | 1413386 | 29.3011 | 16.5552 | 52.864 | 29.1603 | 23.7037 | 1041.3 | 3.5759 | 63.51 | 2.212 | 1.3639 | 83.2472 | 2.1162 | 48.54 | 0.88233 | 1.2338 | 60.8729 | 2.2903 | -0.06 | 3.0043 | -0.714 | 10.1274 | 3.5759 | 63.51 | 2.212 | 1.3639 | 83.2472 | 3.6606 | 60.95 | 2.4225 | 1.2381 | 80.9157 | 0.019305 | 0.56567 | 0.3196 | 1.0206 | 20.1027 | 0.069034 | 0.040853 | 0.044216 | 0.069034 | 0.070669 | 1.2261 | 0.93708 | -0.0011583 | 1.2261 | 1.1767 | 1.6071 | 1.1752 | 0.19551 | 1.6071 | 1.5621 | 0.019305 | 0.56567 | 0.3196 | 1.0206 | 20.1027 | 0.069034 | 0.040853 | 0.044216 | 0.069034 | 0.070669 | 1.2261 | 0.93708 | -0.0011583 | 1.2261 | 1.1767 | 1.6071 | 1.1752 | 0.19551 | 1.6071 | 1.5621
251 | 0.23 | 0.21 | South/Central | OK | Oklahoma.City-Will.Rogers.World.AP.723530 | 3 | 3552038 | 62.2421 | 11.1091 | 78.4512 | 62.1392 | 16.312 | 950.25 | 4.6681 | 52.62 | 3.7621 | 0.90604 | 84.8832 | 2.5392 | 34.89 | 1.6665 | 0.87268 | 56.5052 | 3.628 | 18.29 | 4.3109 | -0.68297 | 28.2313 | 4.6681 | 52.62 | 3.7621 | 0.90604 | 84.8832 | 4.788 | 50.88 | 4.0415 | 0.74654 | 82.0913 | 0.048517 | 3.0198 | 0.53898 | 3.8062 | 46.1035 | 0.22648 | 0.12319 | 0.17602 | 0.22648 | 0.2323 | 2.553 | 1.6928 | 0.88738 | 2.553 | 2.4686 | 4.1183 | 2.7415 | 1.3697 | 4.1183 | 3.9828 | 0.048517 | 3.0198 | 0.53898 | 3.8062 | 46.1035 | 0.22648 | 0.12319 | 0.17602 | 0.22648 | 0.2323 | 2.553 | 1.6928 | 0.88738 | 2.553 | 2.4686 | 4.1183 | 2.7415 | 1.3697 | 4.1183 | 3.9828
251 | 0.23 | 0.21 | South/Central | SC | Charleston.Intl.AP.722080 | 3 | 1030593 | 29.1792 | 12.4604 | 45.9282 | 29.1096 | 16.8186 | 931.16 | 2.9108 | 51.83 | 2.134 | 0.77673 | 58.6898 | 1.7006 | 37.58 | 0.91491 | 0.78571 | 43.3194 | 1.8955 | 6.1 | 2.6519 | -0.75644 | 3.8781 | 2.9108 | 51.83 | 2.134 | 0.77673 | 58.6898 | 2.9513 | 49.62 | 2.2953 | 0.65595 | 55.9267 | 0.014077 | 0.41075 | 0.1754 | 0.64652 | 13.1078 | 0.040975 | 0.023939 | 0.026683 | 0.040975 | 0.041545 | 0.7296 | 0.52901 | 0.085869 | 0.7296 | 0.69849 | 0.82617 | 0.6098 | 0.054592 | 0.82617 | 0.78727 | 0.014077 | 0.41075 | 0.1754 | 0.64652 | 13.1078 | 0.040975 | 0.023939 | 0.026683 | 0.040975 | 0.041545 | 0.7296 | 0.52901 | 0.085869 | 0.7296 | 0.69849 | 0.82617 | 0.6098 | 0.054592 | 0.82617 | 0.78727
251 | 0.23 | 0.21 | South/Central | SC | Columbia.Metro.AP.723100 | 3 | 1050192 | 37.0289 | 11.0442 | 52.5621 | 36.9411 | 15.6209 | 981.43 | 3.3633 | 56.8 | 2.6027 | 0.76054 | 64.088 | 1.9014 | 39.37 | 1.1437 | 0.75767 | 45.1468 | 2.4642 | 14.15 | 3.1508 | -0.68652 | 13.119 | 3.3633 | 56.8 | 2.6027 | 0.76054 | 64.088 | 3.4338 | 55.14 | 2.784 | 0.64981 | 61.9854 | 0.014345 | 0.53116 | 0.15842 | 0.75398 | 14.0782 | 0.048245 | 0.027274 | 0.035348 | 0.048245 | 0.049256 | 0.81477 | 0.56474 | 0.20298 | 0.81477 | 0.79096 | 0.91931 | 0.64761 | 0.18819 | 0.91931 | 0.88915 | 0.014345 | 0.53116 | 0.15842 | 0.75398 | 14.0782 | 0.048245 | 0.027274 | 0.035348 | 0.048245 | 0.049256 | 0.81477 | 0.56474 | 0.20298 | 0.81477 | 0.79096 | 0.91931 | 0.64761 | 0.18819 | 0.91931 | 0.88915
251 | 0.23 | 0.21 | South/Central | SC | Greenville.Intl.AP.723120 | 3 | 1931227 | 46.7246 | 8.6224 | 59.6052 | 46.6142 | 12.991 | 874.86 | 3.8716 | 55.27 | 3.2117 | 0.65997 | 67.9115 | 2.0797 | 35.78 | 1.393 | 0.68672 | 45.5176 | 3.2058 | 23.39 | 3.8804 | -0.67453 | 23.0143 | 3.8716 | 55.27 | 3.2117 | 0.65997 | 67.9115 | 4.0122 | 54.78 | 3.4627 | 0.54952 | 66.7204 | 0.026379 | 1.2325 | 0.22745 | 1.5723 | 23.0776 | 0.10213 | 0.054859 | 0.084566 | 0.10213 | 0.10584 | 1.4579 | 0.94383 | 0.61699 | 1.4579 | 1.445 | 1.7914 | 1.2007 | 0.60708 | 1.7914 | 1.76 | 0.026379 | 1.2325 | 0.22745 | 1.5723 | 23.0776 | 0.10213 | 0.054859 | 0.084566 | 0.10213 | 0.10584 | 1.4579 | 0.94383 | 0.61699 | 1.4579 | 1.445 | 1.7914 | 1.2007 | 0.60708 | 1.7914 | 1.76
251 | 0.23 | 0.21 | South/Central | TN | Memphis.Intl.AP.723340 | 3 | 1295447 | 46.6508 | 12.3773 | 63.7964 | 46.0331 | 17.7632 | 927.39 | 3.8804 | 50.71 | 3.0406 | 0.83976 | 72.9159 | 2.1788 | 35.67 | 1.3533 | 0.82548 | 50.5712 | 2.8188 | 10.93 | 3.4901 | -0.67133 | 18.1075 | 3.8804 | 50.71 | 3.0406 | 0.83976 | 72.9159 | 3.9834 | 49.23 | 3.2595 | 0.72384 | 71.0906 | 0.017694 | 0.82546 | 0.21901 | 1.1288 | 16.4097 | 0.068662 | 0.038553 | 0.049877 | 0.068662 | 0.070484 | 0.89729 | 0.63116 | 0.1934 | 0.89729 | 0.8711 | 1.2902 | 0.89483 | 0.3204 | 1.2902 | 1.2579 | 0.017694 | 0.82546 | 0.21901 | 1.1288 | 16.4097 | 0.068662 | 0.038553 | 0.049877 | 0.068662 | 0.070484 | 0.89729 | 0.63116 | 0.1934 | 0.89729 | 0.8711 | 1.2902 | 0.89483 | 0.3204 | 1.2902 | 1.2579
251 | 0.23 | 0.21 | South/Central | TX | El.Paso.Intl.AP.722700 | 3 | 1163506 | 28.448 | 11.4991 | 44.9769 | 28.4002 | 16.5767 | 814.42 | 3.2588 | 52.02 | 2.3451 | 0.91377 | 66.9092 | 1.8895 | 38.25 | 0.97794 | 0.91155 | 49.1801 | 2.3386 | 6.67 | 3.1334 | -0.79484 | 8.5506 | 3.2588 | 52.02 | 2.3451 | 0.91377 | 66.9092 | 3.3287 | 50.81 | 2.5047 | 0.82401 | 65.3693 | 0.015892 | 0.4521 | 0.18275 | 0.71479 | 12.943 | 0.05179 | 0.030028 | 0.037165 | 0.05179 | 0.052901 | 0.82672 | 0.60788 | 0.106 | 0.82672 | 0.80749 | 1.0633 | 0.78159 | 0.13589 | 1.0633 | 1.0389 | 0.015892 | 0.4521 | 0.18275 | 0.71479 | 12.943 | 0.05179 | 0.030028 | 0.037165 | 0.05179 | 0.052901 | 0.82672 | 0.60788 | 0.106 | 0.82672 | 0.80749 | 1.0633 | 0.78159 | 0.13589 | 1.0633 | 1.0389
251 | 0.23 | 0.21 | Southern | TX | Fort.Worth-Alliance.AP.722594 | 2 | 6292255 | 41.4119 | 13.069 | 59.9007 | 41.343 | 18.5577 | 1007.05 | 3.7186 | 57.14 | 2.7742 | 0.94447 | 73.6773 | 2.1194 | 40.24 | 1.2174 | 0.90196 | 51.8857 | 2.6884 | 12.99 | 3.353 | -0.66453 | 16.6099 | 3.7186 | 57.14 | 2.7742 | 0.94447 | 73.6773 | 3.7785 | 54.94 | 2.9638 | 0.81476 | 70.9212 | 0.085946 | 3.5592 | 1.1232 | 5.1482 | 86.5516 | 0.3196 | 0.18215 | 0.23106 | 0.3196 | 0.32475 | 4.9109 | 3.4585 | 1.1164 | 4.9109 | 4.7219 | 6.3323 | 4.4594 | 1.4276 | 6.3323 | 6.0954 | 0.085946 | 3.5592 | 1.1232 | 5.1482 | 86.5516 | 0.3196 | 0.18215 | 0.23106 | 0.3196 | 0.32475 | 4.9109 | 3.4585 | 1.1164 | 4.9109 | 4.7219 | 6.3323 | 4.4594 | 1.4276 | 6.3323 | 6.0954
251 | 0.23 | 0.21 | South/Central | TX | Lubbock.Intl.AP.722670 | 3 | 1094700 | 55.9252 | 9.4492 | 70.4743 | 55.8325 | 14.6418 | 862.8 | 4.5982 | 52.06 | 3.7521 | 0.84605 | 82.3485 | 2.4892 | 38.66 | 1.6465 | 0.84263 | 55.0428 | 3.668 | 3.73 | 4.3808 | -0.71285 | 27.9345 | 4.5982 | 52.06 | 3.7521 | 0.84605 | 82.3485 | 4.758 | 49.81 | 4.0315 | 0.72651 | 81.1591 | 0.014952 | 0.83622 | 0.14129 | 1.0538 | 12.901 | 0.068754 | 0.037219 | 0.054845 | 0.068754 | 0.071144 | 0.77843 | 0.57806 | 0.055773 | 0.77843 | 0.74478 | 1.2313 | 0.82303 | 0.41769 | 1.2313 | 1.2135 | 0.014952 | 0.83622 | 0.14129 | 1.0538 | 12.901 | 0.068754 | 0.037219 | 0.054845 | 0.068754 | 0.071144 | 0.77843 | 0.57806 | 0.055773 | 0.77843 | 0.74478 | 1.2313 | 0.82303 | 0.41769 | 1.2313 | 1.2135
251 | 0.23 | 0.21 | South/Central | TX | Wichita.Falls.Muni.AP.723510 | 3 | 526075 | 48.0487 | 12.8991 | 66.3376 | 47.969 | 18.3686 | 1060.53 | 4.1484 | 62.49 | 3.1334 | 1.015 | 81.1426 | 2.3493 | 43.63 | 1.3871 | 0.96223 | 56.4918 | 2.9183 | 13.68 | 3.6324 | -0.71407 | 18.2282 | 4.1484 | 62.49 | 3.1334 | 1.015 | 81.1426 | 4.2283 | 60.25 | 3.3529 | 0.8754 | 78.375 | 0.0071856 | 0.34526 | 0.092688 | 0.47668 | 7.6206 | 0.029809 | 0.016881 | 0.02097 | 0.029809 | 0.030383 | 0.44903 | 0.31351 | 0.0983 | 0.44903 | 0.43293 | 0.58306 | 0.40593 | 0.13098 | 0.58306 | 0.56317 | 0.0071856 | 0.34526 | 0.092688 | 0.47668 | 7.6206 | 0.029809 | 0.016881 | 0.02097 | 0.029809 | 0.030383 | 0.44903 | 0.31351 | 0.0983 | 0.44903 | 0.43293 | 0.58306 | 0.40593 | 0.13098 | 0.58306 | 0.56317
251 | 0.23 | 0.21 | South/Central | UT | Saint.George.AWOS.724754 | 3 | 142354 | 33.1568 | 15.3748 | 55.3637 | 32.894 | 22.4697 | 861.76 | 3.5226 | 49.74 | 2.3118 | 1.2108 | 78.3947 | 1.9842 | 37.16 | 0.87916 | 1.1051 | 55.6673 | 2.6605 | 2.81 | 3.3489 | -0.68838 | 15.6005 | 3.5226 | 49.74 | 2.3118 | 1.2108 | 78.3947 | 3.6775 | 48.77 | 2.5612 | 1.1163 | 77.822 | 0.0019444 | 0.06447 | 0.029895 | 0.10765 | 1.6756 | 0.0068495 | 0.0038582 | 0.0051731 | 0.0068495 | 0.0071506 | 0.096715 | 0.072254 | 0.0054638 | 0.096715 | 0.094829 | 0.15243 | 0.10824 | 0.030334 | 0.15243 | 0.15132 | 0.0019444 | 0.06447 | 0.029895 | 0.10765 | 1.6756 | 0.0068495 | 0.0038582 | 0.0051731 | 0.0068495 | 0.0071506 | 0.096715 | 0.072254 | 0.0054638 | 0.096715 | 0.094829 | 0.15243 | 0.10824 | 0.030334 | 0.15243 | 0.15132
251 | 0.23 | 0.21 | Southern | AL | Mobile-Rgnl.AP.722230 | 2 | 966489 | 25.3391 | 13.2684 | 42.9987 | 24.9994 | 17.9994 | 960.11 | 2.636 | 51.9 | 1.8703 | 0.76573 | 58.6509 | 1.6013 | 37.54 | 0.80762 | 0.79363 | 40.8852 | 1.543 | 8.1 | 2.3167 | -0.77364 | 14.7757 | 2.636 | 51.9 | 1.8703 | 0.76573 | 58.6509 | 2.6612 | 50.27 | 2.0038 | 0.65741 | 57.3602 | 0.030574 | 0.77472 | 0.40567 | 1.3146 | 29.3544 | 0.080594 | 0.048957 | 0.047177 | 0.080594 | 0.081363 | 1.5868 | 1.1477 | 0.24765 | 1.5868 | 1.537 | 1.7932 | 1.25 | 0.45175 | 1.7932 | 1.7537 | 0.025014 | 0.63382 | 0.33189 | 1.0756 | 24.0157 | 0.065936 | 0.040053 | 0.038597 | 0.065936 | 0.066566 | 1.2982 | 0.93901 | 0.20261 | 1.2982 | 1.2574 | 1.4671 | 1.0227 | 0.36959 | 1.4671 | 1.4348
251 | 0.23 | 0.21 | Southern | AZ | Phoenix-Sky.Harbor.Intl.AP.722780 | 2 | 3303225 | 11.5701 | 23.1937 | 42.3454 | 11.513 | 30.8324 | 1203.68 | 2.7881 | 70.92 | 1.1436 | 1.6445 | 75.3921 | 1.9745 | 56.66 | 0.50171 | 1.4728 | 58.3251 | 0.60767 | -9.7 | 1.4546 | -0.84692 | -2.8602 | 2.7881 | 70.92 | 1.1436 | 1.6445 | 75.3921 | 2.761 | 68.21 | 1.2288 | 1.5322 | 73.1188 | 0.10449 | 1.209 | 2.4236 | 4.4249 | 125.7779 | 0.29134 | 0.20633 | 0.063498 | 0.29134 | 0.28851 | 7.4107 | 5.9207 | -1.0136 | 7.4107 | 7.1276 | 7.8781 | 6.0946 | -0.29888 | 7.8781 | 7.6405 | 0.08549 | 0.98913 | 1.9828 | 3.6201 | 102.9028 | 0.23835 | 0.1688 | 0.05195 | 0.23835 | 0.23604 | 6.063 | 4.8439 | -0.82925 | 6.063 | 5.8313 | 6.4453 | 4.9862 | -0.24452 | 6.4453 | 6.2509
251 | 0.23 | 0.21 | Southern | AZ | Tucson.Intl.AP.722740 | 2 | 1179609 | 20.1322 | 16.1117 | 42.4549 | 20.0345 | 22.4204 | 1396.38 | 3.0653 | 85.99 | 1.8243 | 1.241 | 73.8133 | 1.9923 | 70.82 | 0.81415 | 1.1781 | 53.9205 | 1.3772 | -18.53 | 2.2413 | -0.86409 | 10.4098 | 3.0653 | 85.99 | 1.8243 | 1.241 | 73.8133 | 3.0644 | 81.31 | 1.9393 | 1.1251 | 71.9413 | 0.037316 | 0.75125 | 0.60122 | 1.5842 | 52.1071 | 0.11438 | 0.074343 | 0.051393 | 0.11438 | 0.11435 | 3.2088 | 2.6427 | -0.69146 | 3.2088 | 3.0342 | 2.7544 | 2.0121 | 0.38845 | 2.7544 | 2.6846 | 0.030529 | 0.61462 | 0.49188 | 1.2961 | 42.6304 | 0.093581 | 0.060822 | 0.042046 | 0.093581 | 0.093553 | 2.6252 | 2.1621 | -0.56571 | 2.6252 | 2.4823 | 2.2535 | 1.6462 | 0.3178 | 2.2535 | 2.1963
251 | 0.23 | 0.21 | Southern | FL | Jacksonville.Intl.AP.722060 | 2 | 5315428 | 19.0431 | 13.6369 | 36.896 | 18.9971 | 17.8989 | 817.59 | 2.3819 | 45.21 | 1.6061 | 0.77577 | 54.3389 | 1.5407 | 34.1 | 0.73668 | 0.80404 | 39.9864 | 1.0225 | 1.1 | 1.8317 | -0.80919 | 5.045 | 2.3819 | 45.21 | 1.6061 | 0.77577 | 54.3389 | 2.401 | 44.32 | 1.6963 | 0.70471 | 53.5372 | 0.16815 | 3.2021 | 2.293 | 6.204 | 137.4766 | 0.40051 | 0.25907 | 0.17193 | 0.40051 | 0.40372 | 7.602 | 5.7339 | 0.18496 | 7.602 | 7.4523 | 9.137 | 6.7237 | 0.84832 | 9.137 | 9.0022 | 0.13757 | 2.6197 | 1.876 | 5.0757 | 112.4739 | 0.32767 | 0.21195 | 0.14066 | 0.32767 | 0.3303 | 6.2194 | 4.6911 | 0.15132 | 6.2194 | 6.097 | 7.4753 | 5.5008 | 0.69403 | 7.4753 | 7.365
251 | 0.23 | 0.21 | Southern | FL | Miami.Intl.AP.722020 | 1 | 5815628 | 2.1543 | 21.6277 | 28.8842 | 2.1488 | 26.7354 | 937.62 | 1.294 | 39.58 | 0.2888 | 1.0052 | 38.8637 | 1.1553 | 36.82 | 0.13895 | 1.0164 | 36.601 | -0.66212 | -26.2 | 0.33024 | -0.99236 | -27.5367 | 1.294 | 39.58 | 0.2888 | 1.0052 | 38.8637 | 1.2027 | 36.4 | 0.2993 | 0.90337 | 35.6263 | 0.82759 | 1.7829 | 17.8989 | 23.9044 | 775.9671 | 1.0709 | 0.95612 | -0.54796 | 1.0709 | 0.99532 | 32.7561 | 30.472 | -21.6829 | 32.7561 | 30.1244 | 32.1633 | 30.2907 | -22.7891 | 32.1633 | 29.4841 | 0.15051 | 0.32426 | 3.2553 | 4.3475 | 141.1242 | 0.19476 | 0.17389 | -0.099657 | 0.19476 | 0.18102 | 5.9573 | 5.5419 | -3.9434 | 5.9573 | 5.4787 | 5.8495 | 5.5089 | -4.1446 | 5.8495 | 5.3622
251 | 0.23 | 0.21 | Southern | FL | Tallahassee.Intl.AP.722140 | 2 | 1260481 | 20.7257 | 12.9645 | 38.1874 | 20.6758 | 17.5116 | 1000.75 | 2.5029 | 59.84 | 1.7253 | 0.77758 | 56.4979 | 1.5912 | 42.35 | 0.7859 | 0.80525 | 40.8933 | 1.203 | 12.52 | 2.0021 | -0.79906 | 8.3844 | 2.5029 | 59.84 | 1.7253 | 0.77758 | 56.4979 | 2.5206 | 59.03 | 1.8263 | 0.6943 | 55.4754 | 0.039874 | 0.82642 | 0.51695 | 1.5227 | 39.904 | 0.099802 | 0.063446 | 0.04797 | 0.099802 | 0.10051 | 2.3861 | 1.6887 | 0.49922 | 2.3861 | 2.3538 | 2.2528 | 1.6306 | 0.33432 | 2.2528 | 2.212 | 0.032622 | 0.67612 | 0.42293 | 1.2458 | 32.6467 | 0.081651 | 0.051907 | 0.039246 | 0.081651 | 0.082227 | 1.9521 | 1.3816 | 0.40843 | 1.9521 | 1.9257 | 1.8431 | 1.334 | 0.27352 | 1.8431 | 1.8097
251 | 0.23 | 0.21 | Southern | FL | Tampa.Intl.AP.722110 | 2 | 4135450 | 8.6617 | 17.7112 | 31.0832 | 8.6404 | 22.4428 | 926.41 | 1.7432 | 47.05 | 0.82801 | 0.91515 | 45.3276 | 1.3127 | 38.88 | 0.36796 | 0.94478 | 38.2264 | 0.070449 | -11.39 | 1.0214 | -0.95098 | -13.9811 | 1.7432 | 47.05 | 0.82801 | 0.91515 | 45.3276 | 1.7015 | 44.99 | 0.87806 | 0.82347 | 43.1276 | 0.13082 | 1.1331 | 2.317 | 4.0663 | 121.194 | 0.22804 | 0.17173 | 0.0092162 | 0.22804 | 0.2226 | 6.1551 | 5.0863 | -1.4901 | 6.1551 | 5.8856 | 5.9298 | 5.0008 | -1.829 | 5.9298 | 5.642 | 0.10703 | 0.92705 | 1.8956 | 3.3268 | 99.1526 | 0.18657 | 0.1405 | 0.0075401 | 0.18657 | 0.18211 | 5.0357 | 4.1613 | -1.2191 | 5.0357 | 4.8152 | 4.8514 | 4.0913 | -1.4964 | 4.8514 | 4.6159
251 | 0.23 | 0.21 | Southern | GA | Savannah.Intl.AP.722070 | 2 | 580061 | 25.3974 | 13.1465 | 42.9917 | 25.3367 | 17.6551 | 893.01 | 2.7413 | 49.22 | 1.9643 | 0.77706 | 60.6854 | 1.6706 | 35.33 | 0.87576 | 0.79479 | 42.1234 | 1.5335 | 7.51 | 2.3113 | -0.77775 | 14.5424 | 2.7413 | 49.22 | 1.9643 | 0.77706 | 60.6854 | 2.7913 | 48.53 | 2.0951 | 0.69624 | 60.2723 | 0.01835 | 0.46603 | 0.24123 | 0.78889 | 16.3865 | 0.050302 | 0.030654 | 0.02814 | 0.050302 | 0.05122 | 0.90317 | 0.64829 | 0.13781 | 0.90317 | 0.89051 | 1.1136 | 0.77295 | 0.26685 | 1.1136 | 1.106 | 0.015012 | 0.38128 | 0.19736 | 0.64541 | 13.4063 | 0.041154 | 0.025079 | 0.023022 | 0.041154 | 0.041905 | 0.73891 | 0.53039 | 0.11274 | 0.73891 | 0.72855 | 0.91104 | 0.63238 | 0.21832 | 0.91104 | 0.90484
251 | 0.23 | 0.21 | Southern | HI | Honolulu.Intl.AP.911820 | 1 | 1211537 | 0.038492 | 21.4269 | 26.6069 | 0.038156 | 26.5688 | 2335.57 | 1.0108 | 87.87 | 0.019838 | 0.99098 | 33.6519 | 1.0623 | 92.85 | 0.009919 | 1.0524 | 35.5404 | -1.1459 | -101.13 | 0.009919 | -1.1559 | -38.6693 | 1.0108 | 87.87 | 0.019838 | 0.99098 | 33.6519 | 0.93005 | 80.77 | 0.019838 | 0.91021 | 30.9375 | 0.17241 | 0.0066363 | 3.6942 | 4.5872 | 402.6701 | 0.17427 | 0.18315 | -0.19757 | 0.17427 | 0.16035 | 15.1495 | 16.0081 | -17.4356 | 15.1495 | 13.9254 | 5.8018 | 6.1274 | -6.6669 | 5.8018 | 5.3339 | 0.031356 | 0.0012069 | 0.67185 | 0.83428 | 73.2331 | 0.031695 | 0.033309 | -0.035932 | 0.031695 | 0.029162 | 2.7552 | 2.9114 | -3.171 | 2.7552 | 2.5326 | 1.0552 | 1.1144 | -1.2125 | 1.0552 | 0.97006
251 | 0.23 | 0.21 | Southern | LA | Baton.Rouge-Ryan.AP.722317 | 2 | 2581427 | 25.4793 | 13.3789 | 43.268 | 25.4365 | 17.8315 | 698.02 | 2.7391 | 38.23 | 1.9659 | 0.7732 | 60.5839 | 1.6895 | 28.19 | 0.89811 | 0.79143 | 42.4036 | 1.489 | 3.75 | 2.2353 | -0.74629 | 14.2623 | 2.7391 | 38.23 | 1.9659 | 0.7732 | 60.5839 | 2.749 | 36.88 | 2.0756 | 0.67341 | 59.1622 | 0.081661 | 2.0807 | 1.0925 | 3.5333 | 57.001 | 0.22367 | 0.13797 | 0.12159 | 0.22367 | 0.22449 | 3.1219 | 2.302 | 0.30623 | 3.1219 | 3.0117 | 4.9473 | 3.4627 | 1.1647 | 4.9473 | 4.8312 | 0.066809 | 1.7023 | 0.89384 | 2.8907 | 46.6343 | 0.183 | 0.11288 | 0.09948 | 0.183 | 0.18366 | 2.5541 | 1.8834 | 0.25054 | 2.5541 | 2.4639 | 4.0476 | 2.833 | 0.95285 | 4.0476 | 3.9526
251 | 0.23 | 0.21 | Southern | LA | Lake.Charle.APs.722400 | 2 | 687049 | 24.5198 | 13.7389 | 42.7084 | 24.4785 | 18.2299 | 695.15 | 2.679 | 37.76 | 1.8761 | 0.80299 | 60.0044 | 1.6596 | 28.19 | 0.83823 | 0.82132 | 42.3545 | 1.399 | 1.85 | 2.1854 | -0.7864 | 12.0361 | 2.679 | 37.76 | 1.8761 | 0.80299 | 60.0044 | 2.669 | 35.91 | 1.9858 | 0.68322 | 57.9113 | 0.021734 | 0.53292 | 0.2986 | 0.92823 | 15.1085 | 0.058227 | 0.036069 | 0.030406 | 0.058227 | 0.058009 | 0.82068 | 0.61269 | 0.040208 | 0.82068 | 0.78047 | 1.3041 | 0.92054 | 0.2616 | 1.3041 | 1.2587 | 0.017781 | 0.436 | 0.2443 | 0.75942 | 12.3607 | 0.047637 | 0.029509 | 0.024876 | 0.047637 | 0.047459 | 0.67143 | 0.50126 | 0.032896 | 0.67143 | 0.63853 | 1.067 | 0.75312 | 0.21402 | 1.067 | 1.0297
251 | 0.23 | 0.21 | Southern | TX | Brownsville.Intercontinental.AP.722500 | 2 | 1578218 | 12.555 | 20.4786 | 38.5432 | 12.5336 | 26.0096 | 944.24 | 2.1495 | 44.64 | 1.0578 | 1.0917 | 55.3057 | 1.5698 | 38.11 | 0.50893 | 1.0608 | 44.6077 | 0.22952 | -15.78 | 1.0977 | -0.86818 | -9.856 | 2.1495 | 44.64 | 1.0578 | 1.0917 | 55.3057 | 2.0495 | 40.71 | 1.0977 | 0.95181 | 51.3061 | 0.049925 | 0.62681 | 1.0224 | 1.9243 | 47.1416 | 0.10732 | 0.078371 | 0.011459 | 0.10732 | 0.10232 | 2.2287 | 1.9027 | -0.78782 | 2.2287 | 2.0325 | 2.7612 | 2.2271 | -0.49207 | 2.7612 | 2.5615 | 0.040846 | 0.51281 | 0.83646 | 1.5743 | 38.568 | 0.087798 | 0.064118 | 0.0093748 | 0.087798 | 0.083713 | 1.8233 | 1.5566 | -0.64454 | 1.8233 | 1.6628 | 2.259 | 1.822 | -0.40257 | 2.259 | 2.0956
251 | 0.23 | 0.21 | Southern | TX | Houston-Bush.Intercontinental.AP.722430 | 2 | 9591173 | 21.0613 | 15.1388 | 40.9899 | 21.0258 | 19.9641 | 843.11 | 2.5292 | 43.5 | 1.6665 | 0.86273 | 58.3237 | 1.5997 | 33.97 | 0.74843 | 0.85123 | 41.7787 | 1.1891 | -4.06 | 1.9459 | -0.75679 | 8.8161 | 2.5292 | 43.5 | 1.6665 | 0.86273 | 58.3237 | 2.5292 | 41.62 | 1.7563 | 0.77285 | 56.884 | 0.30341 | 6.3902 | 4.5932 | 12.4366 | 255.8062 | 0.76739 | 0.48535 | 0.36079 | 0.76739 | 0.76737 | 13.1982 | 10.3068 | -1.2318 | 13.1982 | 12.6278 | 17.6959 | 12.676 | 2.6749 | 17.6959 | 17.259 | 0.24823 | 5.228 | 3.7579 | 10.1748 | 209.283 | 0.62782 | 0.39708 | 0.29517 | 0.62782 | 0.62781 | 10.7979 | 8.4323 | -1.0078 | 10.7979 | 10.3312 | 14.4775 | 10.3706 | 2.1884 | 14.4775 | 14.1202
251 | 0.23 | 0.21 | Southern | TX | San.Antonio.Intl.AP.722530 | 2 | 432881 | 22.1208 | 15.8388 | 43.2994 | 22.0835 | 21.2158 | 891.03 | 2.7991 | 49.73 | 1.7563 | 1.0428 | 65.9554 | 1.8096 | 39.08 | 0.8083 | 1.0013 | 47.8754 | 1.1791 | -5.41 | 1.9858 | -0.80677 | 7.8391 | 2.7991 | 49.73 | 1.7563 | 1.0428 | 65.9554 | 2.7591 | 46.81 | 1.8361 | 0.92293 | 63.3325 | 0.013694 | 0.30292 | 0.21689 | 0.59293 | 12.2016 | 0.03833 | 0.02478 | 0.016146 | 0.03833 | 0.037782 | 0.68099 | 0.53515 | -0.074083 | 0.68099 | 0.64101 | 0.90318 | 0.6556 | 0.10735 | 0.90318 | 0.86726 | 0.011203 | 0.24783 | 0.17745 | 0.4851 | 9.9825 | 0.031359 | 0.020273 | 0.013209 | 0.031359 | 0.030911 | 0.55714 | 0.43783 | -0.06061 | 0.55714 | 0.52443 | 0.73892 | 0.53636 | 0.087823 | 0.73892 | 0.70953
252 | 0.24 | 0.21 | South/Central | NC | Raleigh-Durham.Intl.AP.723060 | 3 | 4170977 | 50.1768 | 8.7358 | 63.0384 | 50.0585 | 12.9799 | 913.72 | 3.642 | 52.55 | 2.9931 | 0.6489 | 60.125 | 1.7295 | 31.36 | 1.073 | 0.65651 | 36.6321 | 3.0362 | 22.62 | 3.6529 | -0.61664 | 23.2757 | 3.642 | 52.55 | 2.9931 | 0.6489 | 60.125 | 3.8123 | 52.73 | 3.2544 | 0.55795 | 60.1238 | 0.063866 | 3.2046 | 0.55792 | 4.026 | 58.3554 | 0.2326 | 0.11046 | 0.19391 | 0.2326 | 0.24348 | 3.3561 | 2.0028 | 1.4446 | 3.3561 | 3.3676 | 3.8399 | 2.3395 | 1.4865 | 3.8399 | 3.8399 | 0.063866 | 3.2046 | 0.55792 | 4.026 | 58.3554 | 0.2326 | 0.11046 | 0.19391 | 0.2326 | 0.24348 | 3.3561 | 2.0028 | 1.4446 | 3.3561 | 3.3676 | 3.8399 | 2.3395 | 1.4865 | 3.8399 | 3.8399
252 | 0.24 | 0.21 | South/Central | TN | Nashville.Intl.AP.723270 | 3 | 2864099 | 55.3983 | 10.0001 | 69.8465 | 54.6657 | 15.1808 | 930.9 | 3.9727 | 50.39 | 3.1998 | 0.77294 | 67.0947 | 1.9688 | 32.85 | 1.1944 | 0.77436 | 42.3264 | 3.0992 | 14.28 | 3.744 | -0.6448 | 23.4019 | 3.9727 | 50.39 | 3.1998 | 0.77294 | 67.0947 | 4.0848 | 48.84 | 3.4357 | 0.64907 | 65.609 | 0.043855 | 2.4295 | 0.43856 | 3.0631 | 40.8246 | 0.17422 | 0.08634 | 0.13591 | 0.17422 | 0.17914 | 2.2099 | 1.4406 | 0.62625 | 2.2099 | 2.1419 | 2.9424 | 1.8562 | 1.0263 | 2.9424 | 2.8773 | 0.043855 | 2.4295 | 0.43856 | 3.0631 | 40.8246 | 0.17422 | 0.08634 | 0.13591 | 0.17422 | 0.17914 | 2.2099 | 1.4406 | 0.62625 | 2.2099 | 2.1419 | 2.9424 | 1.8562 | 1.0263 | 2.9424 | 2.8773
252 | 0.24 | 0.21 | South/Central | VA | Norfolk.Intl.AP.723080 | 3 | 1629172 | 55.2355 | 8.9346 | 68.3659 | 55.1055 | 13.2604 | 1044.89 | 3.7039 | 54.24 | 3.0437 | 0.6602 | 61.1532 | 1.7201 | 32.43 | 1.0539 | 0.66615 | 36.7385 | 3.1768 | 23.59 | 3.7526 | -0.57581 | 25.9621 | 3.7039 | 54.24 | 3.0437 | 0.6602 | 61.1532 | 3.8932 | 54.3 | 3.3347 | 0.55856 | 61.1391 | 0.024946 | 1.3779 | 0.22288 | 1.7054 | 26.0656 | 0.092396 | 0.042909 | 0.079247 | 0.092396 | 0.09712 | 1.3531 | 0.80899 | 0.58847 | 1.3531 | 1.3546 | 1.5255 | 0.91647 | 0.64764 | 1.5255 | 1.5252 | 0.024946 | 1.3779 | 0.22288 | 1.7054 | 26.0656 | 0.092396 | 0.042909 | 0.079247 | 0.092396 | 0.09712 | 1.3531 | 0.80899 | 0.58847 | 1.3531 | 1.3546 | 1.5255 | 0.91647 | 0.64764 | 1.5255 | 1.5252
252 | 0.24 | 0.21 | South/Central | AL | Birmingham.Muni.AP.722280 | 3 | 3613104 | 38.3548 | 10.8512 | 53.5636 | 37.8435 | 15.7201 | 1075.86 | 3.1072 | 58.97 | 2.3401 | 0.76703 | 60.9599 | 1.6171 | 37.79 | 0.82953 | 0.78762 | 42.2941 | 2.2331 | 19.58 | 2.9337 | -0.70062 | 9.7534 | 3.1072 | 58.97 | 2.3401 | 0.76703 | 60.9599 | 3.1974 | 58.32 | 2.5356 | 0.66176 | 59.2605 | 0.049351 | 1.8929 | 0.53552 | 2.6434 | 53.0951 | 0.15334 | 0.079808 | 0.11021 | 0.15334 | 0.1578 | 2.9102 | 1.865 | 0.9663 | 2.9102 | 2.8782 | 3.0085 | 2.0873 | 0.48134 | 3.0085 | 2.9246 | 0.049351 | 1.8929 | 0.53552 | 2.6434 | 53.0951 | 0.15334 | 0.079808 | 0.11021 | 0.15334 | 0.1578 | 2.9102 | 1.865 | 0.9663 | 2.9102 | 2.8782 | 3.0085 | 2.0873 | 0.48134 | 3.0085 | 2.9246
252 | 0.24 | 0.21 | South/Central | AL | Montgomery-Dannelly.Field.722260 | 3 | 1279476 | 31.8388 | 12.3757 | 48.7587 | 31.4127 | 17.346 | 1033.1 | 2.8201 | 54.99 | 2.0376 | 0.7825 | 57.6764 | 1.5018 | 35.97 | 0.71977 | 0.78206 | 40.6551 | 1.8716 | 13.91 | 2.5918 | -0.72022 | 4.5555 | 2.8201 | 54.99 | 2.0376 | 0.7825 | 57.6764 | 2.8931 | 54.4 | 2.1985 | 0.69457 | 56.2264 | 0.017476 | 0.55643 | 0.21628 | 0.85212 | 18.0548 | 0.049284 | 0.026247 | 0.032709 | 0.049284 | 0.050561 | 0.96102 | 0.62862 | 0.2431 | 0.96102 | 0.95071 | 1.008 | 0.7105 | 0.079613 | 1.008 | 0.98263 | 0.017476 | 0.55643 | 0.21628 | 0.85212 | 18.0548 | 0.049284 | 0.026247 | 0.032709 | 0.049284 | 0.050561 | 0.96102 | 0.62862 | 0.2431 | 0.96102 | 0.95071 | 1.008 | 0.7105 | 0.079613 | 1.008 | 0.98263
252 | 0.24 | 0.21 | South/Central | AR | Little.Rock-Adams.Field.723403 | 3 | 2047084 | 49.1483 | 11.6891 | 65.5972 | 49.0667 | 16.5305 | 987.44 | 3.6386 | 51.32 | 2.854 | 0.78462 | 68.2959 | 1.8894 | 32.34 | 1.1077 | 0.78177 | 45.6487 | 2.4985 | 16.61 | 3.1933 | -0.69476 | 13.3373 | 3.6386 | 51.32 | 2.854 | 0.78462 | 68.2959 | 3.7485 | 51.11 | 3.0536 | 0.69493 | 67.2738 | 0.027961 | 1.3742 | 0.32684 | 1.8342 | 27.6099 | 0.10174 | 0.052831 | 0.069862 | 0.10174 | 0.10481 | 1.435 | 0.90426 | 0.46443 | 1.435 | 1.4291 | 1.9096 | 1.2764 | 0.37293 | 1.9096 | 1.881 | 0.027961 | 1.3742 | 0.32684 | 1.8342 | 27.6099 | 0.10174 | 0.052831 | 0.069862 | 0.10174 | 0.10481 | 1.435 | 0.90426 | 0.46443 | 1.435 | 1.4291 | 1.9096 | 1.2764 | 0.37293 | 1.9096 | 1.881
252 | 0.24 | 0.21 | South/Central | AZ | Kingman.AWOS.723700 | 3 | 155032 | 39.1602 | 13.4337 | 58.9047 | 38.9732 | 19.9315 | 1198.29 | 3.646 | 72.45 | 2.4797 | 1.1662 | 78.7721 | 1.876 | 47.75 | 0.77763 | 1.0983 | 54.0866 | 2.7002 | 19.25 | 3.4772 | -0.77699 | 13.7029 | 3.646 | 72.45 | 2.4797 | 1.1662 | 78.7721 | 3.7748 | 70.96 | 2.7595 | 1.0153 | 76.3301 | 0.0021176 | 0.082925 | 0.028447 | 0.12474 | 2.5375 | 0.0077206 | 0.0039725 | 0.005718 | 0.0077206 | 0.0079935 | 0.15342 | 0.10111 | 0.040763 | 0.15342 | 0.15026 | 0.16681 | 0.11453 | 0.029017 | 0.16681 | 0.16163 | 0.0021176 | 0.082925 | 0.028447 | 0.12474 | 2.5375 | 0.0077206 | 0.0039725 | 0.005718 | 0.0077206 | 0.0079935 | 0.15342 | 0.10111 | 0.040763 | 0.15342 | 0.15026 | 0.16681 | 0.11453 | 0.029017 | 0.16681 | 0.16163
252 | 0.24 | 0.21 | South/Central | AZ | Prescott-Love.Field.723723 | 3 | 167517 | 50.5412 | 6.9997 | 62.0595 | 50.3002 | 11.7593 | 1082.17 | 4.2426 | 73.56 | 3.4596 | 0.78293 | 76.0427 | 1.9685 | 43.45 | 1.154 | 0.81456 | 47.5612 | 3.866 | 37.44 | 4.59 | -0.72394 | 30.1884 | 4.2426 | 73.56 | 3.4596 | 0.78293 | 76.0427 | 4.4178 | 73.01 | 3.7753 | 0.64257 | 74.4859 | 0.0022881 | 0.11564 | 0.016016 | 0.142 | 2.4761 | 0.0097074 | 0.0045042 | 0.0088459 | 0.0097074 | 0.010109 | 0.16831 | 0.099418 | 0.085667 | 0.16831 | 0.16705 | 0.17399 | 0.10883 | 0.069074 | 0.17399 | 0.17043 | 0.0022881 | 0.11564 | 0.016016 | 0.142 | 2.4761 | 0.0097074 | 0.0045042 | 0.0088459 | 0.0097074 | 0.010109 | 0.16831 | 0.099418 | 0.085667 | 0.16831 | 0.16705 | 0.17399 | 0.10883 | 0.069074 | 0.17399 | 0.17043
252 | 0.24 | 0.21 | South/Central | CA | Daggett.Intl.AP.723815 | 3 | 3397182 | 26.6906 | 12.9946 | 45.3755 | 26.5358 | 18.8397 | 1285.45 | 3.144 | 90.05 | 1.8266 | 1.3174 | 76.4086 | 1.9057 | 75.72 | 0.58066 | 1.325 | 60.638 | 1.4956 | -23.71 | 2.5262 | -1.0306 | -8.742 | 3.144 | 90.05 | 1.8266 | 1.3174 | 76.4086 | 3.0237 | 74.94 | 2.0479 | 0.97587 | 65.5652 | 0.046402 | 1.2385 | 0.60298 | 2.1055 | 59.6475 | 0.14589 | 0.088428 | 0.069398 | 0.14589 | 0.14031 | 4.1785 | 3.5136 | -1.1002 | 4.1785 | 3.4774 | 3.5455 | 2.8137 | -0.40565 | 3.5455 | 3.0424 | 0.046402 | 1.2385 | 0.60298 | 2.1055 | 59.6475 | 0.14589 | 0.088428 | 0.069398 | 0.14589 | 0.14031 | 4.1785 | 3.5136 | -1.1002 | 4.1785 | 3.4774 | 3.5455 | 2.8137 | -0.40565 | 3.5455 | 3.0424
252 | 0.24 | 0.21 | South/Central | CA | Fresno.Metro.AP.723890 | 3 | 2081643 | 29.522 | 10.958 | 45.4684 | 29.351 | 16.1173 | 1177.76 | 3.0895 | 74.4 | 2.1471 | 0.94248 | 65.5057 | 1.7353 | 57.68 | 0.81032 | 0.92503 | 47.5576 | 1.7781 | -10.59 | 2.5644 | -0.78632 | 1.5501 | 3.0895 | 74.4 | 2.1471 | 0.94248 | 65.5057 | 3.1629 | 71.79 | 2.3073 | 0.85565 | 64.0906 | 0.028433 | 0.8394 | 0.31157 | 1.2928 | 33.4874 | 0.087845 | 0.049341 | 0.050556 | 0.087845 | 0.089932 | 2.1154 | 1.64 | -0.30111 | 2.1154 | 2.0412 | 1.8625 | 1.3522 | 0.044073 | 1.8625 | 1.8223 | 0.028433 | 0.8394 | 0.31157 | 1.2928 | 33.4874 | 0.087845 | 0.049341 | 0.050556 | 0.087845 | 0.089932 | 2.1154 | 1.64 | -0.30111 | 2.1154 | 2.0412 | 1.8625 | 1.3522 | 0.044073 | 1.8625 | 1.8223
252 | 0.24 | 0.21 | South/Central | CA | Los.Angeles.Intl.AP.722950 | 3 | 13764852 | 13.3916 | 4.1389 | 19.7587 | 13.312 | 6.4467 | 484.83 | 1.8995 | 41.36 | 1.4169 | 0.48259 | 37.6386 | 1.1847 | 39.14 | 0.55394 | 0.63071 | 32.445 | 0.76261 | -28.42 | 1.6809 | -0.91826 | -15.1422 | 1.8995 | 41.36 | 1.4169 | 0.48259 | 37.6386 | 1.8847 | 36.92 | 1.5077 | 0.37704 | 34.5766 | 0.18801 | 2.5178 | 0.77816 | 3.7149 | 91.1547 | 0.35713 | 0.22273 | 0.14338 | 0.35713 | 0.35435 | 7.7762 | 7.3589 | -5.3433 | 7.7762 | 6.9415 | 7.0766 | 6.1001 | -2.8469 | 7.0766 | 6.5009 | 0.18801 | 2.5178 | 0.77816 | 3.7149 | 91.1547 | 0.35713 | 0.22273 | 0.14338 | 0.35713 | 0.35435 | 7.7762 | 7.3589 | -5.3433 | 7.7762 | 6.9415 | 7.0766 | 6.1001 | -2.8469 | 7.0766 | 6.5009
252 | 0.24 | 0.21 | South/Central | CA | Redbluff.AP.725910 | 3 | 947304 | 36.7661 | 6.5207 | 46.1089 | 36.5518 | 9.557 | 917.05 | 3.6058 | 78.31 | 2.7109 | 0.89485 | 70.8711 | 2.0251 | 66.74 | 0.95606 | 1.0691 | 55.2149 | 2.7546 | 13.09 | 3.2327 | -0.47812 | 22.5352 | 3.6058 | 78.31 | 2.7109 | 0.89485 | 70.8711 | 3.4893 | 61.69 | 2.9749 | 0.51439 | 59.0171 | 0.012939 | 0.47572 | 0.084373 | 0.59661 | 11.8659 | 0.046656 | 0.026203 | 0.035642 | 0.046656 | 0.045149 | 1.0133 | 0.86356 | 0.16937 | 1.0133 | 0.79822 | 0.91702 | 0.71444 | 0.29159 | 0.91702 | 0.76363 | 0.012939 | 0.47572 | 0.084373 | 0.59661 | 11.8659 | 0.046656 | 0.026203 | 0.035642 | 0.046656 | 0.045149 | 1.0133 | 0.86356 | 0.16937 | 1.0133 | 0.79822 | 0.91702 | 0.71444 | 0.29159 | 0.91702 | 0.76363
252 | 0.24 | 0.21 | South/Central | CA | Sacramento.Metro.AP.724839 | 3 | 6831885 | 37.0362 | 7.9691 | 49.6547 | 36.8224 | 12.8323 | 1091.77 | 3.4467 | 73.3 | 2.6247 | 0.82198 | 66.8356 | 1.7634 | 52.97 | 0.9591 | 0.80435 | 44.637 | 2.4557 | -0.06 | 3.1671 | -0.71139 | 12.3325 | 3.4467 | 73.3 | 2.6247 | 0.82198 | 66.8356 | 3.6361 | 72.61 | 2.8856 | 0.75046 | 67.3339 | 0.093317 | 3.4561 | 0.74365 | 4.6336 | 101.8802 | 0.32163 | 0.16456 | 0.22916 | 0.32163 | 0.33931 | 6.8401 | 4.943 | -0.005599 | 6.8401 | 6.7757 | 6.2369 | 4.1654 | 1.1508 | 6.2369 | 6.2834 | 0.093317 | 3.4561 | 0.74365 | 4.6336 | 101.8802 | 0.32163 | 0.16456 | 0.22916 | 0.32163 | 0.33931 | 6.8401 | 4.943 | -0.005599 | 6.8401 | 6.7757 | 6.2369 | 4.1654 | 1.1508 | 6.2369 | 6.2834
252 | 0.24 | 0.21 | South/Central | CA | San.Diego.Intl.AP.722900 | 3 | 2813833 | 10.5779 | 5.6329 | 18.6666 | 10.5147 | 8.1518 | 541.68 | 1.6385 | 39.42 | 1.1292 | 0.50923 | 34.9957 | 1.1261 | 40.51 | 0.44484 | 0.6813 | 33.0662 | 0.42849 | -33.63 | 1.3803 | -0.95177 | -20.3648 | 1.6385 | 39.42 | 1.1292 | 0.50923 | 34.9957 | 1.6052 | 34.48 | 1.2086 | 0.39662 | 31.503 | 0.038434 | 0.40655 | 0.2165 | 0.71743 | 20.819 | 0.062973 | 0.043282 | 0.016469 | 0.062973 | 0.061695 | 1.5151 | 1.557 | -1.2925 | 1.5151 | 1.3252 | 1.345 | 1.2709 | -0.7827 | 1.345 | 1.2108 | 0.038434 | 0.40655 | 0.2165 | 0.71743 | 20.819 | 0.062973 | 0.043282 | 0.016469 | 0.062973 | 0.061695 | 1.5151 | 1.557 | -1.2925 | 1.5151 | 1.3252 | 1.345 | 1.2709 | -0.7827 | 1.345 | 1.2108
252 | 0.24 | 0.21 | South/Central | CA | San.Francisco.Intl.AP.724940 | 3 | 3723939 | 37.0027 | 1.4702 | 40.893 | 36.7903 | 4.1027 | 627.08 | 3.1313 | 53.07 | 2.6911 | 0.44026 | 52.3819 | 1.2689 | 33.32 | 0.79736 | 0.4715 | 29.1997 | 3.5667 | 23.38 | 3.9835 | -0.41685 | 34.6802 | 3.1313 | 53.07 | 2.6911 | 0.44026 | 52.3819 | 3.3652 | 52.1 | 3.0146 | 0.35058 | 52.9591 | 0.050865 | 1.8822 | 0.074783 | 2.08 | 31.8965 | 0.15928 | 0.064541 | 0.18142 | 0.15928 | 0.17117 | 2.6994 | 1.6948 | 1.1892 | 2.6994 | 2.6501 | 2.6644 | 1.4852 | 1.764 | 2.6644 | 2.6938 | 0.050865 | 1.8822 | 0.074783 | 2.08 | 31.8965 | 0.15928 | 0.064541 | 0.18142 | 0.15928 | 0.17117 | 2.6994 | 1.6948 | 1.1892 | 2.6994 | 2.6501 | 2.6644 | 1.4852 | 1.764 | 2.6644 | 2.6938
252 | 0.24 | 0.21 | South/Central | GA | Atlanta-Hartsfield-Jackson.Intl.AP.722190 | 3 | 4874954 | 44.5385 | 9.9193 | 58.7868 | 44.4333 | 14.3535 | 1052.03 | 3.3702 | 56.83 | 2.632 | 0.73824 | 63.5704 | 1.6987 | 35.25 | 0.93382 | 0.76488 | 42.7278 | 2.5252 | 21.48 | 3.2312 | -0.70604 | 13.3739 | 3.3702 | 56.83 | 2.632 | 0.73824 | 63.5704 | 3.4714 | 56.23 | 2.8439 | 0.62751 | 61.8643 | 0.066587 | 2.9657 | 0.66049 | 3.9144 | 70.0514 | 0.22441 | 0.11311 | 0.16814 | 0.22441 | 0.23115 | 3.7841 | 2.3472 | 1.4303 | 3.7841 | 3.7442 | 4.233 | 2.8451 | 0.89053 | 4.233 | 4.1193 | 0.066587 | 2.9657 | 0.66049 | 3.9144 | 70.0514 | 0.22441 | 0.11311 | 0.16814 | 0.22441 | 0.23115 | 3.7841 | 2.3472 | 1.4303 | 3.7841 | 3.7442 | 4.233 | 2.8451 | 0.89053 | 4.233 | 4.1193
252 | 0.24 | 0.21 | South/Central | GA | Macon-Middle.Georgia.Rgnl.AP.722170 | 3 | 1376995 | 34.6072 | 11.8285 | 51.0354 | 34.5251 | 16.5103 | 986.55 | 2.9738 | 52.42 | 2.1931 | 0.78071 | 59.6121 | 1.5743 | 33.84 | 0.79507 | 0.77919 | 41.5117 | 1.9464 | 13.78 | 2.6722 | -0.72582 | 5.3679 | 2.9738 | 52.42 | 2.1931 | 0.78071 | 59.6121 | 3.0147 | 50.94 | 2.3544 | 0.66032 | 56.8645 | 0.018808 | 0.6509 | 0.22247 | 0.95989 | 18.5554 | 0.055933 | 0.029609 | 0.036608 | 0.055933 | 0.056702 | 0.98593 | 0.63647 | 0.25918 | 0.98593 | 0.9581 | 1.1212 | 0.78077 | 0.10096 | 1.1212 | 1.0695 | 0.018808 | 0.6509 | 0.22247 | 0.95989 | 18.5554 | 0.055933 | 0.029609 | 0.036608 | 0.055933 | 0.056702 | 0.98593 | 0.63647 | 0.25918 | 0.98593 | 0.9581 | 1.1212 | 0.78077 | 0.10096 | 1.1212 | 1.0695
252 | 0.24 | 0.21 | South/Central | LA | Monroe.Rgnl.AP.722486 | 3 | 434906 | 33.8154 | 12.349 | 50.6642 | 33.7589 | 16.9053 | 741.4 | 2.9189 | 38.53 | 2.1555 | 0.76347 | 58.4343 | 1.5896 | 26.3 | 0.82826 | 0.76135 | 41.2241 | 1.8189 | 5.69 | 2.5347 | -0.71582 | 3.9943 | 2.9189 | 38.53 | 2.1555 | 0.76347 | 58.4343 | 2.9689 | 37.69 | 2.2952 | 0.67369 | 56.6362 | 0.0059404 | 0.20088 | 0.073358 | 0.30096 | 4.4042 | 0.01734 | 0.0094428 | 0.010805 | 0.01734 | 0.017636 | 0.22888 | 0.15623 | 0.033801 | 0.22888 | 0.22389 | 0.34712 | 0.24489 | 0.023728 | 0.34712 | 0.33644 | 0.0059404 | 0.20088 | 0.073358 | 0.30096 | 4.4042 | 0.01734 | 0.0094428 | 0.010805 | 0.01734 | 0.017636 | 0.22888 | 0.15623 | 0.033801 | 0.22888 | 0.22389 | 0.34712 | 0.24489 | 0.023728 | 0.34712 | 0.33644
252 | 0.24 | 0.21 | South/Central | LA | Shreveport.Rgnl.AP.722480 | 3 | 899456 | 34.4652 | 12.909 | 52.184 | 34.4076 | 17.7764 | 780.04 | 2.9589 | 40.38 | 2.1555 | 0.80346 | 60.0381 | 1.5996 | 27.31 | 0.79832 | 0.80125 | 42.4382 | 1.8589 | 6.77 | 2.5945 | -0.73569 | 3.9699 | 2.9589 | 40.38 | 2.1555 | 0.80346 | 60.0381 | 3.0189 | 39.66 | 2.3052 | 0.71372 | 58.3704 | 0.012286 | 0.42343 | 0.1586 | 0.64111 | 9.5833 | 0.036352 | 0.019652 | 0.022837 | 0.036352 | 0.037089 | 0.49609 | 0.33552 | 0.083174 | 0.49609 | 0.48725 | 0.73761 | 0.52138 | 0.048773 | 0.73761 | 0.71712 | 0.012286 | 0.42343 | 0.1586 | 0.64111 | 9.5833 | 0.036352 | 0.019652 | 0.022837 | 0.036352 | 0.037089 | 0.49609 | 0.33552 | 0.083174 | 0.49609 | 0.48725 | 0.73761 | 0.52138 | 0.048773 | 0.73761 | 0.71712
252 | 0.24 | 0.21 | South/Central | MS | Jackson.Intl.AP.722350 | 3 | 1014636 | 36.0922 | 12.5771 | 53.3449 | 35.611 | 17.7339 | 900.12 | 3.0231 | 46.26 | 2.2227 | 0.80037 | 60.7816 | 1.599 | 31.77 | 0.8051 | 0.7939 | 42.2309 | 1.9921 | 5.79 | 2.7202 | -0.72811 | 5.8953 | 3.0231 | 46.26 | 2.2227 | 0.80037 | 60.7816 | 3.1004 | 45.11 | 2.3966 | 0.70376 | 59.1511 | 0.013859 | 0.5002 | 0.1743 | 0.7393 | 12.4747 | 0.041896 | 0.02216 | 0.027608 | 0.041896 | 0.042968 | 0.64111 | 0.4403 | 0.080243 | 0.64111 | 0.62517 | 0.84237 | 0.58527 | 0.081702 | 0.84237 | 0.81977 | 0.013859 | 0.5002 | 0.1743 | 0.7393 | 12.4747 | 0.041896 | 0.02216 | 0.027608 | 0.041896 | 0.042968 | 0.64111 | 0.4403 | 0.080243 | 0.64111 | 0.62517 | 0.84237 | 0.58527 | 0.081702 | 0.84237 | 0.81977
252 | 0.24 | 0.21 | South/Central | MS | Tupelo.Muni-C.D.Lemons.AP.723320 | 3 | 418053 | 46.4987 | 11.1349 | 62.3018 | 45.8812 | 16.4206 | 964.06 | 3.6496 | 52.2 | 2.8564 | 0.79316 | 68.6695 | 1.9229 | 34.64 | 1.1406 | 0.78231 | 46.0956 | 2.4388 | 11.54 | 3.1091 | -0.67034 | 13.2303 | 3.6496 | 52.2 | 2.8564 | 0.79316 | 68.6695 | 3.7286 | 50.86 | 3.0421 | 0.68648 | 66.7866 | 0.0057102 | 0.26552 | 0.063582 | 0.35575 | 5.5049 | 0.02084 | 0.01098 | 0.013926 | 0.02084 | 0.021291 | 0.29807 | 0.1978 | 0.065895 | 0.29807 | 0.29042 | 0.39211 | 0.26321 | 0.075548 | 0.39211 | 0.38136 | 0.0057102 | 0.26552 | 0.063582 | 0.35575 | 5.5049 | 0.02084 | 0.01098 | 0.013926 | 0.02084 | 0.021291 | 0.29807 | 0.1978 | 0.065895 | 0.29807 | 0.29042 | 0.39211 | 0.26321 | 0.075548 | 0.39211 | 0.38136
252 | 0.24 | 0.21 | South/Central | NC | Charlotte-Douglas.Intl.AP.723140 | 3 | 2994711 | 44.2061 | 9.146 | 57.5907 | 44.1015 | 13.4892 | 862.8 | 3.3898 | 50.47 | 2.7016 | 0.68816 | 62.4611 | 1.6682 | 31.57 | 0.96323 | 0.70502 | 40.7063 | 2.7147 | 18.12 | 3.3798 | -0.66512 | 16.9323 | 3.3898 | 50.47 | 2.7016 | 0.68816 | 62.4611 | 3.5106 | 49.96 | 2.9233 | 0.58733 | 61.2766 | 0.040905 | 1.8082 | 0.37411 | 2.3557 | 35.2925 | 0.13866 | 0.068239 | 0.11104 | 0.13866 | 0.1436 | 2.0645 | 1.2914 | 0.74119 | 2.0645 | 2.0436 | 2.5549 | 1.6651 | 0.69261 | 2.5549 | 2.5065 | 0.040905 | 1.8082 | 0.37411 | 2.3557 | 35.2925 | 0.13866 | 0.068239 | 0.11104 | 0.13866 | 0.1436 | 2.0645 | 1.2914 | 0.74119 | 2.0645 | 2.0436 | 2.5549 | 1.6651 | 0.69261 | 2.5549 | 2.5065
252 | 0.24 | 0.21 | South/Central | NC | Wilmington.Intl.AP.723013 | 3 | 883625 | 35.4573 | 10.732 | 50.1966 | 35.3729 | 14.8237 | 806.96 | 2.8679 | 44.4 | 2.183 | 0.68493 | 55.6389 | 1.4575 | 29.15 | 0.75383 | 0.70367 | 37.9504 | 2.0941 | 10.45 | 2.7819 | -0.68779 | 8.3083 | 2.8679 | 44.4 | 2.183 | 0.68493 | 55.6389 | 2.9689 | 43.65 | 2.3841 | 0.58479 | 54.2183 | 0.012069 | 0.42795 | 0.12953 | 0.60584 | 9.7395 | 0.034614 | 0.017591 | 0.025274 | 0.034614 | 0.035833 | 0.53588 | 0.35182 | 0.12613 | 0.53588 | 0.52683 | 0.67153 | 0.45804 | 0.10028 | 0.67153 | 0.65438 | 0.012069 | 0.42795 | 0.12953 | 0.60584 | 9.7395 | 0.034614 | 0.017591 | 0.025274 | 0.034614 | 0.035833 | 0.53588 | 0.35182 | 0.12613 | 0.53588 | 0.52683 | 0.67153 | 0.45804 | 0.10028 | 0.67153 | 0.65438
252 | 0.24 | 0.21 | South/Central | NV | Las.Vegas-McCarran.Intl.AP.723860 | 3 | 1413386 | 29.5864 | 16.5652 | 53.1793 | 29.4443 | 23.735 | 1044.62 | 3.2606 | 60.19 | 1.9279 | 1.3326 | 78.3266 | 1.8008 | 45.22 | 0.5983 | 1.2025 | 55.9523 | 1.975 | -3.38 | 2.7203 | -0.74531 | 5.2068 | 3.2606 | 60.19 | 1.9279 | 1.3326 | 78.3266 | 3.3452 | 57.63 | 2.1385 | 1.2068 | 75.9951 | 0.019305 | 0.57118 | 0.3198 | 1.0266 | 20.1668 | 0.062946 | 0.034766 | 0.038128 | 0.062946 | 0.064581 | 1.162 | 0.87299 | -0.065252 | 1.162 | 1.1126 | 1.5121 | 1.0802 | 0.10052 | 1.5121 | 1.4671 | 0.019305 | 0.57118 | 0.3198 | 1.0266 | 20.1668 | 0.062946 | 0.034766 | 0.038128 | 0.062946 | 0.064581 | 1.162 | 0.87299 | -0.065252 | 1.162 | 1.1126 | 1.5121 | 1.0802 | 0.10052 | 1.5121 | 1.4671
252 | 0.24 | 0.21 | South/Central | OK | Oklahoma.City-Will.Rogers.World.AP.723530 | 3 | 3552038 | 62.6819 | 11.1091 | 78.891 | 62.5783 | 16.3127 | 953.82 | 4.2283 | 49.05 | 3.323 | 0.90532 | 79.1889 | 2.0994 | 31.32 | 1.2274 | 0.87196 | 50.8109 | 3.1882 | 14.72 | 3.8719 | -0.68369 | 22.5369 | 4.2283 | 49.05 | 3.323 | 0.90532 | 79.1889 | 4.3482 | 47.31 | 3.6024 | 0.74582 | 76.397 | 0.048517 | 3.0412 | 0.53898 | 3.8276 | 46.2767 | 0.20515 | 0.10186 | 0.15468 | 0.20515 | 0.21096 | 2.3798 | 1.5196 | 0.71417 | 2.3798 | 2.2953 | 3.842 | 2.4652 | 1.0934 | 3.842 | 3.7066 | 0.048517 | 3.0412 | 0.53898 | 3.8276 | 46.2767 | 0.20515 | 0.10186 | 0.15468 | 0.20515 | 0.21096 | 2.3798 | 1.5196 | 0.71417 | 2.3798 | 2.2953 | 3.842 | 2.4652 | 1.0934 | 3.842 | 3.7066
252 | 0.24 | 0.21 | South/Central | SC | Charleston.Intl.AP.722080 | 3 | 1030593 | 29.4397 | 12.4499 | 46.188 | 29.3696 | 16.8184 | 934.26 | 2.651 | 48.73 | 1.8741 | 0.77688 | 55.3416 | 1.4408 | 34.48 | 0.65496 | 0.78586 | 39.9712 | 1.6357 | 3 | 2.392 | -0.75629 | 0.5299 | 2.651 | 48.73 | 1.8741 | 0.77688 | 55.3416 | 2.6915 | 46.52 | 2.0354 | 0.6561 | 52.5785 | 0.014077 | 0.41442 | 0.17526 | 0.65018 | 13.1514 | 0.037317 | 0.020282 | 0.023025 | 0.037317 | 0.037888 | 0.68596 | 0.48537 | 0.042231 | 0.68596 | 0.65485 | 0.77904 | 0.56267 | 0.0074593 | 0.77904 | 0.74014 | 0.014077 | 0.41442 | 0.17526 | 0.65018 | 13.1514 | 0.037317 | 0.020282 | 0.023025 | 0.037317 | 0.037888 | 0.68596 | 0.48537 | 0.042231 | 0.68596 | 0.65485 | 0.77904 | 0.56267 | 0.0074593 | 0.77904 | 0.74014
252 | 0.24 | 0.21 | South/Central | SC | Columbia.Metro.AP.723100 | 3 | 1050192 | 37.349 | 11.0342 | 52.8816 | 37.2605 | 15.6211 | 985.23 | 3.0437 | 53 | 2.2834 | 0.76035 | 59.9598 | 1.5818 | 35.57 | 0.82435 | 0.75748 | 41.0186 | 2.1447 | 10.35 | 2.8314 | -0.68671 | 8.9908 | 3.0437 | 53 | 2.2834 | 0.76035 | 59.9598 | 3.1142 | 51.34 | 2.4646 | 0.64962 | 57.8572 | 0.014345 | 0.53575 | 0.15828 | 0.75856 | 14.1327 | 0.043661 | 0.022691 | 0.030765 | 0.043661 | 0.044672 | 0.76026 | 0.51024 | 0.14847 | 0.76026 | 0.73645 | 0.8601 | 0.58839 | 0.12897 | 0.8601 | 0.82993 | 0.014345 | 0.53575 | 0.15828 | 0.75856 | 14.1327 | 0.043661 | 0.022691 | 0.030765 | 0.043661 | 0.044672 | 0.76026 | 0.51024 | 0.14847 | 0.76026 | 0.73645 | 0.8601 | 0.58839 | 0.12897 | 0.8601 | 0.82993
252 | 0.24 | 0.21 | South/Central | SC | Greenville.Intl.AP.723120 | 3 | 1931227 | 47.115 | 8.6117 | 59.995 | 47.0037 | 12.9913 | 879.21 | 3.4818 | 50.92 | 2.8221 | 0.6597 | 62.8741 | 1.6899 | 31.43 | 1.0034 | 0.68645 | 40.4802 | 2.816 | 19.04 | 3.4908 | -0.6748 | 17.9769 | 3.4818 | 50.92 | 2.8221 | 0.6597 | 62.8741 | 3.6224 | 50.43 | 3.0731 | 0.54925 | 61.6831 | 0.026379 | 1.2428 | 0.22717 | 1.5826 | 23.1923 | 0.091845 | 0.044576 | 0.074283 | 0.091845 | 0.095553 | 1.3432 | 0.82908 | 0.50225 | 1.3432 | 1.3303 | 1.6585 | 1.0678 | 0.47421 | 1.6585 | 1.6271 | 0.026379 | 1.2428 | 0.22717 | 1.5826 | 23.1923 | 0.091845 | 0.044576 | 0.074283 | 0.091845 | 0.095553 | 1.3432 | 0.82908 | 0.50225 | 1.3432 | 1.3303 | 1.6585 | 1.0678 | 0.47421 | 1.6585 | 1.6271
252 | 0.24 | 0.21 | South/Central | TN | Memphis.Intl.AP.723340 | 3 | 1295447 | 47.0126 | 12.3716 | 64.159 | 46.3902 | 17.7687 | 930.65 | 3.5178 | 47.45 | 2.6836 | 0.83425 | 68.0874 | 1.8162 | 32.41 | 0.99623 | 0.81997 | 45.7427 | 2.4562 | 7.67 | 3.1331 | -0.67684 | 13.279 | 3.5178 | 47.45 | 2.6836 | 0.83425 | 68.0874 | 3.6208 | 45.97 | 2.9025 | 0.71832 | 66.2621 | 0.017694 | 0.83186 | 0.21891 | 1.1353 | 16.4674 | 0.062246 | 0.032137 | 0.043462 | 0.062246 | 0.064068 | 0.8396 | 0.57348 | 0.13572 | 0.8396 | 0.81341 | 1.2048 | 0.80939 | 0.23497 | 1.2048 | 1.1725 | 0.017694 | 0.83186 | 0.21891 | 1.1353 | 16.4674 | 0.062246 | 0.032137 | 0.043462 | 0.062246 | 0.064068 | 0.8396 | 0.57348 | 0.13572 | 0.8396 | 0.81341 | 1.2048 | 0.80939 | 0.23497 | 1.2048 | 1.1725
252 | 0.24 | 0.21 | South/Central | TX | El.Paso.Intl.AP.722700 | 3 | 1163506 | 28.7479 | 11.4991 | 45.2867 | 28.6996 | 16.5872 | 817.75 | 2.949 | 48.69 | 2.0457 | 0.90332 | 62.6274 | 1.5797 | 34.92 | 0.67857 | 0.90111 | 44.8983 | 2.0288 | 3.34 | 2.834 | -0.80529 | 4.2687 | 2.949 | 48.69 | 2.0457 | 0.90332 | 62.6274 | 3.0189 | 47.48 | 2.2054 | 0.81356 | 61.0875 | 0.015892 | 0.45687 | 0.18275 | 0.71971 | 12.9959 | 0.046867 | 0.025105 | 0.032242 | 0.046867 | 0.047978 | 0.7738 | 0.55496 | 0.05308 | 0.7738 | 0.75457 | 0.99529 | 0.71354 | 0.06784 | 0.99529 | 0.97082 | 0.015892 | 0.45687 | 0.18275 | 0.71971 | 12.9959 | 0.046867 | 0.025105 | 0.032242 | 0.046867 | 0.047978 | 0.7738 | 0.55496 | 0.05308 | 0.7738 | 0.75457 | 0.99529 | 0.71354 | 0.06784 | 0.99529 | 0.97082
252 | 0.24 | 0.21 | Southern | TX | Fort.Worth-Alliance.AP.722594 | 2 | 6292255 | 41.7417 | 13.069 | 60.2406 | 41.6723 | 18.5683 | 1010.67 | 3.3788 | 53.52 | 2.4449 | 0.93392 | 69.0051 | 1.7795 | 36.62 | 0.88813 | 0.89141 | 47.2134 | 2.3486 | 9.37 | 3.0236 | -0.67508 | 11.9376 | 3.3788 | 53.52 | 2.4449 | 0.93392 | 69.0051 | 3.4387 | 51.32 | 2.6345 | 0.80421 | 66.2489 | 0.085946 | 3.5875 | 1.1232 | 5.1774 | 86.8628 | 0.29039 | 0.15294 | 0.20185 | 0.29039 | 0.29554 | 4.5998 | 3.1473 | 0.80531 | 4.5998 | 4.4107 | 5.9307 | 4.0578 | 1.026 | 5.9307 | 5.6938 | 0.085946 | 3.5875 | 1.1232 | 5.1774 | 86.8628 | 0.29039 | 0.15294 | 0.20185 | 0.29039 | 0.29554 | 4.5998 | 3.1473 | 0.80531 | 4.5998 | 4.4107 | 5.9307 | 4.0578 | 1.026 | 5.9307 | 5.6938
252 | 0.24 | 0.21 | South/Central | TX | Lubbock.Intl.AP.722670 | 3 | 1094700 | 56.365 | 9.4392 | 70.9142 | 56.2716 | 14.6426 | 865.59 | 4.1583 | 49.27 | 3.313 | 0.84532 | 76.6534 | 2.0494 | 35.87 | 1.2075 | 0.8419 | 49.3477 | 3.2281 | 0.94 | 3.9417 | -0.71358 | 22.2394 | 4.1583 | 49.27 | 3.313 | 0.84532 | 76.6534 | 4.3182 | 47.02 | 3.5924 | 0.72578 | 75.4641 | 0.014952 | 0.8428 | 0.14114 | 1.0603 | 12.9427 | 0.062178 | 0.030643 | 0.048269 | 0.062178 | 0.064568 | 0.73671 | 0.53635 | 0.014055 | 0.73671 | 0.70307 | 1.1462 | 0.73787 | 0.33253 | 1.1462 | 1.1284 | 0.014952 | 0.8428 | 0.14114 | 1.0603 | 12.9427 | 0.062178 | 0.030643 | 0.048269 | 0.062178 | 0.064568 | 0.73671 | 0.53635 | 0.014055 | 0.73671 | 0.70307 | 1.1462 | 0.73787 | 0.33253 | 1.1462 | 1.1284
252 | 0.24 | 0.21 | South/Central | TX | Wichita.Falls.Muni.AP.723510 | 3 | 526075 | 48.4185 | 12.8891 | 66.7075 | 48.3383 | 18.3692 | 1064.19 | 3.7786 | 58.83 | 2.7642 | 1.0144 | 76.3538 | 1.9795 | 39.97 | 1.0179 | 0.96161 | 51.703 | 2.5485 | 10.02 | 3.2631 | -0.71469 | 13.4394 | 3.7786 | 58.83 | 2.7642 | 1.0144 | 76.3538 | 3.8585 | 56.59 | 2.9837 | 0.87478 | 73.5862 | 0.0071856 | 0.34792 | 0.092616 | 0.47934 | 7.6469 | 0.027152 | 0.014224 | 0.018312 | 0.027152 | 0.027726 | 0.42273 | 0.28721 | 0.072 | 0.42273 | 0.40664 | 0.54865 | 0.37152 | 0.096571 | 0.54865 | 0.52876 | 0.0071856 | 0.34792 | 0.092616 | 0.47934 | 7.6469 | 0.027152 | 0.014224 | 0.018312 | 0.027152 | 0.027726 | 0.42273 | 0.28721 | 0.072 | 0.42273 | 0.40664 | 0.54865 | 0.37152 | 0.096571 | 0.54865 | 0.52876
252 | 0.24 | 0.21 | South/Central | UT | Saint.George.AWOS.724754 | 3 | 142354 | 33.4715 | 15.3802 | 55.6988 | 33.2064 | 22.4924 | 864.5 | 3.1876 | 47 | 1.9995 | 1.1881 | 73.454 | 1.6492 | 34.42 | 0.56684 | 1.0824 | 50.7266 | 2.3255 | 0.07 | 3.0365 | -0.71109 | 10.6598 | 3.1876 | 47 | 1.9995 | 1.1881 | 73.454 | 3.3425 | 46.03 | 2.2489 | 1.0936 | 72.8813 | 0.0019444 | 0.065082 | 0.029905 | 0.1083 | 1.6809 | 0.006198 | 0.0032067 | 0.0045216 | 0.006198 | 0.0064992 | 0.091387 | 0.066927 | 0.00013611 | 0.091387 | 0.089501 | 0.14282 | 0.098633 | 0.020727 | 0.14282 | 0.14171 | 0.0019444 | 0.065082 | 0.029905 | 0.1083 | 1.6809 | 0.006198 | 0.0032067 | 0.0045216 | 0.006198 | 0.0064992 | 0.091387 | 0.066927 | 0.00013611 | 0.091387 | 0.089501 | 0.14282 | 0.098633 | 0.020727 | 0.14282 | 0.14171
252 | 0.24 | 0.21 | Southern | AL | Mobile-Rgnl.AP.722230 | 2 | 966489 | 25.5738 | 13.253 | 43.2185 | 25.2312 | 17.9873 | 963.06 | 2.4162 | 48.95 | 1.6384 | 0.77778 | 54.9752 | 1.3815 | 34.59 | 0.57578 | 0.80568 | 37.2095 | 1.3233 | 5.15 | 2.0848 | -0.76159 | 11.1 | 2.4162 | 48.95 | 1.6384 | 0.77778 | 54.9752 | 2.4414 | 47.32 | 1.7719 | 0.66946 | 53.6845 | 0.030574 | 0.78189 | 0.4052 | 1.3214 | 29.4446 | 0.073874 | 0.042237 | 0.040457 | 0.073874 | 0.074643 | 1.4966 | 1.0576 | 0.15746 | 1.4966 | 1.4468 | 1.6808 | 1.1376 | 0.33937 | 1.6808 | 1.6413 | 0.025014 | 0.63969 | 0.3315 | 1.081 | 24.0895 | 0.060438 | 0.034555 | 0.033099 | 0.060438 | 0.061068 | 1.2244 | 0.86522 | 0.12882 | 1.2244 | 1.1836 | 1.3751 | 0.93074 | 0.27765 | 1.3751 | 1.3428
252 | 0.24 | 0.21 | Southern | AZ | Phoenix-Sky.Harbor.Intl.AP.722780 | 2 | 3303225 | 11.7099 | 23.2138 | 42.52 | 11.6522 | 30.8679 | 1206.71 | 2.6135 | 67.89 | 1.0044 | 1.6091 | 71.7525 | 1.7999 | 53.63 | 0.36254 | 1.4374 | 54.6854 | 0.43308 | -12.73 | 1.3154 | -0.88234 | -6.4999 | 2.6135 | 67.89 | 1.0044 | 1.6091 | 71.7525 | 2.5864 | 65.18 | 1.0896 | 1.4968 | 69.4791 | 0.10449 | 1.2236 | 2.4257 | 4.4431 | 126.0945 | 0.2731 | 0.18808 | 0.045255 | 0.2731 | 0.27027 | 7.0941 | 5.604 | -1.3302 | 7.0941 | 6.8109 | 7.4977 | 5.7143 | -0.67921 | 7.4977 | 7.2602 | 0.08549 | 1.0011 | 1.9846 | 3.635 | 103.1618 | 0.22343 | 0.15388 | 0.037024 | 0.22343 | 0.22111 | 5.8039 | 4.5848 | -1.0883 | 5.8039 | 5.5722 | 6.1341 | 4.6751 | -0.55568 | 6.1341 | 5.9398
252 | 0.24 | 0.21 | Southern | AZ | Tucson.Intl.AP.722740 | 2 | 1179609 | 20.352 | 16.1213 | 42.6985 | 20.2532 | 22.4453 | 1400.25 | 2.8217 | 82.12 | 1.6056 | 1.2161 | 69.1278 | 1.7487 | 66.95 | 0.59545 | 1.1532 | 49.235 | 1.1337 | -22.4 | 2.0226 | -0.88898 | 5.7243 | 2.8217 | 82.12 | 1.6056 | 1.2161 | 69.1278 | 2.8208 | 77.44 | 1.7206 | 1.1002 | 67.2559 | 0.037316 | 0.75945 | 0.60158 | 1.5933 | 52.2515 | 0.10529 | 0.065253 | 0.042304 | 0.10529 | 0.10526 | 3.0644 | 2.4983 | -0.83587 | 3.0644 | 2.8897 | 2.5796 | 1.8372 | 0.21361 | 2.5796 | 2.5097 | 0.030529 | 0.62133 | 0.49217 | 1.3036 | 42.7486 | 0.086144 | 0.053385 | 0.03461 | 0.086144 | 0.086116 | 2.5071 | 2.0439 | -0.68386 | 2.5071 | 2.3642 | 2.1104 | 1.5031 | 0.17476 | 2.1104 | 2.0533
252 | 0.24 | 0.21 | Southern | FL | Jacksonville.Intl.AP.722060 | 2 | 5315428 | 19.2238 | 13.6267 | 37.0668 | 19.1774 | 17.8894 | 819.8 | 2.2112 | 43 | 1.4258 | 0.78534 | 51.4873 | 1.37 | 31.89 | 0.55639 | 0.81361 | 37.1348 | 0.85179 | -1.11 | 1.6514 | -0.79962 | 2.1935 | 2.2112 | 43 | 1.4258 | 0.78534 | 51.4873 | 2.2303 | 42.11 | 1.516 | 0.71428 | 50.6856 | 0.16815 | 3.2325 | 2.2913 | 6.2327 | 137.8482 | 0.37181 | 0.23036 | 0.14323 | 0.37181 | 0.37501 | 7.2304 | 5.3623 | -0.18664 | 7.2304 | 7.0807 | 8.6575 | 6.2442 | 0.36883 | 8.6575 | 8.5227 | 0.13757 | 2.6446 | 1.8746 | 5.0992 | 112.7779 | 0.30419 | 0.18847 | 0.11718 | 0.30419 | 0.30681 | 5.9154 | 4.387 | -0.1527 | 5.9154 | 5.793 | 7.083 | 5.1086 | 0.30175 | 7.083 | 6.9727
252 | 0.24 | 0.21 | Southern | FL | Miami.Intl.AP.722020 | 1 | 5815628 | 2.1937 | 21.6184 | 28.9146 | 2.1881 | 26.7265 | 938.15 | 1.2636 | 39.05 | 0.24955 | 1.0141 | 38.4704 | 1.1249 | 36.29 | 0.0997 | 1.0252 | 36.2077 | -0.69251 | -26.73 | 0.29099 | -0.98351 | -27.93 | 1.2636 | 39.05 | 0.24955 | 1.0141 | 38.4704 | 1.1723 | 35.87 | 0.26005 | 0.91222 | 35.233 | 0.82759 | 1.8155 | 17.8913 | 23.9295 | 776.4058 | 1.0458 | 0.93096 | -0.57312 | 1.0458 | 0.97017 | 32.3175 | 30.0333 | -22.1215 | 32.3175 | 29.6857 | 31.8378 | 29.9652 | -23.1146 | 31.8378 | 29.1586 | 0.15051 | 0.33018 | 3.2539 | 4.352 | 141.204 | 0.19019 | 0.16931 | -0.10423 | 0.19019 | 0.17644 | 5.8775 | 5.4621 | -4.0232 | 5.8775 | 5.3989 | 5.7903 | 5.4497 | -4.2038 | 5.7903 | 5.303
252 | 0.24 | 0.21 | Southern | FL | Tallahassee.Intl.AP.722140 | 2 | 1260481 | 20.926 | 12.9545 | 38.387 | 20.8756 | 17.5114 | 1004.66 | 2.3033 | 55.93 | 1.5255 | 0.77775 | 52.9869 | 1.3915 | 38.44 | 0.5861 | 0.80542 | 37.3824 | 1.0034 | 8.61 | 1.8023 | -0.79889 | 4.8734 | 2.3033 | 55.93 | 1.5255 | 0.77775 | 52.9869 | 2.3209 | 55.12 | 1.6265 | 0.69446 | 51.9645 | 0.039874 | 0.83441 | 0.51655 | 1.5306 | 40.06 | 0.091842 | 0.055486 | 0.04001 | 0.091842 | 0.092545 | 2.2302 | 1.5328 | 0.34332 | 2.2302 | 2.1979 | 2.1128 | 1.4906 | 0.19432 | 2.1128 | 2.072 | 0.032622 | 0.68265 | 0.4226 | 1.2523 | 32.7743 | 0.075139 | 0.045395 | 0.032733 | 0.075139 | 0.075714 | 1.8246 | 1.254 | 0.28088 | 1.8246 | 1.7981 | 1.7286 | 1.2195 | 0.15898 | 1.7286 | 1.6952
252 | 0.24 | 0.21 | Southern | FL | Tampa.Intl.AP.722110 | 2 | 4135450 | 8.7619 | 17.7014 | 31.1829 | 8.7404 | 22.4425 | 928.4 | 1.6434 | 45.06 | 0.72801 | 0.91538 | 43.5752 | 1.213 | 36.89 | 0.26796 | 0.94501 | 36.474 | -0.029323 | -13.38 | 0.92143 | -0.95076 | -15.7334 | 1.6434 | 45.06 | 0.72801 | 0.91538 | 43.5752 | 1.6018 | 43 | 0.77806 | 0.8237 | 41.3752 | 0.13082 | 1.1462 | 2.3157 | 4.0794 | 121.4543 | 0.21499 | 0.15868 | -0.0038361 | 0.21499 | 0.20954 | 5.8948 | 4.826 | -1.7504 | 5.8948 | 5.6253 | 5.7006 | 4.7716 | -2.0583 | 5.7006 | 5.4128 | 0.10703 | 0.93778 | 1.8946 | 3.3375 | 99.3656 | 0.17589 | 0.12982 | -0.0031384 | 0.17589 | 0.17143 | 4.8227 | 3.9483 | -1.432 | 4.8227 | 4.6022 | 4.6638 | 3.9038 | -1.6839 | 4.6638 | 4.4283
252 | 0.24 | 0.21 | Southern | GA | Savannah.Intl.AP.722070 | 2 | 580061 | 25.628 | 13.1367 | 43.2127 | 25.5667 | 17.6459 | 895.8 | 2.5204 | 46.43 | 1.7342 | 0.78618 | 56.943 | 1.4496 | 32.54 | 0.64572 | 0.80391 | 38.381 | 1.3126 | 4.72 | 2.0812 | -0.76863 | 10.8 | 2.5204 | 46.43 | 1.7342 | 0.78618 | 56.943 | 2.5704 | 45.74 | 1.8651 | 0.70536 | 56.53 | 0.01835 | 0.47027 | 0.24106 | 0.79294 | 16.4377 | 0.046248 | 0.0266 | 0.024086 | 0.046248 | 0.047166 | 0.85198 | 0.5971 | 0.086611 | 0.85198 | 0.83931 | 1.0449 | 0.70428 | 0.19818 | 1.0449 | 1.0373 | 0.015012 | 0.38474 | 0.19721 | 0.64873 | 13.4482 | 0.037837 | 0.021763 | 0.019706 | 0.037837 | 0.038588 | 0.69703 | 0.48851 | 0.070859 | 0.69703 | 0.68667 | 0.85485 | 0.57619 | 0.16213 | 0.85485 | 0.84865
252 | 0.24 | 0.21 | Southern | HI | Honolulu.Intl.AP.911820 | 1 | 1211537 | 0.038495 | 21.4253 | 26.6053 | 0.038156 | 26.5672 | 2335.43 | 1.0124 | 88.01 | 0.019838 | 0.99258 | 33.7057 | 1.0639 | 92.99 | 0.009919 | 1.054 | 35.5942 | -1.1443 | -100.99 | 0.009919 | -1.1543 | -38.6155 | 1.0124 | 88.01 | 0.019838 | 0.99258 | 33.7057 | 0.93165 | 80.91 | 0.019838 | 0.91181 | 30.9913 | 0.17241 | 0.0066368 | 3.6939 | 4.587 | 402.646 | 0.17455 | 0.18342 | -0.19729 | 0.17455 | 0.16062 | 15.1736 | 16.0322 | -17.4114 | 15.1736 | 13.9495 | 5.8111 | 6.1367 | -6.6576 | 5.8111 | 5.3431 | 0.031356 | 0.001207 | 0.6718 | 0.83422 | 73.2287 | 0.031745 | 0.033359 | -0.035882 | 0.031745 | 0.029212 | 2.7596 | 2.9158 | -3.1666 | 2.7596 | 2.537 | 1.0569 | 1.1161 | -1.2108 | 1.0569 | 0.97175
252 | 0.24 | 0.21 | Southern | LA | Baton.Rouge-Ryan.AP.722317 | 2 | 2581427 | 25.7092 | 13.3689 | 43.4879 | 25.666 | 17.8219 | 700.05 | 2.5192 | 36.2 | 1.7363 | 0.78281 | 56.8673 | 1.4696 | 26.16 | 0.66859 | 0.80104 | 38.687 | 1.2691 | 1.72 | 2.0058 | -0.73668 | 10.5457 | 2.5192 | 36.2 | 1.7363 | 0.78281 | 56.8673 | 2.5291 | 34.85 | 1.8461 | 0.68302 | 55.4456 | 0.081661 | 2.0994 | 1.0917 | 3.5513 | 57.1668 | 0.20572 | 0.12001 | 0.10364 | 0.20572 | 0.20653 | 2.9561 | 2.1363 | 0.14046 | 2.9561 | 2.8459 | 4.6438 | 3.1592 | 0.86117 | 4.6438 | 4.5277 | 0.066809 | 1.7176 | 0.89317 | 2.9054 | 46.7699 | 0.1683 | 0.098185 | 0.084788 | 0.1683 | 0.16897 | 2.4185 | 1.7477 | 0.11491 | 2.4185 | 2.3283 | 3.7993 | 2.5847 | 0.70455 | 3.7993 | 3.7043
252 | 0.24 | 0.21 | Southern | LA | Lake.Charle.APs.722400 | 2 | 687049 | 24.7397 | 13.7289 | 42.9183 | 24.698 | 18.2203 | 697.04 | 2.4691 | 35.87 | 1.6565 | 0.81263 | 56.4642 | 1.4497 | 26.3 | 0.6187 | 0.83096 | 38.8142 | 1.1891 | -0.04 | 1.9659 | -0.77677 | 8.4959 | 2.4691 | 35.87 | 1.6565 | 0.81263 | 56.4642 | 2.4591 | 34.02 | 1.7663 | 0.69285 | 54.371 | 0.021734 | 0.5377 | 0.29839 | 0.93279 | 15.1496 | 0.053665 | 0.031507 | 0.025844 | 0.053665 | 0.053447 | 0.7796 | 0.57161 | -0.00086937 | 0.7796 | 0.7394 | 1.2272 | 0.84359 | 0.18465 | 1.2272 | 1.1817 | 0.017781 | 0.43991 | 0.24412 | 0.76315 | 12.3943 | 0.043905 | 0.025777 | 0.021144 | 0.043905 | 0.043727 | 0.63782 | 0.46765 | -0.00071126 | 0.63782 | 0.60492 | 1.004 | 0.69017 | 0.15107 | 1.004 | 0.96679
252 | 0.24 | 0.21 | Southern | TX | Brownsville.Intercontinental.AP.722500 | 2 | 1578218 | 12.6749 | 20.4786 | 38.6632 | 12.6534 | 26.0098 | 945.46 | 2.0295 | 43.42 | 0.93803 | 1.0915 | 53.1906 | 1.4498 | 36.89 | 0.38918 | 1.0606 | 42.4925 | 0.10955 | -17 | 0.97795 | -0.8684 | -11.9711 | 2.0295 | 43.42 | 0.93803 | 1.0915 | 53.1906 | 1.9295 | 39.49 | 0.97794 | 0.95159 | 49.191 | 0.049925 | 0.6328 | 1.0224 | 1.9303 | 47.2025 | 0.10133 | 0.072382 | 0.0054691 | 0.10133 | 0.096333 | 2.1678 | 1.8417 | -0.84873 | 2.1678 | 1.9716 | 2.6556 | 2.1215 | -0.59767 | 2.6556 | 2.4559 | 0.040846 | 0.51771 | 0.83646 | 1.5792 | 38.6179 | 0.082897 | 0.059218 | 0.0044745 | 0.082897 | 0.078813 | 1.7735 | 1.5068 | -0.69437 | 1.7735 | 1.613 | 2.1726 | 1.7356 | -0.48897 | 2.1726 | 2.0092
252 | 0.24 | 0.21 | Southern | TX | Houston-Bush.Intercontinental.AP.722430 | 2 | 9591173 | 21.2512 | 15.1388 | 41.1798 | 21.2154 | 19.9644 | 845.02 | 2.3393 | 41.59 | 1.4769 | 0.86241 | 54.9757 | 1.4097 | 32.06 | 0.55882 | 0.8509 | 38.4307 | 0.99919 | -5.97 | 1.7563 | -0.75712 | 5.4681 | 2.3393 | 41.59 | 1.4769 | 0.86241 | 54.9757 | 2.3392 | 39.71 | 1.5667 | 0.77253 | 53.536 | 0.30341 | 6.4478 | 4.5932 | 12.4943 | 256.3857 | 0.70976 | 0.42772 | 0.30316 | 0.70976 | 0.70974 | 12.6187 | 9.7273 | -1.8113 | 12.6187 | 12.0483 | 16.6801 | 11.6602 | 1.6591 | 16.6801 | 16.2432 | 0.24823 | 5.2751 | 3.7579 | 10.222 | 209.7571 | 0.58068 | 0.34993 | 0.24803 | 0.58068 | 0.58066 | 10.3238 | 7.9582 | -1.4819 | 10.3238 | 9.8571 | 13.6465 | 9.5396 | 1.3573 | 13.6465 | 13.2891
252 | 0.24 | 0.21 | Southern | TX | San.Antonio.Intl.AP.722530 | 2 | 432881 | 22.3207 | 15.8388 | 43.5093 | 22.2831 | 21.2261 | 893.32 | 2.5892 | 47.44 | 1.5567 | 1.0325 | 62.0964 | 1.5997 | 36.79 | 0.60872 | 0.99098 | 44.0164 | 0.96917 | -7.7 | 1.7862 | -0.81707 | 3.9801 | 2.5892 | 47.44 | 1.5567 | 1.0325 | 62.0964 | 2.5492 | 44.52 | 1.6366 | 0.91263 | 59.4736 | 0.013694 | 0.30565 | 0.21689 | 0.59581 | 12.2329 | 0.035456 | 0.021906 | 0.013272 | 0.035456 | 0.034908 | 0.64963 | 0.50379 | -0.10544 | 0.64963 | 0.60965 | 0.85033 | 0.60275 | 0.054502 | 0.85033 | 0.81442 | 0.011203 | 0.25007 | 0.17745 | 0.48745 | 10.0081 | 0.029008 | 0.017922 | 0.010858 | 0.029008 | 0.028559 | 0.53149 | 0.41217 | -0.086266 | 0.53149 | 0.49877 | 0.69569 | 0.49313 | 0.04459 | 0.69569 | 0.6663
253 | 0.25 | 0.21 | South/Central | NC | Raleigh-Durham.Intl.AP.723060 | 3 | 4170977 | 50.5873 | 8.7258 | 63.4484 | 50.4681 | 12.9803 | 918.31 | 3.232 | 47.96 | 2.5835 | 0.6485 | 55.0415 | 1.3195 | 26.77 | 0.66343 | 0.65611 | 31.5486 | 2.6262 | 18.03 | 3.2433 | -0.61704 | 18.1922 | 3.232 | 47.96 | 2.5835 | 0.6485 | 55.0415 | 3.4023 | 48.14 | 2.8448 | 0.55756 | 55.0403 | 0.063866 | 3.2308 | 0.55728 | 4.0522 | 58.6486 | 0.20641 | 0.084273 | 0.16773 | 0.20641 | 0.21729 | 3.063 | 1.7097 | 1.1515 | 3.063 | 3.0745 | 3.5153 | 2.0149 | 1.1619 | 3.5153 | 3.5152 | 0.063866 | 3.2308 | 0.55728 | 4.0522 | 58.6486 | 0.20641 | 0.084273 | 0.16773 | 0.20641 | 0.21729 | 3.063 | 1.7097 | 1.1515 | 3.063 | 3.0745 | 3.5153 | 2.0149 | 1.1619 | 3.5153 | 3.5152
253 | 0.25 | 0.21 | South/Central | TN | Nashville.Intl.AP.723270 | 3 | 2864099 | 55.8324 | 9.9868 | 70.2768 | 55.0942 | 15.1826 | 934.7 | 3.5424 | 46.59 | 2.7712 | 0.77114 | 61.7271 | 1.5384 | 29.05 | 0.76586 | 0.77257 | 36.9587 | 2.6688 | 10.48 | 3.3154 | -0.64659 | 18.0343 | 3.5424 | 46.59 | 2.7712 | 0.77114 | 61.7271 | 3.6544 | 45.04 | 3.0072 | 0.64728 | 60.2414 | 0.043855 | 2.4485 | 0.43797 | 3.082 | 40.9912 | 0.15535 | 0.067468 | 0.11704 | 0.15535 | 0.16026 | 2.0432 | 1.274 | 0.4596 | 2.0432 | 1.9752 | 2.707 | 1.6208 | 0.79089 | 2.707 | 2.6419 | 0.043855 | 2.4485 | 0.43797 | 3.082 | 40.9912 | 0.15535 | 0.067468 | 0.11704 | 0.15535 | 0.16026 | 2.0432 | 1.274 | 0.4596 | 2.0432 | 1.9752 | 2.707 | 1.6208 | 0.79089 | 2.707 | 2.6419
253 | 0.25 | 0.21 | South/Central | VA | Norfolk.Intl.AP.723080 | 3 | 1629172 | 55.656 | 8.9249 | 68.7861 | 55.5251 | 13.261 | 1049.55 | 3.2837 | 49.58 | 2.6241 | 0.65955 | 55.9372 | 1.2998 | 27.77 | 0.63435 | 0.6655 | 31.5225 | 2.7565 | 18.93 | 3.333 | -0.57646 | 20.746 | 3.2837 | 49.58 | 2.6241 | 0.65955 | 55.9372 | 3.473 | 49.64 | 2.9151 | 0.5579 | 55.9231 | 0.024946 | 1.3884 | 0.22264 | 1.7159 | 26.1819 | 0.081914 | 0.032426 | 0.068764 | 0.081914 | 0.086637 | 1.2368 | 0.69274 | 0.47222 | 1.2368 | 1.2383 | 1.3954 | 0.78635 | 0.51753 | 1.3954 | 1.395 | 0.024946 | 1.3884 | 0.22264 | 1.7159 | 26.1819 | 0.081914 | 0.032426 | 0.068764 | 0.081914 | 0.086637 | 1.2368 | 0.69274 | 0.47222 | 1.2368 | 1.2383 | 1.3954 | 0.78635 | 0.51753 | 1.3954 | 1.395
253 | 0.25 | 0.21 | South/Central | AL | Birmingham.Muni.AP.722280 | 3 | 3613104 | 38.6802 | 10.8447 | 53.8862 | 38.1646 | 15.7216 | 1080.56 | 2.7845 | 54.27 | 2.019 | 0.76554 | 56.7561 | 1.2945 | 33.09 | 0.50838 | 0.78612 | 38.0903 | 1.9105 | 14.88 | 2.6126 | -0.70211 | 5.5495 | 2.7845 | 54.27 | 2.019 | 0.76554 | 56.7561 | 2.8748 | 53.62 | 2.2145 | 0.66027 | 55.0567 | 0.049351 | 1.9089 | 0.5352 | 2.6594 | 53.327 | 0.13742 | 0.063885 | 0.094285 | 0.13742 | 0.14187 | 2.6783 | 1.633 | 0.73435 | 2.6783 | 2.6462 | 2.801 | 1.8798 | 0.27388 | 2.801 | 2.7171 | 0.049351 | 1.9089 | 0.5352 | 2.6594 | 53.327 | 0.13742 | 0.063885 | 0.094285 | 0.13742 | 0.14187 | 2.6783 | 1.633 | 0.73435 | 2.6783 | 2.6462 | 2.801 | 1.8798 | 0.27388 | 2.801 | 2.7171
253 | 0.25 | 0.21 | South/Central | AL | Montgomery-Dannelly.Field.722260 | 3 | 1279476 | 32.1269 | 12.3669 | 49.0445 | 31.6971 | 17.3474 | 1037.26 | 2.5343 | 50.83 | 1.7531 | 0.78115 | 53.952 | 1.216 | 31.81 | 0.43534 | 0.78071 | 36.9307 | 1.5858 | 9.75 | 2.3074 | -0.72158 | 0.83114 | 2.5343 | 50.83 | 1.7531 | 0.78115 | 53.952 | 2.6073 | 50.24 | 1.9141 | 0.69321 | 52.5021 | 0.017476 | 0.56146 | 0.21613 | 0.85712 | 18.1275 | 0.04429 | 0.021252 | 0.027715 | 0.04429 | 0.045566 | 0.88832 | 0.55592 | 0.17039 | 0.88832 | 0.87801 | 0.94288 | 0.64541 | 0.014525 | 0.94288 | 0.91754 | 0.017476 | 0.56146 | 0.21613 | 0.85712 | 18.1275 | 0.04429 | 0.021252 | 0.027715 | 0.04429 | 0.045566 | 0.88832 | 0.55592 | 0.17039 | 0.88832 | 0.87801 | 0.94288 | 0.64541 | 0.014525 | 0.94288 | 0.91754
253 | 0.25 | 0.21 | South/Central | AR | Little.Rock-Adams.Field.723403 | 3 | 2047084 | 49.5181 | 11.6791 | 65.9671 | 49.436 | 16.5311 | 991.45 | 3.2688 | 47.31 | 2.4848 | 0.78398 | 63.5063 | 1.5196 | 28.33 | 0.73844 | 0.78114 | 40.8591 | 2.1287 | 12.6 | 2.8241 | -0.69539 | 8.5477 | 3.2688 | 47.31 | 2.4848 | 0.78398 | 63.5063 | 3.3787 | 47.1 | 2.6844 | 0.6943 | 62.4842 | 0.027961 | 1.3846 | 0.32656 | 1.8445 | 27.722 | 0.091398 | 0.042489 | 0.05952 | 0.091398 | 0.094471 | 1.3228 | 0.79214 | 0.35231 | 1.3228 | 1.317 | 1.7757 | 1.1425 | 0.239 | 1.7757 | 1.7471 | 0.027961 | 1.3846 | 0.32656 | 1.8445 | 27.722 | 0.091398 | 0.042489 | 0.05952 | 0.091398 | 0.094471 | 1.3228 | 0.79214 | 0.35231 | 1.3228 | 1.317 | 1.7757 | 1.1425 | 0.239 | 1.7757 | 1.7471
253 | 0.25 | 0.21 | South/Central | AZ | Kingman.AWOS.723700 | 3 | 155032 | 39.5255 | 13.4337 | 59.28 | 39.3367 | 19.9433 | 1203.48 | 3.2706 | 67.26 | 2.1162 | 1.1544 | 73.609 | 1.5006 | 42.56 | 0.41408 | 1.0865 | 48.9234 | 2.3249 | 14.06 | 3.1137 | -0.78876 | 8.5398 | 3.2706 | 67.26 | 2.1162 | 1.1544 | 73.609 | 3.3995 | 65.77 | 2.3959 | 1.0036 | 71.1669 | 0.0021176 | 0.083698 | 0.028447 | 0.12553 | 2.5485 | 0.0069258 | 0.0031777 | 0.0049232 | 0.0069258 | 0.0071987 | 0.14243 | 0.090124 | 0.029773 | 0.14243 | 0.13927 | 0.15587 | 0.1036 | 0.018084 | 0.15587 | 0.1507 | 0.0021176 | 0.083698 | 0.028447 | 0.12553 | 2.5485 | 0.0069258 | 0.0031777 | 0.0049232 | 0.0069258 | 0.0071987 | 0.14243 | 0.090124 | 0.029773 | 0.14243 | 0.13927 | 0.15587 | 0.1036 | 0.018084 | 0.15587 | 0.1507
253 | 0.25 | 0.21 | South/Central | AZ | Prescott-Love.Field.723723 | 3 | 167517 | 51.0267 | 6.9844 | 62.5344 | 50.7834 | 11.751 | 1088.43 | 3.7676 | 67.3 | 2.9764 | 0.79121 | 70.1397 | 1.4936 | 37.19 | 0.67075 | 0.82284 | 41.6582 | 3.3911 | 31.18 | 4.1067 | -0.71565 | 24.2854 | 3.7676 | 67.3 | 2.9764 | 0.79121 | 70.1397 | 3.9429 | 66.75 | 3.292 | 0.65085 | 68.5829 | 0.0022881 | 0.11675 | 0.015981 | 0.14309 | 2.4904 | 0.0086207 | 0.0034175 | 0.0077591 | 0.0086207 | 0.0090218 | 0.15399 | 0.085095 | 0.071343 | 0.15399 | 0.15273 | 0.16049 | 0.095319 | 0.055568 | 0.16049 | 0.15693 | 0.0022881 | 0.11675 | 0.015981 | 0.14309 | 2.4904 | 0.0086207 | 0.0034175 | 0.0077591 | 0.0086207 | 0.0090218 | 0.15399 | 0.085095 | 0.071343 | 0.15399 | 0.15273 | 0.16049 | 0.095319 | 0.055568 | 0.16049 | 0.15693
253 | 0.25 | 0.21 | South/Central | CA | Daggett.Intl.AP.723815 | 3 | 3397182 | 26.953 | 12.9931 | 45.6365 | 26.7967 | 18.8397 | 1288.54 | 2.8831 | 86.96 | 1.5657 | 1.3174 | 73.0415 | 1.6448 | 72.63 | 0.31973 | 1.325 | 57.2709 | 1.2346 | -26.8 | 2.2653 | -1.0307 | -12.1091 | 2.8831 | 86.96 | 1.5657 | 1.3174 | 73.0415 | 2.7628 | 71.85 | 1.7869 | 0.97586 | 62.1981 | 0.046402 | 1.2507 | 0.6029 | 2.1176 | 59.7908 | 0.13378 | 0.07632 | 0.05729 | 0.13378 | 0.1282 | 4.0351 | 3.3702 | -1.2436 | 4.0351 | 3.334 | 3.3893 | 2.6575 | -0.56189 | 3.3893 | 2.8861 | 0.046402 | 1.2507 | 0.6029 | 2.1176 | 59.7908 | 0.13378 | 0.07632 | 0.05729 | 0.13378 | 0.1282 | 4.0351 | 3.3702 | -1.2436 | 4.0351 | 3.334 | 3.3893 | 2.6575 | -0.56189 | 3.3893 | 2.8861
253 | 0.25 | 0.21 | South/Central | CA | Fresno.Metro.AP.723890 | 3 | 2081643 | 29.8113 | 10.948 | 45.7576 | 29.6387 | 16.1189 | 1181.24 | 2.8003 | 70.92 | 1.8594 | 0.94088 | 61.7302 | 1.4461 | 54.2 | 0.52267 | 0.92343 | 43.7821 | 1.4888 | -14.07 | 2.2767 | -0.78791 | -2.2255 | 2.8003 | 70.92 | 1.8594 | 0.94088 | 61.7302 | 2.8737 | 68.31 | 2.0196 | 0.85406 | 60.3151 | 0.028433 | 0.84763 | 0.31129 | 1.301 | 33.5863 | 0.079621 | 0.041117 | 0.042332 | 0.079621 | 0.081708 | 2.0165 | 1.5411 | -0.40005 | 2.0165 | 1.9423 | 1.7552 | 1.2449 | -0.063277 | 1.7552 | 1.7149 | 0.028433 | 0.84763 | 0.31129 | 1.301 | 33.5863 | 0.079621 | 0.041117 | 0.042332 | 0.079621 | 0.081708 | 2.0165 | 1.5411 | -0.40005 | 2.0165 | 1.9423 | 1.7552 | 1.2449 | -0.063277 | 1.7552 | 1.7149
253 | 0.25 | 0.21 | South/Central | CA | Los.Angeles.Intl.AP.722950 | 3 | 13764852 | 13.5812 | 4.1074 | 19.9083 | 13.5004 | 6.4079 | 484.97 | 1.7498 | 41.22 | 1.2284 | 0.52139 | 36.7632 | 1.035 | 39 | 0.36548 | 0.66952 | 31.5696 | 0.61295 | -28.56 | 1.4924 | -0.87946 | -16.0176 | 1.7498 | 41.22 | 1.2284 | 0.52139 | 36.7632 | 1.7351 | 36.78 | 1.3192 | 0.41584 | 33.7011 | 0.18801 | 2.5534 | 0.77225 | 3.743 | 91.181 | 0.32899 | 0.19459 | 0.11524 | 0.32899 | 0.32622 | 7.7499 | 7.3325 | -5.3697 | 7.7499 | 6.9151 | 6.912 | 5.9355 | -3.0115 | 6.912 | 6.3363 | 0.18801 | 2.5534 | 0.77225 | 3.743 | 91.181 | 0.32899 | 0.19459 | 0.11524 | 0.32899 | 0.32622 | 7.7499 | 7.3325 | -5.3697 | 7.7499 | 6.9151 | 6.912 | 5.9355 | -3.0115 | 6.912 | 6.3363
253 | 0.25 | 0.21 | South/Central | CA | Redbluff.AP.725910 | 3 | 947304 | 37.1382 | 6.491 | 46.4414 | 36.9219 | 9.5195 | 919.44 | 3.2733 | 75.92 | 2.3409 | 0.93237 | 67.6012 | 1.6926 | 64.35 | 0.58602 | 1.1066 | 51.945 | 2.4221 | 10.7 | 2.8627 | -0.4406 | 19.2652 | 3.2733 | 75.92 | 2.3409 | 0.93237 | 67.6012 | 3.1568 | 59.3 | 2.6049 | 0.5519 | 55.7471 | 0.012939 | 0.48054 | 0.083988 | 0.60091 | 11.8968 | 0.042353 | 0.021901 | 0.03134 | 0.042353 | 0.040846 | 0.98234 | 0.83264 | 0.13845 | 0.98234 | 0.76729 | 0.8747 | 0.67213 | 0.24928 | 0.8747 | 0.72132 | 0.012939 | 0.48054 | 0.083988 | 0.60091 | 11.8968 | 0.042353 | 0.021901 | 0.03134 | 0.042353 | 0.040846 | 0.98234 | 0.83264 | 0.13845 | 0.98234 | 0.76729 | 0.8747 | 0.67213 | 0.24928 | 0.8747 | 0.72132
253 | 0.25 | 0.21 | South/Central | CA | Sacramento.Metro.AP.724839 | 3 | 6831885 | 37.3884 | 7.9591 | 50.0069 | 37.1726 | 12.8343 | 1095.96 | 3.0945 | 69.11 | 2.2745 | 0.81996 | 62.236 | 1.4112 | 48.78 | 0.6089 | 0.80233 | 40.0374 | 2.1035 | -4.25 | 2.8169 | -0.71341 | 7.7329 | 3.0945 | 69.11 | 2.2745 | 0.81996 | 62.236 | 3.2839 | 68.42 | 2.5354 | 0.74844 | 62.7343 | 0.093317 | 3.489 | 0.74271 | 4.6665 | 102.2712 | 0.28876 | 0.13169 | 0.19629 | 0.28876 | 0.30644 | 6.4491 | 4.552 | -0.3966 | 6.4491 | 6.3847 | 5.8076 | 3.7362 | 0.7216 | 5.8076 | 5.8541 | 0.093317 | 3.489 | 0.74271 | 4.6665 | 102.2712 | 0.28876 | 0.13169 | 0.19629 | 0.28876 | 0.30644 | 6.4491 | 4.552 | -0.3966 | 6.4491 | 6.3847 | 5.8076 | 3.7362 | 0.7216 | 5.8076 | 5.8541
253 | 0.25 | 0.21 | South/Central | CA | San.Diego.Intl.AP.722900 | 3 | 2813833 | 10.7275 | 5.6029 | 18.7861 | 10.6635 | 8.1226 | 541.87 | 1.5189 | 39.23 | 0.98046 | 0.53844 | 34.2472 | 1.0066 | 40.32 | 0.29605 | 0.7105 | 32.3177 | 0.30891 | -33.82 | 1.2315 | -0.92256 | -21.1133 | 1.5189 | 39.23 | 0.98046 | 0.53844 | 34.2472 | 1.4856 | 34.29 | 1.0598 | 0.42583 | 30.7544 | 0.038434 | 0.4123 | 0.21534 | 0.72203 | 20.8263 | 0.058377 | 0.038686 | 0.011873 | 0.058377 | 0.057099 | 1.5078 | 1.5497 | -1.2998 | 1.5078 | 1.3179 | 1.3163 | 1.2421 | -0.81147 | 1.3163 | 1.182 | 0.038434 | 0.4123 | 0.21534 | 0.72203 | 20.8263 | 0.058377 | 0.038686 | 0.011873 | 0.058377 | 0.057099 | 1.5078 | 1.5497 | -1.2998 | 1.5078 | 1.3179 | 1.3163 | 1.2421 | -0.81147 | 1.3163 | 1.182
253 | 0.25 | 0.21 | South/Central | CA | San.Francisco.Intl.AP.724940 | 3 | 3723939 | 37.4132 | 1.4586 | 41.3019 | 37.1985 | 4.1033 | 631.73 | 2.7225 | 48.42 | 2.2829 | 0.43963 | 47.0897 | 0.86003 | 28.67 | 0.38916 | 0.47087 | 23.9075 | 3.1578 | 18.73 | 3.5753 | -0.41748 | 29.3879 | 2.7225 | 48.42 | 2.2829 | 0.43963 | 47.0897 | 2.9563 | 47.45 | 2.6064 | 0.34995 | 47.6668 | 0.050865 | 1.903 | 0.074193 | 2.1008 | 32.1331 | 0.13848 | 0.043746 | 0.16062 | 0.13848 | 0.15037 | 2.4629 | 1.4583 | 0.9527 | 2.4629 | 2.4136 | 2.3952 | 1.2161 | 1.4948 | 2.3952 | 2.4246 | 0.050865 | 1.903 | 0.074193 | 2.1008 | 32.1331 | 0.13848 | 0.043746 | 0.16062 | 0.13848 | 0.15037 | 2.4629 | 1.4583 | 0.9527 | 2.4629 | 2.4136 | 2.3952 | 1.2161 | 1.4948 | 2.3952 | 2.4246
253 | 0.25 | 0.21 | South/Central | GA | Atlanta-Hartsfield-Jackson.Intl.AP.722190 | 3 | 4874954 | 44.8989 | 9.9092 | 59.1373 | 44.7928 | 14.3444 | 1056.5 | 3.0197 | 52.36 | 2.2724 | 0.74727 | 59.2933 | 1.3482 | 30.78 | 0.57427 | 0.77391 | 38.4507 | 2.1746 | 17.01 | 2.8716 | -0.69701 | 9.0968 | 3.0197 | 52.36 | 2.2724 | 0.74727 | 59.2933 | 3.1209 | 51.76 | 2.4844 | 0.63654 | 57.5872 | 0.066587 | 2.9897 | 0.65982 | 3.9378 | 70.349 | 0.20107 | 0.089771 | 0.1448 | 0.20107 | 0.20781 | 3.4865 | 2.0495 | 1.1326 | 3.4865 | 3.4465 | 3.9482 | 2.5603 | 0.60573 | 3.9482 | 3.8345 | 0.066587 | 2.9897 | 0.65982 | 3.9378 | 70.349 | 0.20107 | 0.089771 | 0.1448 | 0.20107 | 0.20781 | 3.4865 | 2.0495 | 1.1326 | 3.4865 | 3.4465 | 3.9482 | 2.5603 | 0.60573 | 3.9482 | 3.8345
253 | 0.25 | 0.21 | South/Central | GA | Macon-Middle.Georgia.Rgnl.AP.722170 | 3 | 1376995 | 34.9073 | 11.8185 | 51.3263 | 34.8245 | 16.5018 | 990.27 | 2.683 | 48.7 | 1.8937 | 0.78926 | 56.0916 | 1.2834 | 30.12 | 0.49567 | 0.78774 | 37.9911 | 1.6555 | 10.06 | 2.3728 | -0.71728 | 1.8473 | 2.683 | 48.7 | 1.8937 | 0.78926 | 56.0916 | 2.7239 | 47.22 | 2.055 | 0.66887 | 53.3439 | 0.018808 | 0.65655 | 0.22229 | 0.96536 | 18.6253 | 0.050463 | 0.024139 | 0.031138 | 0.050463 | 0.051232 | 0.91597 | 0.56651 | 0.18921 | 0.91597 | 0.88813 | 1.055 | 0.71455 | 0.034745 | 1.055 | 1.0033 | 0.018808 | 0.65655 | 0.22229 | 0.96536 | 18.6253 | 0.050463 | 0.024139 | 0.031138 | 0.050463 | 0.051232 | 0.91597 | 0.56651 | 0.18921 | 0.91597 | 0.88813 | 1.055 | 0.71455 | 0.034745 | 1.055 | 1.0033
253 | 0.25 | 0.21 | South/Central | LA | Monroe.Rgnl.AP.722486 | 3 | 434906 | 34.1053 | 12.349 | 50.9541 | 34.0483 | 16.9058 | 744.07 | 2.6291 | 35.86 | 1.8661 | 0.76298 | 54.6807 | 1.2997 | 23.63 | 0.53886 | 0.76086 | 37.4705 | 1.529 | 3.02 | 2.2453 | -0.71631 | 0.24069 | 2.6291 | 35.86 | 1.8661 | 0.76298 | 54.6807 | 2.679 | 35.02 | 2.0058 | 0.67321 | 52.8826 | 0.0059404 | 0.2026 | 0.073358 | 0.30269 | 4.42 | 0.015618 | 0.0077208 | 0.0090827 | 0.015618 | 0.015914 | 0.21302 | 0.14037 | 0.01794 | 0.21302 | 0.20803 | 0.32482 | 0.22259 | 0.0014298 | 0.32482 | 0.31414 | 0.0059404 | 0.2026 | 0.073358 | 0.30269 | 4.42 | 0.015618 | 0.0077208 | 0.0090827 | 0.015618 | 0.015914 | 0.21302 | 0.14037 | 0.01794 | 0.21302 | 0.20803 | 0.32482 | 0.22259 | 0.0014298 | 0.32482 | 0.31414
253 | 0.25 | 0.21 | South/Central | LA | Shreveport.Rgnl.AP.722480 | 3 | 899456 | 34.755 | 12.909 | 52.4738 | 34.697 | 17.7769 | 782.82 | 2.6691 | 37.6 | 1.8661 | 0.80299 | 56.2852 | 1.3097 | 24.53 | 0.50893 | 0.80078 | 38.6853 | 1.569 | 3.99 | 2.3052 | -0.73616 | 0.21697 | 2.6691 | 37.6 | 1.8661 | 0.80299 | 56.2852 | 2.729 | 36.88 | 2.0158 | 0.71325 | 54.6175 | 0.012286 | 0.42699 | 0.1586 | 0.64467 | 9.6174 | 0.032791 | 0.016091 | 0.019276 | 0.032791 | 0.033528 | 0.46194 | 0.30137 | 0.04902 | 0.46194 | 0.45309 | 0.6915 | 0.47527 | 0.0026656 | 0.6915 | 0.67101 | 0.012286 | 0.42699 | 0.1586 | 0.64467 | 9.6174 | 0.032791 | 0.016091 | 0.019276 | 0.032791 | 0.033528 | 0.46194 | 0.30137 | 0.04902 | 0.46194 | 0.45309 | 0.6915 | 0.47527 | 0.0026656 | 0.6915 | 0.67101
253 | 0.25 | 0.21 | South/Central | MS | Jackson.Intl.AP.722350 | 3 | 1014636 | 36.3977 | 12.5675 | 53.6466 | 35.9125 | 17.7341 | 903.17 | 2.7214 | 43.21 | 1.9212 | 0.80017 | 56.8837 | 1.2973 | 28.72 | 0.50362 | 0.7937 | 38.333 | 1.6904 | 2.74 | 2.4187 | -0.72831 | 1.9973 | 2.7214 | 43.21 | 1.9212 | 0.80017 | 56.8837 | 2.7987 | 42.06 | 2.0951 | 0.70357 | 55.2531 | 0.013859 | 0.50443 | 0.17417 | 0.74348 | 12.5169 | 0.037715 | 0.017979 | 0.023427 | 0.037715 | 0.038787 | 0.59884 | 0.39803 | 0.037973 | 0.59884 | 0.5829 | 0.78834 | 0.53125 | 0.027681 | 0.78834 | 0.76575 | 0.013859 | 0.50443 | 0.17417 | 0.74348 | 12.5169 | 0.037715 | 0.017979 | 0.023427 | 0.037715 | 0.038787 | 0.59884 | 0.39803 | 0.037973 | 0.59884 | 0.5829 | 0.78834 | 0.53125 | 0.027681 | 0.78834 | 0.76575
253 | 0.25 | 0.21 | South/Central | MS | Tupelo.Muni-C.D.Lemons.AP.723320 | 3 | 418053 | 46.8676 | 11.125 | 62.667 | 46.2454 | 16.4217 | 967.76 | 3.2843 | 48.5 | 2.4922 | 0.79208 | 63.9271 | 1.5577 | 30.94 | 0.77645 | 0.78123 | 41.3531 | 2.0735 | 7.84 | 2.7449 | -0.67142 | 8.4879 | 3.2843 | 48.5 | 2.4922 | 0.79208 | 63.9271 | 3.3633 | 47.16 | 2.6779 | 0.6854 | 62.0442 | 0.0057102 | 0.26762 | 0.063526 | 0.35784 | 5.5261 | 0.018754 | 0.0088946 | 0.01184 | 0.018754 | 0.019205 | 0.27694 | 0.17667 | 0.044768 | 0.27694 | 0.26929 | 0.36503 | 0.23613 | 0.048467 | 0.36503 | 0.35428 | 0.0057102 | 0.26762 | 0.063526 | 0.35784 | 5.5261 | 0.018754 | 0.0088946 | 0.01184 | 0.018754 | 0.019205 | 0.27694 | 0.17667 | 0.044768 | 0.27694 | 0.26929 | 0.36503 | 0.23613 | 0.048467 | 0.36503 | 0.35428
253 | 0.25 | 0.21 | South/Central | NC | Charlotte-Douglas.Intl.AP.723140 | 3 | 2994711 | 44.5858 | 9.1355 | 57.9606 | 44.4803 | 13.4803 | 866.74 | 3.0199 | 46.53 | 2.3228 | 0.69709 | 57.9306 | 1.2983 | 27.63 | 0.58437 | 0.71394 | 36.1759 | 2.3447 | 14.18 | 3.0009 | -0.6562 | 12.4019 | 3.0199 | 46.53 | 2.3228 | 0.69709 | 57.9306 | 3.1407 | 46.02 | 2.5444 | 0.59625 | 56.7462 | 0.040905 | 1.8238 | 0.37368 | 2.3709 | 35.4537 | 0.12353 | 0.053107 | 0.09591 | 0.12353 | 0.12847 | 1.9033 | 1.1302 | 0.58003 | 1.9033 | 1.8824 | 2.3696 | 1.4798 | 0.50729 | 2.3696 | 2.3212 | 0.040905 | 1.8238 | 0.37368 | 2.3709 | 35.4537 | 0.12353 | 0.053107 | 0.09591 | 0.12353 | 0.12847 | 1.9033 | 1.1302 | 0.58003 | 1.9033 | 1.8824 | 2.3696 | 1.4798 | 0.50729 | 2.3696 | 2.3212
253 | 0.25 | 0.21 | South/Central | NC | Wilmington.Intl.AP.723013 | 3 | 883625 | 35.7579 | 10.7214 | 50.4958 | 35.6728 | 14.8229 | 810.25 | 2.5687 | 41.11 | 1.883 | 0.68567 | 51.7987 | 1.1583 | 25.86 | 0.45389 | 0.70442 | 34.1102 | 1.7949 | 7.16 | 2.4819 | -0.68705 | 4.4681 | 2.5687 | 41.11 | 1.883 | 0.68567 | 51.7987 | 2.6697 | 40.36 | 2.0842 | 0.58554 | 50.3781 | 0.012069 | 0.43158 | 0.1294 | 0.60945 | 9.7792 | 0.031003 | 0.01398 | 0.021663 | 0.031003 | 0.032222 | 0.49617 | 0.31211 | 0.086417 | 0.49617 | 0.48712 | 0.62518 | 0.41169 | 0.053927 | 0.62518 | 0.60803 | 0.012069 | 0.43158 | 0.1294 | 0.60945 | 9.7792 | 0.031003 | 0.01398 | 0.021663 | 0.031003 | 0.032222 | 0.49617 | 0.31211 | 0.086417 | 0.49617 | 0.48712 | 0.62518 | 0.41169 | 0.053927 | 0.62518 | 0.60803
253 | 0.25 | 0.21 | South/Central | NV | Las.Vegas-McCarran.Intl.AP.723860 | 3 | 1413386 | 29.8661 | 16.5752 | 53.4837 | 29.7226 | 23.7611 | 1047.71 | 2.9562 | 57.1 | 1.6496 | 1.3066 | 73.6911 | 1.4965 | 42.13 | 0.31996 | 1.1765 | 51.3167 | 1.6706 | -6.47 | 2.442 | -0.77134 | 0.57129 | 2.9562 | 57.1 | 1.6496 | 1.3066 | 73.6911 | 3.0409 | 54.54 | 1.8601 | 1.1807 | 71.3596 | 0.019305 | 0.57658 | 0.31999 | 1.0325 | 20.2265 | 0.05707 | 0.02889 | 0.032252 | 0.05707 | 0.058705 | 1.1023 | 0.81334 | -0.12491 | 1.1023 | 1.0529 | 1.4226 | 0.99069 | 0.011029 | 1.4226 | 1.3776 | 0.019305 | 0.57658 | 0.31999 | 1.0325 | 20.2265 | 0.05707 | 0.02889 | 0.032252 | 0.05707 | 0.058705 | 1.1023 | 0.81334 | -0.12491 | 1.1023 | 1.0529 | 1.4226 | 0.99069 | 0.011029 | 1.4226 | 1.3776
253 | 0.25 | 0.21 | South/Central | OK | Oklahoma.City-Will.Rogers.World.AP.723530 | 3 | 3552038 | 63.1217 | 11.0991 | 79.3308 | 63.0174 | 16.3134 | 957.4 | 3.7885 | 45.47 | 2.8839 | 0.9046 | 73.4945 | 1.6596 | 27.74 | 0.78834 | 0.87124 | 45.1166 | 2.7484 | 11.14 | 3.4328 | -0.68441 | 16.8426 | 3.7885 | 45.47 | 2.8839 | 0.9046 | 73.4945 | 3.9085 | 43.73 | 3.1633 | 0.7451 | 70.7026 | 0.048517 | 3.0625 | 0.5385 | 3.8489 | 46.4504 | 0.18381 | 0.080518 | 0.13334 | 0.18381 | 0.18963 | 2.2061 | 1.3459 | 0.54048 | 2.2061 | 2.1217 | 3.5657 | 2.1889 | 0.81715 | 3.5657 | 3.4303 | 0.048517 | 3.0625 | 0.5385 | 3.8489 | 46.4504 | 0.18381 | 0.080518 | 0.13334 | 0.18381 | 0.18963 | 2.2061 | 1.3459 | 0.54048 | 2.2061 | 2.1217 | 3.5657 | 2.1889 | 0.81715 | 3.5657 | 3.4303
253 | 0.25 | 0.21 | South/Central | SC | Charleston.Intl.AP.722080 | 3 | 1030593 | 29.7004 | 12.4401 | 46.4391 | 29.6296 | 16.8094 | 937.08 | 2.3999 | 45.91 | 1.614 | 0.78587 | 52.3467 | 1.1898 | 31.66 | 0.39491 | 0.79485 | 36.9763 | 1.3846 | 0.18 | 2.1319 | -0.7473 | -2.465 | 2.3999 | 45.91 | 1.614 | 0.78587 | 52.3467 | 2.4404 | 43.7 | 1.7753 | 0.66509 | 49.5836 | 0.014077 | 0.41809 | 0.17512 | 0.65372 | 13.1911 | 0.033783 | 0.016748 | 0.019491 | 0.033783 | 0.034353 | 0.64627 | 0.44567 | 0.0025338 | 0.64627 | 0.61516 | 0.73688 | 0.52051 | -0.034699 | 0.73688 | 0.69798 | 0.014077 | 0.41809 | 0.17512 | 0.65372 | 13.1911 | 0.033783 | 0.016748 | 0.019491 | 0.033783 | 0.034353 | 0.64627 | 0.44567 | 0.0025338 | 0.64627 | 0.61516 | 0.73688 | 0.52051 | -0.034699 | 0.73688 | 0.69798
253 | 0.25 | 0.21 | South/Central | SC | Columbia.Metro.AP.723100 | 3 | 1050192 | 37.6596 | 11.0244 | 53.1833 | 37.5704 | 15.6129 | 988.64 | 2.7421 | 49.59 | 1.9735 | 0.76856 | 56.2905 | 1.2801 | 32.16 | 0.51445 | 0.76569 | 37.3492 | 1.843 | 6.94 | 2.5215 | -0.6785 | 5.3215 | 2.7421 | 49.59 | 1.9735 | 0.76856 | 56.2905 | 2.8126 | 47.93 | 2.1547 | 0.65783 | 54.1878 | 0.014345 | 0.54021 | 0.15814 | 0.76289 | 14.1816 | 0.039334 | 0.018363 | 0.026437 | 0.039334 | 0.040345 | 0.71135 | 0.46132 | 0.099551 | 0.71135 | 0.68753 | 0.80746 | 0.53576 | 0.076335 | 0.80746 | 0.7773 | 0.014345 | 0.54021 | 0.15814 | 0.76289 | 14.1816 | 0.039334 | 0.018363 | 0.026437 | 0.039334 | 0.040345 | 0.71135 | 0.46132 | 0.099551 | 0.71135 | 0.68753 | 0.80746 | 0.53576 | 0.076335 | 0.80746 | 0.7773
253 | 0.25 | 0.21 | South/Central | SC | Greenville.Intl.AP.723120 | 3 | 1931227 | 47.5055 | 8.5926 | 60.3664 | 47.3933 | 12.9731 | 883.02 | 3.1105 | 47.11 | 2.4326 | 0.67794 | 58.5791 | 1.3185 | 27.62 | 0.61385 | 0.70469 | 36.1852 | 2.4447 | 15.23 | 3.1013 | -0.65656 | 13.6819 | 3.1105 | 47.11 | 2.4326 | 0.67794 | 58.5791 | 3.2511 | 46.62 | 2.6836 | 0.56749 | 57.388 | 0.026379 | 1.2531 | 0.22666 | 1.5924 | 23.2928 | 0.08205 | 0.034781 | 0.064488 | 0.08205 | 0.085758 | 1.2427 | 0.72858 | 0.40175 | 1.2427 | 1.2298 | 1.5452 | 0.95451 | 0.36091 | 1.5452 | 1.5138 | 0.026379 | 1.2531 | 0.22666 | 1.5924 | 23.2928 | 0.08205 | 0.034781 | 0.064488 | 0.08205 | 0.085758 | 1.2427 | 0.72858 | 0.40175 | 1.2427 | 1.2298 | 1.5452 | 0.95451 | 0.36091 | 1.5452 | 1.5138
253 | 0.25 | 0.21 | South/Central | TN | Memphis.Intl.AP.723340 | 3 | 1295447 | 47.3716 | 12.3673 | 64.5228 | 46.7446 | 17.7783 | 934 | 3.1539 | 44.1 | 2.3292 | 0.82472 | 63.1329 | 1.4523 | 29.06 | 0.64188 | 0.81044 | 40.7882 | 2.0923 | 4.32 | 2.7787 | -0.68637 | 8.3245 | 3.1539 | 44.1 | 2.3292 | 0.82472 | 63.1329 | 3.2569 | 42.62 | 2.5481 | 0.70879 | 61.3076 | 0.017694 | 0.83822 | 0.21883 | 1.1417 | 16.5266 | 0.055807 | 0.025698 | 0.037023 | 0.055807 | 0.057629 | 0.78033 | 0.5142 | 0.07644 | 0.78033 | 0.75414 | 1.1171 | 0.72173 | 0.1473 | 1.1171 | 1.0848 | 0.017694 | 0.83822 | 0.21883 | 1.1417 | 16.5266 | 0.055807 | 0.025698 | 0.037023 | 0.055807 | 0.057629 | 0.78033 | 0.5142 | 0.07644 | 0.78033 | 0.75414 | 1.1171 | 0.72173 | 0.1473 | 1.1171 | 1.0848
253 | 0.25 | 0.21 | South/Central | TX | El.Paso.Intl.AP.722700 | 3 | 1163506 | 29.0377 | 11.4891 | 45.5766 | 28.9889 | 16.5877 | 820.67 | 2.6591 | 45.77 | 1.7563 | 0.90282 | 58.873 | 1.2898 | 32 | 0.38918 | 0.9006 | 41.1439 | 1.7389 | 0.42 | 2.5447 | -0.80579 | 0.51432 | 2.6591 | 45.77 | 1.7563 | 0.90282 | 58.873 | 2.729 | 44.56 | 1.916 | 0.81306 | 57.333 | 0.015892 | 0.46148 | 0.18259 | 0.72432 | 13.0423 | 0.04226 | 0.020498 | 0.027634 | 0.04226 | 0.04337 | 0.72739 | 0.50855 | 0.0066748 | 0.72739 | 0.70816 | 0.93563 | 0.65387 | 0.0081737 | 0.93563 | 0.91115 | 0.015892 | 0.46148 | 0.18259 | 0.72432 | 13.0423 | 0.04226 | 0.020498 | 0.027634 | 0.04226 | 0.04337 | 0.72739 | 0.50855 | 0.0066748 | 0.72739 | 0.70816 | 0.93563 | 0.65387 | 0.0081737 | 0.93563 | 0.91115
253 | 0.25 | 0.21 | Southern | TX | Fort.Worth-Alliance.AP.722594 | 2 | 6292255 | 42.0815 | 13.069 | 60.5904 | 42.0116 | 18.5788 | 1014.4 | 3.029 | 49.79 | 2.1056 | 0.92339 | 64.2049 | 1.4297 | 32.89 | 0.54884 | 0.88088 | 42.4132 | 1.9987 | 5.64 | 2.6844 | -0.68561 | 7.1374 | 3.029 | 49.79 | 2.1056 | 0.92339 | 64.2049 | 3.0889 | 47.59 | 2.2952 | 0.79368 | 61.4487 | 0.085946 | 3.6167 | 1.1232 | 5.2075 | 87.1833 | 0.26033 | 0.12288 | 0.17178 | 0.26033 | 0.26547 | 4.2792 | 2.8268 | 0.48473 | 4.2792 | 4.0902 | 5.5181 | 3.6452 | 0.61343 | 5.5181 | 5.2813 | 0.085946 | 3.6167 | 1.1232 | 5.2075 | 87.1833 | 0.26033 | 0.12288 | 0.17178 | 0.26033 | 0.26547 | 4.2792 | 2.8268 | 0.48473 | 4.2792 | 4.0902 | 5.5181 | 3.6452 | 0.61343 | 5.5181 | 5.2813
253 | 0.25 | 0.21 | South/Central | TX | Lubbock.Intl.AP.722670 | 3 | 1094700 | 56.8048 | 9.4392 | 71.3639 | 56.7106 | 14.6533 | 868.72 | 3.7086 | 46.14 | 2.874 | 0.83464 | 70.5598 | 1.5996 | 32.74 | 0.76838 | 0.83122 | 43.2541 | 2.7784 | -2.19 | 3.5026 | -0.72426 | 16.1458 | 3.7086 | 46.14 | 2.874 | 0.83464 | 70.5598 | 3.8685 | 43.89 | 3.1534 | 0.7151 | 69.3704 | 0.014952 | 0.84937 | 0.14114 | 1.0671 | 12.9895 | 0.055453 | 0.023918 | 0.041544 | 0.055453 | 0.057843 | 0.68991 | 0.48954 | -0.032746 | 0.68991 | 0.65626 | 1.055 | 0.64676 | 0.24142 | 1.055 | 1.0373 | 0.014952 | 0.84937 | 0.14114 | 1.0671 | 12.9895 | 0.055453 | 0.023918 | 0.041544 | 0.055453 | 0.057843 | 0.68991 | 0.48954 | -0.032746 | 0.68991 | 0.65626 | 1.055 | 0.64676 | 0.24142 | 1.055 | 1.0373
253 | 0.25 | 0.21 | South/Central | TX | Wichita.Falls.Muni.AP.723510 | 3 | 526075 | 48.7883 | 12.8991 | 67.0973 | 48.7075 | 18.3898 | 1068.47 | 3.3888 | 54.55 | 2.395 | 0.99384 | 70.7646 | 1.5897 | 35.69 | 0.64863 | 0.94104 | 46.1138 | 2.1587 | 5.74 | 2.8939 | -0.73526 | 7.8502 | 3.3888 | 54.55 | 2.395 | 0.99384 | 70.7646 | 3.4687 | 52.31 | 2.6145 | 0.85421 | 67.997 | 0.0071856 | 0.35058 | 0.092688 | 0.48214 | 7.6776 | 0.024351 | 0.011423 | 0.015511 | 0.024351 | 0.024925 | 0.39198 | 0.25646 | 0.041246 | 0.39198 | 0.37588 | 0.50849 | 0.33136 | 0.056409 | 0.50849 | 0.4886 | 0.0071856 | 0.35058 | 0.092688 | 0.48214 | 7.6776 | 0.024351 | 0.011423 | 0.015511 | 0.024351 | 0.024925 | 0.39198 | 0.25646 | 0.041246 | 0.39198 | 0.37588 | 0.50849 | 0.33136 | 0.056409 | 0.50849 | 0.4886
253 | 0.25 | 0.21 | South/Central | UT | Saint.George.AWOS.724754 | 3 | 142354 | 33.7766 | 15.3845 | 56.0277 | 33.5091 | 22.5187 | 867.26 | 2.8586 | 44.24 | 1.6968 | 1.1618 | 68.4941 | 1.3202 | 31.66 | 0.26413 | 1.0561 | 45.7667 | 1.9965 | -2.69 | 2.7338 | -0.73737 | 5.6998 | 2.8586 | 44.24 | 1.6968 | 1.1618 | 68.4941 | 3.0135 | 43.27 | 1.9462 | 1.0673 | 67.9214 | 0.0019444 | 0.065675 | 0.029914 | 0.10894 | 1.6863 | 0.0055583 | 0.002567 | 0.0038819 | 0.0055583 | 0.0058595 | 0.086021 | 0.06156 | -0.0052305 | 0.086021 | 0.084135 | 0.13318 | 0.088989 | 0.011083 | 0.13318 | 0.13207 | 0.0019444 | 0.065675 | 0.029914 | 0.10894 | 1.6863 | 0.0055583 | 0.002567 | 0.0038819 | 0.0055583 | 0.0058595 | 0.086021 | 0.06156 | -0.0052305 | 0.086021 | 0.084135 | 0.13318 | 0.088989 | 0.011083 | 0.13318 | 0.13207
253 | 0.25 | 0.21 | Southern | AL | Mobile-Rgnl.AP.722230 | 2 | 966489 | 25.8034 | 13.243 | 43.4476 | 25.4577 | 17.9899 | 966.41 | 2.1872 | 45.6 | 1.4119 | 0.77522 | 50.9025 | 1.1524 | 31.24 | 0.34928 | 0.80312 | 33.1369 | 1.0942 | 1.8 | 1.8583 | -0.76415 | 7.0274 | 2.1872 | 45.6 | 1.4119 | 0.77522 | 50.9025 | 2.2123 | 43.97 | 1.5454 | 0.66689 | 49.6119 | 0.030574 | 0.78891 | 0.40489 | 1.3284 | 29.547 | 0.06687 | 0.035233 | 0.033454 | 0.06687 | 0.06764 | 1.3942 | 0.95513 | 0.055033 | 1.3942 | 1.3443 | 1.5563 | 1.0131 | 0.21486 | 1.5563 | 1.5168 | 0.025014 | 0.64543 | 0.33125 | 1.0868 | 24.1733 | 0.054709 | 0.028826 | 0.02737 | 0.054709 | 0.055338 | 1.1406 | 0.78142 | 0.045024 | 1.1406 | 1.0998 | 1.2733 | 0.82887 | 0.17578 | 1.2733 | 1.241
253 | 0.25 | 0.21 | Southern | AZ | Phoenix-Sky.Harbor.Intl.AP.722780 | 2 | 3303225 | 11.8497 | 23.2434 | 42.7047 | 11.7914 | 30.9134 | 1210.09 | 2.4288 | 64.51 | 0.86526 | 1.5635 | 67.7728 | 1.6152 | 50.25 | 0.22336 | 1.3919 | 50.7057 | 0.24837 | -16.11 | 1.1762 | -0.92787 | -10.4796 | 2.4288 | 64.51 | 0.86526 | 1.5635 | 67.7728 | 2.4017 | 61.8 | 0.95046 | 1.4513 | 65.4994 | 0.10449 | 1.2382 | 2.4288 | 4.4624 | 126.4477 | 0.2538 | 0.16878 | 0.025954 | 0.2538 | 0.25097 | 6.7409 | 5.2508 | -1.6834 | 6.7409 | 6.4578 | 7.0819 | 5.2985 | -1.0951 | 7.0819 | 6.8443 | 0.08549 | 1.013 | 1.9871 | 3.6508 | 103.4508 | 0.20764 | 0.13809 | 0.021234 | 0.20764 | 0.20532 | 5.515 | 4.2959 | -1.3772 | 5.515 | 5.2833 | 5.7939 | 4.3348 | -0.8959 | 5.7939 | 5.5996
253 | 0.25 | 0.21 | Southern | AZ | Tucson.Intl.AP.722740 | 2 | 1179609 | 20.5717 | 16.1213 | 42.9283 | 20.4719 | 22.4563 | 1403.4 | 2.5919 | 78.97 | 1.3869 | 1.2051 | 64.907 | 1.5189 | 63.8 | 0.37674 | 1.1422 | 45.0142 | 0.90391 | -25.55 | 1.8039 | -0.90003 | 1.5036 | 2.5919 | 78.97 | 1.3869 | 1.2051 | 64.907 | 2.591 | 74.29 | 1.5019 | 1.0891 | 63.0351 | 0.037316 | 0.76765 | 0.60158 | 1.6019 | 52.369 | 0.09672 | 0.056679 | 0.03373 | 0.09672 | 0.096686 | 2.9468 | 2.3807 | -0.95342 | 2.9468 | 2.7722 | 2.4221 | 1.6797 | 0.056106 | 2.4221 | 2.3522 | 0.030529 | 0.62804 | 0.49217 | 1.3106 | 42.8447 | 0.07913 | 0.046371 | 0.027596 | 0.07913 | 0.079102 | 2.4109 | 1.9478 | -0.78002 | 2.4109 | 2.268 | 1.9816 | 1.3743 | 0.045902 | 1.9816 | 1.9244
253 | 0.25 | 0.21 | Southern | FL | Jacksonville.Intl.AP.722060 | 2 | 5315428 | 19.4139 | 13.6258 | 37.2657 | 19.367 | 17.8986 | 822.69 | 2.0123 | 40.11 | 1.2362 | 0.77606 | 47.8381 | 1.1711 | 29 | 0.36676 | 0.80434 | 33.4856 | 0.65288 | -4 | 1.4618 | -0.80889 | -1.4558 | 2.0123 | 40.11 | 1.2362 | 0.77606 | 47.8381 | 2.0313 | 39.22 | 1.3263 | 0.705 | 47.0364 | 0.16815 | 3.2644 | 2.2912 | 6.2662 | 138.3342 | 0.33836 | 0.19692 | 0.10978 | 0.33836 | 0.34157 | 6.7444 | 4.8763 | -0.67259 | 6.7444 | 6.5948 | 8.0439 | 5.6306 | -0.24478 | 8.0439 | 7.9091 | 0.13757 | 2.6707 | 1.8745 | 5.1266 | 113.1755 | 0.27682 | 0.16111 | 0.089816 | 0.27682 | 0.27945 | 5.5178 | 3.9895 | -0.55027 | 5.5178 | 5.3954 | 6.581 | 4.6065 | -0.20026 | 6.581 | 6.4707
253 | 0.25 | 0.21 | Southern | FL | Miami.Intl.AP.722020 | 1 | 5815628 | 2.2238 | 21.6179 | 28.9441 | 2.2181 | 26.726 | 938.76 | 1.2341 | 38.44 | 0.21954 | 1.0146 | 37.959 | 1.0954 | 35.68 | 0.06969 | 1.0257 | 35.6963 | -0.72202 | -27.34 | 0.26098 | -0.98301 | -28.4413 | 1.2341 | 38.44 | 0.21954 | 1.0146 | 37.959 | 1.1428 | 35.26 | 0.23004 | 0.91272 | 34.7217 | 0.82759 | 1.8404 | 17.8908 | 23.9539 | 776.9106 | 1.0213 | 0.90654 | -0.59754 | 1.0213 | 0.94574 | 31.8126 | 29.5285 | -22.6264 | 31.8126 | 29.1809 | 31.4146 | 29.542 | -23.5378 | 31.4146 | 28.7354 | 0.15051 | 0.3347 | 3.2538 | 4.3565 | 141.2958 | 0.18575 | 0.16487 | -0.10867 | 0.18575 | 0.172 | 5.7857 | 5.3703 | -4.115 | 5.7857 | 5.3071 | 5.7133 | 5.3728 | -4.2808 | 5.7133 | 5.2261
253 | 0.25 | 0.21 | Southern | FL | Tallahassee.Intl.AP.722140 | 2 | 1260481 | 21.1267 | 12.944 | 38.5779 | 21.0758 | 17.502 | 1008.27 | 2.1125 | 52.32 | 1.3253 | 0.78715 | 49.7788 | 1.2007 | 34.83 | 0.38587 | 0.81482 | 34.1743 | 0.81257 | 5 | 1.6021 | -0.78949 | 1.6654 | 2.1125 | 52.32 | 1.3253 | 0.78715 | 49.7788 | 2.1301 | 51.51 | 1.4262 | 0.70387 | 48.7564 | 0.039874 | 0.84241 | 0.51613 | 1.5383 | 40.2039 | 0.084233 | 0.047877 | 0.0324 | 0.084233 | 0.084936 | 2.0862 | 1.3888 | 0.19937 | 2.0862 | 2.0539 | 1.9849 | 1.3627 | 0.066405 | 1.9849 | 1.9441 | 0.032622 | 0.6892 | 0.42226 | 1.2585 | 32.8921 | 0.068913 | 0.039169 | 0.026508 | 0.068913 | 0.069489 | 1.7068 | 1.1362 | 0.16311 | 1.7068 | 1.6804 | 1.6239 | 1.1148 | 0.054328 | 1.6239 | 1.5905
253 | 0.25 | 0.21 | Southern | FL | Tampa.Intl.AP.722110 | 2 | 4135450 | 8.8618 | 17.6915 | 31.2735 | 8.8401 | 22.4334 | 930.08 | 1.5529 | 43.38 | 0.62831 | 0.92456 | 42.1289 | 1.1224 | 35.21 | 0.16826 | 0.95419 | 35.0278 | -0.11984 | -15.06 | 0.82173 | -0.94158 | -17.1797 | 1.5529 | 43.38 | 0.62831 | 0.92456 | 42.1289 | 1.5112 | 41.32 | 0.67836 | 0.83288 | 39.929 | 0.13082 | 1.1593 | 2.3144 | 4.0912 | 121.6741 | 0.20315 | 0.14684 | -0.015678 | 0.20315 | 0.1977 | 5.675 | 4.6062 | -1.9702 | 5.675 | 5.4055 | 5.5114 | 4.5824 | -2.2475 | 5.5114 | 5.2236 | 0.10703 | 0.94847 | 1.8935 | 3.3472 | 99.5454 | 0.1662 | 0.12013 | -0.012827 | 0.1662 | 0.16175 | 4.6429 | 3.7685 | -1.6119 | 4.6429 | 4.4224 | 4.509 | 3.749 | -1.8387 | 4.509 | 4.2736
253 | 0.25 | 0.21 | Southern | GA | Savannah.Intl.AP.722070 | 2 | 580061 | 25.8678 | 13.1357 | 43.4608 | 25.806 | 17.6548 | 899.25 | 2.2723 | 42.98 | 1.4949 | 0.77735 | 52.435 | 1.2015 | 29.09 | 0.40644 | 0.79508 | 33.873 | 1.0645 | 1.27 | 1.842 | -0.77746 | 6.292 | 2.2723 | 42.98 | 1.4949 | 0.77735 | 52.435 | 2.3223 | 42.29 | 1.6258 | 0.69654 | 52.022 | 0.01835 | 0.47467 | 0.24104 | 0.79749 | 16.501 | 0.041696 | 0.022048 | 0.019533 | 0.041696 | 0.042614 | 0.78867 | 0.53379 | 0.023304 | 0.78867 | 0.77601 | 0.96217 | 0.62156 | 0.11546 | 0.96217 | 0.95459 | 0.015012 | 0.38834 | 0.1972 | 0.65245 | 13.4999 | 0.034113 | 0.018038 | 0.015981 | 0.034113 | 0.034864 | 0.64524 | 0.43671 | 0.019066 | 0.64524 | 0.63488 | 0.78718 | 0.50852 | 0.094459 | 0.78718 | 0.78098
253 | 0.25 | 0.21 | Southern | HI | Honolulu.Intl.AP.911820 | 1 | 1211537 | 0.040015 | 21.4168 | 26.5984 | 0.039676 | 26.5587 | 2334.74 | 1.0194 | 88.7 | 0.018318 | 1.0011 | 33.9639 | 1.0709 | 93.68 | 0.0083994 | 1.0625 | 35.8525 | -1.1374 | -100.3 | 0.0083994 | -1.1458 | -38.3572 | 1.0194 | 88.7 | 0.018318 | 1.0011 | 33.9639 | 0.93861 | 81.6 | 0.018318 | 0.92029 | 31.2495 | 0.17241 | 0.0068988 | 3.6924 | 4.5858 | 402.527 | 0.17575 | 0.18462 | -0.19609 | 0.17575 | 0.16182 | 15.2926 | 16.1511 | -17.2925 | 15.2926 | 14.0685 | 5.8556 | 6.1812 | -6.6131 | 5.8556 | 5.3877 | 0.031356 | 0.0012547 | 0.67154 | 0.83401 | 73.2071 | 0.031963 | 0.033577 | -0.035663 | 0.031963 | 0.029431 | 2.7812 | 2.9374 | -3.145 | 2.7812 | 2.5586 | 1.065 | 1.1242 | -1.2027 | 1.065 | 0.97985
253 | 0.25 | 0.21 | Southern | LA | Baton.Rouge-Ryan.AP.722317 | 2 | 2581427 | 25.9391 | 13.3589 | 43.7178 | 25.8955 | 17.8222 | 702.32 | 2.2893 | 33.93 | 1.5068 | 0.78244 | 52.8154 | 1.2397 | 23.89 | 0.43908 | 0.80067 | 34.6351 | 1.0392 | -0.55 | 1.7763 | -0.73705 | 6.4938 | 2.2893 | 33.93 | 1.5068 | 0.78244 | 52.8154 | 2.2992 | 32.58 | 1.6166 | 0.68265 | 51.3937 | 0.081661 | 2.1182 | 1.0909 | 3.57 | 57.3522 | 0.18694 | 0.10124 | 0.084864 | 0.18694 | 0.18776 | 2.7708 | 1.9509 | -0.044914 | 2.7708 | 2.6605 | 4.313 | 2.8283 | 0.53029 | 4.313 | 4.1969 | 0.066809 | 1.733 | 0.8925 | 2.9208 | 46.9216 | 0.15295 | 0.082827 | 0.06943 | 0.15295 | 0.15361 | 2.2668 | 1.5961 | -0.036745 | 2.2668 | 2.1767 | 3.5286 | 2.314 | 0.43384 | 3.5286 | 3.4336
253 | 0.25 | 0.21 | Southern | LA | Lake.Charle.APs.722400 | 2 | 687049 | 24.9596 | 13.7289 | 43.1482 | 24.9176 | 18.2306 | 699.41 | 2.2393 | 33.5 | 1.437 | 0.8023 | 52.2533 | 1.2198 | 23.93 | 0.39916 | 0.82063 | 34.6034 | 0.95923 | -2.41 | 1.7463 | -0.7871 | 4.285 | 2.2393 | 33.5 | 1.437 | 0.8023 | 52.2533 | 2.2293 | 31.65 | 1.5467 | 0.68253 | 50.1601 | 0.021734 | 0.54247 | 0.29839 | 0.93779 | 15.2011 | 0.048669 | 0.026511 | 0.020848 | 0.048669 | 0.048451 | 0.72809 | 0.5201 | -0.052379 | 0.72809 | 0.68789 | 1.1357 | 0.75207 | 0.09313 | 1.1357 | 1.0902 | 0.017781 | 0.44382 | 0.24412 | 0.76723 | 12.4365 | 0.039817 | 0.02169 | 0.017057 | 0.039817 | 0.03964 | 0.59568 | 0.42551 | -0.042853 | 0.59568 | 0.56278 | 0.92914 | 0.6153 | 0.076193 | 0.92914 | 0.89192
253 | 0.25 | 0.21 | Southern | TX | Brownsville.Intercontinental.AP.722500 | 2 | 1578218 | 12.7849 | 20.4886 | 38.7931 | 12.7632 | 26.03 | 947.2 | 1.8996 | 41.68 | 0.82826 | 1.0713 | 50.5811 | 1.3199 | 35.15 | 0.27941 | 1.0405 | 39.883 | -0.020385 | -18.74 | 0.86818 | -0.88856 | -14.5807 | 1.8996 | 41.68 | 0.82826 | 1.0713 | 50.5811 | 1.7996 | 37.75 | 0.86817 | 0.93142 | 46.5815 | 0.049925 | 0.63829 | 1.0229 | 1.9368 | 47.2894 | 0.094839 | 0.065895 | -0.0010177 | 0.094839 | 0.089846 | 2.0809 | 1.7549 | -0.9356 | 2.0809 | 1.8847 | 2.5253 | 1.9912 | -0.72795 | 2.5253 | 2.3256 | 0.040846 | 0.5222 | 0.83687 | 1.5845 | 38.6889 | 0.07759 | 0.053911 | -0.00083264 | 0.07759 | 0.073506 | 1.7024 | 1.4357 | -0.76545 | 1.7024 | 1.5419 | 2.066 | 1.629 | -0.59556 | 2.066 | 1.9026
253 | 0.25 | 0.21 | Southern | TX | Houston-Bush.Intercontinental.AP.722430 | 2 | 9591173 | 21.4511 | 15.1388 | 41.3897 | 21.4149 | 19.9747 | 847.34 | 2.1294 | 39.27 | 1.2773 | 0.85212 | 51.1174 | 1.1999 | 29.74 | 0.35924 | 0.84062 | 34.5724 | 0.78933 | -8.29 | 1.5567 | -0.7674 | 1.6098 | 2.1294 | 39.27 | 1.2773 | 0.85212 | 51.1174 | 2.1294 | 37.39 | 1.3671 | 0.76224 | 49.6776 | 0.30341 | 6.5084 | 4.5932 | 12.5579 | 257.0896 | 0.64609 | 0.36405 | 0.23949 | 0.64609 | 0.64607 | 11.9148 | 9.0233 | -2.5153 | 11.9148 | 11.3444 | 15.5094 | 10.4895 | 0.48843 | 15.5094 | 15.0726 | 0.24823 | 5.3248 | 3.7579 | 10.2741 | 210.333 | 0.52858 | 0.29784 | 0.19593 | 0.52858 | 0.52857 | 9.7479 | 7.3823 | -2.0578 | 9.7479 | 9.2812 | 12.6887 | 8.5818 | 0.3996 | 12.6887 | 12.3314
253 | 0.25 | 0.21 | Southern | TX | San.Antonio.Intl.AP.722530 | 2 | 432881 | 22.5206 | 15.8388 | 43.7092 | 22.4827 | 21.2265 | 895.3 | 2.3893 | 45.46 | 1.3571 | 1.0321 | 58.572 | 1.3998 | 34.81 | 0.40914 | 0.99063 | 40.492 | 0.76925 | -9.68 | 1.5867 | -0.81742 | 0.45572 | 2.3893 | 45.46 | 1.3571 | 1.0321 | 58.572 | 2.3493 | 42.54 | 1.437 | 0.91228 | 55.9492 | 0.013694 | 0.30839 | 0.21689 | 0.59854 | 12.26 | 0.032718 | 0.019168 | 0.010534 | 0.032718 | 0.03217 | 0.62252 | 0.47668 | -0.13256 | 0.62252 | 0.58253 | 0.80207 | 0.55449 | 0.0062405 | 0.80207 | 0.76616 | 0.011203 | 0.25231 | 0.17745 | 0.48969 | 10.0303 | 0.026768 | 0.015682 | 0.0086181 | 0.026768 | 0.026319 | 0.5093 | 0.38999 | -0.10845 | 0.5093 | 0.47659 | 0.6562 | 0.45364 | 0.0051055 | 0.6562 | 0.62682
254 | 0.26 | 0.21 | South/Central | NC | Raleigh-Durham.Intl.AP.723060 | 3 | 4170977 | 50.9986 | 8.7153 | 63.8497 | 50.8784 | 12.9712 | 922.62 | 2.8307 | 43.65 | 2.1732 | 0.65754 | 50.2846 | 0.91825 | 22.46 | 0.25309 | 0.66515 | 26.7917 | 2.2249 | 13.72 | 2.8329 | -0.608 | 13.4354 | 2.8307 | 43.65 | 2.1732 | 0.65754 | 50.2846 | 3.001 | 43.83 | 2.4344 | 0.5666 | 50.2835 | 0.063866 | 3.2571 | 0.55661 | 4.0778 | 58.9239 | 0.18079 | 0.058645 | 0.1421 | 0.18079 | 0.19166 | 2.7877 | 1.4344 | 0.87624 | 2.7877 | 2.7992 | 3.2115 | 1.7111 | 0.85806 | 3.2115 | 3.2114 | 0.063866 | 3.2571 | 0.55661 | 4.0778 | 58.9239 | 0.18079 | 0.058645 | 0.1421 | 0.18079 | 0.19166 | 2.7877 | 1.4344 | 0.87624 | 2.7877 | 2.7992 | 3.2115 | 1.7111 | 0.85806 | 3.2115 | 3.2114
254 | 0.26 | 0.21 | South/Central | TN | Nashville.Intl.AP.723270 | 3 | 2864099 | 56.2639 | 9.9757 | 70.6977 | 55.5202 | 15.1776 | 938.29 | 3.1215 | 43 | 2.3453 | 0.7762 | 56.6354 | 1.1176 | 25.46 | 0.33994 | 0.77762 | 31.867 | 2.248 | 6.89 | 2.8895 | -0.64154 | 12.9426 | 3.1215 | 43 | 2.3453 | 0.7762 | 56.6354 | 3.2336 | 41.45 | 2.5812 | 0.65233 | 55.1497 | 0.043855 | 2.4675 | 0.43748 | 3.1004 | 41.1486 | 0.13689 | 0.049011 | 0.098585 | 0.13689 | 0.14181 | 1.8858 | 1.1165 | 0.30216 | 1.8858 | 1.8178 | 2.4837 | 1.3975 | 0.5676 | 2.4837 | 2.4186 | 0.043855 | 2.4675 | 0.43748 | 3.1004 | 41.1486 | 0.13689 | 0.049011 | 0.098585 | 0.13689 | 0.14181 | 1.8858 | 1.1165 | 0.30216 | 1.8858 | 1.8178 | 2.4837 | 1.3975 | 0.5676 | 2.4837 | 2.4186
254 | 0.26 | 0.21 | South/Central | VA | Norfolk.Intl.AP.723080 | 3 | 1629172 | 56.0768 | 8.9149 | 69.1977 | 55.9449 | 13.2528 | 1053.94 | 2.8721 | 45.19 | 2.2043 | 0.66776 | 51.0338 | 0.88828 | 23.38 | 0.21458 | 0.6737 | 26.6191 | 2.345 | 14.54 | 2.9132 | -0.56826 | 15.8427 | 2.8721 | 45.19 | 2.2043 | 0.66776 | 51.0338 | 3.0614 | 45.25 | 2.4953 | 0.56611 | 51.0197 | 0.024946 | 1.3989 | 0.22239 | 1.7262 | 26.2914 | 0.071647 | 0.022159 | 0.058497 | 0.071647 | 0.07637 | 1.1273 | 0.58323 | 0.36271 | 1.1273 | 1.1288 | 1.2731 | 0.66403 | 0.39521 | 1.2731 | 1.2727 | 0.024946 | 1.3989 | 0.22239 | 1.7262 | 26.2914 | 0.071647 | 0.022159 | 0.058497 | 0.071647 | 0.07637 | 1.1273 | 0.58323 | 0.36271 | 1.1273 | 1.1288 | 1.2731 | 0.66403 | 0.39521 | 1.2731 | 1.2727
254 | 0.26 | 0.21 | South/Central | AL | Birmingham.Muni.AP.722280 | 3 | 3613104 | 39.0059 | 10.8251 | 54.1932 | 38.4861 | 15.7072 | 1084.74 | 2.4775 | 50.09 | 1.6975 | 0.77995 | 53.1866 | 0.98748 | 28.91 | 0.18694 | 0.80053 | 34.5208 | 1.6035 | 10.7 | 2.2912 | -0.6877 | 1.9801 | 2.4775 | 50.09 | 1.6975 | 0.77995 | 53.1866 | 2.5677 | 49.44 | 1.8931 | 0.67468 | 51.4872 | 0.049351 | 1.925 | 0.53423 | 2.6745 | 53.5333 | 0.12227 | 0.048733 | 0.079133 | 0.12227 | 0.12672 | 2.472 | 1.4267 | 0.52806 | 2.472 | 2.4399 | 2.6248 | 1.7036 | 0.097719 | 2.6248 | 2.541 | 0.049351 | 1.925 | 0.53423 | 2.6745 | 53.5333 | 0.12227 | 0.048733 | 0.079133 | 0.12227 | 0.12672 | 2.472 | 1.4267 | 0.52806 | 2.472 | 2.4399 | 2.6248 | 1.7036 | 0.097719 | 2.6248 | 2.541
254 | 0.26 | 0.21 | South/Central | AL | Montgomery-Dannelly.Field.722260 | 3 | 1279476 | 32.4125 | 12.3561 | 49.3246 | 31.9789 | 17.3457 | 1041.27 | 2.2542 | 46.82 | 1.4713 | 0.78285 | 50.3841 | 0.93595 | 27.8 | 0.15354 | 0.78241 | 33.3628 | 1.3057 | 5.74 | 2.0256 | -0.71988 | -2.7368 | 2.2542 | 46.82 | 1.4713 | 0.78285 | 50.3841 | 2.3272 | 46.23 | 1.6323 | 0.69492 | 48.9341 | 0.017476 | 0.56645 | 0.21594 | 0.86201 | 18.1976 | 0.039395 | 0.016357 | 0.022819 | 0.039395 | 0.040671 | 0.81824 | 0.48584 | 0.10031 | 0.81824 | 0.80793 | 0.88053 | 0.58306 | -0.04783 | 0.88053 | 0.85519 | 0.017476 | 0.56645 | 0.21594 | 0.86201 | 18.1976 | 0.039395 | 0.016357 | 0.022819 | 0.039395 | 0.040671 | 0.81824 | 0.48584 | 0.10031 | 0.81824 | 0.80793 | 0.88053 | 0.58306 | -0.04783 | 0.88053 | 0.85519
254 | 0.26 | 0.21 | South/Central | AR | Little.Rock-Adams.Field.723403 | 3 | 2047084 | 49.8879 | 11.6691 | 66.3369 | 49.8052 | 16.5317 | 995.47 | 2.899 | 43.29 | 2.1155 | 0.78341 | 58.7191 | 1.1498 | 24.31 | 0.36922 | 0.78057 | 36.0719 | 1.7589 | 8.58 | 2.4548 | -0.69597 | 3.7606 | 2.899 | 43.29 | 2.1155 | 0.78341 | 58.7191 | 3.0089 | 43.08 | 2.3151 | 0.69372 | 57.6971 | 0.027961 | 1.3949 | 0.32628 | 1.8548 | 27.8344 | 0.081058 | 0.032149 | 0.04918 | 0.081058 | 0.084131 | 1.2104 | 0.67973 | 0.23991 | 1.2104 | 1.2046 | 1.6418 | 1.0086 | 0.10515 | 1.6418 | 1.6133 | 0.027961 | 1.3949 | 0.32628 | 1.8548 | 27.8344 | 0.081058 | 0.032149 | 0.04918 | 0.081058 | 0.084131 | 1.2104 | 0.67973 | 0.23991 | 1.2104 | 1.2046 | 1.6418 | 1.0086 | 0.10515 | 1.6418 | 1.6133
254 | 0.26 | 0.21 | South/Central | AZ | Kingman.AWOS.723700 | 3 | 155032 | 39.8954 | 13.4333 | 59.6599 | 39.7049 | 19.955 | 1208.71 | 2.8907 | 62.03 | 1.748 | 1.1427 | 68.3888 | 1.1207 | 37.33 | 0.045875 | 1.0749 | 43.7032 | 1.945 | 8.83 | 2.7455 | -0.80046 | 3.3196 | 2.8907 | 62.03 | 1.748 | 1.1427 | 68.3888 | 3.0196 | 60.54 | 2.0277 | 0.99186 | 65.9468 | 0.0021176 | 0.084482 | 0.028446 | 0.12633 | 2.5595 | 0.0061213 | 0.0023732 | 0.0041187 | 0.0061213 | 0.0063942 | 0.13135 | 0.079049 | 0.018698 | 0.13135 | 0.1282 | 0.14482 | 0.092545 | 0.0070295 | 0.14482 | 0.13965 | 0.0021176 | 0.084482 | 0.028446 | 0.12633 | 2.5595 | 0.0061213 | 0.0023732 | 0.0041187 | 0.0061213 | 0.0063942 | 0.13135 | 0.079049 | 0.018698 | 0.13135 | 0.1282 | 0.14482 | 0.092545 | 0.0070295 | 0.14482 | 0.13965
254 | 0.26 | 0.21 | South/Central | AZ | Prescott-Love.Field.723723 | 3 | 167517 | 51.5318 | 6.974 | 63.0391 | 51.2862 | 11.7529 | 1095.28 | 3.263 | 60.45 | 2.4737 | 0.78932 | 63.577 | 0.98897 | 30.34 | 0.16803 | 0.82095 | 35.0955 | 2.8865 | 24.33 | 3.604 | -0.71755 | 17.7227 | 3.263 | 60.45 | 2.4737 | 0.78932 | 63.577 | 3.4383 | 59.9 | 2.7893 | 0.64896 | 62.0202 | 0.0022881 | 0.11791 | 0.015957 | 0.14424 | 2.5061 | 0.0074661 | 0.0022629 | 0.0066045 | 0.0074661 | 0.0078672 | 0.13832 | 0.069421 | 0.05567 | 0.13832 | 0.13706 | 0.14547 | 0.080302 | 0.040551 | 0.14547 | 0.14191 | 0.0022881 | 0.11791 | 0.015957 | 0.14424 | 2.5061 | 0.0074661 | 0.0022629 | 0.0066045 | 0.0074661 | 0.0078672 | 0.13832 | 0.069421 | 0.05567 | 0.13832 | 0.13706 | 0.14547 | 0.080302 | 0.040551 | 0.14547 | 0.14191
254 | 0.26 | 0.21 | South/Central | CA | Daggett.Intl.AP.723815 | 3 | 3397182 | 27.2238 | 12.9731 | 45.8974 | 27.0661 | 18.8313 | 1291.28 | 2.6222 | 84.22 | 1.2963 | 1.3259 | 69.9057 | 1.3839 | 69.89 | 0.050396 | 1.3335 | 54.1351 | 0.97377 | -29.54 | 1.996 | -1.0222 | -15.2449 | 2.6222 | 84.22 | 1.2963 | 1.3259 | 69.9057 | 2.5019 | 69.11 | 1.5176 | 0.98432 | 59.0622 | 0.046402 | 1.2632 | 0.60198 | 2.1297 | 59.918 | 0.12168 | 0.064215 | 0.045185 | 0.12168 | 0.11609 | 3.908 | 3.243 | -1.3707 | 3.908 | 3.2068 | 3.2438 | 2.512 | -0.7074 | 3.2438 | 2.7406 | 0.046402 | 1.2632 | 0.60198 | 2.1297 | 59.918 | 0.12168 | 0.064215 | 0.045185 | 0.12168 | 0.11609 | 3.908 | 3.243 | -1.3707 | 3.908 | 3.2068 | 3.2438 | 2.512 | -0.7074 | 3.2438 | 2.7406
254 | 0.26 | 0.21 | South/Central | CA | Fresno.Metro.AP.723890 | 3 | 2081643 | 30.1035 | 10.9381 | 46.04 | 29.9294 | 16.1106 | 1184.24 | 2.5179 | 67.92 | 1.5687 | 0.94921 | 58.3135 | 1.1637 | 51.2 | 0.23198 | 0.93176 | 40.3655 | 1.2065 | -17.07 | 1.986 | -0.77958 | -5.6421 | 2.5179 | 67.92 | 1.5687 | 0.94921 | 58.3135 | 2.5913 | 65.31 | 1.7289 | 0.86239 | 56.8984 | 0.028433 | 0.85594 | 0.311 | 1.3091 | 33.6716 | 0.071593 | 0.033089 | 0.034303 | 0.071593 | 0.07368 | 1.9312 | 1.4558 | -0.48535 | 1.9312 | 1.857 | 1.658 | 1.1477 | -0.16042 | 1.658 | 1.6178 | 0.028433 | 0.85594 | 0.311 | 1.3091 | 33.6716 | 0.071593 | 0.033089 | 0.034303 | 0.071593 | 0.07368 | 1.9312 | 1.4558 | -0.48535 | 1.9312 | 1.857 | 1.658 | 1.1477 | -0.16042 | 1.658 | 1.6178
254 | 0.26 | 0.21 | South/Central | CA | Los.Angeles.Intl.AP.722950 | 3 | 13764852 | 13.7706 | 4.0675 | 20.0564 | 13.6889 | 6.3675 | 485.04 | 1.6018 | 41.15 | 1.04 | 0.56182 | 35.953 | 0.88697 | 38.93 | 0.17702 | 0.70995 | 30.7594 | 0.46492 | -28.63 | 1.3039 | -0.83903 | -16.8278 | 1.6018 | 41.15 | 1.04 | 0.56182 | 35.953 | 1.587 | 36.71 | 1.1308 | 0.45627 | 32.891 | 0.18801 | 2.5891 | 0.76474 | 3.7709 | 91.1942 | 0.30116 | 0.16676 | 0.087411 | 0.30116 | 0.29838 | 7.7368 | 7.3194 | -5.3828 | 7.7368 | 6.902 | 6.7597 | 5.7832 | -3.1639 | 6.7597 | 6.184 | 0.18801 | 2.5891 | 0.76474 | 3.7709 | 91.1942 | 0.30116 | 0.16676 | 0.087411 | 0.30116 | 0.29838 | 7.7368 | 7.3194 | -5.3828 | 7.7368 | 6.902 | 6.7597 | 5.7832 | -3.1639 | 6.7597 | 6.184
254 | 0.26 | 0.21 | South/Central | CA | Redbluff.AP.725910 | 3 | 947304 | 37.5186 | 6.4613 | 46.7824 | 37.3003 | 9.482 | 921.94 | 2.9323 | 73.42 | 1.9624 | 0.96986 | 64.2218 | 1.3516 | 61.85 | 0.20758 | 1.1441 | 48.5656 | 2.0811 | 8.2 | 2.4842 | -0.40311 | 15.8858 | 2.9323 | 73.42 | 1.9624 | 0.96986 | 64.2218 | 2.8158 | 56.8 | 2.2264 | 0.58939 | 52.3678 | 0.012939 | 0.48546 | 0.083604 | 0.60533 | 11.9292 | 0.037942 | 0.017489 | 0.026928 | 0.037942 | 0.036434 | 0.95 | 0.80029 | 0.1061 | 0.95 | 0.73495 | 0.83098 | 0.6284 | 0.20555 | 0.83098 | 0.6776 | 0.012939 | 0.48546 | 0.083604 | 0.60533 | 11.9292 | 0.037942 | 0.017489 | 0.026928 | 0.037942 | 0.036434 | 0.95 | 0.80029 | 0.1061 | 0.95 | 0.73495 | 0.83098 | 0.6284 | 0.20555 | 0.83098 | 0.6776
254 | 0.26 | 0.21 | South/Central | CA | Sacramento.Metro.AP.724839 | 3 | 6831885 | 37.749 | 7.9475 | 50.3659 | 37.5312 | 12.8348 | 1100.16 | 2.7354 | 64.91 | 1.9159 | 0.8195 | 57.5903 | 1.0522 | 44.58 | 0.2503 | 0.80187 | 35.3918 | 1.7444 | -8.45 | 2.4583 | -0.71387 | 3.0872 | 2.7354 | 64.91 | 1.9159 | 0.8195 | 57.5903 | 2.9248 | 64.22 | 2.1768 | 0.74798 | 58.0886 | 0.093317 | 3.5226 | 0.74164 | 4.7 | 102.6631 | 0.25526 | 0.098184 | 0.16278 | 0.25526 | 0.27293 | 6.0572 | 4.1601 | -0.78852 | 6.0572 | 5.9928 | 5.3741 | 3.3026 | 0.28809 | 5.3741 | 5.4206 | 0.093317 | 3.5226 | 0.74164 | 4.7 | 102.6631 | 0.25526 | 0.098184 | 0.16278 | 0.25526 | 0.27293 | 6.0572 | 4.1601 | -0.78852 | 6.0572 | 5.9928 | 5.3741 | 3.3026 | 0.28809 | 5.3741 | 5.4206
254 | 0.26 | 0.21 | South/Central | CA | San.Diego.Intl.AP.722900 | 3 | 2813833 | 10.8772 | 5.5714 | 18.9027 | 10.8123 | 8.0904 | 541.9 | 1.4024 | 39.2 | 0.83168 | 0.57068 | 33.6207 | 0.89001 | 40.29 | 0.14727 | 0.74275 | 31.6912 | 0.19237 | -33.85 | 1.0827 | -0.89032 | -21.7399 | 1.4024 | 39.2 | 0.83168 | 0.57068 | 33.6207 | 1.3691 | 34.26 | 0.91103 | 0.45807 | 30.1279 | 0.038434 | 0.41805 | 0.21413 | 0.72651 | 20.8274 | 0.053898 | 0.034207 | 0.0073936 | 0.053898 | 0.05262 | 1.5066 | 1.5485 | -1.301 | 1.5066 | 1.3168 | 1.2922 | 1.218 | -0.83555 | 1.2922 | 1.1579 | 0.038434 | 0.41805 | 0.21413 | 0.72651 | 20.8274 | 0.053898 | 0.034207 | 0.0073936 | 0.053898 | 0.05262 | 1.5066 | 1.5485 | -1.301 | 1.5066 | 1.3168 | 1.2922 | 1.218 | -0.83555 | 1.2922 | 1.1579
254 | 0.26 | 0.21 | South/Central | CA | San.Francisco.Intl.AP.724940 | 3 | 3723939 | 37.8236 | 1.4387 | 41.6939 | 37.6067 | 4.0872 | 635.49 | 2.3305 | 44.66 | 1.8747 | 0.45578 | 42.4703 | 0.46798 | 24.91 | -0.019037 | 0.48701 | 19.2881 | 2.7658 | 14.97 | 3.1671 | -0.40134 | 24.7685 | 2.3305 | 44.66 | 1.8747 | 0.45578 | 42.4703 | 2.5643 | 43.69 | 2.1982 | 0.3661 | 43.0474 | 0.050865 | 1.9239 | 0.073179 | 2.1208 | 32.3243 | 0.11854 | 0.023804 | 0.14068 | 0.11854 | 0.13043 | 2.2716 | 1.2671 | 0.76145 | 2.2716 | 2.2223 | 2.1603 | 0.98109 | 1.2599 | 2.1603 | 2.1896 | 0.050865 | 1.9239 | 0.073179 | 2.1208 | 32.3243 | 0.11854 | 0.023804 | 0.14068 | 0.11854 | 0.13043 | 2.2716 | 1.2671 | 0.76145 | 2.2716 | 2.2223 | 2.1603 | 0.98109 | 1.2599 | 2.1603 | 2.1896
254 | 0.26 | 0.21 | South/Central | GA | Atlanta-Hartsfield-Jackson.Intl.AP.722190 | 3 | 4874954 | 45.2595 | 9.8992 | 59.4977 | 45.1527 | 14.345 | 1061.26 | 2.6592 | 47.6 | 1.9125 | 0.74668 | 54.6265 | 0.98774 | 26.02 | 0.21441 | 0.77332 | 33.784 | 1.8142 | 12.25 | 2.5118 | -0.6976 | 4.43 | 2.6592 | 47.6 | 1.9125 | 0.74668 | 54.6265 | 2.7605 | 47 | 2.1245 | 0.63595 | 52.9204 | 0.066587 | 3.0137 | 0.65915 | 3.9618 | 70.666 | 0.17707 | 0.06577 | 0.1208 | 0.17707 | 0.18381 | 3.1695 | 1.7326 | 0.81569 | 3.1695 | 3.1296 | 3.6374 | 2.2496 | 0.29498 | 3.6374 | 3.5238 | 0.066587 | 3.0137 | 0.65915 | 3.9618 | 70.666 | 0.17707 | 0.06577 | 0.1208 | 0.17707 | 0.18381 | 3.1695 | 1.7326 | 0.81569 | 3.1695 | 3.1296 | 3.6374 | 2.2496 | 0.29498 | 3.6374 | 3.5238
254 | 0.26 | 0.21 | South/Central | GA | Macon-Middle.Georgia.Rgnl.AP.722170 | 3 | 1376995 | 35.1987 | 11.8087 | 51.6171 | 35.1152 | 16.5019 | 994.13 | 2.3921 | 44.84 | 1.603 | 0.78909 | 52.3341 | 0.99255 | 26.26 | 0.20498 | 0.78757 | 34.2337 | 1.3647 | 6.2 | 2.0821 | -0.71744 | -1.9101 | 2.3921 | 44.84 | 1.603 | 0.78909 | 52.3341 | 2.433 | 43.36 | 1.7643 | 0.6687 | 49.5865 | 0.018808 | 0.66203 | 0.2221 | 0.97083 | 18.6979 | 0.044992 | 0.018668 | 0.025667 | 0.044992 | 0.045761 | 0.84337 | 0.49391 | 0.11661 | 0.84337 | 0.81553 | 0.98432 | 0.64388 | -0.035926 | 0.98432 | 0.93264 | 0.018808 | 0.66203 | 0.2221 | 0.97083 | 18.6979 | 0.044992 | 0.018668 | 0.025667 | 0.044992 | 0.045761 | 0.84337 | 0.49391 | 0.11661 | 0.84337 | 0.81553 | 0.98432 | 0.64388 | -0.035926 | 0.98432 | 0.93264
254 | 0.26 | 0.21 | South/Central | LA | Monroe.Rgnl.AP.722486 | 3 | 434906 | 34.3852 | 12.329 | 51.224 | 34.3277 | 16.8963 | 746.41 | 2.3592 | 33.52 | 1.5867 | 0.77249 | 51.4568 | 1.0298 | 21.29 | 0.25945 | 0.77037 | 34.2466 | 1.2591 | 0.68 | 1.9659 | -0.7068 | -2.9831 | 2.3592 | 33.52 | 1.5867 | 0.77249 | 51.4568 | 2.4091 | 32.68 | 1.7264 | 0.68272 | 49.6588 | 0.0059404 | 0.20426 | 0.073239 | 0.30429 | 4.434 | 0.014014 | 0.0061175 | 0.0074793 | 0.014014 | 0.014311 | 0.19912 | 0.12647 | 0.0040395 | 0.19912 | 0.19413 | 0.30567 | 0.20344 | -0.017721 | 0.30567 | 0.29499 | 0.0059404 | 0.20426 | 0.073239 | 0.30429 | 4.434 | 0.014014 | 0.0061175 | 0.0074793 | 0.014014 | 0.014311 | 0.19912 | 0.12647 | 0.0040395 | 0.19912 | 0.19413 | 0.30567 | 0.20344 | -0.017721 | 0.30567 | 0.29499
254 | 0.26 | 0.21 | South/Central | LA | Shreveport.Rgnl.AP.722480 | 3 | 899456 | 35.0549 | 12.899 | 52.7737 | 34.9963 | 17.7773 | 785.71 | 2.3692 | 34.71 | 1.5667 | 0.80252 | 52.4036 | 1.0099 | 21.64 | 0.20956 | 0.80031 | 34.8037 | 1.2692 | 1.1 | 2.0058 | -0.73663 | -3.6646 | 2.3692 | 34.71 | 1.5667 | 0.80252 | 52.4036 | 2.4292 | 33.99 | 1.7164 | 0.71278 | 50.7359 | 0.012286 | 0.43067 | 0.15847 | 0.64836 | 9.653 | 0.029107 | 0.012407 | 0.015592 | 0.029107 | 0.029844 | 0.42643 | 0.26586 | 0.013514 | 0.42643 | 0.41759 | 0.64381 | 0.42759 | -0.045022 | 0.64381 | 0.62332 | 0.012286 | 0.43067 | 0.15847 | 0.64836 | 9.653 | 0.029107 | 0.012407 | 0.015592 | 0.029107 | 0.029844 | 0.42643 | 0.26586 | 0.013514 | 0.42643 | 0.41759 | 0.64381 | 0.42759 | -0.045022 | 0.64381 | 0.62332
254 | 0.26 | 0.21 | South/Central | MS | Jackson.Intl.AP.722350 | 3 | 1014636 | 36.7119 | 12.5574 | 53.955 | 36.2228 | 17.7323 | 906.25 | 2.413 | 40.13 | 1.611 | 0.80198 | 52.9536 | 0.98891 | 25.64 | 0.19339 | 0.79552 | 34.4029 | 1.382 | -0.34 | 2.1085 | -0.72649 | -1.9328 | 2.413 | 40.13 | 1.611 | 0.80198 | 52.9536 | 2.4903 | 38.98 | 1.7849 | 0.70538 | 51.323 | 0.013859 | 0.50879 | 0.17403 | 0.74776 | 12.5596 | 0.033441 | 0.013705 | 0.019153 | 0.033441 | 0.034512 | 0.55616 | 0.35534 | -0.004712 | 0.55616 | 0.54022 | 0.73388 | 0.47679 | -0.026786 | 0.73388 | 0.71128 | 0.013859 | 0.50879 | 0.17403 | 0.74776 | 12.5596 | 0.033441 | 0.013705 | 0.019153 | 0.033441 | 0.034512 | 0.55616 | 0.35534 | -0.004712 | 0.55616 | 0.54022 | 0.73388 | 0.47679 | -0.026786 | 0.73388 | 0.71128
254 | 0.26 | 0.21 | South/Central | MS | Tupelo.Muni-C.D.Lemons.AP.723320 | 3 | 418053 | 47.2383 | 11.1153 | 63.0371 | 46.6112 | 16.4259 | 971.57 | 2.9142 | 44.69 | 2.1264 | 0.78784 | 59.0364 | 1.1876 | 27.13 | 0.41062 | 0.77699 | 36.4625 | 1.7034 | 4.03 | 2.3791 | -0.67567 | 3.5973 | 2.9142 | 44.69 | 2.1264 | 0.78784 | 59.0364 | 2.9932 | 43.35 | 2.3121 | 0.68116 | 57.1535 | 0.0057102 | 0.26974 | 0.06347 | 0.35995 | 5.5478 | 0.016641 | 0.0067814 | 0.0097268 | 0.016641 | 0.017092 | 0.25519 | 0.15492 | 0.023012 | 0.25519 | 0.24754 | 0.33711 | 0.20821 | 0.020541 | 0.33711 | 0.32636 | 0.0057102 | 0.26974 | 0.06347 | 0.35995 | 5.5478 | 0.016641 | 0.0067814 | 0.0097268 | 0.016641 | 0.017092 | 0.25519 | 0.15492 | 0.023012 | 0.25519 | 0.24754 | 0.33711 | 0.20821 | 0.020541 | 0.33711 | 0.32636
254 | 0.26 | 0.21 | South/Central | NC | Charlotte-Douglas.Intl.AP.723140 | 3 | 2994711 | 44.9571 | 9.1255 | 58.3313 | 44.8508 | 13.4805 | 870.89 | 2.6492 | 42.38 | 1.9523 | 0.69688 | 53.1422 | 0.92765 | 23.48 | 0.21392 | 0.71374 | 31.3875 | 1.9741 | 10.03 | 2.6305 | -0.6564 | 7.6135 | 2.6492 | 42.38 | 1.9523 | 0.69688 | 53.1422 | 2.77 | 41.87 | 2.174 | 0.59605 | 51.9578 | 0.040905 | 1.839 | 0.37328 | 2.386 | 35.6235 | 0.10836 | 0.037945 | 0.080748 | 0.10836 | 0.11331 | 1.7335 | 0.96044 | 0.41027 | 1.7335 | 1.7127 | 2.1738 | 1.2839 | 0.31143 | 2.1738 | 2.1253 | 0.040905 | 1.839 | 0.37328 | 2.386 | 35.6235 | 0.10836 | 0.037945 | 0.080748 | 0.10836 | 0.11331 | 1.7335 | 0.96044 | 0.41027 | 1.7335 | 1.7127 | 2.1738 | 1.2839 | 0.31143 | 2.1738 | 2.1253
254 | 0.26 | 0.21 | South/Central | NC | Wilmington.Intl.AP.723013 | 3 | 883625 | 36.068 | 10.7114 | 50.7966 | 35.9822 | 14.8144 | 813.43 | 2.2678 | 37.93 | 1.5737 | 0.69416 | 48.1475 | 0.85743 | 22.68 | 0.14453 | 0.71291 | 30.459 | 1.494 | 3.98 | 2.1726 | -0.67855 | 0.8169 | 2.2678 | 37.93 | 1.5737 | 0.69416 | 48.1475 | 2.3689 | 37.18 | 1.7748 | 0.59403 | 46.7269 | 0.012069 | 0.43532 | 0.12928 | 0.61309 | 9.8176 | 0.027371 | 0.010349 | 0.018032 | 0.027371 | 0.028591 | 0.45779 | 0.27373 | 0.048036 | 0.45779 | 0.44874 | 0.58111 | 0.36762 | 0.0098594 | 0.58111 | 0.56397 | 0.012069 | 0.43532 | 0.12928 | 0.61309 | 9.8176 | 0.027371 | 0.010349 | 0.018032 | 0.027371 | 0.028591 | 0.45779 | 0.27373 | 0.048036 | 0.45779 | 0.44874 | 0.58111 | 0.36762 | 0.0098594 | 0.58111 | 0.56397
254 | 0.26 | 0.21 | South/Central | NV | Las.Vegas-McCarran.Intl.AP.723860 | 3 | 1413386 | 30.1561 | 16.5799 | 53.7941 | 30.0113 | 23.7828 | 1050.75 | 2.6458 | 54.06 | 1.3609 | 1.2849 | 69.0943 | 1.186 | 39.09 | 0.031274 | 1.1548 | 46.7199 | 1.3602 | -9.51 | 2.1533 | -0.79308 | -4.0255 | 2.6458 | 54.06 | 1.3609 | 1.2849 | 69.0943 | 2.7304 | 51.5 | 1.5715 | 1.159 | 66.7627 | 0.019305 | 0.58217 | 0.32008 | 1.0385 | 20.2851 | 0.051077 | 0.022897 | 0.026259 | 0.051077 | 0.052712 | 1.0436 | 0.75465 | -0.18359 | 1.0436 | 0.99423 | 1.3339 | 0.90195 | -0.077715 | 1.3339 | 1.2889 | 0.019305 | 0.58217 | 0.32008 | 1.0385 | 20.2851 | 0.051077 | 0.022897 | 0.026259 | 0.051077 | 0.052712 | 1.0436 | 0.75465 | -0.18359 | 1.0436 | 0.99423 | 1.3339 | 0.90195 | -0.077715 | 1.3339 | 1.2889
254 | 0.26 | 0.21 | South/Central | OK | Oklahoma.City-Will.Rogers.World.AP.723530 | 3 | 3552038 | 63.5715 | 11.0991 | 79.7905 | 63.4664 | 16.3241 | 961.29 | 3.3288 | 41.58 | 2.4349 | 0.8939 | 67.2712 | 1.1998 | 23.85 | 0.33928 | 0.86054 | 38.8933 | 2.2886 | 7.25 | 2.9837 | -0.69511 | 10.6193 | 3.3288 | 41.58 | 2.4349 | 0.8939 | 67.2712 | 3.4487 | 39.84 | 2.7143 | 0.73441 | 64.4793 | 0.048517 | 3.0843 | 0.5385 | 3.8712 | 46.6391 | 0.1615 | 0.058212 | 0.11104 | 0.1615 | 0.16732 | 2.0173 | 1.1571 | 0.35175 | 2.0173 | 1.9329 | 3.2638 | 1.887 | 0.51522 | 3.2638 | 3.1284 | 0.048517 | 3.0843 | 0.5385 | 3.8712 | 46.6391 | 0.1615 | 0.058212 | 0.11104 | 0.1615 | 0.16732 | 2.0173 | 1.1571 | 0.35175 | 2.0173 | 1.9329 | 3.2638 | 1.887 | 0.51522 | 3.2638 | 3.1284
254 | 0.26 | 0.21 | South/Central | SC | Charleston.Intl.AP.722080 | 3 | 1030593 | 29.9704 | 12.4301 | 46.7089 | 29.899 | 16.8099 | 940.29 | 2.1301 | 42.7 | 1.3447 | 0.78546 | 48.8544 | 0.91996 | 28.45 | 0.12552 | 0.79444 | 33.484 | 1.1148 | -3.03 | 1.8625 | -0.74771 | -5.9573 | 2.1301 | 42.7 | 1.3447 | 0.78546 | 48.8544 | 2.1706 | 40.49 | 1.5059 | 0.66469 | 46.0913 | 0.014077 | 0.42189 | 0.17498 | 0.65751 | 13.2363 | 0.029985 | 0.01295 | 0.015693 | 0.029985 | 0.030556 | 0.60108 | 0.40049 | -0.042653 | 0.60108 | 0.56997 | 0.68772 | 0.47135 | -0.083861 | 0.68772 | 0.64882 | 0.014077 | 0.42189 | 0.17498 | 0.65751 | 13.2363 | 0.029985 | 0.01295 | 0.015693 | 0.029985 | 0.030556 | 0.60108 | 0.40049 | -0.042653 | 0.60108 | 0.56997 | 0.68772 | 0.47135 | -0.083861 | 0.68772 | 0.64882
254 | 0.26 | 0.21 | South/Central | SC | Columbia.Metro.AP.723100 | 3 | 1050192 | 37.9801 | 11.0145 | 53.5035 | 37.8902 | 15.6133 | 992.47 | 2.4219 | 45.76 | 1.6537 | 0.76813 | 52.1473 | 0.95994 | 28.33 | 0.19467 | 0.76527 | 33.2061 | 1.5228 | 3.11 | 2.2018 | -0.67893 | 1.1783 | 2.4219 | 45.76 | 1.6537 | 0.76813 | 52.1473 | 2.4924 | 44.1 | 1.8349 | 0.65741 | 50.0447 | 0.014345 | 0.54481 | 0.158 | 0.76748 | 14.2365 | 0.03474 | 0.01377 | 0.021844 | 0.03474 | 0.035752 | 0.65641 | 0.40638 | 0.044612 | 0.65641 | 0.63259 | 0.74803 | 0.47633 | 0.016903 | 0.74803 | 0.71787 | 0.014345 | 0.54481 | 0.158 | 0.76748 | 14.2365 | 0.03474 | 0.01377 | 0.021844 | 0.03474 | 0.035752 | 0.65641 | 0.40638 | 0.044612 | 0.65641 | 0.63259 | 0.74803 | 0.47633 | 0.016903 | 0.74803 | 0.71787
254 | 0.26 | 0.21 | South/Central | SC | Greenville.Intl.AP.723120 | 3 | 1931227 | 47.8961 | 8.5821 | 60.7564 | 47.7829 | 12.9734 | 887.37 | 2.7205 | 42.76 | 2.0429 | 0.67757 | 53.5365 | 0.92851 | 23.27 | 0.22419 | 0.70433 | 31.1426 | 2.0547 | 10.88 | 2.7116 | -0.65693 | 8.6393 | 2.7205 | 42.76 | 2.0429 | 0.67757 | 53.5365 | 2.861 | 42.27 | 2.2939 | 0.56712 | 52.3454 | 0.026379 | 1.2634 | 0.22638 | 1.6027 | 23.4076 | 0.071762 | 0.024493 | 0.054199 | 0.071762 | 0.07547 | 1.1279 | 0.61383 | 0.287 | 1.1279 | 1.115 | 1.4122 | 0.8215 | 0.22789 | 1.4122 | 1.3808 | 0.026379 | 1.2634 | 0.22638 | 1.6027 | 23.4076 | 0.071762 | 0.024493 | 0.054199 | 0.071762 | 0.07547 | 1.1279 | 0.61383 | 0.287 | 1.1279 | 1.115 | 1.4122 | 0.8215 | 0.22789 | 1.4122 | 1.3808
254 | 0.26 | 0.21 | South/Central | TN | Memphis.Intl.AP.723340 | 3 | 1295447 | 47.736 | 12.3576 | 64.882 | 47.1043 | 17.7778 | 937.11 | 2.7947 | 40.99 | 1.9695 | 0.82522 | 58.5115 | 1.0931 | 25.95 | 0.28218 | 0.81093 | 36.1668 | 1.7331 | 1.21 | 2.419 | -0.68587 | 3.7031 | 2.7947 | 40.99 | 1.9695 | 0.82522 | 58.5115 | 2.8977 | 39.51 | 2.1884 | 0.70929 | 56.6861 | 0.017694 | 0.84466 | 0.21866 | 1.1481 | 16.5817 | 0.049451 | 0.019342 | 0.030667 | 0.049451 | 0.051273 | 0.7253 | 0.45917 | 0.02141 | 0.7253 | 0.69911 | 1.0353 | 0.63995 | 0.065524 | 1.0353 | 1.003 | 0.017694 | 0.84466 | 0.21866 | 1.1481 | 16.5817 | 0.049451 | 0.019342 | 0.030667 | 0.049451 | 0.051273 | 0.7253 | 0.45917 | 0.02141 | 0.7253 | 0.69911 | 1.0353 | 0.63995 | 0.065524 | 1.0353 | 1.003
254 | 0.26 | 0.21 | South/Central | TX | El.Paso.Intl.AP.722700 | 3 | 1163506 | 29.3376 | 11.4791 | 45.8665 | 29.2883 | 16.5782 | 823.39 | 2.3692 | 43.05 | 1.4569 | 0.9123 | 55.3907 | 0.9999 | 29.28 | 0.089807 | 0.91009 | 37.6617 | 1.449 | -2.3 | 2.2453 | -0.79631 | -2.9679 | 2.3692 | 43.05 | 1.4569 | 0.9123 | 55.3907 | 2.4391 | 41.84 | 1.6166 | 0.82255 | 53.8508 | 0.015892 | 0.46624 | 0.18243 | 0.72892 | 13.0856 | 0.037653 | 0.015891 | 0.023028 | 0.037653 | 0.038764 | 0.68416 | 0.46533 | -0.036552 | 0.68416 | 0.66493 | 0.88029 | 0.59853 | -0.047167 | 0.88029 | 0.85581 | 0.015892 | 0.46624 | 0.18243 | 0.72892 | 13.0856 | 0.037653 | 0.015891 | 0.023028 | 0.037653 | 0.038764 | 0.68416 | 0.46533 | -0.036552 | 0.68416 | 0.66493 | 0.88029 | 0.59853 | -0.047167 | 0.88029 | 0.85581
254 | 0.26 | 0.21 | Southern | TX | Fort.Worth-Alliance.AP.722594 | 2 | 6292255 | 42.4114 | 13.059 | 60.9202 | 42.3409 | 18.5794 | 1017.71 | 2.6991 | 46.48 | 1.7763 | 0.92284 | 59.9336 | 1.0999 | 29.58 | 0.21953 | 0.88033 | 38.1419 | 1.6689 | 2.33 | 2.3551 | -0.68616 | 2.8661 | 2.6991 | 46.48 | 1.7763 | 0.92284 | 59.9336 | 2.759 | 44.28 | 1.9659 | 0.79313 | 57.1774 | 0.085946 | 3.6451 | 1.1224 | 5.2358 | 87.4678 | 0.23198 | 0.094528 | 0.14343 | 0.23198 | 0.23712 | 3.9948 | 2.5423 | 0.20025 | 3.9948 | 3.8057 | 5.151 | 3.2781 | 0.24633 | 5.151 | 4.9142 | 0.085946 | 3.6451 | 1.1224 | 5.2358 | 87.4678 | 0.23198 | 0.094528 | 0.14343 | 0.23198 | 0.23712 | 3.9948 | 2.5423 | 0.20025 | 3.9948 | 3.8057 | 5.151 | 3.2781 | 0.24633 | 5.151 | 4.9142
254 | 0.26 | 0.21 | South/Central | TX | Lubbock.Intl.AP.722670 | 3 | 1094700 | 57.2546 | 9.4292 | 71.8037 | 57.1597 | 14.644 | 871.24 | 3.2688 | 43.62 | 2.4249 | 0.84388 | 65.1362 | 1.1598 | 30.22 | 0.31932 | 0.84046 | 37.8305 | 2.3386 | -4.71 | 3.0536 | -0.71502 | 10.7222 | 3.2688 | 43.62 | 2.4249 | 0.84388 | 65.1362 | 3.4287 | 41.37 | 2.7043 | 0.72434 | 63.9469 | 0.014952 | 0.8561 | 0.14099 | 1.0736 | 13.0272 | 0.048876 | 0.017342 | 0.034967 | 0.048876 | 0.051267 | 0.65223 | 0.45186 | -0.070426 | 0.65223 | 0.61858 | 0.97395 | 0.56566 | 0.16032 | 0.97395 | 0.95616 | 0.014952 | 0.8561 | 0.14099 | 1.0736 | 13.0272 | 0.048876 | 0.017342 | 0.034967 | 0.048876 | 0.051267 | 0.65223 | 0.45186 | -0.070426 | 0.65223 | 0.61858 | 0.97395 | 0.56566 | 0.16032 | 0.97395 | 0.95616
254 | 0.26 | 0.21 | South/Central | TX | Wichita.Falls.Muni.AP.723510 | 3 | 526075 | 49.1581 | 12.8891 | 67.4671 | 49.0767 | 18.3904 | 1072.13 | 3.019 | 50.89 | 2.0257 | 0.99323 | 65.9758 | 1.2198 | 32.03 | 0.27941 | 0.94043 | 41.325 | 1.7888 | 2.08 | 2.5247 | -0.73587 | 3.0614 | 3.019 | 50.89 | 2.0257 | 0.99323 | 65.9758 | 3.0989 | 48.65 | 2.2453 | 0.8536 | 63.2082 | 0.0071856 | 0.35323 | 0.092616 | 0.48479 | 7.7039 | 0.021693 | 0.0087653 | 0.012854 | 0.021693 | 0.022267 | 0.36568 | 0.23016 | 0.014946 | 0.36568 | 0.34958 | 0.47408 | 0.29695 | 0.021998 | 0.47408 | 0.45419 | 0.0071856 | 0.35323 | 0.092616 | 0.48479 | 7.7039 | 0.021693 | 0.0087653 | 0.012854 | 0.021693 | 0.022267 | 0.36568 | 0.23016 | 0.014946 | 0.36568 | 0.34958 | 0.47408 | 0.29695 | 0.021998 | 0.47408 | 0.45419
254 | 0.26 | 0.21 | South/Central | UT | Saint.George.AWOS.724754 | 3 | 142354 | 34.0959 | 15.3894 | 56.3674 | 33.8259 | 22.5415 | 870.03 | 2.5189 | 41.47 | 1.3799 | 1.139 | 63.4902 | 0.98053 | 28.89 | -0.052731 | 1.0333 | 40.7628 | 1.6568 | -5.46 | 2.417 | -0.76019 | 0.69597 | 2.5189 | 41.47 | 1.3799 | 1.139 | 63.4902 | 2.6738 | 40.5 | 1.6293 | 1.0445 | 62.9175 | 0.0019444 | 0.066296 | 0.029923 | 0.1096 | 1.6917 | 0.0048979 | 0.0019066 | 0.0032215 | 0.0048979 | 0.005199 | 0.080635 | 0.056174 | -0.010616 | 0.080635 | 0.078749 | 0.12345 | 0.07926 | 0.0013533 | 0.12345 | 0.12234 | 0.0019444 | 0.066296 | 0.029923 | 0.1096 | 1.6917 | 0.0048979 | 0.0019066 | 0.0032215 | 0.0048979 | 0.005199 | 0.080635 | 0.056174 | -0.010616 | 0.080635 | 0.078749 | 0.12345 | 0.07926 | 0.0013533 | 0.12345 | 0.12234
254 | 0.26 | 0.21 | Southern | AL | Mobile-Rgnl.AP.722230 | 2 | 966489 | 26.0295 | 13.2279 | 43.659 | 25.6808 | 17.9782 | 969.24 | 1.9757 | 42.77 | 1.1889 | 0.78688 | 47.368 | 0.94097 | 28.41 | 0.12619 | 0.81478 | 29.6024 | 0.88276 | -1.03 | 1.6353 | -0.75249 | 3.4929 | 1.9757 | 42.77 | 1.1889 | 0.78688 | 47.368 | 2.0009 | 41.14 | 1.3224 | 0.67856 | 46.0774 | 0.030574 | 0.79582 | 0.40443 | 1.3348 | 29.6335 | 0.060406 | 0.028769 | 0.02699 | 0.060406 | 0.061176 | 1.3076 | 0.86861 | -0.031491 | 1.3076 | 1.2578 | 1.4482 | 0.90506 | 0.10679 | 1.4482 | 1.4088 | 0.025014 | 0.65109 | 0.33088 | 1.0921 | 24.2441 | 0.04942 | 0.023537 | 0.022081 | 0.04942 | 0.05005 | 1.0698 | 0.71063 | -0.025764 | 1.0698 | 1.0291 | 1.1848 | 0.74046 | 0.087369 | 1.1848 | 1.1526
254 | 0.26 | 0.21 | Southern | AZ | Phoenix-Sky.Harbor.Intl.AP.722780 | 2 | 3303225 | 11.99 | 23.2581 | 42.8744 | 11.9309 | 30.9435 | 1212.95 | 2.2592 | 61.65 | 0.72569 | 1.5335 | 64.3056 | 1.4456 | 47.39 | 0.083795 | 1.3618 | 47.2386 | 0.078732 | -18.97 | 1.0367 | -0.95795 | -13.9467 | 2.2592 | 61.65 | 0.72569 | 1.5335 | 64.3056 | 2.2321 | 58.94 | 0.8109 | 1.4212 | 62.0323 | 0.10449 | 1.2529 | 2.4303 | 4.4801 | 126.7465 | 0.23607 | 0.15105 | 0.0082271 | 0.23607 | 0.23324 | 6.4421 | 4.952 | -1.9823 | 6.4421 | 6.1589 | 6.7196 | 4.9362 | -1.4574 | 6.7196 | 6.482 | 0.08549 | 1.025 | 1.9883 | 3.6653 | 103.6953 | 0.19314 | 0.12358 | 0.0067308 | 0.19314 | 0.19082 | 5.2705 | 4.0514 | -1.6217 | 5.2705 | 5.0388 | 5.4975 | 4.0384 | -1.1923 | 5.4975 | 5.3032
254 | 0.26 | 0.21 | Southern | AZ | Tucson.Intl.AP.722740 | 2 | 1179609 | 20.7918 | 16.1213 | 43.1584 | 20.691 | 22.4674 | 1406.55 | 2.3618 | 75.82 | 1.1678 | 1.194 | 60.6795 | 1.2888 | 60.65 | 0.15765 | 1.1311 | 40.7868 | 0.67376 | -28.7 | 1.5848 | -0.91108 | -2.7239 | 2.3618 | 75.82 | 1.1678 | 1.194 | 60.6795 | 2.3609 | 71.14 | 1.2828 | 1.0781 | 58.8076 | 0.037316 | 0.77586 | 0.60158 | 1.6105 | 52.4866 | 0.088132 | 0.048091 | 0.025142 | 0.088132 | 0.088098 | 2.8293 | 2.2632 | -1.071 | 2.8293 | 2.6546 | 2.2643 | 1.522 | -0.10165 | 2.2643 | 2.1945 | 0.030529 | 0.63476 | 0.49217 | 1.3176 | 42.9409 | 0.072104 | 0.039345 | 0.020569 | 0.072104 | 0.072076 | 2.3147 | 1.8516 | -0.87619 | 2.3147 | 2.1719 | 1.8525 | 1.2452 | -0.083159 | 1.8525 | 1.7954
254 | 0.26 | 0.21 | Southern | FL | Jacksonville.Intl.AP.722060 | 2 | 5315428 | 19.6039 | 13.6066 | 37.4368 | 19.5567 | 17.8802 | 824.75 | 1.8411 | 38.05 | 1.0466 | 0.79454 | 45.1214 | 0.99995 | 26.94 | 0.17713 | 0.82281 | 30.769 | 0.48173 | -6.06 | 1.2721 | -0.79042 | -4.1724 | 1.8411 | 38.05 | 1.0466 | 0.79454 | 45.1214 | 1.8602 | 37.16 | 1.1367 | 0.72348 | 44.3197 | 0.16815 | 3.2964 | 2.2879 | 6.295 | 138.6806 | 0.30958 | 0.16814 | 0.081002 | 0.30958 | 0.31279 | 6.3981 | 4.5299 | -1.019 | 6.3981 | 6.2484 | 7.5871 | 5.1738 | -0.70159 | 7.5871 | 7.4523 | 0.13757 | 2.6969 | 1.8718 | 5.1501 | 113.4589 | 0.25328 | 0.13756 | 0.06627 | 0.25328 | 0.2559 | 5.2344 | 3.7061 | -0.83366 | 5.2344 | 5.112 | 6.2072 | 4.2328 | -0.57399 | 6.2072 | 6.097
254 | 0.26 | 0.21 | Southern | FL | Miami.Intl.AP.722020 | 1 | 5815628 | 2.2543 | 21.6085 | 28.9659 | 2.2485 | 26.7173 | 939.11 | 1.2124 | 38.09 | 0.1891 | 1.0233 | 37.7163 | 1.0737 | 35.33 | 0.039247 | 1.0344 | 35.4535 | -0.74374 | -27.69 | 0.23054 | -0.97429 | -28.6841 | 1.2124 | 38.09 | 0.1891 | 1.0233 | 37.7163 | 1.121 | 34.91 | 0.1996 | 0.92144 | 34.4789 | 0.82759 | 1.8656 | 17.8831 | 23.9719 | 777.2003 | 1.0034 | 0.88856 | -0.61552 | 1.0034 | 0.92777 | 31.523 | 29.2388 | -22.916 | 31.523 | 28.8912 | 31.2137 | 29.3411 | -23.7387 | 31.2137 | 28.5345 | 0.15051 | 0.3393 | 3.2524 | 4.3597 | 141.3485 | 0.18248 | 0.1616 | -0.11194 | 0.18248 | 0.16873 | 5.733 | 5.3176 | -4.1677 | 5.733 | 5.2544 | 5.6768 | 5.3362 | -4.3173 | 5.6768 | 5.1895
254 | 0.26 | 0.21 | Southern | FL | Tallahassee.Intl.AP.722140 | 2 | 1260481 | 21.3367 | 12.934 | 38.7873 | 21.2854 | 17.5019 | 1012.38 | 1.9031 | 48.21 | 1.1157 | 0.78732 | 46.0961 | 0.99129 | 30.72 | 0.1763 | 0.81499 | 30.4915 | 0.60317 | 0.89 | 1.3925 | -0.78931 | -2.0174 | 1.9031 | 48.21 | 1.1157 | 0.78732 | 46.0961 | 1.9207 | 47.4 | 1.2167 | 0.70404 | 45.0737 | 0.039874 | 0.85078 | 0.51573 | 1.5466 | 40.3678 | 0.075883 | 0.039527 | 0.024051 | 0.075883 | 0.076587 | 1.9223 | 1.2249 | 0.035488 | 1.9223 | 1.89 | 1.838 | 1.2158 | -0.080442 | 1.838 | 1.7973 | 0.032622 | 0.69605 | 0.42193 | 1.2653 | 33.0261 | 0.062082 | 0.032338 | 0.019677 | 0.062082 | 0.062658 | 1.5727 | 1.0022 | 0.029034 | 1.5727 | 1.5463 | 1.5038 | 0.9947 | -0.065812 | 1.5038 | 1.4704
254 | 0.26 | 0.21 | Southern | FL | Tampa.Intl.AP.722110 | 2 | 4135450 | 8.962 | 17.681 | 31.3634 | 8.94 | 22.4234 | 931.74 | 1.463 | 41.72 | 0.52841 | 0.93455 | 40.7067 | 1.0325 | 33.55 | 0.068359 | 0.96419 | 33.6055 | -0.20974 | -16.72 | 0.72183 | -0.93158 | -18.6019 | 1.463 | 41.72 | 0.52841 | 0.93455 | 40.7067 | 1.4213 | 39.66 | 0.57846 | 0.84288 | 38.5068 | 0.13082 | 1.1724 | 2.3131 | 4.103 | 121.8913 | 0.19139 | 0.13508 | -0.027439 | 0.19139 | 0.18594 | 5.4579 | 4.389 | -2.1873 | 5.4579 | 5.1884 | 5.3253 | 4.3963 | -2.4335 | 5.3253 | 5.0375 | 0.10703 | 0.95919 | 1.8924 | 3.3568 | 99.723 | 0.15658 | 0.11051 | -0.022449 | 0.15658 | 0.15212 | 4.4652 | 3.5908 | -1.7895 | 4.4652 | 4.2448 | 4.3568 | 3.5968 | -1.9909 | 4.3568 | 4.1213
254 | 0.26 | 0.21 | Southern | GA | Savannah.Intl.AP.722070 | 2 | 580061 | 26.0987 | 13.1259 | 43.6825 | 26.0364 | 17.6462 | 902.05 | 2.0506 | 40.18 | 1.2646 | 0.78597 | 48.6703 | 0.9798 | 26.29 | 0.1761 | 0.8037 | 30.1083 | 0.84278 | -1.53 | 1.6116 | -0.76885 | 2.5274 | 2.0506 | 40.18 | 1.2646 | 0.78597 | 48.6703 | 2.1006 | 39.49 | 1.3954 | 0.70515 | 48.2573 | 0.01835 | 0.4789 | 0.24086 | 0.80156 | 16.5523 | 0.037627 | 0.017979 | 0.015465 | 0.037627 | 0.038545 | 0.73729 | 0.48241 | -0.028075 | 0.73729 | 0.72463 | 0.89309 | 0.55248 | 0.046376 | 0.89309 | 0.88551 | 0.015012 | 0.39181 | 0.19705 | 0.65578 | 13.542 | 0.030784 | 0.014709 | 0.012652 | 0.030784 | 0.031535 | 0.6032 | 0.39468 | -0.022969 | 0.6032 | 0.59284 | 0.73066 | 0.452 | 0.037942 | 0.73066 | 0.72446
254 | 0.26 | 0.21 | Southern | HI | Honolulu.Intl.AP.911820 | 1 | 1211537 | 0.040067 | 21.4053 | 26.5869 | 0.039676 | 26.5472 | 2333.74 | 1.0309 | 89.7 | 0.018318 | 1.0125 | 34.3496 | 1.0823 | 94.68 | 0.0083994 | 1.0739 | 36.2381 | -1.1259 | -99.3 | 0.0083994 | -1.1343 | -37.9716 | 1.0309 | 89.7 | 0.018318 | 1.0125 | 34.3496 | 0.95008 | 82.6 | 0.018318 | 0.93177 | 31.6352 | 0.17241 | 0.0069079 | 3.6904 | 4.5838 | 402.3546 | 0.17773 | 0.1866 | -0.19412 | 0.17773 | 0.1638 | 15.465 | 16.3236 | -17.1201 | 15.465 | 14.2409 | 5.9221 | 6.2477 | -6.5466 | 5.9221 | 5.4541 | 0.031356 | 0.0012563 | 0.67117 | 0.83365 | 73.1757 | 0.032323 | 0.033937 | -0.035304 | 0.032323 | 0.02979 | 2.8126 | 2.9687 | -3.1136 | 2.8126 | 2.59 | 1.0771 | 1.1363 | -1.1906 | 1.0771 | 0.99194
254 | 0.26 | 0.21 | Southern | LA | Baton.Rouge-Ryan.AP.722317 | 2 | 2581427 | 26.169 | 13.3489 | 43.9377 | 26.125 | 17.8126 | 704.34 | 2.0694 | 31.91 | 1.2773 | 0.79206 | 49.0989 | 1.0198 | 21.87 | 0.20956 | 0.81029 | 30.9186 | 0.81931 | -2.57 | 1.5468 | -0.72744 | 2.7772 | 2.0694 | 31.91 | 1.2773 | 0.79206 | 49.0989 | 2.0793 | 30.56 | 1.3871 | 0.69226 | 47.6772 | 0.081661 | 2.137 | 1.0901 | 3.588 | 57.5171 | 0.16899 | 0.083281 | 0.066906 | 0.16899 | 0.1698 | 2.6058 | 1.7859 | -0.20987 | 2.6058 | 2.4956 | 4.0095 | 2.5248 | 0.22679 | 4.0095 | 3.8934 | 0.066809 | 1.7483 | 0.89183 | 2.9355 | 47.0566 | 0.13825 | 0.068135 | 0.054738 | 0.13825 | 0.13892 | 2.1319 | 1.4611 | -0.1717 | 2.1319 | 2.0417 | 3.2803 | 2.0657 | 0.18554 | 3.2803 | 3.1853
254 | 0.26 | 0.21 | Southern | LA | Lake.Charle.APs.722400 | 2 | 687049 | 25.1795 | 13.7089 | 43.3481 | 25.1371 | 18.211 | 701.05 | 2.0394 | 31.86 | 1.2174 | 0.82191 | 49.0484 | 1.0199 | 22.29 | 0.17962 | 0.84024 | 31.3985 | 0.75931 | -4.05 | 1.5268 | -0.76748 | 1.0801 | 2.0394 | 31.86 | 1.2174 | 0.82191 | 49.0484 | 2.0293 | 30.01 | 1.3272 | 0.70214 | 46.9553 | 0.021734 | 0.54725 | 0.29795 | 0.94213 | 15.2367 | 0.044324 | 0.022166 | 0.016503 | 0.044324 | 0.044106 | 0.69245 | 0.48445 | -0.088023 | 0.69245 | 0.65224 | 1.066 | 0.68242 | 0.023475 | 1.066 | 1.0205 | 0.017781 | 0.44773 | 0.24376 | 0.77079 | 12.4656 | 0.036262 | 0.018135 | 0.013502 | 0.036262 | 0.036085 | 0.56652 | 0.39635 | -0.072015 | 0.56652 | 0.53362 | 0.87215 | 0.55831 | 0.019206 | 0.87215 | 0.83493
254 | 0.26 | 0.21 | Southern | TX | Brownsville.Intercontinental.AP.722500 | 2 | 1578218 | 12.9048 | 20.4886 | 38.9131 | 12.8829 | 26.0301 | 948.43 | 1.7797 | 40.45 | 0.70851 | 1.0712 | 48.4673 | 1.1999 | 33.92 | 0.15966 | 1.0403 | 37.7692 | -0.14032 | -19.97 | 0.74843 | -0.88874 | -16.6945 | 1.7797 | 40.45 | 0.70851 | 1.0712 | 48.4673 | 1.6797 | 36.52 | 0.74843 | 0.93124 | 44.4677 | 0.049925 | 0.64428 | 1.0229 | 1.9428 | 47.3508 | 0.088851 | 0.059907 | -0.0070054 | 0.088851 | 0.083858 | 2.0195 | 1.6935 | -0.99701 | 2.0195 | 1.8233 | 2.4198 | 1.8856 | -0.83348 | 2.4198 | 2.2201 | 0.040846 | 0.5271 | 0.83687 | 1.5894 | 38.7392 | 0.072692 | 0.049012 | -0.0057313 | 0.072692 | 0.068607 | 1.6522 | 1.3855 | -0.81569 | 1.6522 | 1.4917 | 1.9797 | 1.5427 | -0.68189 | 1.9797 | 1.8163
254 | 0.26 | 0.21 | Southern | TX | Houston-Bush.Intercontinental.AP.722430 | 2 | 9591173 | 21.641 | 15.1189 | 41.5597 | 21.6045 | 19.9551 | 848.64 | 1.9594 | 37.97 | 1.0877 | 0.87173 | 48.4394 | 1.0299 | 28.44 | 0.16964 | 0.86023 | 31.8944 | 0.61934 | -9.59 | 1.3671 | -0.74779 | -1.0682 | 1.9594 | 37.97 | 1.0877 | 0.87173 | 48.4394 | 1.9594 | 36.09 | 1.1775 | 0.78185 | 46.9997 | 0.30341 | 6.5661 | 4.5872 | 12.6095 | 257.484 | 0.59451 | 0.31247 | 0.18791 | 0.59451 | 0.59449 | 11.5204 | 8.6289 | -2.9097 | 11.5204 | 10.95 | 14.6969 | 9.677 | -0.3241 | 14.6969 | 14.2601 | 0.24823 | 5.3719 | 3.7529 | 10.3162 | 210.6557 | 0.48639 | 0.25564 | 0.15374 | 0.48639 | 0.48637 | 9.4252 | 7.0596 | -2.3805 | 9.4252 | 8.9585 | 12.024 | 7.9171 | -0.26516 | 12.024 | 11.6666
254 | 0.26 | 0.21 | Southern | TX | San.Antonio.Intl.AP.722530 | 2 | 432881 | 22.7305 | 15.8388 | 43.9291 | 22.6923 | 21.2368 | 897.7 | 2.1694 | 43.06 | 1.1476 | 1.0218 | 54.5367 | 1.1799 | 32.41 | 0.19958 | 0.98031 | 36.4567 | 0.54936 | -12.08 | 1.3771 | -0.82775 | -3.5796 | 2.1694 | 43.06 | 1.1476 | 1.0218 | 54.5367 | 2.1294 | 40.14 | 1.2274 | 0.90195 | 51.9139 | 0.013694 | 0.31127 | 0.21689 | 0.60156 | 12.2929 | 0.029707 | 0.016157 | 0.0075228 | 0.029707 | 0.029159 | 0.58965 | 0.44382 | -0.16542 | 0.58965 | 0.54967 | 0.74681 | 0.49923 | -0.049018 | 0.74681 | 0.7109 | 0.011203 | 0.25466 | 0.17745 | 0.49215 | 10.0572 | 0.024304 | 0.013219 | 0.0061547 | 0.024304 | 0.023856 | 0.48241 | 0.3631 | -0.13534 | 0.48241 | 0.4497 | 0.61099 | 0.40844 | -0.040103 | 0.61099 | 0.58161
255 | 0.27 | 0.21 | South/Central | NC | Raleigh-Durham.Intl.AP.723060 | 3 | 4170977 | 51.4093 | 8.705 | 64.2601 | 51.2882 | 12.9719 | 927.2 | 2.4203 | 39.07 | 1.7634 | 0.65691 | 45.1903 | 0.50781 | 17.88 | -0.15671 | 0.66452 | 21.6974 | 1.8145 | 9.14 | 2.4231 | -0.60863 | 8.341 | 2.4203 | 39.07 | 1.7634 | 0.65691 | 45.1903 | 2.5906 | 39.25 | 2.0246 | 0.56597 | 45.1891 | 0.063866 | 3.2833 | 0.55595 | 4.104 | 59.2164 | 0.15457 | 0.032432 | 0.11588 | 0.15457 | 0.16545 | 2.4952 | 1.1419 | 0.58373 | 2.4952 | 2.5067 | 2.8861 | 1.3857 | 0.5327 | 2.8861 | 2.886 | 0.063866 | 3.2833 | 0.55595 | 4.104 | 59.2164 | 0.15457 | 0.032432 | 0.11588 | 0.15457 | 0.16545 | 2.4952 | 1.1419 | 0.58373 | 2.4952 | 2.5067 | 2.8861 | 1.3857 | 0.5327 | 2.8861 | 2.886
255 | 0.27 | 0.21 | South/Central | TN | Nashville.Intl.AP.723270 | 3 | 2864099 | 56.698 | 9.9656 | 71.1313 | 55.9487 | 15.1826 | 942.2 | 2.6879 | 39.09 | 1.9167 | 0.77115 | 51.1521 | 0.68397 | 21.55 | -0.088608 | 0.77258 | 26.3837 | 1.8144 | 2.98 | 2.461 | -0.64659 | 7.4593 | 2.6879 | 39.09 | 1.9167 | 0.77115 | 51.1521 | 2.8 | 37.54 | 2.1527 | 0.64729 | 49.6664 | 0.043855 | 2.4865 | 0.43704 | 3.1195 | 41.3201 | 0.11788 | 0.029995 | 0.07957 | 0.11788 | 0.12279 | 1.7143 | 0.94507 | 0.13069 | 1.7143 | 1.6463 | 2.2433 | 1.1571 | 0.32713 | 2.2433 | 2.1781 | 0.043855 | 2.4865 | 0.43704 | 3.1195 | 41.3201 | 0.11788 | 0.029995 | 0.07957 | 0.11788 | 0.12279 | 1.7143 | 0.94507 | 0.13069 | 1.7143 | 1.6463 | 2.2433 | 1.1571 | 0.32713 | 2.2433 | 2.1781
255 | 0.27 | 0.21 | South/Central | VA | Norfolk.Intl.AP.723080 | 3 | 1629172 | 56.4978 | 8.9043 | 69.6173 | 56.365 | 13.2523 | 1058.57 | 2.4525 | 40.56 | 1.7842 | 0.66826 | 45.8524 | 0.46868 | 18.75 | -0.20553 | 0.67421 | 21.4377 | 1.9254 | 9.91 | 2.4931 | -0.56775 | 10.6612 | 2.4525 | 40.56 | 1.7842 | 0.66826 | 45.8524 | 2.6418 | 40.62 | 2.0752 | 0.56662 | 45.8383 | 0.024946 | 1.4094 | 0.22212 | 1.7367 | 26.4069 | 0.061179 | 0.011692 | 0.04803 | 0.061179 | 0.065903 | 1.0118 | 0.46773 | 0.24721 | 1.0118 | 1.0133 | 1.1438 | 0.53478 | 0.26595 | 1.1438 | 1.1435 | 0.024946 | 1.4094 | 0.22212 | 1.7367 | 26.4069 | 0.061179 | 0.011692 | 0.04803 | 0.061179 | 0.065903 | 1.0118 | 0.46773 | 0.24721 | 1.0118 | 1.0133 | 1.1438 | 0.53478 | 0.26595 | 1.1438 | 1.1435
255 | 0.27 | 0.21 | South/Central | AL | Birmingham.Muni.AP.722280 | 3 | 3613104 | 39.34 | 10.815 | 54.5264 | 38.816 | 15.7104 | 1089.63 | 2.1443 | 45.2 | 1.3676 | 0.77671 | 48.7998 | 0.65433 | 24.02 | -0.14296 | 0.79729 | 30.134 | 1.2703 | 5.81 | 1.9613 | -0.69094 | -2.4067 | 2.1443 | 45.2 | 1.3676 | 0.77671 | 48.7998 | 2.2346 | 44.55 | 1.5632 | 0.67144 | 47.1004 | 0.049351 | 1.9415 | 0.53373 | 2.6909 | 53.7746 | 0.10583 | 0.032292 | 0.062691 | 0.10583 | 0.11028 | 2.2307 | 1.1854 | 0.28673 | 2.2307 | 2.1986 | 2.4083 | 1.4872 | -0.11878 | 2.4083 | 2.3245 | 0.049351 | 1.9415 | 0.53373 | 2.6909 | 53.7746 | 0.10583 | 0.032292 | 0.062691 | 0.10583 | 0.11028 | 2.2307 | 1.1854 | 0.28673 | 2.2307 | 2.1986 | 2.4083 | 1.4872 | -0.11878 | 2.4083 | 2.3245
255 | 0.27 | 0.21 | South/Central | AL | Montgomery-Dannelly.Field.722260 | 3 | 1279476 | 32.707 | 12.346 | 49.6137 | 32.2698 | 17.3439 | 1045.41 | 1.9651 | 42.68 | 1.1805 | 0.7846 | 46.7015 | 0.64685 | 23.66 | -0.13732 | 0.78416 | 29.6802 | 1.0166 | 1.6 | 1.7348 | -0.71812 | -6.4194 | 1.9651 | 42.68 | 1.1805 | 0.7846 | 46.7015 | 2.0381 | 42.09 | 1.3414 | 0.69667 | 45.2516 | 0.017476 | 0.5716 | 0.21576 | 0.86706 | 18.2699 | 0.034342 | 0.011304 | 0.017767 | 0.034342 | 0.035619 | 0.74589 | 0.41349 | 0.027962 | 0.74589 | 0.73558 | 0.81617 | 0.5187 | -0.11219 | 0.81617 | 0.79083 | 0.017476 | 0.5716 | 0.21576 | 0.86706 | 18.2699 | 0.034342 | 0.011304 | 0.017767 | 0.034342 | 0.035619 | 0.74589 | 0.41349 | 0.027962 | 0.74589 | 0.73558 | 0.81617 | 0.5187 | -0.11219 | 0.81617 | 0.79083
255 | 0.27 | 0.21 | South/Central | AR | Little.Rock-Adams.Field.723403 | 3 | 2047084 | 50.2577 | 11.6591 | 66.6968 | 50.1744 | 16.5224 | 999.23 | 2.5391 | 39.53 | 1.7463 | 0.79278 | 54.3306 | 0.78993 | 20.55 | -3.9952e-06 | 0.78993 | 31.6834 | 1.399 | 4.82 | 2.0856 | -0.6866 | -0.62797 | 2.5391 | 39.53 | 1.7463 | 0.79278 | 54.3306 | 2.649 | 39.32 | 1.9459 | 0.70309 | 53.3086 | 0.027961 | 1.4053 | 0.326 | 1.8649 | 27.9395 | 0.070996 | 0.022087 | 0.039118 | 0.070996 | 0.074069 | 1.1053 | 0.5746 | 0.13477 | 1.1053 | 1.0994 | 1.5191 | 0.8859 | -0.017559 | 1.5191 | 1.4906 | 0.027961 | 1.4053 | 0.326 | 1.8649 | 27.9395 | 0.070996 | 0.022087 | 0.039118 | 0.070996 | 0.074069 | 1.1053 | 0.5746 | 0.13477 | 1.1053 | 1.0994 | 1.5191 | 0.8859 | -0.017559 | 1.5191 | 1.4906
255 | 0.27 | 0.21 | South/Central | AZ | Kingman.AWOS.723700 | 3 | 155032 | 40.2649 | 13.4333 | 60.0447 | 40.0727 | 19.972 | 1214.13 | 2.5059 | 56.61 | 1.3802 | 1.1257 | 62.9605 | 0.7359 | 31.91 | -0.32194 | 1.0578 | 38.2749 | 1.5602 | 3.41 | 2.3777 | -0.81747 | -2.1087 | 2.5059 | 56.61 | 1.3802 | 1.1257 | 62.9605 | 2.6348 | 55.12 | 1.6599 | 0.97485 | 60.5185 | 0.0021176 | 0.085264 | 0.028446 | 0.12715 | 2.571 | 0.0053064 | 0.0015583 | 0.0033038 | 0.0053064 | 0.0055793 | 0.11988 | 0.067572 | 0.0072209 | 0.11988 | 0.11672 | 0.13332 | 0.08105 | -0.0044653 | 0.13332 | 0.12815 | 0.0021176 | 0.085264 | 0.028446 | 0.12715 | 2.571 | 0.0053064 | 0.0015583 | 0.0033038 | 0.0053064 | 0.0055793 | 0.11988 | 0.067572 | 0.0072209 | 0.11988 | 0.11672 | 0.13332 | 0.08105 | -0.0044653 | 0.13332 | 0.12815
255 | 0.27 | 0.21 | South/Central | AZ | Prescott-Love.Field.723723 | 3 | 167517 | 52.0272 | 6.954 | 63.5199 | 51.7793 | 11.7405 | 1101.54 | 2.7822 | 54.19 | 1.9805 | 0.80167 | 57.7091 | 0.50815 | 24.08 | -0.32515 | 0.8333 | 29.2275 | 2.4056 | 18.07 | 3.1108 | -0.70519 | 11.8547 | 2.7822 | 54.19 | 1.9805 | 0.80167 | 57.7091 | 2.9575 | 53.64 | 2.2961 | 0.66131 | 56.1522 | 0.0022881 | 0.11904 | 0.015912 | 0.14534 | 2.5204 | 0.0063659 | 0.0011627 | 0.0055043 | 0.0063659 | 0.006767 | 0.12399 | 0.055098 | 0.041346 | 0.12399 | 0.12273 | 0.13204 | 0.066876 | 0.027125 | 0.13204 | 0.12848 | 0.0022881 | 0.11904 | 0.015912 | 0.14534 | 2.5204 | 0.0063659 | 0.0011627 | 0.0055043 | 0.0063659 | 0.006767 | 0.12399 | 0.055098 | 0.041346 | 0.12399 | 0.12273 | 0.13204 | 0.066876 | 0.027125 | 0.13204 | 0.12848
255 | 0.27 | 0.21 | South/Central | CA | Daggett.Intl.AP.723815 | 3 | 3397182 | 27.4931 | 12.9631 | 46.1567 | 27.3339 | 18.8228 | 1294.01 | 2.3628 | 81.49 | 1.0285 | 1.3343 | 66.7889 | 1.1245 | 67.16 | -0.21742 | 1.3419 | 51.0184 | 0.7144 | -32.27 | 1.7281 | -1.0137 | -18.3617 | 2.3628 | 81.49 | 1.0285 | 1.3343 | 66.7889 | 2.2426 | 66.38 | 1.2498 | 0.99277 | 55.9455 | 0.046402 | 1.2757 | 0.60152 | 2.1418 | 60.0447 | 0.10964 | 0.05218 | 0.03315 | 0.10964 | 0.10406 | 3.7813 | 3.1164 | -1.4974 | 3.7813 | 3.0802 | 3.0991 | 2.3674 | -0.85202 | 3.0991 | 2.596 | 0.046402 | 1.2757 | 0.60152 | 2.1418 | 60.0447 | 0.10964 | 0.05218 | 0.03315 | 0.10964 | 0.10406 | 3.7813 | 3.1164 | -1.4974 | 3.7813 | 3.0802 | 3.0991 | 2.3674 | -0.85202 | 3.0991 | 2.596
255 | 0.27 | 0.21 | South/Central | CA | Fresno.Metro.AP.723890 | 3 | 2081643 | 30.3928 | 10.9365 | 46.3376 | 30.217 | 16.1206 | 1188.17 | 2.2203 | 63.99 | 1.2811 | 0.93923 | 54.2014 | 0.8661 | 47.27 | -0.055673 | 0.92178 | 36.2533 | 0.90882 | -21 | 1.6984 | -0.78957 | -9.7543 | 2.2203 | 63.99 | 1.2811 | 0.93923 | 54.2014 | 2.2937 | 61.38 | 1.4413 | 0.8524 | 52.7862 | 0.028433 | 0.86416 | 0.31096 | 1.3175 | 33.7834 | 0.06313 | 0.024626 | 0.025841 | 0.06313 | 0.065217 | 1.8194 | 1.344 | -0.5971 | 1.8194 | 1.7452 | 1.5411 | 1.0308 | -0.27735 | 1.5411 | 1.5009 | 0.028433 | 0.86416 | 0.31096 | 1.3175 | 33.7834 | 0.06313 | 0.024626 | 0.025841 | 0.06313 | 0.065217 | 1.8194 | 1.344 | -0.5971 | 1.8194 | 1.7452 | 1.5411 | 1.0308 | -0.27735 | 1.5411 | 1.5009
255 | 0.27 | 0.21 | South/Central | CA | Los.Angeles.Intl.AP.722950 | 3 | 13764852 | 13.9518 | 4.0359 | 20.206 | 13.8689 | 6.337 | 485.53 | 1.4522 | 40.66 | 0.85991 | 0.59227 | 34.8509 | 0.73735 | 38.44 | -0.0030392 | 0.74039 | 29.6573 | 0.3153 | -29.12 | 1.1239 | -0.80858 | -17.9299 | 1.4522 | 40.66 | 0.85991 | 0.59227 | 34.8509 | 1.4374 | 36.22 | 0.9507 | 0.48672 | 31.7889 | 0.18801 | 2.6231 | 0.75881 | 3.799 | 91.2863 | 0.27303 | 0.13863 | 0.059281 | 0.27303 | 0.27026 | 7.6446 | 7.2272 | -5.475 | 7.6446 | 6.8099 | 6.5525 | 5.576 | -3.3711 | 6.5525 | 5.9767 | 0.18801 | 2.6231 | 0.75881 | 3.799 | 91.2863 | 0.27303 | 0.13863 | 0.059281 | 0.27303 | 0.27026 | 7.6446 | 7.2272 | -5.475 | 7.6446 | 6.8099 | 6.5525 | 5.576 | -3.3711 | 6.5525 | 5.9767
255 | 0.27 | 0.21 | South/Central | CA | Redbluff.AP.725910 | 3 | 947304 | 37.8892 | 6.4316 | 47.1134 | 37.6689 | 9.4445 | 924.32 | 2.6013 | 71.04 | 1.5939 | 1.0074 | 60.9706 | 1.0206 | 59.47 | -0.16094 | 1.1816 | 45.3144 | 1.7501 | 5.82 | 2.1157 | -0.36562 | 12.6346 | 2.6013 | 71.04 | 1.5939 | 1.0074 | 60.9706 | 2.4848 | 54.42 | 1.8579 | 0.62689 | 49.1166 | 0.012939 | 0.49026 | 0.08322 | 0.60961 | 11.96 | 0.033658 | 0.013206 | 0.022645 | 0.033658 | 0.032151 | 0.9192 | 0.76949 | 0.075306 | 0.9192 | 0.70415 | 0.78891 | 0.58633 | 0.16348 | 0.78891 | 0.63553 | 0.012939 | 0.49026 | 0.08322 | 0.60961 | 11.96 | 0.033658 | 0.013206 | 0.022645 | 0.033658 | 0.032151 | 0.9192 | 0.76949 | 0.075306 | 0.9192 | 0.70415 | 0.78891 | 0.58633 | 0.16348 | 0.78891 | 0.63553
255 | 0.27 | 0.21 | South/Central | CA | Sacramento.Metro.AP.724839 | 3 | 6831885 | 38.1095 | 7.9375 | 50.7265 | 37.8898 | 12.8367 | 1104.44 | 2.3748 | 60.63 | 1.5573 | 0.81756 | 52.8856 | 0.69162 | 40.3 | -0.10831 | 0.79993 | 30.687 | 1.3839 | -12.73 | 2.0997 | -0.71581 | -1.6175 | 2.3748 | 60.63 | 1.5573 | 0.81756 | 52.8856 | 2.5643 | 59.94 | 1.8182 | 0.74604 | 53.3839 | 0.093317 | 3.5562 | 0.7407 | 4.7336 | 103.0625 | 0.22161 | 0.06454 | 0.12914 | 0.22161 | 0.23929 | 5.6578 | 3.7607 | -1.1879 | 5.6578 | 5.5934 | 4.9351 | 2.8636 | -0.15094 | 4.9351 | 4.9816 | 0.093317 | 3.5562 | 0.7407 | 4.7336 | 103.0625 | 0.22161 | 0.06454 | 0.12914 | 0.22161 | 0.23929 | 5.6578 | 3.7607 | -1.1879 | 5.6578 | 5.5934 | 4.9351 | 2.8636 | -0.15094 | 4.9351 | 4.9816
255 | 0.27 | 0.21 | South/Central | CA | San.Diego.Intl.AP.722900 | 3 | 2813833 | 11.0268 | 5.5398 | 19.0124 | 10.9611 | 8.0513 | 541.58 | 1.2926 | 39.52 | 0.68289 | 0.60973 | 33.2673 | 0.78028 | 40.61 | -0.0015196 | 0.7818 | 31.3378 | 0.082638 | -33.53 | 0.93391 | -0.85127 | -22.0933 | 1.2926 | 39.52 | 0.68289 | 0.60973 | 33.2673 | 1.2594 | 34.58 | 0.76224 | 0.49712 | 29.7745 | 0.038434 | 0.4238 | 0.21292 | 0.73072 | 20.8151 | 0.049681 | 0.029989 | 0.0031761 | 0.049681 | 0.048403 | 1.5189 | 1.5608 | -1.2887 | 1.5189 | 1.329 | 1.2786 | 1.2044 | -0.84913 | 1.2786 | 1.1444 | 0.038434 | 0.4238 | 0.21292 | 0.73072 | 20.8151 | 0.049681 | 0.029989 | 0.0031761 | 0.049681 | 0.048403 | 1.5189 | 1.5608 | -1.2887 | 1.5189 | 1.329 | 1.2786 | 1.2044 | -0.84913 | 1.2786 | 1.1444
255 | 0.27 | 0.21 | South/Central | CA | San.Francisco.Intl.AP.724940 | 3 | 3723939 | 38.2355 | 1.4287 | 42.1043 | 38.0164 | 4.0879 | 640.15 | 1.92 | 40 | 1.465 | 0.45507 | 37.1551 | 0.05755 | 20.25 | -0.42875 | 0.4863 | 13.9729 | 2.3554 | 10.31 | 2.7574 | -0.40205 | 19.4534 | 1.92 | 40 | 1.465 | 0.45507 | 37.1551 | 2.1539 | 39.03 | 1.7885 | 0.36539 | 37.7323 | 0.050865 | 1.9449 | 0.072671 | 2.1416 | 32.5613 | 0.097663 | 0.0029273 | 0.11981 | 0.097663 | 0.10956 | 2.0346 | 1.03 | 0.52442 | 2.0346 | 1.9853 | 1.8899 | 0.71074 | 0.9895 | 1.8899 | 1.9193 | 0.050865 | 1.9449 | 0.072671 | 2.1416 | 32.5613 | 0.097663 | 0.0029273 | 0.11981 | 0.097663 | 0.10956 | 2.0346 | 1.03 | 0.52442 | 2.0346 | 1.9853 | 1.8899 | 0.71074 | 0.9895 | 1.8899 | 1.9193
255 | 0.27 | 0.21 | South/Central | GA | Atlanta-Hartsfield-Jackson.Intl.AP.722190 | 3 | 4874954 | 45.6201 | 9.8886 | 59.848 | 45.5124 | 14.3356 | 1065.72 | 2.3089 | 43.14 | 1.5528 | 0.75614 | 50.3642 | 0.63745 | 21.56 | -0.14534 | 0.78279 | 29.5216 | 1.4639 | 7.79 | 2.152 | -0.68813 | 0.16769 | 2.3089 | 43.14 | 1.5528 | 0.75614 | 50.3642 | 2.4102 | 42.54 | 1.7648 | 0.64542 | 48.6581 | 0.066587 | 3.0377 | 0.65845 | 3.9851 | 70.9629 | 0.15374 | 0.042446 | 0.097477 | 0.15374 | 0.16049 | 2.8726 | 1.4356 | 0.51871 | 2.8726 | 2.8326 | 3.3536 | 1.9658 | 0.011166 | 3.3536 | 3.24 | 0.066587 | 3.0377 | 0.65845 | 3.9851 | 70.9629 | 0.15374 | 0.042446 | 0.097477 | 0.15374 | 0.16049 | 2.8726 | 1.4356 | 0.51871 | 2.8726 | 2.8326 | 3.3536 | 1.9658 | 0.011166 | 3.3536 | 3.24
255 | 0.27 | 0.21 | South/Central | GA | Macon-Middle.Georgia.Rgnl.AP.722170 | 3 | 1376995 | 35.4993 | 11.7987 | 51.9085 | 35.4151 | 16.4933 | 997.86 | 2.1008 | 41.11 | 1.3031 | 0.79769 | 48.8088 | 0.70121 | 22.53 | -0.094954 | 0.79617 | 30.7084 | 1.0733 | 2.47 | 1.7822 | -0.70884 | -5.4354 | 2.1008 | 41.11 | 1.3031 | 0.79769 | 48.8088 | 2.1417 | 39.63 | 1.4644 | 0.6773 | 46.0612 | 0.018808 | 0.66768 | 0.22191 | 0.97631 | 18.7681 | 0.039513 | 0.013189 | 0.020188 | 0.039513 | 0.040282 | 0.77321 | 0.42375 | 0.046457 | 0.77321 | 0.74537 | 0.91801 | 0.57757 | -0.10223 | 0.91801 | 0.86633 | 0.018808 | 0.66768 | 0.22191 | 0.97631 | 18.7681 | 0.039513 | 0.013189 | 0.020188 | 0.039513 | 0.040282 | 0.77321 | 0.42375 | 0.046457 | 0.77321 | 0.74537 | 0.91801 | 0.57757 | -0.10223 | 0.91801 | 0.86633
255 | 0.27 | 0.21 | South/Central | LA | Monroe.Rgnl.AP.722486 | 3 | 434906 | 34.675 | 12.319 | 51.5039 | 34.6171 | 16.8867 | 748.84 | 2.0793 | 31.09 | 1.2973 | 0.78204 | 48.1058 | 0.74998 | 18.86 | -0.029941 | 0.77992 | 30.8956 | 0.97923 | -1.75 | 1.6765 | -0.69725 | -6.3342 | 2.0793 | 31.09 | 1.2973 | 0.78204 | 48.1058 | 2.1292 | 30.25 | 1.437 | 0.69227 | 46.3077 | 0.0059404 | 0.20598 | 0.073179 | 0.30595 | 4.4484 | 0.012352 | 0.0044552 | 0.005817 | 0.012352 | 0.012648 | 0.18469 | 0.11204 | -0.010396 | 0.18469 | 0.1797 | 0.28577 | 0.18353 | -0.037627 | 0.28577 | 0.27509 | 0.0059404 | 0.20598 | 0.073179 | 0.30595 | 4.4484 | 0.012352 | 0.0044552 | 0.005817 | 0.012352 | 0.012648 | 0.18469 | 0.11204 | -0.010396 | 0.18469 | 0.1797 | 0.28577 | 0.18353 | -0.037627 | 0.28577 | 0.27509
255 | 0.27 | 0.21 | South/Central | LA | Shreveport.Rgnl.AP.722480 | 3 | 899456 | 35.3447 | 12.889 | 53.0635 | 35.2857 | 17.7778 | 788.5 | 2.0794 | 31.92 | 1.2773 | 0.80205 | 48.6507 | 0.72 | 18.85 | -0.079836 | 0.79984 | 31.0508 | 0.97929 | -1.69 | 1.7164 | -0.7371 | -7.4176 | 2.0794 | 31.92 | 1.2773 | 0.80205 | 48.6507 | 2.1393 | 31.2 | 1.427 | 0.71231 | 46.9829 | 0.012286 | 0.43423 | 0.15835 | 0.65192 | 9.6872 | 0.025546 | 0.0088457 | 0.012031 | 0.025546 | 0.026283 | 0.39216 | 0.23158 | -0.020763 | 0.39216 | 0.38331 | 0.5977 | 0.38148 | -0.09113 | 0.5977 | 0.57722 | 0.012286 | 0.43423 | 0.15835 | 0.65192 | 9.6872 | 0.025546 | 0.0088457 | 0.012031 | 0.025546 | 0.026283 | 0.39216 | 0.23158 | -0.020763 | 0.39216 | 0.38331 | 0.5977 | 0.38148 | -0.09113 | 0.5977 | 0.57722
255 | 0.27 | 0.21 | South/Central | MS | Jackson.Intl.AP.722350 | 3 | 1014636 | 37.0176 | 12.5475 | 54.2574 | 36.5245 | 17.7329 | 909.31 | 2.1106 | 37.07 | 1.3092 | 0.8014 | 49.0363 | 0.68656 | 22.58 | -0.10838 | 0.79493 | 30.4856 | 1.0796 | -3.4 | 1.8067 | -0.72708 | -5.8501 | 2.1106 | 37.07 | 1.3092 | 0.8014 | 49.0363 | 2.1879 | 35.92 | 1.4831 | 0.7048 | 47.4057 | 0.013859 | 0.51302 | 0.17389 | 0.75195 | 12.602 | 0.029251 | 0.0095149 | 0.014963 | 0.029251 | 0.030322 | 0.51375 | 0.31293 | -0.04712 | 0.51375 | 0.49781 | 0.67959 | 0.4225 | -0.081075 | 0.67959 | 0.65699 | 0.013859 | 0.51302 | 0.17389 | 0.75195 | 12.602 | 0.029251 | 0.0095149 | 0.014963 | 0.029251 | 0.030322 | 0.51375 | 0.31293 | -0.04712 | 0.51375 | 0.49781 | 0.67959 | 0.4225 | -0.081075 | 0.67959 | 0.65699
255 | 0.27 | 0.21 | South/Central | MS | Tupelo.Muni-C.D.Lemons.AP.723320 | 3 | 418053 | 47.6069 | 11.1053 | 63.4003 | 46.9751 | 16.4252 | 975.21 | 2.551 | 41.05 | 1.7625 | 0.78852 | 54.3682 | 0.82439 | 23.49 | 0.046726 | 0.77766 | 31.7943 | 1.3402 | 0.39 | 2.0152 | -0.67499 | -1.0709 | 2.551 | 41.05 | 1.7625 | 0.78852 | 54.3682 | 2.63 | 39.71 | 1.9482 | 0.68184 | 52.4853 | 0.0057102 | 0.27184 | 0.063413 | 0.36203 | 5.5686 | 0.014567 | 0.0047074 | 0.0076528 | 0.014567 | 0.015018 | 0.2344 | 0.13413 | 0.002227 | 0.2344 | 0.22675 | 0.31045 | 0.18155 | -0.0061151 | 0.31045 | 0.2997 | 0.0057102 | 0.27184 | 0.063413 | 0.36203 | 5.5686 | 0.014567 | 0.0047074 | 0.0076528 | 0.014567 | 0.015018 | 0.2344 | 0.13413 | 0.002227 | 0.2344 | 0.22675 | 0.31045 | 0.18155 | -0.0061151 | 0.31045 | 0.2997
255 | 0.27 | 0.21 | South/Central | NC | Charlotte-Douglas.Intl.AP.723140 | 3 | 2994711 | 45.3277 | 9.1058 | 58.6828 | 45.2205 | 13.4623 | 874.49 | 2.2976 | 38.78 | 1.5826 | 0.71504 | 49.1002 | 0.57609 | 19.88 | -0.15581 | 0.7319 | 27.3455 | 1.6225 | 6.43 | 2.2607 | -0.63824 | 3.5715 | 2.2976 | 38.78 | 1.5826 | 0.71504 | 49.1002 | 2.4185 | 38.27 | 1.8042 | 0.61421 | 47.9158 | 0.040905 | 1.8541 | 0.37247 | 2.4004 | 35.7707 | 0.093984 | 0.023565 | 0.066368 | 0.093984 | 0.098926 | 1.5863 | 0.81318 | 0.26302 | 1.5863 | 1.5654 | 2.0084 | 1.1186 | 0.14609 | 2.0084 | 1.96 | 0.040905 | 1.8541 | 0.37247 | 2.4004 | 35.7707 | 0.093984 | 0.023565 | 0.066368 | 0.093984 | 0.098926 | 1.5863 | 0.81318 | 0.26302 | 1.5863 | 1.5654 | 2.0084 | 1.1186 | 0.14609 | 2.0084 | 1.96
255 | 0.27 | 0.21 | South/Central | NC | Wilmington.Intl.AP.723013 | 3 | 883625 | 36.3785 | 10.7009 | 51.0967 | 36.292 | 14.8047 | 816.57 | 1.9678 | 34.79 | 1.2639 | 0.70394 | 44.5423 | 0.55741 | 19.54 | -0.16528 | 0.72269 | 26.8539 | 1.194 | 0.84 | 1.8628 | -0.66877 | -2.7882 | 1.9678 | 34.79 | 1.2639 | 0.70394 | 44.5423 | 2.0688 | 34.04 | 1.465 | 0.60381 | 43.1218 | 0.012069 | 0.43907 | 0.12915 | 0.61671 | 9.8555 | 0.02375 | 0.0067276 | 0.014411 | 0.02375 | 0.02497 | 0.41989 | 0.23584 | 0.010138 | 0.41989 | 0.41084 | 0.5376 | 0.32411 | -0.033652 | 0.5376 | 0.52045 | 0.012069 | 0.43907 | 0.12915 | 0.61671 | 9.8555 | 0.02375 | 0.0067276 | 0.014411 | 0.02375 | 0.02497 | 0.41989 | 0.23584 | 0.010138 | 0.41989 | 0.41084 | 0.5376 | 0.32411 | -0.033652 | 0.5376 | 0.52045
255 | 0.27 | 0.21 | South/Central | NV | Las.Vegas-McCarran.Intl.AP.723860 | 3 | 1413386 | 30.4414 | 16.5895 | 54.1087 | 30.2953 | 23.8134 | 1054.04 | 2.3312 | 50.77 | 1.0769 | 1.2543 | 64.2038 | 0.87145 | 35.8 | -0.25275 | 1.1242 | 41.8295 | 1.0456 | -12.8 | 1.8693 | -0.82363 | -8.916 | 2.3312 | 50.77 | 1.0769 | 1.2543 | 64.2038 | 2.4159 | 48.21 | 1.2874 | 1.1284 | 61.8723 | 0.019305 | 0.58768 | 0.32027 | 1.0446 | 20.3487 | 0.045004 | 0.016824 | 0.020186 | 0.045004 | 0.046639 | 0.98014 | 0.69113 | -0.24711 | 0.98014 | 0.93071 | 1.2395 | 0.80754 | -0.17213 | 1.2395 | 1.1945 | 0.019305 | 0.58768 | 0.32027 | 1.0446 | 20.3487 | 0.045004 | 0.016824 | 0.020186 | 0.045004 | 0.046639 | 0.98014 | 0.69113 | -0.24711 | 0.98014 | 0.93071 | 1.2395 | 0.80754 | -0.17213 | 1.2395 | 1.1945
255 | 0.27 | 0.21 | South/Central | OK | Oklahoma.City-Will.Rogers.World.AP.723530 | 3 | 3552038 | 64.0113 | 11.0891 | 80.2303 | 63.9055 | 16.3248 | 964.86 | 2.889 | 38.01 | 1.9958 | 0.89317 | 61.5762 | 0.76001 | 20.28 | -0.099796 | 0.8598 | 33.1983 | 1.8488 | 3.68 | 2.5447 | -0.69585 | 4.9243 | 2.889 | 38.01 | 1.9958 | 0.89317 | 61.5762 | 3.0089 | 36.27 | 2.2752 | 0.73367 | 58.7843 | 0.048517 | 3.1056 | 0.53801 | 3.8926 | 46.8123 | 0.14016 | 0.036873 | 0.089699 | 0.14016 | 0.14598 | 1.8441 | 0.98393 | 0.17854 | 1.8441 | 1.7597 | 2.9875 | 1.6107 | 0.23891 | 2.9875 | 2.852 | 0.048517 | 3.1056 | 0.53801 | 3.8926 | 46.8123 | 0.14016 | 0.036873 | 0.089699 | 0.14016 | 0.14598 | 1.8441 | 0.98393 | 0.17854 | 1.8441 | 1.7597 | 2.9875 | 1.6107 | 0.23891 | 2.9875 | 2.852
255 | 0.27 | 0.21 | South/Central | SC | Charleston.Intl.AP.722080 | 3 | 1030593 | 30.2304 | 12.4195 | 46.9585 | 30.1584 | 16.8 | 943.06 | 1.8805 | 39.93 | 1.0852 | 0.79528 | 45.9009 | 0.67036 | 25.68 | -0.1339 | 0.80426 | 30.5305 | 0.86523 | -5.8 | 1.6031 | -0.73789 | -8.9108 | 1.8805 | 39.93 | 1.0852 | 0.79528 | 45.9009 | 1.921 | 37.72 | 1.2465 | 0.67451 | 43.1378 | 0.014077 | 0.42555 | 0.17483 | 0.66103 | 13.2753 | 0.026472 | 0.0094366 | 0.01218 | 0.026472 | 0.027042 | 0.56209 | 0.36149 | -0.081646 | 0.56209 | 0.53098 | 0.64614 | 0.42977 | -0.12544 | 0.64614 | 0.60724 | 0.014077 | 0.42555 | 0.17483 | 0.66103 | 13.2753 | 0.026472 | 0.0094366 | 0.01218 | 0.026472 | 0.027042 | 0.56209 | 0.36149 | -0.081646 | 0.56209 | 0.53098 | 0.64614 | 0.42977 | -0.12544 | 0.64614 | 0.60724
255 | 0.27 | 0.21 | South/Central | SC | Columbia.Metro.AP.723100 | 3 | 1050192 | 38.2909 | 11.0047 | 53.814 | 38.2003 | 15.6137 | 996.17 | 2.1114 | 42.06 | 1.3436 | 0.76774 | 48.1303 | 0.64945 | 24.63 | -0.11543 | 0.76487 | 29.189 | 1.2123 | -0.59 | 1.8917 | -0.67932 | -2.8387 | 2.1114 | 42.06 | 1.3436 | 0.76774 | 48.1303 | 2.1819 | 40.4 | 1.5248 | 0.65702 | 46.0276 | 0.014345 | 0.54927 | 0.15786 | 0.77194 | 14.2896 | 0.030287 | 0.009316 | 0.01739 | 0.030287 | 0.031298 | 0.60333 | 0.35331 | -0.0084633 | 0.60333 | 0.57952 | 0.69041 | 0.4187 | -0.04072 | 0.69041 | 0.66025 | 0.014345 | 0.54927 | 0.15786 | 0.77194 | 14.2896 | 0.030287 | 0.009316 | 0.01739 | 0.030287 | 0.031298 | 0.60333 | 0.35331 | -0.0084633 | 0.60333 | 0.57952 | 0.69041 | 0.4187 | -0.04072 | 0.69041 | 0.66025
255 | 0.27 | 0.21 | South/Central | SC | Greenville.Intl.AP.723120 | 3 | 1931227 | 48.2866 | 8.5718 | 61.1366 | 48.1726 | 12.964 | 891.43 | 2.3402 | 38.7 | 1.6532 | 0.687 | 48.8867 | 0.54827 | 19.21 | -0.16548 | 0.71375 | 26.4928 | 1.6744 | 6.82 | 2.3219 | -0.6475 | 3.9895 | 2.3402 | 38.7 | 1.6532 | 0.687 | 48.8867 | 2.4808 | 38.21 | 1.9042 | 0.57655 | 47.6956 | 0.026379 | 1.2737 | 0.22611 | 1.6127 | 23.5147 | 0.061732 | 0.014463 | 0.044169 | 0.061732 | 0.06544 | 1.0209 | 0.50673 | 0.1799 | 1.0209 | 1.0079 | 1.2896 | 0.69884 | 0.10524 | 1.2896 | 1.2581 | 0.026379 | 1.2737 | 0.22611 | 1.6127 | 23.5147 | 0.061732 | 0.014463 | 0.044169 | 0.061732 | 0.06544 | 1.0209 | 0.50673 | 0.1799 | 1.0209 | 1.0079 | 1.2896 | 0.69884 | 0.10524 | 1.2896 | 1.2581
255 | 0.27 | 0.21 | South/Central | TN | Memphis.Intl.AP.723340 | 3 | 1295447 | 48.1011 | 12.3511 | 65.2471 | 47.4647 | 17.7823 | 940.37 | 2.4297 | 37.73 | 1.609 | 0.82069 | 53.6785 | 0.7281 | 22.69 | -0.078307 | 0.80641 | 31.3338 | 1.3681 | -2.05 | 2.0585 | -0.6904 | -1.1299 | 2.4297 | 37.73 | 1.609 | 0.82069 | 53.6785 | 2.5327 | 36.25 | 1.8279 | 0.70476 | 51.8532 | 0.017694 | 0.85112 | 0.21855 | 1.1545 | 16.6394 | 0.042992 | 0.012883 | 0.024208 | 0.042992 | 0.044814 | 0.66761 | 0.40149 | -0.036274 | 0.66761 | 0.64142 | 0.94981 | 0.55443 | -0.019993 | 0.94981 | 0.91751 | 0.017694 | 0.85112 | 0.21855 | 1.1545 | 16.6394 | 0.042992 | 0.012883 | 0.024208 | 0.042992 | 0.044814 | 0.66761 | 0.40149 | -0.036274 | 0.66761 | 0.64142 | 0.94981 | 0.55443 | -0.019993 | 0.94981 | 0.91751
255 | 0.27 | 0.21 | South/Central | TX | El.Paso.Intl.AP.722700 | 3 | 1163506 | 29.6374 | 11.4691 | 46.1664 | 29.5877 | 16.5787 | 826.41 | 2.0694 | 40.03 | 1.1576 | 0.91184 | 51.5092 | 0.70006 | 26.26 | -0.20956 | 0.90962 | 33.7801 | 1.1491 | -5.32 | 1.9459 | -0.79677 | -6.8495 | 2.0694 | 40.03 | 1.1576 | 0.91184 | 51.5092 | 2.1393 | 38.82 | 1.3172 | 0.82208 | 49.9693 | 0.015892 | 0.47101 | 0.18227 | 0.73369 | 13.1336 | 0.032888 | 0.011126 | 0.018262 | 0.032888 | 0.033999 | 0.63617 | 0.41733 | -0.084547 | 0.63617 | 0.61694 | 0.8186 | 0.53684 | -0.10885 | 0.8186 | 0.79413 | 0.015892 | 0.47101 | 0.18227 | 0.73369 | 13.1336 | 0.032888 | 0.011126 | 0.018262 | 0.032888 | 0.033999 | 0.63617 | 0.41733 | -0.084547 | 0.63617 | 0.61694 | 0.8186 | 0.53684 | -0.10885 | 0.8186 | 0.79413
255 | 0.27 | 0.21 | Southern | TX | Fort.Worth-Alliance.AP.722594 | 2 | 6292255 | 42.7512 | 13.059 | 61.2701 | 42.6802 | 18.5899 | 1021.44 | 2.3493 | 42.75 | 1.437 | 0.91231 | 55.1333 | 0.75005 | 25.85 | -0.11975 | 0.8698 | 33.3417 | 1.3191 | -1.4 | 2.0158 | -0.69669 | -1.9341 | 2.3493 | 42.75 | 1.437 | 0.91231 | 55.1333 | 2.4092 | 40.55 | 1.6266 | 0.7826 | 52.3772 | 0.085946 | 3.6743 | 1.1224 | 5.2659 | 87.7884 | 0.20191 | 0.064463 | 0.11337 | 0.20191 | 0.20706 | 3.6742 | 2.2217 | -0.12032 | 3.6742 | 3.4851 | 4.7385 | 2.8656 | -0.16623 | 4.7385 | 4.5016 | 0.085946 | 3.6743 | 1.1224 | 5.2659 | 87.7884 | 0.20191 | 0.064463 | 0.11337 | 0.20191 | 0.20706 | 3.6742 | 2.2217 | -0.12032 | 3.6742 | 3.4851 | 4.7385 | 2.8656 | -0.16623 | 4.7385 | 4.5016
255 | 0.27 | 0.21 | South/Central | TX | Lubbock.Intl.AP.722670 | 3 | 1094700 | 57.7043 | 9.4192 | 72.2535 | 57.6088 | 14.6448 | 874.1 | 2.819 | 40.76 | 1.9758 | 0.84315 | 59.3124 | 0.70999 | 27.36 | -0.12973 | 0.83973 | 32.0067 | 1.8888 | -7.57 | 2.6045 | -0.71575 | 4.8984 | 2.819 | 40.76 | 1.9758 | 0.84315 | 59.3124 | 2.9789 | 38.51 | 2.2553 | 0.72361 | 58.1231 | 0.014952 | 0.86282 | 0.14084 | 1.0804 | 13.07 | 0.042151 | 0.010616 | 0.028242 | 0.042151 | 0.044541 | 0.60946 | 0.4091 | -0.11319 | 0.60946 | 0.57582 | 0.88687 | 0.47858 | 0.073243 | 0.88687 | 0.86908 | 0.014952 | 0.86282 | 0.14084 | 1.0804 | 13.07 | 0.042151 | 0.010616 | 0.028242 | 0.042151 | 0.044541 | 0.60946 | 0.4091 | -0.11319 | 0.60946 | 0.57582 | 0.88687 | 0.47858 | 0.073243 | 0.88687 | 0.86908
255 | 0.27 | 0.21 | South/Central | TX | Wichita.Falls.Muni.AP.723510 | 3 | 526075 | 49.5279 | 12.8891 | 67.8469 | 49.4459 | 18.401 | 1076.1 | 2.6391 | 46.92 | 1.6565 | 0.98261 | 60.786 | 0.84 | 28.06 | -0.089816 | 0.92981 | 36.1351 | 1.409 | -1.89 | 2.1555 | -0.74648 | -2.1284 | 2.6391 | 46.92 | 1.6565 | 0.98261 | 60.786 | 2.719 | 44.68 | 1.8761 | 0.84298 | 58.0183 | 0.0071856 | 0.35589 | 0.092617 | 0.48752 | 7.7325 | 0.018964 | 0.0060359 | 0.010124 | 0.018964 | 0.019538 | 0.33715 | 0.20163 | -0.013581 | 0.33715 | 0.32105 | 0.43679 | 0.25965 | -0.015294 | 0.43679 | 0.4169 | 0.0071856 | 0.35589 | 0.092617 | 0.48752 | 7.7325 | 0.018964 | 0.0060359 | 0.010124 | 0.018964 | 0.019538 | 0.33715 | 0.20163 | -0.013581 | 0.33715 | 0.32105 | 0.43679 | 0.25965 | -0.015294 | 0.43679 | 0.4169
255 | 0.27 | 0.21 | South/Central | UT | Saint.George.AWOS.724754 | 3 | 142354 | 34.4156 | 15.3895 | 56.7016 | 34.1432 | 22.5584 | 872.63 | 2.1848 | 38.87 | 1.0627 | 1.1221 | 58.7189 | 0.64636 | 26.29 | -0.37001 | 1.0164 | 35.9915 | 1.3226 | -8.06 | 2.0997 | -0.77708 | -4.0753 | 2.1848 | 38.87 | 1.0627 | 1.1221 | 58.7189 | 2.3396 | 37.9 | 1.312 | 1.0276 | 58.1462 | 0.0019444 | 0.066918 | 0.029924 | 0.11025 | 1.6967 | 0.0042481 | 0.0012568 | 0.0025717 | 0.0042481 | 0.0045492 | 0.075579 | 0.051119 | -0.015672 | 0.075579 | 0.073693 | 0.11417 | 0.069982 | -0.0079241 | 0.11417 | 0.11306 | 0.0019444 | 0.066918 | 0.029924 | 0.11025 | 1.6967 | 0.0042481 | 0.0012568 | 0.0025717 | 0.0042481 | 0.0045492 | 0.075579 | 0.051119 | -0.015672 | 0.075579 | 0.073693 | 0.11417 | 0.069982 | -0.0079241 | 0.11417 | 0.11306
255 | 0.27 | 0.21 | Southern | AL | Mobile-Rgnl.AP.722230 | 2 | 966489 | 26.2597 | 13.2171 | 43.8785 | 25.9081 | 17.9704 | 972.25 | 1.7563 | 39.76 | 0.96157 | 0.79473 | 43.6315 | 0.72154 | 25.4 | -0.10109 | 0.82263 | 25.8659 | 0.66333 | -4.04 | 1.408 | -0.74464 | -0.24362 | 1.7563 | 39.76 | 0.96157 | 0.79473 | 43.6315 | 1.7815 | 38.13 | 1.0951 | 0.68641 | 42.3408 | 0.030574 | 0.80286 | 0.4041 | 1.3415 | 29.7255 | 0.053697 | 0.02206 | 0.020281 | 0.053697 | 0.054467 | 1.2156 | 0.77658 | -0.12352 | 1.2156 | 1.1658 | 1.334 | 0.79082 | -0.0074485 | 1.334 | 1.2945 | 0.025014 | 0.65685 | 0.33061 | 1.0976 | 24.3194 | 0.043931 | 0.018048 | 0.016592 | 0.043931 | 0.044561 | 0.99454 | 0.63534 | -0.10105 | 0.99454 | 0.95377 | 1.0914 | 0.647 | -0.0060939 | 1.0914 | 1.0591
255 | 0.27 | 0.21 | Southern | AZ | Phoenix-Sky.Harbor.Intl.AP.722780 | 2 | 3303225 | 12.1351 | 23.2777 | 43.0549 | 12.0754 | 30.9795 | 1216.07 | 2.0787 | 58.53 | 0.58124 | 1.4974 | 60.5529 | 1.2651 | 44.27 | -0.060661 | 1.3258 | 43.4859 | -0.10174 | -22.09 | 0.89222 | -0.99396 | -17.6995 | 2.0787 | 58.53 | 0.58124 | 1.4974 | 60.5529 | 2.0516 | 55.82 | 0.66644 | 1.3852 | 58.2796 | 0.10449 | 1.268 | 2.4324 | 4.499 | 127.0726 | 0.21721 | 0.1322 | -0.010631 | 0.21721 | 0.21438 | 6.1161 | 4.626 | -2.3083 | 6.1161 | 5.8329 | 6.3274 | 4.544 | -1.8495 | 6.3274 | 6.0899 | 0.08549 | 1.0374 | 1.99 | 3.6808 | 103.962 | 0.17771 | 0.10815 | -0.0086975 | 0.17771 | 0.17539 | 5.0037 | 3.7846 | -1.8885 | 5.0037 | 4.7721 | 5.1767 | 3.7176 | -1.5131 | 5.1767 | 4.9823
255 | 0.27 | 0.21 | Southern | AZ | Tucson.Intl.AP.722740 | 2 | 1179609 | 21.0125 | 16.1156 | 43.3891 | 20.9107 | 22.4784 | 1409.7 | 2.1311 | 72.67 | 0.94804 | 1.183 | 56.4419 | 1.058 | 57.5 | -0.062069 | 1.1201 | 36.5492 | 0.44302 | -31.85 | 1.3651 | -0.92211 | -6.9615 | 2.1311 | 72.67 | 0.94804 | 1.183 | 56.4419 | 2.1301 | 67.99 | 1.0631 | 1.0671 | 54.57 | 0.037316 | 0.7841 | 0.60137 | 1.6191 | 52.6041 | 0.079522 | 0.039481 | 0.016532 | 0.079522 | 0.079488 | 2.7117 | 2.1457 | -1.1885 | 2.7117 | 2.5371 | 2.1062 | 1.3639 | -0.25977 | 2.1062 | 2.0363 | 0.030529 | 0.6415 | 0.492 | 1.3246 | 43.0371 | 0.065059 | 0.032301 | 0.013525 | 0.065059 | 0.065031 | 2.2186 | 1.7554 | -0.97236 | 2.2186 | 2.0757 | 1.7231 | 1.1158 | -0.21253 | 1.7231 | 1.666
255 | 0.27 | 0.21 | Southern | FL | Jacksonville.Intl.AP.722060 | 2 | 5315428 | 19.7847 | 13.596 | 37.607 | 19.737 | 17.87 | 826.93 | 1.671 | 35.87 | 0.86629 | 0.80466 | 42.2884 | 0.82978 | 24.76 | -0.0031605 | 0.83294 | 27.936 | 0.31156 | -8.24 | 1.0919 | -0.78029 | -7.0054 | 1.671 | 35.87 | 0.86629 | 0.80466 | 42.2884 | 1.69 | 34.98 | 0.95642 | 0.7336 | 41.4867 | 0.16815 | 3.3268 | 2.2862 | 6.3236 | 139.0471 | 0.28097 | 0.13953 | 0.052389 | 0.28097 | 0.28418 | 6.0315 | 4.1634 | -1.3855 | 6.0315 | 5.8818 | 7.1107 | 4.6974 | -1.178 | 7.1107 | 6.9759 | 0.13757 | 2.7217 | 1.8704 | 5.1735 | 113.7588 | 0.22987 | 0.11415 | 0.042861 | 0.22987 | 0.23249 | 4.9346 | 3.4062 | -1.1336 | 4.9346 | 4.8121 | 5.8175 | 3.8431 | -0.96372 | 5.8175 | 5.7072
255 | 0.27 | 0.21 | Southern | FL | Miami.Intl.AP.722020 | 1 | 5815628 | 2.2845 | 21.6079 | 28.9954 | 2.2786 | 26.7168 | 939.72 | 1.1828 | 37.48 | 0.15899 | 1.0238 | 37.2048 | 1.0441 | 34.72 | 0.0091375 | 1.035 | 34.942 | -0.7733 | -28.3 | 0.20043 | -0.97374 | -29.1956 | 1.1828 | 37.48 | 0.15899 | 1.0238 | 37.2048 | 1.0915 | 34.3 | 0.16949 | 0.92199 | 33.9674 | 0.82759 | 1.8906 | 17.8825 | 23.9964 | 777.7051 | 0.97889 | 0.8641 | -0.63998 | 0.97889 | 0.9033 | 31.0182 | 28.734 | -23.4209 | 31.0182 | 28.3864 | 30.7904 | 28.9178 | -24.162 | 30.7904 | 28.1111 | 0.15051 | 0.34384 | 3.2523 | 4.3642 | 141.4403 | 0.17803 | 0.15715 | -0.11639 | 0.17803 | 0.16428 | 5.6412 | 5.2258 | -4.2595 | 5.6412 | 5.1626 | 5.5998 | 5.2592 | -4.3943 | 5.5998 | 5.1125
255 | 0.27 | 0.21 | Southern | FL | Tallahassee.Intl.AP.722140 | 2 | 1260481 | 21.5369 | 12.9142 | 38.9683 | 21.4851 | 17.4832 | 1015.67 | 1.722 | 44.92 | 0.91604 | 0.80599 | 43.2087 | 0.81026 | 27.43 | -0.0234 | 0.83366 | 27.6041 | 0.42214 | -2.4 | 1.1928 | -0.77065 | -4.9048 | 1.722 | 44.92 | 0.91604 | 0.80599 | 43.2087 | 1.7397 | 44.11 | 1.017 | 0.72271 | 42.1863 | 0.039874 | 0.85877 | 0.51494 | 1.5538 | 40.499 | 0.068665 | 0.032309 | 0.016832 | 0.068665 | 0.069368 | 1.7911 | 1.0937 | -0.095698 | 1.7911 | 1.7588 | 1.7229 | 1.1007 | -0.19557 | 1.7229 | 1.6821 | 0.032622 | 0.70258 | 0.42129 | 1.2712 | 33.1335 | 0.056177 | 0.026433 | 0.013771 | 0.056177 | 0.056752 | 1.4654 | 0.89483 | -0.078293 | 1.4654 | 1.439 | 1.4096 | 0.90051 | -0.16 | 1.4096 | 1.3762
255 | 0.27 | 0.21 | Southern | FL | Tampa.Intl.AP.722110 | 2 | 4135450 | 9.0622 | 17.671 | 31.4537 | 9.04 | 22.4137 | 933.41 | 1.3726 | 40.05 | 0.42841 | 0.94419 | 39.2706 | 0.94219 | 31.88 | -0.03164 | 0.97383 | 32.1694 | -0.3001 | -18.39 | 0.62183 | -0.92194 | -20.038 | 1.3726 | 40.05 | 0.42841 | 0.94419 | 39.2706 | 1.331 | 37.99 | 0.47846 | 0.85252 | 37.0707 | 0.13082 | 1.1855 | 2.3117 | 4.1148 | 122.1097 | 0.17957 | 0.12326 | -0.03926 | 0.17957 | 0.17412 | 5.2394 | 4.1706 | -2.4058 | 5.2394 | 4.9699 | 5.1374 | 4.2084 | -2.6214 | 5.1374 | 4.8496 | 0.10703 | 0.96992 | 1.8913 | 3.3665 | 99.9018 | 0.14691 | 0.10084 | -0.03212 | 0.14691 | 0.14245 | 4.2865 | 3.4121 | -1.9683 | 4.2865 | 4.066 | 4.2031 | 3.4431 | -2.1446 | 4.2031 | 3.9676
255 | 0.27 | 0.21 | Southern | GA | Savannah.Intl.AP.722070 | 2 | 580061 | 26.3293 | 13.1067 | 43.9033 | 26.2664 | 17.6369 | 904.82 | 1.8298 | 37.41 | 1.0346 | 0.79521 | 44.9323 | 0.759 | 23.52 | -0.053943 | 0.81294 | 26.3703 | 0.62198 | -4.3 | 1.3816 | -0.7596 | -1.2107 | 1.8298 | 37.41 | 1.0346 | 0.79521 | 44.9323 | 1.8798 | 36.72 | 1.1654 | 0.7144 | 44.5193 | 0.01835 | 0.48313 | 0.2405 | 0.80561 | 16.6032 | 0.033576 | 0.013927 | 0.011413 | 0.033576 | 0.034494 | 0.68646 | 0.43158 | -0.078904 | 0.68646 | 0.6738 | 0.82449 | 0.48389 | -0.022216 | 0.82449 | 0.81691 | 0.015012 | 0.39527 | 0.19676 | 0.6591 | 13.5836 | 0.027469 | 0.011394 | 0.0093375 | 0.027469 | 0.02822 | 0.56162 | 0.35309 | -0.064554 | 0.56162 | 0.55126 | 0.67454 | 0.39588 | -0.018175 | 0.67454 | 0.66834
255 | 0.27 | 0.21 | Southern | HI | Honolulu.Intl.AP.911820 | 1 | 1211537 | 0.048476 | 21.3953 | 26.5853 | 0.048075 | 26.5372 | 2333.2 | 1.0325 | 90.24 | 0.009919 | 1.0225 | 34.5378 | 1.0839 | 95.22 | -2e-10 | 1.0839 | 36.4264 | -1.1243 | -98.76 | 0 | -1.1243 | -37.7833 | 1.0325 | 90.24 | 0.009919 | 1.0225 | 34.5378 | 0.95168 | 83.14 | 0.009919 | 0.94177 | 31.8234 | 0.17241 | 0.0083576 | 3.6887 | 4.5835 | 402.2615 | 0.178 | 0.18688 | -0.19384 | 0.178 | 0.16408 | 15.5581 | 16.4167 | -17.027 | 15.5581 | 14.334 | 5.9546 | 6.2802 | -6.5141 | 5.9546 | 5.4866 | 0.031356 | 0.00152 | 0.67086 | 0.8336 | 73.1588 | 0.032373 | 0.033987 | -0.035253 | 0.032373 | 0.029841 | 2.8295 | 2.9857 | -3.0967 | 2.8295 | 2.6069 | 1.083 | 1.1422 | -1.1847 | 1.083 | 0.99784
255 | 0.27 | 0.21 | Southern | LA | Baton.Rouge-Ryan.AP.722317 | 2 | 2581427 | 26.3889 | 13.3489 | 44.1675 | 26.3446 | 17.823 | 706.75 | 1.8395 | 29.5 | 1.0578 | 0.78171 | 44.8874 | 0.78996 | 19.46 | -0.009982 | 0.79994 | 26.7071 | 0.58943 | -4.98 | 1.3272 | -0.73778 | -1.4343 | 1.8395 | 29.5 | 1.0578 | 0.78171 | 44.8874 | 1.8495 | 28.15 | 1.1675 | 0.68192 | 43.4657 | 0.081661 | 2.1549 | 1.0901 | 3.6068 | 57.7139 | 0.15021 | 0.064509 | 0.048134 | 0.15021 | 0.15103 | 2.409 | 1.5891 | -0.40667 | 2.409 | 2.2988 | 3.6655 | 2.1809 | -0.11713 | 3.6655 | 3.5495 | 0.066809 | 1.763 | 0.89183 | 2.9508 | 47.2176 | 0.1229 | 0.052777 | 0.03938 | 0.1229 | 0.12356 | 1.9709 | 1.3001 | -0.33271 | 1.9709 | 1.8807 | 2.9989 | 1.7843 | -0.095824 | 2.9989 | 2.9039
255 | 0.27 | 0.21 | Southern | LA | Lake.Charle.APs.722400 | 2 | 687049 | 25.3993 | 13.6989 | 43.558 | 25.3566 | 18.2014 | 702.94 | 1.8294 | 29.97 | 0.9979 | 0.83155 | 45.5082 | 0.80996 | 20.4 | -0.039919 | 0.84988 | 27.8583 | 0.5494 | -5.94 | 1.3073 | -0.75785 | -2.4601 | 1.8294 | 29.97 | 0.9979 | 0.83155 | 45.5082 | 1.8194 | 28.12 | 1.1077 | 0.71177 | 43.4151 | 0.021734 | 0.55203 | 0.29773 | 0.9467 | 15.2778 | 0.039761 | 0.017604 | 0.011941 | 0.039761 | 0.039544 | 0.65137 | 0.44338 | -0.1291 | 0.65137 | 0.61116 | 0.98908 | 0.60548 | -0.053467 | 0.98908 | 0.94359 | 0.017781 | 0.45164 | 0.24359 | 0.77452 | 12.4993 | 0.03253 | 0.014402 | 0.0097692 | 0.03253 | 0.032352 | 0.53291 | 0.36274 | -0.10562 | 0.53291 | 0.50001 | 0.8092 | 0.49536 | -0.043743 | 0.8092 | 0.77198
255 | 0.27 | 0.21 | Southern | TX | Brownsville.Intercontinental.AP.722500 | 2 | 1578218 | 13.0247 | 20.4886 | 39.033 | 13.0027 | 26.0304 | 949.67 | 1.6597 | 39.21 | 0.58876 | 1.0709 | 46.3522 | 1.08 | 32.68 | 0.039915 | 1.04 | 35.6541 | -0.26029 | -21.21 | 0.62868 | -0.88897 | -18.8096 | 1.6597 | 39.21 | 0.58876 | 1.0709 | 46.3522 | 1.5597 | 35.28 | 0.62868 | 0.93102 | 42.3526 | 0.049925 | 0.65027 | 1.0229 | 1.9487 | 47.4127 | 0.082861 | 0.053917 | -0.012995 | 0.082861 | 0.077868 | 1.9576 | 1.6316 | -1.0589 | 1.9576 | 1.7614 | 2.3142 | 1.78 | -0.93908 | 2.3142 | 2.1145 | 0.040846 | 0.532 | 0.83687 | 1.5943 | 38.7898 | 0.067791 | 0.044112 | -0.010632 | 0.067791 | 0.063707 | 1.6016 | 1.3348 | -0.86633 | 1.6016 | 1.441 | 1.8933 | 1.4563 | -0.76829 | 1.8933 | 1.7299
255 | 0.27 | 0.21 | Southern | TX | Houston-Bush.Intercontinental.AP.722430 | 2 | 9591173 | 21.8409 | 15.1188 | 41.7695 | 21.8041 | 19.9654 | 850.96 | 1.7496 | 35.65 | 0.88813 | 0.86143 | 44.5804 | 0.81998 | 26.12 | -0.02994 | 0.84992 | 28.0355 | 0.40945 | -11.91 | 1.1675 | -0.75809 | -4.9271 | 1.7496 | 35.65 | 0.88813 | 0.86143 | 44.5804 | 1.7495 | 33.77 | 0.97794 | 0.77155 | 43.1407 | 0.30341 | 6.6267 | 4.5872 | 12.6732 | 258.1879 | 0.53083 | 0.24879 | 0.12423 | 0.53083 | 0.53081 | 10.8165 | 7.925 | -3.6136 | 10.8165 | 10.2461 | 13.5261 | 8.5062 | -1.4949 | 13.5261 | 13.0892 | 0.24823 | 5.4215 | 3.7529 | 10.3683 | 211.2316 | 0.43429 | 0.20354 | 0.10164 | 0.43429 | 0.43427 | 8.8493 | 6.4837 | -2.9564 | 8.8493 | 8.3826 | 11.0661 | 6.9592 | -1.2231 | 11.0661 | 10.7087
255 | 0.27 | 0.21 | Southern | TX | San.Antonio.Intl.AP.722530 | 2 | 432881 | 22.9304 | 15.8388 | 44.139 | 22.8918 | 21.2471 | 900 | 1.9595 | 40.76 | 0.94801 | 1.0115 | 50.6778 | 0.97 | 30.11 | -9.99e-07 | 0.97 | 32.5978 | 0.33948 | -14.38 | 1.1775 | -0.83805 | -7.4385 | 1.9595 | 40.76 | 0.94801 | 1.0115 | 50.6778 | 1.9195 | 37.84 | 1.0278 | 0.89165 | 48.055 | 0.013694 | 0.314 | 0.21689 | 0.60443 | 12.3244 | 0.026833 | 0.013283 | 0.0046487 | 0.026833 | 0.026285 | 0.55816 | 0.41232 | -0.19692 | 0.55816 | 0.51817 | 0.69397 | 0.44639 | -0.10186 | 0.69397 | 0.65805 | 0.011203 | 0.2569 | 0.17745 | 0.4945 | 10.083 | 0.021953 | 0.010867 | 0.0038033 | 0.021953 | 0.021505 | 0.45665 | 0.33733 | -0.1611 | 0.45665 | 0.42393 | 0.56776 | 0.3652 | -0.083336 | 0.56776 | 0.53838
256 | 0.28 | 0.21 | South/Central | NC | Raleigh-Durham.Intl.AP.723060 | 3 | 4170977 | 51.8198 | 8.695 | 64.6607 | 51.6977 | 12.963 | 931.51 | 2.0196 | 34.76 | 1.3539 | 0.66578 | 40.4374 | 0.10718 | 13.57 | -0.56621 | 0.67339 | 16.9445 | 1.4139 | 4.83 | 2.0136 | -0.59976 | 3.5882 | 2.0196 | 34.76 | 1.3539 | 0.66578 | 40.4374 | 2.19 | 34.94 | 1.6151 | 0.57483 | 40.4363 | 0.063866 | 3.3095 | 0.55531 | 4.1296 | 59.4916 | 0.12899 | 0.006845 | 0.090298 | 0.12899 | 0.13986 | 2.22 | 0.86666 | 0.30847 | 2.22 | 2.2315 | 2.5826 | 1.0822 | 0.22916 | 2.5826 | 2.5825 | 0.063866 | 3.3095 | 0.55531 | 4.1296 | 59.4916 | 0.12899 | 0.006845 | 0.090298 | 0.12899 | 0.13986 | 2.22 | 0.86666 | 0.30847 | 2.22 | 2.2315 | 2.5826 | 1.0822 | 0.22916 | 2.5826 | 2.5825
256 | 0.28 | 0.21 | South/Central | TN | Nashville.Intl.AP.723270 | 3 | 2864099 | 57.1234 | 9.9548 | 71.5463 | 56.3685 | 15.1778 | 945.75 | 2.2729 | 35.54 | 1.497 | 0.77594 | 46.127 | 0.26897 | 18 | -0.5084 | 0.77737 | 21.3587 | 1.3994 | -0.57 | 2.0412 | -0.64179 | 2.4342 | 2.2729 | 35.54 | 1.497 | 0.77594 | 46.127 | 2.385 | 33.99 | 1.7329 | 0.65208 | 44.6413 | 0.043855 | 2.5051 | 0.43657 | 3.1377 | 41.4758 | 0.099678 | 0.011796 | 0.06137 | 0.099678 | 0.10459 | 1.5586 | 0.78939 | -0.024997 | 1.5586 | 1.4906 | 2.0229 | 0.93668 | 0.10675 | 2.0229 | 1.9577 | 0.043855 | 2.5051 | 0.43657 | 3.1377 | 41.4758 | 0.099678 | 0.011796 | 0.06137 | 0.099678 | 0.10459 | 1.5586 | 0.78939 | -0.024997 | 1.5586 | 1.4906 | 2.0229 | 0.93668 | 0.10675 | 2.0229 | 1.9577
256 | 0.28 | 0.21 | South/Central | VA | Norfolk.Intl.AP.723080 | 3 | 1629172 | 56.9186 | 8.8943 | 70.038 | 56.7847 | 13.2533 | 1063.25 | 2.0318 | 35.88 | 1.3645 | 0.6673 | 40.623 | 0.047951 | 14.07 | -0.6253 | 0.67325 | 16.2083 | 1.5046 | 5.23 | 2.0733 | -0.56871 | 5.4318 | 2.0318 | 35.88 | 1.3645 | 0.6673 | 40.623 | 2.2211 | 35.94 | 1.6555 | 0.56566 | 40.6089 | 0.024946 | 1.4199 | 0.22188 | 1.7472 | 26.5236 | 0.050684 | 0.0011962 | 0.037534 | 0.050684 | 0.055407 | 0.89506 | 0.35099 | 0.13047 | 0.89506 | 0.89655 | 1.0134 | 0.40433 | 0.1355 | 1.0134 | 1.013 | 0.024946 | 1.4199 | 0.22188 | 1.7472 | 26.5236 | 0.050684 | 0.0011962 | 0.037534 | 0.050684 | 0.055407 | 0.89506 | 0.35099 | 0.13047 | 0.89506 | 0.89655 | 1.0134 | 0.40433 | 0.1355 | 1.0134 | 1.013
256 | 0.28 | 0.21 | South/Central | AL | Birmingham.Muni.AP.722280 | 3 | 3613104 | 39.6657 | 10.7999 | 54.8381 | 39.1374 | 15.7007 | 1093.96 | 1.8326 | 40.87 | 1.0462 | 0.78639 | 45.0405 | 0.34257 | 19.69 | -0.4644 | 0.80697 | 26.3747 | 0.95855 | 1.48 | 1.6398 | -0.68126 | -6.166 | 1.8326 | 40.87 | 1.0462 | 0.78639 | 45.0405 | 1.9228 | 40.22 | 1.2417 | 0.68112 | 43.3411 | 0.049351 | 1.9576 | 0.53299 | 2.7063 | 53.9883 | 0.09044 | 0.016907 | 0.047306 | 0.09044 | 0.094894 | 2.017 | 0.97173 | 0.07304 | 2.017 | 1.9849 | 2.2228 | 1.3016 | -0.3043 | 2.2228 | 2.1389 | 0.049351 | 1.9576 | 0.53299 | 2.7063 | 53.9883 | 0.09044 | 0.016907 | 0.047306 | 0.09044 | 0.094894 | 2.017 | 0.97173 | 0.07304 | 2.017 | 1.9849 | 2.2228 | 1.3016 | -0.3043 | 2.2228 | 2.1389
256 | 0.28 | 0.21 | South/Central | AL | Montgomery-Dannelly.Field.722260 | 3 | 1279476 | 32.9869 | 12.3309 | 49.884 | 32.5459 | 17.3381 | 1049.21 | 1.6948 | 38.88 | 0.90431 | 0.79046 | 43.373 | 0.37654 | 19.86 | -0.41348 | 0.79002 | 26.3517 | 0.74633 | -2.2 | 1.4586 | -0.71226 | -9.7479 | 1.6948 | 38.88 | 0.90431 | 0.79046 | 43.373 | 1.7678 | 38.29 | 1.0653 | 0.70253 | 41.9231 | 0.017476 | 0.57649 | 0.2155 | 0.87179 | 18.3363 | 0.029618 | 0.0065805 | 0.013043 | 0.029618 | 0.030895 | 0.67948 | 0.34708 | -0.038448 | 0.67948 | 0.66917 | 0.758 | 0.46053 | -0.17036 | 0.758 | 0.73266 | 0.017476 | 0.57649 | 0.2155 | 0.87179 | 18.3363 | 0.029618 | 0.0065805 | 0.013043 | 0.029618 | 0.030895 | 0.67948 | 0.34708 | -0.038448 | 0.67948 | 0.66917 | 0.758 | 0.46053 | -0.17036 | 0.758 | 0.73266
256 | 0.28 | 0.21 | South/Central | AR | Little.Rock-Adams.Field.723403 | 3 | 2047084 | 50.6276 | 11.6591 | 67.0766 | 50.5436 | 16.5329 | 1003.51 | 2.1593 | 35.25 | 1.3771 | 0.78218 | 49.1416 | 0.41011 | 16.27 | -0.36923 | 0.77934 | 26.4945 | 1.0192 | 0.54 | 1.7164 | -0.69719 | -5.8169 | 2.1593 | 35.25 | 1.3771 | 0.78218 | 49.1416 | 2.2692 | 35.04 | 1.5767 | 0.6925 | 48.1196 | 0.027961 | 1.4156 | 0.326 | 1.8755 | 28.0592 | 0.060376 | 0.011467 | 0.028498 | 0.060376 | 0.063449 | 0.98563 | 0.45493 | 0.015099 | 0.98563 | 0.97976 | 1.3741 | 0.74081 | -0.16265 | 1.3741 | 1.3455 | 0.027961 | 1.4156 | 0.326 | 1.8755 | 28.0592 | 0.060376 | 0.011467 | 0.028498 | 0.060376 | 0.063449 | 0.98563 | 0.45493 | 0.015099 | 0.98563 | 0.97976 | 1.3741 | 0.74081 | -0.16265 | 1.3741 | 1.3455
256 | 0.28 | 0.21 | South/Central | AZ | Kingman.AWOS.723700 | 3 | 155032 | 40.6301 | 13.428 | 60.419 | 40.4363 | 19.9827 | 1219.28 | 2.1316 | 51.46 | 1.0166 | 1.115 | 57.84 | 0.36164 | 26.76 | -0.68549 | 1.0471 | 33.1545 | 1.1859 | -1.74 | 2.0141 | -0.82818 | -7.2292 | 2.1316 | 51.46 | 1.0166 | 1.115 | 57.84 | 2.2605 | 49.97 | 1.2964 | 0.96414 | 55.398 | 0.0021176 | 0.086037 | 0.028435 | 0.12794 | 2.5819 | 0.0045139 | 0.0007658 | 0.0025113 | 0.0045139 | 0.0047868 | 0.10897 | 0.056666 | -0.0036846 | 0.10897 | 0.10582 | 0.12248 | 0.070207 | -0.015308 | 0.12248 | 0.11731 | 0.0021176 | 0.086037 | 0.028435 | 0.12794 | 2.5819 | 0.0045139 | 0.0007658 | 0.0025113 | 0.0045139 | 0.0047868 | 0.10897 | 0.056666 | -0.0036846 | 0.10897 | 0.10582 | 0.12248 | 0.070207 | -0.015308 | 0.12248 | 0.11731
256 | 0.28 | 0.21 | South/Central | AZ | Prescott-Love.Field.723723 | 3 | 167517 | 52.5223 | 6.9383 | 64.0093 | 52.2721 | 11.7371 | 1108.1 | 2.2928 | 47.63 | 1.4877 | 0.80506 | 51.4864 | 0.018755 | 17.52 | -0.81793 | 0.83669 | 23.0049 | 1.9162 | 11.51 | 2.618 | -0.70181 | 5.6321 | 2.2928 | 47.63 | 1.4877 | 0.80506 | 51.4864 | 2.4681 | 47.08 | 1.8034 | 0.6647 | 49.9296 | 0.0022881 | 0.12018 | 0.015876 | 0.14646 | 2.5355 | 0.0052461 | 4.2913e-05 | 0.0043845 | 0.0052461 | 0.0056472 | 0.10898 | 0.040088 | 0.026336 | 0.10898 | 0.10772 | 0.11781 | 0.052638 | 0.012887 | 0.11781 | 0.11424 | 0.0022881 | 0.12018 | 0.015876 | 0.14646 | 2.5355 | 0.0052461 | 4.2913e-05 | 0.0043845 | 0.0052461 | 0.0056472 | 0.10898 | 0.040088 | 0.026336 | 0.10898 | 0.10772 | 0.11781 | 0.052638 | 0.012887 | 0.11781 | 0.11424
256 | 0.28 | 0.21 | South/Central | CA | Daggett.Intl.AP.723815 | 3 | 3397182 | 27.764 | 12.9531 | 46.4275 | 27.6032 | 18.8243 | 1297.27 | 2.092 | 78.23 | 0.7592 | 1.3328 | 63.2544 | 0.8537 | 63.9 | -0.48675 | 1.3405 | 47.4838 | 0.44359 | -35.53 | 1.4588 | -1.0152 | -21.8963 | 2.092 | 78.23 | 0.7592 | 1.3328 | 63.2544 | 1.9718 | 63.12 | 0.98046 | 0.99129 | 52.4109 | 0.046402 | 1.2883 | 0.60105 | 2.1543 | 60.1959 | 0.097074 | 0.039614 | 0.020584 | 0.097074 | 0.091493 | 3.63 | 2.9651 | -1.6487 | 3.63 | 2.9289 | 2.9351 | 2.2033 | -1.016 | 2.9351 | 2.432 | 0.046402 | 1.2883 | 0.60105 | 2.1543 | 60.1959 | 0.097074 | 0.039614 | 0.020584 | 0.097074 | 0.091493 | 3.63 | 2.9651 | -1.6487 | 3.63 | 2.9289 | 2.9351 | 2.2033 | -1.016 | 2.9351 | 2.432
256 | 0.28 | 0.21 | South/Central | CA | Fresno.Metro.AP.723890 | 3 | 2081643 | 30.6835 | 10.9281 | 46.63 | 30.5062 | 16.1237 | 1191.75 | 1.928 | 60.41 | 0.9919 | 0.93606 | 50.3432 | 0.57377 | 43.69 | -0.34484 | 0.91861 | 32.3951 | 0.61648 | -24.58 | 1.4092 | -0.79273 | -13.6125 | 1.928 | 60.41 | 0.9919 | 0.93606 | 50.3432 | 2.0014 | 57.8 | 1.1521 | 0.84923 | 48.9281 | 0.028433 | 0.87243 | 0.31072 | 1.3258 | 33.8851 | 0.054818 | 0.016314 | 0.017529 | 0.054818 | 0.056905 | 1.7176 | 1.2422 | -0.69889 | 1.7176 | 1.6434 | 1.4314 | 0.92109 | -0.38704 | 1.4314 | 1.3912 | 0.028433 | 0.87243 | 0.31072 | 1.3258 | 33.8851 | 0.054818 | 0.016314 | 0.017529 | 0.054818 | 0.056905 | 1.7176 | 1.2422 | -0.69889 | 1.7176 | 1.6434 | 1.4314 | 0.92109 | -0.38704 | 1.4314 | 1.3912
256 | 0.28 | 0.21 | South/Central | CA | Los.Angeles.Intl.AP.722950 | 3 | 13764852 | 14.1413 | 4.0059 | 20.3654 | 14.0574 | 6.308 | 486.18 | 1.2927 | 40.01 | 0.67145 | 0.62126 | 33.5821 | 0.57789 | 37.79 | -0.1915 | 0.76939 | 28.3885 | 0.15584 | -29.77 | 0.93543 | -0.77959 | -19.1987 | 1.2927 | 40.01 | 0.67145 | 0.62126 | 33.5821 | 1.278 | 35.57 | 0.76224 | 0.51571 | 30.5201 | 0.18801 | 2.6588 | 0.75317 | 3.829 | 91.4085 | 0.24305 | 0.10865 | 0.029299 | 0.24305 | 0.24027 | 7.5224 | 7.105 | -5.5972 | 7.5224 | 6.6876 | 6.3139 | 5.3374 | -3.6096 | 6.3139 | 5.7382 | 0.18801 | 2.6588 | 0.75317 | 3.829 | 91.4085 | 0.24305 | 0.10865 | 0.029299 | 0.24305 | 0.24027 | 7.5224 | 7.105 | -5.5972 | 7.5224 | 6.6876 | 6.3139 | 5.3374 | -3.6096 | 6.3139 | 5.7382
256 | 0.28 | 0.21 | South/Central | CA | Redbluff.AP.725910 | 3 | 947304 | 38.2697 | 6.4088 | 47.4612 | 38.0473 | 9.4139 | 927.17 | 2.2535 | 68.19 | 1.2155 | 1.038 | 57.3165 | 0.67281 | 56.62 | -0.53938 | 1.2122 | 41.6603 | 1.4023 | 2.97 | 1.7373 | -0.33498 | 8.9805 | 2.2535 | 68.19 | 1.2155 | 1.038 | 57.3165 | 2.137 | 51.57 | 1.4795 | 0.65753 | 45.4625 | 0.012939 | 0.49518 | 0.082924 | 0.61411 | 11.9968 | 0.029158 | 0.0087056 | 0.018144 | 0.029158 | 0.027651 | 0.88232 | 0.73262 | 0.038429 | 0.88232 | 0.66727 | 0.74163 | 0.53905 | 0.1162 | 0.74163 | 0.58825 | 0.012939 | 0.49518 | 0.082924 | 0.61411 | 11.9968 | 0.029158 | 0.0087056 | 0.018144 | 0.029158 | 0.027651 | 0.88232 | 0.73262 | 0.038429 | 0.88232 | 0.66727 | 0.74163 | 0.53905 | 0.1162 | 0.74163 | 0.58825
256 | 0.28 | 0.21 | South/Central | CA | Sacramento.Metro.AP.724839 | 3 | 6831885 | 38.4701 | 7.9275 | 51.0871 | 38.2484 | 12.8387 | 1108.73 | 2.0142 | 56.34 | 1.1987 | 0.81557 | 48.1784 | 0.33102 | 36.01 | -0.46691 | 0.79793 | 25.9798 | 1.0233 | -17.02 | 1.7411 | -0.7178 | -6.3248 | 2.0142 | 56.34 | 1.1987 | 0.81557 | 48.1784 | 2.2037 | 55.65 | 1.4596 | 0.74405 | 48.6766 | 0.093317 | 3.5899 | 0.73977 | 4.7673 | 103.4628 | 0.18796 | 0.03089 | 0.095491 | 0.18796 | 0.20564 | 5.2575 | 3.3603 | -1.5882 | 5.2575 | 5.1931 | 4.4958 | 2.4243 | -0.5902 | 4.4958 | 4.5423 | 0.093317 | 3.5899 | 0.73977 | 4.7673 | 103.4628 | 0.18796 | 0.03089 | 0.095491 | 0.18796 | 0.20564 | 5.2575 | 3.3603 | -1.5882 | 5.2575 | 5.1931 | 4.4958 | 2.4243 | -0.5902 | 4.4958 | 4.5423
256 | 0.28 | 0.21 | South/Central | CA | San.Diego.Intl.AP.722900 | 3 | 2813833 | 11.1863 | 5.5083 | 19.1389 | 11.1198 | 8.0191 | 541.71 | 1.1662 | 39.39 | 0.52419 | 0.64199 | 32.5132 | 0.65383 | 40.48 | -0.16022 | 0.81405 | 30.5836 | -0.043812 | -33.66 | 0.7752 | -0.81901 | -22.8474 | 1.1662 | 39.39 | 0.52419 | 0.64199 | 32.5132 | 1.1329 | 34.45 | 0.60354 | 0.52938 | 29.0204 | 0.038434 | 0.42994 | 0.21171 | 0.73558 | 20.8201 | 0.044821 | 0.025129 | -0.0016839 | 0.044821 | 0.043543 | 1.5139 | 1.5558 | -1.2937 | 1.5139 | 1.3241 | 1.2496 | 1.1755 | -0.87812 | 1.2496 | 1.1154 | 0.038434 | 0.42994 | 0.21171 | 0.73558 | 20.8201 | 0.044821 | 0.025129 | -0.0016839 | 0.044821 | 0.043543 | 1.5139 | 1.5558 | -1.2937 | 1.5139 | 1.3241 | 1.2496 | 1.1755 | -0.87812 | 1.2496 | 1.1154
256 | 0.28 | 0.21 | South/Central | CA | San.Francisco.Intl.AP.724940 | 3 | 3723939 | 38.6459 | 1.4088 | 42.4963 | 38.4246 | 4.0717 | 643.91 | 1.528 | 36.24 | 1.0568 | 0.47127 | 32.5379 | -0.33445 | 16.49 | -0.83695 | 0.5025 | 9.3557 | 1.9634 | 6.55 | 2.3492 | -0.38585 | 14.8361 | 1.528 | 36.24 | 1.0568 | 0.47127 | 32.5379 | 1.7619 | 35.27 | 1.3803 | 0.38159 | 33.115 | 0.050865 | 1.9657 | 0.071657 | 2.1616 | 32.7526 | 0.077724 | -0.017012 | 0.099866 | 0.077724 | 0.089617 | 1.8434 | 0.83877 | 0.33317 | 1.8434 | 1.794 | 1.655 | 0.47588 | 0.75464 | 1.655 | 1.6844 | 0.050865 | 1.9657 | 0.071657 | 2.1616 | 32.7526 | 0.077724 | -0.017012 | 0.099866 | 0.077724 | 0.089617 | 1.8434 | 0.83877 | 0.33317 | 1.8434 | 1.794 | 1.655 | 0.47588 | 0.75464 | 1.655 | 1.6844
256 | 0.28 | 0.21 | South/Central | GA | Atlanta-Hartsfield-Jackson.Intl.AP.722190 | 3 | 4874954 | 45.9804 | 9.8788 | 60.2076 | 45.8719 | 14.3357 | 1070.46 | 1.9494 | 38.4 | 1.1933 | 0.75602 | 45.721 | 0.27787 | 16.82 | -0.50479 | 0.78266 | 24.8784 | 1.1043 | 3.05 | 1.7926 | -0.68826 | -4.4755 | 1.9494 | 38.4 | 1.1933 | 0.75602 | 45.721 | 2.0506 | 37.8 | 1.4053 | 0.64529 | 44.0149 | 0.066587 | 3.0617 | 0.6578 | 4.009 | 71.2786 | 0.1298 | 0.018502 | 0.073534 | 0.1298 | 0.13654 | 2.5569 | 1.12 | 0.20309 | 2.5569 | 2.517 | 3.0444 | 1.6566 | -0.29801 | 3.0444 | 2.9308 | 0.066587 | 3.0617 | 0.6578 | 4.009 | 71.2786 | 0.1298 | 0.018502 | 0.073534 | 0.1298 | 0.13654 | 2.5569 | 1.12 | 0.20309 | 2.5569 | 2.517 | 3.0444 | 1.6566 | -0.29801 | 3.0444 | 2.9308
256 | 0.28 | 0.21 | South/Central | GA | Macon-Middle.Georgia.Rgnl.AP.722170 | 3 | 1376995 | 35.799 | 11.7889 | 52.2084 | 35.7141 | 16.4942 | 1001.86 | 1.8009 | 37.11 | 1.0041 | 0.79679 | 44.9149 | 0.40132 | 18.53 | -0.39395 | 0.79527 | 26.8145 | 0.77344 | -1.53 | 1.4832 | -0.70974 | -9.3293 | 1.8009 | 37.11 | 1.0041 | 0.79679 | 44.9149 | 1.8418 | 35.63 | 1.1654 | 0.67641 | 42.1673 | 0.018808 | 0.67332 | 0.22173 | 0.98195 | 18.8433 | 0.033872 | 0.0075481 | 0.014547 | 0.033872 | 0.034641 | 0.69798 | 0.34852 | -0.028777 | 0.69798 | 0.67014 | 0.84477 | 0.50434 | -0.17547 | 0.84477 | 0.7931 | 0.018808 | 0.67332 | 0.22173 | 0.98195 | 18.8433 | 0.033872 | 0.0075481 | 0.014547 | 0.033872 | 0.034641 | 0.69798 | 0.34852 | -0.028777 | 0.69798 | 0.67014 | 0.84477 | 0.50434 | -0.17547 | 0.84477 | 0.7931
256 | 0.28 | 0.21 | South/Central | LA | Monroe.Rgnl.AP.722486 | 3 | 434906 | 34.9549 | 12.309 | 51.7838 | 34.8965 | 16.8872 | 751.43 | 1.7994 | 28.5 | 1.0179 | 0.78157 | 44.4818 | 0.4701 | 16.27 | -0.30935 | 0.77945 | 27.2715 | 0.69935 | -4.34 | 1.3971 | -0.69772 | -9.9582 | 1.7994 | 28.5 | 1.0179 | 0.78157 | 44.4818 | 1.8494 | 27.66 | 1.1576 | 0.6918 | 42.6837 | 0.0059404 | 0.20764 | 0.07312 | 0.30761 | 4.4638 | 0.010689 | 0.0027926 | 0.0041544 | 0.010689 | 0.010986 | 0.1693 | 0.09665 | -0.025781 | 0.1693 | 0.16431 | 0.26424 | 0.162 | -0.059156 | 0.26424 | 0.25356 | 0.0059404 | 0.20764 | 0.07312 | 0.30761 | 4.4638 | 0.010689 | 0.0027926 | 0.0041544 | 0.010689 | 0.010986 | 0.1693 | 0.09665 | -0.025781 | 0.1693 | 0.16431 | 0.26424 | 0.162 | -0.059156 | 0.26424 | 0.25356
256 | 0.28 | 0.21 | South/Central | LA | Shreveport.Rgnl.AP.722480 | 3 | 899456 | 35.6246 | 12.879 | 53.3334 | 35.5651 | 17.7683 | 790.94 | 1.8095 | 29.48 | 0.9979 | 0.81158 | 45.4276 | 0.45012 | 16.41 | -0.35925 | 0.80937 | 27.8277 | 0.70941 | -4.13 | 1.437 | -0.72757 | -10.6407 | 1.8095 | 29.48 | 0.9979 | 0.81158 | 45.4276 | 1.8694 | 28.76 | 1.1476 | 0.72184 | 43.7598 | 0.012286 | 0.43767 | 0.15823 | 0.65524 | 9.7172 | 0.022231 | 0.00553 | 0.0087156 | 0.022231 | 0.022967 | 0.36218 | 0.20161 | -0.05074 | 0.36218 | 0.35334 | 0.55811 | 0.34188 | -0.13073 | 0.55811 | 0.53762 | 0.012286 | 0.43767 | 0.15823 | 0.65524 | 9.7172 | 0.022231 | 0.00553 | 0.0087156 | 0.022231 | 0.022967 | 0.36218 | 0.20161 | -0.05074 | 0.36218 | 0.35334 | 0.55811 | 0.34188 | -0.13073 | 0.55811 | 0.53762
256 | 0.28 | 0.21 | South/Central | MS | Jackson.Intl.AP.722350 | 3 | 1014636 | 37.3231 | 12.5378 | 54.5569 | 36.826 | 17.7309 | 912.3 | 1.8111 | 34.08 | 1.0077 | 0.80333 | 45.2237 | 0.38701 | 19.59 | -0.40985 | 0.79686 | 26.6729 | 0.78009 | -6.39 | 1.5052 | -0.72515 | -9.6627 | 1.8111 | 34.08 | 1.0077 | 0.80333 | 45.2237 | 1.8884 | 32.93 | 1.1816 | 0.70672 | 43.5931 | 0.013859 | 0.51726 | 0.17376 | 0.7561 | 12.6435 | 0.025099 | 0.0053635 | 0.010811 | 0.025099 | 0.026171 | 0.47231 | 0.2715 | -0.088558 | 0.47231 | 0.45637 | 0.62675 | 0.36966 | -0.13391 | 0.62675 | 0.60415 | 0.013859 | 0.51726 | 0.17376 | 0.7561 | 12.6435 | 0.025099 | 0.0053635 | 0.010811 | 0.025099 | 0.026171 | 0.47231 | 0.2715 | -0.088558 | 0.47231 | 0.45637 | 0.62675 | 0.36966 | -0.13391 | 0.62675 | 0.60415
256 | 0.28 | 0.21 | South/Central | MS | Tupelo.Muni-C.D.Lemons.AP.723320 | 3 | 418053 | 47.9724 | 11.0953 | 63.7613 | 47.3359 | 16.4255 | 978.84 | 2.19 | 37.42 | 1.4017 | 0.78829 | 49.7039 | 0.46338 | 19.86 | -0.31405 | 0.77743 | 27.1299 | 0.97919 | -3.24 | 1.6544 | -0.67522 | -5.7353 | 2.19 | 37.42 | 1.4017 | 0.78829 | 49.7039 | 2.269 | 36.08 | 1.5874 | 0.68161 | 47.821 | 0.0057102 | 0.27393 | 0.063356 | 0.36409 | 5.5893 | 0.012505 | 0.002646 | 0.0055913 | 0.012505 | 0.012956 | 0.21367 | 0.1134 | -0.018501 | 0.21367 | 0.20602 | 0.28382 | 0.15492 | -0.032749 | 0.28382 | 0.27307 | 0.0057102 | 0.27393 | 0.063356 | 0.36409 | 5.5893 | 0.012505 | 0.002646 | 0.0055913 | 0.012505 | 0.012956 | 0.21367 | 0.1134 | -0.018501 | 0.21367 | 0.20602 | 0.28382 | 0.15492 | -0.032749 | 0.28382 | 0.27307
256 | 0.28 | 0.21 | South/Central | NC | Charlotte-Douglas.Intl.AP.723140 | 3 | 2994711 | 45.7073 | 9.1049 | 59.0708 | 45.5993 | 13.4716 | 878.98 | 1.9096 | 34.29 | 1.2038 | 0.7058 | 43.8422 | 0.18809 | 15.39 | -0.53457 | 0.72266 | 22.0875 | 1.2345 | 1.94 | 1.882 | -0.64748 | -1.6865 | 1.9096 | 34.29 | 1.2038 | 0.7058 | 43.8422 | 2.0304 | 33.78 | 1.4255 | 0.60496 | 42.6578 | 0.040905 | 1.8696 | 0.37243 | 2.4163 | 35.9544 | 0.078113 | 0.0076937 | 0.050497 | 0.078113 | 0.083055 | 1.4026 | 0.62952 | 0.079355 | 1.4026 | 1.3818 | 1.7934 | 0.90348 | -0.068988 | 1.7934 | 1.7449 | 0.040905 | 1.8696 | 0.37243 | 2.4163 | 35.9544 | 0.078113 | 0.0076937 | 0.050497 | 0.078113 | 0.083055 | 1.4026 | 0.62952 | 0.079355 | 1.4026 | 1.3818 | 1.7934 | 0.90348 | -0.068988 | 1.7934 | 1.7449
256 | 0.28 | 0.21 | South/Central | NC | Wilmington.Intl.AP.723013 | 3 | 883625 | 36.6791 | 10.6908 | 51.3971 | 36.5919 | 14.8051 | 819.9 | 1.6674 | 31.46 | 0.96393 | 0.70347 | 40.6534 | 0.25701 | 16.21 | -0.46521 | 0.72222 | 22.9649 | 0.8936 | -2.49 | 1.5628 | -0.66924 | -6.6772 | 1.6674 | 31.46 | 0.96393 | 0.70347 | 40.6534 | 1.7684 | 30.71 | 1.1651 | 0.60334 | 39.2328 | 0.012069 | 0.4427 | 0.12903 | 0.62033 | 9.8957 | 0.020125 | 0.003102 | 0.010785 | 0.020125 | 0.021344 | 0.3797 | 0.19565 | -0.030053 | 0.3797 | 0.37065 | 0.49066 | 0.27717 | -0.08059 | 0.49066 | 0.47352 | 0.012069 | 0.4427 | 0.12903 | 0.62033 | 9.8957 | 0.020125 | 0.003102 | 0.010785 | 0.020125 | 0.021344 | 0.3797 | 0.19565 | -0.030053 | 0.3797 | 0.37065 | 0.49066 | 0.27717 | -0.08059 | 0.49066 | 0.47352
256 | 0.28 | 0.21 | South/Central | NV | Las.Vegas-McCarran.Intl.AP.723860 | 3 | 1413386 | 30.7311 | 16.5995 | 54.4283 | 30.5836 | 23.8447 | 1057.39 | 2.0116 | 47.42 | 0.78859 | 1.223 | 59.2282 | 0.55185 | 32.45 | -0.54104 | 1.0929 | 36.8538 | 0.72602 | -16.15 | 1.581 | -0.85494 | -13.8916 | 2.0116 | 47.42 | 0.78859 | 1.223 | 59.2282 | 2.0963 | 44.86 | 0.99915 | 1.0971 | 56.8967 | 0.019305 | 0.59328 | 0.32046 | 1.0508 | 20.4133 | 0.038834 | 0.010654 | 0.014016 | 0.038834 | 0.040469 | 0.91546 | 0.62646 | -0.31178 | 0.91546 | 0.86604 | 1.1434 | 0.71148 | -0.26818 | 1.1434 | 1.0984 | 0.019305 | 0.59328 | 0.32046 | 1.0508 | 20.4133 | 0.038834 | 0.010654 | 0.014016 | 0.038834 | 0.040469 | 0.91546 | 0.62646 | -0.31178 | 0.91546 | 0.86604 | 1.1434 | 0.71148 | -0.26818 | 1.1434 | 1.0984
256 | 0.28 | 0.21 | South/Central | OK | Oklahoma.City-Will.Rogers.World.AP.723530 | 3 | 3552038 | 64.4511 | 11.0792 | 80.6702 | 64.3446 | 16.3256 | 968.42 | 2.4492 | 34.45 | 1.5567 | 0.89243 | 55.8811 | 0.32019 | 16.72 | -0.53887 | 0.85906 | 27.5031 | 1.409 | 0.12 | 2.1056 | -0.69659 | -0.77085 | 2.4492 | 34.45 | 1.5567 | 0.89243 | 55.8811 | 2.5691 | 32.71 | 1.8361 | 0.73293 | 53.0892 | 0.048517 | 3.127 | 0.53753 | 3.9139 | 46.985 | 0.11883 | 0.015535 | 0.06836 | 0.11883 | 0.12464 | 1.6714 | 0.81121 | 0.0058221 | 1.6714 | 1.587 | 2.7112 | 1.3344 | -0.0374 | 2.7112 | 2.5757 | 0.048517 | 3.127 | 0.53753 | 3.9139 | 46.985 | 0.11883 | 0.015535 | 0.06836 | 0.11883 | 0.12464 | 1.6714 | 0.81121 | 0.0058221 | 1.6714 | 1.587 | 2.7112 | 1.3344 | -0.0374 | 2.7112 | 2.5757
256 | 0.28 | 0.21 | South/Central | SC | Charleston.Intl.AP.722080 | 3 | 1030593 | 30.4911 | 12.4095 | 47.2185 | 30.4185 | 16.8 | 946.18 | 1.6205 | 36.81 | 0.82518 | 0.79531 | 42.5466 | 0.41034 | 22.56 | -0.39395 | 0.80429 | 27.1761 | 0.60521 | -8.92 | 1.3431 | -0.73786 | -12.2652 | 1.6205 | 36.81 | 0.82518 | 0.79531 | 42.5466 | 1.661 | 34.6 | 0.98647 | 0.67453 | 39.7834 | 0.014077 | 0.42922 | 0.17469 | 0.66469 | 13.3192 | 0.022811 | 0.0057762 | 0.0085194 | 0.022811 | 0.023382 | 0.51817 | 0.31757 | -0.12557 | 0.51817 | 0.48706 | 0.59892 | 0.38255 | -0.17266 | 0.59892 | 0.56003 | 0.014077 | 0.42922 | 0.17469 | 0.66469 | 13.3192 | 0.022811 | 0.0057762 | 0.0085194 | 0.022811 | 0.023382 | 0.51817 | 0.31757 | -0.12557 | 0.51817 | 0.48706 | 0.59892 | 0.38255 | -0.17266 | 0.59892 | 0.56003
256 | 0.28 | 0.21 | South/Central | SC | Columbia.Metro.AP.723100 | 3 | 1050192 | 38.6016 | 11.0033 | 54.124 | 38.5102 | 15.6138 | 999.85 | 1.8014 | 38.38 | 1.0337 | 0.76765 | 44.1278 | 0.33945 | 20.95 | -0.42533 | 0.76478 | 25.1866 | 0.90234 | -4.27 | 1.5818 | -0.67941 | -6.8411 | 1.8014 | 38.38 | 1.0337 | 0.76765 | 44.1278 | 1.8719 | 36.72 | 1.2149 | 0.65692 | 42.0252 | 0.014345 | 0.55372 | 0.15784 | 0.77638 | 14.3424 | 0.02584 | 0.0048693 | 0.012944 | 0.02584 | 0.026851 | 0.55054 | 0.30052 | -0.061251 | 0.55054 | 0.52673 | 0.63299 | 0.36129 | -0.098133 | 0.63299 | 0.60283 | 0.014345 | 0.55372 | 0.15784 | 0.77638 | 14.3424 | 0.02584 | 0.0048693 | 0.012944 | 0.02584 | 0.026851 | 0.55054 | 0.30052 | -0.061251 | 0.55054 | 0.52673 | 0.63299 | 0.36129 | -0.098133 | 0.63299 | 0.60283
256 | 0.28 | 0.21 | South/Central | SC | Greenville.Intl.AP.723120 | 3 | 1931227 | 48.6765 | 8.5521 | 61.5169 | 48.5616 | 12.9552 | 895.5 | 1.96 | 34.63 | 1.2642 | 0.69577 | 44.2188 | 0.16802 | 15.14 | -0.55451 | 0.72252 | 21.8249 | 1.2942 | 2.75 | 1.9329 | -0.63873 | -0.6784 | 1.96 | 34.63 | 1.2642 | 0.69577 | 44.2188 | 2.1005 | 34.14 | 1.5152 | 0.58532 | 43.0277 | 0.026379 | 1.284 | 0.22559 | 1.6227 | 23.622 | 0.051701 | 0.0044321 | 0.034138 | 0.051701 | 0.055409 | 0.91349 | 0.39937 | 0.072541 | 0.91349 | 0.90056 | 1.1664 | 0.57571 | -0.017895 | 1.1664 | 1.135 | 0.026379 | 1.284 | 0.22559 | 1.6227 | 23.622 | 0.051701 | 0.0044321 | 0.034138 | 0.051701 | 0.055409 | 0.91349 | 0.39937 | 0.072541 | 0.91349 | 0.90056 | 1.1664 | 0.57571 | -0.017895 | 1.1664 | 1.135
256 | 0.28 | 0.21 | South/Central | TN | Memphis.Intl.AP.723340 | 3 | 1295447 | 48.4599 | 12.3419 | 65.6057 | 47.8188 | 17.7869 | 943.59 | 2.0711 | 34.51 | 1.255 | 0.81609 | 48.9257 | 0.36944 | 19.47 | -0.43237 | 0.80181 | 26.581 | 1.0095 | -5.27 | 1.7045 | -0.69499 | -5.8827 | 2.0711 | 34.51 | 1.255 | 0.81609 | 48.9257 | 2.174 | 33.03 | 1.4739 | 0.70017 | 47.1004 | 0.017694 | 0.85747 | 0.21838 | 1.1609 | 16.6963 | 0.036646 | 0.0065371 | 0.017862 | 0.036646 | 0.038468 | 0.61064 | 0.34451 | -0.09325 | 0.61064 | 0.58445 | 0.86571 | 0.47034 | -0.10409 | 0.86571 | 0.83342 | 0.017694 | 0.85747 | 0.21838 | 1.1609 | 16.6963 | 0.036646 | 0.0065371 | 0.017862 | 0.036646 | 0.038468 | 0.61064 | 0.34451 | -0.09325 | 0.61064 | 0.58445 | 0.86571 | 0.47034 | -0.10409 | 0.86571 | 0.83342
256 | 0.28 | 0.21 | South/Central | TX | El.Paso.Intl.AP.722700 | 3 | 1163506 | 29.9273 | 11.4591 | 46.4562 | 29.8771 | 16.5792 | 829.32 | 1.7795 | 37.12 | 0.86817 | 0.91135 | 47.7556 | 0.41018 | 23.35 | -0.49896 | 0.90913 | 30.0265 | 0.85926 | -8.23 | 1.6565 | -0.79726 | -10.6031 | 1.7795 | 37.12 | 0.86817 | 0.91135 | 47.7556 | 1.8494 | 35.91 | 1.0278 | 0.82159 | 46.2157 | 0.015892 | 0.47561 | 0.18211 | 0.7383 | 13.1798 | 0.028281 | 0.0065187 | 0.013656 | 0.028281 | 0.029392 | 0.58992 | 0.37109 | -0.13079 | 0.58992 | 0.57069 | 0.75895 | 0.47719 | -0.16851 | 0.75895 | 0.73447 | 0.015892 | 0.47561 | 0.18211 | 0.7383 | 13.1798 | 0.028281 | 0.0065187 | 0.013656 | 0.028281 | 0.029392 | 0.58992 | 0.37109 | -0.13079 | 0.58992 | 0.57069 | 0.75895 | 0.47719 | -0.16851 | 0.75895 | 0.73447
256 | 0.28 | 0.21 | Southern | TX | Fort.Worth-Alliance.AP.722594 | 2 | 6292255 | 43.0811 | 13.059 | 61.6099 | 43.0095 | 18.6004 | 1025.07 | 2.0094 | 39.12 | 1.1077 | 0.90178 | 50.4619 | 0.41021 | 22.22 | -0.44906 | 0.85927 | 28.6702 | 0.97923 | -5.03 | 1.6865 | -0.70722 | -6.6056 | 2.0094 | 39.12 | 1.1077 | 0.90178 | 50.4619 | 2.0693 | 36.92 | 1.2973 | 0.77206 | 47.7057 | 0.085946 | 3.7026 | 1.1224 | 5.2951 | 88.1004 | 0.1727 | 0.035256 | 0.084161 | 0.1727 | 0.17785 | 3.3622 | 1.9097 | -0.43231 | 3.3622 | 3.1731 | 4.337 | 2.4641 | -0.56772 | 4.337 | 4.1001 | 0.085946 | 3.7026 | 1.1224 | 5.2951 | 88.1004 | 0.1727 | 0.035256 | 0.084161 | 0.1727 | 0.17785 | 3.3622 | 1.9097 | -0.43231 | 3.3622 | 3.1731 | 4.337 | 2.4641 | -0.56772 | 4.337 | 4.1001
256 | 0.28 | 0.21 | South/Central | TX | Lubbock.Intl.AP.722670 | 3 | 1094700 | 58.1441 | 9.4092 | 72.6933 | 58.0478 | 14.6455 | 876.9 | 2.3792 | 37.96 | 1.5368 | 0.84243 | 53.6182 | 0.2702 | 24.56 | -0.56881 | 0.83901 | 26.3125 | 1.449 | -10.37 | 2.1655 | -0.71647 | -0.79586 | 2.3792 | 37.96 | 1.5368 | 0.84243 | 53.6182 | 2.5391 | 35.71 | 1.8162 | 0.72289 | 52.4288 | 0.014952 | 0.8694 | 0.14069 | 1.0869 | 13.1118 | 0.035575 | 0.0040401 | 0.021666 | 0.035575 | 0.037965 | 0.5676 | 0.36723 | -0.15506 | 0.5676 | 0.53395 | 0.80172 | 0.39344 | -0.0119 | 0.80172 | 0.78394 | 0.014952 | 0.8694 | 0.14069 | 1.0869 | 13.1118 | 0.035575 | 0.0040401 | 0.021666 | 0.035575 | 0.037965 | 0.5676 | 0.36723 | -0.15506 | 0.5676 | 0.53395 | 0.80172 | 0.39344 | -0.0119 | 0.80172 | 0.78394
256 | 0.28 | 0.21 | South/Central | TX | Wichita.Falls.Muni.AP.723510 | 3 | 526075 | 49.8977 | 12.8891 | 68.2267 | 49.8152 | 18.4116 | 1080.07 | 2.2593 | 42.95 | 1.2873 | 0.97204 | 55.5978 | 0.4602 | 24.09 | -0.45904 | 0.91924 | 30.947 | 1.0292 | -5.86 | 1.7862 | -0.75706 | -7.3166 | 2.2593 | 42.95 | 1.2873 | 0.97204 | 55.5978 | 2.3392 | 40.71 | 1.5068 | 0.83241 | 52.8302 | 0.0071856 | 0.35855 | 0.092616 | 0.49025 | 7.761 | 0.016235 | 0.0033069 | 0.0073954 | 0.016235 | 0.016809 | 0.30862 | 0.1731 | -0.042108 | 0.30862 | 0.29253 | 0.39951 | 0.22237 | -0.052575 | 0.39951 | 0.37962 | 0.0071856 | 0.35855 | 0.092616 | 0.49025 | 7.761 | 0.016235 | 0.0033069 | 0.0073954 | 0.016235 | 0.016809 | 0.30862 | 0.1731 | -0.042108 | 0.30862 | 0.29253 | 0.39951 | 0.22237 | -0.052575 | 0.39951 | 0.37962
256 | 0.28 | 0.21 | South/Central | UT | Saint.George.AWOS.724754 | 3 | 142354 | 34.721 | 15.3945 | 57.0276 | 34.4462 | 22.5814 | 875.3 | 1.8588 | 36.2 | 0.75965 | 1.0991 | 53.8872 | 0.32037 | 23.62 | -0.67302 | 0.99339 | 31.1598 | 0.99662 | -10.73 | 1.7967 | -0.80006 | -8.907 | 1.8588 | 36.2 | 0.75965 | 1.0991 | 53.8872 | 2.0136 | 35.23 | 1.009 | 1.0046 | 53.3145 | 0.0019444 | 0.067512 | 0.029933 | 0.11088 | 1.7019 | 0.0036142 | 0.00062292 | 0.0019378 | 0.0036142 | 0.0039154 | 0.070388 | 0.045927 | -0.020864 | 0.070388 | 0.068502 | 0.10478 | 0.060587 | -0.017319 | 0.10478 | 0.10367 | 0.0019444 | 0.067512 | 0.029933 | 0.11088 | 1.7019 | 0.0036142 | 0.00062292 | 0.0019378 | 0.0036142 | 0.0039154 | 0.070388 | 0.045927 | -0.020864 | 0.070388 | 0.068502 | 0.10478 | 0.060587 | -0.017319 | 0.10478 | 0.10367
256 | 0.28 | 0.21 | Southern | AL | Mobile-Rgnl.AP.722230 | 2 | 966489 | 26.4943 | 13.2017 | 44.1065 | 26.1396 | 17.9668 | 975.46 | 1.5283 | 36.55 | 0.73002 | 0.79829 | 39.6758 | 0.49354 | 22.19 | -0.33264 | 0.82619 | 21.9101 | 0.43533 | -7.25 | 1.1764 | -0.74108 | -4.1994 | 1.5283 | 36.55 | 0.73002 | 0.79829 | 39.6758 | 1.5535 | 34.92 | 0.86352 | 0.68997 | 38.3851 | 0.030574 | 0.81004 | 0.40363 | 1.3485 | 29.8237 | 0.046727 | 0.01509 | 0.01331 | 0.046727 | 0.047496 | 1.1175 | 0.67844 | -0.22166 | 1.1175 | 1.0676 | 1.213 | 0.66988 | -0.12839 | 1.213 | 1.1736 | 0.025014 | 0.66272 | 0.33022 | 1.1033 | 24.3997 | 0.038228 | 0.012345 | 0.010889 | 0.038228 | 0.038858 | 0.91424 | 0.55505 | -0.18135 | 0.91424 | 0.87347 | 0.99243 | 0.54805 | -0.10504 | 0.99243 | 0.96015
256 | 0.28 | 0.21 | Southern | AZ | Phoenix-Sky.Harbor.Intl.AP.722780 | 2 | 3303225 | 12.2749 | 23.2977 | 43.2342 | 12.2145 | 31.0197 | 1219.26 | 1.8993 | 55.34 | 0.44206 | 1.4572 | 56.7519 | 1.0857 | 41.08 | -0.19983 | 1.2856 | 39.6849 | -0.28113 | -25.28 | 0.75305 | -1.0342 | -21.5004 | 1.8993 | 55.34 | 0.44206 | 1.4572 | 56.7519 | 1.8722 | 52.63 | 0.52727 | 1.345 | 54.4786 | 0.10449 | 1.2827 | 2.4345 | 4.5177 | 127.4059 | 0.19847 | 0.11345 | -0.029376 | 0.19847 | 0.19564 | 5.7827 | 4.2926 | -2.6416 | 5.7827 | 5.4995 | 5.9303 | 4.1469 | -2.2467 | 5.9303 | 5.6927 | 0.08549 | 1.0494 | 1.9917 | 3.6961 | 104.2347 | 0.16237 | 0.092818 | -0.024033 | 0.16237 | 0.16006 | 4.731 | 3.5119 | -2.1612 | 4.731 | 4.4993 | 4.8517 | 3.3927 | -1.8381 | 4.8517 | 4.6574
256 | 0.28 | 0.21 | Southern | AZ | Tucson.Intl.AP.722740 | 2 | 1179609 | 21.2323 | 16.1157 | 43.6189 | 21.1294 | 22.4895 | 1412.85 | 1.9013 | 69.52 | 0.72934 | 1.172 | 52.2215 | 0.82827 | 54.35 | -0.28077 | 1.109 | 32.3287 | 0.21327 | -35 | 1.1464 | -0.93315 | -11.182 | 1.9013 | 69.52 | 0.72934 | 1.172 | 52.2215 | 1.9004 | 64.84 | 0.84436 | 1.056 | 50.3495 | 0.037316 | 0.7923 | 0.60137 | 1.6277 | 52.7217 | 0.070949 | 0.030908 | 0.0079583 | 0.070949 | 0.070914 | 2.5942 | 2.0281 | -1.3061 | 2.5942 | 2.4196 | 1.9487 | 1.2064 | -0.41726 | 1.9487 | 1.8788 | 0.030529 | 0.64821 | 0.492 | 1.3317 | 43.1332 | 0.058045 | 0.025287 | 0.006511 | 0.058045 | 0.058017 | 2.1224 | 1.6593 | -1.0685 | 2.1224 | 1.9795 | 1.5943 | 0.98697 | -0.34138 | 1.5943 | 1.5371
256 | 0.28 | 0.21 | Southern | FL | Jacksonville.Intl.AP.722060 | 2 | 5315428 | 19.9745 | 13.586 | 37.7967 | 19.9264 | 17.8703 | 829.54 | 1.4812 | 33.26 | 0.67686 | 0.80438 | 38.9449 | 0.64007 | 22.15 | -0.19259 | 0.83266 | 24.5925 | 0.12185 | -10.85 | 0.90242 | -0.78058 | -10.3489 | 1.4812 | 33.26 | 0.67686 | 0.80438 | 38.9449 | 1.5003 | 32.37 | 0.76699 | 0.73332 | 38.1432 | 0.16815 | 3.3587 | 2.2845 | 6.3555 | 139.486 | 0.24907 | 0.10763 | 0.020489 | 0.24907 | 0.25228 | 5.5926 | 3.7245 | -1.8244 | 5.5926 | 5.443 | 6.5485 | 4.1352 | -1.7402 | 6.5485 | 6.4137 | 0.13757 | 2.7478 | 1.869 | 5.1996 | 114.1178 | 0.20377 | 0.088052 | 0.016762 | 0.20377 | 0.20639 | 4.5755 | 3.0471 | -1.4926 | 4.5755 | 4.4531 | 5.3576 | 3.3831 | -1.4237 | 5.3576 | 5.2473
256 | 0.28 | 0.21 | Southern | FL | Miami.Intl.AP.722020 | 1 | 5815628 | 2.3237 | 21.5981 | 29.0342 | 2.3178 | 26.7164 | 940.53 | 1.1441 | 36.67 | 0.11984 | 1.0242 | 36.5291 | 1.0054 | 33.91 | -0.03001 | 1.0354 | 34.2664 | -0.81205 | -29.11 | 0.16128 | -0.97334 | -29.8712 | 1.1441 | 36.67 | 0.11984 | 1.0242 | 36.5291 | 1.0527 | 33.49 | 0.13034 | 0.92239 | 33.2918 | 0.82759 | 1.9231 | 17.8744 | 24.0285 | 778.3754 | 0.94682 | 0.83203 | -0.67205 | 0.94682 | 0.87123 | 30.3478 | 28.0637 | -24.0912 | 30.3478 | 27.7161 | 30.2312 | 28.3586 | -24.7212 | 30.2312 | 27.552 | 0.15051 | 0.34975 | 3.2508 | 4.37 | 141.5622 | 0.1722 | 0.15132 | -0.12222 | 0.1722 | 0.15845 | 5.5193 | 5.1039 | -4.3814 | 5.5193 | 5.0407 | 5.4981 | 5.1575 | -4.496 | 5.4981 | 5.0108
256 | 0.28 | 0.21 | Southern | FL | Tallahassee.Intl.AP.722140 | 2 | 1260481 | 21.7377 | 12.9044 | 39.1687 | 21.6854 | 17.4832 | 1019.6 | 1.5216 | 40.99 | 0.71571 | 0.80594 | 39.681 | 0.60988 | 23.5 | -0.22373 | 0.83361 | 24.0764 | 0.22175 | -6.33 | 0.99245 | -0.7707 | -8.4325 | 1.5216 | 40.99 | 0.71571 | 0.80594 | 39.681 | 1.5393 | 40.18 | 0.81664 | 0.72265 | 38.6585 | 0.039874 | 0.86677 | 0.51455 | 1.5618 | 40.6557 | 0.060674 | 0.024318 | 0.0088422 | 0.060674 | 0.061378 | 1.6344 | 0.93704 | -0.2524 | 1.6344 | 1.6021 | 1.5822 | 0.96003 | -0.33624 | 1.5822 | 1.5415 | 0.032622 | 0.70913 | 0.42097 | 1.2778 | 33.2617 | 0.04964 | 0.019896 | 0.0072341 | 0.04964 | 0.050215 | 1.3372 | 0.76662 | -0.2065 | 1.3372 | 1.3108 | 1.2945 | 0.78543 | -0.27509 | 1.2945 | 1.2611
256 | 0.28 | 0.21 | Southern | FL | Tampa.Intl.AP.722110 | 2 | 4135450 | 9.1622 | 17.661 | 31.5436 | 9.1397 | 22.404 | 935.08 | 1.2827 | 38.38 | 0.32871 | 0.95396 | 37.8441 | 0.85226 | 30.21 | -0.13134 | 0.9836 | 30.743 | -0.39004 | -20.06 | 0.52213 | -0.91217 | -21.4645 | 1.2827 | 38.38 | 0.32871 | 0.95396 | 37.8441 | 1.241 | 36.32 | 0.37876 | 0.86229 | 35.6442 | 0.13082 | 1.1986 | 2.3104 | 4.1266 | 122.3282 | 0.1678 | 0.11149 | -0.051025 | 0.1678 | 0.16236 | 5.0209 | 3.9521 | -2.6243 | 5.0209 | 4.7514 | 4.9508 | 4.0218 | -2.808 | 4.9508 | 4.663 | 0.10703 | 0.98062 | 1.8902 | 3.3761 | 100.0805 | 0.13728 | 0.091216 | -0.041745 | 0.13728 | 0.13283 | 4.1078 | 3.2333 | -2.147 | 4.1078 | 3.8873 | 4.0504 | 3.2904 | -2.2973 | 4.0504 | 3.815
256 | 0.28 | 0.21 | Southern | GA | Savannah.Intl.AP.722070 | 2 | 580061 | 26.5594 | 13.0961 | 44.1233 | 26.496 | 17.6273 | 907.58 | 1.6097 | 34.65 | 0.80494 | 0.80479 | 41.2128 | 0.53897 | 20.76 | -0.28355 | 0.82252 | 22.6508 | 0.40195 | -7.06 | 1.152 | -0.75003 | -4.9301 | 1.6097 | 34.65 | 0.80494 | 0.80479 | 41.2128 | 1.6598 | 33.96 | 0.93578 | 0.72397 | 40.7998 | 0.01835 | 0.48736 | 0.24031 | 0.80965 | 16.6538 | 0.029538 | 0.0098899 | 0.0073756 | 0.029538 | 0.030456 | 0.63582 | 0.38094 | -0.12955 | 0.63582 | 0.62316 | 0.75624 | 0.41564 | -0.090466 | 0.75624 | 0.74866 | 0.015012 | 0.39872 | 0.1966 | 0.6624 | 13.625 | 0.024166 | 0.0080912 | 0.0060342 | 0.024166 | 0.024917 | 0.52018 | 0.31166 | -0.10599 | 0.52018 | 0.50982 | 0.61871 | 0.34004 | -0.074013 | 0.61871 | 0.61251
256 | 0.28 | 0.21 | Southern | HI | Honolulu.Intl.AP.911820 | 1 | 1211537 | 0.048476 | 21.3753 | 26.5554 | 0.048075 | 26.5074 | 2330.58 | 1.0623 | 92.86 | 0.009919 | 1.0524 | 35.5411 | 1.1138 | 97.84 | -2e-10 | 1.1138 | 37.4296 | -1.0945 | -96.14 | 0 | -1.0945 | -36.7801 | 1.0623 | 92.86 | 0.009919 | 1.0524 | 35.5411 | 0.98154 | 85.76 | 0.009919 | 0.97162 | 32.8267 | 0.17241 | 0.0083576 | 3.6853 | 4.5784 | 401.8098 | 0.18315 | 0.19202 | -0.18869 | 0.18315 | 0.16922 | 16.0098 | 16.8684 | -16.5753 | 16.0098 | 14.7857 | 6.1276 | 6.4532 | -6.3412 | 6.1276 | 5.6596 | 0.031356 | 0.00152 | 0.67024 | 0.83266 | 73.0767 | 0.033309 | 0.034923 | -0.034317 | 0.033309 | 0.030777 | 2.9117 | 3.0678 | -3.0145 | 2.9117 | 2.6891 | 1.1144 | 1.1736 | -1.1533 | 1.1144 | 1.0293
256 | 0.28 | 0.21 | Southern | LA | Baton.Rouge-Ryan.AP.722317 | 2 | 2581427 | 26.6188 | 13.3389 | 44.3874 | 26.5741 | 17.8133 | 708.77 | 1.6196 | 27.48 | 0.82826 | 0.79134 | 41.1714 | 0.57007 | 17.44 | -0.2395 | 0.80957 | 22.9911 | 0.36955 | -7 | 1.0977 | -0.72815 | -5.1502 | 1.6196 | 27.48 | 0.82826 | 0.79134 | 41.1714 | 1.6296 | 26.13 | 0.93803 | 0.69155 | 39.7497 | 0.081661 | 2.1737 | 1.0893 | 3.6247 | 57.8789 | 0.13226 | 0.046553 | 0.030178 | 0.13226 | 0.13307 | 2.244 | 1.4242 | -0.57163 | 2.244 | 2.1338 | 3.3621 | 1.8775 | -0.42057 | 3.3621 | 3.246 | 0.066809 | 1.7784 | 0.89116 | 2.9655 | 47.3525 | 0.1082 | 0.038086 | 0.024689 | 0.1082 | 0.10887 | 1.8359 | 1.1652 | -0.46767 | 1.8359 | 1.7457 | 2.7506 | 1.536 | -0.34408 | 2.7506 | 2.6557
256 | 0.28 | 0.21 | Southern | LA | Lake.Charle.APs.722400 | 2 | 687049 | 25.6192 | 13.6989 | 43.7879 | 25.5762 | 18.2117 | 705.31 | 1.5996 | 27.6 | 0.77836 | 0.82122 | 41.2973 | 0.5801 | 18.03 | -0.25946 | 0.83955 | 23.6474 | 0.31954 | -8.31 | 1.0877 | -0.76817 | -6.671 | 1.5996 | 27.6 | 0.77836 | 0.82122 | 41.2973 | 1.5896 | 25.75 | 0.88813 | 0.70145 | 39.2042 | 0.021734 | 0.55681 | 0.29773 | 0.95169 | 15.3293 | 0.034766 | 0.012608 | 0.006945 | 0.034766 | 0.034548 | 0.59986 | 0.39187 | -0.18061 | 0.59986 | 0.55965 | 0.89756 | 0.51396 | -0.14499 | 0.89756 | 0.85207 | 0.017781 | 0.45555 | 0.24358 | 0.77861 | 12.5414 | 0.028443 | 0.010315 | 0.0056819 | 0.028443 | 0.028265 | 0.49077 | 0.3206 | -0.14776 | 0.49077 | 0.45787 | 0.73432 | 0.42048 | -0.11862 | 0.73432 | 0.69711
256 | 0.28 | 0.21 | Southern | TX | Brownsville.Intercontinental.AP.722500 | 2 | 1578218 | 13.1347 | 20.4886 | 39.153 | 13.1124 | 26.0405 | 951.1 | 1.5398 | 37.78 | 0.47899 | 1.0608 | 44.0787 | 0.96003 | 31.25 | -0.069854 | 1.0299 | 33.3806 | -0.38022 | -22.64 | 0.51891 | -0.89913 | -21.083 | 1.5398 | 37.78 | 0.47899 | 1.0608 | 44.0787 | 1.4398 | 33.85 | 0.51891 | 0.92086 | 40.0791 | 0.049925 | 0.65576 | 1.0229 | 1.9547 | 47.4841 | 0.076874 | 0.04793 | -0.018983 | 0.076874 | 0.071881 | 1.8862 | 1.5602 | -1.1303 | 1.8862 | 1.69 | 2.2007 | 1.6665 | -1.0526 | 2.2007 | 2.001 | 0.040846 | 0.53649 | 0.83687 | 1.5992 | 38.8482 | 0.062893 | 0.039213 | -0.01553 | 0.062893 | 0.058808 | 1.5431 | 1.2764 | -0.92474 | 1.5431 | 1.3826 | 1.8004 | 1.3635 | -0.86115 | 1.8004 | 1.6371
256 | 0.28 | 0.21 | Southern | TX | Houston-Bush.Intercontinental.AP.722430 | 2 | 9591173 | 22.0408 | 15.1089 | 41.9595 | 22.0037 | 19.9558 | 852.66 | 1.5597 | 33.95 | 0.68855 | 0.8711 | 41.3929 | 0.63008 | 24.42 | -0.22952 | 0.8596 | 24.8479 | 0.21955 | -13.61 | 0.96797 | -0.74842 | -8.1147 | 1.5597 | 33.95 | 0.68855 | 0.8711 | 41.3929 | 1.5596 | 32.07 | 0.77836 | 0.78122 | 39.9531 | 0.30341 | 6.6874 | 4.5841 | 12.7308 | 258.7037 | 0.47321 | 0.19117 | 0.066613 | 0.47321 | 0.47319 | 10.3007 | 7.4092 | -4.1294 | 10.3007 | 9.7303 | 12.5589 | 7.5391 | -2.4621 | 12.5589 | 12.1221 | 0.24823 | 5.4711 | 3.7504 | 10.4155 | 211.6536 | 0.38715 | 0.1564 | 0.054498 | 0.38715 | 0.38713 | 8.4273 | 6.0617 | -3.3784 | 8.4273 | 7.9607 | 10.2748 | 6.1679 | -2.0143 | 10.2748 | 9.9175
256 | 0.28 | 0.21 | Southern | TX | San.Antonio.Intl.AP.722530 | 2 | 432881 | 23.1303 | 15.8388 | 44.3389 | 23.0914 | 21.2475 | 901.98 | 1.7596 | 38.78 | 0.74843 | 1.0112 | 47.1535 | 0.77008 | 28.13 | -0.19958 | 0.96966 | 29.0735 | 0.13955 | -16.36 | 0.97795 | -0.8384 | -10.9628 | 1.7596 | 38.78 | 0.74843 | 1.0112 | 47.1535 | 1.7196 | 35.86 | 0.82826 | 0.8913 | 44.5306 | 0.013694 | 0.31674 | 0.21689 | 0.60717 | 12.3515 | 0.024095 | 0.010545 | 0.001911 | 0.024095 | 0.023547 | 0.53105 | 0.38521 | -0.22403 | 0.53105 | 0.49106 | 0.64571 | 0.39813 | -0.15012 | 0.64571 | 0.60979 | 0.011203 | 0.25914 | 0.17745 | 0.49674 | 10.1052 | 0.019713 | 0.0086274 | 0.0015634 | 0.019713 | 0.019265 | 0.43446 | 0.31515 | -0.18329 | 0.43446 | 0.40175 | 0.52828 | 0.32572 | -0.12282 | 0.52828 | 0.49889
257 | 0.29 | 0.21 | South/Central | NC | Raleigh-Durham.Intl.AP.723060 | 3 | 4170977 | 52.2206 | 8.6844 | 65.0609 | 52.0977 | 12.9632 | 935.98 | 1.6195 | 30.29 | 0.95392 | 0.66558 | 35.4808 | -0.29295 | 9.1 | -0.96614 | 0.67319 | 11.9879 | 1.0137 | 0.36 | 1.6137 | -0.59996 | -1.3684 | 1.6195 | 30.29 | 0.95392 | 0.66558 | 35.4808 | 1.7898 | 30.47 | 1.2152 | 0.57464 | 35.4797 | 0.063866 | 3.3351 | 0.55464 | 4.1552 | 59.7771 | 0.10343 | -0.018709 | 0.064743 | 0.10343 | 0.11431 | 1.9345 | 0.58118 | 0.022992 | 1.9345 | 1.946 | 2.266 | 0.76562 | -0.087397 | 2.266 | 2.2659 | 0.063866 | 3.3351 | 0.55464 | 4.1552 | 59.7771 | 0.10343 | -0.018709 | 0.064743 | 0.10343 | 0.11431 | 1.9345 | 0.58118 | 0.022992 | 1.9345 | 1.946 | 2.266 | 0.76562 | -0.087397 | 2.266 | 2.2659
257 | 0.29 | 0.21 | South/Central | TN | Nashville.Intl.AP.723270 | 3 | 2864099 | 57.5484 | 9.9448 | 71.9712 | 56.788 | 15.1832 | 949.58 | 1.848 | 31.71 | 1.0775 | 0.77052 | 40.7423 | -0.15595 | 14.17 | -0.92789 | 0.77195 | 15.9739 | 0.97447 | -4.4 | 1.6217 | -0.64722 | -2.9506 | 1.848 | 31.71 | 1.0775 | 0.77052 | 40.7423 | 1.9601 | 30.16 | 1.3134 | 0.64666 | 39.2566 | 0.043855 | 2.5238 | 0.43613 | 3.1563 | 41.6438 | 0.081043 | -0.006839 | 0.042735 | 0.081043 | 0.085958 | 1.3906 | 0.62142 | -0.19296 | 1.3906 | 1.3227 | 1.7867 | 0.70053 | -0.1294 | 1.7867 | 1.7216 | 0.043855 | 2.5238 | 0.43613 | 3.1563 | 41.6438 | 0.081043 | -0.006839 | 0.042735 | 0.081043 | 0.085958 | 1.3906 | 0.62142 | -0.19296 | 1.3906 | 1.3227 | 1.7867 | 0.70053 | -0.1294 | 1.7867 | 1.7216
257 | 0.29 | 0.21 | South/Central | VA | Norfolk.Intl.AP.723080 | 3 | 1629172 | 57.3299 | 8.8934 | 70.449 | 57.1951 | 13.2539 | 1067.81 | 1.6208 | 31.32 | 0.95412 | 0.66667 | 35.522 | -0.36302 | 9.51 | -1.0356 | 0.67262 | 11.1074 | 1.0937 | 0.67 | 1.663 | -0.56934 | 0.3309 | 1.6208 | 31.32 | 0.95412 | 0.66667 | 35.522 | 1.8101 | 31.38 | 1.2451 | 0.56503 | 35.508 | 0.024946 | 1.4301 | 0.22185 | 1.7574 | 26.6374 | 0.040432 | -0.0090557 | 0.027282 | 0.040432 | 0.045156 | 0.7813 | 0.23723 | 0.016714 | 0.7813 | 0.7828 | 0.88613 | 0.27708 | 0.0082547 | 0.88613 | 0.88577 | 0.024946 | 1.4301 | 0.22185 | 1.7574 | 26.6374 | 0.040432 | -0.0090557 | 0.027282 | 0.040432 | 0.045156 | 0.7813 | 0.23723 | 0.016714 | 0.7813 | 0.7828 | 0.88613 | 0.27708 | 0.0082547 | 0.88613 | 0.88577
257 | 0.29 | 0.21 | South/Central | AL | Birmingham.Muni.AP.722280 | 3 | 3613104 | 39.991 | 10.7899 | 55.1623 | 39.4585 | 15.7037 | 1098.71 | 1.5084 | 36.12 | 0.72505 | 0.78338 | 40.7759 | 0.018416 | 14.94 | -0.78554 | 0.80396 | 22.1101 | 0.63439 | -3.27 | 1.3187 | -0.68427 | -10.4307 | 1.5084 | 36.12 | 0.72505 | 0.78338 | 40.7759 | 1.5987 | 35.47 | 0.92057 | 0.67811 | 39.0764 | 0.049351 | 1.9736 | 0.5325 | 2.7223 | 54.2227 | 0.074443 | 0.00090885 | 0.031308 | 0.074443 | 0.078897 | 1.7826 | 0.73731 | -0.16138 | 1.7826 | 1.7505 | 2.0123 | 1.0912 | -0.51477 | 2.0123 | 1.9285 | 0.049351 | 1.9736 | 0.5325 | 2.7223 | 54.2227 | 0.074443 | 0.00090885 | 0.031308 | 0.074443 | 0.078897 | 1.7826 | 0.73731 | -0.16138 | 1.7826 | 1.7505 | 2.0123 | 1.0912 | -0.51477 | 2.0123 | 1.9285
257 | 0.29 | 0.21 | South/Central | AL | Montgomery-Dannelly.Field.722260 | 3 | 1279476 | 33.2716 | 12.3218 | 50.1632 | 32.8269 | 17.3363 | 1053.2 | 1.4155 | 34.89 | 0.62329 | 0.79222 | 39.8175 | 0.097275 | 15.87 | -0.6945 | 0.79178 | 22.7962 | 0.46706 | -6.19 | 1.1776 | -0.71051 | -13.3034 | 1.4155 | 34.89 | 0.62329 | 0.79222 | 39.8175 | 1.4885 | 34.3 | 0.78425 | 0.70429 | 38.3676 | 0.017476 | 0.58147 | 0.21534 | 0.87667 | 18.4061 | 0.024738 | 0.0017 | 0.0081626 | 0.024738 | 0.026014 | 0.60975 | 0.27735 | -0.10818 | 0.60975 | 0.59944 | 0.69586 | 0.39839 | -0.23249 | 0.69586 | 0.67052 | 0.017476 | 0.58147 | 0.21534 | 0.87667 | 18.4061 | 0.024738 | 0.0017 | 0.0081626 | 0.024738 | 0.026014 | 0.60975 | 0.27735 | -0.10818 | 0.60975 | 0.59944 | 0.69586 | 0.39839 | -0.23249 | 0.69586 | 0.67052
257 | 0.29 | 0.21 | South/Central | AR | Little.Rock-Adams.Field.723403 | 3 | 2047084 | 50.9974 | 11.6491 | 67.4464 | 50.9128 | 16.5335 | 1007.53 | 1.7895 | 31.23 | 1.0079 | 0.78161 | 44.3545 | 0.040316 | 12.25 | -0.73845 | 0.77877 | 21.7073 | 0.6494 | -3.48 | 1.3472 | -0.69777 | -10.6041 | 1.7895 | 31.23 | 1.0079 | 0.78161 | 44.3545 | 1.8994 | 31.02 | 1.2075 | 0.69192 | 43.3325 | 0.027961 | 1.4259 | 0.32572 | 1.8859 | 28.1716 | 0.050036 | 0.0011273 | 0.018158 | 0.050036 | 0.053109 | 0.87322 | 0.34252 | -0.097304 | 0.87322 | 0.86735 | 1.2402 | 0.60696 | -0.2965 | 1.2402 | 1.2116 | 0.027961 | 1.4259 | 0.32572 | 1.8859 | 28.1716 | 0.050036 | 0.0011273 | 0.018158 | 0.050036 | 0.053109 | 0.87322 | 0.34252 | -0.097304 | 0.87322 | 0.86735 | 1.2402 | 0.60696 | -0.2965 | 1.2402 | 1.2116
257 | 0.29 | 0.21 | South/Central | AZ | Kingman.AWOS.723700 | 3 | 155032 | 40.9954 | 13.428 | 60.7946 | 40.7998 | 19.9948 | 1224.47 | 1.756 | 46.27 | 0.65306 | 1.1029 | 52.6643 | -0.014 | 21.57 | -1.049 | 1.035 | 27.9787 | 0.81029 | -6.93 | 1.6506 | -0.84026 | -12.4049 | 1.756 | 46.27 | 0.65306 | 1.1029 | 52.6643 | 1.8849 | 44.78 | 0.93282 | 0.95205 | 50.2223 | 0.0021176 | 0.086811 | 0.028435 | 0.12874 | 2.5929 | 0.0037185 | -2.9646e-05 | 0.0017159 | 0.0037185 | 0.0039914 | 0.09798 | 0.045676 | -0.014675 | 0.09798 | 0.094825 | 0.11152 | 0.059247 | -0.026268 | 0.11152 | 0.10635 | 0.0021176 | 0.086811 | 0.028435 | 0.12874 | 2.5929 | 0.0037185 | -2.9646e-05 | 0.0017159 | 0.0037185 | 0.0039914 | 0.09798 | 0.045676 | -0.014675 | 0.09798 | 0.094825 | 0.11152 | 0.059247 | -0.026268 | 0.11152 | 0.10635
257 | 0.29 | 0.21 | South/Central | AZ | Prescott-Love.Field.723723 | 3 | 167517 | 53.0078 | 6.924 | 64.4851 | 52.7554 | 11.7298 | 1114.39 | 1.8169 | 41.34 | 1.0045 | 0.81244 | 45.5473 | -0.4571 | 11.23 | -1.3012 | 0.84407 | 17.0658 | 1.4404 | 5.22 | 2.1348 | -0.69442 | -0.30703 | 1.8169 | 41.34 | 1.0045 | 0.81244 | 45.5473 | 1.9922 | 40.79 | 1.3201 | 0.67208 | 43.9905 | 0.0022881 | 0.12129 | 0.015843 | 0.14755 | 2.5498 | 0.0041573 | -0.0010459 | 0.0032957 | 0.0041573 | 0.0045584 | 0.09459 | 0.025695 | 0.011944 | 0.09459 | 0.093332 | 0.10422 | 0.039048 | -0.00070253 | 0.10422 | 0.10066 | 0.0022881 | 0.12129 | 0.015843 | 0.14755 | 2.5498 | 0.0041573 | -0.0010459 | 0.0032957 | 0.0041573 | 0.0045584 | 0.09459 | 0.025695 | 0.011944 | 0.09459 | 0.093332 | 0.10422 | 0.039048 | -0.00070253 | 0.10422 | 0.10066
257 | 0.29 | 0.21 | South/Central | CA | Daggett.Intl.AP.723815 | 3 | 3397182 | 28.0333 | 12.9431 | 46.6869 | 27.871 | 18.8158 | 1300 | 1.8327 | 75.5 | 0.49139 | 1.3413 | 60.1389 | 0.59437 | 61.17 | -0.75456 | 1.3489 | 44.3683 | 0.18426 | -38.26 | 1.191 | -1.0067 | -25.0117 | 1.8327 | 75.5 | 0.49139 | 1.3413 | 60.1389 | 1.7124 | 60.39 | 0.71265 | 0.99977 | 49.2954 | 0.046402 | 1.3008 | 0.60059 | 2.1664 | 60.3226 | 0.085041 | 0.02758 | 0.0085501 | 0.085041 | 0.07946 | 3.5034 | 2.8384 | -1.7753 | 3.5034 | 2.8022 | 2.7906 | 2.0588 | -1.1606 | 2.7906 | 2.2874 | 0.046402 | 1.3008 | 0.60059 | 2.1664 | 60.3226 | 0.085041 | 0.02758 | 0.0085501 | 0.085041 | 0.07946 | 3.5034 | 2.8384 | -1.7753 | 3.5034 | 2.8022 | 2.7906 | 2.0588 | -1.1606 | 2.7906 | 2.2874
257 | 0.29 | 0.21 | South/Central | CA | Fresno.Metro.AP.723890 | 3 | 2081643 | 30.9727 | 10.9181 | 46.9192 | 30.7939 | 16.1253 | 1195.23 | 1.6388 | 56.93 | 0.70425 | 0.93451 | 46.5694 | 0.28457 | 40.21 | -0.63249 | 0.91706 | 28.6213 | 0.32728 | -28.06 | 1.1216 | -0.79428 | -17.3863 | 1.6388 | 56.93 | 0.70425 | 0.93451 | 46.5694 | 1.7122 | 54.32 | 0.86447 | 0.84768 | 45.1543 | 0.028433 | 0.88065 | 0.31044 | 1.3341 | 33.9841 | 0.046595 | 0.0080911 | 0.0093056 | 0.046595 | 0.048682 | 1.6187 | 1.1433 | -0.79783 | 1.6187 | 1.5445 | 1.3241 | 0.81379 | -0.49435 | 1.3241 | 1.2839 | 0.028433 | 0.88065 | 0.31044 | 1.3341 | 33.9841 | 0.046595 | 0.0080911 | 0.0093056 | 0.046595 | 0.048682 | 1.6187 | 1.1433 | -0.79783 | 1.6187 | 1.5445 | 1.3241 | 0.81379 | -0.49435 | 1.3241 | 1.2839
257 | 0.29 | 0.21 | South/Central | CA | Los.Angeles.Intl.AP.722950 | 3 | 13764852 | 14.3293 | 3.9744 | 20.512 | 14.2444 | 6.2676 | 486.23 | 1.1462 | 39.96 | 0.48451 | 0.6617 | 32.7918 | 0.43138 | 37.74 | -0.37844 | 0.80982 | 27.5982 | 0.0093298 | -29.82 | 0.74848 | -0.73915 | -19.989 | 1.1462 | 39.96 | 0.48451 | 0.6617 | 32.7918 | 1.1314 | 35.52 | 0.5753 | 0.55615 | 29.7298 | 0.18801 | 2.6941 | 0.74724 | 3.8565 | 91.4179 | 0.2155 | 0.081106 | 0.0017541 | 0.2155 | 0.21273 | 7.513 | 7.0956 | -5.6066 | 7.513 | 6.6782 | 6.1653 | 5.1888 | -3.7582 | 6.1653 | 5.5896 | 0.18801 | 2.6941 | 0.74724 | 3.8565 | 91.4179 | 0.2155 | 0.081106 | 0.0017541 | 0.2155 | 0.21273 | 7.513 | 7.0956 | -5.6066 | 7.513 | 6.6782 | 6.1653 | 5.1888 | -3.7582 | 6.1653 | 5.5896
257 | 0.29 | 0.21 | South/Central | CA | Redbluff.AP.725910 | 3 | 947304 | 38.6318 | 6.3791 | 47.7937 | 38.4074 | 9.3863 | 929.97 | 1.921 | 65.39 | 0.85536 | 1.0656 | 53.7778 | 0.34031 | 53.82 | -0.89951 | 1.2398 | 38.1216 | 1.0698 | 0.17 | 1.3771 | -0.30735 | 5.4418 | 1.921 | 65.39 | 0.85536 | 1.0656 | 53.7778 | 1.8045 | 48.77 | 1.1193 | 0.68515 | 41.9238 | 0.012939 | 0.49986 | 0.08254 | 0.61841 | 12.0331 | 0.024856 | 0.0044034 | 0.013842 | 0.024856 | 0.023349 | 0.84609 | 0.69639 | 0.0021997 | 0.84609 | 0.63104 | 0.69584 | 0.49326 | 0.070413 | 0.69584 | 0.54246 | 0.012939 | 0.49986 | 0.08254 | 0.61841 | 12.0331 | 0.024856 | 0.0044034 | 0.013842 | 0.024856 | 0.023349 | 0.84609 | 0.69639 | 0.0021997 | 0.84609 | 0.63104 | 0.69584 | 0.49326 | 0.070413 | 0.69584 | 0.54246
257 | 0.29 | 0.21 | South/Central | CA | Sacramento.Metro.AP.724839 | 3 | 6831885 | 38.8306 | 7.9176 | 51.4477 | 38.607 | 12.8407 | 1113.01 | 1.6536 | 52.06 | 0.84008 | 0.81356 | 43.471 | -0.029582 | 31.73 | -0.82551 | 0.79593 | 21.2724 | 0.66269 | -21.3 | 1.3825 | -0.7198 | -11.0321 | 1.6536 | 52.06 | 0.84008 | 0.81356 | 43.471 | 1.8431 | 51.37 | 1.101 | 0.74205 | 43.9693 | 0.093317 | 3.6235 | 0.73884 | 4.8009 | 103.8622 | 0.15431 | -0.0027605 | 0.06184 | 0.15431 | 0.17199 | 4.8581 | 2.9609 | -1.9876 | 4.8581 | 4.7937 | 4.0566 | 1.9851 | -1.0295 | 4.0566 | 4.1031 | 0.093317 | 3.6235 | 0.73884 | 4.8009 | 103.8622 | 0.15431 | -0.0027605 | 0.06184 | 0.15431 | 0.17199 | 4.8581 | 2.9609 | -1.9876 | 4.8581 | 4.7937 | 4.0566 | 1.9851 | -1.0295 | 4.0566 | 4.1031
257 | 0.29 | 0.21 | South/Central | CA | San.Diego.Intl.AP.722900 | 3 | 2813833 | 11.336 | 5.4783 | 19.2584 | 11.2686 | 7.9899 | 541.91 | 1.0466 | 39.19 | 0.3754 | 0.67119 | 31.7646 | 0.53425 | 40.28 | -0.30901 | 0.84326 | 29.8351 | -0.1634 | -33.86 | 0.62642 | -0.78981 | -23.5959 | 1.0466 | 39.19 | 0.3754 | 0.67119 | 31.7646 | 1.0133 | 34.25 | 0.45475 | 0.55858 | 28.2719 | 0.038434 | 0.43569 | 0.21055 | 0.74018 | 20.8278 | 0.040225 | 0.020533 | -0.0062799 | 0.040225 | 0.038946 | 1.5062 | 1.5481 | -1.3014 | 1.5062 | 1.3164 | 1.2208 | 1.1467 | -0.90689 | 1.2208 | 1.0866 | 0.038434 | 0.43569 | 0.21055 | 0.74018 | 20.8278 | 0.040225 | 0.020533 | -0.0062799 | 0.040225 | 0.038946 | 1.5062 | 1.5481 | -1.3014 | 1.5062 | 1.3164 | 1.2208 | 1.1467 | -0.90689 | 1.2208 | 1.0866
257 | 0.29 | 0.21 | South/Central | CA | San.Francisco.Intl.AP.724940 | 3 | 3723939 | 39.0563 | 1.3972 | 42.9052 | 38.8328 | 4.0723 | 648.55 | 1.1192 | 31.6 | 0.64858 | 0.47064 | 27.2456 | -0.74328 | 11.85 | -1.2452 | 0.50188 | 4.0634 | 1.5545 | 1.91 | 1.941 | -0.38647 | 9.5439 | 1.1192 | 31.6 | 0.64858 | 0.47064 | 27.2456 | 1.353 | 30.63 | 0.97206 | 0.38096 | 27.8227 | 0.050865 | 1.9866 | 0.071068 | 2.1824 | 32.9886 | 0.056929 | -0.037807 | 0.079071 | 0.056929 | 0.068822 | 1.6073 | 0.60275 | 0.097152 | 1.6073 | 1.558 | 1.3859 | 0.20669 | 0.48545 | 1.3859 | 1.4152 | 0.050865 | 1.9866 | 0.071068 | 2.1824 | 32.9886 | 0.056929 | -0.037807 | 0.079071 | 0.056929 | 0.068822 | 1.6073 | 0.60275 | 0.097152 | 1.6073 | 1.558 | 1.3859 | 0.20669 | 0.48545 | 1.3859 | 1.4152
257 | 0.29 | 0.21 | South/Central | GA | Atlanta-Hartsfield-Jackson.Intl.AP.722190 | 3 | 4874954 | 46.3312 | 9.8682 | 60.5486 | 46.2219 | 14.3267 | 1074.81 | 1.6083 | 34.05 | 0.84336 | 0.76497 | 41.5644 | -0.063155 | 12.47 | -0.85477 | 0.79162 | 20.7218 | 0.7633 | -1.3 | 1.4426 | -0.6793 | -8.6321 | 1.6083 | 34.05 | 0.84336 | 0.76497 | 41.5644 | 1.7096 | 33.45 | 1.0553 | 0.65425 | 39.8583 | 0.066587 | 3.085 | 0.65709 | 4.0317 | 71.5682 | 0.10709 | -0.0042053 | 0.050826 | 0.10709 | 0.11384 | 2.2673 | 0.83034 | -0.086563 | 2.2673 | 2.2273 | 2.7676 | 1.3798 | -0.57478 | 2.7676 | 2.654 | 0.066587 | 3.085 | 0.65709 | 4.0317 | 71.5682 | 0.10709 | -0.0042053 | 0.050826 | 0.10709 | 0.11384 | 2.2673 | 0.83034 | -0.086563 | 2.2673 | 2.2273 | 2.7676 | 1.3798 | -0.57478 | 2.7676 | 2.654
257 | 0.29 | 0.21 | South/Central | GA | Macon-Middle.Georgia.Rgnl.AP.722170 | 3 | 1376995 | 36.09 | 11.7788 | 52.4983 | 36.0044 | 16.4939 | 1005.69 | 1.5109 | 33.28 | 0.71385 | 0.79708 | 41.1812 | 0.11135 | 14.7 | -0.68422 | 0.79556 | 23.0808 | 0.48347 | -5.36 | 1.1929 | -0.70945 | -13.063 | 1.5109 | 33.28 | 0.71385 | 0.79708 | 41.1812 | 1.5518 | 31.8 | 0.87513 | 0.6767 | 38.4336 | 0.018808 | 0.67879 | 0.22154 | 0.98741 | 18.9154 | 0.028418 | 0.0020943 | 0.0090933 | 0.028418 | 0.029187 | 0.62594 | 0.27648 | -0.10081 | 0.62594 | 0.59811 | 0.77455 | 0.43411 | -0.24569 | 0.77455 | 0.72287 | 0.018808 | 0.67879 | 0.22154 | 0.98741 | 18.9154 | 0.028418 | 0.0020943 | 0.0090933 | 0.028418 | 0.029187 | 0.62594 | 0.27648 | -0.10081 | 0.62594 | 0.59811 | 0.77455 | 0.43411 | -0.24569 | 0.77455 | 0.72287
257 | 0.29 | 0.21 | South/Central | LA | Monroe.Rgnl.AP.722486 | 3 | 434906 | 35.2348 | 12.299 | 52.0636 | 35.176 | 16.8876 | 754.01 | 1.5196 | 25.92 | 0.73844 | 0.78114 | 40.8592 | 0.19026 | 13.69 | -0.58877 | 0.77902 | 23.6489 | 0.41951 | -6.92 | 1.1177 | -0.69815 | -13.5808 | 1.5196 | 25.92 | 0.73844 | 0.78114 | 40.8592 | 1.5695 | 25.08 | 0.87815 | 0.69137 | 39.0611 | 0.0059404 | 0.20931 | 0.073061 | 0.30928 | 4.4791 | 0.0090269 | 0.0011302 | 0.002492 | 0.0090269 | 0.0093235 | 0.15397 | 0.081324 | -0.041107 | 0.15397 | 0.14898 | 0.24272 | 0.14048 | -0.080675 | 0.24272 | 0.23204 | 0.0059404 | 0.20931 | 0.073061 | 0.30928 | 4.4791 | 0.0090269 | 0.0011302 | 0.002492 | 0.0090269 | 0.0093235 | 0.15397 | 0.081324 | -0.041107 | 0.15397 | 0.14898 | 0.24272 | 0.14048 | -0.080675 | 0.24272 | 0.23204
257 | 0.29 | 0.21 | South/Central | LA | Shreveport.Rgnl.AP.722480 | 3 | 899456 | 35.9145 | 12.879 | 53.6333 | 35.8545 | 17.7787 | 793.98 | 1.5096 | 26.44 | 0.70851 | 0.80111 | 41.2737 | 0.15026 | 13.37 | -0.64864 | 0.7989 | 23.6738 | 0.40955 | -7.17 | 1.1476 | -0.73804 | -14.7946 | 1.5096 | 26.44 | 0.70851 | 0.80111 | 41.2737 | 1.5696 | 25.72 | 0.85819 | 0.71137 | 39.6059 | 0.012286 | 0.44123 | 0.15823 | 0.65892 | 9.7546 | 0.018547 | 0.0018461 | 0.0050316 | 0.018547 | 0.019283 | 0.32483 | 0.16426 | -0.088088 | 0.32483 | 0.31599 | 0.50707 | 0.29085 | -0.18176 | 0.50707 | 0.48658 | 0.012286 | 0.44123 | 0.15823 | 0.65892 | 9.7546 | 0.018547 | 0.0018461 | 0.0050316 | 0.018547 | 0.019283 | 0.32483 | 0.16426 | -0.088088 | 0.32483 | 0.31599 | 0.50707 | 0.29085 | -0.18176 | 0.50707 | 0.48658
257 | 0.29 | 0.21 | South/Central | MS | Jackson.Intl.AP.722350 | 3 | 1014636 | 37.6223 | 12.5259 | 54.8505 | 37.1213 | 17.7291 | 915.22 | 1.5175 | 31.16 | 0.71239 | 0.80513 | 41.4849 | 0.093463 | 16.67 | -0.7052 | 0.79866 | 22.9342 | 0.48655 | -9.31 | 1.2099 | -0.72335 | -13.4014 | 1.5175 | 31.16 | 0.71239 | 0.80513 | 41.4849 | 1.5948 | 30.01 | 0.8863 | 0.70852 | 39.8544 | 0.013859 | 0.5214 | 0.17359 | 0.76017 | 12.6839 | 0.021031 | 0.0012953 | 0.006743 | 0.021031 | 0.022103 | 0.43184 | 0.23103 | -0.12903 | 0.43184 | 0.41591 | 0.57493 | 0.31784 | -0.18573 | 0.57493 | 0.55234 | 0.013859 | 0.5214 | 0.17359 | 0.76017 | 12.6839 | 0.021031 | 0.0012953 | 0.006743 | 0.021031 | 0.022103 | 0.43184 | 0.23103 | -0.12903 | 0.43184 | 0.41591 | 0.57493 | 0.31784 | -0.18573 | 0.57493 | 0.55234
257 | 0.29 | 0.21 | South/Central | MS | Tupelo.Muni-C.D.Lemons.AP.723320 | 3 | 418053 | 48.3368 | 11.0853 | 64.1203 | 47.6956 | 16.4248 | 982.44 | 1.831 | 33.82 | 1.042 | 0.78899 | 45.0906 | 0.10438 | 16.26 | -0.67375 | 0.77813 | 22.5167 | 0.62019 | -6.84 | 1.2947 | -0.67452 | -10.3485 | 1.831 | 33.82 | 1.042 | 0.78899 | 45.0906 | 1.91 | 32.48 | 1.2277 | 0.68231 | 43.2077 | 0.0057102 | 0.27601 | 0.063299 | 0.36614 | 5.6099 | 0.010455 | 0.00059602 | 0.0035414 | 0.010455 | 0.010906 | 0.19312 | 0.092847 | -0.039058 | 0.19312 | 0.18547 | 0.25748 | 0.12857 | -0.059092 | 0.25748 | 0.24672 | 0.0057102 | 0.27601 | 0.063299 | 0.36614 | 5.6099 | 0.010455 | 0.00059602 | 0.0035414 | 0.010455 | 0.010906 | 0.19312 | 0.092847 | -0.039058 | 0.19312 | 0.18547 | 0.25748 | 0.12857 | -0.059092 | 0.25748 | 0.24672
257 | 0.29 | 0.21 | South/Central | NC | Charlotte-Douglas.Intl.AP.723140 | 3 | 2994711 | 46.0682 | 9.0949 | 59.4224 | 45.9593 | 13.4631 | 882.74 | 1.5581 | 30.53 | 0.84379 | 0.71429 | 39.5371 | -0.16347 | 11.63 | -0.89462 | 0.73115 | 17.7824 | 0.88294 | -1.82 | 1.5219 | -0.63899 | -5.9917 | 1.5581 | 30.53 | 0.84379 | 0.71429 | 39.5371 | 1.6789 | 30.02 | 1.0654 | 0.61346 | 38.3527 | 0.040905 | 1.8844 | 0.37202 | 2.4307 | 36.1082 | 0.063733 | -0.0066866 | 0.036116 | 0.063733 | 0.068674 | 1.2488 | 0.47572 | -0.074446 | 1.2488 | 1.228 | 1.6173 | 0.72738 | -0.24509 | 1.6173 | 1.5688 | 0.040905 | 1.8844 | 0.37202 | 2.4307 | 36.1082 | 0.063733 | -0.0066866 | 0.036116 | 0.063733 | 0.068674 | 1.2488 | 0.47572 | -0.074446 | 1.2488 | 1.228 | 1.6173 | 0.72738 | -0.24509 | 1.6173 | 1.5688
257 | 0.29 | 0.21 | South/Central | NC | Wilmington.Intl.AP.723013 | 3 | 883625 | 36.989 | 10.6802 | 51.6965 | 36.9011 | 14.7954 | 823.02 | 1.3679 | 28.34 | 0.65476 | 0.71318 | 37.0535 | -0.042452 | 13.09 | -0.77438 | 0.73193 | 19.365 | 0.59414 | -5.61 | 1.2537 | -0.65954 | -10.2771 | 1.3679 | 28.34 | 0.65476 | 0.71318 | 37.0535 | 1.469 | 27.59 | 0.85592 | 0.61305 | 35.6329 | 0.012069 | 0.44644 | 0.1289 | 0.62395 | 9.9334 | 0.01651 | -0.00051237 | 0.0071709 | 0.01651 | 0.01773 | 0.34205 | 0.15799 | -0.067709 | 0.34205 | 0.33299 | 0.44721 | 0.23372 | -0.12404 | 0.44721 | 0.43007 | 0.012069 | 0.44644 | 0.1289 | 0.62395 | 9.9334 | 0.01651 | -0.00051237 | 0.0071709 | 0.01651 | 0.01773 | 0.34205 | 0.15799 | -0.067709 | 0.34205 | 0.33299 | 0.44721 | 0.23372 | -0.12404 | 0.44721 | 0.43007
257 | 0.29 | 0.21 | South/Central | NV | Las.Vegas-McCarran.Intl.AP.723860 | 3 | 1413386 | 31.0164 | 16.6052 | 54.7298 | 30.8676 | 23.8621 | 1060.24 | 1.7101 | 44.57 | 0.50457 | 1.2055 | 54.8627 | 0.25036 | 29.6 | -0.82506 | 1.0754 | 32.4883 | 0.42453 | -19 | 1.2969 | -0.87241 | -18.2571 | 1.7101 | 44.57 | 0.50457 | 1.2055 | 54.8627 | 1.7948 | 42.01 | 0.71513 | 1.0796 | 52.5312 | 0.019305 | 0.59878 | 0.32057 | 1.0566 | 20.4684 | 0.033014 | 0.0048333 | 0.0081957 | 0.033014 | 0.034649 | 0.86044 | 0.57144 | -0.3668 | 0.86044 | 0.81102 | 1.0591 | 0.6272 | -0.35246 | 1.0591 | 1.0141 | 0.019305 | 0.59878 | 0.32057 | 1.0566 | 20.4684 | 0.033014 | 0.0048333 | 0.0081957 | 0.033014 | 0.034649 | 0.86044 | 0.57144 | -0.3668 | 0.86044 | 0.81102 | 1.0591 | 0.6272 | -0.35246 | 1.0591 | 1.0141
257 | 0.29 | 0.21 | South/Central | OK | Oklahoma.City-Will.Rogers.World.AP.723530 | 3 | 3552038 | 64.8908 | 11.0791 | 81.1099 | 64.7837 | 16.3262 | 972 | 2.0094 | 30.87 | 1.1176 | 0.89175 | 50.1884 | -0.11956 | 13.14 | -0.97795 | 0.85838 | 21.8104 | 0.96924 | -3.46 | 1.6665 | -0.69726 | -6.4636 | 2.0094 | 30.87 | 1.1176 | 0.89175 | 50.1884 | 2.1293 | 29.13 | 1.3971 | 0.73225 | 47.3965 | 0.048517 | 3.1483 | 0.53753 | 3.9352 | 47.1587 | 0.09749 | -0.005801 | 0.047025 | 0.09749 | 0.10331 | 1.4977 | 0.63752 | -0.16787 | 1.4977 | 1.4133 | 2.435 | 1.0582 | -0.31359 | 2.435 | 2.2995 | 0.048517 | 3.1483 | 0.53753 | 3.9352 | 47.1587 | 0.09749 | -0.005801 | 0.047025 | 0.09749 | 0.10331 | 1.4977 | 0.63752 | -0.16787 | 1.4977 | 1.4133 | 2.435 | 1.0582 | -0.31359 | 2.435 | 2.2995
257 | 0.29 | 0.21 | South/Central | SC | Charleston.Intl.AP.722080 | 3 | 1030593 | 30.7517 | 12.3997 | 47.47 | 30.6785 | 16.7914 | 949 | 1.369 | 33.99 | 0.56513 | 0.80389 | 39.5353 | 0.15887 | 19.74 | -0.65401 | 0.81287 | 24.1649 | 0.35374 | -11.74 | 1.083 | -0.72928 | -15.2764 | 1.369 | 33.99 | 0.56513 | 0.80389 | 39.5353 | 1.4095 | 31.78 | 0.72641 | 0.68312 | 36.7722 | 0.014077 | 0.43289 | 0.17455 | 0.66823 | 13.3589 | 0.019271 | 0.0022363 | 0.0049795 | 0.019271 | 0.019842 | 0.47847 | 0.27788 | -0.16526 | 0.47847 | 0.44736 | 0.55653 | 0.34017 | -0.21504 | 0.55653 | 0.51764 | 0.014077 | 0.43289 | 0.17455 | 0.66823 | 13.3589 | 0.019271 | 0.0022363 | 0.0049795 | 0.019271 | 0.019842 | 0.47847 | 0.27788 | -0.16526 | 0.47847 | 0.44736 | 0.55653 | 0.34017 | -0.21504 | 0.55653 | 0.51764
257 | 0.29 | 0.21 | South/Central | SC | Columbia.Metro.AP.723100 | 3 | 1050192 | 38.9116 | 10.9933 | 54.4332 | 38.8194 | 15.6138 | 1003.52 | 1.4921 | 34.71 | 0.72445 | 0.76768 | 40.1387 | 0.030217 | 17.28 | -0.7346 | 0.76482 | 21.1975 | 0.5931 | -7.94 | 1.2725 | -0.67938 | -10.8303 | 1.4921 | 34.71 | 0.72445 | 0.76768 | 40.1387 | 1.5626 | 33.05 | 0.90567 | 0.65696 | 38.0361 | 0.014345 | 0.55817 | 0.15769 | 0.78082 | 14.395 | 0.021404 | 0.00043345 | 0.0085078 | 0.021404 | 0.022415 | 0.4979 | 0.24787 | -0.1139 | 0.4979 | 0.47409 | 0.57577 | 0.30407 | -0.15536 | 0.57577 | 0.54561 | 0.014345 | 0.55817 | 0.15769 | 0.78082 | 14.395 | 0.021404 | 0.00043345 | 0.0085078 | 0.021404 | 0.022415 | 0.4979 | 0.24787 | -0.1139 | 0.4979 | 0.47409 | 0.57577 | 0.30407 | -0.15536 | 0.57577 | 0.54561
257 | 0.29 | 0.21 | South/Central | SC | Greenville.Intl.AP.723120 | 3 | 1931227 | 49.0576 | 8.542 | 61.8879 | 48.9419 | 12.946 | 899.47 | 1.589 | 30.66 | 0.88397 | 0.70502 | 39.6838 | -0.20296 | 11.17 | -0.93473 | 0.73177 | 17.2899 | 0.92319 | -1.22 | 1.5527 | -0.62948 | -5.2134 | 1.589 | 30.66 | 0.88397 | 0.70502 | 39.6838 | 1.7296 | 30.17 | 1.135 | 0.59457 | 38.4927 | 0.026379 | 1.2941 | 0.22533 | 1.6325 | 23.7267 | 0.041915 | -0.0053537 | 0.024353 | 0.041915 | 0.045623 | 0.80877 | 0.29465 | -0.032182 | 0.80877 | 0.79584 | 1.0468 | 0.45608 | -0.13752 | 1.0468 | 1.0154 | 0.026379 | 1.2941 | 0.22533 | 1.6325 | 23.7267 | 0.041915 | -0.0053537 | 0.024353 | 0.041915 | 0.045623 | 0.80877 | 0.29465 | -0.032182 | 0.80877 | 0.79584 | 1.0468 | 0.45608 | -0.13752 | 1.0468 | 1.0154
257 | 0.29 | 0.21 | South/Central | TN | Memphis.Intl.AP.723340 | 3 | 1295447 | 48.8208 | 12.332 | 65.9576 | 48.1751 | 17.7825 | 946.56 | 1.7192 | 31.54 | 0.89867 | 0.82052 | 44.5059 | 0.017578 | 16.5 | -0.78866 | 0.80624 | 22.1612 | 0.6576 | -8.24 | 1.3482 | -0.69057 | -10.3025 | 1.7192 | 31.54 | 0.89867 | 0.82052 | 44.5059 | 1.8222 | 30.06 | 1.1176 | 0.70459 | 42.6806 | 0.017694 | 0.86386 | 0.21821 | 1.1671 | 16.7489 | 0.03042 | 0.00031103 | 0.011636 | 0.03042 | 0.032242 | 0.55808 | 0.29196 | -0.1458 | 0.55808 | 0.5319 | 0.78751 | 0.39213 | -0.1823 | 0.78751 | 0.75521 | 0.017694 | 0.86386 | 0.21821 | 1.1671 | 16.7489 | 0.03042 | 0.00031103 | 0.011636 | 0.03042 | 0.032242 | 0.55808 | 0.29196 | -0.1458 | 0.55808 | 0.5319 | 0.78751 | 0.39213 | -0.1823 | 0.78751 | 0.75521
257 | 0.29 | 0.21 | South/Central | TX | El.Paso.Intl.AP.722700 | 3 | 1163506 | 30.2272 | 11.4491 | 46.7561 | 30.1765 | 16.5796 | 832.33 | 1.4797 | 34.11 | 0.5688 | 0.9109 | 43.8748 | 0.11036 | 20.34 | -0.79833 | 0.90869 | 26.1457 | 0.55944 | -11.24 | 1.3572 | -0.79771 | -14.4839 | 1.4797 | 34.11 | 0.5688 | 0.9109 | 43.8748 | 1.5496 | 32.9 | 0.72847 | 0.82114 | 42.3348 | 0.015892 | 0.48038 | 0.18195 | 0.74306 | 13.2276 | 0.023516 | 0.0017539 | 0.0088908 | 0.023516 | 0.024627 | 0.54209 | 0.32325 | -0.17863 | 0.54209 | 0.52286 | 0.69727 | 0.41551 | -0.23018 | 0.69727 | 0.6728 | 0.015892 | 0.48038 | 0.18195 | 0.74306 | 13.2276 | 0.023516 | 0.0017539 | 0.0088908 | 0.023516 | 0.024627 | 0.54209 | 0.32325 | -0.17863 | 0.54209 | 0.52286 | 0.69727 | 0.41551 | -0.23018 | 0.69727 | 0.6728
257 | 0.29 | 0.21 | Southern | TX | Fort.Worth-Alliance.AP.722594 | 2 | 6292255 | 43.4109 | 13.049 | 61.9397 | 43.3388 | 18.6009 | 1028.39 | 1.6796 | 35.8 | 0.77836 | 0.90124 | 46.1914 | 0.080367 | 18.9 | -0.77837 | 0.85874 | 24.3997 | 0.64939 | -8.35 | 1.3572 | -0.70776 | -10.876 | 1.6796 | 35.8 | 0.77836 | 0.90124 | 46.1914 | 1.7395 | 33.6 | 0.96796 | 0.77153 | 43.4352 | 0.085946 | 3.731 | 1.1215 | 5.3235 | 88.3857 | 0.14435 | 0.0069072 | 0.055813 | 0.14435 | 0.1495 | 3.0769 | 1.6244 | -0.71765 | 3.0769 | 2.8878 | 3.97 | 2.0971 | -0.93475 | 3.97 | 3.7331 | 0.085946 | 3.731 | 1.1215 | 5.3235 | 88.3857 | 0.14435 | 0.0069072 | 0.055813 | 0.14435 | 0.1495 | 3.0769 | 1.6244 | -0.71765 | 3.0769 | 2.8878 | 3.97 | 2.0971 | -0.93475 | 3.97 | 3.7331
257 | 0.29 | 0.21 | South/Central | TX | Lubbock.Intl.AP.722670 | 3 | 1094700 | 58.5839 | 9.3992 | 73.1331 | 58.4869 | 14.6461 | 879.69 | 1.9394 | 35.17 | 1.0977 | 0.84175 | 47.9255 | -0.16955 | 21.77 | -1.0079 | 0.83833 | 20.6198 | 1.0092 | -13.16 | 1.7264 | -0.71715 | -6.4885 | 1.9394 | 35.17 | 1.0977 | 0.84175 | 47.9255 | 2.0993 | 32.92 | 1.3771 | 0.72221 | 46.7362 | 0.014952 | 0.87597 | 0.14054 | 1.0935 | 13.1535 | 0.028999 | -0.0025353 | 0.01509 | 0.028999 | 0.03139 | 0.52588 | 0.32552 | -0.19677 | 0.52588 | 0.49224 | 0.71661 | 0.30832 | -0.097019 | 0.71661 | 0.69882 | 0.014952 | 0.87597 | 0.14054 | 1.0935 | 13.1535 | 0.028999 | -0.0025353 | 0.01509 | 0.028999 | 0.03139 | 0.52588 | 0.32552 | -0.19677 | 0.52588 | 0.49224 | 0.71661 | 0.30832 | -0.097019 | 0.71661 | 0.69882
257 | 0.29 | 0.21 | South/Central | TX | Wichita.Falls.Muni.AP.723510 | 3 | 526075 | 50.2576 | 12.8891 | 68.5966 | 50.1744 | 18.4222 | 1083.94 | 1.8895 | 39.08 | 0.92805 | 0.96145 | 50.5376 | 0.090366 | 20.22 | -0.81828 | 0.90865 | 25.8867 | 0.65936 | -9.73 | 1.427 | -0.76765 | -12.3768 | 1.8895 | 39.08 | 0.92805 | 0.96145 | 50.5376 | 1.9694 | 36.84 | 1.1476 | 0.82182 | 47.7699 | 0.0071856 | 0.36113 | 0.092616 | 0.49291 | 7.7888 | 0.013577 | 0.00064934 | 0.0047379 | 0.013577 | 0.014151 | 0.28081 | 0.14529 | -0.069916 | 0.28081 | 0.26472 | 0.36314 | 0.18601 | -0.088936 | 0.36314 | 0.34326 | 0.0071856 | 0.36113 | 0.092616 | 0.49291 | 7.7888 | 0.013577 | 0.00064934 | 0.0047379 | 0.013577 | 0.014151 | 0.28081 | 0.14529 | -0.069916 | 0.28081 | 0.26472 | 0.36314 | 0.18601 | -0.088936 | 0.36314 | 0.34326
257 | 0.29 | 0.21 | South/Central | UT | Saint.George.AWOS.724754 | 3 | 142354 | 35.0357 | 15.3945 | 57.362 | 34.7585 | 22.6034 | 878.02 | 1.5244 | 33.48 | 0.44733 | 1.0771 | 48.9725 | -0.014009 | 20.9 | -0.98534 | 0.97133 | 26.2451 | 0.66224 | -13.45 | 1.4844 | -0.82212 | -13.8217 | 1.5244 | 33.48 | 0.44733 | 1.0771 | 48.9725 | 1.6793 | 32.51 | 0.6967 | 0.98257 | 48.3998 | 0.0019444 | 0.068124 | 0.029933 | 0.11154 | 1.7072 | 0.0029641 | -2.7239e-05 | 0.0012877 | 0.0029641 | 0.0032652 | 0.065099 | 0.040638 | -0.026152 | 0.065099 | 0.063213 | 0.095223 | 0.051031 | -0.026875 | 0.095223 | 0.094109 | 0.0019444 | 0.068124 | 0.029933 | 0.11154 | 1.7072 | 0.0029641 | -2.7239e-05 | 0.0012877 | 0.0029641 | 0.0032652 | 0.065099 | 0.040638 | -0.026152 | 0.065099 | 0.063213 | 0.095223 | 0.051031 | -0.026875 | 0.095223 | 0.094109
257 | 0.29 | 0.21 | Southern | AL | Mobile-Rgnl.AP.722230 | 2 | 966489 | 26.7203 | 13.1917 | 44.3236 | 26.3627 | 17.9609 | 978.48 | 1.3112 | 33.53 | 0.50693 | 0.80426 | 35.9501 | 0.27643 | 19.17 | -0.55573 | 0.83216 | 18.1844 | 0.21822 | -10.27 | 0.95333 | -0.73511 | -7.925 | 1.3112 | 33.53 | 0.50693 | 0.80426 | 35.9501 | 1.3364 | 31.9 | 0.64043 | 0.69594 | 34.6594 | 0.030574 | 0.81695 | 0.40332 | 1.3551 | 29.916 | 0.040088 | 0.0084515 | 0.0066719 | 0.040088 | 0.040858 | 1.0251 | 0.5861 | -0.31399 | 1.0251 | 0.97531 | 1.0991 | 0.55597 | -0.2423 | 1.0991 | 1.0597 | 0.025014 | 0.66837 | 0.32997 | 1.1087 | 24.4752 | 0.032798 | 0.0069145 | 0.0054584 | 0.032798 | 0.033427 | 0.8387 | 0.47951 | -0.25689 | 0.8387 | 0.79793 | 0.89924 | 0.45486 | -0.19823 | 0.89924 | 0.86695
257 | 0.29 | 0.21 | Southern | AZ | Phoenix-Sky.Harbor.Intl.AP.722780 | 2 | 3303225 | 12.4151 | 23.3134 | 43.4006 | 12.3541 | 31.0465 | 1222.01 | 1.7329 | 52.59 | 0.3025 | 1.4304 | 53.3948 | 0.91935 | 38.33 | -0.3394 | 1.2587 | 36.3278 | -0.4475 | -28.03 | 0.61348 | -1.061 | -24.8576 | 1.7329 | 52.59 | 0.3025 | 1.4304 | 53.3948 | 1.7059 | 49.88 | 0.3877 | 1.3182 | 51.1214 | 0.10449 | 1.2973 | 2.4361 | 4.5351 | 127.6932 | 0.18108 | 0.096067 | -0.046761 | 0.18108 | 0.17825 | 5.4954 | 4.0053 | -2.929 | 5.4954 | 5.2122 | 5.5795 | 3.796 | -2.5975 | 5.5795 | 5.3419 | 0.08549 | 1.0614 | 1.9931 | 3.7103 | 104.4698 | 0.14815 | 0.078595 | -0.038256 | 0.14815 | 0.14583 | 4.4959 | 3.2768 | -2.3963 | 4.4959 | 4.2642 | 4.5647 | 3.1057 | -2.1251 | 4.5647 | 4.3704
257 | 0.29 | 0.21 | Southern | AZ | Tucson.Intl.AP.722740 | 2 | 1179609 | 21.452 | 16.1157 | 43.8487 | 21.3481 | 22.5005 | 1416 | 1.6715 | 66.37 | 0.51064 | 1.1609 | 48 | 0.59849 | 51.2 | -0.49947 | 1.098 | 28.1072 | -0.016509 | -38.15 | 0.92772 | -0.94423 | -15.4035 | 1.6715 | 66.37 | 0.51064 | 1.1609 | 48 | 1.6706 | 61.69 | 0.62566 | 1.0449 | 46.1281 | 0.037316 | 0.8005 | 0.60137 | 1.6362 | 52.8392 | 0.062374 | 0.022333 | -0.00061605 | 0.062374 | 0.06234 | 2.4767 | 1.9106 | -1.4236 | 2.4767 | 2.302 | 1.7912 | 1.0488 | -0.57479 | 1.7912 | 1.7213 | 0.030529 | 0.65491 | 0.492 | 1.3387 | 43.2294 | 0.05103 | 0.018272 | -0.00050401 | 0.05103 | 0.051002 | 2.0262 | 1.5631 | -1.1647 | 2.0262 | 1.8833 | 1.4654 | 0.85809 | -0.47026 | 1.4654 | 1.4083
257 | 0.29 | 0.21 | Southern | FL | Jacksonville.Intl.AP.722060 | 2 | 5315428 | 20.1554 | 13.576 | 37.9677 | 20.1069 | 17.8608 | 831.74 | 1.3103 | 31.06 | 0.49637 | 0.81392 | 36.0887 | 0.46911 | 19.95 | -0.37308 | 0.84219 | 21.7363 | -0.049105 | -13.05 | 0.72193 | -0.77104 | -13.2051 | 1.3103 | 31.06 | 0.49637 | 0.81392 | 36.0887 | 1.3294 | 30.17 | 0.5865 | 0.74286 | 35.287 | 0.16815 | 3.3891 | 2.2828 | 6.3842 | 139.8559 | 0.22032 | 0.07888 | -0.008257 | 0.22032 | 0.22353 | 5.2227 | 3.3546 | -2.1943 | 5.2227 | 5.073 | 6.0683 | 3.6549 | -2.2204 | 6.0683 | 5.9335 | 0.13757 | 2.7727 | 1.8676 | 5.2231 | 114.4205 | 0.18025 | 0.064535 | -0.0067553 | 0.18025 | 0.18288 | 4.2729 | 2.7445 | -1.7953 | 4.2729 | 4.1504 | 4.9646 | 2.9902 | -1.8166 | 4.9646 | 4.8543
257 | 0.29 | 0.21 | Southern | FL | Miami.Intl.AP.722020 | 1 | 5815628 | 2.3544 | 21.5973 | 29.0641 | 2.3484 | 26.7156 | 941.14 | 1.1142 | 36.06 | 0.089197 | 1.025 | 36.0149 | 0.97547 | 33.3 | -0.060652 | 1.0361 | 33.7522 | -0.84195 | -29.72 | 0.13064 | -0.97259 | -30.3854 | 1.1142 | 36.06 | 0.089197 | 1.025 | 36.0149 | 1.0228 | 32.88 | 0.0997 | 0.92314 | 32.7775 | 0.82759 | 1.9485 | 17.8737 | 24.0532 | 778.8803 | 0.92208 | 0.80729 | -0.69679 | 0.92208 | 0.84649 | 29.843 | 27.5588 | -24.596 | 29.843 | 27.2112 | 29.8057 | 27.9331 | -25.1468 | 29.8057 | 27.1264 | 0.15051 | 0.35437 | 3.2507 | 4.3745 | 141.654 | 0.1677 | 0.14682 | -0.12672 | 0.1677 | 0.15395 | 5.4275 | 5.0121 | -4.4733 | 5.4275 | 4.9489 | 5.4207 | 5.0802 | -4.5734 | 5.4207 | 4.9335
257 | 0.29 | 0.21 | Southern | FL | Tallahassee.Intl.AP.722140 | 2 | 1260481 | 21.9379 | 12.8938 | 39.3589 | 21.8851 | 17.4738 | 1023.2 | 1.3314 | 37.39 | 0.51601 | 0.81537 | 36.4832 | 0.41961 | 19.9 | -0.42343 | 0.84304 | 20.8786 | 0.031487 | -9.93 | 0.79275 | -0.76127 | -11.6303 | 1.3314 | 37.39 | 0.51601 | 0.81537 | 36.4832 | 1.349 | 36.58 | 0.61694 | 0.73209 | 35.4608 | 0.039874 | 0.87475 | 0.51413 | 1.5694 | 40.7992 | 0.053088 | 0.016732 | 0.0012555 | 0.053088 | 0.053791 | 1.4909 | 0.7935 | -0.39595 | 1.4909 | 1.4586 | 1.4547 | 0.83252 | -0.46375 | 1.4547 | 1.414 | 0.032622 | 0.71566 | 0.42063 | 1.284 | 33.3791 | 0.043433 | 0.013689 | 0.0010272 | 0.043433 | 0.044008 | 1.2197 | 0.64918 | -0.32394 | 1.2197 | 1.1933 | 1.1902 | 0.68111 | -0.37941 | 1.1902 | 1.1568
257 | 0.29 | 0.21 | Southern | FL | Tampa.Intl.AP.722110 | 2 | 4135450 | 9.2623 | 17.6512 | 31.6431 | 9.2396 | 22.4036 | 937.05 | 1.1832 | 36.41 | 0.22881 | 0.95436 | 36.0994 | 0.75276 | 28.24 | -0.23124 | 0.984 | 28.9982 | -0.48953 | -22.03 | 0.42223 | -0.91177 | -23.2093 | 1.1832 | 36.41 | 0.22881 | 0.95436 | 36.0994 | 1.1415 | 34.35 | 0.27886 | 0.86269 | 33.8994 | 0.13082 | 1.2117 | 2.3092 | 4.1396 | 122.5859 | 0.15478 | 0.098477 | -0.064041 | 0.15478 | 0.14934 | 4.7632 | 3.6944 | -2.882 | 4.7632 | 4.4937 | 4.7226 | 3.7936 | -3.0363 | 4.7226 | 4.4348 | 0.10703 | 0.99133 | 1.8892 | 3.3867 | 100.2914 | 0.12663 | 0.080567 | -0.052394 | 0.12663 | 0.12218 | 3.8969 | 3.0225 | -2.3578 | 3.8969 | 3.6764 | 3.8637 | 3.1036 | -2.4841 | 3.8637 | 3.6282
257 | 0.29 | 0.21 | Southern | GA | Savannah.Intl.AP.722070 | 2 | 580061 | 26.7901 | 13.0861 | 44.3443 | 26.7261 | 17.6182 | 910.37 | 1.3887 | 31.86 | 0.5748 | 0.81394 | 37.4697 | 0.31797 | 17.97 | -0.51369 | 0.83167 | 18.9077 | 0.18095 | -9.85 | 0.92183 | -0.74088 | -8.6733 | 1.3887 | 31.86 | 0.5748 | 0.81394 | 37.4697 | 1.4388 | 31.17 | 0.70564 | 0.73312 | 37.0566 | 0.01835 | 0.49159 | 0.24013 | 0.8137 | 16.705 | 0.025483 | 0.0058347 | 0.0033204 | 0.025483 | 0.026401 | 0.58462 | 0.32974 | -0.18074 | 0.58462 | 0.57196 | 0.68756 | 0.34695 | -0.15915 | 0.68756 | 0.67998 | 0.015012 | 0.40219 | 0.19645 | 0.66572 | 13.6669 | 0.020848 | 0.0047735 | 0.0027166 | 0.020848 | 0.021599 | 0.4783 | 0.26977 | -0.14787 | 0.4783 | 0.46794 | 0.56251 | 0.28385 | -0.13021 | 0.56251 | 0.55631
257 | 0.29 | 0.21 | Southern | HI | Honolulu.Intl.AP.911820 | 1 | 1211537 | 0.048476 | 21.3653 | 26.5454 | 0.048075 | 26.4973 | 2329.7 | 1.0723 | 93.74 | 0.009919 | 1.0624 | 35.8774 | 1.1238 | 98.72 | -2e-10 | 1.1238 | 37.7659 | -1.0844 | -95.26 | 0 | -1.0844 | -36.4438 | 1.0723 | 93.74 | 0.009919 | 1.0624 | 35.8774 | 0.99154 | 86.64 | 0.009919 | 0.98163 | 33.1629 | 0.17241 | 0.0083576 | 3.6835 | 4.5766 | 401.6581 | 0.18488 | 0.19375 | -0.18697 | 0.18488 | 0.17095 | 16.1615 | 17.0201 | -16.4236 | 16.1615 | 14.9374 | 6.1855 | 6.5111 | -6.2832 | 6.1855 | 5.7175 | 0.031356 | 0.00152 | 0.66992 | 0.83235 | 73.0491 | 0.033623 | 0.035237 | -0.034003 | 0.033623 | 0.03109 | 2.9393 | 3.0954 | -2.9869 | 2.9393 | 2.7166 | 1.125 | 1.1842 | -1.1427 | 1.125 | 1.0398
257 | 0.29 | 0.21 | Southern | LA | Baton.Rouge-Ryan.AP.722317 | 2 | 2581427 | 26.8487 | 13.3289 | 44.6173 | 26.8036 | 17.8137 | 711.04 | 1.3897 | 25.21 | 0.59874 | 0.79096 | 37.1189 | 0.34017 | 15.17 | -0.46902 | 0.80919 | 18.9386 | 0.13964 | -9.27 | 0.86818 | -0.72853 | -9.2028 | 1.3897 | 25.21 | 0.59874 | 0.79096 | 37.1189 | 1.3997 | 23.86 | 0.70851 | 0.69116 | 35.6972 | 0.081661 | 2.1925 | 1.0885 | 3.6435 | 58.0643 | 0.11348 | 0.027779 | 0.011403 | 0.11348 | 0.1143 | 2.0587 | 1.2388 | -0.757 | 2.0587 | 1.9484 | 3.0312 | 1.5465 | -0.75151 | 3.0312 | 2.9151 | 0.066809 | 1.7937 | 0.8905 | 2.9809 | 47.5042 | 0.092845 | 0.022727 | 0.0093295 | 0.092845 | 0.093511 | 1.6843 | 1.0135 | -0.61932 | 1.6843 | 1.5941 | 2.4799 | 1.2653 | -0.61483 | 2.4799 | 2.3849
257 | 0.29 | 0.21 | Southern | LA | Lake.Charle.APs.722400 | 2 | 687049 | 25.8391 | 13.6889 | 43.9978 | 25.7957 | 18.2021 | 707.19 | 1.3897 | 25.72 | 0.55882 | 0.83086 | 37.7571 | 0.37019 | 16.15 | -0.479 | 0.84919 | 20.1072 | 0.10964 | -10.19 | 0.86818 | -0.75854 | -10.2112 | 1.3897 | 25.72 | 0.55882 | 0.83086 | 37.7571 | 1.3797 | 23.87 | 0.66859 | 0.71108 | 35.664 | 0.021734 | 0.56159 | 0.29752 | 0.95625 | 15.3702 | 0.030203 | 0.0080458 | 0.0023829 | 0.030203 | 0.029986 | 0.559 | 0.35101 | -0.22147 | 0.559 | 0.51879 | 0.82062 | 0.43701 | -0.22193 | 0.82062 | 0.77513 | 0.017781 | 0.45946 | 0.24341 | 0.78234 | 12.5748 | 0.02471 | 0.0065825 | 0.0019495 | 0.02471 | 0.024533 | 0.45734 | 0.28717 | -0.18119 | 0.45734 | 0.42444 | 0.67137 | 0.35753 | -0.18157 | 0.67137 | 0.63416
257 | 0.29 | 0.21 | Southern | TX | Brownsville.Intercontinental.AP.722500 | 2 | 1578218 | 13.2546 | 20.4886 | 39.2729 | 13.2322 | 26.0407 | 952.33 | 1.4198 | 36.55 | 0.35924 | 1.0606 | 41.9643 | 0.84008 | 30.02 | -0.1896 | 1.0297 | 31.2662 | -0.50017 | -23.87 | 0.39916 | -0.89933 | -23.1975 | 1.4198 | 36.55 | 0.35924 | 1.0606 | 41.9643 | 1.3198 | 32.62 | 0.39916 | 0.92065 | 37.9646 | 0.049925 | 0.66174 | 1.0229 | 1.9607 | 47.5455 | 0.070885 | 0.041941 | -0.024971 | 0.070885 | 0.065892 | 1.8248 | 1.4988 | -1.1917 | 1.8248 | 1.6286 | 2.0951 | 1.561 | -1.1581 | 2.0951 | 1.8954 | 0.040846 | 0.54139 | 0.83687 | 1.6041 | 38.8985 | 0.057993 | 0.034313 | -0.02043 | 0.057993 | 0.053908 | 1.4929 | 1.2262 | -0.97498 | 1.4929 | 1.3324 | 1.7141 | 1.2771 | -0.94751 | 1.7141 | 1.5507
257 | 0.29 | 0.21 | Southern | TX | Houston-Bush.Intercontinental.AP.722430 | 2 | 9591173 | 22.2307 | 15.1089 | 42.1594 | 22.1933 | 19.9661 | 854.85 | 1.3597 | 31.76 | 0.49895 | 0.86078 | 37.7089 | 0.43015 | 22.23 | -0.41912 | 0.84927 | 21.1639 | 0.019623 | -15.8 | 0.77837 | -0.75874 | -11.7987 | 1.3597 | 31.76 | 0.49895 | 0.86078 | 37.7089 | 1.3597 | 29.88 | 0.58876 | 0.7709 | 36.2691 | 0.30341 | 6.745 | 4.5841 | 12.7915 | 259.3682 | 0.41255 | 0.13051 | 0.0059538 | 0.41255 | 0.41253 | 9.6362 | 6.7448 | -4.7938 | 9.6362 | 9.0658 | 11.4412 | 6.4213 | -3.5798 | 11.4412 | 11.0043 | 0.24823 | 5.5183 | 3.7504 | 10.4651 | 212.1972 | 0.33752 | 0.10678 | 0.004871 | 0.33752 | 0.33751 | 7.8837 | 5.5181 | -3.922 | 7.8837 | 7.417 | 9.3604 | 5.2535 | -2.9288 | 9.3604 | 9.003
257 | 0.29 | 0.21 | Southern | TX | San.Antonio.Intl.AP.722530 | 2 | 432881 | 23.3302 | 15.8388 | 44.5487 | 23.291 | 21.2578 | 904.27 | 1.5497 | 36.49 | 0.54884 | 1.0009 | 43.2952 | 0.56021 | 25.84 | -0.39916 | 0.95937 | 25.2152 | -0.070315 | -18.65 | 0.77836 | -0.84868 | -14.8211 | 1.5497 | 36.49 | 0.54884 | 1.0009 | 43.2952 | 1.5097 | 33.57 | 0.62868 | 0.88102 | 40.6724 | 0.013694 | 0.31948 | 0.21689 | 0.61004 | 12.3829 | 0.021222 | 0.0076714 | -0.00096288 | 0.021222 | 0.020673 | 0.49969 | 0.35385 | -0.25539 | 0.49969 | 0.4597 | 0.59287 | 0.34529 | -0.20296 | 0.59287 | 0.55696 | 0.011203 | 0.26138 | 0.17745 | 0.49909 | 10.1308 | 0.017362 | 0.0062762 | -0.00078776 | 0.017362 | 0.016914 | 0.40881 | 0.28949 | -0.20894 | 0.40881 | 0.3761 | 0.48505 | 0.28249 | -0.16605 | 0.48505 | 0.45567
258 | 0.3 | 0.21 | South/Central | NC | Raleigh-Durham.Intl.AP.723060 | 3 | 4170977 | 52.6309 | 8.6744 | 65.4612 | 52.507 | 12.9542 | 940.28 | 1.2192 | 25.99 | 0.54462 | 0.67455 | 30.7341 | -0.69328 | 4.8 | -1.3754 | 0.68216 | 7.2412 | 0.6134 | -3.94 | 1.2044 | -0.59099 | -6.1151 | 1.2192 | 25.99 | 0.54462 | 0.67455 | 30.7341 | 1.3895 | 26.17 | 0.80591 | 0.58361 | 30.733 | 0.063866 | 3.3613 | 0.55399 | 4.1807 | 60.0517 | 0.077864 | -0.044277 | 0.039176 | 0.077864 | 0.088742 | 1.6599 | 0.30656 | -0.25163 | 1.6599 | 1.6714 | 1.9629 | 0.46247 | -0.39055 | 1.9629 | 1.9628 | 0.063866 | 3.3613 | 0.55399 | 4.1807 | 60.0517 | 0.077864 | -0.044277 | 0.039176 | 0.077864 | 0.088742 | 1.6599 | 0.30656 | -0.25163 | 1.6599 | 1.6714 | 1.9629 | 0.46247 | -0.39055 | 1.9629 | 1.9628
258 | 0.3 | 0.21 | South/Central | TN | Nashville.Intl.AP.723270 | 3 | 2864099 | 57.9736 | 9.9383 | 72.39 | 57.2078 | 15.1822 | 953.24 | 1.4292 | 28.05 | 0.65767 | 0.77151 | 35.5819 | -0.57475 | 10.51 | -1.3477 | 0.77293 | 10.8135 | 0.55567 | -8.06 | 1.2019 | -0.64623 | -8.1109 | 1.4292 | 28.05 | 0.65767 | 0.77151 | 35.5819 | 1.5413 | 26.5 | 0.89361 | 0.64764 | 34.0962 | 0.043855 | 2.5424 | 0.43584 | 3.1747 | 41.8043 | 0.062677 | -0.025206 | 0.024369 | 0.062677 | 0.067592 | 1.2301 | 0.46092 | -0.35347 | 1.2301 | 1.1622 | 1.5604 | 0.47423 | -0.3557 | 1.5604 | 1.4953 | 0.043855 | 2.5424 | 0.43584 | 3.1747 | 41.8043 | 0.062677 | -0.025206 | 0.024369 | 0.062677 | 0.067592 | 1.2301 | 0.46092 | -0.35347 | 1.2301 | 1.1622 | 1.5604 | 0.47423 | -0.3557 | 1.5604 | 1.4953
258 | 0.3 | 0.21 | South/Central | VA | Norfolk.Intl.AP.723080 | 3 | 1629172 | 57.7497 | 8.8835 | 70.8683 | 57.614 | 13.2543 | 1072.46 | 1.2014 | 26.67 | 0.53518 | 0.66625 | 30.3219 | -0.78238 | 4.86 | -1.4546 | 0.67219 | 5.9072 | 0.67431 | -3.98 | 1.2441 | -0.56977 | -4.8692 | 1.2014 | 26.67 | 0.53518 | 0.66625 | 30.3219 | 1.3908 | 26.73 | 0.82618 | 0.5646 | 30.3078 | 0.024946 | 1.4406 | 0.22161 | 1.7679 | 26.7534 | 0.029971 | -0.019517 | 0.016821 | 0.029971 | 0.034694 | 0.6653 | 0.12124 | -0.099284 | 0.6653 | 0.6668 | 0.7564 | 0.14736 | -0.12147 | 0.7564 | 0.75605 | 0.024946 | 1.4406 | 0.22161 | 1.7679 | 26.7534 | 0.029971 | -0.019517 | 0.016821 | 0.029971 | 0.034694 | 0.6653 | 0.12124 | -0.099284 | 0.6653 | 0.6668 | 0.7564 | 0.14736 | -0.12147 | 0.7564 | 0.75605
258 | 0.3 | 0.21 | South/Central | AL | Birmingham.Muni.AP.722280 | 3 | 3613104 | 40.3099 | 10.7791 | 55.4715 | 39.7733 | 15.6983 | 1103.08 | 1.1992 | 31.75 | 0.41033 | 0.78883 | 36.9338 | -0.29085 | 10.57 | -1.1003 | 0.80941 | 18.268 | 0.32513 | -7.64 | 1.0039 | -0.67882 | -14.2728 | 1.1992 | 31.75 | 0.41033 | 0.78883 | 36.9338 | 1.2894 | 31.1 | 0.60585 | 0.68356 | 35.2343 | 0.049351 | 1.9893 | 0.53196 | 2.7376 | 54.4384 | 0.05918 | -0.014354 | 0.016046 | 0.05918 | 0.063634 | 1.5669 | 0.52164 | -0.37704 | 1.5669 | 1.5348 | 1.8227 | 0.90155 | -0.70438 | 1.8227 | 1.7389 | 0.049351 | 1.9893 | 0.53196 | 2.7376 | 54.4384 | 0.05918 | -0.014354 | 0.016046 | 0.05918 | 0.063634 | 1.5669 | 0.52164 | -0.37704 | 1.5669 | 1.5348 | 1.8227 | 0.90155 | -0.70438 | 1.8227 | 1.7389
258 | 0.3 | 0.21 | South/Central | AL | Montgomery-Dannelly.Field.722260 | 3 | 1279476 | 33.5475 | 12.311 | 50.4345 | 33.0992 | 17.3353 | 1057.1 | 1.1442 | 30.99 | 0.35102 | 0.79322 | 36.3446 | -0.17399 | 11.97 | -0.96677 | 0.79278 | 19.3233 | 0.1958 | -10.09 | 0.9053 | -0.7095 | -16.7763 | 1.1442 | 30.99 | 0.35102 | 0.79322 | 36.3446 | 1.2173 | 30.4 | 0.51199 | 0.70529 | 34.8946 | 0.017476 | 0.58629 | 0.21515 | 0.88141 | 18.4742 | 0.019997 | -0.0030407 | 0.0034219 | 0.019997 | 0.021273 | 0.54159 | 0.20919 | -0.17634 | 0.54159 | 0.53128 | 0.63517 | 0.3377 | -0.29319 | 0.63517 | 0.60983 | 0.017476 | 0.58629 | 0.21515 | 0.88141 | 18.4742 | 0.019997 | -0.0030407 | 0.0034219 | 0.019997 | 0.021273 | 0.54159 | 0.20919 | -0.17634 | 0.54159 | 0.53128 | 0.63517 | 0.3377 | -0.29319 | 0.63517 | 0.60983
258 | 0.3 | 0.21 | South/Central | AR | Little.Rock-Adams.Field.723403 | 3 | 2047084 | 51.3572 | 11.6391 | 67.7962 | 51.2721 | 16.5241 | 1011.17 | 1.4396 | 27.59 | 0.64863 | 0.79099 | 40.0955 | -0.30955 | 8.61 | -1.0977 | 0.78815 | 17.4483 | 0.29954 | -7.12 | 0.98792 | -0.68838 | -14.8631 | 1.4396 | 27.59 | 0.64863 | 0.79099 | 40.0955 | 1.5495 | 27.38 | 0.84821 | 0.70131 | 39.0735 | 0.027961 | 1.436 | 0.32544 | 1.8957 | 28.2734 | 0.040253 | -0.0086552 | 0.0083755 | 0.040253 | 0.043326 | 0.77145 | 0.24074 | -0.19908 | 0.77145 | 0.76557 | 1.1211 | 0.48787 | -0.41559 | 1.1211 | 1.0925 | 0.027961 | 1.436 | 0.32544 | 1.8957 | 28.2734 | 0.040253 | -0.0086552 | 0.0083755 | 0.040253 | 0.043326 | 0.77145 | 0.24074 | -0.19908 | 0.77145 | 0.76557 | 1.1211 | 0.48787 | -0.41559 | 1.1211 | 1.0925
258 | 0.3 | 0.21 | South/Central | AZ | Kingman.AWOS.723700 | 3 | 155032 | 41.3553 | 13.4277 | 61.1642 | 41.1581 | 20.0061 | 1229.58 | 1.3865 | 41.16 | 0.29479 | 1.0917 | 47.5892 | -0.38354 | 16.46 | -1.4073 | 1.0238 | 22.9037 | 0.44075 | -12.04 | 1.2923 | -0.85154 | -17.48 | 1.3865 | 41.16 | 0.29479 | 1.0917 | 47.5892 | 1.5153 | 39.67 | 0.57455 | 0.94078 | 45.1472 | 0.0021176 | 0.087573 | 0.028434 | 0.12952 | 2.6037 | 0.0029359 | -0.00081218 | 0.00093331 | 0.0029359 | 0.0032088 | 0.087159 | 0.034855 | -0.025496 | 0.087159 | 0.084004 | 0.10077 | 0.0485 | -0.037015 | 0.10077 | 0.095603 | 0.0021176 | 0.087573 | 0.028434 | 0.12952 | 2.6037 | 0.0029359 | -0.00081218 | 0.00093331 | 0.0029359 | 0.0032088 | 0.087159 | 0.034855 | -0.025496 | 0.087159 | 0.084004 | 0.10077 | 0.0485 | -0.037015 | 0.10077 | 0.095603
258 | 0.3 | 0.21 | South/Central | AZ | Prescott-Love.Field.723723 | 3 | 167517 | 53.4929 | 6.9083 | 64.9645 | 53.2382 | 11.7263 | 1120.79 | 1.3375 | 34.94 | 0.52164 | 0.81586 | 39.4542 | -0.93652 | 4.83 | -1.784 | 0.84749 | 10.9727 | 0.96096 | -1.18 | 1.652 | -0.69101 | -6.4001 | 1.3375 | 34.94 | 0.52164 | 0.81586 | 39.4542 | 1.5128 | 34.39 | 0.83728 | 0.6755 | 37.8974 | 0.0022881 | 0.1224 | 0.015807 | 0.14865 | 2.5645 | 0.0030603 | -0.0021429 | 0.0021988 | 0.0030603 | 0.0034614 | 0.079947 | 0.011052 | -0.0027 | 0.079947 | 0.078688 | 0.090276 | 0.025107 | -0.014644 | 0.090276 | 0.086713 | 0.0022881 | 0.1224 | 0.015807 | 0.14865 | 2.5645 | 0.0030603 | -0.0021429 | 0.0021988 | 0.0030603 | 0.0034614 | 0.079947 | 0.011052 | -0.0027 | 0.079947 | 0.078688 | 0.090276 | 0.025107 | -0.014644 | 0.090276 | 0.086713
258 | 0.3 | 0.21 | South/Central | CA | Daggett.Intl.AP.723815 | 3 | 3397182 | 28.2957 | 12.9331 | 46.9492 | 28.132 | 18.8173 | 1303.16 | 1.5703 | 72.34 | 0.23046 | 1.3399 | 56.7147 | 0.33201 | 58.01 | -1.0155 | 1.3475 | 40.9441 | -0.078103 | -41.42 | 0.93006 | -1.0082 | -28.4359 | 1.5703 | 72.34 | 0.23046 | 1.3399 | 56.7147 | 1.4501 | 57.23 | 0.45172 | 0.99834 | 45.8712 | 0.046402 | 1.313 | 0.60012 | 2.1785 | 60.4692 | 0.072866 | 0.015406 | -0.0036241 | 0.072866 | 0.067286 | 3.3567 | 2.6918 | -1.922 | 3.3567 | 2.6556 | 2.6317 | 1.8999 | -1.3195 | 2.6317 | 2.1285 | 0.046402 | 1.313 | 0.60012 | 2.1785 | 60.4692 | 0.072866 | 0.015406 | -0.0036241 | 0.072866 | 0.067286 | 3.3567 | 2.6918 | -1.922 | 3.3567 | 2.6556 | 2.6317 | 1.8999 | -1.3195 | 2.6317 | 2.1285
258 | 0.3 | 0.21 | South/Central | CA | Fresno.Metro.AP.723890 | 3 | 2081643 | 31.255 | 10.9165 | 47.2099 | 31.0746 | 16.1353 | 1199.07 | 1.348 | 53.09 | 0.42348 | 0.92454 | 42.5465 | -0.0061805 | 36.37 | -0.91327 | 0.90709 | 24.5984 | 0.036536 | -31.9 | 0.84079 | -0.80426 | -21.4092 | 1.348 | 53.09 | 0.42348 | 0.92454 | 42.5465 | 1.4214 | 50.48 | 0.5837 | 0.83771 | 41.1314 | 0.028433 | 0.88868 | 0.31039 | 1.3423 | 34.0933 | 0.038328 | -0.00017573 | 0.0010388 | 0.038328 | 0.040415 | 1.5095 | 1.0341 | -0.90702 | 1.5095 | 1.4353 | 1.2097 | 0.69941 | -0.60873 | 1.2097 | 1.1695 | 0.028433 | 0.88868 | 0.31039 | 1.3423 | 34.0933 | 0.038328 | -0.00017573 | 0.0010388 | 0.038328 | 0.040415 | 1.5095 | 1.0341 | -0.90702 | 1.5095 | 1.4353 | 1.2097 | 0.69941 | -0.60873 | 1.2097 | 1.1695
258 | 0.3 | 0.21 | South/Central | CA | Los.Angeles.Intl.AP.722950 | 3 | 13764852 | 14.5103 | 3.9445 | 20.6631 | 14.4244 | 6.2387 | 486.79 | 0.99507 | 39.4 | 0.30445 | 0.69062 | 31.6286 | 0.28025 | 37.18 | -0.5585 | 0.83875 | 26.435 | -0.14181 | -30.38 | 0.56842 | -0.71023 | -21.1522 | 0.99507 | 39.4 | 0.30445 | 0.69062 | 31.6286 | 0.98031 | 34.96 | 0.39524 | 0.58507 | 28.5666 | 0.18801 | 2.7281 | 0.74162 | 3.8849 | 91.5232 | 0.18709 | 0.05269 | -0.026662 | 0.18709 | 0.18431 | 7.4077 | 6.9903 | -5.7119 | 7.4077 | 6.573 | 5.9466 | 4.9701 | -3.9769 | 5.9466 | 5.3709 | 0.18801 | 2.7281 | 0.74162 | 3.8849 | 91.5232 | 0.18709 | 0.05269 | -0.026662 | 0.18709 | 0.18431 | 7.4077 | 6.9903 | -5.7119 | 7.4077 | 6.573 | 5.9466 | 4.9701 | -3.9769 | 5.9466 | 5.3709
258 | 0.3 | 0.21 | South/Central | CA | Redbluff.AP.725910 | 3 | 947304 | 38.9939 | 6.383 | 48.1667 | 38.7675 | 9.3992 | 934.87 | 1.548 | 60.49 | 0.49523 | 1.0527 | 48.6142 | -0.032696 | 48.92 | -1.2596 | 1.2269 | 32.958 | 0.69678 | -4.73 | 1.017 | -0.32024 | 0.27825 | 1.548 | 60.49 | 0.49523 | 1.0527 | 48.6142 | 1.4315 | 43.87 | 0.7592 | 0.67227 | 36.7602 | 0.012939 | 0.50455 | 0.082591 | 0.62324 | 12.0965 | 0.020029 | -0.00042306 | 0.0090157 | 0.020029 | 0.018522 | 0.78269 | 0.63299 | -0.061202 | 0.78269 | 0.56764 | 0.62903 | 0.42645 | 0.0036004 | 0.62903 | 0.47565 | 0.012939 | 0.50455 | 0.082591 | 0.62324 | 12.0965 | 0.020029 | -0.00042306 | 0.0090157 | 0.020029 | 0.018522 | 0.78269 | 0.63299 | -0.061202 | 0.78269 | 0.56764 | 0.62903 | 0.42645 | 0.0036004 | 0.62903 | 0.47565
258 | 0.3 | 0.21 | South/Central | CA | Sacramento.Metro.AP.724839 | 3 | 6831885 | 39.1812 | 7.9061 | 51.7968 | 38.9557 | 12.8411 | 1117.09 | 1.3045 | 47.98 | 0.49139 | 0.81315 | 38.9551 | -0.37869 | 27.65 | -1.1742 | 0.79551 | 16.7565 | 0.31359 | -25.38 | 1.0338 | -0.72022 | -15.5481 | 1.3045 | 47.98 | 0.49139 | 0.81315 | 38.9551 | 1.494 | 47.29 | 0.75232 | 0.74163 | 39.4533 | 0.093317 | 3.6563 | 0.73777 | 4.8335 | 104.2429 | 0.12173 | -0.035338 | 0.029263 | 0.12173 | 0.13941 | 4.4773 | 2.5802 | -2.3684 | 4.4773 | 4.4129 | 3.6352 | 1.5637 | -1.4509 | 3.6352 | 3.6816 | 0.093317 | 3.6563 | 0.73777 | 4.8335 | 104.2429 | 0.12173 | -0.035338 | 0.029263 | 0.12173 | 0.13941 | 4.4773 | 2.5802 | -2.3684 | 4.4773 | 4.4129 | 3.6352 | 1.5637 | -1.4509 | 3.6352 | 3.6816
258 | 0.3 | 0.21 | South/Central | CA | San.Diego.Intl.AP.722900 | 3 | 2813833 | 11.4856 | 5.4468 | 19.3666 | 11.4174 | 7.9493 | 541.51 | 0.93843 | 39.59 | 0.22662 | 0.71181 | 31.4743 | 0.42609 | 40.68 | -0.45779 | 0.88388 | 29.5447 | -0.27156 | -33.46 | 0.47763 | -0.74919 | -23.8863 | 0.93843 | 39.59 | 0.22662 | 0.71181 | 31.4743 | 0.90517 | 34.65 | 0.30597 | 0.5992 | 27.9815 | 0.038434 | 0.44144 | 0.20934 | 0.74434 | 20.8124 | 0.036068 | 0.016376 | -0.010437 | 0.036068 | 0.034789 | 1.5216 | 1.5635 | -1.286 | 1.5216 | 1.3317 | 1.2097 | 1.1355 | -0.91805 | 1.2097 | 1.0754 | 0.038434 | 0.44144 | 0.20934 | 0.74434 | 20.8124 | 0.036068 | 0.016376 | -0.010437 | 0.036068 | 0.034789 | 1.5216 | 1.5635 | -1.286 | 1.5216 | 1.3317 | 1.2097 | 1.1355 | -0.91805 | 1.2097 | 1.0754
258 | 0.3 | 0.21 | South/Central | CA | San.Francisco.Intl.AP.724940 | 3 | 3723939 | 39.4583 | 1.3872 | 43.2972 | 39.2326 | 4.0645 | 652.66 | 0.72721 | 27.49 | 0.24878 | 0.47843 | 22.3994 | -1.1353 | 7.74 | -1.645 | 0.50967 | -0.78278 | 1.1625 | -2.2 | 1.5412 | -0.37868 | 4.6977 | 0.72721 | 27.49 | 0.24878 | 0.47843 | 22.3994 | 0.96102 | 26.52 | 0.57226 | 0.38875 | 22.9765 | 0.050865 | 2.0071 | 0.070559 | 2.2023 | 33.1977 | 0.036989 | -0.057746 | 0.059132 | 0.036989 | 0.048882 | 1.3983 | 0.3937 | -0.1119 | 1.3983 | 1.3489 | 1.1393 | -0.039816 | 0.23895 | 1.1393 | 1.1687 | 0.050865 | 2.0071 | 0.070559 | 2.2023 | 33.1977 | 0.036989 | -0.057746 | 0.059132 | 0.036989 | 0.048882 | 1.3983 | 0.3937 | -0.1119 | 1.3983 | 1.3489 | 1.1393 | -0.039816 | 0.23895 | 1.1393 | 1.1687
258 | 0.3 | 0.21 | South/Central | GA | Atlanta-Hartsfield-Jackson.Intl.AP.722190 | 3 | 4874954 | 46.6909 | 9.8582 | 60.9075 | 46.5808 | 14.3267 | 1079.54 | 1.2494 | 29.32 | 0.48444 | 0.765 | 36.9341 | -0.42205 | 7.74 | -1.2137 | 0.79164 | 16.0915 | 0.4044 | -6.03 | 1.0837 | -0.67928 | -13.2624 | 1.2494 | 29.32 | 0.48444 | 0.765 | 36.9341 | 1.3507 | 28.72 | 0.6964 | 0.65427 | 35.228 | 0.066587 | 3.109 | 0.65643 | 4.0556 | 71.8832 | 0.083196 | -0.028103 | 0.026928 | 0.083196 | 0.089937 | 1.9523 | 0.51538 | -0.40152 | 1.9523 | 1.9124 | 2.4593 | 1.0715 | -0.8831 | 2.4593 | 2.3457 | 0.066587 | 3.109 | 0.65643 | 4.0556 | 71.8832 | 0.083196 | -0.028103 | 0.026928 | 0.083196 | 0.089937 | 1.9523 | 0.51538 | -0.40152 | 1.9523 | 1.9124 | 2.4593 | 1.0715 | -0.8831 | 2.4593 | 2.3457
258 | 0.3 | 0.21 | South/Central | GA | Macon-Middle.Georgia.Rgnl.AP.722170 | 3 | 1376995 | 36.3805 | 11.7688 | 52.7797 | 36.2942 | 16.4855 | 1009.28 | 1.2295 | 29.69 | 0.42398 | 0.80555 | 37.7808 | -0.17005 | 11.11 | -0.97408 | 0.80403 | 19.6804 | 0.20208 | -8.95 | 0.90306 | -0.70098 | -16.4634 | 1.2295 | 29.69 | 0.42398 | 0.80555 | 37.7808 | 1.2704 | 28.21 | 0.58527 | 0.68516 | 35.0332 | 0.018808 | 0.68426 | 0.22135 | 0.9927 | 18.9829 | 0.023126 | -0.0031983 | 0.0038007 | 0.023126 | 0.023895 | 0.55842 | 0.20896 | -0.16833 | 0.55842 | 0.53058 | 0.71059 | 0.37016 | -0.30965 | 0.71059 | 0.65892 | 0.018808 | 0.68426 | 0.22135 | 0.9927 | 18.9829 | 0.023126 | -0.0031983 | 0.0038007 | 0.023126 | 0.023895 | 0.55842 | 0.20896 | -0.16833 | 0.55842 | 0.53058 | 0.71059 | 0.37016 | -0.30965 | 0.71059 | 0.65892
258 | 0.3 | 0.21 | South/Central | LA | Monroe.Rgnl.AP.722486 | 3 | 434906 | 35.5146 | 12.289 | 52.3335 | 35.4554 | 16.8781 | 756.35 | 1.2497 | 23.58 | 0.45903 | 0.79065 | 37.6353 | -0.079647 | 11.35 | -0.86818 | 0.78853 | 20.4251 | 0.1496 | -9.26 | 0.83824 | -0.68864 | -16.8047 | 1.2497 | 23.58 | 0.45903 | 0.79065 | 37.6353 | 1.2996 | 22.74 | 0.59874 | 0.70088 | 35.8372 | 0.0059404 | 0.21097 | 0.073001 | 0.31088 | 4.493 | 0.0074236 | -0.00047313 | 0.0008887 | 0.0074236 | 0.0077202 | 0.14007 | 0.067423 | -0.055008 | 0.14007 | 0.13508 | 0.22357 | 0.12133 | -0.099826 | 0.22357 | 0.21289 | 0.0059404 | 0.21097 | 0.073001 | 0.31088 | 4.493 | 0.0074236 | -0.00047313 | 0.0008887 | 0.0074236 | 0.0077202 | 0.14007 | 0.067423 | -0.055008 | 0.14007 | 0.13508 | 0.22357 | 0.12133 | -0.099826 | 0.22357 | 0.21289
258 | 0.3 | 0.21 | South/Central | LA | Shreveport.Rgnl.AP.722480 | 3 | 899456 | 36.2043 | 12.869 | 53.9131 | 36.1439 | 17.7692 | 796.52 | 1.2298 | 23.9 | 0.41912 | 0.81064 | 37.9218 | -0.1296 | 10.83 | -0.93803 | 0.80843 | 20.3219 | 0.12969 | -9.71 | 0.8582 | -0.72851 | -18.1464 | 1.2298 | 23.9 | 0.41912 | 0.81064 | 37.9218 | 1.2897 | 23.18 | 0.5688 | 0.7209 | 36.2541 | 0.012286 | 0.44479 | 0.1581 | 0.66236 | 9.7858 | 0.015108 | -0.0015922 | 0.0015933 | 0.015108 | 0.015845 | 0.29363 | 0.13305 | -0.11929 | 0.29363 | 0.28478 | 0.46589 | 0.24967 | -0.22294 | 0.46589 | 0.4454 | 0.012286 | 0.44479 | 0.1581 | 0.66236 | 9.7858 | 0.015108 | -0.0015922 | 0.0015933 | 0.015108 | 0.015845 | 0.29363 | 0.13305 | -0.11929 | 0.29363 | 0.28478 | 0.46589 | 0.24967 | -0.22294 | 0.46589 | 0.4454
258 | 0.3 | 0.21 | South/Central | MS | Jackson.Intl.AP.722350 | 3 | 1014636 | 37.9266 | 12.5162 | 55.1489 | 37.4217 | 17.7272 | 918.19 | 1.2191 | 28.19 | 0.41199 | 0.80706 | 37.6863 | -0.205 | 13.7 | -1.0056 | 0.80059 | 19.1356 | 0.18808 | -12.28 | 0.9095 | -0.72142 | -17.2 | 1.2191 | 28.19 | 0.41199 | 0.80706 | 37.6863 | 1.2964 | 27.04 | 0.58591 | 0.71045 | 36.0558 | 0.013859 | 0.52562 | 0.17346 | 0.7643 | 12.7251 | 0.016895 | -0.0028411 | 0.0026066 | 0.016895 | 0.017966 | 0.39068 | 0.18987 | -0.17019 | 0.39068 | 0.37474 | 0.52229 | 0.2652 | -0.23837 | 0.52229 | 0.49969 | 0.013859 | 0.52562 | 0.17346 | 0.7643 | 12.7251 | 0.016895 | -0.0028411 | 0.0026066 | 0.016895 | 0.017966 | 0.39068 | 0.18987 | -0.17019 | 0.39068 | 0.37474 | 0.52229 | 0.2652 | -0.23837 | 0.52229 | 0.49969
258 | 0.3 | 0.21 | South/Central | MS | Tupelo.Muni-C.D.Lemons.AP.723320 | 3 | 418053 | 48.7017 | 11.0737 | 64.479 | 48.0557 | 16.4233 | 986.02 | 1.4723 | 30.24 | 0.68181 | 0.79049 | 40.5031 | -0.25431 | 12.68 | -1.0339 | 0.77963 | 17.9292 | 0.2615 | -10.42 | 0.93452 | -0.67302 | -14.936 | 1.4723 | 30.24 | 0.68181 | 0.79049 | 40.5031 | 1.5513 | 28.9 | 0.86749 | 0.68381 | 38.6202 | 0.0057102 | 0.27809 | 0.063233 | 0.36819 | 5.6303 | 0.008407 | -0.0014522 | 0.0014932 | 0.008407 | 0.0088582 | 0.17268 | 0.072405 | -0.0595 | 0.17268 | 0.16502 | 0.23128 | 0.10238 | -0.085287 | 0.23128 | 0.22053 | 0.0057102 | 0.27809 | 0.063233 | 0.36819 | 5.6303 | 0.008407 | -0.0014522 | 0.0014932 | 0.008407 | 0.0088582 | 0.17268 | 0.072405 | -0.0595 | 0.17268 | 0.16502 | 0.23128 | 0.10238 | -0.085287 | 0.23128 | 0.22053
258 | 0.3 | 0.21 | South/Central | NC | Charlotte-Douglas.Intl.AP.723140 | 3 | 2994711 | 46.4387 | 9.0843 | 59.7917 | 46.3289 | 13.4627 | 886.86 | 1.1888 | 26.41 | 0.47417 | 0.71464 | 34.7819 | -0.53274 | 7.51 | -1.2642 | 0.7315 | 13.0272 | 0.51367 | -5.94 | 1.1523 | -0.63864 | -10.7468 | 1.1888 | 26.41 | 0.47417 | 0.71464 | 34.7819 | 1.3096 | 25.9 | 0.69581 | 0.61381 | 33.5975 | 0.040905 | 1.8996 | 0.37159 | 2.4458 | 36.2767 | 0.048628 | -0.021792 | 0.021011 | 0.048628 | 0.053569 | 1.0803 | 0.30719 | -0.24297 | 1.0803 | 1.0594 | 1.4227 | 0.53287 | -0.4396 | 1.4227 | 1.3743 | 0.040905 | 1.8996 | 0.37159 | 2.4458 | 36.2767 | 0.048628 | -0.021792 | 0.021011 | 0.048628 | 0.053569 | 1.0803 | 0.30719 | -0.24297 | 1.0803 | 1.0594 | 1.4227 | 0.53287 | -0.4396 | 1.4227 | 1.3743
258 | 0.3 | 0.21 | South/Central | NC | Wilmington.Intl.AP.723013 | 3 | 883625 | 37.2805 | 10.6611 | 51.9786 | 37.1919 | 14.7867 | 825.98 | 1.0859 | 25.38 | 0.36396 | 0.72195 | 33.653 | -0.32448 | 10.13 | -1.0652 | 0.7407 | 15.9646 | 0.31211 | -8.57 | 0.96288 | -0.65077 | -13.6775 | 1.0859 | 25.38 | 0.36396 | 0.72195 | 33.653 | 1.1869 | 24.63 | 0.56513 | 0.62182 | 32.2325 | 0.012069 | 0.44995 | 0.12867 | 0.62735 | 9.9691 | 0.013106 | -0.0039163 | 0.003767 | 0.013106 | 0.014326 | 0.30632 | 0.12226 | -0.10343 | 0.30632 | 0.29727 | 0.40617 | 0.19268 | -0.16508 | 0.40617 | 0.38903 | 0.012069 | 0.44995 | 0.12867 | 0.62735 | 9.9691 | 0.013106 | -0.0039163 | 0.003767 | 0.013106 | 0.014326 | 0.30632 | 0.12226 | -0.10343 | 0.30632 | 0.29727 | 0.40617 | 0.19268 | -0.16508 | 0.40617 | 0.38903
258 | 0.3 | 0.21 | South/Central | NV | Las.Vegas-McCarran.Intl.AP.723860 | 3 | 1413386 | 31.2964 | 16.6148 | 55.0394 | 31.1464 | 23.893 | 1063.5 | 1.4005 | 41.31 | 0.22583 | 1.1747 | 50.0281 | -0.059243 | 26.34 | -1.1038 | 1.0446 | 27.6538 | 0.11493 | -22.26 | 1.0182 | -0.90328 | -23.0917 | 1.4005 | 41.31 | 0.22583 | 1.1747 | 50.0281 | 1.4852 | 38.75 | 0.43639 | 1.0488 | 47.6966 | 0.019305 | 0.60419 | 0.32076 | 1.0626 | 20.5313 | 0.027037 | -0.0011437 | 0.0022187 | 0.027037 | 0.028672 | 0.79751 | 0.5085 | -0.42974 | 0.79751 | 0.74808 | 0.96581 | 0.53387 | -0.44579 | 0.96581 | 0.9208 | 0.019305 | 0.60419 | 0.32076 | 1.0626 | 20.5313 | 0.027037 | -0.0011437 | 0.0022187 | 0.027037 | 0.028672 | 0.79751 | 0.5085 | -0.42974 | 0.79751 | 0.74808 | 0.96581 | 0.53387 | -0.44579 | 0.96581 | 0.9208
258 | 0.3 | 0.21 | South/Central | OK | Oklahoma.City-Will.Rogers.World.AP.723530 | 3 | 3552038 | 65.3207 | 11.0692 | 81.5398 | 65.2128 | 16.327 | 975.48 | 1.5796 | 27.39 | 0.68855 | 0.89101 | 44.622 | -0.5494 | 9.66 | -1.407 | 0.85765 | 16.2441 | 0.5394 | -6.94 | 1.2374 | -0.698 | -12.0299 | 1.5796 | 27.39 | 0.68855 | 0.89101 | 44.622 | 1.6995 | 25.65 | 0.96796 | 0.73151 | 41.8301 | 0.048517 | 3.1692 | 0.53704 | 3.9561 | 47.3275 | 0.076636 | -0.026655 | 0.02617 | 0.076636 | 0.082454 | 1.3289 | 0.46868 | -0.33671 | 1.3289 | 1.2445 | 2.1649 | 0.78812 | -0.58366 | 2.1649 | 2.0295 | 0.048517 | 3.1692 | 0.53704 | 3.9561 | 47.3275 | 0.076636 | -0.026655 | 0.02617 | 0.076636 | 0.082454 | 1.3289 | 0.46868 | -0.33671 | 1.3289 | 1.2445 | 2.1649 | 0.78812 | -0.58366 | 2.1649 | 2.0295
258 | 0.3 | 0.21 | South/Central | SC | Charleston.Intl.AP.722080 | 3 | 1030593 | 31.0025 | 12.3891 | 47.7196 | 30.9287 | 16.7909 | 951.97 | 1.1194 | 31.02 | 0.31495 | 0.80445 | 36.3295 | -0.090758 | 16.77 | -0.90419 | 0.81343 | 20.9591 | 0.10411 | -14.71 | 0.83283 | -0.72872 | -18.4822 | 1.1194 | 31.02 | 0.31495 | 0.80445 | 36.3295 | 1.1599 | 28.81 | 0.47623 | 0.68367 | 33.5664 | 0.014077 | 0.43642 | 0.1744 | 0.67174 | 13.4007 | 0.015758 | -0.0012776 | 0.0014656 | 0.015758 | 0.016328 | 0.43666 | 0.23607 | -0.20707 | 0.43666 | 0.40555 | 0.51141 | 0.29504 | -0.26017 | 0.51141 | 0.47251 | 0.014077 | 0.43642 | 0.1744 | 0.67174 | 13.4007 | 0.015758 | -0.0012776 | 0.0014656 | 0.015758 | 0.016328 | 0.43666 | 0.23607 | -0.20707 | 0.43666 | 0.40555 | 0.51141 | 0.29504 | -0.26017 | 0.51141 | 0.47251
258 | 0.3 | 0.21 | South/Central | SC | Columbia.Metro.AP.723100 | 3 | 1050192 | 39.2222 | 10.9835 | 54.7349 | 39.1293 | 15.6055 | 1006.92 | 1.1905 | 31.31 | 0.41455 | 0.77592 | 36.4705 | -0.27145 | 13.88 | -1.0445 | 0.77306 | 17.5293 | 0.29144 | -11.34 | 0.96258 | -0.67114 | -14.4985 | 1.1905 | 31.31 | 0.41455 | 0.77592 | 36.4705 | 1.261 | 29.65 | 0.59577 | 0.6652 | 34.3679 | 0.014345 | 0.56262 | 0.15755 | 0.78515 | 14.4438 | 0.017077 | -0.0038938 | 0.0041806 | 0.017077 | 0.018088 | 0.44913 | 0.1991 | -0.16267 | 0.44913 | 0.42532 | 0.52315 | 0.25145 | -0.20797 | 0.52315 | 0.49299 | 0.014345 | 0.56262 | 0.15755 | 0.78515 | 14.4438 | 0.017077 | -0.0038938 | 0.0041806 | 0.017077 | 0.018088 | 0.44913 | 0.1991 | -0.16267 | 0.44913 | 0.42532 | 0.52315 | 0.25145 | -0.20797 | 0.52315 | 0.49299
258 | 0.3 | 0.21 | South/Central | SC | Greenville.Intl.AP.723120 | 3 | 1931227 | 49.4383 | 8.5314 | 62.268 | 49.3217 | 12.9464 | 903.7 | 1.2088 | 26.43 | 0.50418 | 0.70466 | 34.7687 | -0.58311 | 6.94 | -1.3145 | 0.73141 | 12.3747 | 0.54304 | -5.45 | 1.1729 | -0.62984 | -10.1286 | 1.2088 | 26.43 | 0.50418 | 0.70466 | 34.7687 | 1.3494 | 25.94 | 0.75519 | 0.59421 | 33.5776 | 0.026379 | 1.3041 | 0.22505 | 1.6425 | 23.8383 | 0.031887 | -0.015382 | 0.014325 | 0.031887 | 0.035595 | 0.69719 | 0.18307 | -0.14376 | 0.69719 | 0.68426 | 0.91715 | 0.32643 | -0.26718 | 0.91715 | 0.88573 | 0.026379 | 1.3041 | 0.22505 | 1.6425 | 23.8383 | 0.031887 | -0.015382 | 0.014325 | 0.031887 | 0.035595 | 0.69719 | 0.18307 | -0.14376 | 0.69719 | 0.68426 | 0.91715 | 0.32643 | -0.26718 | 0.91715 | 0.88573
258 | 0.3 | 0.21 | South/Central | TN | Memphis.Intl.AP.723340 | 3 | 1295447 | 49.1752 | 12.3223 | 66.3115 | 48.525 | 17.7865 | 949.71 | 1.3652 | 28.39 | 0.5488 | 0.81645 | 39.8283 | -0.33636 | 13.35 | -1.1385 | 0.80216 | 17.4836 | 0.30367 | -11.39 | 0.99831 | -0.69464 | -14.9801 | 1.3652 | 28.39 | 0.5488 | 0.81645 | 39.8283 | 1.4682 | 26.91 | 0.7677 | 0.70052 | 38.0029 | 0.017694 | 0.87013 | 0.21804 | 1.1733 | 16.8046 | 0.024157 | -0.0059517 | 0.0053732 | 0.024157 | 0.025979 | 0.50235 | 0.23622 | -0.20154 | 0.50235 | 0.47616 | 0.70474 | 0.30936 | -0.26507 | 0.70474 | 0.67244 | 0.017694 | 0.87013 | 0.21804 | 1.1733 | 16.8046 | 0.024157 | -0.0059517 | 0.0053732 | 0.024157 | 0.025979 | 0.50235 | 0.23622 | -0.20154 | 0.50235 | 0.47616 | 0.70474 | 0.30936 | -0.26507 | 0.70474 | 0.67244
258 | 0.3 | 0.21 | South/Central | TX | El.Paso.Intl.AP.722700 | 3 | 1163506 | 30.517 | 11.4491 | 47.0559 | 30.4658 | 16.5901 | 835.57 | 1.1798 | 30.87 | 0.27941 | 0.90042 | 39.7201 | -0.18952 | 17.1 | -1.0877 | 0.8982 | 21.9911 | 0.25956 | -14.48 | 1.0678 | -0.80819 | -18.6385 | 1.1798 | 30.87 | 0.27941 | 0.90042 | 39.7201 | 1.2497 | 29.66 | 0.43908 | 0.81066 | 38.1802 | 0.015892 | 0.48499 | 0.18195 | 0.74783 | 13.2791 | 0.01875 | -0.0030119 | 0.0041251 | 0.01875 | 0.019861 | 0.4906 | 0.27176 | -0.23012 | 0.4906 | 0.47137 | 0.63124 | 0.34949 | -0.29621 | 0.63124 | 0.60677 | 0.015892 | 0.48499 | 0.18195 | 0.74783 | 13.2791 | 0.01875 | -0.0030119 | 0.0041251 | 0.01875 | 0.019861 | 0.4906 | 0.27176 | -0.23012 | 0.4906 | 0.47137 | 0.63124 | 0.34949 | -0.29621 | 0.63124 | 0.60677
258 | 0.3 | 0.21 | Southern | TX | Fort.Worth-Alliance.AP.722594 | 2 | 6292255 | 43.7407 | 13.049 | 62.2796 | 43.6681 | 18.6115 | 1031.99 | 1.3397 | 32.2 | 0.44905 | 0.8907 | 41.5192 | -0.25949 | 15.3 | -1.1077 | 0.84819 | 19.7276 | 0.30954 | -11.95 | 1.0278 | -0.71831 | -15.5482 | 1.3397 | 32.2 | 0.44905 | 0.8907 | 41.5192 | 1.3996 | 30 | 0.63866 | 0.76098 | 38.7631 | 0.085946 | 3.7593 | 1.1215 | 5.3527 | 88.6951 | 0.11515 | -0.022302 | 0.026603 | 0.11515 | 0.12029 | 2.7675 | 1.315 | -1.0271 | 2.7675 | 2.5784 | 3.5684 | 1.6955 | -1.3363 | 3.5684 | 3.3315 | 0.085946 | 3.7593 | 1.1215 | 5.3527 | 88.6951 | 0.11515 | -0.022302 | 0.026603 | 0.11515 | 0.12029 | 2.7675 | 1.315 | -1.0271 | 2.7675 | 2.5784 | 3.5684 | 1.6955 | -1.3363 | 3.5684 | 3.3315
258 | 0.3 | 0.21 | South/Central | TX | Lubbock.Intl.AP.722670 | 3 | 1094700 | 59.0237 | 9.3892 | 73.5629 | 58.926 | 14.6369 | 882.15 | 1.5096 | 32.71 | 0.65861 | 0.85101 | 42.6316 | -0.59937 | 19.31 | -1.447 | 0.84759 | 15.3259 | 0.57941 | -15.62 | 1.2873 | -0.70789 | -11.7825 | 1.5096 | 32.71 | 0.65861 | 0.85101 | 42.6316 | 1.6695 | 30.46 | 0.93802 | 0.73147 | 41.4422 | 0.014952 | 0.88255 | 0.14039 | 1.0999 | 13.1903 | 0.022573 | -0.0089621 | 0.0086637 | 0.022573 | 0.024963 | 0.4891 | 0.28873 | -0.23356 | 0.4891 | 0.45545 | 0.63745 | 0.22916 | -0.17618 | 0.63745 | 0.61966 | 0.014952 | 0.88255 | 0.14039 | 1.0999 | 13.1903 | 0.022573 | -0.0089621 | 0.0086637 | 0.022573 | 0.024963 | 0.4891 | 0.28873 | -0.23356 | 0.4891 | 0.45545 | 0.63745 | 0.22916 | -0.17618 | 0.63745 | 0.61966
258 | 0.3 | 0.21 | South/Central | TX | Wichita.Falls.Muni.AP.723510 | 3 | 526075 | 50.6274 | 12.8791 | 68.9564 | 50.5436 | 18.4128 | 1087.29 | 1.5297 | 35.73 | 0.55882 | 0.97083 | 46.1498 | -0.26947 | 16.87 | -1.1875 | 0.91803 | 21.499 | 0.29952 | -13.08 | 1.0578 | -0.75826 | -16.7646 | 1.5297 | 35.73 | 0.55882 | 0.97083 | 46.1498 | 1.6096 | 33.49 | 0.77836 | 0.8312 | 43.3822 | 0.0071856 | 0.36379 | 0.092545 | 0.4955 | 7.8129 | 0.010992 | -0.0019363 | 0.0021522 | 0.010992 | 0.011566 | 0.25674 | 0.12122 | -0.093988 | 0.25674 | 0.24065 | 0.33162 | 0.15448 | -0.12046 | 0.33162 | 0.31173 | 0.0071856 | 0.36379 | 0.092545 | 0.4955 | 7.8129 | 0.010992 | -0.0019363 | 0.0021522 | 0.010992 | 0.011566 | 0.25674 | 0.12122 | -0.093988 | 0.25674 | 0.24065 | 0.33162 | 0.15448 | -0.12046 | 0.33162 | 0.31173
258 | 0.3 | 0.21 | South/Central | UT | Saint.George.AWOS.724754 | 3 | 142354 | 35.345 | 15.3988 | 57.686 | 35.0655 | 22.6205 | 880.55 | 1.2003 | 30.95 | 0.14037 | 1.06 | 44.3258 | -0.33807 | 18.37 | -1.2923 | 0.95422 | 21.5984 | 0.33817 | -15.98 | 1.1774 | -0.83923 | -18.4685 | 1.2003 | 30.95 | 0.14037 | 1.06 | 44.3258 | 1.3552 | 29.98 | 0.38974 | 0.96547 | 43.753 | 0.0019444 | 0.068725 | 0.029942 | 0.11217 | 1.7121 | 0.002334 | -0.00065736 | 0.00065755 | 0.002334 | 0.0026351 | 0.060179 | 0.035719 | -0.031072 | 0.060179 | 0.058293 | 0.086187 | 0.041996 | -0.03591 | 0.086187 | 0.085074 | 0.0019444 | 0.068725 | 0.029942 | 0.11217 | 1.7121 | 0.002334 | -0.00065736 | 0.00065755 | 0.002334 | 0.0026351 | 0.060179 | 0.035719 | -0.031072 | 0.060179 | 0.058293 | 0.086187 | 0.041996 | -0.03591 | 0.086187 | 0.085074
258 | 0.3 | 0.21 | Southern | AL | Mobile-Rgnl.AP.722230 | 2 | 966489 | 26.9441 | 13.1816 | 44.5373 | 26.5836 | 17.9538 | 981.42 | 1.0974 | 30.59 | 0.28608 | 0.81136 | 32.3015 | 0.062671 | 16.23 | -0.77659 | 0.83926 | 14.5359 | 0.0044617 | -13.21 | 0.73247 | -0.72801 | -11.5736 | 1.0974 | 30.59 | 0.28608 | 0.81136 | 32.3015 | 1.1226 | 28.96 | 0.41957 | 0.70304 | 31.0109 | 0.030574 | 0.82379 | 0.40301 | 1.3617 | 30.0059 | 0.033553 | 0.0019161 | 0.00013641 | 0.033553 | 0.034323 | 0.93526 | 0.49622 | -0.40388 | 0.93526 | 0.88542 | 0.98759 | 0.44442 | -0.35385 | 0.98759 | 0.94813 | 0.025014 | 0.67397 | 0.32972 | 1.114 | 24.5488 | 0.027451 | 0.0015676 | 0.0001116 | 0.027451 | 0.02808 | 0.76516 | 0.40597 | -0.33043 | 0.76516 | 0.72439 | 0.80797 | 0.36359 | -0.2895 | 0.80797 | 0.77569
258 | 0.3 | 0.21 | Southern | AZ | Phoenix-Sky.Harbor.Intl.AP.722780 | 2 | 3303225 | 12.5507 | 23.3334 | 43.5758 | 12.489 | 31.0867 | 1225.14 | 1.5578 | 49.46 | 0.16759 | 1.3902 | 49.6681 | 0.7442 | 35.2 | -0.47431 | 1.2185 | 32.601 | -0.62264 | -31.16 | 0.47858 | -1.1012 | -28.5843 | 1.5578 | 49.46 | 0.16759 | 1.3902 | 49.6681 | 1.5307 | 46.75 | 0.25279 | 1.2779 | 47.3947 | 0.10449 | 1.3115 | 2.4382 | 4.5534 | 128.0203 | 0.16278 | 0.077765 | -0.065063 | 0.16278 | 0.15995 | 5.1683 | 3.6782 | -3.256 | 5.1683 | 4.8851 | 5.19 | 3.4066 | -2.9869 | 5.19 | 4.9525 | 0.08549 | 1.073 | 1.9948 | 3.7253 | 104.7374 | 0.13317 | 0.063622 | -0.05323 | 0.13317 | 0.13086 | 4.2283 | 3.0093 | -2.6639 | 4.2283 | 3.9967 | 4.2461 | 2.7871 | -2.4437 | 4.2461 | 4.0518
258 | 0.3 | 0.21 | Southern | AZ | Tucson.Intl.AP.722740 | 2 | 1179609 | 21.6622 | 16.1157 | 44.0731 | 21.5573 | 22.5158 | 1419.26 | 1.4471 | 63.11 | 0.30148 | 1.1456 | 43.8059 | 0.37408 | 47.94 | -0.70863 | 1.0827 | 23.9132 | -0.24092 | -41.41 | 0.71857 | -0.95949 | -19.5975 | 1.4471 | 63.11 | 0.30148 | 1.1456 | 43.8059 | 1.4462 | 58.43 | 0.41651 | 1.0297 | 41.934 | 0.037316 | 0.80834 | 0.60137 | 1.6446 | 52.9609 | 0.054 | 0.013959 | -0.0089903 | 0.054 | 0.053966 | 2.355 | 1.7889 | -1.5452 | 2.355 | 2.1804 | 1.6347 | 0.89234 | -0.7313 | 1.6347 | 1.5648 | 0.030529 | 0.66133 | 0.492 | 1.3455 | 43.3289 | 0.044179 | 0.01142 | -0.0073552 | 0.044179 | 0.044151 | 1.9267 | 1.4636 | -1.2642 | 1.9267 | 1.7838 | 1.3374 | 0.73005 | -0.5983 | 1.3374 | 1.2802
258 | 0.3 | 0.21 | Southern | FL | Jacksonville.Intl.AP.722060 | 2 | 5315428 | 20.3452 | 13.5663 | 38.1478 | 20.2962 | 17.8515 | 834.08 | 1.1302 | 28.72 | 0.30704 | 0.82315 | 33.0669 | 0.28902 | 17.61 | -0.56241 | 0.85143 | 18.7144 | -0.2292 | -15.39 | 0.5326 | -0.7618 | -16.227 | 1.1302 | 28.72 | 0.30704 | 0.82315 | 33.0669 | 1.1493 | 27.83 | 0.39717 | 0.7521 | 32.2651 | 0.16815 | 3.421 | 2.2811 | 6.4145 | 140.2494 | 0.19004 | 0.048598 | -0.03854 | 0.19004 | 0.19325 | 4.8292 | 2.9611 | -2.5878 | 4.8292 | 4.6796 | 5.5601 | 3.1468 | -2.7286 | 5.5601 | 5.4253 | 0.13757 | 2.7988 | 1.8663 | 5.2479 | 114.7424 | 0.15548 | 0.039759 | -0.03153 | 0.15548 | 0.1581 | 3.9509 | 2.4226 | -2.1172 | 3.9509 | 3.8285 | 4.5489 | 2.5745 | -2.2323 | 4.5489 | 4.4386
258 | 0.3 | 0.21 | Southern | FL | Miami.Intl.AP.722020 | 1 | 5815628 | 2.3844 | 21.5876 | 29.0844 | 2.3783 | 26.706 | 941.45 | 1.0939 | 35.75 | 0.059287 | 1.0346 | 35.8116 | 0.95517 | 32.99 | -0.090562 | 1.0457 | 33.5489 | -0.86225 | -30.03 | 0.10073 | -0.96298 | -30.5888 | 1.0939 | 35.75 | 0.059287 | 1.0346 | 35.8116 | 1.0025 | 32.57 | 0.06979 | 0.93275 | 32.5742 | 0.82759 | 1.9733 | 17.8657 | 24.07 | 779.1368 | 0.90528 | 0.79049 | -0.71359 | 0.90528 | 0.82969 | 29.5864 | 27.3023 | -24.8526 | 29.5864 | 26.9547 | 29.6374 | 27.7648 | -25.315 | 29.6374 | 26.9582 | 0.15051 | 0.35889 | 3.2492 | 4.3776 | 141.7007 | 0.16464 | 0.14377 | -0.12978 | 0.16464 | 0.1509 | 5.3808 | 4.9654 | -4.5199 | 5.3808 | 4.9022 | 5.3901 | 5.0495 | -4.604 | 5.3901 | 4.9028
258 | 0.3 | 0.21 | Southern | FL | Tallahassee.Intl.AP.722140 | 2 | 1260481 | 22.1385 | 12.8838 | 39.5589 | 22.0853 | 17.4736 | 1027.11 | 1.1314 | 33.48 | 0.31588 | 0.81556 | 32.9673 | 0.21967 | 15.99 | -0.62356 | 0.84324 | 17.3627 | -0.16845 | -13.84 | 0.59262 | -0.76107 | -15.1462 | 1.1314 | 33.48 | 0.31588 | 0.81556 | 32.9673 | 1.1491 | 32.67 | 0.41681 | 0.73228 | 31.9449 | 0.039874 | 0.88275 | 0.51373 | 1.5774 | 40.9551 | 0.045115 | 0.0087593 | -0.0067168 | 0.045115 | 0.045819 | 1.335 | 0.63759 | -0.55186 | 1.335 | 1.3027 | 1.3145 | 0.69232 | -0.60394 | 1.3145 | 1.2738 | 0.032622 | 0.72221 | 0.4203 | 1.2905 | 33.5067 | 0.03691 | 0.0071662 | -0.0054953 | 0.03691 | 0.037486 | 1.0922 | 0.52163 | -0.45149 | 1.0922 | 1.0658 | 1.0755 | 0.56641 | -0.4941 | 1.0755 | 1.0421
258 | 0.3 | 0.21 | Southern | FL | Tampa.Intl.AP.722110 | 2 | 4135450 | 9.363 | 17.6412 | 31.734 | 9.34 | 22.394 | 938.73 | 1.0923 | 34.73 | 0.12838 | 0.96393 | 34.6531 | 0.66189 | 26.56 | -0.33167 | 0.99356 | 27.5519 | -0.5804 | -23.71 | 0.3218 | -0.9022 | -24.6555 | 1.0923 | 34.73 | 0.12838 | 0.96393 | 34.6531 | 1.0507 | 32.67 | 0.17843 | 0.87225 | 32.4532 | 0.13082 | 1.2249 | 2.3078 | 4.1515 | 122.8057 | 0.1429 | 0.086589 | -0.075929 | 0.1429 | 0.13745 | 4.5434 | 3.4746 | -3.1018 | 4.5434 | 4.2739 | 4.5334 | 3.6044 | -3.2255 | 4.5334 | 4.2456 | 0.10703 | 1.0021 | 1.8881 | 3.3965 | 100.4712 | 0.11691 | 0.070841 | -0.06212 | 0.11691 | 0.11245 | 3.7171 | 2.8427 | -2.5377 | 3.7171 | 3.4966 | 3.7089 | 2.9489 | -2.6389 | 3.7089 | 3.4734
258 | 0.3 | 0.21 | Southern | GA | Savannah.Intl.AP.722070 | 2 | 580061 | 27.0201 | 13.0854 | 44.5828 | 26.9557 | 17.6272 | 913.68 | 1.1502 | 28.55 | 0.34529 | 0.80494 | 33.1278 | 0.079463 | 14.66 | -0.7432 | 0.82267 | 14.5658 | -0.057556 | -13.16 | 0.69232 | -0.74988 | -13.0152 | 1.1502 | 28.55 | 0.34529 | 0.80494 | 33.1278 | 1.2003 | 27.86 | 0.47613 | 0.72412 | 32.7148 | 0.01835 | 0.49581 | 0.24011 | 0.81808 | 16.7657 | 0.021106 | 0.0014581 | -0.0010561 | 0.021106 | 0.022024 | 0.52388 | 0.26901 | -0.24148 | 0.52388 | 0.51122 | 0.60788 | 0.26728 | -0.23882 | 0.60788 | 0.60031 | 0.015012 | 0.40564 | 0.19644 | 0.6693 | 13.7166 | 0.017268 | 0.0011929 | -0.00086405 | 0.017268 | 0.018019 | 0.42861 | 0.22008 | -0.19756 | 0.42861 | 0.41825 | 0.49733 | 0.21867 | -0.19539 | 0.49733 | 0.49113
258 | 0.3 | 0.21 | Southern | HI | Honolulu.Intl.AP.911820 | 1 | 1211537 | 0.048528 | 21.3554 | 26.5355 | 0.048075 | 26.4874 | 2328.83 | 1.0822 | 94.61 | 0.009919 | 1.0723 | 36.2107 | 1.1337 | 99.59 | -2e-10 | 1.1337 | 38.0993 | -1.0745 | -94.39 | 0 | -1.0745 | -36.1104 | 1.0822 | 94.61 | 0.009919 | 1.0723 | 36.2107 | 1.0015 | 87.51 | 0.009919 | 0.99155 | 33.4963 | 0.17241 | 0.0083667 | 3.6818 | 4.5749 | 401.5081 | 0.18659 | 0.19546 | -0.18526 | 0.18659 | 0.17266 | 16.3115 | 17.1701 | -16.2736 | 16.3115 | 15.0874 | 6.243 | 6.5686 | -6.2257 | 6.243 | 5.775 | 0.031356 | 0.0015216 | 0.66961 | 0.83204 | 73.0218 | 0.033934 | 0.035548 | -0.033692 | 0.033934 | 0.031402 | 2.9666 | 3.1227 | -2.9597 | 2.9666 | 2.7439 | 1.1354 | 1.1946 | -1.1323 | 1.1354 | 1.0503
258 | 0.3 | 0.21 | Southern | LA | Baton.Rouge-Ryan.AP.722317 | 2 | 2581427 | 27.0685 | 13.3189 | 44.8272 | 27.0231 | 17.8041 | 712.96 | 1.1798 | 23.29 | 0.3792 | 0.80061 | 33.5793 | 0.13029 | 13.25 | -0.68855 | 0.81884 | 15.399 | -0.070242 | -11.19 | 0.64864 | -0.71888 | -12.7423 | 1.1798 | 23.29 | 0.3792 | 0.80061 | 33.5793 | 1.1898 | 21.94 | 0.48897 | 0.70082 | 32.1576 | 0.081661 | 2.2104 | 1.0876 | 3.6606 | 58.221 | 0.096345 | 0.010639 | -0.005736 | 0.096345 | 0.097159 | 1.9019 | 1.082 | -0.91379 | 1.9019 | 1.7916 | 2.7421 | 1.2575 | -1.0406 | 2.7421 | 2.626 | 0.066809 | 1.8084 | 0.88983 | 2.9949 | 47.6325 | 0.078823 | 0.0087043 | -0.0046928 | 0.078823 | 0.079489 | 1.556 | 0.88523 | -0.7476 | 1.556 | 1.4658 | 2.2434 | 1.0288 | -0.85131 | 2.2434 | 2.1484
258 | 0.3 | 0.21 | Southern | LA | Lake.Charle.APs.722400 | 2 | 687049 | 26.059 | 13.6789 | 44.2177 | 26.0153 | 18.2024 | 709.32 | 1.1698 | 23.59 | 0.33928 | 0.83051 | 33.8816 | 0.15031 | 14.02 | -0.69853 | 0.84884 | 16.2317 | -0.11024 | -12.32 | 0.64864 | -0.75888 | -14.0867 | 1.1698 | 23.59 | 0.33928 | 0.83051 | 33.8816 | 1.1598 | 21.74 | 0.44905 | 0.71074 | 31.7885 | 0.021734 | 0.56637 | 0.2973 | 0.96103 | 15.4165 | 0.025425 | 0.0032669 | -0.0023961 | 0.025425 | 0.025207 | 0.51271 | 0.30471 | -0.26776 | 0.51271 | 0.4725 | 0.73639 | 0.35278 | -0.30616 | 0.73639 | 0.6909 | 0.017781 | 0.46337 | 0.24323 | 0.78625 | 12.6127 | 0.020801 | 0.0026727 | -0.0019603 | 0.020801 | 0.020623 | 0.41946 | 0.2493 | -0.21907 | 0.41946 | 0.38657 | 0.60246 | 0.28862 | -0.25048 | 0.60246 | 0.56524
258 | 0.3 | 0.21 | Southern | TX | Brownsville.Intercontinental.AP.722500 | 2 | 1578218 | 13.3646 | 20.4886 | 39.3829 | 13.3419 | 26.0409 | 953.45 | 1.3099 | 35.43 | 0.24947 | 1.0604 | 40.0261 | 0.73012 | 28.9 | -0.29937 | 1.0295 | 29.328 | -0.61012 | -24.99 | 0.28939 | -0.89952 | -25.1356 | 1.3099 | 35.43 | 0.24947 | 1.0604 | 40.0261 | 1.2099 | 31.5 | 0.28939 | 0.92047 | 36.0265 | 0.049925 | 0.66723 | 1.0229 | 1.9662 | 47.6014 | 0.065396 | 0.036452 | -0.030461 | 0.065396 | 0.060403 | 1.7689 | 1.4428 | -1.2476 | 1.7689 | 1.5727 | 1.9983 | 1.4642 | -1.2549 | 1.9983 | 1.7986 | 0.040846 | 0.54588 | 0.83687 | 1.6086 | 38.9442 | 0.053502 | 0.029822 | -0.024921 | 0.053502 | 0.049417 | 1.4472 | 1.1804 | -1.0207 | 1.4472 | 1.2866 | 1.6349 | 1.1979 | -1.0267 | 1.6349 | 1.4715
258 | 0.3 | 0.21 | Southern | TX | Houston-Bush.Intercontinental.AP.722430 | 2 | 9591173 | 22.4207 | 15.1088 | 42.3493 | 22.3829 | 19.9664 | 856.76 | 1.1698 | 29.85 | 0.30935 | 0.86049 | 34.3622 | 0.24026 | 20.32 | -0.60872 | 0.84899 | 17.8172 | -0.17027 | -17.71 | 0.58876 | -0.75903 | -15.1454 | 1.1698 | 29.85 | 0.30935 | 0.86049 | 34.3622 | 1.1698 | 27.97 | 0.39916 | 0.77061 | 32.9224 | 0.30341 | 6.8026 | 4.5841 | 12.8491 | 259.9477 | 0.35494 | 0.072898 | -0.05166 | 0.35494 | 0.35492 | 9.0567 | 6.1652 | -5.3734 | 9.0567 | 8.4863 | 10.4258 | 5.4059 | -4.5952 | 10.4258 | 9.9889 | 0.24823 | 5.5654 | 3.7504 | 10.5122 | 212.6713 | 0.29039 | 0.05964 | -0.042265 | 0.29039 | 0.29037 | 7.4096 | 5.044 | -4.3961 | 7.4096 | 6.9429 | 8.5296 | 4.4227 | -3.7595 | 8.5296 | 8.1723
258 | 0.3 | 0.21 | Southern | TX | San.Antonio.Intl.AP.722530 | 2 | 432881 | 23.5301 | 15.8288 | 44.7487 | 23.4906 | 21.2581 | 906.25 | 1.3498 | 34.51 | 0.34926 | 1.0005 | 39.7708 | 0.36028 | 23.86 | -0.59874 | 0.95903 | 21.6908 | -0.27024 | -20.63 | 0.57878 | -0.84903 | -18.3455 | 1.3498 | 34.51 | 0.34926 | 1.0005 | 39.7708 | 1.3098 | 31.59 | 0.4291 | 0.88067 | 37.148 | 0.013694 | 0.32222 | 0.21676 | 0.61278 | 12.41 | 0.018484 | 0.0049337 | -0.0037006 | 0.018484 | 0.017936 | 0.47257 | 0.32673 | -0.2825 | 0.47257 | 0.43259 | 0.54461 | 0.29703 | -0.25122 | 0.54461 | 0.5087 | 0.011203 | 0.26362 | 0.17734 | 0.50133 | 10.153 | 0.015122 | 0.0040364 | -0.0030276 | 0.015122 | 0.014674 | 0.38663 | 0.26731 | -0.23112 | 0.38663 | 0.35391 | 0.44557 | 0.24301 | -0.20553 | 0.44557 | 0.41618
259 | 0.31 | 0.21 | South/Central | NC | Raleigh-Durham.Intl.AP.723060 | 3 | 4170977 | 53.0216 | 8.6644 | 65.8518 | 52.8968 | 12.9549 | 944.65 | 0.82861 | 21.62 | 0.15476 | 0.67385 | 25.8841 | -1.0838 | 0.43 | -1.7653 | 0.68146 | 2.3912 | 0.22284 | -8.31 | 0.81453 | -0.59169 | -10.9652 | 0.82861 | 21.62 | 0.15476 | 0.67385 | 25.8841 | 0.99895 | 21.8 | 0.41604 | 0.58291 | 25.883 | 0.063866 | 3.3863 | 0.55336 | 4.2057 | 60.3308 | 0.05292 | -0.069221 | 0.014232 | 0.05292 | 0.063799 | 1.3808 | 0.027462 | -0.53072 | 1.3808 | 1.3923 | 1.6531 | 0.15272 | -0.7003 | 1.6531 | 1.653 | 0.063866 | 3.3863 | 0.55336 | 4.2057 | 60.3308 | 0.05292 | -0.069221 | 0.014232 | 0.05292 | 0.063799 | 1.3808 | 0.027462 | -0.53072 | 1.3808 | 1.3923 | 1.6531 | 0.15272 | -0.7003 | 1.6531 | 1.653
259 | 0.31 | 0.21 | South/Central | TN | Nashville.Intl.AP.723270 | 3 | 2864099 | 58.3844 | 9.9261 | 72.7986 | 57.6132 | 15.1853 | 956.89 | 1.0206 | 24.4 | 0.25221 | 0.76842 | 30.4539 | -0.9833 | 6.86 | -1.7531 | 0.76985 | 5.6855 | 0.14712 | -11.71 | 0.79643 | -0.64932 | -13.2389 | 1.0206 | 24.4 | 0.25221 | 0.76842 | 30.4539 | 1.1327 | 22.85 | 0.48815 | 0.64456 | 28.9682 | 0.043855 | 2.5604 | 0.43531 | 3.1926 | 41.9643 | 0.04476 | -0.043123 | 0.0064519 | 0.04476 | 0.049675 | 1.0701 | 0.30084 | -0.51354 | 1.0701 | 1.0021 | 1.3356 | 0.24934 | -0.58059 | 1.3356 | 1.2704 | 0.043855 | 2.5604 | 0.43531 | 3.1926 | 41.9643 | 0.04476 | -0.043123 | 0.0064519 | 0.04476 | 0.049675 | 1.0701 | 0.30084 | -0.51354 | 1.0701 | 1.0021 | 1.3356 | 0.24934 | -0.58059 | 1.3356 | 1.2704
259 | 0.31 | 0.21 | South/Central | VA | Norfolk.Intl.AP.723080 | 3 | 1629172 | 58.1509 | 8.8743 | 71.2612 | 58.0143 | 13.2469 | 1076.65 | 0.80857 | 22.48 | 0.13492 | 0.67365 | 25.6313 | -1.1752 | 0.67 | -1.8548 | 0.67959 | 1.2166 | 0.28144 | -8.17 | 0.84381 | -0.56237 | -9.5598 | 0.80857 | 22.48 | 0.13492 | 0.67365 | 25.6313 | 0.99791 | 22.54 | 0.42591 | 0.572 | 25.6172 | 0.024946 | 1.4506 | 0.22138 | 1.7777 | 26.8579 | 0.02017 | -0.029317 | 0.0070208 | 0.02017 | 0.024894 | 0.56078 | 0.016714 | -0.20381 | 0.56078 | 0.56228 | 0.63939 | 0.030349 | -0.23848 | 0.63939 | 0.63904 | 0.024946 | 1.4506 | 0.22138 | 1.7777 | 26.8579 | 0.02017 | -0.029317 | 0.0070208 | 0.02017 | 0.024894 | 0.56078 | 0.016714 | -0.20381 | 0.56078 | 0.56228 | 0.63939 | 0.030349 | -0.23848 | 0.63939 | 0.63904
259 | 0.31 | 0.21 | South/Central | AL | Birmingham.Muni.AP.722280 | 3 | 3613104 | 40.6245 | 10.7737 | 55.7895 | 40.0838 | 15.7057 | 1107.82 | 0.88117 | 27.01 | 0.099802 | 0.78137 | 32.6276 | -0.60884 | 5.83 | -1.4108 | 0.80195 | 13.9619 | 0.0071392 | -12.38 | 0.69342 | -0.68628 | -18.5789 | 0.88117 | 27.01 | 0.099802 | 0.78137 | 32.6276 | 0.97142 | 26.36 | 0.29532 | 0.6761 | 30.9282 | 0.049351 | 2.0049 | 0.5317 | 2.7533 | 54.6723 | 0.043487 | -0.030047 | 0.00035233 | 0.043487 | 0.047941 | 1.333 | 0.28772 | -0.61097 | 1.333 | 1.3009 | 1.6102 | 0.68904 | -0.91689 | 1.6102 | 1.5263 | 0.049351 | 2.0049 | 0.5317 | 2.7533 | 54.6723 | 0.043487 | -0.030047 | 0.00035233 | 0.043487 | 0.047941 | 1.333 | 0.28772 | -0.61097 | 1.333 | 1.3009 | 1.6102 | 0.68904 | -0.91689 | 1.6102 | 1.5263
259 | 0.31 | 0.21 | South/Central | AL | Montgomery-Dannelly.Field.722260 | 3 | 1279476 | 33.8229 | 12.3021 | 50.7057 | 33.3712 | 17.3345 | 1060.99 | 0.87302 | 27.1 | 0.079053 | 0.79396 | 32.8652 | -0.44521 | 8.08 | -1.2387 | 0.79352 | 15.8439 | -0.075424 | -13.98 | 0.63333 | -0.70876 | -20.2557 | 0.87302 | 27.1 | 0.079053 | 0.79396 | 32.8652 | 0.94605 | 26.51 | 0.24002 | 0.70603 | 31.4153 | 0.017476 | 0.5911 | 0.215 | 0.88615 | 18.5422 | 0.015257 | -0.0077807 | -0.0013181 | 0.015257 | 0.016533 | 0.47361 | 0.14121 | -0.24432 | 0.47361 | 0.4633 | 0.57436 | 0.27689 | -0.35399 | 0.57436 | 0.54902 | 0.017476 | 0.5911 | 0.215 | 0.88615 | 18.5422 | 0.015257 | -0.0077807 | -0.0013181 | 0.015257 | 0.016533 | 0.47361 | 0.14121 | -0.24432 | 0.47361 | 0.4633 | 0.57436 | 0.27689 | -0.35399 | 0.57436 | 0.54902
259 | 0.31 | 0.21 | South/Central | AR | Little.Rock-Adams.Field.723403 | 3 | 2047084 | 51.717 | 11.6391 | 68.166 | 51.6313 | 16.5347 | 1015.34 | 1.0698 | 23.42 | 0.28939 | 0.78042 | 35.0361 | -0.67936 | 4.44 | -1.4569 | 0.77758 | 12.3889 | -0.070273 | -11.29 | 0.62868 | -0.69895 | -19.9225 | 1.0698 | 23.42 | 0.28939 | 0.78042 | 35.0361 | 1.1797 | 23.21 | 0.48897 | 0.69074 | 34.0141 | 0.027961 | 1.4461 | 0.32544 | 1.906 | 28.39 | 0.029913 | -0.018996 | -0.0019649 | 0.029913 | 0.032986 | 0.65485 | 0.12415 | -0.31568 | 0.65485 | 0.64898 | 0.97965 | 0.34641 | -0.55705 | 0.97965 | 0.95107 | 0.027961 | 1.4461 | 0.32544 | 1.906 | 28.39 | 0.029913 | -0.018996 | -0.0019649 | 0.029913 | 0.032986 | 0.65485 | 0.12415 | -0.31568 | 0.65485 | 0.64898 | 0.97965 | 0.34641 | -0.55705 | 0.97965 | 0.95107
259 | 0.31 | 0.21 | South/Central | AZ | Kingman.AWOS.723700 | 3 | 155032 | 41.7105 | 13.4333 | 61.5447 | 41.5117 | 20.033 | 1235.15 | 1.0059 | 35.59 | -0.058817 | 1.0647 | 41.947 | -0.76407 | 10.89 | -1.7609 | 0.99685 | 17.2614 | 0.060221 | -17.61 | 0.93868 | -0.87846 | -23.1222 | 1.0059 | 35.59 | -0.058817 | 1.0647 | 41.947 | 1.1348 | 34.1 | 0.22094 | 0.91386 | 39.505 | 0.0021176 | 0.088325 | 0.028446 | 0.13033 | 2.6155 | 0.0021301 | -0.001618 | 0.00012752 | 0.0021301 | 0.002403 | 0.075365 | 0.02306 | -0.037291 | 0.075365 | 0.072209 | 0.088826 | 0.036552 | -0.048963 | 0.088826 | 0.083655 | 0.0021176 | 0.088325 | 0.028446 | 0.13033 | 2.6155 | 0.0021301 | -0.001618 | 0.00012752 | 0.0021301 | 0.002403 | 0.075365 | 0.02306 | -0.037291 | 0.075365 | 0.072209 | 0.088826 | 0.036552 | -0.048963 | 0.088826 | 0.083655
259 | 0.31 | 0.21 | South/Central | AZ | Prescott-Love.Field.723723 | 3 | 167517 | 53.9684 | 6.8983 | 65.4396 | 53.7115 | 11.7281 | 1127.26 | 0.86243 | 28.47 | 0.048341 | 0.81409 | 33.2762 | -1.4116 | -1.64 | -2.2573 | 0.84572 | 4.7947 | 0.48589 | -7.65 | 1.1787 | -0.69278 | -12.5781 | 0.86243 | 28.47 | 0.048341 | 0.81409 | 33.2762 | 1.0377 | 27.92 | 0.36399 | 0.67373 | 31.7194 | 0.0022881 | 0.12349 | 0.015784 | 0.14973 | 2.5793 | 0.0019733 | -0.0032299 | 0.0011118 | 0.0019733 | 0.0023744 | 0.065142 | -0.0037525 | -0.017504 | 0.065142 | 0.063884 | 0.07614 | 0.010971 | -0.02878 | 0.07614 | 0.072577 | 0.0022881 | 0.12349 | 0.015784 | 0.14973 | 2.5793 | 0.0019733 | -0.0032299 | 0.0011118 | 0.0019733 | 0.0023744 | 0.065142 | -0.0037525 | -0.017504 | 0.065142 | 0.063884 | 0.07614 | 0.010971 | -0.02878 | 0.07614 | 0.072577
259 | 0.31 | 0.21 | South/Central | CA | Daggett.Intl.AP.723815 | 3 | 3397182 | 28.5551 | 12.9316 | 47.2071 | 28.3899 | 18.8172 | 1306.2 | 1.3125 | 69.3 | -0.027436 | 1.3399 | 53.3886 | 0.074154 | 54.97 | -1.2734 | 1.3475 | 37.6181 | -0.33596 | -44.46 | 0.67217 | -1.0081 | -31.762 | 1.3125 | 69.3 | -0.027436 | 1.3399 | 53.3886 | 1.1922 | 54.19 | 0.19382 | 0.99838 | 42.5452 | 0.046402 | 1.325 | 0.60005 | 2.1905 | 60.6103 | 0.060901 | 0.0034409 | -0.015589 | 0.060901 | 0.055321 | 3.2157 | 2.5507 | -2.063 | 3.2157 | 2.5145 | 2.4773 | 1.7456 | -1.4738 | 2.4773 | 1.9742 | 0.046402 | 1.325 | 0.60005 | 2.1905 | 60.6103 | 0.060901 | 0.0034409 | -0.015589 | 0.060901 | 0.055321 | 3.2157 | 2.5507 | -2.063 | 3.2157 | 2.5145 | 2.4773 | 1.7456 | -1.4738 | 2.4773 | 1.9742
259 | 0.31 | 0.21 | South/Central | CA | Fresno.Metro.AP.723890 | 3 | 2081643 | 31.5259 | 10.9066 | 47.4808 | 31.344 | 16.1369 | 1202.34 | 1.0771 | 49.82 | 0.15415 | 0.92294 | 39.0074 | -0.2771 | 33.1 | -1.1826 | 0.9055 | 21.0594 | -0.23439 | -35.17 | 0.57146 | -0.80585 | -24.9482 | 1.0771 | 49.82 | 0.15415 | 0.92294 | 39.0074 | 1.1505 | 47.21 | 0.31437 | 0.83612 | 37.5923 | 0.028433 | 0.89638 | 0.31011 | 1.35 | 34.1863 | 0.030625 | -0.0078789 | -0.0066644 | 0.030625 | 0.032712 | 1.4165 | 0.94114 | -0.99999 | 1.4165 | 1.3423 | 1.1091 | 0.59878 | -0.70936 | 1.1091 | 1.0689 | 0.028433 | 0.89638 | 0.31011 | 1.35 | 34.1863 | 0.030625 | -0.0078789 | -0.0066644 | 0.030625 | 0.032712 | 1.4165 | 0.94114 | -0.99999 | 1.4165 | 1.3423 | 1.1091 | 0.59878 | -0.70936 | 1.1091 | 1.0689
259 | 0.31 | 0.21 | South/Central | CA | Los.Angeles.Intl.AP.722950 | 3 | 13764852 | 14.6899 | 3.9229 | 20.821 | 14.603 | 6.2181 | 487.77 | 0.83712 | 38.42 | 0.12591 | 0.71122 | 30.1509 | 0.1223 | 36.2 | -0.73705 | 0.85934 | 24.9573 | -0.29975 | -31.36 | 0.38988 | -0.68963 | -22.6299 | 0.83712 | 38.42 | 0.12591 | 0.71122 | 30.1509 | 0.82237 | 33.98 | 0.2167 | 0.60567 | 27.0889 | 0.18801 | 2.7619 | 0.73756 | 3.9146 | 91.7074 | 0.15739 | 0.022994 | -0.056358 | 0.15739 | 0.15462 | 7.2235 | 6.8061 | -5.8961 | 7.2235 | 6.3887 | 5.6688 | 4.6923 | -4.2547 | 5.6688 | 5.0931 | 0.18801 | 2.7619 | 0.73756 | 3.9146 | 91.7074 | 0.15739 | 0.022994 | -0.056358 | 0.15739 | 0.15462 | 7.2235 | 6.8061 | -5.8961 | 7.2235 | 6.3887 | 5.6688 | 4.6923 | -4.2547 | 5.6688 | 5.0931
259 | 0.31 | 0.21 | South/Central | CA | Redbluff.AP.725910 | 3 | 947304 | 39.346 | 6.3869 | 48.5297 | 39.1177 | 9.412 | 939.65 | 1.1849 | 55.71 | 0.14503 | 1.0399 | 43.5813 | -0.39572 | 44.14 | -1.6098 | 1.2141 | 27.9251 | 0.33375 | -9.51 | 0.66681 | -0.33306 | -4.7547 | 1.1849 | 55.71 | 0.14503 | 1.0399 | 43.5813 | 1.0684 | 39.09 | 0.409 | 0.65945 | 31.7273 | 0.012939 | 0.50911 | 0.082641 | 0.62794 | 12.1583 | 0.015332 | -0.0051203 | 0.0043185 | 0.015332 | 0.013825 | 0.72084 | 0.57114 | -0.12305 | 0.72084 | 0.50579 | 0.56391 | 0.36133 | -0.061522 | 0.56391 | 0.41053 | 0.012939 | 0.50911 | 0.082641 | 0.62794 | 12.1583 | 0.015332 | -0.0051203 | 0.0043185 | 0.015332 | 0.013825 | 0.72084 | 0.57114 | -0.12305 | 0.72084 | 0.50579 | 0.56391 | 0.36133 | -0.061522 | 0.56391 | 0.41053
259 | 0.31 | 0.21 | South/Central | CA | Sacramento.Metro.AP.724839 | 3 | 6831885 | 39.5233 | 7.8976 | 52.142 | 39.296 | 12.846 | 1121.31 | 0.95936 | 43.76 | 0.15111 | 0.80825 | 34.3679 | -0.72387 | 23.43 | -1.5145 | 0.79062 | 12.1694 | -0.031591 | -29.6 | 0.69353 | -0.72512 | -20.1352 | 0.95936 | 43.76 | 0.15111 | 0.80825 | 34.3679 | 1.1488 | 43.07 | 0.41204 | 0.73673 | 34.8662 | 0.093317 | 3.6882 | 0.73698 | 4.8657 | 104.6367 | 0.089524 | -0.067549 | -0.002948 | 0.089524 | 0.1072 | 4.0835 | 2.1864 | -2.7622 | 4.0835 | 4.0191 | 3.2071 | 1.1356 | -1.8789 | 3.2071 | 3.2536 | 0.093317 | 3.6882 | 0.73698 | 4.8657 | 104.6367 | 0.089524 | -0.067549 | -0.002948 | 0.089524 | 0.1072 | 4.0835 | 2.1864 | -2.7622 | 4.0835 | 4.0191 | 3.2071 | 1.1356 | -1.8789 | 3.2071 | 3.2536
259 | 0.31 | 0.21 | South/Central | CA | San.Diego.Intl.AP.722900 | 3 | 2813833 | 11.6252 | 5.4168 | 19.4763 | 11.5562 | 7.9201 | 541.58 | 0.82872 | 39.52 | 0.087751 | 0.74097 | 30.852 | 0.31638 | 40.61 | -0.59666 | 0.91304 | 28.9225 | -0.38126 | -33.53 | 0.33877 | -0.72003 | -24.5085 | 0.82872 | 39.52 | 0.087751 | 0.74097 | 30.852 | 0.79547 | 34.58 | 0.1671 | 0.62836 | 27.3592 | 0.038434 | 0.44681 | 0.20819 | 0.74855 | 20.8151 | 0.031851 | 0.01216 | -0.014653 | 0.031851 | 0.030573 | 1.5189 | 1.5608 | -1.2887 | 1.5189 | 1.329 | 1.1858 | 1.1116 | -0.94196 | 1.1858 | 1.0515 | 0.038434 | 0.44681 | 0.20819 | 0.74855 | 20.8151 | 0.031851 | 0.01216 | -0.014653 | 0.031851 | 0.030573 | 1.5189 | 1.5608 | -1.2887 | 1.5189 | 1.329 | 1.1858 | 1.1116 | -0.94196 | 1.1858 | 1.0515
259 | 0.31 | 0.21 | South/Central | CA | San.Francisco.Intl.AP.724940 | 3 | 3723939 | 39.8487 | 1.3756 | 43.6861 | 39.621 | 4.0651 | 657.07 | 0.33829 | 23.08 | -0.13958 | 0.47787 | 17.366 | -1.5242 | 3.33 | -2.0333 | 0.50911 | -5.8162 | 0.7736 | -6.61 | 1.1528 | -0.37924 | -0.33574 | 0.33829 | 23.08 | -0.13958 | 0.47787 | 17.366 | 0.5721 | 22.11 | 0.1839 | 0.3882 | 17.9431 | 0.050865 | 2.0269 | 0.069972 | 2.2221 | 33.422 | 0.017207 | -0.077529 | 0.039349 | 0.017207 | 0.0291 | 1.174 | 0.16938 | -0.33622 | 1.174 | 1.1246 | 0.88332 | -0.29584 | -0.017077 | 0.88332 | 0.91268 | 0.050865 | 2.0269 | 0.069972 | 2.2221 | 33.422 | 0.017207 | -0.077529 | 0.039349 | 0.017207 | 0.0291 | 1.174 | 0.16938 | -0.33622 | 1.174 | 1.1246 | 0.88332 | -0.29584 | -0.017077 | 0.88332 | 0.91268
259 | 0.31 | 0.21 | South/Central | GA | Atlanta-Hartsfield-Jackson.Intl.AP.722190 | 3 | 4874954 | 47.0321 | 9.8581 | 61.2494 | 46.9211 | 14.3282 | 1084.06 | 0.90754 | 24.8 | 0.14409 | 0.76345 | 32.4806 | -0.76394 | 3.22 | -1.554 | 0.7901 | 11.638 | 0.062514 | -10.55 | 0.74334 | -0.68082 | -17.7159 | 0.90754 | 24.8 | 0.14409 | 0.76345 | 32.4806 | 1.0088 | 24.2 | 0.35606 | 0.65273 | 30.7745 | 0.066587 | 3.1317 | 0.65642 | 4.0784 | 72.1841 | 0.06043 | -0.050869 | 0.0041626 | 0.06043 | 0.067172 | 1.6514 | 0.21441 | -0.70249 | 1.6514 | 1.6114 | 2.1628 | 0.77494 | -1.1796 | 2.1628 | 2.0492 | 0.066587 | 3.1317 | 0.65642 | 4.0784 | 72.1841 | 0.06043 | -0.050869 | 0.0041626 | 0.06043 | 0.067172 | 1.6514 | 0.21441 | -0.70249 | 1.6514 | 1.6114 | 2.1628 | 0.77494 | -1.1796 | 2.1628 | 2.0492
259 | 0.31 | 0.21 | South/Central | GA | Macon-Middle.Georgia.Rgnl.AP.722170 | 3 | 1376995 | 36.6705 | 11.7683 | 53.0786 | 36.5836 | 16.495 | 1013.4 | 0.93064 | 25.57 | 0.13465 | 0.79598 | 33.6637 | -0.46894 | 6.99 | -1.2634 | 0.79446 | 15.5633 | -0.096822 | -13.07 | 0.61373 | -0.71055 | -20.5805 | 0.93064 | 25.57 | 0.13465 | 0.79598 | 33.6637 | 0.97153 | 24.09 | 0.29594 | 0.6756 | 30.9161 | 0.018808 | 0.68971 | 0.22134 | 0.99832 | 19.0604 | 0.017504 | -0.0088201 | -0.0018211 | 0.017504 | 0.018273 | 0.48093 | 0.13147 | -0.24582 | 0.48093 | 0.45309 | 0.63316 | 0.29272 | -0.38709 | 0.63316 | 0.58148 | 0.018808 | 0.68971 | 0.22134 | 0.99832 | 19.0604 | 0.017504 | -0.0088201 | -0.0018211 | 0.017504 | 0.018273 | 0.48093 | 0.13147 | -0.24582 | 0.48093 | 0.45309 | 0.63316 | 0.29272 | -0.38709 | 0.63316 | 0.58148
259 | 0.31 | 0.21 | South/Central | LA | Monroe.Rgnl.AP.722486 | 3 | 434906 | 35.7945 | 12.289 | 52.6233 | 35.7348 | 16.8886 | 759.18 | 0.95985 | 20.75 | 0.17962 | 0.78023 | 33.6118 | -0.36949 | 8.52 | -1.1476 | 0.7781 | 16.4016 | -0.14024 | -12.09 | 0.55883 | -0.69906 | -20.8282 | 0.95985 | 20.75 | 0.17962 | 0.78023 | 33.6118 | 1.0098 | 19.91 | 0.31933 | 0.69045 | 31.8137 | 0.0059404 | 0.21263 | 0.073001 | 0.3126 | 4.5098 | 0.0057018 | -0.0021949 | -0.00083305 | 0.0057018 | 0.0059985 | 0.12326 | 0.050612 | -0.071819 | 0.12326 | 0.11827 | 0.19967 | 0.097431 | -0.12373 | 0.19967 | 0.18899 | 0.0059404 | 0.21263 | 0.073001 | 0.3126 | 4.5098 | 0.0057018 | -0.0021949 | -0.00083305 | 0.0057018 | 0.0059985 | 0.12326 | 0.050612 | -0.071819 | 0.12326 | 0.11827 | 0.19967 | 0.097431 | -0.12373 | 0.19967 | 0.18899
259 | 0.31 | 0.21 | South/Central | LA | Shreveport.Rgnl.AP.722480 | 3 | 899456 | 36.4742 | 12.859 | 54.183 | 36.4134 | 17.7697 | 799.11 | 0.95987 | 21.31 | 0.14968 | 0.81019 | 34.4272 | -0.39948 | 8.24 | -1.2075 | 0.80798 | 16.8273 | -0.1402 | -12.3 | 0.58876 | -0.72896 | -21.641 | 0.95987 | 21.31 | 0.14968 | 0.81019 | 34.4272 | 1.0198 | 20.59 | 0.29937 | 0.72045 | 32.7595 | 0.012286 | 0.44811 | 0.15798 | 0.66567 | 9.8176 | 0.011793 | -0.0049079 | -0.0017224 | 0.011793 | 0.012529 | 0.26181 | 0.10123 | -0.15111 | 0.26181 | 0.25296 | 0.42296 | 0.20673 | -0.26587 | 0.42296 | 0.40247 | 0.012286 | 0.44811 | 0.15798 | 0.66567 | 9.8176 | 0.011793 | -0.0049079 | -0.0017224 | 0.011793 | 0.012529 | 0.26181 | 0.10123 | -0.15111 | 0.26181 | 0.25296 | 0.42296 | 0.20673 | -0.26587 | 0.42296 | 0.40247
259 | 0.31 | 0.21 | South/Central | MS | Jackson.Intl.AP.722350 | 3 | 1014636 | 38.2221 | 12.5116 | 55.4463 | 37.7134 | 17.7329 | 921.3 | 0.92173 | 25.08 | 0.12035 | 0.80138 | 33.6954 | -0.50232 | 10.59 | -1.2972 | 0.79491 | 15.1447 | -0.10924 | -15.39 | 0.61786 | -0.7271 | -21.1909 | 0.92173 | 25.08 | 0.12035 | 0.80138 | 33.6954 | 0.99904 | 23.93 | 0.29427 | 0.70477 | 32.0649 | 0.013859 | 0.52972 | 0.1734 | 0.76842 | 12.7682 | 0.012774 | -0.0069616 | -0.0015139 | 0.012774 | 0.013846 | 0.34758 | 0.14677 | -0.21329 | 0.34758 | 0.33164 | 0.46698 | 0.20989 | -0.29368 | 0.46698 | 0.44438 | 0.013859 | 0.52972 | 0.1734 | 0.76842 | 12.7682 | 0.012774 | -0.0069616 | -0.0015139 | 0.012774 | 0.013846 | 0.34758 | 0.14677 | -0.21329 | 0.34758 | 0.33164 | 0.46698 | 0.20989 | -0.29368 | 0.46698 | 0.44438
259 | 0.31 | 0.21 | South/Central | MS | Tupelo.Muni-C.D.Lemons.AP.723320 | 3 | 418053 | 49.0526 | 11.0699 | 64.8361 | 48.4022 | 16.4339 | 989.82 | 1.1152 | 26.44 | 0.33535 | 0.77985 | 35.6062 | -0.6114 | 8.88 | -1.3804 | 0.769 | 13.0323 | -0.095594 | -14.22 | 0.58806 | -0.68365 | -19.8329 | 1.1152 | 26.44 | 0.33535 | 0.77985 | 35.6062 | 1.1942 | 25.1 | 0.52104 | 0.67317 | 33.7233 | 0.0057102 | 0.2801 | 0.063211 | 0.37023 | 5.652 | 0.006368 | -0.0034912 | -0.00054586 | 0.006368 | 0.0068191 | 0.15098 | 0.050706 | -0.081199 | 0.15098 | 0.14333 | 0.20332 | 0.074417 | -0.11325 | 0.20332 | 0.19257 | 0.0057102 | 0.2801 | 0.063211 | 0.37023 | 5.652 | 0.006368 | -0.0034912 | -0.00054586 | 0.006368 | 0.0068191 | 0.15098 | 0.050706 | -0.081199 | 0.15098 | 0.14333 | 0.20332 | 0.074417 | -0.11325 | 0.20332 | 0.19257
259 | 0.31 | 0.21 | South/Central | NC | Charlotte-Douglas.Intl.AP.723140 | 3 | 2994711 | 46.7984 | 9.0745 | 60.1514 | 46.6878 | 13.4636 | 890.89 | 0.82908 | 22.38 | 0.11525 | 0.71383 | 30.1181 | -0.89247 | 3.48 | -1.6232 | 0.73069 | 8.3634 | 0.15394 | -9.97 | 0.79339 | -0.63945 | -15.4106 | 0.82908 | 22.38 | 0.11525 | 0.71383 | 30.1181 | 0.94988 | 21.87 | 0.33689 | 0.613 | 28.9337 | 0.040905 | 1.9143 | 0.37119 | 2.4605 | 36.4416 | 0.033913 | -0.036506 | 0.0062967 | 0.033913 | 0.038855 | 0.91545 | 0.14235 | -0.40782 | 0.91545 | 0.89459 | 1.232 | 0.3421 | -0.63037 | 1.232 | 1.1835 | 0.040905 | 1.9143 | 0.37119 | 2.4605 | 36.4416 | 0.033913 | -0.036506 | 0.0062967 | 0.033913 | 0.038855 | 0.91545 | 0.14235 | -0.40782 | 0.91545 | 0.89459 | 1.232 | 0.3421 | -0.63037 | 1.232 | 1.1835
259 | 0.31 | 0.21 | South/Central | NC | Wilmington.Intl.AP.723013 | 3 | 883625 | 37.5803 | 10.6602 | 52.2778 | 37.491 | 14.7868 | 829.29 | 0.78668 | 22.07 | 0.064865 | 0.72182 | 29.7883 | -0.62371 | 6.82 | -1.3643 | 0.74056 | 12.0999 | 0.012877 | -11.88 | 0.66378 | -0.6509 | -17.5422 | 0.78668 | 22.07 | 0.064865 | 0.72182 | 29.7883 | 0.88771 | 21.32 | 0.26603 | 0.62168 | 28.3678 | 0.012069 | 0.45357 | 0.12866 | 0.63096 | 10.009 | 0.0094948 | -0.0075278 | 0.00015541 | 0.0094948 | 0.010714 | 0.26637 | 0.082313 | -0.14338 | 0.26637 | 0.25732 | 0.35953 | 0.14604 | -0.21172 | 0.35953 | 0.34238 | 0.012069 | 0.45357 | 0.12866 | 0.63096 | 10.009 | 0.0094948 | -0.0075278 | 0.00015541 | 0.0094948 | 0.010714 | 0.26637 | 0.082313 | -0.14338 | 0.26637 | 0.25732 | 0.35953 | 0.14604 | -0.21172 | 0.35953 | 0.34238
259 | 0.31 | 0.21 | South/Central | NV | Las.Vegas-McCarran.Intl.AP.723860 | 3 | 1413386 | 31.5718 | 16.6295 | 55.3494 | 31.4205 | 23.929 | 1066.89 | 1.0904 | 37.92 | -0.048254 | 1.1387 | 45.0487 | -0.3693 | 22.95 | -1.3779 | 1.0086 | 22.6744 | -0.19513 | -25.65 | 0.74412 | -0.93925 | -28.0711 | 1.0904 | 37.92 | -0.048254 | 1.1387 | 45.0487 | 1.1751 | 35.36 | 0.16231 | 1.0128 | 42.7172 | 0.019305 | 0.60951 | 0.32104 | 1.0685 | 20.5967 | 0.021051 | -0.0071294 | -0.003767 | 0.021051 | 0.022686 | 0.73206 | 0.44306 | -0.49518 | 0.73206 | 0.68264 | 0.86968 | 0.43774 | -0.54192 | 0.86968 | 0.82467 | 0.019305 | 0.60951 | 0.32104 | 1.0685 | 20.5967 | 0.021051 | -0.0071294 | -0.003767 | 0.021051 | 0.022686 | 0.73206 | 0.44306 | -0.49518 | 0.73206 | 0.68264 | 0.86968 | 0.43774 | -0.54192 | 0.86968 | 0.82467
259 | 0.31 | 0.21 | South/Central | OK | Oklahoma.City-Will.Rogers.World.AP.723530 | 3 | 3552038 | 65.7504 | 11.0692 | 81.9795 | 65.6419 | 16.3377 | 979.21 | 1.1398 | 23.66 | 0.25945 | 0.88033 | 38.6571 | -0.98918 | 5.93 | -1.8361 | 0.84697 | 10.2791 | 0.099624 | -10.67 | 0.8083 | -0.70868 | -17.9949 | 1.1398 | 23.66 | 0.25945 | 0.88033 | 38.6571 | 1.2597 | 21.92 | 0.53886 | 0.72084 | 35.8651 | 0.048517 | 3.19 | 0.53704 | 3.9774 | 47.5085 | 0.055299 | -0.047992 | 0.0048335 | 0.055299 | 0.061117 | 1.1479 | 0.28771 | -0.51768 | 1.1479 | 1.0635 | 1.8755 | 0.49871 | -0.87306 | 1.8755 | 1.7401 | 0.048517 | 3.19 | 0.53704 | 3.9774 | 47.5085 | 0.055299 | -0.047992 | 0.0048335 | 0.055299 | 0.061117 | 1.1479 | 0.28771 | -0.51768 | 1.1479 | 1.0635 | 1.8755 | 0.49871 | -0.87306 | 1.8755 | 1.7401
259 | 0.31 | 0.21 | South/Central | SC | Charleston.Intl.AP.722080 | 3 | 1030593 | 31.2526 | 12.3791 | 47.9604 | 31.1783 | 16.7821 | 954.66 | 0.87863 | 28.33 | 0.065398 | 0.81323 | 33.4619 | -0.33152 | 14.08 | -1.1537 | 0.82222 | 18.0915 | -0.13665 | -17.4 | 0.58328 | -0.71994 | -21.3498 | 0.87863 | 28.33 | 0.065398 | 0.81323 | 33.4619 | 0.91914 | 26.12 | 0.22668 | 0.69246 | 30.6988 | 0.014077 | 0.43994 | 0.17426 | 0.67513 | 13.4386 | 0.012368 | -0.0046668 | -0.0019236 | 0.012368 | 0.012939 | 0.3988 | 0.1982 | -0.24494 | 0.3988 | 0.36769 | 0.47104 | 0.25467 | -0.30054 | 0.47104 | 0.43214 | 0.014077 | 0.43994 | 0.17426 | 0.67513 | 13.4386 | 0.012368 | -0.0046668 | -0.0019236 | 0.012368 | 0.012939 | 0.3988 | 0.1982 | -0.24494 | 0.3988 | 0.36769 | 0.47104 | 0.25467 | -0.30054 | 0.47104 | 0.43214
259 | 0.31 | 0.21 | South/Central | SC | Columbia.Metro.AP.723100 | 3 | 1050192 | 39.5227 | 10.9736 | 55.0355 | 39.4292 | 15.6063 | 1010.5 | 0.88984 | 27.73 | 0.11471 | 0.77512 | 32.5697 | -0.57208 | 10.3 | -1.3443 | 0.77226 | 13.6285 | -0.0091908 | -14.92 | 0.66275 | -0.67194 | -18.3993 | 0.88984 | 27.73 | 0.11471 | 0.77512 | 32.5697 | 0.96034 | 26.07 | 0.29594 | 0.6644 | 30.4671 | 0.014345 | 0.56693 | 0.15741 | 0.78946 | 14.4952 | 0.012764 | -0.0082062 | -0.00013184 | 0.012764 | 0.013776 | 0.39777 | 0.14775 | -0.21402 | 0.39777 | 0.37396 | 0.4672 | 0.19549 | -0.26393 | 0.4672 | 0.43704 | 0.014345 | 0.56693 | 0.15741 | 0.78946 | 14.4952 | 0.012764 | -0.0082062 | -0.00013184 | 0.012764 | 0.013776 | 0.39777 | 0.14775 | -0.21402 | 0.39777 | 0.37396 | 0.4672 | 0.19549 | -0.26393 | 0.4672 | 0.43704
259 | 0.31 | 0.21 | South/Central | SC | Greenville.Intl.AP.723120 | 3 | 1931227 | 49.8089 | 8.522 | 62.6297 | 49.6914 | 12.9383 | 907.59 | 0.84715 | 22.54 | 0.13446 | 0.71269 | 30.3203 | -0.9448 | 3.05 | -1.6842 | 0.73944 | 7.9264 | 0.18135 | -9.34 | 0.80316 | -0.62181 | -14.5769 | 0.84715 | 22.54 | 0.13446 | 0.71269 | 30.3203 | 0.98771 | 22.05 | 0.38547 | 0.60224 | 29.1292 | 0.026379 | 1.3139 | 0.2248 | 1.6521 | 23.9409 | 0.022347 | -0.024923 | 0.0047837 | 0.022347 | 0.026054 | 0.59457 | 0.080455 | -0.24638 | 0.59457 | 0.58165 | 0.79981 | 0.20909 | -0.38452 | 0.79981 | 0.76839 | 0.026379 | 1.3139 | 0.2248 | 1.6521 | 23.9409 | 0.022347 | -0.024923 | 0.0047837 | 0.022347 | 0.026054 | 0.59457 | 0.080455 | -0.24638 | 0.59457 | 0.58165 | 0.79981 | 0.20909 | -0.38452 | 0.79981 | 0.76839
259 | 0.31 | 0.21 | South/Central | TN | Memphis.Intl.AP.723340 | 3 | 1295447 | 49.5239 | 12.3135 | 66.6561 | 48.8692 | 17.7869 | 952.7 | 1.0207 | 25.4 | 0.20458 | 0.81613 | 35.3737 | -0.68091 | 10.36 | -1.4827 | 0.80184 | 13.029 | -0.04088 | -14.38 | 0.65408 | -0.69496 | -19.4347 | 1.0207 | 25.4 | 0.20458 | 0.81613 | 35.3737 | 1.1237 | 23.92 | 0.42347 | 0.7002 | 33.5484 | 0.017694 | 0.8763 | 0.21788 | 1.1794 | 16.8575 | 0.018061 | -0.012048 | -0.00072336 | 0.018061 | 0.019883 | 0.44944 | 0.18331 | -0.25445 | 0.44944 | 0.42325 | 0.62592 | 0.23054 | -0.34389 | 0.62592 | 0.59362 | 0.017694 | 0.8763 | 0.21788 | 1.1794 | 16.8575 | 0.018061 | -0.012048 | -0.00072336 | 0.018061 | 0.019883 | 0.44944 | 0.18331 | -0.25445 | 0.44944 | 0.42325 | 0.62592 | 0.23054 | -0.34389 | 0.62592 | 0.59362
259 | 0.31 | 0.21 | South/Central | TX | El.Paso.Intl.AP.722700 | 3 | 1163506 | 30.7969 | 11.4391 | 47.3258 | 30.7453 | 16.5806 | 838.08 | 0.90994 | 28.36 | -3.9924e-06 | 0.90994 | 36.497 | -0.4594 | 14.59 | -1.3671 | 0.90773 | 18.7679 | -0.01032 | -16.99 | 0.78835 | -0.79867 | -21.8616 | 0.90994 | 28.36 | -3.9924e-06 | 0.90994 | 36.497 | 0.97985 | 27.15 | 0.15966 | 0.82019 | 34.9571 | 0.015892 | 0.48943 | 0.18179 | 0.75212 | 13.319 | 0.014461 | -0.007301 | -0.00016401 | 0.014461 | 0.015572 | 0.45071 | 0.23187 | -0.27001 | 0.45071 | 0.43148 | 0.58002 | 0.29827 | -0.34743 | 0.58002 | 0.55555 | 0.015892 | 0.48943 | 0.18179 | 0.75212 | 13.319 | 0.014461 | -0.007301 | -0.00016401 | 0.014461 | 0.015572 | 0.45071 | 0.23187 | -0.27001 | 0.45071 | 0.43148 | 0.58002 | 0.29827 | -0.34743 | 0.58002 | 0.55555
259 | 0.31 | 0.21 | Southern | TX | Fort.Worth-Alliance.AP.722594 | 2 | 6292255 | 44.0606 | 13.049 | 62.6095 | 43.9874 | 18.622 | 1035.52 | 1.0099 | 28.67 | 0.12972 | 0.88016 | 36.9765 | -0.58935 | 11.77 | -1.427 | 0.83766 | 15.1848 | -0.020323 | -15.48 | 0.70851 | -0.72884 | -20.0909 | 1.0099 | 28.67 | 0.12972 | 0.88016 | 36.9765 | 1.0698 | 26.47 | 0.31933 | 0.75045 | 34.2203 | 0.085946 | 3.7868 | 1.1215 | 5.381 | 88.9985 | 0.086796 | -0.050652 | -0.0017467 | 0.086796 | 0.091943 | 2.4641 | 1.0116 | -1.3304 | 2.4641 | 2.275 | 3.178 | 1.3051 | -1.7267 | 3.178 | 2.9411 | 0.085946 | 3.7868 | 1.1215 | 5.381 | 88.9985 | 0.086796 | -0.050652 | -0.0017467 | 0.086796 | 0.091943 | 2.4641 | 1.0116 | -1.3304 | 2.4641 | 2.275 | 3.178 | 1.3051 | -1.7267 | 3.178 | 2.9411
259 | 0.31 | 0.21 | South/Central | TX | Lubbock.Intl.AP.722670 | 3 | 1094700 | 59.4535 | 9.3892 | 74.0027 | 59.3551 | 14.6476 | 885.22 | 1.0698 | 29.64 | 0.22951 | 0.84032 | 36.6658 | -1.0392 | 16.24 | -1.8761 | 0.8369 | 9.3601 | 0.13962 | -18.69 | 0.8582 | -0.71858 | -17.7482 | 1.0698 | 29.64 | 0.22951 | 0.84032 | 36.6658 | 1.2297 | 27.39 | 0.50893 | 0.72078 | 35.4765 | 0.014952 | 0.88898 | 0.14039 | 1.1065 | 13.2362 | 0.015997 | -0.015538 | 0.0020876 | 0.015997 | 0.018387 | 0.44319 | 0.24283 | -0.27946 | 0.44319 | 0.40955 | 0.54825 | 0.13996 | -0.26538 | 0.54825 | 0.53046 | 0.014952 | 0.88898 | 0.14039 | 1.1065 | 13.2362 | 0.015997 | -0.015538 | 0.0020876 | 0.015997 | 0.018387 | 0.44319 | 0.24283 | -0.27946 | 0.44319 | 0.40955 | 0.54825 | 0.13996 | -0.26538 | 0.54825 | 0.53046
259 | 0.31 | 0.21 | South/Central | TX | Wichita.Falls.Muni.AP.723510 | 3 | 526075 | 50.9772 | 12.8891 | 69.3263 | 50.8929 | 18.4334 | 1091.37 | 1.1598 | 31.65 | 0.20956 | 0.95024 | 40.8173 | -0.63933 | 12.79 | -1.5368 | 0.89744 | 16.1665 | -0.070341 | -17.16 | 0.70851 | -0.77885 | -22.0971 | 1.1598 | 31.65 | 0.20956 | 0.95024 | 40.8173 | 1.2397 | 29.41 | 0.4291 | 0.81061 | 38.0496 | 0.0071856 | 0.3663 | 0.092617 | 0.49815 | 7.8422 | 0.0083339 | -0.004594 | -0.00050545 | 0.0083339 | 0.0089081 | 0.22743 | 0.091904 | -0.12331 | 0.22743 | 0.21133 | 0.2933 | 0.11617 | -0.15878 | 0.2933 | 0.27341 | 0.0071856 | 0.3663 | 0.092617 | 0.49815 | 7.8422 | 0.0083339 | -0.004594 | -0.00050545 | 0.0083339 | 0.0089081 | 0.22743 | 0.091904 | -0.12331 | 0.22743 | 0.21133 | 0.2933 | 0.11617 | -0.15878 | 0.2933 | 0.27341
259 | 0.31 | 0.21 | South/Central | UT | Saint.George.AWOS.724754 | 3 | 142354 | 35.6394 | 15.4041 | 58.0057 | 35.3576 | 22.6481 | 883.28 | 0.88069 | 28.22 | -0.15175 | 1.0324 | 39.4523 | -0.65773 | 15.64 | -1.5844 | 0.92669 | 16.7249 | 0.018523 | -18.71 | 0.88528 | -0.86676 | -23.342 | 0.88069 | 28.22 | -0.15175 | 1.0324 | 39.4523 | 1.0356 | 27.25 | 0.097616 | 0.93794 | 38.8795 | 0.0019444 | 0.069298 | 0.029952 | 0.11279 | 1.7175 | 0.0017124 | -0.0012789 | 3.6017e-05 | 0.0017124 | 0.0020135 | 0.054871 | 0.030411 | -0.03638 | 0.054871 | 0.052985 | 0.076711 | 0.03252 | -0.045386 | 0.076711 | 0.075598 | 0.0019444 | 0.069298 | 0.029952 | 0.11279 | 1.7175 | 0.0017124 | -0.0012789 | 3.6017e-05 | 0.0017124 | 0.0020135 | 0.054871 | 0.030411 | -0.03638 | 0.054871 | 0.052985 | 0.076711 | 0.03252 | -0.045386 | 0.076711 | 0.075598
259 | 0.31 | 0.21 | Southern | AL | Mobile-Rgnl.AP.722230 | 2 | 966489 | 27.1656 | 13.172 | 44.7496 | 26.8022 | 17.9474 | 984.36 | 0.88519 | 27.65 | 0.067475 | 0.81772 | 28.6677 | -0.14957 | 13.29 | -0.99519 | 0.84562 | 10.902 | -0.20778 | -16.15 | 0.51387 | -0.72165 | -15.2075 | 0.88519 | 27.65 | 0.067475 | 0.81772 | 28.6677 | 0.91037 | 26.02 | 0.20097 | 0.7094 | 27.377 | 0.030574 | 0.83056 | 0.40272 | 1.3682 | 30.0958 | 0.027064 | -0.004573 | -0.0063527 | 0.027064 | 0.027834 | 0.84537 | 0.40633 | -0.49377 | 0.84537 | 0.79553 | 0.87649 | 0.33332 | -0.46495 | 0.87649 | 0.83702 | 0.025014 | 0.67951 | 0.32948 | 1.1193 | 24.6223 | 0.022142 | -0.0037414 | -0.0051974 | 0.022142 | 0.022771 | 0.69162 | 0.33243 | -0.40397 | 0.69162 | 0.65085 | 0.71708 | 0.2727 | -0.38039 | 0.71708 | 0.6848
259 | 0.31 | 0.21 | Southern | AZ | Phoenix-Sky.Harbor.Intl.AP.722780 | 2 | 3303225 | 12.6901 | 23.3577 | 43.7542 | 12.6278 | 31.1264 | 1228.31 | 1.3794 | 46.29 | 0.028808 | 1.3506 | 45.8936 | 0.56579 | 32.03 | -0.61309 | 1.1789 | 28.8266 | -0.80106 | -34.33 | 0.33979 | -1.1409 | -32.3588 | 1.3794 | 46.29 | 0.028808 | 1.3506 | 45.8936 | 1.3523 | 43.58 | 0.11401 | 1.2383 | 43.6203 | 0.10449 | 1.326 | 2.4407 | 4.5721 | 128.3516 | 0.14414 | 0.059122 | -0.083706 | 0.14414 | 0.14131 | 4.837 | 3.347 | -3.5873 | 4.837 | 4.5539 | 4.7956 | 3.0122 | -3.3813 | 4.7956 | 4.5581 | 0.08549 | 1.0849 | 1.9969 | 3.7406 | 105.0084 | 0.11792 | 0.048369 | -0.068482 | 0.11792 | 0.11561 | 3.9573 | 2.7382 | -2.9349 | 3.9573 | 3.7257 | 3.9235 | 2.4644 | -2.7664 | 3.9235 | 3.7291
259 | 0.31 | 0.21 | Southern | AZ | Tucson.Intl.AP.722740 | 2 | 1179609 | 21.8776 | 16.1252 | 44.3081 | 21.7717 | 22.5364 | 1422.86 | 1.2121 | 59.51 | 0.087046 | 1.1251 | 39.3407 | 0.13908 | 44.34 | -0.92306 | 1.0621 | 19.4479 | -0.47592 | -45.01 | 0.50413 | -0.98006 | -24.0627 | 1.2121 | 59.51 | 0.087046 | 1.1251 | 39.3407 | 1.2112 | 54.83 | 0.20207 | 1.0091 | 37.4688 | 0.037316 | 0.81638 | 0.60173 | 1.6534 | 53.0952 | 0.045231 | 0.0051898 | -0.01776 | 0.045231 | 0.045197 | 2.2207 | 1.6546 | -1.6796 | 2.2207 | 2.046 | 1.468 | 0.72572 | -0.89792 | 1.468 | 1.3982 | 0.030529 | 0.66791 | 0.49229 | 1.3527 | 43.4388 | 0.037005 | 0.004246 | -0.01453 | 0.037005 | 0.036977 | 1.8168 | 1.3537 | -1.3741 | 1.8168 | 1.6739 | 1.201 | 0.59373 | -0.73462 | 1.201 | 1.1439
259 | 0.31 | 0.21 | Southern | FL | Jacksonville.Intl.AP.722060 | 2 | 5315428 | 20.5161 | 13.5654 | 38.3272 | 20.4667 | 17.8604 | 836.67 | 0.95079 | 26.13 | 0.13652 | 0.81427 | 29.767 | 0.10961 | 15.02 | -0.73293 | 0.84255 | 15.4146 | -0.40861 | -17.98 | 0.36208 | -0.77069 | -19.5268 | 0.95079 | 26.13 | 0.13652 | 0.81427 | 29.767 | 0.96986 | 25.24 | 0.22665 | 0.74321 | 28.9653 | 0.16815 | 3.4498 | 2.281 | 6.4447 | 140.6849 | 0.15987 | 0.018431 | -0.068707 | 0.15987 | 0.16308 | 4.3937 | 2.5256 | -3.0233 | 4.3937 | 4.2441 | 5.0053 | 2.5919 | -3.2834 | 5.0053 | 4.8705 | 0.13757 | 2.8224 | 1.8662 | 5.2726 | 115.0987 | 0.1308 | 0.015079 | -0.056211 | 0.1308 | 0.13342 | 3.5946 | 2.0663 | -2.4735 | 3.5946 | 3.4722 | 4.095 | 2.1205 | -2.6863 | 4.095 | 3.9847
259 | 0.31 | 0.21 | Southern | FL | Miami.Intl.AP.722020 | 1 | 5815628 | 2.4146 | 21.5875 | 29.1144 | 2.4084 | 26.706 | 942.07 | 1.0638 | 35.13 | 0.029177 | 1.0346 | 35.283 | 0.9251 | 32.37 | -0.12067 | 1.0458 | 33.0203 | -0.89231 | -30.65 | 0.070622 | -0.96294 | -31.1174 | 1.0638 | 35.13 | 0.029177 | 1.0346 | 35.283 | 0.97247 | 31.95 | 0.039681 | 0.93279 | 32.0456 | 0.82759 | 1.9983 | 17.8656 | 24.0949 | 779.6499 | 0.8804 | 0.76561 | -0.73847 | 0.8804 | 0.80481 | 29.0733 | 26.7892 | -25.3657 | 29.0733 | 26.4416 | 29.1999 | 27.3273 | -25.7525 | 29.1999 | 26.5207 | 0.15051 | 0.36343 | 3.2492 | 4.3821 | 141.794 | 0.16012 | 0.13924 | -0.13431 | 0.16012 | 0.14637 | 5.2875 | 4.8721 | -4.6132 | 5.2875 | 4.8089 | 5.3106 | 4.97 | -4.6836 | 5.3106 | 4.8233
259 | 0.31 | 0.21 | Southern | FL | Tallahassee.Intl.AP.722140 | 2 | 1260481 | 22.3287 | 12.8741 | 39.7401 | 22.275 | 17.4651 | 1030.54 | 0.95019 | 30.05 | 0.12615 | 0.82404 | 29.9129 | 0.038421 | 12.56 | -0.81329 | 0.85171 | 14.3083 | -0.3497 | -17.27 | 0.40289 | -0.7526 | -18.2006 | 0.95019 | 30.05 | 0.12615 | 0.82404 | 29.9129 | 0.96784 | 29.24 | 0.22708 | 0.74076 | 28.8905 | 0.039874 | 0.89034 | 0.51334 | 1.5846 | 41.0919 | 0.037888 | 0.001532 | -0.013944 | 0.037888 | 0.038592 | 1.1982 | 0.50082 | -0.68863 | 1.1982 | 1.1659 | 1.1928 | 0.57053 | -0.72573 | 1.1928 | 1.152 | 0.032622 | 0.72841 | 0.41998 | 1.2964 | 33.6186 | 0.030997 | 0.0012534 | -0.011408 | 0.030997 | 0.031573 | 0.9803 | 0.40974 | -0.56339 | 0.9803 | 0.95388 | 0.97583 | 0.46677 | -0.59374 | 0.97583 | 0.94247
259 | 0.31 | 0.21 | Southern | FL | Tampa.Intl.AP.722110 | 2 | 4135450 | 9.4532 | 17.6406 | 31.8242 | 9.4301 | 22.3941 | 940.53 | 1.0021 | 32.93 | 0.03835 | 0.9638 | 33.0642 | 0.57173 | 24.76 | -0.4217 | 0.99343 | 25.963 | -0.67056 | -25.51 | 0.23177 | -0.90233 | -26.2444 | 1.0021 | 32.93 | 0.03835 | 0.9638 | 33.0642 | 0.96052 | 30.87 | 0.088399 | 0.87212 | 30.8642 | 0.13082 | 1.2367 | 2.3078 | 4.1633 | 123.0412 | 0.1311 | 0.074794 | -0.087724 | 0.1311 | 0.12566 | 4.3079 | 3.2391 | -3.3372 | 4.3079 | 4.0384 | 4.3255 | 3.3965 | -3.4333 | 4.3255 | 4.0377 | 0.10703 | 1.0118 | 1.8881 | 3.4061 | 100.6638 | 0.10726 | 0.061192 | -0.071769 | 0.10726 | 0.1028 | 3.5245 | 2.65 | -2.7303 | 3.5245 | 3.304 | 3.5388 | 2.7788 | -2.8089 | 3.5388 | 3.3034
259 | 0.31 | 0.21 | Southern | GA | Savannah.Intl.AP.722070 | 2 | 580061 | 27.2407 | 13.0755 | 44.7943 | 27.1757 | 17.6186 | 916.32 | 0.93874 | 25.91 | 0.12522 | 0.81352 | 29.543 | -0.13202 | 12.02 | -0.96328 | 0.83125 | 10.981 | -0.26904 | -15.8 | 0.47225 | -0.74129 | -16.5999 | 0.93874 | 25.91 | 0.12522 | 0.81352 | 29.543 | 0.98877 | 25.22 | 0.25606 | 0.73271 | 29.13 | 0.01835 | 0.49986 | 0.23993 | 0.82196 | 16.8142 | 0.017226 | -0.0024226 | -0.0049368 | 0.017226 | 0.018144 | 0.47544 | 0.22056 | -0.28993 | 0.47544 | 0.46278 | 0.54211 | 0.2015 | -0.3046 | 0.54211 | 0.53453 | 0.015012 | 0.40895 | 0.19629 | 0.67247 | 13.7562 | 0.014093 | -0.001982 | -0.004039 | 0.014093 | 0.014844 | 0.38897 | 0.18045 | -0.2372 | 0.38897 | 0.37861 | 0.44351 | 0.16485 | -0.24921 | 0.44351 | 0.43731
259 | 0.31 | 0.21 | Southern | HI | Honolulu.Intl.AP.911820 | 1 | 1211537 | 0.048545 | 21.3538 | 26.5339 | 0.048075 | 26.4859 | 2328.69 | 1.0838 | 94.75 | 0.009919 | 1.0739 | 36.2631 | 1.1353 | 99.73 | -2e-10 | 1.1353 | 38.1517 | -1.073 | -94.25 | 0 | -1.073 | -36.058 | 1.0838 | 94.75 | 0.009919 | 1.0739 | 36.2631 | 1.003 | 87.65 | 0.009919 | 0.9931 | 33.5487 | 0.17241 | 0.0083694 | 3.6816 | 4.5747 | 401.484 | 0.18685 | 0.19573 | -0.18499 | 0.18685 | 0.17293 | 16.3356 | 17.1942 | -16.2494 | 16.3356 | 15.1115 | 6.252 | 6.5776 | -6.2167 | 6.252 | 5.7841 | 0.031356 | 0.0015221 | 0.66956 | 0.83199 | 73.0174 | 0.033983 | 0.035597 | -0.033644 | 0.033983 | 0.03145 | 2.9709 | 3.1271 | -2.9553 | 2.9709 | 2.7483 | 1.1371 | 1.1963 | -1.1306 | 1.1371 | 1.0519
259 | 0.31 | 0.21 | Southern | LA | Baton.Rouge-Ryan.AP.722317 | 2 | 2581427 | 27.2884 | 13.3189 | 45.0571 | 27.2427 | 17.8144 | 715.38 | 0.94991 | 20.87 | 0.15966 | 0.79025 | 29.367 | -0.099619 | 10.83 | -0.90809 | 0.80847 | 11.1867 | -0.30015 | -13.61 | 0.4291 | -0.72925 | -16.9546 | 0.94991 | 20.87 | 0.15966 | 0.79025 | 29.367 | 0.95988 | 19.52 | 0.26943 | 0.69045 | 27.9453 | 0.081661 | 2.2284 | 1.0876 | 3.6794 | 58.4187 | 0.077571 | -0.008135 | -0.02451 | 0.077571 | 0.078385 | 1.7043 | 0.88439 | -1.1114 | 1.7043 | 1.594 | 2.3981 | 0.91352 | -1.3845 | 2.3981 | 2.282 | 0.066809 | 1.8231 | 0.88983 | 3.0102 | 47.7941 | 0.063463 | -0.0066555 | -0.020053 | 0.063463 | 0.064129 | 1.3943 | 0.72355 | -0.90928 | 1.3943 | 1.3041 | 1.962 | 0.74738 | -1.1327 | 1.962 | 1.867
259 | 0.31 | 0.21 | Southern | LA | Lake.Charle.APs.722400 | 2 | 687049 | 26.2689 | 13.6689 | 44.4176 | 26.2248 | 18.1928 | 711.1 | 0.96989 | 21.81 | 0.12972 | 0.84017 | 30.5177 | -0.049597 | 12.24 | -0.90809 | 0.8585 | 12.8678 | -0.31015 | -14.1 | 0.43908 | -0.74923 | -17.4506 | 0.96989 | 21.81 | 0.12972 | 0.84017 | 30.5177 | 0.95989 | 19.96 | 0.23949 | 0.72039 | 28.4246 | 0.021734 | 0.57093 | 0.29708 | 0.96538 | 15.4552 | 0.02108 | -0.0010779 | -0.0067409 | 0.02108 | 0.020862 | 0.47402 | 0.26603 | -0.30645 | 0.47402 | 0.43381 | 0.66328 | 0.27967 | -0.37927 | 0.66328 | 0.61778 | 0.017781 | 0.4671 | 0.24305 | 0.78981 | 12.6443 | 0.017246 | -0.0008819 | -0.0055149 | 0.017246 | 0.017068 | 0.38781 | 0.21764 | -0.25072 | 0.38781 | 0.35492 | 0.54265 | 0.22881 | -0.3103 | 0.54265 | 0.50543
259 | 0.31 | 0.21 | Southern | TX | Brownsville.Intercontinental.AP.722500 | 2 | 1578218 | 13.4745 | 20.4986 | 39.5128 | 13.4517 | 26.0611 | 955.19 | 1.1799 | 33.69 | 0.1397 | 1.0402 | 37.4159 | 0.60017 | 27.16 | -0.40914 | 1.0093 | 26.7178 | -0.74008 | -26.73 | 0.17962 | -0.9197 | -27.7458 | 1.1799 | 33.69 | 0.1397 | 1.0402 | 37.4159 | 1.0799 | 29.76 | 0.17962 | 0.90029 | 33.4163 | 0.049925 | 0.67272 | 1.0234 | 1.9727 | 47.6883 | 0.058908 | 0.029964 | -0.036949 | 0.058908 | 0.053915 | 1.682 | 1.356 | -1.3345 | 1.682 | 1.4858 | 1.868 | 1.3339 | -1.3852 | 1.868 | 1.6683 | 0.040846 | 0.55037 | 0.83728 | 1.6139 | 39.0153 | 0.048194 | 0.024514 | -0.030229 | 0.048194 | 0.044109 | 1.3761 | 1.1094 | -1.0918 | 1.3761 | 1.2156 | 1.5283 | 1.0913 | -1.1333 | 1.5283 | 1.3649
259 | 0.31 | 0.21 | Southern | TX | Houston-Bush.Intercontinental.AP.722430 | 2 | 9591173 | 22.6106 | 15.1088 | 42.5492 | 22.5725 | 19.9767 | 858.98 | 0.96993 | 27.63 | 0.11975 | 0.85019 | 30.6789 | 0.040359 | 18.1 | -0.79832 | 0.83868 | 14.1339 | -0.37017 | -19.93 | 0.39916 | -0.76933 | -18.8287 | 0.96993 | 27.63 | 0.11975 | 0.85019 | 30.6789 | 0.96987 | 25.75 | 0.20956 | 0.76031 | 29.2391 | 0.30341 | 6.8602 | 4.5841 | 12.9098 | 260.6212 | 0.29429 | 0.012245 | -0.11231 | 0.29429 | 0.29427 | 8.3832 | 5.4917 | -6.0469 | 8.3832 | 7.8128 | 9.3082 | 4.2883 | -5.7128 | 9.3082 | 8.8714 | 0.24823 | 5.6126 | 3.7504 | 10.5619 | 213.2224 | 0.24076 | 0.010018 | -0.091887 | 0.24076 | 0.24075 | 6.8585 | 4.4929 | -4.9472 | 6.8585 | 6.3919 | 7.6153 | 3.5084 | -4.6738 | 7.6153 | 7.258
259 | 0.31 | 0.21 | Southern | TX | San.Antonio.Intl.AP.722530 | 2 | 432881 | 23.72 | 15.8288 | 44.9386 | 23.6802 | 21.2584 | 908.14 | 1.1599 | 32.62 | 0.15966 | 1.0002 | 36.4228 | 0.17036 | 21.97 | -0.78834 | 0.9587 | 18.3428 | -0.46017 | -22.52 | 0.38918 | -0.84935 | -21.6935 | 1.1599 | 32.62 | 0.15966 | 1.0002 | 36.4228 | 1.1198 | 29.7 | 0.23949 | 0.88035 | 33.8 | 0.013694 | 0.32482 | 0.21676 | 0.61538 | 12.4359 | 0.015883 | 0.0023328 | -0.0063015 | 0.015883 | 0.015335 | 0.44669 | 0.30085 | -0.30838 | 0.44669 | 0.40671 | 0.49877 | 0.25118 | -0.29707 | 0.49877 | 0.46285 | 0.011203 | 0.26574 | 0.17734 | 0.50346 | 10.1742 | 0.012994 | 0.0019086 | -0.0051554 | 0.012994 | 0.012546 | 0.36545 | 0.24614 | -0.2523 | 0.36545 | 0.33274 | 0.40806 | 0.2055 | -0.24304 | 0.40806 | 0.37867
260 | 0.32 | 0.21 | South/Central | NC | Raleigh-Durham.Intl.AP.723060 | 3 | 4170977 | 53.4124 | 8.6544 | 66.242 | 53.2867 | 12.9553 | 949.01 | 0.43838 | 17.26 | -0.2351 | 0.67349 | 21.046 | -1.4741 | -3.93 | -2.1552 | 0.6811 | -2.4469 | -0.16739 | -12.67 | 0.42467 | -0.59205 | -15.8033 | 0.43838 | 17.26 | -0.2351 | 0.67349 | 21.046 | 0.60872 | 17.44 | 0.026181 | 0.58254 | 21.0448 | 0.063866 | 3.4112 | 0.55272 | 4.2306 | 60.6093 | 0.027998 | -0.094143 | -0.01069 | 0.027998 | 0.038877 | 1.1023 | -0.25099 | -0.80918 | 1.1023 | 1.1138 | 1.3441 | -0.15627 | -1.0093 | 1.3441 | 1.344 | 0.063866 | 3.4112 | 0.55272 | 4.2306 | 60.6093 | 0.027998 | -0.094143 | -0.01069 | 0.027998 | 0.038877 | 1.1023 | -0.25099 | -0.80918 | 1.1023 | 1.1138 | 1.3441 | -0.15627 | -1.0093 | 1.3441 | 1.344
260 | 0.32 | 0.21 | South/Central | TN | Nashville.Intl.AP.723270 | 3 | 2864099 | 58.7994 | 9.9249 | 73.2136 | 58.0229 | 15.1907 | 960.62 | 0.60564 | 20.67 | -0.15745 | 0.7631 | 25.1943 | -1.3983 | 3.13 | -2.1628 | 0.76452 | 0.42596 | -0.26787 | -15.44 | 0.38677 | -0.65464 | -18.4985 | 0.60564 | 20.67 | -0.15745 | 0.7631 | 25.1943 | 0.71772 | 19.12 | 0.078486 | 0.63923 | 23.7087 | 0.043855 | 2.5786 | 0.43526 | 3.2108 | 42.1279 | 0.02656 | -0.061322 | -0.011747 | 0.02656 | 0.031475 | 0.90648 | 0.13727 | -0.67712 | 0.90648 | 0.83851 | 1.1049 | 0.018681 | -0.81125 | 1.1049 | 1.0397 | 0.043855 | 2.5786 | 0.43526 | 3.2108 | 42.1279 | 0.02656 | -0.061322 | -0.011747 | 0.02656 | 0.031475 | 0.90648 | 0.13727 | -0.67712 | 0.90648 | 0.83851 | 1.1049 | 0.018681 | -0.81125 | 1.1049 | 1.0397
260 | 0.32 | 0.21 | South/Central | VA | Norfolk.Intl.AP.723080 | 3 | 1629172 | 58.5517 | 8.8735 | 71.6703 | 58.4141 | 13.2562 | 1081.36 | 0.39948 | 17.77 | -0.26491 | 0.66439 | 20.3534 | -1.5843 | -4.04 | -2.2547 | 0.67033 | -4.0612 | -0.12765 | -12.88 | 0.44397 | -0.57162 | -14.8377 | 0.39948 | 17.77 | -0.26491 | 0.66439 | 20.3534 | 0.58882 | 17.83 | 0.026082 | 0.56274 | 20.3394 | 0.024946 | 1.4606 | 0.22136 | 1.7879 | 26.9754 | 0.0099653 | -0.039523 | -0.0031843 | 0.0099653 | 0.014689 | 0.44329 | -0.10078 | -0.3213 | 0.44329 | 0.44478 | 0.50773 | -0.10131 | -0.37014 | 0.50773 | 0.50738 | 0.024946 | 1.4606 | 0.22136 | 1.7879 | 26.9754 | 0.0099653 | -0.039523 | -0.0031843 | 0.0099653 | 0.014689 | 0.44329 | -0.10078 | -0.3213 | 0.44329 | 0.44478 | 0.50773 | -0.10131 | -0.37014 | 0.50773 | 0.50738
260 | 0.32 | 0.21 | South/Central | AL | Birmingham.Muni.AP.722280 | 3 | 3613104 | 40.9302 | 10.7637 | 56.0918 | 40.3856 | 15.7063 | 1112.2 | 0.57888 | 22.63 | -0.20197 | 0.78085 | 28.7132 | -0.91112 | 1.45 | -1.7126 | 0.80143 | 10.0475 | -0.29514 | -16.76 | 0.39165 | -0.6868 | -22.4933 | 0.57888 | 22.63 | -0.20197 | 0.78085 | 28.7132 | 0.66914 | 21.98 | -0.0064468 | 0.67558 | 27.0138 | 0.049351 | 2.02 | 0.5312 | 2.7682 | 54.8885 | 0.028569 | -0.044965 | -0.014566 | 0.028569 | 0.033023 | 1.1168 | 0.071559 | -0.82713 | 1.1168 | 1.0847 | 1.417 | 0.49585 | -1.1101 | 1.417 | 1.3332 | 0.049351 | 2.02 | 0.5312 | 2.7682 | 54.8885 | 0.028569 | -0.044965 | -0.014566 | 0.028569 | 0.033023 | 1.1168 | 0.071559 | -0.82713 | 1.1168 | 1.0847 | 1.417 | 0.49585 | -1.1101 | 1.417 | 1.3332
260 | 0.32 | 0.21 | South/Central | AL | Montgomery-Dannelly.Field.722260 | 3 | 1279476 | 34.0976 | 12.2955 | 50.983 | 33.6424 | 17.3407 | 1065.1 | 0.59569 | 22.99 | -0.19213 | 0.78783 | 29.1199 | -0.72254 | 3.97 | -1.5099 | 0.78739 | 12.0986 | -0.35275 | -18.09 | 0.36215 | -0.7149 | -24.001 | 0.59569 | 22.99 | -0.19213 | 0.78783 | 29.1199 | 0.66873 | 22.4 | -0.031169 | 0.69989 | 27.67 | 0.017476 | 0.5959 | 0.21488 | 0.891 | 18.614 | 0.010411 | -0.012627 | -0.0061647 | 0.010411 | 0.011687 | 0.40178 | 0.069381 | -0.31615 | 0.40178 | 0.39147 | 0.50891 | 0.21144 | -0.41945 | 0.50891 | 0.48357 | 0.017476 | 0.5959 | 0.21488 | 0.891 | 18.614 | 0.010411 | -0.012627 | -0.0061647 | 0.010411 | 0.011687 | 0.40178 | 0.069381 | -0.31615 | 0.40178 | 0.39147 | 0.50891 | 0.21144 | -0.41945 | 0.50891 | 0.48357
260 | 0.32 | 0.21 | South/Central | AR | Little.Rock-Adams.Field.723403 | 3 | 2047084 | 52.0669 | 11.6291 | 68.5159 | 51.9806 | 16.5353 | 1019.14 | 0.71995 | 19.62 | -0.059879 | 0.77983 | 30.5056 | -1.0292 | 0.64 | -1.8062 | 0.77699 | 7.8585 | -0.42013 | -15.09 | 0.27941 | -0.69955 | -24.4529 | 0.71995 | 19.62 | -0.059879 | 0.77983 | 30.5056 | 0.82985 | 19.41 | 0.1397 | 0.69014 | 29.4836 | 0.027961 | 1.4558 | 0.32516 | 1.9158 | 28.4962 | 0.020131 | -0.028778 | -0.011747 | 0.020131 | 0.023203 | 0.5486 | 0.017895 | -0.42193 | 0.5486 | 0.54272 | 0.85297 | 0.21973 | -0.68373 | 0.85297 | 0.82439 | 0.027961 | 1.4558 | 0.32516 | 1.9158 | 28.4962 | 0.020131 | -0.028778 | -0.011747 | 0.020131 | 0.023203 | 0.5486 | 0.017895 | -0.42193 | 0.5486 | 0.54272 | 0.85297 | 0.21973 | -0.68373 | 0.85297 | 0.82439
260 | 0.32 | 0.21 | South/Central | AZ | Kingman.AWOS.723700 | 3 | 155032 | 42.0605 | 13.4377 | 61.9094 | 41.86 | 20.0493 | 1240.3 | 0.64125 | 30.44 | -0.40714 | 1.0484 | 36.7966 | -1.1287 | 5.74 | -2.1092 | 0.9805 | 12.111 | -0.30446 | -22.76 | 0.59035 | -0.89481 | -28.2726 | 0.64125 | 30.44 | -0.40714 | 1.0484 | 36.7966 | 0.77012 | 28.95 | -0.12739 | 0.89751 | 34.3546 | 0.0021176 | 0.089066 | 0.028455 | 0.1311 | 2.6264 | 0.0013579 | -0.0023902 | -0.00064472 | 0.0013579 | 0.0016308 | 0.064459 | 0.012155 | -0.048196 | 0.064459 | 0.061304 | 0.07792 | 0.025646 | -0.059869 | 0.07792 | 0.072748 | 0.0021176 | 0.089066 | 0.028455 | 0.1311 | 2.6264 | 0.0013579 | -0.0023902 | -0.00064472 | 0.0013579 | 0.0016308 | 0.064459 | 0.012155 | -0.048196 | 0.064459 | 0.061304 | 0.07792 | 0.025646 | -0.059869 | 0.07792 | 0.072748
260 | 0.32 | 0.21 | South/Central | AZ | Prescott-Love.Field.723723 | 3 | 167517 | 54.4435 | 6.8826 | 65.9048 | 54.1844 | 11.7204 | 1133.4 | 0.39728 | 22.33 | -0.42456 | 0.82184 | 27.4851 | -1.8767 | -7.78 | -2.7302 | 0.85347 | -0.99646 | 0.020738 | -13.79 | 0.70577 | -0.68503 | -18.3693 | 0.39728 | 22.33 | -0.42456 | 0.82184 | 27.4851 | 0.57257 | 21.78 | -0.10891 | 0.68148 | 25.9282 | 0.0022881 | 0.12457 | 0.015748 | 0.1508 | 2.5933 | 0.00090902 | -0.0042942 | 4.7451e-05 | 0.00090902 | 0.0013101 | 0.051093 | -0.017801 | -0.031553 | 0.051093 | 0.049835 | 0.062889 | -0.00228 | -0.042031 | 0.062889 | 0.059327 | 0.0022881 | 0.12457 | 0.015748 | 0.1508 | 2.5933 | 0.00090902 | -0.0042942 | 4.7451e-05 | 0.00090902 | 0.0013101 | 0.051093 | -0.017801 | -0.031553 | 0.051093 | 0.049835 | 0.062889 | -0.00228 | -0.042031 | 0.062889 | 0.059327
260 | 0.32 | 0.21 | South/Central | CA | Daggett.Intl.AP.723815 | 3 | 3397182 | 28.8159 | 12.9216 | 47.4679 | 28.6493 | 18.8186 | 1309.34 | 1.0517 | 66.16 | -0.28685 | 1.3385 | 49.9851 | -0.18666 | 51.83 | -1.5328 | 1.3461 | 34.2145 | -0.59677 | -47.6 | 0.41276 | -1.0095 | -35.1656 | 1.0517 | 66.16 | -0.28685 | 1.3385 | 49.9851 | 0.93139 | 51.05 | -0.065592 | 0.99698 | 39.1416 | 0.046402 | 1.3371 | 0.59959 | 2.2026 | 60.756 | 0.048799 | -0.0086616 | -0.027692 | 0.048799 | 0.043218 | 3.07 | 2.405 | -2.2087 | 3.07 | 2.3688 | 2.3194 | 1.5876 | -1.6318 | 2.3194 | 1.8162 | 0.046402 | 1.3371 | 0.59959 | 2.2026 | 60.756 | 0.048799 | -0.0086616 | -0.027692 | 0.048799 | 0.043218 | 3.07 | 2.405 | -2.2087 | 3.07 | 2.3688 | 2.3194 | 1.5876 | -1.6318 | 2.3194 | 1.8162
260 | 0.32 | 0.21 | South/Central | CA | Fresno.Metro.AP.723890 | 3 | 2081643 | 31.8051 | 10.9066 | 47.77 | 31.6217 | 16.1483 | 1206.21 | 0.78789 | 45.95 | -0.12359 | 0.91147 | 34.9638 | -0.56631 | 29.23 | -1.4603 | 0.89403 | 17.0157 | -0.52359 | -39.04 | 0.29373 | -0.81732 | -28.9919 | 0.78789 | 45.95 | -0.12359 | 0.91147 | 34.9638 | 0.86129 | 43.34 | 0.036637 | 0.82465 | 33.5487 | 0.028433 | 0.90432 | 0.31011 | 1.3582 | 34.2963 | 0.022402 | -0.016102 | -0.014887 | 0.022402 | 0.024489 | 1.3065 | 0.8311 | -1.11 | 1.3065 | 1.2323 | 0.99413 | 0.48381 | -0.82433 | 0.99413 | 0.95389 | 0.028433 | 0.90432 | 0.31011 | 1.3582 | 34.2963 | 0.022402 | -0.016102 | -0.014887 | 0.022402 | 0.024489 | 1.3065 | 0.8311 | -1.11 | 1.3065 | 1.2323 | 0.99413 | 0.48381 | -0.82433 | 0.99413 | 0.95389
260 | 0.32 | 0.21 | South/Central | CA | Los.Angeles.Intl.AP.722950 | 3 | 13764852 | 14.8694 | 3.893 | 20.9692 | 14.7815 | 6.1877 | 488.25 | 0.68901 | 37.94 | -0.052634 | 0.74165 | 29.0676 | -0.025815 | 35.72 | -0.91559 | 0.88977 | 23.874 | -0.44787 | -31.84 | 0.21134 | -0.65921 | -23.7132 | 0.68901 | 37.94 | -0.052634 | 0.74165 | 29.0676 | 0.67425 | 33.5 | 0.038156 | 0.6361 | 26.0056 | 0.18801 | 2.7957 | 0.73193 | 3.9425 | 91.7977 | 0.12954 | -0.0048536 | -0.084205 | 0.12954 | 0.12677 | 7.1332 | 6.7158 | -5.9864 | 7.1332 | 6.2985 | 5.4651 | 4.4886 | -4.4584 | 5.4651 | 4.8894 | 0.18801 | 2.7957 | 0.73193 | 3.9425 | 91.7977 | 0.12954 | -0.0048536 | -0.084205 | 0.12954 | 0.12677 | 7.1332 | 6.7158 | -5.9864 | 7.1332 | 6.2985 | 5.4651 | 4.4886 | -4.4584 | 5.4651 | 4.8894
260 | 0.32 | 0.21 | South/Central | CA | Redbluff.AP.725910 | 3 | 947304 | 39.6982 | 6.3923 | 48.8943 | 39.468 | 9.4264 | 944.51 | 0.82036 | 50.85 | -0.20518 | 1.0255 | 38.486 | -0.7603 | 39.28 | -1.96 | 1.1997 | 22.8298 | -0.030826 | -14.37 | 0.31661 | -0.34743 | -9.85 | 0.82036 | 50.85 | -0.20518 | 1.0255 | 38.486 | 0.70387 | 34.23 | 0.058796 | 0.64507 | 26.632 | 0.012939 | 0.51366 | 0.082712 | 0.63265 | 12.2212 | 0.010615 | -0.0098377 | -0.00039886 | 0.010615 | 0.0091075 | 0.65796 | 0.50825 | -0.18594 | 0.65796 | 0.44291 | 0.49798 | 0.2954 | -0.12745 | 0.49798 | 0.3446 | 0.012939 | 0.51366 | 0.082712 | 0.63265 | 12.2212 | 0.010615 | -0.0098377 | -0.00039886 | 0.010615 | 0.0091075 | 0.65796 | 0.50825 | -0.18594 | 0.65796 | 0.44291 | 0.49798 | 0.2954 | -0.12745 | 0.49798 | 0.3446
260 | 0.32 | 0.21 | South/Central | CA | Sacramento.Metro.AP.724839 | 3 | 6831885 | 39.864 | 7.8961 | 52.4911 | 39.6347 | 12.8564 | 1125.79 | 0.61024 | 39.28 | -0.18766 | 0.7979 | 29.5816 | -1.073 | 18.95 | -1.8533 | 0.78027 | 7.383 | -0.38071 | -34.08 | 0.35476 | -0.73547 | -24.9215 | 0.61024 | 39.28 | -0.18766 | 0.7979 | 29.5816 | 0.79965 | 38.59 | 0.073274 | 0.72638 | 30.0799 | 0.093317 | 3.72 | 0.73683 | 4.8983 | 105.0548 | 0.056945 | -0.10013 | -0.035526 | 0.056945 | 0.074621 | 3.6655 | 1.7683 | -3.1802 | 3.6655 | 3.6011 | 2.7605 | 0.68896 | -2.3256 | 2.7605 | 2.8069 | 0.093317 | 3.72 | 0.73683 | 4.8983 | 105.0548 | 0.056945 | -0.10013 | -0.035526 | 0.056945 | 0.074621 | 3.6655 | 1.7683 | -3.1802 | 3.6655 | 3.6011 | 2.7605 | 0.68896 | -2.3256 | 2.7605 | 2.8069
260 | 0.32 | 0.21 | South/Central | CA | San.Diego.Intl.AP.722900 | 3 | 2813833 | 11.7748 | 5.3868 | 19.5944 | 11.705 | 7.8894 | 541.7 | 0.71068 | 39.4 | -0.061034 | 0.77171 | 30.1651 | 0.19834 | 40.49 | -0.74544 | 0.94378 | 28.2356 | -0.49931 | -33.65 | 0.18998 | -0.68929 | -25.1954 | 0.71068 | 39.4 | -0.061034 | 0.77171 | 30.1651 | 0.67742 | 34.46 | 0.018318 | 0.6591 | 26.6723 | 0.038434 | 0.45256 | 0.20704 | 0.75309 | 20.8197 | 0.027314 | 0.0076228 | -0.01919 | 0.027314 | 0.026036 | 1.5143 | 1.5562 | -1.2933 | 1.5143 | 1.3244 | 1.1594 | 1.0852 | -0.96836 | 1.1594 | 1.0251 | 0.038434 | 0.45256 | 0.20704 | 0.75309 | 20.8197 | 0.027314 | 0.0076228 | -0.01919 | 0.027314 | 0.026036 | 1.5143 | 1.5562 | -1.2933 | 1.5143 | 1.3244 | 1.1594 | 1.0852 | -0.96836 | 1.1594 | 1.0251
260 | 0.32 | 0.21 | South/Central | CA | San.Francisco.Intl.AP.724940 | 3 | 3723939 | 40.2407 | 1.3656 | 44.0681 | 40.0109 | 4.0573 | 661.06 | -0.043742 | 19.09 | -0.52946 | 0.48572 | 12.6502 | -1.9062 | -0.66 | -2.4232 | 0.51696 | -10.532 | 0.39157 | -10.6 | 0.76296 | -0.37139 | -5.0516 | -0.043742 | 19.09 | -0.52946 | 0.48572 | 12.6502 | 0.19007 | 18.12 | -0.20598 | 0.39605 | 13.2273 | 0.050865 | 2.0469 | 0.069464 | 2.2415 | 33.6249 | -0.0022249 | -0.096961 | 0.019917 | -0.0022249 | 0.0096678 | 0.97102 | -0.033571 | -0.53917 | 0.97102 | 0.92168 | 0.64345 | -0.53571 | -0.25695 | 0.64345 | 0.67281 | 0.050865 | 2.0469 | 0.069464 | 2.2415 | 33.6249 | -0.0022249 | -0.096961 | 0.019917 | -0.0022249 | 0.0096678 | 0.97102 | -0.033571 | -0.53917 | 0.97102 | 0.92168 | 0.64345 | -0.53571 | -0.25695 | 0.64345 | 0.67281
260 | 0.32 | 0.21 | South/Central | GA | Atlanta-Hartsfield-Jackson.Intl.AP.722190 | 3 | 4874954 | 47.382 | 9.8481 | 61.5985 | 47.2703 | 14.3282 | 1088.65 | 0.55844 | 20.21 | -0.20506 | 0.7635 | 27.9775 | -1.113 | -1.37 | -1.9032 | 0.79014 | 7.1349 | -0.28659 | -15.14 | 0.39419 | -0.68078 | -22.219 | 0.55844 | 20.21 | -0.20506 | 0.7635 | 27.9775 | 0.65968 | 19.61 | 0.0069092 | 0.65277 | 26.2713 | 0.066587 | 3.155 | 0.65575 | 4.1016 | 72.4898 | 0.037185 | -0.074114 | -0.019083 | 0.037185 | 0.043926 | 1.3457 | -0.091224 | -1.0081 | 1.3457 | 1.3058 | 1.8629 | 0.47509 | -1.4795 | 1.8629 | 1.7493 | 0.066587 | 3.155 | 0.65575 | 4.1016 | 72.4898 | 0.037185 | -0.074114 | -0.019083 | 0.037185 | 0.043926 | 1.3457 | -0.091224 | -1.0081 | 1.3457 | 1.3058 | 1.8629 | 0.47509 | -1.4795 | 1.8629 | 1.7493
260 | 0.32 | 0.21 | South/Central | GA | Macon-Middle.Georgia.Rgnl.AP.722170 | 3 | 1376995 | 36.9511 | 11.7583 | 53.3498 | 36.8636 | 16.4863 | 1016.84 | 0.65944 | 22.13 | -0.14534 | 0.80478 | 30.4037 | -0.74014 | 3.55 | -1.5434 | 0.80326 | 12.3033 | -0.36802 | -16.51 | 0.33374 | -0.70175 | -23.8405 | 0.65944 | 22.13 | -0.14534 | 0.80478 | 30.4037 | 0.70034 | 20.65 | 0.015947 | 0.68439 | 27.6561 | 0.018808 | 0.69499 | 0.22115 | 1.0034 | 19.1251 | 0.012403 | -0.013921 | -0.0069218 | 0.012403 | 0.013172 | 0.41623 | 0.06677 | -0.31053 | 0.41623 | 0.38839 | 0.57184 | 0.2314 | -0.4484 | 0.57184 | 0.52016 | 0.018808 | 0.69499 | 0.22115 | 1.0034 | 19.1251 | 0.012403 | -0.013921 | -0.0069218 | 0.012403 | 0.013172 | 0.41623 | 0.06677 | -0.31053 | 0.41623 | 0.38839 | 0.57184 | 0.2314 | -0.4484 | 0.57184 | 0.52016
260 | 0.32 | 0.21 | South/Central | LA | Monroe.Rgnl.AP.722486 | 3 | 434906 | 36.0644 | 12.289 | 52.8932 | 36.0042 | 16.889 | 761.66 | 0.68996 | 18.27 | -0.089814 | 0.77978 | 30.1172 | -0.63937 | 6.04 | -1.417 | 0.77766 | 12.907 | -0.41012 | -14.57 | 0.28939 | -0.69951 | -24.3228 | 0.68996 | 18.27 | -0.089814 | 0.77978 | 30.1172 | 0.7399 | 17.43 | 0.049893 | 0.69 | 28.3191 | 0.0059404 | 0.21424 | 0.073001 | 0.31421 | 4.5245 | 0.0040986 | -0.0037981 | -0.0024363 | 0.0040986 | 0.0043952 | 0.10853 | 0.03588 | -0.086551 | 0.10853 | 0.10354 | 0.17891 | 0.076672 | -0.14449 | 0.17891 | 0.16823 | 0.0059404 | 0.21424 | 0.073001 | 0.31421 | 4.5245 | 0.0040986 | -0.0037981 | -0.0024363 | 0.0040986 | 0.0043952 | 0.10853 | 0.03588 | -0.086551 | 0.10853 | 0.10354 | 0.17891 | 0.076672 | -0.14449 | 0.17891 | 0.16823
260 | 0.32 | 0.21 | South/Central | LA | Shreveport.Rgnl.AP.722480 | 3 | 899456 | 36.7541 | 12.859 | 54.4729 | 36.6928 | 17.7801 | 802.04 | 0.67001 | 18.38 | -0.12973 | 0.79974 | 30.4029 | -0.68934 | 5.31 | -1.4869 | 0.79753 | 12.803 | -0.43006 | -15.23 | 0.30935 | -0.73941 | -25.6654 | 0.67001 | 18.38 | -0.12973 | 0.79974 | 30.4029 | 0.72996 | 17.66 | 0.019956 | 0.71 | 28.7351 | 0.012286 | 0.45155 | 0.15798 | 0.66923 | 9.8536 | 0.0082315 | -0.008469 | -0.0052835 | 0.0082315 | 0.008968 | 0.22581 | 0.065237 | -0.18711 | 0.22581 | 0.21696 | 0.37352 | 0.15729 | -0.31532 | 0.37352 | 0.35303 | 0.012286 | 0.45155 | 0.15798 | 0.66923 | 9.8536 | 0.0082315 | -0.008469 | -0.0052835 | 0.0082315 | 0.008968 | 0.22581 | 0.065237 | -0.18711 | 0.22581 | 0.21696 | 0.37352 | 0.15729 | -0.31532 | 0.37352 | 0.35303
260 | 0.32 | 0.21 | South/Central | MS | Jackson.Intl.AP.722350 | 3 | 1014636 | 38.5113 | 12.5061 | 55.7336 | 37.9989 | 17.7347 | 924.23 | 0.63441 | 22.15 | -0.16516 | 0.79957 | 29.9388 | -0.78964 | 7.66 | -1.5827 | 0.7931 | 11.3881 | -0.39656 | -18.32 | 0.33235 | -0.72891 | -24.9476 | 0.63441 | 22.15 | -0.16516 | 0.79957 | 29.9388 | 0.71172 | 21 | 0.0087591 | 0.70296 | 28.3082 | 0.013859 | 0.53372 | 0.17332 | 0.77241 | 12.8088 | 0.0087922 | -0.010944 | -0.0054959 | 0.0087922 | 0.0098637 | 0.30697 | 0.10616 | -0.25389 | 0.30697 | 0.29104 | 0.41492 | 0.15783 | -0.34575 | 0.41492 | 0.39232 | 0.013859 | 0.53372 | 0.17332 | 0.77241 | 12.8088 | 0.0087922 | -0.010944 | -0.0054959 | 0.0087922 | 0.0098637 | 0.30697 | 0.10616 | -0.25389 | 0.30697 | 0.29104 | 0.41492 | 0.15783 | -0.34575 | 0.41492 | 0.39232
260 | 0.32 | 0.21 | South/Central | MS | Tupelo.Muni-C.D.Lemons.AP.723320 | 3 | 418053 | 49.4071 | 11.0636 | 65.1889 | 48.7521 | 16.4368 | 993.42 | 0.76243 | 22.84 | -0.014514 | 0.77695 | 30.9753 | -0.96417 | 5.28 | -1.7303 | 0.76609 | 8.4014 | -0.44836 | -17.82 | 0.23819 | -0.68656 | -24.4638 | 0.76243 | 22.84 | -0.014514 | 0.77695 | 30.9753 | 0.84144 | 21.5 | 0.17117 | 0.67027 | 29.0924 | 0.0057102 | 0.28212 | 0.063175 | 0.37224 | 5.6726 | 0.0043536 | -0.0055056 | -0.0025602 | 0.0043536 | 0.0048048 | 0.13042 | 0.03015 | -0.10176 | 0.13042 | 0.12277 | 0.17687 | 0.047973 | -0.13969 | 0.17687 | 0.16612 | 0.0057102 | 0.28212 | 0.063175 | 0.37224 | 5.6726 | 0.0043536 | -0.0055056 | -0.0025602 | 0.0043536 | 0.0048048 | 0.13042 | 0.03015 | -0.10176 | 0.13042 | 0.12277 | 0.17687 | 0.047973 | -0.13969 | 0.17687 | 0.16612
260 | 0.32 | 0.21 | South/Central | NC | Charlotte-Douglas.Intl.AP.723140 | 3 | 2994711 | 47.1495 | 9.0647 | 60.4931 | 47.0382 | 13.4549 | 894.55 | 0.48742 | 18.72 | -0.23507 | 0.72249 | 25.9453 | -1.2341 | -0.18 | -1.9735 | 0.73935 | 4.1905 | -0.18772 | -13.63 | 0.44307 | -0.63079 | -19.5835 | 0.48742 | 18.72 | -0.23507 | 0.72249 | 25.9453 | 0.60823 | 18.21 | -0.01343 | 0.62166 | 24.7608 | 0.040905 | 1.9286 | 0.37079 | 2.4744 | 36.5913 | 0.019938 | -0.050482 | -0.0076786 | 0.019938 | 0.024879 | 0.76574 | -0.0073628 | -0.55753 | 0.76574 | 0.74487 | 1.0613 | 0.17141 | -0.80106 | 1.0613 | 1.0128 | 0.040905 | 1.9286 | 0.37079 | 2.4744 | 36.5913 | 0.019938 | -0.050482 | -0.0076786 | 0.019938 | 0.024879 | 0.76574 | -0.0073628 | -0.55753 | 0.76574 | 0.74487 | 1.0613 | 0.17141 | -0.80106 | 1.0613 | 1.0128
260 | 0.32 | 0.21 | South/Central | NC | Wilmington.Intl.AP.723013 | 3 | 883625 | 37.8709 | 10.6505 | 52.5685 | 37.781 | 14.7876 | 832.52 | 0.49595 | 18.84 | -0.2251 | 0.72105 | 26.0161 | -0.91444 | 3.59 | -1.6542 | 0.7398 | 8.3277 | -0.27785 | -15.11 | 0.37382 | -0.65167 | -21.3144 | 0.49595 | 18.84 | -0.2251 | 0.72105 | 26.0161 | 0.59698 | 18.09 | -0.023933 | 0.62092 | 24.5956 | 0.012069 | 0.45708 | 0.12854 | 0.63447 | 10.048 | 0.0059858 | -0.011037 | -0.0033535 | 0.0059858 | 0.0072052 | 0.22739 | 0.043329 | -0.18237 | 0.22739 | 0.21834 | 0.314 | 0.10051 | -0.25725 | 0.314 | 0.29685 | 0.012069 | 0.45708 | 0.12854 | 0.63447 | 10.048 | 0.0059858 | -0.011037 | -0.0033535 | 0.0059858 | 0.0072052 | 0.22739 | 0.043329 | -0.18237 | 0.22739 | 0.21834 | 0.314 | 0.10051 | -0.25725 | 0.314 | 0.29685
260 | 0.32 | 0.21 | South/Central | NV | Las.Vegas-McCarran.Intl.AP.723860 | 3 | 1413386 | 31.8471 | 16.6396 | 55.6491 | 31.6945 | 23.9546 | 1069.93 | 0.79076 | 34.88 | -0.32233 | 1.1131 | 40.4863 | -0.66896 | 19.91 | -1.652 | 0.98301 | 18.112 | -0.49479 | -28.69 | 0.47004 | -0.96483 | -32.6335 | 0.79076 | 34.88 | -0.32233 | 1.1131 | 40.4863 | 0.87546 | 32.32 | -0.11177 | 0.98723 | 38.1548 | 0.019305 | 0.61482 | 0.32123 | 1.0743 | 20.6554 | 0.015266 | -0.012914 | -0.0095521 | 0.015266 | 0.016901 | 0.67337 | 0.38437 | -0.55387 | 0.67337 | 0.62395 | 0.7816 | 0.34966 | -0.63 | 0.7816 | 0.73659 | 0.019305 | 0.61482 | 0.32123 | 1.0743 | 20.6554 | 0.015266 | -0.012914 | -0.0095521 | 0.015266 | 0.016901 | 0.67337 | 0.38437 | -0.55387 | 0.67337 | 0.62395 | 0.7816 | 0.34966 | -0.63 | 0.7816 | 0.73659
260 | 0.32 | 0.21 | South/Central | OK | Oklahoma.City-Will.Rogers.World.AP.723530 | 3 | 3552038 | 66.1802 | 11.0692 | 82.4193 | 66.071 | 16.3483 | 982.94 | 0.70001 | 19.93 | -0.16965 | 0.86965 | 32.6921 | -1.429 | 2.2 | -2.2652 | 0.83629 | 4.3141 | -0.34015 | -14.4 | 0.37921 | -0.71936 | -23.9598 | 0.70001 | 19.93 | -0.16965 | 0.86965 | 32.6921 | 0.81993 | 18.19 | 0.10977 | 0.71016 | 29.9002 | 0.048517 | 3.2109 | 0.53704 | 3.9988 | 47.6895 | 0.033962 | -0.069329 | -0.016503 | 0.033962 | 0.03978 | 0.96695 | 0.10674 | -0.69865 | 0.96695 | 0.88253 | 1.5861 | 0.20931 | -1.1625 | 1.5861 | 1.4507 | 0.048517 | 3.2109 | 0.53704 | 3.9988 | 47.6895 | 0.033962 | -0.069329 | -0.016503 | 0.033962 | 0.03978 | 0.96695 | 0.10674 | -0.69865 | 0.96695 | 0.88253 | 1.5861 | 0.20931 | -1.1625 | 1.5861 | 1.4507
260 | 0.32 | 0.21 | South/Central | SC | Charleston.Intl.AP.722080 | 3 | 1030593 | 31.5032 | 12.3694 | 48.2105 | 31.4283 | 16.7823 | 957.65 | 0.62847 | 25.34 | -0.18458 | 0.81306 | 30.2293 | -0.58168 | 11.09 | -1.4037 | 0.82204 | 14.8589 | -0.38681 | -20.39 | 0.3333 | -0.72011 | -24.5824 | 0.62847 | 25.34 | -0.18458 | 0.81306 | 30.2293 | 0.66898 | 23.13 | -0.0233 | 0.69228 | 27.4662 | 0.014077 | 0.44347 | 0.17412 | 0.67865 | 13.4807 | 0.0088469 | -0.0081882 | -0.0054451 | 0.0088469 | 0.0094172 | 0.35671 | 0.15611 | -0.28703 | 0.35671 | 0.3256 | 0.42553 | 0.20917 | -0.34604 | 0.42553 | 0.38664 | 0.014077 | 0.44347 | 0.17412 | 0.67865 | 13.4807 | 0.0088469 | -0.0081882 | -0.0054451 | 0.0088469 | 0.0094172 | 0.35671 | 0.15611 | -0.28703 | 0.35671 | 0.3256 | 0.42553 | 0.20917 | -0.34604 | 0.42553 | 0.38664
260 | 0.32 | 0.21 | South/Central | SC | Columbia.Metro.AP.723100 | 3 | 1050192 | 39.8225 | 10.9735 | 55.3443 | 39.7283 | 15.6161 | 1014.36 | 0.58101 | 23.87 | -0.18439 | 0.76539 | 28.32 | -0.88091 | 6.44 | -1.6434 | 0.76253 | 9.3788 | -0.31802 | -18.78 | 0.36365 | -0.68167 | -22.6489 | 0.58101 | 23.87 | -0.18439 | 0.76539 | 28.32 | 0.65151 | 22.21 | -0.0031605 | 0.65467 | 26.2174 | 0.014345 | 0.57124 | 0.15741 | 0.79389 | 14.5505 | 0.0083343 | -0.012636 | -0.0045619 | 0.0083343 | 0.0093456 | 0.3424 | 0.092379 | -0.26939 | 0.3424 | 0.31859 | 0.40624 | 0.13453 | -0.32489 | 0.40624 | 0.37608 | 0.014345 | 0.57124 | 0.15741 | 0.79389 | 14.5505 | 0.0083343 | -0.012636 | -0.0045619 | 0.0083343 | 0.0093456 | 0.3424 | 0.092379 | -0.26939 | 0.3424 | 0.31859 | 0.40624 | 0.13453 | -0.32489 | 0.40624 | 0.37608
260 | 0.32 | 0.21 | South/Central | SC | Greenville.Intl.AP.723120 | 3 | 1931227 | 50.1794 | 8.5208 | 63.0085 | 50.0611 | 12.9474 | 911.98 | 0.46834 | 18.15 | -0.23527 | 0.70361 | 25.1854 | -1.3236 | -1.34 | -2.054 | 0.73036 | 2.7915 | -0.19746 | -13.73 | 0.43344 | -0.63089 | -19.7118 | 0.46834 | 18.15 | -0.23527 | 0.70361 | 25.1854 | 0.60891 | 17.66 | 0.015748 | 0.59316 | 23.9943 | 0.026379 | 1.3237 | 0.22477 | 1.6621 | 24.0567 | 0.012354 | -0.034915 | -0.0052086 | 0.012354 | 0.016062 | 0.47877 | -0.035347 | -0.36218 | 0.47877 | 0.46585 | 0.66435 | 0.073635 | -0.51997 | 0.66435 | 0.63294 | 0.026379 | 1.3237 | 0.22477 | 1.6621 | 24.0567 | 0.012354 | -0.034915 | -0.0052086 | 0.012354 | 0.016062 | 0.47877 | -0.035347 | -0.36218 | 0.47877 | 0.46585 | 0.66435 | 0.073635 | -0.51997 | 0.66435 | 0.63294
260 | 0.32 | 0.21 | South/Central | TN | Memphis.Intl.AP.723340 | 3 | 1295447 | 49.8692 | 12.3126 | 67.0066 | 49.21 | 17.7966 | 955.94 | 0.67012 | 22.16 | -0.13624 | 0.80636 | 30.5845 | -1.0315 | 7.12 | -1.8236 | 0.79208 | 8.2398 | -0.39146 | -17.62 | 0.31327 | -0.70473 | -24.2239 | 0.67012 | 22.16 | -0.13624 | 0.80636 | 30.5845 | 0.77309 | 20.68 | 0.082656 | 0.69043 | 28.7592 | 0.017694 | 0.88241 | 0.21786 | 1.1856 | 16.9149 | 0.011857 | -0.018252 | -0.0069267 | 0.011857 | 0.013679 | 0.39211 | 0.12598 | -0.31178 | 0.39211 | 0.36592 | 0.54118 | 0.1458 | -0.42863 | 0.54118 | 0.50888 | 0.017694 | 0.88241 | 0.21786 | 1.1856 | 16.9149 | 0.011857 | -0.018252 | -0.0069267 | 0.011857 | 0.013679 | 0.39211 | 0.12598 | -0.31178 | 0.39211 | 0.36592 | 0.54118 | 0.1458 | -0.42863 | 0.54118 | 0.50888
260 | 0.32 | 0.21 | South/Central | TX | El.Paso.Intl.AP.722700 | 3 | 1163506 | 31.0768 | 11.4391 | 47.6157 | 31.0247 | 16.591 | 841.21 | 0.62006 | 25.23 | -0.27942 | 0.89948 | 32.4719 | -0.74928 | 11.46 | -1.6465 | 0.89726 | 14.7428 | -0.3002 | -20.12 | 0.50893 | -0.80913 | -25.8867 | 0.62006 | 25.23 | -0.27942 | 0.89948 | 32.4719 | 0.68997 | 24.02 | -0.11975 | 0.80972 | 30.932 | 0.015892 | 0.49388 | 0.18179 | 0.75672 | 13.3688 | 0.0098542 | -0.011908 | -0.0047709 | 0.0098542 | 0.010965 | 0.40096 | 0.18213 | -0.31975 | 0.40096 | 0.38173 | 0.51605 | 0.2343 | -0.4114 | 0.51605 | 0.49158 | 0.015892 | 0.49388 | 0.18179 | 0.75672 | 13.3688 | 0.0098542 | -0.011908 | -0.0047709 | 0.0098542 | 0.010965 | 0.40096 | 0.18213 | -0.31975 | 0.40096 | 0.38173 | 0.51605 | 0.2343 | -0.4114 | 0.51605 | 0.49158
260 | 0.32 | 0.21 | Southern | TX | Fort.Worth-Alliance.AP.722594 | 2 | 6292255 | 44.3804 | 13.049 | 62.9393 | 44.3068 | 18.6325 | 1039.05 | 0.68005 | 25.14 | -0.1896 | 0.86965 | 32.4345 | -0.91919 | 8.24 | -1.7463 | 0.82714 | 10.6428 | -0.35016 | -19.01 | 0.38918 | -0.73935 | -24.6329 | 0.68005 | 25.14 | -0.1896 | 0.86965 | 32.4345 | 0.73994 | 22.94 | -2.99e-06 | 0.73994 | 29.6783 | 0.085946 | 3.8143 | 1.1215 | 5.4094 | 89.3019 | 0.058447 | -0.079 | -0.030095 | 0.058447 | 0.063595 | 2.1607 | 0.70819 | -1.6338 | 2.1607 | 1.9716 | 2.7876 | 0.91471 | -2.1171 | 2.7876 | 2.5507 | 0.085946 | 3.8143 | 1.1215 | 5.4094 | 89.3019 | 0.058447 | -0.079 | -0.030095 | 0.058447 | 0.063595 | 2.1607 | 0.70819 | -1.6338 | 2.1607 | 1.9716 | 2.7876 | 0.91471 | -2.1171 | 2.7876 | 2.5507
260 | 0.32 | 0.21 | South/Central | TX | Lubbock.Intl.AP.722670 | 3 | 1094700 | 59.8833 | 9.3792 | 74.4325 | 59.7842 | 14.6483 | 887.95 | 0.64003 | 26.91 | -0.19959 | 0.83962 | 31.1011 | -1.469 | 13.51 | -2.3052 | 0.8362 | 3.7954 | -0.29018 | -21.42 | 0.4291 | -0.71928 | -23.3129 | 0.64003 | 26.91 | -0.19959 | 0.83962 | 31.1011 | 0.79991 | 24.66 | 0.079829 | 0.72008 | 29.9118 | 0.014952 | 0.8954 | 0.14024 | 1.1129 | 13.2771 | 0.0095701 | -0.021965 | -0.0043389 | 0.0095701 | 0.011961 | 0.40237 | 0.20201 | -0.32028 | 0.40237 | 0.36873 | 0.46504 | 0.056751 | -0.34859 | 0.46504 | 0.44726 | 0.014952 | 0.8954 | 0.14024 | 1.1129 | 13.2771 | 0.0095701 | -0.021965 | -0.0043389 | 0.0095701 | 0.011961 | 0.40237 | 0.20201 | -0.32028 | 0.40237 | 0.36873 | 0.46504 | 0.056751 | -0.34859 | 0.46504 | 0.44726
260 | 0.32 | 0.21 | South/Central | TX | Wichita.Falls.Muni.AP.723510 | 3 | 526075 | 51.3271 | 12.8891 | 69.6861 | 51.2422 | 18.4439 | 1095.15 | 0.79996 | 27.87 | -0.13971 | 0.93967 | 35.8866 | -0.99917 | 9.01 | -1.886 | 0.88687 | 11.2357 | -0.43018 | -20.94 | 0.35925 | -0.78943 | -27.0278 | 0.79996 | 27.87 | -0.13971 | 0.93967 | 35.8866 | 0.87987 | 25.63 | 0.079829 | 0.80004 | 33.1189 | 0.0071856 | 0.36882 | 0.092617 | 0.50074 | 7.8694 | 0.0057482 | -0.0071797 | -0.0030911 | 0.0057482 | 0.0063224 | 0.20026 | 0.064743 | -0.15047 | 0.20026 | 0.18417 | 0.25787 | 0.080736 | -0.19421 | 0.25787 | 0.23798 | 0.0071856 | 0.36882 | 0.092617 | 0.50074 | 7.8694 | 0.0057482 | -0.0071797 | -0.0030911 | 0.0057482 | 0.0063224 | 0.20026 | 0.064743 | -0.15047 | 0.20026 | 0.18417 | 0.25787 | 0.080736 | -0.19421 | 0.25787 | 0.23798
260 | 0.32 | 0.21 | South/Central | UT | Saint.George.AWOS.724754 | 3 | 142354 | 35.9344 | 15.4138 | 58.3254 | 35.6504 | 22.675 | 886.01 | 0.56095 | 25.49 | -0.44456 | 1.0055 | 34.5939 | -0.97747 | 12.91 | -1.8772 | 0.89976 | 11.8665 | -0.30122 | -21.44 | 0.59247 | -0.89369 | -28.2004 | 0.56095 | 25.49 | -0.44456 | 1.0055 | 34.5939 | 0.71582 | 24.52 | -0.19519 | 0.91101 | 34.0212 | 0.0019444 | 0.069871 | 0.029971 | 0.11341 | 1.7228 | 0.0010907 | -0.0019006 | -0.00058569 | 0.0010907 | 0.0013918 | 0.049563 | 0.025102 | -0.041688 | 0.049563 | 0.047677 | 0.067265 | 0.023073 | -0.054833 | 0.067265 | 0.066151 | 0.0019444 | 0.069871 | 0.029971 | 0.11341 | 1.7228 | 0.0010907 | -0.0019006 | -0.00058569 | 0.0010907 | 0.0013918 | 0.049563 | 0.025102 | -0.041688 | 0.049563 | 0.047677 | 0.067265 | 0.023073 | -0.054833 | 0.067265 | 0.066151
260 | 0.32 | 0.21 | Southern | AL | Mobile-Rgnl.AP.722230 | 2 | 966489 | 27.3851 | 13.1621 | 44.9687 | 27.0188 | 17.9498 | 987.55 | 0.66608 | 24.46 | -0.14919 | 0.81527 | 24.7722 | -0.36868 | 10.1 | -1.2119 | 0.84318 | 7.0066 | -0.42689 | -19.34 | 0.2972 | -0.7241 | -19.1029 | 0.66608 | 24.46 | -0.14919 | 0.81527 | 24.7722 | 0.69126 | 22.83 | -0.015694 | 0.70695 | 23.4815 | 0.030574 | 0.83727 | 0.40242 | 1.3749 | 30.1933 | 0.020365 | -0.011272 | -0.013052 | 0.020365 | 0.021135 | 0.74784 | 0.3088 | -0.5913 | 0.74784 | 0.698 | 0.75738 | 0.21422 | -0.58405 | 0.75738 | 0.71792 | 0.025014 | 0.685 | 0.32923 | 1.1248 | 24.7021 | 0.016661 | -0.009222 | -0.010678 | 0.016661 | 0.017291 | 0.61183 | 0.25264 | -0.48376 | 0.61183 | 0.57106 | 0.61964 | 0.17526 | -0.47783 | 0.61964 | 0.58736
260 | 0.32 | 0.21 | Southern | AZ | Phoenix-Sky.Harbor.Intl.AP.722780 | 2 | 3303225 | 12.8204 | 23.3834 | 43.9255 | 12.7574 | 31.1681 | 1231.42 | 1.2081 | 43.18 | -0.10082 | 1.3089 | 42.2114 | 0.39448 | 28.92 | -0.74272 | 1.1372 | 25.1443 | -0.97236 | -37.44 | 0.21017 | -1.1825 | -36.041 | 1.2081 | 43.18 | -0.10082 | 1.3089 | 42.2114 | 1.181 | 40.47 | -0.015615 | 1.1966 | 39.938 | 0.10449 | 1.3397 | 2.4434 | 4.59 | 128.6765 | 0.12624 | 0.041221 | -0.10161 | 0.12624 | 0.12341 | 4.5121 | 3.022 | -3.9123 | 4.5121 | 4.2289 | 4.4109 | 2.6274 | -3.7661 | 4.4109 | 4.1733 | 0.08549 | 1.096 | 1.9991 | 3.7552 | 105.2743 | 0.10328 | 0.033724 | -0.083128 | 0.10328 | 0.10096 | 3.6915 | 2.4724 | -3.2008 | 3.6915 | 3.4598 | 3.6087 | 2.1496 | -3.0812 | 3.6087 | 3.4143
260 | 0.32 | 0.21 | Southern | AZ | Tucson.Intl.AP.722740 | 2 | 1179609 | 22.0873 | 16.1256 | 44.5283 | 21.9805 | 22.5478 | 1425.92 | 0.99193 | 56.45 | -0.12171 | 1.1136 | 35.2826 | -0.081103 | 41.28 | -1.1318 | 1.0507 | 15.3899 | -0.69611 | -48.07 | 0.29537 | -0.99148 | -28.1208 | 0.99193 | 56.45 | -0.12171 | 1.1136 | 35.2826 | 0.99101 | 51.77 | -0.0066893 | 0.9977 | 33.4107 | 0.037316 | 0.82421 | 0.60174 | 1.6616 | 53.2094 | 0.037015 | -0.0030264 | -0.025976 | 0.037015 | 0.03698 | 2.1065 | 1.5404 | -1.7938 | 2.1065 | 1.9318 | 1.3166 | 0.57429 | -1.0494 | 1.3166 | 1.2467 | 0.030529 | 0.67431 | 0.4923 | 1.3594 | 43.5323 | 0.030283 | -0.002476 | -0.021252 | 0.030283 | 0.030255 | 1.7234 | 1.2602 | -1.4675 | 1.7234 | 1.5805 | 1.0772 | 0.46984 | -0.85851 | 1.0772 | 1.02
260 | 0.32 | 0.21 | Southern | FL | Jacksonville.Intl.AP.722060 | 2 | 5315428 | 20.696 | 13.5556 | 38.4979 | 20.6462 | 17.8517 | 838.87 | 0.78006 | 23.93 | -0.042941 | 0.823 | 26.9019 | -0.061119 | 12.82 | -0.91239 | 0.85128 | 12.5494 | -0.57934 | -20.18 | 0.18262 | -0.76196 | -22.392 | 0.78006 | 23.93 | -0.042941 | 0.823 | 26.9019 | 0.79913 | 23.04 | 0.047188 | 0.75194 | 26.1001 | 0.16815 | 3.48 | 2.2794 | 6.4734 | 141.0548 | 0.13117 | -0.010277 | -0.097414 | 0.13117 | 0.13437 | 4.0238 | 2.1557 | -3.3932 | 4.0238 | 3.8741 | 4.5235 | 2.1102 | -3.7652 | 4.5235 | 4.3887 | 0.13757 | 2.8471 | 1.8648 | 5.2961 | 115.4014 | 0.10731 | -0.008408 | -0.079698 | 0.10731 | 0.10993 | 3.292 | 1.7636 | -2.7761 | 3.292 | 3.1696 | 3.7008 | 1.7264 | -3.0804 | 3.7008 | 3.5905
260 | 0.32 | 0.21 | Southern | FL | Miami.Intl.AP.722020 | 1 | 5815628 | 2.4447 | 21.5877 | 29.145 | 2.4385 | 26.7066 | 942.72 | 1.0332 | 34.48 | -0.00083249 | 1.034 | 34.7342 | 0.89448 | 31.72 | -0.15068 | 1.0452 | 32.4715 | -0.92294 | -31.3 | 0.040613 | -0.96355 | -31.6661 | 1.0332 | 34.48 | -0.00083249 | 1.034 | 34.7342 | 0.94185 | 31.3 | 0.0096709 | 0.93218 | 31.4969 | 0.82759 | 2.0232 | 17.8658 | 24.1202 | 780.1879 | 0.85505 | 0.74027 | -0.76382 | 0.85505 | 0.77947 | 28.5354 | 26.2512 | -25.9036 | 28.5354 | 25.9036 | 28.7458 | 26.8732 | -26.2066 | 28.7458 | 26.0666 | 0.15051 | 0.36796 | 3.2492 | 4.3867 | 141.8918 | 0.15551 | 0.13463 | -0.13891 | 0.15551 | 0.14176 | 5.1897 | 4.7743 | -4.7111 | 5.1897 | 4.7111 | 5.228 | 4.8874 | -4.7662 | 5.228 | 4.7407
260 | 0.32 | 0.21 | Southern | FL | Tallahassee.Intl.AP.722140 | 2 | 1260481 | 22.5193 | 12.8732 | 39.939 | 22.4652 | 17.4739 | 1034.56 | 0.75129 | 26.03 | -0.064012 | 0.8153 | 26.2722 | -0.16048 | 8.54 | -1.0035 | 0.84297 | 10.6676 | -0.54861 | -21.29 | 0.21273 | -0.76134 | -21.8413 | 0.75129 | 26.03 | -0.064012 | 0.8153 | 26.2722 | 0.76893 | 25.22 | 0.036919 | 0.73201 | 25.2498 | 0.039874 | 0.89794 | 0.51331 | 1.5925 | 41.2522 | 0.029957 | -0.0063992 | -0.021875 | 0.029957 | 0.030661 | 1.0379 | 0.34053 | -0.84892 | 1.0379 | 1.0056 | 1.0476 | 0.42536 | -0.8709 | 1.0476 | 1.0068 | 0.032622 | 0.73463 | 0.41995 | 1.3029 | 33.7497 | 0.024509 | -0.0052354 | -0.017897 | 0.024509 | 0.025084 | 0.84916 | 0.27859 | -0.69453 | 0.84916 | 0.82273 | 0.85706 | 0.348 | -0.71251 | 0.85706 | 0.82371
260 | 0.32 | 0.21 | Southern | FL | Tampa.Intl.AP.722110 | 2 | 4135450 | 9.5532 | 17.6309 | 31.9239 | 9.5298 | 22.3941 | 942.51 | 0.90242 | 30.95 | -0.06135 | 0.96377 | 31.3086 | 0.47201 | 22.78 | -0.5214 | 0.99341 | 24.2074 | -0.77029 | -27.49 | 0.13207 | -0.90236 | -28 | 0.90242 | 30.95 | -0.06135 | 0.96377 | 31.3086 | 0.8608 | 28.89 | -0.011301 | 0.8721 | 29.1087 | 0.13082 | 1.2498 | 2.3065 | 4.1763 | 123.3002 | 0.11806 | 0.061748 | -0.10077 | 0.11806 | 0.11261 | 4.0489 | 2.9801 | -3.5963 | 4.0489 | 3.7794 | 4.0958 | 3.1668 | -3.663 | 4.0958 | 3.808 | 0.10703 | 1.0225 | 1.887 | 3.4168 | 100.8757 | 0.096585 | 0.050518 | -0.082443 | 0.096585 | 0.09213 | 3.3125 | 2.4381 | -2.9422 | 3.3125 | 3.0921 | 3.3509 | 2.5909 | -2.9968 | 3.3509 | 3.1155
260 | 0.32 | 0.21 | Southern | GA | Savannah.Intl.AP.722070 | 2 | 580061 | 27.4609 | 13.0657 | 45.0145 | 27.3954 | 17.6192 | 919.24 | 0.71854 | 22.99 | -0.094421 | 0.81296 | 25.6583 | -0.35223 | 9.1 | -1.1829 | 0.83069 | 7.0963 | -0.48925 | -18.72 | 0.25261 | -0.74186 | -20.4847 | 0.71854 | 22.99 | -0.094421 | 0.81296 | 25.6583 | 0.76856 | 22.3 | 0.03642 | 0.73214 | 25.2453 | 0.01835 | 0.5039 | 0.23975 | 0.826 | 16.8678 | 0.013185 | -0.0064632 | -0.0089775 | 0.013185 | 0.014103 | 0.42186 | 0.16698 | -0.34351 | 0.42186 | 0.4092 | 0.47082 | 0.13022 | -0.37589 | 0.47082 | 0.46324 | 0.015012 | 0.41226 | 0.19615 | 0.67578 | 13.8 | 0.010787 | -0.0052878 | -0.0073448 | 0.010787 | 0.011538 | 0.34514 | 0.13661 | -0.28103 | 0.34514 | 0.33478 | 0.38519 | 0.10653 | -0.30753 | 0.38519 | 0.37899
260 | 0.32 | 0.21 | Southern | HI | Honolulu.Intl.AP.911820 | 1 | 1211537 | 0.058473 | 21.3439 | 26.5339 | 0.057994 | 26.4759 | 2328.23 | 1.0838 | 95.21 | -2e-10 | 1.0838 | 36.4224 | 1.1353 | 100.19 | -0.009919 | 1.1452 | 38.311 | -1.073 | -93.79 | -0.009919 | -1.063 | -35.8987 | 1.0838 | 95.21 | -2e-10 | 1.0838 | 36.4224 | 1.003 | 88.11 | -2e-10 | 1.003 | 33.708 | 0.17241 | 0.010081 | 3.6798 | 4.5747 | 401.4047 | 0.18686 | 0.19573 | -0.18499 | 0.18686 | 0.17293 | 16.4149 | 17.2735 | -16.1701 | 16.4149 | 15.1908 | 6.2795 | 6.6051 | -6.1892 | 6.2795 | 5.8115 | 0.031356 | 0.0018335 | 0.66925 | 0.83199 | 73.003 | 0.033984 | 0.035598 | -0.033643 | 0.033984 | 0.031451 | 2.9854 | 3.1415 | -2.9408 | 2.9854 | 2.7627 | 1.142 | 1.2013 | -1.1256 | 1.142 | 1.0569
260 | 0.32 | 0.21 | Southern | LA | Baton.Rouge-Ryan.AP.722317 | 2 | 2581427 | 27.5083 | 13.3089 | 45.267 | 27.4622 | 17.8048 | 717.3 | 0.74002 | 18.95 | -0.059876 | 0.7999 | 25.8274 | -0.30951 | 8.91 | -1.1276 | 0.81812 | 7.6471 | -0.51003 | -15.53 | 0.20956 | -0.7196 | -20.4943 | 0.74002 | 18.95 | -0.059876 | 0.7999 | 25.8274 | 0.75 | 17.6 | 0.049893 | 0.7001 | 24.4057 | 0.081661 | 2.2464 | 1.0868 | 3.6966 | 58.5755 | 0.060431 | -0.025275 | -0.04165 | 0.060431 | 0.061245 | 1.5475 | 0.7276 | -1.2682 | 1.5475 | 1.4372 | 2.1091 | 0.62447 | -1.6736 | 2.1091 | 1.993 | 0.066809 | 1.8378 | 0.88916 | 3.0243 | 47.9224 | 0.04944 | -0.020678 | -0.034075 | 0.04944 | 0.050107 | 1.266 | 0.59527 | -1.0376 | 1.266 | 1.1758 | 1.7255 | 0.5109 | -1.3692 | 1.7255 | 1.6305
260 | 0.32 | 0.21 | Southern | LA | Lake.Charle.APs.722400 | 2 | 687049 | 26.4788 | 13.6689 | 44.6275 | 26.4344 | 18.1931 | 713.13 | 0.75997 | 19.78 | -0.079835 | 0.8398 | 26.8171 | -0.25952 | 10.21 | -1.1177 | 0.85813 | 9.1672 | -0.52008 | -16.13 | 0.22952 | -0.7496 | -21.1512 | 0.75997 | 19.78 | -0.079835 | 0.8398 | 26.8171 | 0.74996 | 17.93 | 0.029935 | 0.72003 | 24.724 | 0.021734 | 0.57549 | 0.29708 | 0.96994 | 15.4993 | 0.016517 | -0.0056405 | -0.011303 | 0.016517 | 0.0163 | 0.4299 | 0.22191 | -0.35057 | 0.4299 | 0.38969 | 0.58285 | 0.19924 | -0.4597 | 0.58285 | 0.53735 | 0.017781 | 0.47083 | 0.24305 | 0.79354 | 12.6804 | 0.013513 | -0.0046146 | -0.0092477 | 0.013513 | 0.013335 | 0.35172 | 0.18155 | -0.28681 | 0.35172 | 0.31882 | 0.47685 | 0.16301 | -0.3761 | 0.47685 | 0.43963
260 | 0.32 | 0.21 | Southern | TX | Brownsville.Intercontinental.AP.722500 | 2 | 1578218 | 13.5845 | 20.4986 | 39.6328 | 13.5615 | 26.0713 | 956.62 | 1.0599 | 32.26 | 0.029935 | 1.03 | 35.1411 | 0.4802 | 25.73 | -0.51891 | 0.99911 | 24.443 | -0.86005 | -28.16 | 0.069854 | -0.9299 | -30.0207 | 1.0599 | 32.26 | 0.029935 | 1.03 | 35.1411 | 0.95994 | 28.33 | 0.069852 | 0.89008 | 31.1415 | 0.049925 | 0.67821 | 1.0234 | 1.9787 | 47.7597 | 0.052918 | 0.023974 | -0.042938 | 0.052918 | 0.047925 | 1.6106 | 1.2846 | -1.4059 | 1.6106 | 1.4144 | 1.7544 | 1.2203 | -1.4988 | 1.7544 | 1.5548 | 0.040846 | 0.55487 | 0.83728 | 1.6188 | 39.0737 | 0.043294 | 0.019614 | -0.035129 | 0.043294 | 0.039209 | 1.3177 | 1.051 | -1.1502 | 1.3177 | 1.1572 | 1.4354 | 0.99839 | -1.2262 | 1.4354 | 1.272
260 | 0.32 | 0.21 | Southern | TX | Houston-Bush.Intercontinental.AP.722430 | 2 | 9591173 | 22.8005 | 15.1088 | 42.7491 | 22.7621 | 19.987 | 861.19 | 0.77003 | 25.42 | -0.069855 | 0.83988 | 26.9955 | -0.15955 | 15.89 | -0.98792 | 0.82838 | 10.4505 | -0.57008 | -22.14 | 0.20956 | -0.77964 | -22.5121 | 0.77003 | 25.42 | -0.069855 | 0.83988 | 26.9955 | 0.76996 | 23.54 | 0.019957 | 0.75 | 25.5558 | 0.30341 | 6.9178 | 4.5841 | 12.9704 | 261.2918 | 0.23363 | -0.048408 | -0.17297 | 0.23363 | 0.23361 | 7.7126 | 4.8211 | -6.7174 | 7.7126 | 7.1422 | 8.1906 | 3.1708 | -6.8303 | 8.1906 | 7.7538 | 0.24823 | 5.6597 | 3.7504 | 10.6115 | 213.771 | 0.19114 | -0.039604 | -0.14151 | 0.19114 | 0.19113 | 6.3099 | 3.9443 | -5.4958 | 6.3099 | 5.8433 | 6.701 | 2.5941 | -5.5881 | 6.701 | 6.3436
260 | 0.32 | 0.21 | Southern | TX | San.Antonio.Intl.AP.722530 | 2 | 432881 | 23.9199 | 15.8388 | 45.1585 | 23.8798 | 21.2788 | 910.74 | 0.93996 | 30.02 | -0.039918 | 0.97988 | 32.2271 | -0.049549 | 19.37 | -0.98792 | 0.93838 | 14.1471 | -0.68007 | -25.12 | 0.1896 | -0.86968 | -25.8892 | 0.93996 | 30.02 | -0.039918 | 0.97988 | 32.2271 | 0.89994 | 27.1 | 0.039915 | 0.86002 | 29.6043 | 0.013694 | 0.32755 | 0.21689 | 0.61839 | 12.4715 | 0.012872 | -0.00067851 | -0.0093128 | 0.012872 | 0.012324 | 0.41109 | 0.26525 | -0.34399 | 0.41109 | 0.3711 | 0.44131 | 0.19373 | -0.35452 | 0.44131 | 0.40539 | 0.011203 | 0.26798 | 0.17745 | 0.50592 | 10.2033 | 0.010531 | -0.00055511 | -0.0076191 | 0.010531 | 0.010082 | 0.33632 | 0.21701 | -0.28143 | 0.33632 | 0.30361 | 0.36105 | 0.15849 | -0.29004 | 0.36105 | 0.33167
261 | 0.33 | 0.21 | South/Central | NC | Raleigh-Durham.Intl.AP.723060 | 3 | 4170977 | 53.7938 | 8.6444 | 66.6141 | 53.6672 | 12.9469 | 953 | 0.066224 | 13.27 | -0.61563 | 0.68185 | 16.6339 | -1.8462 | -7.92 | -2.5357 | 0.68946 | -6.859 | -0.53955 | -16.66 | 0.044142 | -0.58369 | -20.2153 | 0.066224 | 13.27 | -0.61563 | 0.68185 | 16.6339 | 0.23656 | 13.45 | -0.35434 | 0.59091 | 16.6328 | 0.063866 | 3.4356 | 0.55208 | 4.2544 | 60.8641 | 0.0042294 | -0.11791 | -0.034459 | 0.0042294 | 0.015108 | 0.8475 | -0.50582 | -1.064 | 0.8475 | 0.85899 | 1.0623 | -0.43805 | -1.2911 | 1.0623 | 1.0623 | 0.063866 | 3.4356 | 0.55208 | 4.2544 | 60.8641 | 0.0042294 | -0.11791 | -0.034459 | 0.0042294 | 0.015108 | 0.8475 | -0.50582 | -1.064 | 0.8475 | 0.85899 | 1.0623 | -0.43805 | -1.2911 | 1.0623 | 1.0623
261 | 0.33 | 0.21 | South/Central | TN | Nashville.Intl.AP.723270 | 3 | 2864099 | 59.2047 | 9.9149 | 73.6177 | 58.423 | 15.1946 | 964.24 | 0.20153 | 17.05 | -0.55757 | 0.7591 | 20.1003 | -1.8024 | -0.49 | -2.5629 | 0.76053 | -4.668 | -0.67198 | -19.06 | -0.013345 | -0.65863 | -23.5925 | 0.20153 | 17.05 | -0.55757 | 0.7591 | 20.1003 | 0.31361 | 15.5 | -0.32163 | 0.63524 | 18.6146 | 0.043855 | 2.5964 | 0.43482 | 3.2285 | 42.2867 | 0.0088382 | -0.079044 | -0.02947 | 0.0088382 | 0.013753 | 0.74773 | -0.021489 | -0.83588 | 0.74773 | 0.67975 | 0.8815 | -0.20472 | -1.0346 | 0.8815 | 0.81634 | 0.043855 | 2.5964 | 0.43482 | 3.2285 | 42.2867 | 0.0088382 | -0.079044 | -0.02947 | 0.0088382 | 0.013753 | 0.74773 | -0.021489 | -0.83588 | 0.74773 | 0.67975 | 0.8815 | -0.20472 | -1.0346 | 0.8815 | 0.81634
261 | 0.33 | 0.21 | South/Central | VA | Norfolk.Intl.AP.723080 | 3 | 1629172 | 58.953 | 8.8635 | 72.0716 | 58.8145 | 13.2571 | 1085.81 | -0.0017925 | 13.32 | -0.66528 | 0.66349 | 15.3662 | -1.9856 | -8.49 | -2.655 | 0.66943 | -9.0485 | -0.52892 | -17.33 | 0.043609 | -0.57253 | -19.8249 | -0.0017925 | 13.32 | -0.66528 | 0.66349 | 15.3662 | 0.18755 | 13.38 | -0.37428 | 0.56184 | 15.3521 | 0.024946 | 1.4706 | 0.22111 | 1.7979 | 27.0864 | -4.4715e-05 | -0.049533 | -0.013194 | -4.4715e-05 | 0.0046787 | 0.33228 | -0.21179 | -0.43231 | 0.33228 | 0.33377 | 0.38332 | -0.22572 | -0.49455 | 0.38332 | 0.38297 | 0.024946 | 1.4706 | 0.22111 | 1.7979 | 27.0864 | -4.4715e-05 | -0.049533 | -0.013194 | -4.4715e-05 | 0.0046787 | 0.33228 | -0.21179 | -0.43231 | 0.33228 | 0.33377 | 0.38332 | -0.22572 | -0.49455 | 0.38332 | 0.38297
261 | 0.33 | 0.21 | South/Central | AL | Birmingham.Muni.AP.722280 | 3 | 3613104 | 41.2455 | 10.754 | 56.4009 | 40.6969 | 15.7041 | 1116.63 | 0.26976 | 18.2 | -0.51328 | 0.78304 | 24.7842 | -1.2202 | -2.98 | -2.0239 | 0.80362 | 6.1184 | -0.60426 | -21.19 | 0.080344 | -0.68461 | -26.4224 | 0.26976 | 18.2 | -0.51328 | 0.78304 | 24.7842 | 0.36002 | 17.55 | -0.31776 | 0.67777 | 23.0848 | 0.049351 | 2.0355 | 0.53072 | 2.7835 | 55.1071 | 0.013313 | -0.060221 | -0.029821 | 0.013313 | 0.017767 | 0.89819 | -0.14707 | -1.0458 | 0.89819 | 0.86611 | 1.2231 | 0.30195 | -1.304 | 1.2231 | 1.1393 | 0.049351 | 2.0355 | 0.53072 | 2.7835 | 55.1071 | 0.013313 | -0.060221 | -0.029821 | 0.013313 | 0.017767 | 0.89819 | -0.14707 | -1.0458 | 0.89819 | 0.86611 | 1.2231 | 0.30195 | -1.304 | 1.2231 | 1.1393
261 | 0.33 | 0.21 | South/Central | AL | Montgomery-Dannelly.Field.722260 | 3 | 1279476 | 34.3667 | 12.2947 | 51.2575 | 33.9079 | 17.3496 | 1069.22 | 0.32128 | 18.87 | -0.45768 | 0.77895 | 25.3377 | -0.99695 | -0.15 | -1.7755 | 0.77851 | 8.3164 | -0.62716 | -22.21 | 0.096604 | -0.72377 | -27.7832 | 0.32128 | 18.87 | -0.45768 | 0.77895 | 25.3377 | 0.39431 | 18.28 | -0.29671 | 0.69102 | 23.8877 | 0.017476 | 0.6006 | 0.21487 | 0.89579 | 18.686 | 0.0056147 | -0.017423 | -0.010961 | 0.0056147 | 0.0068911 | 0.32978 | -0.0026214 | -0.38815 | 0.32978 | 0.31947 | 0.44281 | 0.14534 | -0.48555 | 0.44281 | 0.41747 | 0.017476 | 0.6006 | 0.21487 | 0.89579 | 18.686 | 0.0056147 | -0.017423 | -0.010961 | 0.0056147 | 0.0068911 | 0.32978 | -0.0026214 | -0.38815 | 0.32978 | 0.31947 | 0.44281 | 0.14534 | -0.48555 | 0.44281 | 0.41747
261 | 0.33 | 0.21 | South/Central | AR | Little.Rock-Adams.Field.723403 | 3 | 2047084 | 52.4167 | 11.6291 | 68.8757 | 52.3299 | 16.5458 | 1023.19 | 0.36015 | 15.57 | -0.40914 | 0.7693 | 25.5766 | -1.389 | -3.41 | -2.1555 | 0.76645 | 2.9294 | -0.77993 | -19.14 | -0.069852 | -0.71008 | -29.382 | 0.36015 | 15.57 | -0.40914 | 0.7693 | 25.5766 | 0.47005 | 15.36 | -0.20956 | 0.67961 | 24.5545 | 0.027961 | 1.4656 | 0.32516 | 1.9258 | 28.6095 | 0.01007 | -0.038838 | -0.021808 | 0.01007 | 0.013143 | 0.43535 | -0.095347 | -0.53517 | 0.43535 | 0.42948 | 0.71515 | 0.081909 | -0.82155 | 0.71515 | 0.68657 | 0.027961 | 1.4656 | 0.32516 | 1.9258 | 28.6095 | 0.01007 | -0.038838 | -0.021808 | 0.01007 | 0.013143 | 0.43535 | -0.095347 | -0.53517 | 0.43535 | 0.42948 | 0.71515 | 0.081909 | -0.82155 | 0.71515 | 0.68657
261 | 0.33 | 0.21 | South/Central | AZ | Kingman.AWOS.723700 | 3 | 155032 | 42.4057 | 13.4377 | 62.2699 | 42.2037 | 20.0662 | 1245.39 | 0.28069 | 25.35 | -0.75081 | 1.0315 | 31.6848 | -1.4893 | 0.65 | -2.4529 | 0.96361 | 6.9993 | -0.66502 | -27.85 | 0.24668 | -0.9117 | -33.3844 | 0.28069 | 25.35 | -0.75081 | 1.0315 | 31.6848 | 0.40956 | 23.86 | -0.47106 | 0.88062 | 29.2428 | 0.0021176 | 0.089797 | 0.028455 | 0.13186 | 2.6372 | 0.00059438 | -0.0031537 | -0.0014082 | 0.00059438 | 0.00086728 | 0.053681 | 0.0013764 | -0.058975 | 0.053681 | 0.050525 | 0.067095 | 0.014821 | -0.070694 | 0.067095 | 0.061924 | 0.0021176 | 0.089797 | 0.028455 | 0.13186 | 2.6372 | 0.00059438 | -0.0031537 | -0.0014082 | 0.00059438 | 0.00086728 | 0.053681 | 0.0013764 | -0.058975 | 0.053681 | 0.050525 | 0.067095 | 0.014821 | -0.070694 | 0.067095 | 0.061924
261 | 0.33 | 0.21 | South/Central | AZ | Prescott-Love.Field.723723 | 3 | 167517 | 54.9129 | 6.8726 | 66.3688 | 54.6516 | 11.7172 | 1139.62 | -0.066776 | 16.11 | -0.89179 | 0.82501 | 21.5836 | -2.3408 | -14 | -3.1974 | 0.85664 | -6.8979 | -0.44332 | -20.01 | 0.23854 | -0.68186 | -24.2707 | -0.066776 | 16.11 | -0.89179 | 0.82501 | 21.5836 | 0.10851 | 15.56 | -0.57614 | 0.68465 | 20.0268 | 0.0022881 | 0.12565 | 0.015725 | 0.15186 | 2.6076 | -0.00015279 | -0.005356 | -0.0010144 | -0.00015279 | 0.00024828 | 0.036861 | -0.032034 | -0.045785 | 0.036861 | 0.035603 | 0.049386 | -0.015783 | -0.055534 | 0.049386 | 0.045823 | 0.0022881 | 0.12565 | 0.015725 | 0.15186 | 2.6076 | -0.00015279 | -0.005356 | -0.0010144 | -0.00015279 | 0.00024828 | 0.036861 | -0.032034 | -0.045785 | 0.036861 | 0.035603 | 0.049386 | -0.015783 | -0.055534 | 0.049386 | 0.045823
261 | 0.33 | 0.21 | South/Central | CA | Daggett.Intl.AP.723815 | 3 | 3397182 | 29.0668 | 12.92 | 47.7173 | 28.8988 | 18.8185 | 1312.29 | 0.80224 | 63.21 | -0.53634 | 1.3386 | 46.7689 | -0.43608 | 48.88 | -1.7823 | 1.3462 | 30.9983 | -0.84619 | -50.55 | 0.16326 | -1.0095 | -38.3818 | 0.80224 | 63.21 | -0.53634 | 1.3386 | 46.7689 | 0.68197 | 48.1 | -0.31509 | 0.99706 | 35.9254 | 0.046402 | 1.3488 | 0.59952 | 2.2142 | 60.8929 | 0.037226 | -0.020235 | -0.039265 | 0.037226 | 0.031645 | 2.9331 | 2.2681 | -2.3456 | 2.9331 | 2.2319 | 2.1702 | 1.4384 | -1.781 | 2.1702 | 1.667 | 0.046402 | 1.3488 | 0.59952 | 2.2142 | 60.8929 | 0.037226 | -0.020235 | -0.039265 | 0.037226 | 0.031645 | 2.9331 | 2.2681 | -2.3456 | 2.9331 | 2.2319 | 2.1702 | 1.4384 | -1.781 | 2.1702 | 1.667
261 | 0.33 | 0.21 | South/Central | CA | Fresno.Metro.AP.723890 | 3 | 2081643 | 32.0759 | 10.9051 | 48.0493 | 31.891 | 16.1583 | 1209.92 | 0.50859 | 42.24 | -0.39292 | 0.90151 | 31.0887 | -0.84561 | 25.52 | -1.7297 | 0.88406 | 13.1407 | -0.80289 | -42.75 | 0.024397 | -0.82729 | -32.8669 | 0.50859 | 42.24 | -0.39292 | 0.90151 | 31.0887 | 0.58198 | 39.63 | -0.2327 | 0.81468 | 29.6736 | 0.028433 | 0.91202 | 0.31006 | 1.3662 | 34.4018 | 0.014461 | -0.024043 | -0.022829 | 0.014461 | 0.016548 | 1.201 | 0.72561 | -1.2155 | 1.201 | 1.1268 | 0.88395 | 0.37363 | -0.93451 | 0.88395 | 0.84371 | 0.028433 | 0.91202 | 0.31006 | 1.3662 | 34.4018 | 0.014461 | -0.024043 | -0.022829 | 0.014461 | 0.016548 | 1.201 | 0.72561 | -1.2155 | 1.201 | 1.1268 | 0.88395 | 0.37363 | -0.93451 | 0.88395 | 0.84371
261 | 0.33 | 0.21 | South/Central | CA | Los.Angeles.Intl.AP.722950 | 3 | 13764852 | 15.049 | 3.8714 | 21.1271 | 14.96 | 6.1671 | 489.23 | 0.53107 | 36.96 | -0.23118 | 0.76225 | 27.5903 | -0.18375 | 34.74 | -1.0941 | 0.91038 | 22.3967 | -0.6058 | -32.82 | 0.032796 | -0.6386 | -25.1905 | 0.53107 | 36.96 | -0.23118 | 0.76225 | 27.5903 | 0.51631 | 32.52 | -0.14039 | 0.6567 | 24.5282 | 0.18801 | 2.8294 | 0.72787 | 3.9722 | 91.9819 | 0.099849 | -0.034548 | -0.1139 | 0.099849 | 0.097074 | 6.949 | 6.5316 | -6.1706 | 6.949 | 6.1142 | 5.1874 | 4.2109 | -4.7362 | 5.1874 | 4.6116 | 0.18801 | 2.8294 | 0.72787 | 3.9722 | 91.9819 | 0.099849 | -0.034548 | -0.1139 | 0.099849 | 0.097074 | 6.949 | 6.5316 | -6.1706 | 6.949 | 6.1142 | 5.1874 | 4.2109 | -4.7362 | 5.1874 | 4.6116
261 | 0.33 | 0.21 | South/Central | CA | Redbluff.AP.725910 | 3 | 947304 | 40.0404 | 6.3992 | 49.2534 | 39.8082 | 9.4452 | 949.49 | 0.46127 | 45.87 | -0.54546 | 1.0067 | 33.3409 | -1.1194 | 34.3 | -2.3003 | 1.1809 | 17.6847 | -0.38992 | -19.35 | -0.023679 | -0.36624 | -14.9951 | 0.46127 | 45.87 | -0.54546 | 1.0067 | 33.3409 | 0.34478 | 29.25 | -0.28149 | 0.62627 | 21.4869 | 0.012939 | 0.51809 | 0.082801 | 0.6373 | 12.2856 | 0.0059684 | -0.014484 | -0.0050452 | 0.0059684 | 0.0044611 | 0.59352 | 0.44381 | -0.25037 | 0.59352 | 0.37847 | 0.4314 | 0.22883 | -0.19402 | 0.4314 | 0.27802 | 0.012939 | 0.51809 | 0.082801 | 0.6373 | 12.2856 | 0.0059684 | -0.014484 | -0.0050452 | 0.0059684 | 0.0044611 | 0.59352 | 0.44381 | -0.25037 | 0.59352 | 0.37847 | 0.4314 | 0.22883 | -0.19402 | 0.4314 | 0.27802
261 | 0.33 | 0.21 | South/Central | CA | Sacramento.Metro.AP.724839 | 3 | 6831885 | 40.2046 | 7.8861 | 52.8317 | 39.9735 | 12.8583 | 1129.83 | 0.26959 | 35.24 | -0.52643 | 0.79602 | 25.1349 | -1.4136 | 14.91 | -2.192 | 0.77838 | 2.9364 | -0.72136 | -38.12 | 0.015997 | -0.73735 | -29.3682 | 0.26959 | 35.24 | -0.52643 | 0.79602 | 25.1349 | 0.459 | 34.55 | -0.26549 | 0.7245 | 25.6332 | 0.093317 | 3.7518 | 0.7359 | 4.9301 | 105.4318 | 0.025157 | -0.13192 | -0.067314 | 0.025157 | 0.042833 | 3.2885 | 1.3913 | -3.5572 | 3.2885 | 3.2241 | 2.3455 | 0.27401 | -2.7405 | 2.3455 | 2.392 | 0.093317 | 3.7518 | 0.7359 | 4.9301 | 105.4318 | 0.025157 | -0.13192 | -0.067314 | 0.025157 | 0.042833 | 3.2885 | 1.3913 | -3.5572 | 3.2885 | 3.2241 | 2.3455 | 0.27401 | -2.7405 | 2.3455 | 2.392
261 | 0.33 | 0.21 | South/Central | CA | San.Diego.Intl.AP.722900 | 3 | 2813833 | 11.9145 | 5.3638 | 19.7026 | 11.8439 | 7.8587 | 541.7 | 0.60248 | 39.4 | -0.1999 | 0.80238 | 29.6033 | 0.090135 | 40.49 | -0.88431 | 0.97445 | 27.6738 | -0.60751 | -33.65 | 0.051115 | -0.65862 | -25.7572 | 0.60248 | 39.4 | -0.1999 | 0.80238 | 29.6033 | 0.56922 | 34.46 | -0.12055 | 0.68977 | 26.1105 | 0.038434 | 0.45792 | 0.20615 | 0.75725 | 20.8197 | 0.023156 | 0.0034643 | -0.023349 | 0.023156 | 0.021877 | 1.5143 | 1.5562 | -1.2933 | 1.5143 | 1.3244 | 1.1378 | 1.0636 | -0.98996 | 1.1378 | 1.0035 | 0.038434 | 0.45792 | 0.20615 | 0.75725 | 20.8197 | 0.023156 | 0.0034643 | -0.023349 | 0.023156 | 0.021877 | 1.5143 | 1.5562 | -1.2933 | 1.5143 | 1.3244 | 1.1378 | 1.0636 | -0.98996 | 1.1378 | 1.0035
261 | 0.33 | 0.21 | South/Central | CA | San.Francisco.Intl.AP.724940 | 3 | 3723939 | 40.6312 | 1.3472 | 44.4502 | 40.3992 | 4.0509 | 665.11 | -0.42578 | 15.04 | -0.91782 | 0.49205 | 7.8928 | -2.2883 | -4.71 | -2.8116 | 0.52328 | -15.2894 | 0.0095353 | -14.65 | 0.3746 | -0.36507 | -9.8089 | -0.42578 | 15.04 | -0.91782 | 0.49205 | 7.8928 | -0.19197 | 14.07 | -0.59434 | 0.40237 | 8.4699 | 0.050865 | 2.0667 | 0.068528 | 2.261 | 33.8309 | -0.021657 | -0.11639 | 0.00048501 | -0.021657 | -0.0097644 | 0.76501 | -0.23957 | -0.74517 | 0.76501 | 0.71567 | 0.40147 | -0.7777 | -0.49893 | 0.40147 | 0.43082 | 0.050865 | 2.0667 | 0.068528 | 2.261 | 33.8309 | -0.021657 | -0.11639 | 0.00048501 | -0.021657 | -0.0097644 | 0.76501 | -0.23957 | -0.74517 | 0.76501 | 0.71567 | 0.40147 | -0.7777 | -0.49893 | 0.40147 | 0.43082
261 | 0.33 | 0.21 | South/Central | GA | Atlanta-Hartsfield-Jackson.Intl.AP.722190 | 3 | 4874954 | 47.7226 | 9.8384 | 61.9303 | 47.6101 | 14.3201 | 1092.9 | 0.22668 | 15.96 | -0.54487 | 0.77155 | 23.9158 | -1.4448 | -5.62 | -2.243 | 0.7982 | 3.0732 | -0.61835 | -19.39 | 0.054376 | -0.67272 | -26.2807 | 0.22668 | 15.96 | -0.54487 | 0.77155 | 23.9158 | 0.32792 | 15.36 | -0.3329 | 0.66083 | 22.2097 | 0.066587 | 3.1777 | 0.65511 | 4.1237 | 72.7728 | 0.015094 | -0.096205 | -0.041174 | 0.015094 | 0.021835 | 1.0627 | -0.37422 | -1.2911 | 1.0627 | 1.0228 | 1.5925 | 0.20464 | -1.7499 | 1.5925 | 1.4789 | 0.066587 | 3.1777 | 0.65511 | 4.1237 | 72.7728 | 0.015094 | -0.096205 | -0.041174 | 0.015094 | 0.021835 | 1.0627 | -0.37422 | -1.2911 | 1.0627 | 1.0228 | 1.5925 | 0.20464 | -1.7499 | 1.5925 | 1.4789
261 | 0.33 | 0.21 | South/Central | GA | Macon-Middle.Georgia.Rgnl.AP.722170 | 3 | 1376995 | 37.2318 | 11.7577 | 53.6398 | 37.1436 | 16.4963 | 1020.84 | 0.36942 | 18.13 | -0.42533 | 0.79475 | 26.3886 | -1.0302 | -0.45 | -1.8234 | 0.79323 | 8.2882 | -0.65804 | -20.51 | 0.053743 | -0.71178 | -27.8556 | 0.36942 | 18.13 | -0.42533 | 0.79475 | 26.3886 | 0.41032 | 16.65 | -0.26405 | 0.67436 | 23.641 | 0.018808 | 0.70027 | 0.22114 | 1.0089 | 19.2003 | 0.0069482 | -0.019376 | -0.012377 | 0.0069482 | 0.0077174 | 0.341 | -0.0084638 | -0.38576 | 0.341 | 0.31316 | 0.49633 | 0.15589 | -0.52392 | 0.49633 | 0.44465 | 0.018808 | 0.70027 | 0.22114 | 1.0089 | 19.2003 | 0.0069482 | -0.019376 | -0.012377 | 0.0069482 | 0.0077174 | 0.341 | -0.0084638 | -0.38576 | 0.341 | 0.31316 | 0.49633 | 0.15589 | -0.52392 | 0.49633 | 0.44465
261 | 0.33 | 0.21 | South/Central | LA | Monroe.Rgnl.AP.722486 | 3 | 434906 | 36.3342 | 12.279 | 53.1631 | 36.2737 | 16.8894 | 764.14 | 0.42008 | 15.79 | -0.35925 | 0.77933 | 26.6227 | -0.90925 | 3.56 | -1.6865 | 0.77721 | 9.4125 | -0.68 | -17.05 | 0.01996 | -0.69996 | -27.8173 | 0.42008 | 15.79 | -0.35925 | 0.77933 | 26.6227 | 0.47001 | 14.95 | -0.21954 | 0.68955 | 24.8246 | 0.0059404 | 0.21584 | 0.072942 | 0.31581 | 4.5393 | 0.0024954 | -0.0054013 | -0.0040395 | 0.0024954 | 0.0027921 | 0.093798 | 0.021148 | -0.10128 | 0.093798 | 0.088809 | 0.15815 | 0.055914 | -0.16524 | 0.15815 | 0.14747 | 0.0059404 | 0.21584 | 0.072942 | 0.31581 | 4.5393 | 0.0024954 | -0.0054013 | -0.0040395 | 0.0024954 | 0.0027921 | 0.093798 | 0.021148 | -0.10128 | 0.093798 | 0.088809 | 0.15815 | 0.055914 | -0.16524 | 0.15815 | 0.14747
261 | 0.33 | 0.21 | South/Central | LA | Shreveport.Rgnl.AP.722480 | 3 | 899456 | 37.0239 | 12.859 | 54.7428 | 36.9622 | 17.7806 | 804.63 | 0.4001 | 15.79 | -0.39916 | 0.79927 | 26.9075 | -0.95925 | 2.72 | -1.7563 | 0.79706 | 9.3076 | -0.69996 | -17.82 | 0.039919 | -0.73988 | -29.1608 | 0.4001 | 15.79 | -0.39916 | 0.79927 | 26.9075 | 0.46006 | 15.07 | -0.24948 | 0.70953 | 25.2397 | 0.012286 | 0.45486 | 0.15798 | 0.67255 | 9.8854 | 0.0049155 | -0.011785 | -0.0085994 | 0.0049155 | 0.0056521 | 0.19399 | 0.033417 | -0.21893 | 0.19399 | 0.18514 | 0.33058 | 0.11435 | -0.35826 | 0.33058 | 0.31009 | 0.012286 | 0.45486 | 0.15798 | 0.67255 | 9.8854 | 0.0049155 | -0.011785 | -0.0085994 | 0.0049155 | 0.0056521 | 0.19399 | 0.033417 | -0.21893 | 0.19399 | 0.18514 | 0.33058 | 0.11435 | -0.35826 | 0.33058 | 0.31009
261 | 0.33 | 0.21 | South/Central | MS | Jackson.Intl.AP.722350 | 3 | 1014636 | 38.7969 | 12.5 | 56.023 | 38.2807 | 17.7423 | 927.3 | 0.34496 | 19.08 | -0.44696 | 0.79192 | 25.9962 | -1.0791 | 4.59 | -1.8645 | 0.78546 | 7.4454 | -0.68601 | -21.39 | 0.050545 | -0.73655 | -28.8902 | 0.34496 | 19.08 | -0.44696 | 0.79192 | 25.9962 | 0.42228 | 17.93 | -0.27305 | 0.69532 | 24.3656 | 0.013859 | 0.53768 | 0.17324 | 0.77642 | 12.8513 | 0.0047808 | -0.014955 | -0.0095073 | 0.0047808 | 0.0058523 | 0.26443 | 0.063612 | -0.29644 | 0.26443 | 0.24849 | 0.36028 | 0.10319 | -0.40039 | 0.36028 | 0.33768 | 0.013859 | 0.53768 | 0.17324 | 0.77642 | 12.8513 | 0.0047808 | -0.014955 | -0.0095073 | 0.0047808 | 0.0058523 | 0.26443 | 0.063612 | -0.29644 | 0.26443 | 0.24849 | 0.36028 | 0.10319 | -0.40039 | 0.36028 | 0.33768
261 | 0.33 | 0.21 | South/Central | MS | Tupelo.Muni-C.D.Lemons.AP.723320 | 3 | 418053 | 49.7558 | 11.0541 | 65.5339 | 49.0963 | 16.4376 | 996.9 | 0.41745 | 19.36 | -0.35874 | 0.77619 | 26.5033 | -1.3092 | 1.8 | -2.0745 | 0.76533 | 3.9294 | -0.79335 | -21.3 | -0.10603 | -0.68732 | -28.9358 | 0.41745 | 19.36 | -0.35874 | 0.77619 | 26.5033 | 0.49645 | 18.02 | -0.17305 | 0.66951 | 24.6204 | 0.0057102 | 0.28411 | 0.063121 | 0.37421 | 5.6925 | 0.0023837 | -0.0074755 | -0.0045302 | 0.0023837 | 0.0028348 | 0.11055 | 0.010278 | -0.12163 | 0.11055 | 0.1029 | 0.15134 | 0.022437 | -0.16523 | 0.15134 | 0.14059 | 0.0057102 | 0.28411 | 0.063121 | 0.37421 | 5.6925 | 0.0023837 | -0.0074755 | -0.0045302 | 0.0023837 | 0.0028348 | 0.11055 | 0.010278 | -0.12163 | 0.11055 | 0.1029 | 0.15134 | 0.022437 | -0.16523 | 0.15134 | 0.14059
261 | 0.33 | 0.21 | South/Central | NC | Charlotte-Douglas.Intl.AP.723140 | 3 | 2994711 | 47.5003 | 9.0547 | 60.8437 | 47.3881 | 13.4556 | 898.49 | 0.13675 | 14.78 | -0.58505 | 0.7218 | 21.4018 | -1.5848 | -4.12 | -2.3235 | 0.73866 | -0.35293 | -0.53839 | -17.57 | 0.09309 | -0.63148 | -24.127 | 0.13675 | 14.78 | -0.58505 | 0.7218 | 21.4018 | 0.25756 | 14.27 | -0.36341 | 0.62097 | 20.2174 | 0.040905 | 1.943 | 0.37038 | 2.4888 | 36.7524 | 0.0055938 | -0.064826 | -0.022023 | 0.0055938 | 0.010535 | 0.60457 | -0.16853 | -0.7187 | 0.60457 | 0.58371 | 0.87543 | -0.014436 | -0.98691 | 0.87543 | 0.82699 | 0.040905 | 1.943 | 0.37038 | 2.4888 | 36.7524 | 0.0055938 | -0.064826 | -0.022023 | 0.0055938 | 0.010535 | 0.60457 | -0.16853 | -0.7187 | 0.60457 | 0.58371 | 0.87543 | -0.014436 | -0.98691 | 0.87543 | 0.82699
261 | 0.33 | 0.21 | South/Central | NC | Wilmington.Intl.AP.723013 | 3 | 883625 | 38.1609 | 10.6405 | 52.8486 | 38.0703 | 14.7784 | 835.45 | 0.21582 | 15.91 | -0.51443 | 0.73025 | 22.652 | -1.1946 | 0.66 | -1.9436 | 0.749 | 4.9635 | -0.55798 | -18.04 | 0.084486 | -0.64246 | -24.6786 | 0.21582 | 15.91 | -0.51443 | 0.73025 | 22.652 | 0.31686 | 15.16 | -0.31326 | 0.63012 | 21.2314 | 0.012069 | 0.46058 | 0.12842 | 0.63785 | 10.0834 | 0.0026049 | -0.014418 | -0.0067345 | 0.0026049 | 0.0038243 | 0.19202 | 0.0079658 | -0.21773 | 0.19202 | 0.18297 | 0.2734 | 0.059907 | -0.29786 | 0.2734 | 0.25625 | 0.012069 | 0.46058 | 0.12842 | 0.63785 | 10.0834 | 0.0026049 | -0.014418 | -0.0067345 | 0.0026049 | 0.0038243 | 0.19202 | 0.0079658 | -0.21773 | 0.19202 | 0.18297 | 0.2734 | 0.059907 | -0.29786 | 0.2734 | 0.25625
261 | 0.33 | 0.21 | South/Central | NV | Las.Vegas-McCarran.Intl.AP.723860 | 3 | 1413386 | 32.1168 | 16.6496 | 55.9541 | 31.9629 | 23.9911 | 1073.3 | 0.48576 | 31.51 | -0.59074 | 1.0765 | 35.5552 | -0.97396 | 16.54 | -1.9204 | 0.94641 | 13.1809 | -0.79979 | -32.06 | 0.20164 | -1.0014 | -37.5646 | 0.48576 | 31.51 | -0.59074 | 1.0765 | 35.5552 | 0.57046 | 28.95 | -0.38018 | 0.95064 | 33.2237 | 0.019305 | 0.62003 | 0.32143 | 1.0802 | 20.7205 | 0.0093778 | -0.018803 | -0.01544 | 0.0093778 | 0.011013 | 0.60831 | 0.31931 | -0.61893 | 0.60831 | 0.55889 | 0.68641 | 0.25446 | -0.7252 | 0.68641 | 0.6414 | 0.019305 | 0.62003 | 0.32143 | 1.0802 | 20.7205 | 0.0093778 | -0.018803 | -0.01544 | 0.0093778 | 0.011013 | 0.60831 | 0.31931 | -0.61893 | 0.60831 | 0.55889 | 0.68641 | 0.25446 | -0.7252 | 0.68641 | 0.6414
261 | 0.33 | 0.21 | South/Central | OK | Oklahoma.City-Will.Rogers.World.AP.723530 | 3 | 3552038 | 66.6 | 11.0691 | 82.8491 | 66.4901 | 16.359 | 986.59 | 0.27021 | 16.28 | -0.58877 | 0.85898 | 26.8559 | -1.8587 | -1.45 | -2.6844 | 0.82561 | -1.5221 | -0.76995 | -18.05 | -0.039912 | -0.73003 | -29.796 | 0.27021 | 16.28 | -0.58877 | 0.85898 | 26.8559 | 0.39013 | 14.54 | -0.30935 | 0.69948 | 24.064 | 0.048517 | 3.2312 | 0.53704 | 4.0196 | 47.8666 | 0.01311 | -0.090181 | -0.037356 | 0.01311 | 0.018928 | 0.78986 | -0.07035 | -0.87574 | 0.78986 | 0.70544 | 1.303 | -0.073846 | -1.4456 | 1.303 | 1.1675 | 0.048517 | 3.2312 | 0.53704 | 4.0196 | 47.8666 | 0.01311 | -0.090181 | -0.037356 | 0.01311 | 0.018928 | 0.78986 | -0.07035 | -0.87574 | 0.78986 | 0.70544 | 1.303 | -0.073846 | -1.4456 | 1.303 | 1.1675
261 | 0.33 | 0.21 | South/Central | SC | Charleston.Intl.AP.722080 | 3 | 1030593 | 31.7531 | 12.3685 | 48.4604 | 31.6776 | 16.7828 | 960.63 | 0.3786 | 22.36 | -0.43393 | 0.81253 | 26.9908 | -0.83156 | 8.11 | -1.6531 | 0.82151 | 11.6204 | -0.63669 | -23.37 | 0.083952 | -0.72064 | -27.8209 | 0.3786 | 22.36 | -0.43393 | 0.81253 | 26.9908 | 0.41911 | 20.15 | -0.27265 | 0.69176 | 24.2277 | 0.014077 | 0.44698 | 0.17411 | 0.68217 | 13.5226 | 0.0053294 | -0.011706 | -0.0089625 | 0.0053294 | 0.0058997 | 0.31476 | 0.11416 | -0.32898 | 0.31476 | 0.28365 | 0.37995 | 0.16358 | -0.39163 | 0.37995 | 0.34105 | 0.014077 | 0.44698 | 0.17411 | 0.68217 | 13.5226 | 0.0053294 | -0.011706 | -0.0089625 | 0.0053294 | 0.0058997 | 0.31476 | 0.11416 | -0.32898 | 0.31476 | 0.28365 | 0.37995 | 0.16358 | -0.39163 | 0.37995 | 0.34105
261 | 0.33 | 0.21 | South/Central | SC | Columbia.Metro.AP.723100 | 3 | 1050192 | 40.1139 | 10.9637 | 55.6268 | 40.019 | 15.6078 | 1017.53 | 0.29855 | 20.7 | -0.47508 | 0.77363 | 24.8997 | -1.1634 | 3.27 | -1.9341 | 0.77077 | 5.9584 | -0.60048 | -21.95 | 0.07295 | -0.67343 | -26.0693 | 0.29855 | 20.7 | -0.47508 | 0.77363 | 24.8997 | 0.36905 | 19.04 | -0.29386 | 0.66291 | 22.797 | 0.014345 | 0.57541 | 0.15727 | 0.79794 | 14.596 | 0.0042826 | -0.016688 | -0.0086136 | 0.0042826 | 0.0052939 | 0.29693 | 0.046907 | -0.31486 | 0.29693 | 0.27312 | 0.35717 | 0.085471 | -0.37395 | 0.35717 | 0.32701 | 0.014345 | 0.57541 | 0.15727 | 0.79794 | 14.596 | 0.0042826 | -0.016688 | -0.0086136 | 0.0042826 | 0.0052939 | 0.29693 | 0.046907 | -0.31486 | 0.29693 | 0.27312 | 0.35717 | 0.085471 | -0.37395 | 0.35717 | 0.32701
261 | 0.33 | 0.21 | South/Central | SC | Greenville.Intl.AP.723120 | 3 | 1931227 | 50.5499 | 8.5108 | 63.3698 | 50.4307 | 12.9391 | 915.85 | 0.10701 | 14.28 | -0.60489 | 0.7119 | 20.7487 | -1.6849 | -5.21 | -2.4236 | 0.73865 | -1.6452 | -0.55879 | -17.6 | 0.063813 | -0.6226 | -24.1485 | 0.10701 | 14.28 | -0.60489 | 0.7119 | 20.7487 | 0.24758 | 13.79 | -0.35388 | 0.60145 | 19.5577 | 0.026379 | 1.3334 | 0.2245 | 1.6716 | 24.1588 | 0.0028228 | -0.044446 | -0.01474 | 0.0028228 | 0.0065308 | 0.37669 | -0.13743 | -0.46426 | 0.37669 | 0.36376 | 0.54732 | -0.043398 | -0.637 | 0.54732 | 0.5159 | 0.026379 | 1.3334 | 0.2245 | 1.6716 | 24.1588 | 0.0028228 | -0.044446 | -0.01474 | 0.0028228 | 0.0065308 | 0.37669 | -0.13743 | -0.46426 | 0.37669 | 0.36376 | 0.54732 | -0.043398 | -0.637 | 0.54732 | 0.5159
261 | 0.33 | 0.21 | South/Central | TN | Memphis.Intl.AP.723340 | 3 | 1295447 | 50.2137 | 12.3072 | 67.3549 | 49.55 | 17.8049 | 959.12 | 0.32184 | 18.98 | -0.47627 | 0.79811 | 25.866 | -1.3798 | 3.94 | -2.1636 | 0.78382 | 3.5213 | -0.73975 | -20.8 | -0.026762 | -0.71298 | -28.9424 | 0.32184 | 18.98 | -0.47627 | 0.79811 | 25.866 | 0.4248 | 17.5 | -0.25737 | 0.68218 | 24.0406 | 0.017694 | 0.8885 | 0.21777 | 1.1918 | 16.9711 | 0.0056947 | -0.024414 | -0.013089 | 0.0056947 | 0.0075167 | 0.33584 | 0.069716 | -0.36805 | 0.33584 | 0.30965 | 0.45768 | 0.062307 | -0.51212 | 0.45768 | 0.42539 | 0.017694 | 0.8885 | 0.21777 | 1.1918 | 16.9711 | 0.0056947 | -0.024414 | -0.013089 | 0.0056947 | 0.0075167 | 0.33584 | 0.069716 | -0.36805 | 0.33584 | 0.30965 | 0.45768 | 0.062307 | -0.51212 | 0.45768 | 0.42539
261 | 0.33 | 0.21 | South/Central | TX | El.Paso.Intl.AP.722700 | 3 | 1163506 | 31.3666 | 11.4291 | 47.9056 | 31.3141 | 16.5915 | 844.13 | 0.3302 | 22.31 | -0.56881 | 0.89901 | 28.7191 | -1.0391 | 8.54 | -1.9359 | 0.8968 | 10.99 | -0.59006 | -23.04 | 0.21954 | -0.8096 | -29.6395 | 0.3302 | 22.31 | -0.56881 | 0.89901 | 28.7191 | 0.40011 | 21.1 | -0.40914 | 0.80925 | 27.1792 | 0.015892 | 0.49849 | 0.18163 | 0.76133 | 13.4152 | 0.0052477 | -0.016514 | -0.0093774 | 0.0052477 | 0.0063587 | 0.35456 | 0.13572 | -0.36616 | 0.35456 | 0.33533 | 0.45641 | 0.17466 | -0.47104 | 0.45641 | 0.43194 | 0.015892 | 0.49849 | 0.18163 | 0.76133 | 13.4152 | 0.0052477 | -0.016514 | -0.0093774 | 0.0052477 | 0.0063587 | 0.35456 | 0.13572 | -0.36616 | 0.35456 | 0.33533 | 0.45641 | 0.17466 | -0.47104 | 0.45641 | 0.43194
261 | 0.33 | 0.21 | Southern | TX | Fort.Worth-Alliance.AP.722594 | 2 | 6292255 | 44.7003 | 13.049 | 63.2691 | 44.6261 | 18.643 | 1042.57 | 0.35021 | 21.62 | -0.50893 | 0.85914 | 27.8926 | -1.249 | 4.72 | -2.0657 | 0.81663 | 6.1009 | -0.68 | -22.53 | 0.069856 | -0.74986 | -29.1748 | 0.35021 | 21.62 | -0.50893 | 0.85914 | 27.8926 | 0.4101 | 19.42 | -0.31933 | 0.72943 | 25.1364 | 0.085946 | 3.8418 | 1.1215 | 5.4377 | 89.6044 | 0.030099 | -0.10735 | -0.058443 | 0.030099 | 0.035246 | 1.8581 | 0.40566 | -1.9364 | 1.8581 | 1.6691 | 2.3973 | 0.52435 | -2.5075 | 2.3973 | 2.1604 | 0.085946 | 3.8418 | 1.1215 | 5.4377 | 89.6044 | 0.030099 | -0.10735 | -0.058443 | 0.030099 | 0.035246 | 1.8581 | 0.40566 | -1.9364 | 1.8581 | 1.6691 | 2.3973 | 0.52435 | -2.5075 | 2.3973 | 2.1604
261 | 0.33 | 0.21 | South/Central | TX | Lubbock.Intl.AP.722670 | 3 | 1094700 | 60.3031 | 9.3792 | 74.8623 | 60.2033 | 14.659 | 890.94 | 0.21024 | 23.92 | -0.61871 | 0.82894 | 25.265 | -1.8988 | 10.52 | -2.7243 | 0.82552 | -2.0407 | -0.71997 | -24.41 | 0.009983 | -0.72995 | -29.149 | 0.21024 | 23.92 | -0.61871 | 0.82894 | 25.265 | 0.37011 | 21.67 | -0.33929 | 0.7094 | 24.0756 | 0.014952 | 0.90168 | 0.14024 | 1.1194 | 13.3218 | 0.0031436 | -0.028391 | -0.010765 | 0.0031436 | 0.0055341 | 0.35766 | 0.1573 | -0.36499 | 0.35766 | 0.32402 | 0.37777 | -0.030514 | -0.43585 | 0.37777 | 0.35999 | 0.014952 | 0.90168 | 0.14024 | 1.1194 | 13.3218 | 0.0031436 | -0.028391 | -0.010765 | 0.0031436 | 0.0055341 | 0.35766 | 0.1573 | -0.36499 | 0.35766 | 0.32402 | 0.37777 | -0.030514 | -0.43585 | 0.37777 | 0.35999
261 | 0.33 | 0.21 | South/Central | TX | Wichita.Falls.Muni.AP.723510 | 3 | 526075 | 51.6869 | 12.8891 | 70.0559 | 51.6014 | 18.4545 | 1099.02 | 0.43014 | 24 | -0.49896 | 0.9291 | 30.8271 | -1.369 | 5.14 | -2.2453 | 0.8763 | 6.1763 | -0.8 | -24.81 | 2.9937e-06 | -0.8 | -32.0873 | 0.43014 | 24 | -0.49896 | 0.9291 | 30.8271 | 0.51005 | 21.76 | -0.27942 | 0.78947 | 28.0595 | 0.0071856 | 0.3714 | 0.092617 | 0.5034 | 7.8972 | 0.0030908 | -0.0098371 | -0.0057485 | 0.0030908 | 0.003665 | 0.17246 | 0.036934 | -0.17828 | 0.17246 | 0.15636 | 0.22151 | 0.044381 | -0.23057 | 0.22151 | 0.20163 | 0.0071856 | 0.3714 | 0.092617 | 0.5034 | 7.8972 | 0.0030908 | -0.0098371 | -0.0057485 | 0.0030908 | 0.003665 | 0.17246 | 0.036934 | -0.17828 | 0.17246 | 0.15636 | 0.22151 | 0.044381 | -0.23057 | 0.22151 | 0.20163
261 | 0.33 | 0.21 | South/Central | UT | Saint.George.AWOS.724754 | 3 | 142354 | 36.225 | 15.4234 | 58.6406 | 35.9387 | 22.7019 | 888.7 | 0.24578 | 22.8 | -0.73282 | 0.9786 | 29.7952 | -1.2926 | 10.22 | -2.1655 | 0.87286 | 7.0678 | -0.61639 | -24.13 | 0.30421 | -0.9206 | -32.999 | 0.24578 | 22.8 | -0.73282 | 0.9786 | 29.7952 | 0.40065 | 21.83 | -0.48346 | 0.8841 | 29.2225 | 0.0019444 | 0.070436 | 0.029989 | 0.11402 | 1.728 | 0.0004779 | -0.0025134 | -0.0011985 | 0.0004779 | 0.00077902 | 0.044333 | 0.019872 | -0.046919 | 0.044333 | 0.042446 | 0.057934 | 0.013743 | -0.064164 | 0.057934 | 0.056821 | 0.0019444 | 0.070436 | 0.029989 | 0.11402 | 1.728 | 0.0004779 | -0.0025134 | -0.0011985 | 0.0004779 | 0.00077902 | 0.044333 | 0.019872 | -0.046919 | 0.044333 | 0.042446 | 0.057934 | 0.013743 | -0.064164 | 0.057934 | 0.056821
261 | 0.33 | 0.21 | Southern | AL | Mobile-Rgnl.AP.722230 | 2 | 966489 | 27.6043 | 13.1558 | 45.182 | 27.2352 | 17.9468 | 990.55 | 0.45281 | 21.46 | -0.36556 | 0.81836 | 21.0679 | -0.58196 | 7.1 | -1.4282 | 0.84627 | 3.3022 | -0.64017 | -22.34 | 0.080835 | -0.721 | -22.8073 | 0.45281 | 21.46 | -0.36556 | 0.81836 | 21.0679 | 0.47798 | 19.83 | -0.23206 | 0.71004 | 19.7772 | 0.030574 | 0.84397 | 0.40222 | 1.3814 | 30.2851 | 0.013844 | -0.017793 | -0.019573 | 0.013844 | 0.014614 | 0.65612 | 0.21708 | -0.68302 | 0.65612 | 0.60628 | 0.64413 | 0.10096 | -0.69731 | 0.64413 | 0.60467 | 0.025014 | 0.69048 | 0.32907 | 1.1302 | 24.7771 | 0.011326 | -0.014557 | -0.016013 | 0.011326 | 0.011956 | 0.53679 | 0.1776 | -0.5588 | 0.53679 | 0.49602 | 0.52698 | 0.082601 | -0.57049 | 0.52698 | 0.4947
261 | 0.33 | 0.21 | Southern | AZ | Phoenix-Sky.Harbor.Intl.AP.722780 | 2 | 3303225 | 12.9555 | 23.4077 | 44.1049 | 12.8919 | 31.213 | 1234.71 | 1.0286 | 39.89 | -0.23533 | 1.264 | 38.3348 | 0.21506 | 25.63 | -0.87723 | 1.0923 | 21.2677 | -1.1518 | -40.73 | 0.075654 | -1.2274 | -39.9176 | 1.0286 | 39.89 | -0.23533 | 1.264 | 38.3348 | 1.0016 | 37.18 | -0.15013 | 1.1517 | 36.0614 | 0.10449 | 1.3538 | 2.446 | 4.6087 | 129.0203 | 0.10749 | 0.022472 | -0.12036 | 0.10749 | 0.10466 | 4.1683 | 2.6782 | -4.2561 | 4.1683 | 3.8851 | 4.0058 | 2.2224 | -4.1712 | 4.0058 | 3.7682 | 0.08549 | 1.1076 | 2.0011 | 3.7705 | 105.5556 | 0.087938 | 0.018385 | -0.098466 | 0.087938 | 0.085624 | 3.4102 | 2.1911 | -3.482 | 3.4102 | 3.1785 | 3.2772 | 1.8182 | -3.4126 | 3.2772 | 3.0829
261 | 0.33 | 0.21 | Southern | AZ | Tucson.Intl.AP.722740 | 2 | 1179609 | 22.2971 | 16.1352 | 44.7629 | 22.1892 | 22.5737 | 1429.72 | 0.75729 | 52.65 | -0.33048 | 1.0878 | 30.7388 | -0.31574 | 37.48 | -1.3406 | 1.0248 | 10.8461 | -0.93074 | -51.87 | 0.08661 | -1.0174 | -32.6646 | 0.75729 | 52.65 | -0.33048 | 1.0878 | 30.7388 | 0.75637 | 47.97 | -0.21545 | 0.97182 | 28.8669 | 0.037316 | 0.83203 | 0.6021 | 1.6704 | 53.3512 | 0.028259 | -0.011782 | -0.034731 | 0.028259 | 0.028225 | 1.9647 | 1.3986 | -1.9356 | 1.9647 | 1.79 | 1.147 | 0.40473 | -1.2189 | 1.147 | 1.0772 | 0.030529 | 0.68071 | 0.4926 | 1.3666 | 43.6483 | 0.02312 | -0.0096393 | -0.028415 | 0.02312 | 0.023091 | 1.6074 | 1.1442 | -1.5836 | 1.6074 | 1.4645 | 0.93843 | 0.33112 | -0.99723 | 0.93843 | 0.88128
261 | 0.33 | 0.21 | Southern | FL | Jacksonville.Intl.AP.722060 | 2 | 5315428 | 20.8759 | 13.5458 | 38.6773 | 20.8257 | 17.8516 | 841.33 | 0.60065 | 21.47 | -0.2224 | 0.82306 | 23.7452 | -0.24052 | 10.36 | -1.0919 | 0.85133 | 9.3927 | -0.75874 | -22.64 | 0.0031605 | -0.7619 | -25.5487 | 0.60065 | 21.47 | -0.2224 | 0.82306 | 23.7452 | 0.61972 | 20.58 | -0.13227 | 0.752 | 22.9434 | 0.16815 | 3.5102 | 2.2777 | 6.5035 | 141.4685 | 0.101 | -0.040444 | -0.12758 | 0.101 | 0.10421 | 3.6102 | 1.742 | -3.8069 | 3.6102 | 3.4605 | 3.9927 | 1.5794 | -4.296 | 3.9927 | 3.8579 | 0.13757 | 2.8718 | 1.8635 | 5.3207 | 115.7398 | 0.082631 | -0.033088 | -0.10438 | 0.082631 | 0.085254 | 2.9536 | 1.4252 | -3.1145 | 2.9536 | 2.8311 | 3.2666 | 1.2921 | -3.5147 | 3.2666 | 3.1563
261 | 0.33 | 0.21 | Southern | FL | Miami.Intl.AP.722020 | 1 | 5815628 | 2.4746 | 21.5877 | 29.1842 | 2.4684 | 26.7158 | 943.65 | 0.99407 | 33.55 | -0.030742 | 1.0248 | 33.8987 | 0.85537 | 30.79 | -0.18059 | 1.036 | 31.636 | -0.96204 | -32.23 | 0.010703 | -0.97275 | -32.5016 | 0.99407 | 33.55 | -0.030742 | 1.0248 | 33.8987 | 0.90274 | 30.37 | -0.020239 | 0.92298 | 30.6614 | 0.82759 | 2.048 | 17.8658 | 24.1526 | 780.9575 | 0.82269 | 0.7079 | -0.79618 | 0.82269 | 0.7471 | 27.7657 | 25.4816 | -26.6733 | 27.7657 | 25.134 | 28.0543 | 26.1817 | -26.8981 | 28.0543 | 25.3751 | 0.15051 | 0.37247 | 3.2492 | 4.3926 | 142.0318 | 0.14962 | 0.12875 | -0.1448 | 0.14962 | 0.13587 | 5.0497 | 4.6343 | -4.851 | 5.0497 | 4.5711 | 5.1022 | 4.7616 | -4.8919 | 5.1022 | 4.6149
261 | 0.33 | 0.21 | Southern | FL | Tallahassee.Intl.AP.722140 | 2 | 1260481 | 22.7186 | 12.8634 | 40.1386 | 22.664 | 17.4745 | 1038.48 | 0.55176 | 22.11 | -0.26288 | 0.81464 | 22.7498 | -0.36001 | 4.62 | -1.2023 | 0.84231 | 7.1452 | -0.74814 | -25.21 | 0.013863 | -0.762 | -25.3637 | 0.55176 | 22.11 | -0.26288 | 0.81464 | 22.7498 | 0.5694 | 21.3 | -0.16195 | 0.73135 | 21.7274 | 0.039874 | 0.90588 | 0.51292 | 1.6005 | 41.4085 | 0.022001 | -0.014355 | -0.029831 | 0.022001 | 0.022705 | 0.88162 | 0.18422 | -1.0052 | 0.88162 | 0.84932 | 0.90713 | 0.28491 | -1.0114 | 0.90713 | 0.86636 | 0.032622 | 0.74113 | 0.41963 | 1.3094 | 33.8776 | 0.018 | -0.011744 | -0.024406 | 0.018 | 0.018575 | 0.72128 | 0.15071 | -0.82241 | 0.72128 | 0.69485 | 0.74215 | 0.23309 | -0.82742 | 0.74215 | 0.7088
261 | 0.33 | 0.21 | Southern | FL | Tampa.Intl.AP.722110 | 2 | 4135450 | 9.6438 | 17.6303 | 32.0139 | 9.6202 | 22.3937 | 944.29 | 0.81242 | 29.17 | -0.15181 | 0.96423 | 29.7318 | 0.382 | 21 | -0.61186 | 0.99386 | 22.6306 | -0.86029 | -29.27 | 0.04161 | -0.9019 | -29.5769 | 0.81242 | 29.17 | -0.15181 | 0.96423 | 29.7318 | 0.77079 | 27.11 | -0.10176 | 0.87255 | 27.5318 | 0.13082 | 1.2616 | 2.3064 | 4.1881 | 123.5331 | 0.10628 | 0.049973 | -0.11254 | 0.10628 | 0.10084 | 3.8161 | 2.7472 | -3.8291 | 3.8161 | 3.5466 | 3.8895 | 2.9606 | -3.8693 | 3.8895 | 3.6017 | 0.10703 | 1.0322 | 1.8869 | 3.4264 | 101.0663 | 0.086952 | 0.040885 | -0.092076 | 0.086952 | 0.082497 | 3.122 | 2.2476 | -3.1327 | 3.122 | 2.9016 | 3.1822 | 2.4221 | -3.1656 | 3.1822 | 2.9467
261 | 0.33 | 0.21 | Southern | GA | Savannah.Intl.AP.722070 | 2 | 580061 | 27.6815 | 13.065 | 45.2437 | 27.6154 | 17.6283 | 922.43 | 0.48931 | 19.8 | -0.31449 | 0.80381 | 21.4774 | -0.58145 | 5.91 | -1.403 | 0.82154 | 2.9154 | -0.71847 | -21.91 | 0.032537 | -0.75101 | -24.6656 | 0.48931 | 19.8 | -0.31449 | 0.80381 | 21.4774 | 0.53934 | 19.11 | -0.18365 | 0.72299 | 21.0643 | 0.01835 | 0.50795 | 0.23974 | 0.83021 | 16.9263 | 0.0089787 | -0.010669 | -0.013184 | 0.0089787 | 0.0098967 | 0.36332 | 0.10845 | -0.40204 | 0.36332 | 0.35066 | 0.3941 | 0.053496 | -0.45261 | 0.3941 | 0.38652 | 0.015012 | 0.41557 | 0.19614 | 0.67922 | 13.8479 | 0.0073458 | -0.008729 | -0.010786 | 0.0073458 | 0.0080968 | 0.29725 | 0.088724 | -0.32892 | 0.29725 | 0.28689 | 0.32243 | 0.043767 | -0.37029 | 0.32243 | 0.31623
261 | 0.33 | 0.21 | Southern | HI | Honolulu.Intl.AP.911820 | 1 | 1211537 | 0.058473 | 21.3438 | 26.5339 | 0.057994 | 26.4759 | 2328.22 | 1.0839 | 95.22 | -2e-10 | 1.0839 | 36.4246 | 1.1353 | 100.2 | -0.009919 | 1.1453 | 38.3132 | -1.0729 | -93.78 | -0.009919 | -1.063 | -35.8965 | 1.0839 | 95.22 | -2e-10 | 1.0839 | 36.4246 | 1.0031 | 88.12 | -2e-10 | 1.0031 | 33.7102 | 0.17241 | 0.010081 | 3.6798 | 4.5746 | 401.4029 | 0.18687 | 0.19574 | -0.18497 | 0.18687 | 0.17294 | 16.4167 | 17.2752 | -16.1684 | 16.4167 | 15.1926 | 6.2799 | 6.6055 | -6.1888 | 6.2799 | 5.8119 | 0.031356 | 0.0018335 | 0.66925 | 0.83198 | 73.0027 | 0.033986 | 0.0356 | -0.033641 | 0.033986 | 0.031453 | 2.9857 | 3.1418 | -2.9405 | 2.9857 | 2.7631 | 1.1421 | 1.2013 | -1.1256 | 1.1421 | 1.057
261 | 0.33 | 0.21 | Southern | LA | Baton.Rouge-Ryan.AP.722317 | 2 | 2581427 | 27.7282 | 13.3089 | 45.4969 | 27.6818 | 17.8151 | 719.71 | 0.51014 | 16.54 | -0.27941 | 0.78955 | 21.6159 | -0.53939 | 6.5 | -1.3472 | 0.80778 | 3.4356 | -0.73992 | -17.94 | -0.009976 | -0.72994 | -24.7058 | 0.51014 | 16.54 | -0.27941 | 0.78955 | 21.6159 | 0.52011 | 15.19 | -0.16964 | 0.68976 | 20.1942 | 0.081661 | 2.2643 | 1.0868 | 3.7153 | 58.7723 | 0.041659 | -0.044047 | -0.060422 | 0.041659 | 0.042473 | 1.3507 | 0.5308 | -1.465 | 1.3507 | 1.2404 | 1.7652 | 0.28055 | -2.0175 | 1.7652 | 1.6491 | 0.066809 | 1.8525 | 0.88916 | 3.0396 | 48.0834 | 0.034082 | -0.036036 | -0.049433 | 0.034082 | 0.034749 | 1.105 | 0.43426 | -1.1986 | 1.105 | 1.0148 | 1.4441 | 0.22953 | -1.6506 | 1.4441 | 1.3492
261 | 0.33 | 0.21 | Southern | LA | Lake.Charle.APs.722400 | 2 | 687049 | 26.6887 | 13.6589 | 44.8374 | 26.6439 | 18.1934 | 715.16 | 0.5501 | 17.75 | -0.28939 | 0.83949 | 23.1185 | -0.46939 | 8.18 | -1.3272 | 0.85782 | 5.4686 | -0.72994 | -18.16 | 0.019961 | -0.7499 | -24.8498 | 0.5501 | 17.75 | -0.28939 | 0.83949 | 23.1185 | 0.5401 | 15.9 | -0.17962 | 0.71972 | 21.0254 | 0.021734 | 0.58006 | 0.29686 | 0.9745 | 15.5434 | 0.011956 | -0.010202 | -0.015865 | 0.011956 | 0.011739 | 0.38578 | 0.17779 | -0.39469 | 0.38578 | 0.34557 | 0.50246 | 0.11885 | -0.54009 | 0.50246 | 0.45697 | 0.017781 | 0.47456 | 0.24287 | 0.79727 | 12.7165 | 0.0097815 | -0.0083464 | -0.012979 | 0.0097815 | 0.0096037 | 0.31562 | 0.14545 | -0.32291 | 0.31562 | 0.28272 | 0.41108 | 0.097239 | -0.44186 | 0.41108 | 0.37386
261 | 0.33 | 0.21 | Southern | TX | Brownsville.Intercontinental.AP.722500 | 2 | 1578218 | 13.6944 | 20.5086 | 39.7527 | 13.6712 | 26.0815 | 958.05 | 0.94001 | 30.83 | -0.079834 | 1.0198 | 32.8676 | 0.36027 | 24.3 | -0.62868 | 0.98895 | 22.1695 | -0.97998 | -29.59 | -0.039915 | -0.94006 | -32.2942 | 0.94001 | 30.83 | -0.079834 | 1.0198 | 32.8676 | 0.84 | 26.9 | -0.039917 | 0.87992 | 28.8679 | 0.049925 | 0.6837 | 1.0239 | 1.9847 | 47.8311 | 0.04693 | 0.017987 | -0.048926 | 0.04693 | 0.041938 | 1.5392 | 1.2132 | -1.4773 | 1.5392 | 1.343 | 1.6409 | 1.1068 | -1.6123 | 1.6409 | 1.4412 | 0.040846 | 0.55936 | 0.83769 | 1.6237 | 39.1321 | 0.038395 | 0.014715 | -0.040028 | 0.038395 | 0.03431 | 1.2593 | 0.99255 | -1.2086 | 1.2593 | 1.0987 | 1.3425 | 0.90553 | -1.3191 | 1.3425 | 1.1791
261 | 0.33 | 0.21 | Southern | TX | Houston-Bush.Intercontinental.AP.722430 | 2 | 9591173 | 22.9804 | 15.0989 | 42.919 | 22.9417 | 19.9773 | 862.68 | 0.6001 | 23.93 | -0.24948 | 0.84957 | 24.1598 | -0.32948 | 14.4 | -1.1675 | 0.83807 | 7.6148 | -0.74001 | -23.63 | 0.029939 | -0.76995 | -25.3478 | 0.6001 | 23.93 | -0.24948 | 0.84957 | 24.1598 | 0.60003 | 22.05 | -0.15967 | 0.7597 | 22.7201 | 0.30341 | 6.9724 | 4.5811 | 13.022 | 261.7438 | 0.18207 | -0.099966 | -0.22452 | 0.18207 | 0.18205 | 7.2605 | 4.3691 | -7.1695 | 7.2605 | 6.6901 | 7.3303 | 2.3104 | -7.6907 | 7.3303 | 6.8934 | 0.24823 | 5.7044 | 3.748 | 10.6537 | 214.1408 | 0.14896 | -0.081785 | -0.18369 | 0.14896 | 0.14894 | 5.9401 | 3.5745 | -5.8656 | 5.9401 | 5.4734 | 5.9971 | 1.8902 | -6.292 | 5.9971 | 5.6397
261 | 0.33 | 0.21 | Southern | TX | San.Antonio.Intl.AP.722530 | 2 | 432881 | 24.1098 | 15.8388 | 45.3584 | 24.0694 | 21.289 | 912.92 | 0.74008 | 27.84 | -0.22952 | 0.96959 | 28.5445 | -0.24943 | 17.19 | -1.1775 | 0.92809 | 10.4645 | -0.87996 | -27.3 | 1.9958e-06 | -0.87996 | -29.5718 | 0.74008 | 27.84 | -0.22952 | 0.96959 | 28.5445 | 0.70005 | 24.92 | -0.14969 | 0.84974 | 25.9216 | 0.013694 | 0.33015 | 0.21689 | 0.62113 | 12.5013 | 0.010134 | -0.0034157 | -0.01205 | 0.010134 | 0.0095864 | 0.38124 | 0.2354 | -0.37384 | 0.38124 | 0.34125 | 0.39088 | 0.1433 | -0.40495 | 0.39088 | 0.35497 | 0.011203 | 0.27011 | 0.17745 | 0.50816 | 10.2277 | 0.0082913 | -0.0027945 | -0.0098585 | 0.0082913 | 0.0078429 | 0.3119 | 0.19258 | -0.30585 | 0.3119 | 0.27919 | 0.31979 | 0.11724 | -0.3313 | 0.31979 | 0.29041
262 | 0.34 | 0.21 | South/Central | NC | Raleigh-Durham.Intl.AP.723060 | 3 | 4170977 | 54.1843 | 8.6435 | 67.0137 | 54.0568 | 12.957 | 957.65 | -0.33338 | 8.62 | -1.0052 | 0.67181 | 11.4555 | -2.2458 | -12.57 | -2.9253 | 0.67942 | -12.0374 | -0.93915 | -21.31 | -0.34542 | -0.59373 | -25.3938 | -0.33338 | 8.62 | -1.0052 | 0.67181 | 11.4555 | -0.16304 | 8.8 | -0.74391 | 0.58087 | 11.4543 | 0.063866 | 3.4605 | 0.55203 | 4.2799 | 61.1611 | -0.021291 | -0.14343 | -0.059979 | -0.021291 | -0.010413 | 0.55052 | -0.80279 | -1.361 | 0.55052 | 0.56202 | 0.73161 | -0.76878 | -1.6218 | 0.73161 | 0.73154 | 0.063866 | 3.4605 | 0.55203 | 4.2799 | 61.1611 | -0.021291 | -0.14343 | -0.059979 | -0.021291 | -0.010413 | 0.55052 | -0.80279 | -1.361 | 0.55052 | 0.56202 | 0.73161 | -0.76878 | -1.6218 | 0.73161 | 0.73154
262 | 0.34 | 0.21 | South/Central | TN | Nashville.Intl.AP.723270 | 3 | 2864099 | 59.6152 | 9.9087 | 74.0319 | 58.8282 | 15.2037 | 968.05 | -0.21267 | 13.24 | -0.96274 | 0.75007 | 14.7645 | -2.2166 | -4.3 | -2.9681 | 0.7515 | -10.0039 | -1.0862 | -22.87 | -0.41852 | -0.66766 | -28.9283 | -0.21267 | 13.24 | -0.96274 | 0.75007 | 14.7645 | -0.10059 | 11.69 | -0.7268 | 0.62621 | 13.2788 | 0.043855 | 2.6144 | 0.43454 | 3.2467 | 42.4538 | -0.0093267 | -0.097209 | -0.047634 | -0.0093267 | -0.0044116 | 0.58064 | -0.18858 | -1.003 | 0.58064 | 0.51266 | 0.6475 | -0.43872 | -1.2686 | 0.6475 | 0.58234 | 0.043855 | 2.6144 | 0.43454 | 3.2467 | 42.4538 | -0.0093267 | -0.097209 | -0.047634 | -0.0093267 | -0.0044116 | 0.58064 | -0.18858 | -1.003 | 0.58064 | 0.51266 | 0.6475 | -0.43872 | -1.2686 | 0.6475 | 0.58234
262 | 0.34 | 0.21 | South/Central | VA | Norfolk.Intl.AP.723080 | 3 | 1629172 | 59.3534 | 8.8628 | 72.4813 | 59.214 | 13.2673 | 1090.54 | -0.41156 | 8.59 | -1.0648 | 0.65325 | 10.0572 | -2.3954 | -13.22 | -3.0546 | 0.65919 | -14.3575 | -0.93869 | -22.06 | -0.35592 | -0.58277 | -25.134 | -0.41156 | 8.59 | -1.0648 | 0.65325 | 10.0572 | -0.22222 | 8.65 | -0.77382 | 0.5516 | 10.0431 | 0.024946 | 1.4806 | 0.22109 | 1.8081 | 27.2044 | -0.010267 | -0.059755 | -0.023416 | -0.010267 | -0.0055434 | 0.21428 | -0.32978 | -0.5503 | 0.21428 | 0.21578 | 0.25088 | -0.35816 | -0.62699 | 0.25088 | 0.25053 | 0.024946 | 1.4806 | 0.22109 | 1.8081 | 27.2044 | -0.010267 | -0.059755 | -0.023416 | -0.010267 | -0.0055434 | 0.21428 | -0.32978 | -0.5503 | 0.21428 | 0.21578 | 0.25088 | -0.35816 | -0.62699 | 0.25088 | 0.25053
262 | 0.34 | 0.21 | South/Central | AL | Birmingham.Muni.AP.722280 | 3 | 3613104 | 41.5501 | 10.7441 | 56.7021 | 40.9976 | 15.7045 | 1120.99 | -0.031395 | 13.84 | -0.81397 | 0.78257 | 20.8856 | -1.5214 | -7.34 | -2.3246 | 0.80316 | 2.2198 | -0.90542 | -25.55 | -0.22035 | -0.68508 | -30.321 | -0.031395 | 13.84 | -0.81397 | 0.78257 | 20.8856 | 0.058856 | 13.19 | -0.61845 | 0.6773 | 19.1861 | 0.049351 | 2.0506 | 0.53023 | 2.7983 | 55.3223 | -0.0015494 | -0.075083 | -0.044684 | -0.0015494 | 0.0029046 | 0.68302 | -0.36224 | -1.2609 | 0.68302 | 0.65094 | 1.0307 | 0.10955 | -1.4964 | 1.0307 | 0.94686 | 0.049351 | 2.0506 | 0.53023 | 2.7983 | 55.3223 | -0.0015494 | -0.075083 | -0.044684 | -0.0015494 | 0.0029046 | 0.68302 | -0.36224 | -1.2609 | 0.68302 | 0.65094 | 1.0307 | 0.10955 | -1.4964 | 1.0307 | 0.94686
262 | 0.34 | 0.21 | South/Central | AL | Montgomery-Dannelly.Field.722260 | 3 | 1279476 | 34.6323 | 12.2859 | 51.518 | 34.17 | 17.348 | 1072.94 | 0.060723 | 15.15 | -0.71981 | 0.78054 | 22.0187 | -1.2575 | -3.87 | -2.0376 | 0.7801 | 4.9974 | -0.88772 | -25.93 | -0.16553 | -0.72219 | -31.1022 | 0.060723 | 15.15 | -0.71981 | 0.78054 | 22.0187 | 0.13375 | 14.56 | -0.55885 | 0.6926 | 20.5688 | 0.017476 | 0.60524 | 0.21471 | 0.90035 | 18.751 | 0.0010612 | -0.021977 | -0.015514 | 0.0010612 | 0.0023375 | 0.26477 | -0.067633 | -0.45316 | 0.26477 | 0.25446 | 0.38481 | 0.087337 | -0.54355 | 0.38481 | 0.35947 | 0.017476 | 0.60524 | 0.21471 | 0.90035 | 18.751 | 0.0010612 | -0.021977 | -0.015514 | 0.0010612 | 0.0023375 | 0.26477 | -0.067633 | -0.45316 | 0.26477 | 0.25446 | 0.38481 | 0.087337 | -0.54355 | 0.38481 | 0.35947
262 | 0.34 | 0.21 | South/Central | AR | Little.Rock-Adams.Field.723403 | 3 | 2047084 | 52.7665 | 11.6191 | 69.2156 | 52.6791 | 16.5364 | 1026.72 | 0.020291 | 12.04 | -0.75841 | 0.7787 | 21.4471 | -1.7289 | -6.94 | -2.5047 | 0.77586 | -1.2 | -1.1198 | -22.67 | -0.41912 | -0.70068 | -33.5114 | 0.020291 | 12.04 | -0.75841 | 0.7787 | 21.4471 | 0.13019 | 11.83 | -0.55883 | 0.68901 | 20.4251 | 0.027961 | 1.4754 | 0.32488 | 1.9353 | 28.7082 | 0.00056736 | -0.048341 | -0.031311 | 0.00056736 | 0.0036401 | 0.33665 | -0.19405 | -0.63388 | 0.33665 | 0.33078 | 0.59968 | -0.033554 | -0.93701 | 0.59968 | 0.57111 | 0.027961 | 1.4754 | 0.32488 | 1.9353 | 28.7082 | 0.00056736 | -0.048341 | -0.031311 | 0.00056736 | 0.0036401 | 0.33665 | -0.19405 | -0.63388 | 0.33665 | 0.33078 | 0.59968 | -0.033554 | -0.93701 | 0.59968 | 0.57111
262 | 0.34 | 0.21 | South/Central | AZ | Kingman.AWOS.723700 | 3 | 155032 | 42.7553 | 13.4419 | 62.6381 | 42.5516 | 20.0864 | 1250.64 | -0.087444 | 20.1 | -1.0987 | 1.0113 | 26.3852 | -1.8574 | -4.6 | -2.8009 | 0.94341 | 1.6996 | -1.0331 | -33.1 | -0.10125 | -0.9319 | -38.684 | -0.087444 | 20.1 | -1.0987 | 1.0113 | 26.3852 | 0.04143 | 18.61 | -0.81899 | 0.86042 | 23.9432 | 0.0021176 | 0.090538 | 0.028464 | 0.13264 | 2.6483 | -0.00018517 | -0.0039333 | -0.0021878 | -0.00018517 | 8.7731e-05 | 0.042563 | -0.0097409 | -0.070092 | 0.042563 | 0.039408 | 0.055873 | 0.0035991 | -0.081916 | 0.055873 | 0.050702 | 0.0021176 | 0.090538 | 0.028464 | 0.13264 | 2.6483 | -0.00018517 | -0.0039333 | -0.0021878 | -0.00018517 | 8.7731e-05 | 0.042563 | -0.0097409 | -0.070092 | 0.042563 | 0.039408 | 0.055873 | 0.0035991 | -0.081916 | 0.055873 | 0.050702
262 | 0.34 | 0.21 | South/Central | AZ | Prescott-Love.Field.723723 | 3 | 167517 | 55.3837 | 6.8627 | 66.8397 | 55.1203 | 11.7194 | 1146.03 | -0.53763 | 9.7 | -1.3604 | 0.82279 | 15.4477 | -2.8116 | -20.41 | -3.6661 | 0.85442 | -13.0339 | -0.91417 | -26.42 | -0.23009 | -0.68408 | -30.4067 | -0.53763 | 9.7 | -1.3604 | 0.82279 | 15.4477 | -0.36234 | 9.15 | -1.0448 | 0.68243 | 13.8908 | 0.0022881 | 0.12672 | 0.015703 | 0.15294 | 2.6222 | -0.0012302 | -0.0064334 | -0.0020917 | -0.0012302 | -0.00082908 | 0.022195 | -0.0467 | -0.060452 | 0.022195 | 0.020936 | 0.035346 | -0.029823 | -0.069574 | 0.035346 | 0.031784 | 0.0022881 | 0.12672 | 0.015703 | 0.15294 | 2.6222 | -0.0012302 | -0.0064334 | -0.0020917 | -0.0012302 | -0.00082908 | 0.022195 | -0.0467 | -0.060452 | 0.022195 | 0.020936 | 0.035346 | -0.029823 | -0.069574 | 0.035346 | 0.031784
262 | 0.34 | 0.21 | South/Central | CA | Daggett.Intl.AP.723815 | 3 | 3397182 | 29.3261 | 12.9101 | 47.9767 | 29.1567 | 18.82 | 1315.42 | 0.54288 | 60.08 | -0.79424 | 1.3371 | 43.3825 | -0.69544 | 45.75 | -2.0402 | 1.3448 | 27.6119 | -1.1056 | -53.68 | -0.094631 | -1.0109 | -41.7681 | 0.54288 | 60.08 | -0.79424 | 1.3371 | 43.3825 | 0.42261 | 44.97 | -0.57298 | 0.99559 | 32.5391 | 0.046402 | 1.3608 | 0.59906 | 2.2262 | 61.0381 | 0.025191 | -0.03227 | -0.0513 | 0.025191 | 0.01961 | 2.7878 | 2.1229 | -2.4909 | 2.7878 | 2.0867 | 2.013 | 1.2812 | -1.9381 | 2.013 | 1.5099 | 0.046402 | 1.3608 | 0.59906 | 2.2262 | 61.0381 | 0.025191 | -0.03227 | -0.0513 | 0.025191 | 0.01961 | 2.7878 | 2.1229 | -2.4909 | 2.7878 | 2.0867 | 2.013 | 1.2812 | -1.9381 | 2.013 | 1.5099
262 | 0.34 | 0.21 | South/Central | CA | Fresno.Metro.AP.723890 | 3 | 2081643 | 32.3467 | 10.9051 | 48.3301 | 32.1604 | 16.1698 | 1213.71 | 0.22778 | 38.45 | -0.66225 | 0.89003 | 27.1533 | -1.1264 | 21.73 | -1.999 | 0.87258 | 9.2052 | -1.0837 | -46.54 | -0.24494 | -0.83876 | -36.8023 | 0.22778 | 38.45 | -0.66225 | 0.89003 | 27.1533 | 0.30118 | 35.84 | -0.50203 | 0.80321 | 25.7382 | 0.028433 | 0.91972 | 0.31006 | 1.3742 | 34.5095 | 0.0064765 | -0.032027 | -0.030813 | 0.0064765 | 0.0085635 | 1.0933 | 0.61785 | -1.3233 | 1.0933 | 1.019 | 0.77205 | 0.26173 | -1.0464 | 0.77205 | 0.73182 | 0.028433 | 0.91972 | 0.31006 | 1.3742 | 34.5095 | 0.0064765 | -0.032027 | -0.030813 | 0.0064765 | 0.0085635 | 1.0933 | 0.61785 | -1.3233 | 1.0933 | 1.019 | 0.77205 | 0.26173 | -1.0464 | 0.77205 | 0.73182
262 | 0.34 | 0.21 | South/Central | CA | Los.Angeles.Intl.AP.722950 | 3 | 13764852 | 15.2285 | 3.8414 | 21.2767 | 15.1386 | 6.1381 | 489.78 | 0.38145 | 36.41 | -0.40972 | 0.79117 | 26.4463 | -0.33338 | 34.19 | -1.2727 | 0.93929 | 21.2527 | -0.75543 | -33.37 | -0.14575 | -0.60969 | -26.3345 | 0.38145 | 36.41 | -0.40972 | 0.79117 | 26.4463 | 0.36669 | 31.97 | -0.31893 | 0.68562 | 23.3843 | 0.18801 | 2.8632 | 0.72224 | 4.0003 | 92.0854 | 0.071717 | -0.06268 | -0.14203 | 0.071717 | 0.068942 | 6.8456 | 6.4282 | -6.274 | 6.8456 | 6.0108 | 4.9723 | 3.9958 | -4.9512 | 4.9723 | 4.3966 | 0.18801 | 2.8632 | 0.72224 | 4.0003 | 92.0854 | 0.071717 | -0.06268 | -0.14203 | 0.071717 | 0.068942 | 6.8456 | 6.4282 | -6.274 | 6.8456 | 6.0108 | 4.9723 | 3.9958 | -4.9512 | 4.9723 | 4.3966
262 | 0.34 | 0.21 | South/Central | CA | Redbluff.AP.725910 | 3 | 947304 | 40.391 | 6.4092 | 49.624 | 40.1569 | 9.4671 | 954.71 | 0.090682 | 40.65 | -0.89415 | 0.98483 | 27.9633 | -1.49 | 29.08 | -2.649 | 1.159 | 12.3071 | -0.7605 | -24.57 | -0.37236 | -0.38814 | -20.3727 | 0.090682 | 40.65 | -0.89415 | 0.98483 | 27.9633 | -0.02581 | 24.03 | -0.63017 | 0.60436 | 16.1093 | 0.012939 | 0.52263 | 0.08293 | 0.64209 | 12.3532 | 0.0011734 | -0.019279 | -0.0098403 | 0.0011734 | -0.00033396 | 0.52598 | 0.37627 | -0.31792 | 0.52598 | 0.31093 | 0.36182 | 0.15924 | -0.26361 | 0.36182 | 0.20844 | 0.012939 | 0.52263 | 0.08293 | 0.64209 | 12.3532 | 0.0011734 | -0.019279 | -0.0098403 | 0.0011734 | -0.00033396 | 0.52598 | 0.37627 | -0.31792 | 0.52598 | 0.31093 | 0.36182 | 0.15924 | -0.26361 | 0.36182 | 0.20844
262 | 0.34 | 0.21 | South/Central | CA | Sacramento.Metro.AP.724839 | 3 | 6831885 | 40.5437 | 7.8846 | 53.1877 | 40.3107 | 12.877 | 1134.73 | -0.086371 | 30.34 | -0.86367 | 0.7773 | 20.0327 | -1.7696 | 10.01 | -2.5293 | 0.75967 | -2.1658 | -1.0773 | -43.02 | -0.32125 | -0.75607 | -34.4704 | -0.086371 | 30.34 | -0.86367 | 0.7773 | 20.0327 | 0.10304 | 29.65 | -0.60274 | 0.70578 | 20.531 | 0.093317 | 3.7834 | 0.73576 | 4.9633 | 105.889 | -0.0080598 | -0.16513 | -0.10053 | -0.0080598 | 0.0096156 | 2.8312 | 0.9341 | -4.0145 | 2.8312 | 2.7668 | 1.8694 | -0.20211 | -3.2167 | 1.8694 | 1.9159 | 0.093317 | 3.7834 | 0.73576 | 4.9633 | 105.889 | -0.0080598 | -0.16513 | -0.10053 | -0.0080598 | 0.0096156 | 2.8312 | 0.9341 | -4.0145 | 2.8312 | 2.7668 | 1.8694 | -0.20211 | -3.2167 | 1.8694 | 1.9159
262 | 0.34 | 0.21 | South/Central | CA | San.Diego.Intl.AP.722900 | 3 | 2813833 | 12.0542 | 5.3338 | 19.8108 | 11.9827 | 7.828 | 541.7 | 0.49428 | 39.4 | -0.33877 | 0.83305 | 29.0416 | -0.018062 | 40.49 | -1.0232 | 1.0051 | 27.1121 | -0.71571 | -33.65 | -0.087751 | -0.62795 | -26.3189 | 0.49428 | 39.4 | -0.33877 | 0.83305 | 29.0416 | 0.46102 | 34.46 | -0.25941 | 0.72044 | 25.5488 | 0.038434 | 0.46329 | 0.205 | 0.76141 | 20.8197 | 0.018997 | -0.00069418 | -0.027507 | 0.018997 | 0.017719 | 1.5143 | 1.5562 | -1.2933 | 1.5143 | 1.3244 | 1.1162 | 1.042 | -1.0115 | 1.1162 | 0.98195 | 0.038434 | 0.46329 | 0.205 | 0.76141 | 20.8197 | 0.018997 | -0.00069418 | -0.027507 | 0.018997 | 0.017719 | 1.5143 | 1.5562 | -1.2933 | 1.5143 | 1.3244 | 1.1162 | 1.042 | -1.0115 | 1.1162 | 0.98195
262 | 0.34 | 0.21 | South/Central | CA | San.Francisco.Intl.AP.724940 | 3 | 3723939 | 41.0216 | 1.3357 | 44.8291 | 40.7876 | 4.0415 | 668.99 | -0.80475 | 11.16 | -1.3062 | 0.50144 | 3.2583 | -2.6672 | -8.59 | -3.1999 | 0.53267 | -19.9239 | -0.36944 | -18.53 | -0.01376 | -0.35568 | -14.4434 | -0.80475 | 11.16 | -1.3062 | 0.50144 | 3.2583 | -0.57094 | 10.19 | -0.9827 | 0.41176 | 3.8354 | 0.050865 | 2.0866 | 0.067942 | 2.2802 | 34.0283 | -0.040934 | -0.13567 | -0.018791 | -0.040934 | -0.029041 | 0.56766 | -0.43693 | -0.94253 | 0.56766 | 0.51832 | 0.16573 | -1.0134 | -0.73467 | 0.16573 | 0.19509 | 0.050865 | 2.0866 | 0.067942 | 2.2802 | 34.0283 | -0.040934 | -0.13567 | -0.018791 | -0.040934 | -0.029041 | 0.56766 | -0.43693 | -0.94253 | 0.56766 | 0.51832 | 0.16573 | -1.0134 | -0.73467 | 0.16573 | 0.19509
262 | 0.34 | 0.21 | South/Central | GA | Atlanta-Hartsfield-Jackson.Intl.AP.722190 | 3 | 4874954 | 48.0632 | 9.8375 | 62.2793 | 47.9499 | 14.3294 | 1097.64 | -0.12239 | 11.22 | -0.88468 | 0.76229 | 19.1597 | -1.7939 | -10.36 | -2.5828 | 0.78894 | -1.6829 | -0.96742 | -24.13 | -0.28544 | -0.68198 | -31.0368 | -0.12239 | 11.22 | -0.88468 | 0.76229 | 19.1597 | -0.021149 | 10.62 | -0.67272 | 0.65157 | 17.4536 | 0.066587 | 3.2004 | 0.65505 | 4.147 | 73.0884 | -0.0081495 | -0.11945 | -0.064417 | -0.0081495 | -0.0014083 | 0.7471 | -0.68984 | -1.6067 | 0.7471 | 0.70715 | 1.2758 | -0.11206 | -2.0666 | 1.2758 | 1.1622 | 0.066587 | 3.2004 | 0.65505 | 4.147 | 73.0884 | -0.0081495 | -0.11945 | -0.064417 | -0.0081495 | -0.0014083 | 0.7471 | -0.68984 | -1.6067 | 0.7471 | 0.70715 | 1.2758 | -0.11206 | -2.0666 | 1.2758 | 1.1622
262 | 0.34 | 0.21 | South/Central | GA | Macon-Middle.Georgia.Rgnl.AP.722170 | 3 | 1376995 | 37.5123 | 11.7485 | 53.9204 | 37.4235 | 16.497 | 1024.57 | 0.088814 | 14.4 | -0.70522 | 0.79404 | 22.7485 | -1.3108 | -4.18 | -2.1033 | 0.79252 | 4.6481 | -0.93865 | -24.24 | -0.22615 | -0.7125 | -31.4957 | 0.088814 | 14.4 | -0.70522 | 0.79404 | 22.7485 | 0.12971 | 12.92 | -0.54394 | 0.67365 | 20.0009 | 0.018808 | 0.70554 | 0.22097 | 1.0142 | 19.2705 | 0.0016704 | -0.024653 | -0.017654 | 0.0016704 | 0.0024396 | 0.27084 | -0.078619 | -0.45591 | 0.27084 | 0.243 | 0.42786 | 0.087423 | -0.59238 | 0.42786 | 0.37618 | 0.018808 | 0.70554 | 0.22097 | 1.0142 | 19.2705 | 0.0016704 | -0.024653 | -0.017654 | 0.0016704 | 0.0024396 | 0.27084 | -0.078619 | -0.45591 | 0.27084 | 0.243 | 0.42786 | 0.087423 | -0.59238 | 0.42786 | 0.37618
262 | 0.34 | 0.21 | South/Central | LA | Monroe.Rgnl.AP.722486 | 3 | 434906 | 36.6041 | 12.279 | 53.4429 | 36.5431 | 16.8999 | 766.87 | 0.14024 | 13.06 | -0.62868 | 0.76892 | 22.7288 | -1.1891 | 0.83 | -1.9559 | 0.7668 | 5.5185 | -0.95984 | -19.78 | -0.24947 | -0.71037 | -31.7112 | 0.14024 | 13.06 | -0.62868 | 0.76892 | 22.7288 | 0.19017 | 12.22 | -0.48897 | 0.67915 | 20.9307 | 0.0059404 | 0.21744 | 0.072942 | 0.31747 | 4.5555 | 0.00083308 | -0.0070636 | -0.0057018 | 0.00083308 | 0.0011297 | 0.077581 | 0.0049305 | -0.1175 | 0.077581 | 0.072591 | 0.13502 | 0.032782 | -0.18838 | 0.13502 | 0.12434 | 0.0059404 | 0.21744 | 0.072942 | 0.31747 | 4.5555 | 0.00083308 | -0.0070636 | -0.0057018 | 0.00083308 | 0.0011297 | 0.077581 | 0.0049305 | -0.1175 | 0.077581 | 0.072591 | 0.13502 | 0.032782 | -0.18838 | 0.13502 | 0.12434
262 | 0.34 | 0.21 | South/Central | LA | Shreveport.Rgnl.AP.722480 | 3 | 899456 | 37.3038 | 12.859 | 55.0326 | 37.2416 | 17.791 | 807.56 | 0.11028 | 12.86 | -0.67858 | 0.78886 | 22.8847 | -1.2491 | -0.21 | -2.0357 | 0.78666 | 5.2848 | -0.98978 | -20.75 | -0.23949 | -0.75029 | -33.1835 | 0.11028 | 12.86 | -0.67858 | 0.78886 | 22.8847 | 0.17024 | 12.14 | -0.52889 | 0.69913 | 21.217 | 0.012286 | 0.4583 | 0.15798 | 0.67611 | 9.9214 | 0.0013549 | -0.015346 | -0.01216 | 0.0013549 | 0.0020915 | 0.15799 | -0.00258 | -0.25493 | 0.15799 | 0.14915 | 0.28115 | 0.064928 | -0.40768 | 0.28115 | 0.26066 | 0.012286 | 0.4583 | 0.15798 | 0.67611 | 9.9214 | 0.0013549 | -0.015346 | -0.01216 | 0.0013549 | 0.0020915 | 0.15799 | -0.00258 | -0.25493 | 0.15799 | 0.14915 | 0.28115 | 0.064928 | -0.40768 | 0.28115 | 0.26066
262 | 0.34 | 0.21 | South/Central | MS | Jackson.Intl.AP.722350 | 3 | 1014636 | 39.088 | 12.493 | 56.3137 | 38.5681 | 17.7455 | 930.29 | 0.054319 | 16.09 | -0.73441 | 0.78872 | 22.1589 | -1.3697 | 1.6 | -2.152 | 0.78226 | 3.6082 | -0.97665 | -24.38 | -0.2369 | -0.73975 | -32.7275 | 0.054319 | 16.09 | -0.73441 | 0.78872 | 22.1589 | 0.13163 | 14.94 | -0.56049 | 0.69212 | 20.5283 | 0.013859 | 0.54172 | 0.17314 | 0.78044 | 12.8928 | 0.00075279 | -0.018983 | -0.013535 | 0.00075279 | 0.0018243 | 0.22299 | 0.022174 | -0.33788 | 0.22299 | 0.20705 | 0.3071 | 0.050005 | -0.45357 | 0.3071 | 0.2845 | 0.013859 | 0.54172 | 0.17314 | 0.78044 | 12.8928 | 0.00075279 | -0.018983 | -0.013535 | 0.00075279 | 0.0018243 | 0.22299 | 0.022174 | -0.33788 | 0.22299 | 0.20705 | 0.3071 | 0.050005 | -0.45357 | 0.3071 | 0.2845
262 | 0.34 | 0.21 | South/Central | MS | Tupelo.Muni-C.D.Lemons.AP.723320 | 3 | 418053 | 50.1011 | 11.0539 | 65.8887 | 49.4371 | 16.4515 | 1000.74 | 0.062659 | 15.52 | -0.69955 | 0.76221 | 21.5453 | -1.6639 | -2.04 | -2.4153 | 0.75136 | -1.0287 | -1.1481 | -25.14 | -0.44685 | -0.70129 | -33.8939 | 0.062659 | 15.52 | -0.69955 | 0.76221 | 21.5453 | 0.14167 | 14.18 | -0.51387 | 0.65553 | 19.6624 | 0.0057102 | 0.28609 | 0.06312 | 0.37624 | 5.7144 | 0.0003578 | -0.0095014 | -0.0065561 | 0.0003578 | 0.00080893 | 0.088622 | -0.011649 | -0.14355 | 0.088622 | 0.08097 | 0.12303 | -0.0058738 | -0.19354 | 0.12303 | 0.11228 | 0.0057102 | 0.28609 | 0.06312 | 0.37624 | 5.7144 | 0.0003578 | -0.0095014 | -0.0065561 | 0.0003578 | 0.00080893 | 0.088622 | -0.011649 | -0.14355 | 0.088622 | 0.08097 | 0.12303 | -0.0058738 | -0.19354 | 0.12303 | 0.11228
262 | 0.34 | 0.21 | South/Central | NC | Charlotte-Douglas.Intl.AP.723140 | 3 | 2994711 | 47.8506 | 9.0448 | 61.1842 | 47.7376 | 13.4465 | 902.13 | -0.20367 | 11.14 | -0.93453 | 0.73086 | 17.2557 | -1.9252 | -7.76 | -2.6729 | 0.74772 | -4.499 | -0.87881 | -21.21 | -0.25639 | -0.62242 | -28.273 | -0.20367 | 11.14 | -0.93453 | 0.73086 | 17.2557 | -0.082866 | 10.63 | -0.71289 | 0.63003 | 16.0713 | 0.040905 | 1.9573 | 0.36997 | 2.5027 | 36.9013 | -0.0083312 | -0.078751 | -0.035948 | -0.0083312 | -0.0033896 | 0.45568 | -0.31742 | -0.86759 | 0.45568 | 0.43482 | 0.70584 | -0.18403 | -1.1565 | 0.70584 | 0.65739 | 0.040905 | 1.9573 | 0.36997 | 2.5027 | 36.9013 | -0.0083312 | -0.078751 | -0.035948 | -0.0083312 | -0.0033896 | 0.45568 | -0.31742 | -0.86759 | 0.45568 | 0.43482 | 0.70584 | -0.18403 | -1.1565 | 0.70584 | 0.65739
262 | 0.34 | 0.21 | South/Central | NC | Wilmington.Intl.AP.723013 | 3 | 883625 | 38.4512 | 10.6301 | 53.1385 | 38.3599 | 14.7786 | 838.66 | -0.074048 | 12.7 | -0.80409 | 0.73004 | 18.9061 | -1.4844 | -2.55 | -2.2332 | 0.74879 | 1.2176 | -0.84785 | -21.25 | -0.20518 | -0.64267 | -28.4245 | -0.074048 | 12.7 | -0.80409 | 0.73004 | 18.9061 | 0.026984 | 11.95 | -0.60293 | 0.62991 | 17.4855 | 0.012069 | 0.46408 | 0.1283 | 0.64135 | 10.1221 | -0.00089372 | -0.017916 | -0.010233 | -0.00089372 | 0.00032568 | 0.15328 | -0.030777 | -0.25647 | 0.15328 | 0.14423 | 0.22818 | 0.014696 | -0.34307 | 0.22818 | 0.21104 | 0.012069 | 0.46408 | 0.1283 | 0.64135 | 10.1221 | -0.00089372 | -0.017916 | -0.010233 | -0.00089372 | 0.00032568 | 0.15328 | -0.030777 | -0.25647 | 0.15328 | 0.14423 | 0.22818 | 0.014696 | -0.34307 | 0.22818 | 0.21104
262 | 0.34 | 0.21 | South/Central | NV | Las.Vegas-McCarran.Intl.AP.723860 | 3 | 1413386 | 32.3822 | 16.6638 | 56.2441 | 32.2271 | 24.0171 | 1076.28 | 0.19571 | 28.53 | -0.85488 | 1.0506 | 31.1077 | -1.264 | 13.56 | -2.1845 | 0.9205 | 8.7333 | -1.0898 | -35.04 | -0.062505 | -1.0273 | -42.0121 | 0.19571 | 28.53 | -0.85488 | 1.0506 | 31.1077 | 0.2804 | 25.97 | -0.64432 | 0.92472 | 28.7761 | 0.019305 | 0.62515 | 0.3217 | 1.0858 | 20.778 | 0.0037783 | -0.024402 | -0.02104 | 0.0037783 | 0.0054133 | 0.55078 | 0.26178 | -0.67646 | 0.55078 | 0.50136 | 0.60055 | 0.1686 | -0.81106 | 0.60055 | 0.55553 | 0.019305 | 0.62515 | 0.3217 | 1.0858 | 20.778 | 0.0037783 | -0.024402 | -0.02104 | 0.0037783 | 0.0054133 | 0.55078 | 0.26178 | -0.67646 | 0.55078 | 0.50136 | 0.60055 | 0.1686 | -0.81106 | 0.60055 | 0.55553
262 | 0.34 | 0.21 | South/Central | OK | Oklahoma.City-Will.Rogers.World.AP.723530 | 3 | 3552038 | 67.0198 | 11.0691 | 83.2789 | 66.9092 | 16.3697 | 990.24 | -0.15958 | 12.63 | -1.0079 | 0.8483 | 21.0198 | -2.2885 | -5.1 | -3.1035 | 0.81494 | -7.3582 | -1.1997 | -21.7 | -0.45903 | -0.74071 | -35.6322 | -0.15958 | 12.63 | -1.0079 | 0.8483 | 21.0198 | -0.039665 | 10.89 | -0.72847 | 0.68881 | 18.2279 | 0.048517 | 3.2516 | 0.53704 | 4.0405 | 48.0437 | -0.0077425 | -0.11103 | -0.058208 | -0.0077425 | -0.0019244 | 0.61277 | -0.24744 | -1.0528 | 0.61277 | 0.52835 | 1.0198 | -0.357 | -1.7288 | 1.0198 | 0.88436 | 0.048517 | 3.2516 | 0.53704 | 4.0405 | 48.0437 | -0.0077425 | -0.11103 | -0.058208 | -0.0077425 | -0.0019244 | 0.61277 | -0.24744 | -1.0528 | 0.61277 | 0.52835 | 1.0198 | -0.357 | -1.7288 | 1.0198 | 0.88436
262 | 0.34 | 0.21 | South/Central | SC | Charleston.Intl.AP.722080 | 3 | 1030593 | 32.0031 | 12.3588 | 48.7104 | 31.9271 | 16.7834 | 963.63 | 0.12854 | 19.36 | -0.68338 | 0.81193 | 23.7478 | -1.0816 | 5.11 | -1.9025 | 0.82091 | 8.3774 | -0.88674 | -26.37 | -0.1655 | -0.72124 | -31.0639 | 0.12854 | 19.36 | -0.68338 | 0.81193 | 23.7478 | 0.16905 | 17.15 | -0.5221 | 0.69115 | 20.9847 | 0.014077 | 0.4505 | 0.17397 | 0.68569 | 13.5649 | 0.0018095 | -0.015226 | -0.012483 | 0.0018095 | 0.0023797 | 0.27253 | 0.071933 | -0.37121 | 0.27253 | 0.24142 | 0.33429 | 0.11793 | -0.43728 | 0.33429 | 0.2954 | 0.014077 | 0.4505 | 0.17397 | 0.68569 | 13.5649 | 0.0018095 | -0.015226 | -0.012483 | 0.0018095 | 0.0023797 | 0.27253 | 0.071933 | -0.37121 | 0.27253 | 0.24142 | 0.33429 | 0.11793 | -0.43728 | 0.33429 | 0.2954
262 | 0.34 | 0.21 | South/Central | SC | Columbia.Metro.AP.723100 | 3 | 1050192 | 40.4136 | 10.963 | 55.9358 | 40.3181 | 15.6178 | 1021.42 | -0.010484 | 16.81 | -0.77418 | 0.7637 | 20.6418 | -1.4724 | -0.62 | -2.2332 | 0.76083 | 1.7006 | -0.90951 | -25.84 | -0.22615 | -0.68336 | -30.3272 | -0.010484 | 16.81 | -0.77418 | 0.7637 | 20.6418 | 0.060017 | 15.15 | -0.59296 | 0.65297 | 18.5392 | 0.014345 | 0.57971 | 0.15726 | 0.80237 | 14.6518 | -0.00015039 | -0.021121 | -0.013047 | -0.00015039 | 0.00086092 | 0.24113 | -0.0088936 | -0.37066 | 0.24113 | 0.21732 | 0.2961 | 0.024394 | -0.43503 | 0.2961 | 0.26594 | 0.014345 | 0.57971 | 0.15726 | 0.80237 | 14.6518 | -0.00015039 | -0.021121 | -0.013047 | -0.00015039 | 0.00086092 | 0.24113 | -0.0088936 | -0.37066 | 0.24113 | 0.21732 | 0.2961 | 0.024394 | -0.43503 | 0.2961 | 0.26594
262 | 0.34 | 0.21 | South/Central | SC | Greenville.Intl.AP.723120 | 3 | 1931227 | 50.9196 | 8.5008 | 63.7387 | 50.7996 | 12.9391 | 919.99 | -0.26189 | 10.14 | -0.97378 | 0.71189 | 15.9886 | -2.0538 | -9.35 | -2.7925 | 0.73865 | -6.4053 | -0.92768 | -21.74 | -0.30508 | -0.62261 | -28.9086 | -0.26189 | 10.14 | -0.97378 | 0.71189 | 15.9886 | -0.12132 | 9.65 | -0.72277 | 0.60145 | 14.7975 | 0.026379 | 1.3432 | 0.22424 | 1.6813 | 24.268 | -0.0069082 | -0.054177 | -0.024471 | -0.0069082 | -0.0032002 | 0.26748 | -0.24664 | -0.57347 | 0.26748 | 0.25455 | 0.42176 | -0.16896 | -0.76257 | 0.42176 | 0.39034 | 0.026379 | 1.3432 | 0.22424 | 1.6813 | 24.268 | -0.0069082 | -0.054177 | -0.024471 | -0.0069082 | -0.0032002 | 0.26748 | -0.24664 | -0.57347 | 0.26748 | 0.25455 | 0.42176 | -0.16896 | -0.76257 | 0.42176 | 0.39034
262 | 0.34 | 0.21 | South/Central | TN | Memphis.Intl.AP.723340 | 3 | 1295447 | 50.5536 | 12.3061 | 67.6983 | 49.8855 | 17.8128 | 962.26 | -0.021535 | 15.84 | -0.81174 | 0.7902 | 21.2204 | -1.7231 | 0.8 | -2.4991 | 0.77592 | -1.1243 | -1.0831 | -23.94 | -0.36223 | -0.72089 | -33.588 | -0.021535 | 15.84 | -0.81174 | 0.7902 | 21.2204 | 0.081432 | 14.36 | -0.59284 | 0.67427 | 19.395 | 0.017694 | 0.89452 | 0.21775 | 1.1979 | 17.0267 | -0.00038105 | -0.03049 | -0.019165 | -0.00038105 | 0.0014409 | 0.28028 | 0.014156 | -0.42361 | 0.28028 | 0.25409 | 0.37548 | -0.019894 | -0.59432 | 0.37548 | 0.34318 | 0.017694 | 0.89452 | 0.21775 | 1.1979 | 17.0267 | -0.00038105 | -0.03049 | -0.019165 | -0.00038105 | 0.0014409 | 0.28028 | 0.014156 | -0.42361 | 0.28028 | 0.25409 | 0.37548 | -0.019894 | -0.59432 | 0.37548 | 0.34318
262 | 0.34 | 0.21 | South/Central | TX | El.Paso.Intl.AP.722700 | 3 | 1163506 | 31.6365 | 11.4291 | 48.1854 | 31.5835 | 16.6019 | 847.14 | 0.050343 | 19.3 | -0.83824 | 0.88858 | 24.8244 | -1.319 | 5.53 | -2.2054 | 0.88637 | 7.0953 | -0.86992 | -26.05 | -0.049892 | -0.82002 | -33.5342 | 0.050343 | 19.3 | -0.83824 | 0.88858 | 24.8244 | 0.12025 | 18.09 | -0.67858 | 0.79883 | 23.2845 | 0.015892 | 0.50278 | 0.18163 | 0.76578 | 13.463 | 0.00080007 | -0.020962 | -0.013825 | 0.00080007 | 0.0019111 | 0.30672 | 0.087884 | -0.41399 | 0.30672 | 0.28749 | 0.39452 | 0.11276 | -0.53294 | 0.39452 | 0.37004 | 0.015892 | 0.50278 | 0.18163 | 0.76578 | 13.463 | 0.00080007 | -0.020962 | -0.013825 | 0.00080007 | 0.0019111 | 0.30672 | 0.087884 | -0.41399 | 0.30672 | 0.28749 | 0.39452 | 0.11276 | -0.53294 | 0.39452 | 0.37004
262 | 0.34 | 0.21 | Southern | TX | Fort.Worth-Alliance.AP.722594 | 2 | 6292255 | 45.0101 | 13.0491 | 63.589 | 44.9354 | 18.6536 | 1046 | 0.030328 | 18.19 | -0.81828 | 0.84861 | 23.4786 | -1.5689 | 1.29 | -2.375 | 0.8061 | 1.687 | -0.99988 | -25.96 | -0.23949 | -0.76039 | -33.5888 | 0.030328 | 18.19 | -0.81828 | 0.84861 | 23.4786 | 0.090218 | 15.99 | -0.62868 | 0.7189 | 20.7225 | 0.085946 | 3.8684 | 1.1215 | 5.4652 | 89.8992 | 0.0026066 | -0.13484 | -0.085936 | 0.0026066 | 0.0077539 | 1.5634 | 0.11087 | -2.2312 | 1.5634 | 1.3743 | 2.0179 | 0.14499 | -2.8868 | 2.0179 | 1.781 | 0.085946 | 3.8684 | 1.1215 | 5.4652 | 89.8992 | 0.0026066 | -0.13484 | -0.085936 | 0.0026066 | 0.0077539 | 1.5634 | 0.11087 | -2.2312 | 1.5634 | 1.3743 | 2.0179 | 0.14499 | -2.8868 | 2.0179 | 1.781
262 | 0.34 | 0.21 | South/Central | TX | Lubbock.Intl.AP.722670 | 3 | 1094700 | 60.7329 | 9.3692 | 75.2921 | 60.6324 | 14.6597 | 893.68 | -0.21958 | 21.18 | -1.0478 | 0.82823 | 19.6995 | -2.3286 | 7.78 | -3.1534 | 0.82481 | -7.6062 | -1.1498 | -27.15 | -0.41912 | -0.73067 | -34.7145 | -0.21958 | 21.18 | -1.0478 | 0.82823 | 19.6995 | -0.059703 | 18.93 | -0.76839 | 0.70869 | 18.5101 | 0.014952 | 0.90811 | 0.14009 | 1.1258 | 13.3627 | -0.0032832 | -0.034818 | -0.017192 | -0.0032832 | -0.00089271 | 0.31669 | 0.11633 | -0.40596 | 0.31669 | 0.28305 | 0.29456 | -0.11373 | -0.51907 | 0.29456 | 0.27677 | 0.014952 | 0.90811 | 0.14009 | 1.1258 | 13.3627 | -0.0032832 | -0.034818 | -0.017192 | -0.0032832 | -0.00089271 | 0.31669 | 0.11633 | -0.40596 | 0.31669 | 0.28305 | 0.29456 | -0.11373 | -0.51907 | 0.29456 | 0.27677
262 | 0.34 | 0.21 | South/Central | TX | Wichita.Falls.Muni.AP.723510 | 3 | 526075 | 52.0367 | 12.8991 | 70.4357 | 51.9507 | 18.485 | 1103.41 | 0.050386 | 19.61 | -0.84822 | 0.89861 | 25.0976 | -1.7487 | 0.75 | -2.5946 | 0.84581 | 0.44681 | -1.1798 | -29.2 | -0.34926 | -0.83049 | -37.8168 | 0.050386 | 19.61 | -0.84822 | 0.89861 | 25.0976 | 0.1303 | 17.37 | -0.62868 | 0.75898 | 22.33 | 0.0071856 | 0.37392 | 0.092688 | 0.50613 | 7.9287 | 0.00036206 | -0.012566 | -0.0084773 | 0.00036206 | 0.00093627 | 0.14091 | 0.0053892 | -0.20982 | 0.14091 | 0.12481 | 0.18034 | 0.0032106 | -0.27174 | 0.18034 | 0.16046 | 0.0071856 | 0.37392 | 0.092688 | 0.50613 | 7.9287 | 0.00036206 | -0.012566 | -0.0084773 | 0.00036206 | 0.00093627 | 0.14091 | 0.0053892 | -0.20982 | 0.14091 | 0.12481 | 0.18034 | 0.0032106 | -0.27174 | 0.18034 | 0.16046
262 | 0.34 | 0.21 | South/Central | UT | Saint.George.AWOS.724754 | 3 | 142354 | 36.5193 | 15.4334 | 58.9642 | 36.2308 | 22.7334 | 891.54 | -0.077808 | 19.96 | -1.0249 | 0.94714 | 24.7638 | -1.6162 | 7.38 | -2.4576 | 0.84139 | 2.0364 | -0.93998 | -26.97 | 0.012088 | -0.95206 | -38.0305 | -0.077808 | 19.96 | -1.0249 | 0.94714 | 24.7638 | 0.077058 | 18.99 | -0.77558 | 0.85264 | 24.1911 | 0.0019444 | 0.071008 | 0.030009 | 0.11465 | 1.7335 | -0.00015129 | -0.0031426 | -0.0018277 | -0.00015129 | 0.00014983 | 0.03881 | 0.01435 | -0.052441 | 0.03881 | 0.036924 | 0.048151 | 0.0039596 | -0.073947 | 0.048151 | 0.047037 | 0.0019444 | 0.071008 | 0.030009 | 0.11465 | 1.7335 | -0.00015129 | -0.0031426 | -0.0018277 | -0.00015129 | 0.00014983 | 0.03881 | 0.01435 | -0.052441 | 0.03881 | 0.036924 | 0.048151 | 0.0039596 | -0.073947 | 0.048151 | 0.047037
262 | 0.34 | 0.21 | Southern | AL | Mobile-Rgnl.AP.722230 | 2 | 966489 | 27.8204 | 13.1458 | 45.3977 | 27.4485 | 17.9493 | 993.7 | 0.23705 | 18.31 | -0.57881 | 0.81586 | 17.2304 | -0.79772 | 3.95 | -1.6415 | 0.84376 | -0.53525 | -0.85593 | -25.49 | -0.13242 | -0.72351 | -26.6448 | 0.23705 | 18.31 | -0.57881 | 0.81586 | 17.2304 | 0.26222 | 16.68 | -0.44532 | 0.70754 | 15.9397 | 0.030574 | 0.85058 | 0.40192 | 1.388 | 30.3814 | 0.0072475 | -0.024389 | -0.026169 | 0.0072475 | 0.0080172 | 0.55981 | 0.12077 | -0.77933 | 0.55981 | 0.50997 | 0.5268 | -0.016365 | -0.81464 | 0.5268 | 0.48734 | 0.025014 | 0.69589 | 0.32882 | 1.1356 | 24.8559 | 0.0059294 | -0.019954 | -0.02141 | 0.0059294 | 0.0065591 | 0.458 | 0.098803 | -0.63759 | 0.458 | 0.41723 | 0.43099 | -0.013389 | -0.66648 | 0.43099 | 0.39871
262 | 0.34 | 0.21 | Southern | AZ | Phoenix-Sky.Harbor.Intl.AP.722780 | 2 | 3303225 | 13.0858 | 23.432 | 44.2741 | 13.0216 | 31.2525 | 1237.75 | 0.85944 | 36.85 | -0.36496 | 1.2244 | 34.7235 | 0.045861 | 22.59 | -1.0069 | 1.0527 | 17.6565 | -1.321 | -43.77 | -0.053972 | -1.267 | -43.5289 | 0.85944 | 36.85 | -0.36496 | 1.2244 | 34.7235 | 0.83237 | 34.14 | -0.27976 | 1.1121 | 32.4501 | 0.10449 | 1.3674 | 2.4485 | 4.6264 | 129.338 | 0.089806 | 0.0047922 | -0.13804 | 0.089806 | 0.086978 | 3.8506 | 2.3605 | -4.5737 | 3.8506 | 3.5674 | 3.6284 | 1.845 | -4.5485 | 3.6284 | 3.3909 | 0.08549 | 1.1187 | 2.0032 | 3.785 | 105.8154 | 0.073473 | 0.0039206 | -0.11293 | 0.073473 | 0.071159 | 3.1503 | 1.9312 | -3.7419 | 3.1503 | 2.9186 | 2.9685 | 1.5095 | -3.7213 | 2.9685 | 2.7742
262 | 0.34 | 0.21 | Southern | AZ | Tucson.Intl.AP.722740 | 2 | 1179609 | 22.4972 | 16.1353 | 44.9778 | 22.3885 | 22.5893 | 1432.88 | 0.54243 | 49.49 | -0.52969 | 1.0721 | 26.7066 | -0.5306 | 34.32 | -1.5398 | 1.0092 | 6.8138 | -1.1456 | -55.03 | -0.1126 | -1.033 | -36.6968 | 0.54243 | 49.49 | -0.52969 | 1.0721 | 26.7066 | 0.54151 | 44.81 | -0.41466 | 0.95617 | 24.8347 | 0.037316 | 0.8395 | 0.6021 | 1.6784 | 53.4691 | 0.020241 | -0.0198 | -0.042749 | 0.020241 | 0.020207 | 1.8468 | 1.2807 | -2.0535 | 1.8468 | 1.6721 | 0.99658 | 0.25426 | -1.3694 | 0.99658 | 0.92673 | 0.030529 | 0.68682 | 0.4926 | 1.3731 | 43.7447 | 0.01656 | -0.016199 | -0.034975 | 0.01656 | 0.016532 | 1.5109 | 1.0478 | -1.68 | 1.5109 | 1.368 | 0.81533 | 0.20802 | -1.1203 | 0.81533 | 0.75818
262 | 0.34 | 0.21 | Southern | FL | Jacksonville.Intl.AP.722060 | 2 | 5315428 | 21.0468 | 13.545 | 38.8474 | 20.9962 | 17.8512 | 843.65 | 0.43053 | 19.15 | -0.39292 | 0.82345 | 20.7573 | -0.41065 | 8.04 | -1.2624 | 0.85173 | 6.4048 | -0.92886 | -24.96 | -0.16736 | -0.7615 | -28.5366 | 0.43053 | 19.15 | -0.39292 | 0.82345 | 20.7573 | 0.4496 | 18.26 | -0.30279 | 0.75239 | 19.9556 | 0.16815 | 3.539 | 2.2776 | 6.5321 | 141.8586 | 0.072393 | -0.06905 | -0.15619 | 0.072393 | 0.0756 | 3.22 | 1.3519 | -4.197 | 3.22 | 3.0704 | 3.4903 | 1.077 | -4.7984 | 3.4903 | 3.3555 | 0.13757 | 2.8954 | 1.8633 | 5.3441 | 116.0589 | 0.059227 | -0.056492 | -0.12778 | 0.059227 | 0.06185 | 2.6344 | 1.106 | -3.4337 | 2.6344 | 2.512 | 2.8555 | 0.8811 | -3.9257 | 2.8555 | 2.7452
262 | 0.34 | 0.21 | Southern | FL | Miami.Intl.AP.722020 | 1 | 5815628 | 2.5052 | 21.5871 | 29.2143 | 2.4988 | 26.7155 | 944.28 | 0.96388 | 32.92 | -0.061186 | 1.0251 | 33.3713 | 0.82518 | 30.16 | -0.21103 | 1.0362 | 31.1085 | -0.99224 | -32.86 | -0.019741 | -0.9725 | -33.0291 | 0.96388 | 32.92 | -0.061186 | 1.0251 | 33.3713 | 0.87255 | 29.74 | -0.050682 | 0.92323 | 30.1339 | 0.82759 | 2.0733 | 17.8653 | 24.1776 | 781.4789 | 0.7977 | 0.68291 | -0.82117 | 0.7977 | 0.72211 | 27.2443 | 24.9602 | -27.1947 | 27.2443 | 24.6126 | 27.6178 | 25.7452 | -27.3346 | 27.6178 | 24.9386 | 0.15051 | 0.37706 | 3.2491 | 4.3971 | 142.1266 | 0.14508 | 0.1242 | -0.14935 | 0.14508 | 0.13133 | 4.9549 | 4.5395 | -4.9459 | 4.9549 | 4.4763 | 5.0228 | 4.6822 | -4.9713 | 5.0228 | 4.5355
262 | 0.34 | 0.21 | Southern | FL | Tallahassee.Intl.AP.722140 | 2 | 1260481 | 22.9001 | 12.8535 | 40.3104 | 22.845 | 17.4653 | 1041.72 | 0.37997 | 18.87 | -0.4439 | 0.82387 | 19.874 | -0.5318 | 1.38 | -1.3833 | 0.85154 | 4.2695 | -0.91993 | -28.45 | -0.16716 | -0.75277 | -28.2395 | 0.37997 | 18.87 | -0.4439 | 0.82387 | 19.874 | 0.39761 | 18.06 | -0.34297 | 0.74059 | 18.8516 | 0.039874 | 0.91312 | 0.51252 | 1.6073 | 41.5377 | 0.015151 | -0.021205 | -0.036681 | 0.015151 | 0.015855 | 0.75243 | 0.055026 | -1.1344 | 0.75243 | 0.72013 | 0.79246 | 0.17024 | -1.126 | 0.79246 | 0.75169 | 0.032622 | 0.74705 | 0.41931 | 1.315 | 33.9833 | 0.012395 | -0.017349 | -0.03001 | 0.012395 | 0.012971 | 0.61558 | 0.045019 | -0.9281 | 0.61558 | 0.58916 | 0.64834 | 0.13928 | -0.92124 | 0.64834 | 0.61498
262 | 0.34 | 0.21 | Southern | FL | Tampa.Intl.AP.722110 | 2 | 4135450 | 9.7432 | 17.6297 | 32.1135 | 9.7194 | 22.3941 | 946.28 | 0.71282 | 27.18 | -0.25098 | 0.9638 | 27.9719 | 0.2824 | 19.01 | -0.71103 | 0.99343 | 20.8708 | -0.95989 | -31.26 | -0.057557 | -0.90233 | -31.3367 | 0.71282 | 27.18 | -0.25098 | 0.9638 | 27.9719 | 0.67119 | 25.12 | -0.20093 | 0.87212 | 25.772 | 0.13082 | 1.2746 | 2.3063 | 4.2011 | 123.7934 | 0.093252 | 0.036944 | -0.12557 | 0.093252 | 0.087806 | 3.5557 | 2.4869 | -4.0895 | 3.5557 | 3.2862 | 3.6593 | 2.7303 | -4.0995 | 3.6593 | 3.3715 | 0.10703 | 1.0428 | 1.8869 | 3.4371 | 101.2792 | 0.076292 | 0.030225 | -0.10274 | 0.076292 | 0.071837 | 2.909 | 2.0346 | -3.3457 | 2.909 | 2.6886 | 2.9938 | 2.2338 | -3.3539 | 2.9938 | 2.7583
262 | 0.34 | 0.21 | Southern | GA | Savannah.Intl.AP.722070 | 2 | 580061 | 27.9013 | 13.0559 | 45.4552 | 27.8348 | 17.6204 | 925.09 | 0.27791 | 17.14 | -0.53383 | 0.81174 | 17.8836 | -0.79286 | 3.25 | -1.6223 | 0.82947 | -0.67836 | -0.92987 | -24.57 | -0.1868 | -0.74307 | -28.2593 | 0.27791 | 17.14 | -0.53383 | 0.81174 | 17.8836 | 0.32793 | 16.45 | -0.40299 | 0.73093 | 17.4706 | 0.01835 | 0.51198 | 0.23957 | 0.83409 | 16.9751 | 0.0050995 | -0.014549 | -0.017063 | 0.0050995 | 0.0060175 | 0.31451 | 0.059636 | -0.45085 | 0.31451 | 0.30185 | 0.32816 | -0.012448 | -0.51855 | 0.32816 | 0.32058 | 0.015012 | 0.41887 | 0.196 | 0.68239 | 13.8879 | 0.0041721 | -0.011903 | -0.01396 | 0.0041721 | 0.0049231 | 0.25731 | 0.04879 | -0.36886 | 0.25731 | 0.24695 | 0.26848 | -0.010184 | -0.42424 | 0.26848 | 0.26228
262 | 0.34 | 0.21 | Southern | HI | Honolulu.Intl.AP.911820 | 1 | 1211537 | 0.058526 | 21.3339 | 26.524 | 0.057994 | 26.466 | 2327.36 | 1.0937 | 96.08 | -2e-10 | 1.0937 | 36.7563 | 1.1452 | 101.06 | -0.009919 | 1.1551 | 38.6448 | -1.063 | -92.92 | -0.009919 | -1.0531 | -35.5649 | 1.0937 | 96.08 | -2e-10 | 1.0937 | 36.7563 | 1.013 | 88.98 | -2e-10 | 1.013 | 34.0419 | 0.17241 | 0.01009 | 3.6781 | 4.5729 | 401.2547 | 0.18857 | 0.19744 | -0.18327 | 0.18857 | 0.17464 | 16.5649 | 17.4235 | -16.0201 | 16.5649 | 15.3408 | 6.3371 | 6.6627 | -6.1317 | 6.3371 | 5.8691 | 0.031356 | 0.0018351 | 0.66894 | 0.83167 | 72.9757 | 0.034295 | 0.035909 | -0.033332 | 0.034295 | 0.031762 | 3.0126 | 3.1688 | -2.9136 | 3.0126 | 2.79 | 1.1525 | 1.2117 | -1.1152 | 1.1525 | 1.0674
262 | 0.34 | 0.21 | Southern | LA | Baton.Rouge-Ryan.AP.722317 | 2 | 2581427 | 27.9381 | 13.3089 | 45.7068 | 27.8913 | 17.8155 | 721.78 | 0.30021 | 14.47 | -0.48897 | 0.78919 | 17.9152 | -0.74932 | 4.43 | -1.5567 | 0.80741 | -0.26513 | -0.94984 | -20.01 | -0.21954 | -0.73031 | -28.4065 | 0.30021 | 14.47 | -0.48897 | 0.78919 | 17.9152 | 0.31019 | 13.12 | -0.3792 | 0.68939 | 16.4935 | 0.081661 | 2.2815 | 1.0868 | 3.7325 | 58.9413 | 0.024516 | -0.06119 | -0.077565 | 0.024516 | 0.02533 | 1.1816 | 0.36176 | -1.634 | 1.1816 | 1.0714 | 1.463 | -0.021651 | -2.3197 | 1.463 | 1.3469 | 0.066809 | 1.8665 | 0.88916 | 3.0536 | 48.2217 | 0.020057 | -0.050061 | -0.063458 | 0.020057 | 0.020723 | 0.96673 | 0.29597 | -1.3369 | 0.96673 | 0.87654 | 1.1969 | -0.017713 | -1.8978 | 1.1969 | 1.1019
262 | 0.34 | 0.21 | Southern | LA | Lake.Charle.APs.722400 | 2 | 687049 | 26.8986 | 13.6589 | 45.0473 | 26.8535 | 18.1938 | 717.19 | 0.34018 | 15.72 | -0.49895 | 0.83913 | 19.4179 | -0.67931 | 6.15 | -1.5368 | 0.85746 | 1.768 | -0.93987 | -20.19 | -0.1896 | -0.75027 | -28.5504 | 0.34018 | 15.72 | -0.49895 | 0.83913 | 19.4179 | 0.33017 | 13.87 | -0.38918 | 0.71935 | 17.3248 | 0.021734 | 0.58462 | 0.29686 | 0.97906 | 15.5875 | 0.0073934 | -0.014764 | -0.020427 | 0.0073934 | 0.007176 | 0.34166 | 0.13367 | -0.43881 | 0.34166 | 0.30145 | 0.42203 | 0.038426 | -0.62052 | 0.42203 | 0.37654 | 0.017781 | 0.47829 | 0.24287 | 0.801 | 12.7526 | 0.0060488 | -0.012079 | -0.016712 | 0.0060488 | 0.0058709 | 0.27952 | 0.10936 | -0.35901 | 0.27952 | 0.24663 | 0.34528 | 0.031437 | -0.50767 | 0.34528 | 0.30806
262 | 0.34 | 0.21 | Southern | TX | Brownsville.Intercontinental.AP.722500 | 2 | 1578218 | 13.8044 | 20.5086 | 39.8727 | 13.781 | 26.0917 | 959.48 | 0.82004 | 29.4 | -0.1896 | 1.0096 | 30.5927 | 0.2403 | 22.87 | -0.73845 | 0.97875 | 19.8946 | -1.1 | -31.02 | -0.14968 | -0.95027 | -34.569 | 0.82004 | 29.4 | -0.1896 | 1.0096 | 30.5927 | 0.72003 | 25.47 | -0.14969 | 0.86972 | 26.5931 | 0.049925 | 0.68919 | 1.0239 | 1.9907 | 47.9025 | 0.040941 | 0.011997 | -0.054916 | 0.040941 | 0.035948 | 1.4678 | 1.1418 | -1.5487 | 1.4678 | 1.2716 | 1.5274 | 0.99325 | -1.7259 | 1.5274 | 1.3277 | 0.040846 | 0.56385 | 0.83769 | 1.6286 | 39.1905 | 0.033495 | 0.009815 | -0.044928 | 0.033495 | 0.02941 | 1.2009 | 0.93414 | -1.267 | 1.2009 | 1.0403 | 1.2496 | 0.81261 | -1.412 | 1.2496 | 1.0862
262 | 0.34 | 0.21 | Southern | TX | Houston-Bush.Intercontinental.AP.722430 | 2 | 9591173 | 23.1703 | 15.1089 | 43.1289 | 23.1313 | 19.9976 | 865.21 | 0.3902 | 21.4 | -0.43908 | 0.82927 | 20.1406 | -0.53938 | 11.87 | -1.3571 | 0.81777 | 3.5956 | -0.94991 | -26.16 | -0.15966 | -0.79025 | -29.367 | 0.3902 | 21.4 | -0.43908 | 0.82927 | 20.1406 | 0.39013 | 19.52 | -0.34927 | 0.7394 | 18.7008 | 0.30341 | 7.03 | 4.5841 | 13.0856 | 262.5115 | 0.11839 | -0.16365 | -0.28821 | 0.11839 | 0.11837 | 6.4929 | 3.6015 | -7.9371 | 6.4929 | 5.9225 | 6.1108 | 1.0909 | -8.9102 | 6.1108 | 5.674 | 0.24823 | 5.7515 | 3.7504 | 10.7058 | 214.7688 | 0.096857 | -0.13389 | -0.23579 | 0.096857 | 0.096841 | 5.3121 | 2.9465 | -6.4936 | 5.3121 | 4.8454 | 4.9994 | 0.89252 | -7.2897 | 4.9994 | 4.6421
262 | 0.34 | 0.21 | Southern | TX | San.Antonio.Intl.AP.722530 | 2 | 432881 | 24.2997 | 15.8388 | 45.5483 | 24.259 | 21.2894 | 914.79 | 0.55015 | 25.97 | -0.41912 | 0.96927 | 25.1964 | -0.43936 | 15.32 | -1.3671 | 0.92776 | 7.1164 | -1.0699 | -29.17 | -0.1896 | -0.88029 | -32.9199 | 0.55015 | 25.97 | -0.41912 | 0.96927 | 25.1964 | 0.51012 | 23.05 | -0.33929 | 0.84941 | 22.5736 | 0.013694 | 0.33276 | 0.21689 | 0.62373 | 12.5269 | 0.0075336 | -0.0060165 | -0.014651 | 0.0075336 | 0.0069855 | 0.35563 | 0.20979 | -0.39945 | 0.35563 | 0.31564 | 0.34503 | 0.097451 | -0.4508 | 0.34503 | 0.30912 | 0.011203 | 0.27224 | 0.17745 | 0.51029 | 10.2487 | 0.0061635 | -0.0049223 | -0.011986 | 0.0061635 | 0.0057151 | 0.29095 | 0.17163 | -0.3268 | 0.29095 | 0.25824 | 0.28228 | 0.079728 | -0.36881 | 0.28228 | 0.2529
263 | 0.35 | 0.21 | South/Central | NC | Raleigh-Durham.Intl.AP.723060 | 3 | 4170977 | 54.5648 | 8.6337 | 67.3937 | 54.4365 | 12.9572 | 961.9 | -0.71328 | 4.37 | -1.3849 | 0.6716 | 6.7487 | -2.6257 | -16.82 | -3.305 | 0.67921 | -16.7442 | -1.3191 | -25.56 | -0.72511 | -0.59394 | -30.1006 | -0.71328 | 4.37 | -1.3849 | 0.6716 | 6.7487 | -0.54295 | 4.55 | -1.1236 | 0.58065 | 6.7475 | 0.063866 | 3.4848 | 0.5514 | 4.3041 | 61.4325 | -0.045554 | -0.16769 | -0.084242 | -0.045554 | -0.034676 | 0.27909 | -1.0742 | -1.6324 | 0.27909 | 0.29059 | 0.43101 | -1.0694 | -1.9224 | 0.43101 | 0.43094 | 0.063866 | 3.4848 | 0.5514 | 4.3041 | 61.4325 | -0.045554 | -0.16769 | -0.084242 | -0.045554 | -0.034676 | 0.27909 | -1.0742 | -1.6324 | 0.27909 | 0.29059 | 0.43101 | -1.0694 | -1.9224 | 0.43101 | 0.43094
263 | 0.35 | 0.21 | South/Central | TN | Nashville.Intl.AP.723270 | 3 | 2864099 | 60.0202 | 9.8996 | 74.4278 | 59.228 | 15.1998 | 971.45 | -0.60862 | 9.84 | -1.3626 | 0.75395 | 9.9541 | -2.6125 | -7.7 | -3.3679 | 0.75538 | -14.8143 | -1.4821 | -26.27 | -0.81834 | -0.66378 | -33.7387 | -0.60862 | 9.84 | -1.3626 | 0.75395 | 9.9541 | -0.49654 | 8.29 | -1.1266 | 0.63009 | 8.4684 | 0.043855 | 2.6322 | 0.43414 | 3.264 | 42.6029 | -0.026691 | -0.11457 | -0.064999 | -0.026691 | -0.021776 | 0.43153 | -0.33768 | -1.1521 | 0.43153 | 0.36356 | 0.43654 | -0.64968 | -1.4796 | 0.43654 | 0.37138 | 0.043855 | 2.6322 | 0.43414 | 3.264 | 42.6029 | -0.026691 | -0.11457 | -0.064999 | -0.026691 | -0.021776 | 0.43153 | -0.33768 | -1.1521 | 0.43153 | 0.36356 | 0.43654 | -0.64968 | -1.4796 | 0.43654 | 0.37138
263 | 0.35 | 0.21 | South/Central | VA | Norfolk.Intl.AP.723080 | 3 | 1629172 | 59.7448 | 8.8535 | 72.8636 | 59.6045 | 13.2591 | 1094.6 | -0.79382 | 4.53 | -1.4553 | 0.66148 | 5.5172 | -2.7776 | -17.28 | -3.4451 | 0.66743 | -18.8975 | -1.321 | -26.12 | -0.74642 | -0.57453 | -29.6739 | -0.79382 | 4.53 | -1.4553 | 0.66148 | 5.5172 | -0.60448 | 4.59 | -1.1643 | 0.55984 | 5.5031 | 0.024946 | 1.4904 | 0.22086 | 1.8176 | 27.3057 | -0.019803 | -0.06929 | -0.032952 | -0.019803 | -0.015079 | 0.113 | -0.43106 | -0.65158 | 0.113 | 0.1145 | 0.13763 | -0.47141 | -0.74024 | 0.13763 | 0.13728 | 0.024946 | 1.4904 | 0.22086 | 1.8176 | 27.3057 | -0.019803 | -0.06929 | -0.032952 | -0.019803 | -0.015079 | 0.113 | -0.43106 | -0.65158 | 0.113 | 0.1145 | 0.13763 | -0.47141 | -0.74024 | 0.13763 | 0.13728
263 | 0.35 | 0.21 | South/Central | AL | Birmingham.Muni.AP.722280 | 3 | 3613104 | 41.8556 | 10.7379 | 57.0052 | 41.299 | 15.7062 | 1125.41 | -0.33451 | 9.42 | -1.1154 | 0.78093 | 16.9297 | -1.8245 | -11.76 | -2.626 | 0.80151 | -1.7361 | -1.2085 | -29.97 | -0.52182 | -0.68672 | -34.2768 | -0.33451 | 9.42 | -1.1154 | 0.78093 | 16.9297 | -0.24426 | 8.77 | -0.91992 | 0.67566 | 15.2303 | 0.049351 | 2.0656 | 0.52993 | 2.8133 | 55.5404 | -0.016509 | -0.090042 | -0.059643 | -0.016509 | -0.012055 | 0.46489 | -0.58037 | -1.4791 | 0.46489 | 0.43281 | 0.8355 | -0.085677 | -1.6916 | 0.8355 | 0.75163 | 0.049351 | 2.0656 | 0.52993 | 2.8133 | 55.5404 | -0.016509 | -0.090042 | -0.059643 | -0.016509 | -0.012055 | 0.46489 | -0.58037 | -1.4791 | 0.46489 | 0.43281 | 0.8355 | -0.085677 | -1.6916 | 0.8355 | 0.75163
263 | 0.35 | 0.21 | South/Central | AL | Montgomery-Dannelly.Field.722260 | 3 | 1279476 | 34.9013 | 12.2796 | 51.7908 | 34.4356 | 17.3552 | 1077.01 | -0.21202 | 11.08 | -0.98536 | 0.77334 | 18.3037 | -1.5303 | -7.94 | -2.3031 | 0.7729 | 1.2824 | -1.1605 | -30 | -0.43108 | -0.72939 | -34.8172 | -0.21202 | 11.08 | -0.98536 | 0.77334 | 18.3037 | -0.13899 | 10.49 | -0.82439 | 0.68541 | 16.8537 | 0.017476 | 0.60995 | 0.2146 | 0.90511 | 18.8222 | -0.0037053 | -0.026743 | -0.020281 | -0.0037053 | -0.002429 | 0.19364 | -0.13876 | -0.52429 | 0.19364 | 0.18333 | 0.31988 | 0.022411 | -0.60848 | 0.31988 | 0.29454 | 0.017476 | 0.60995 | 0.2146 | 0.90511 | 18.8222 | -0.0037053 | -0.026743 | -0.020281 | -0.0037053 | -0.002429 | 0.19364 | -0.13876 | -0.52429 | 0.19364 | 0.18333 | 0.31988 | 0.022411 | -0.60848 | 0.31988 | 0.29454
263 | 0.35 | 0.21 | South/Central | AR | Little.Rock-Adams.Field.723403 | 3 | 2047084 | 53.1163 | 11.6191 | 69.5754 | 53.0284 | 16.547 | 1030.77 | -0.33953 | 7.99 | -1.1077 | 0.76815 | 16.5173 | -2.0887 | -10.99 | -2.854 | 0.76531 | -6.1299 | -1.4796 | -26.72 | -0.76838 | -0.71123 | -38.4413 | -0.33953 | 7.99 | -1.1077 | 0.76815 | 16.5173 | -0.22963 | 7.78 | -0.90809 | 0.67846 | 15.4952 | 0.027961 | 1.4852 | 0.32488 | 1.9454 | 28.8214 | -0.0094935 | -0.058402 | -0.041371 | -0.0094935 | -0.0064208 | 0.22341 | -0.30729 | -0.74712 | 0.22341 | 0.21754 | 0.46184 | -0.1714 | -1.0749 | 0.46184 | 0.43326 | 0.027961 | 1.4852 | 0.32488 | 1.9454 | 28.8214 | -0.0094935 | -0.058402 | -0.041371 | -0.0094935 | -0.0064208 | 0.22341 | -0.30729 | -0.74712 | 0.22341 | 0.21754 | 0.46184 | -0.1714 | -1.0749 | 0.46184 | 0.43326
263 | 0.35 | 0.21 | South/Central | AZ | Kingman.AWOS.723700 | 3 | 155032 | 43.1005 | 13.4477 | 62.9994 | 42.8953 | 20.1041 | 1255.77 | -0.44882 | 14.97 | -1.4424 | 0.9936 | 21.2407 | -2.2188 | -9.73 | -3.1445 | 0.92571 | -3.4449 | -1.3945 | -38.23 | -0.44492 | -0.9496 | -43.8285 | -0.44882 | 14.97 | -1.4424 | 0.9936 | 21.2407 | -0.31994 | 13.48 | -1.1627 | 0.84272 | 18.7987 | 0.0021176 | 0.091269 | 0.028477 | 0.13341 | 2.6592 | -0.0009504 | -0.0046985 | -0.002953 | -0.0009504 | -0.0006775 | 0.0317 | -0.020604 | -0.080955 | 0.0317 | 0.028545 | 0.044979 | -0.0072948 | -0.09281 | 0.044979 | 0.039808 | 0.0021176 | 0.091269 | 0.028477 | 0.13341 | 2.6592 | -0.0009504 | -0.0046985 | -0.002953 | -0.0009504 | -0.0006775 | 0.0317 | -0.020604 | -0.080955 | 0.0317 | 0.028545 | 0.044979 | -0.0072948 | -0.09281 | 0.044979 | 0.039808
263 | 0.35 | 0.21 | South/Central | AZ | Prescott-Love.Field.723723 | 3 | 167517 | 55.8435 | 6.8527 | 67.2995 | 55.5779 | 11.7216 | 1152.3 | -0.99745 | 3.43 | -1.8181 | 0.82065 | 9.4564 | -3.2715 | -26.68 | -4.1237 | 0.85228 | -19.0251 | -1.374 | -32.69 | -0.68777 | -0.68622 | -36.398 | -0.99745 | 3.43 | -1.8181 | 0.82065 | 9.4564 | -0.82216 | 2.88 | -1.5025 | 0.68029 | 7.8995 | 0.0022881 | 0.12778 | 0.01568 | 0.15399 | 2.6366 | -0.0022823 | -0.0074855 | -0.0031438 | -0.0022823 | -0.0018812 | 0.0078482 | -0.061047 | -0.074798 | 0.0078482 | 0.0065898 | 0.021637 | -0.043532 | -0.083283 | 0.021637 | 0.018075 | 0.0022881 | 0.12778 | 0.01568 | 0.15399 | 2.6366 | -0.0022823 | -0.0074855 | -0.0031438 | -0.0022823 | -0.0018812 | 0.0078482 | -0.061047 | -0.074798 | 0.0078482 | 0.0065898 | 0.021637 | -0.043532 | -0.083283 | 0.021637 | 0.018075
263 | 0.35 | 0.21 | South/Central | CA | Daggett.Intl.AP.723815 | 3 | 3397182 | 29.577 | 12.91 | 48.2276 | 29.4062 | 18.8214 | 1318.45 | 0.29199 | 57.05 | -1.0437 | 1.3357 | 40.1073 | -0.94633 | 42.72 | -2.2897 | 1.3434 | 24.3367 | -1.3564 | -56.71 | -0.34413 | -1.0123 | -45.0433 | 0.29199 | 57.05 | -1.0437 | 1.3357 | 40.1073 | 0.17172 | 41.94 | -0.82248 | 0.9942 | 29.2638 | 0.046402 | 1.3724 | 0.59905 | 2.2379 | 61.1787 | 0.013549 | -0.043912 | -0.062942 | 0.013549 | 0.0079682 | 2.6472 | 1.9823 | -2.6315 | 2.6472 | 1.9461 | 1.8611 | 1.1293 | -2.0901 | 1.8611 | 1.3579 | 0.046402 | 1.3724 | 0.59905 | 2.2379 | 61.1787 | 0.013549 | -0.043912 | -0.062942 | 0.013549 | 0.0079682 | 2.6472 | 1.9823 | -2.6315 | 2.6472 | 1.9461 | 1.8611 | 1.1293 | -2.0901 | 1.8611 | 1.3579
263 | 0.35 | 0.21 | South/Central | CA | Fresno.Metro.AP.723890 | 3 | 2081643 | 32.6076 | 10.905 | 48.601 | 32.4198 | 16.1813 | 1217.38 | -0.043136 | 34.78 | -0.92167 | 0.87853 | 23.3447 | -1.3973 | 18.06 | -2.2584 | 0.86108 | 5.3966 | -1.3546 | -50.21 | -0.50435 | -0.85026 | -40.611 | -0.043136 | 34.78 | -0.92167 | 0.87853 | 23.3447 | 0.030262 | 32.17 | -0.76144 | 0.7917 | 21.9296 | 0.028433 | 0.92714 | 0.31006 | 1.3819 | 34.6139 | -0.0012265 | -0.03973 | -0.038516 | -0.0012265 | 0.00086044 | 0.9889 | 0.5135 | -1.4276 | 0.9889 | 0.91469 | 0.66376 | 0.15344 | -1.1547 | 0.66376 | 0.62353 | 0.028433 | 0.92714 | 0.31006 | 1.3819 | 34.6139 | -0.0012265 | -0.03973 | -0.038516 | -0.0012265 | 0.00086044 | 0.9889 | 0.5135 | -1.4276 | 0.9889 | 0.91469 | 0.66376 | 0.15344 | -1.1547 | 0.66376 | 0.62353
263 | 0.35 | 0.21 | South/Central | CA | Los.Angeles.Intl.AP.722950 | 3 | 13764852 | 15.3996 | 3.8199 | 21.4263 | 15.3087 | 6.1175 | 490.67 | 0.2319 | 35.52 | -0.57986 | 0.81176 | 25.077 | -0.48293 | 33.3 | -1.4428 | 0.95989 | 19.8834 | -0.90498 | -34.26 | -0.31589 | -0.58909 | -27.7039 | 0.2319 | 35.52 | -0.57986 | 0.81176 | 25.077 | 0.21714 | 31.08 | -0.48907 | 0.70621 | 22.0149 | 0.18801 | 2.8953 | 0.71819 | 4.0284 | 92.2527 | 0.0436 | -0.090797 | -0.17015 | 0.0436 | 0.040825 | 6.6782 | 6.2609 | -6.4413 | 6.6782 | 5.8435 | 4.7148 | 3.7383 | -5.2087 | 4.7148 | 4.1391 | 0.18801 | 2.8953 | 0.71819 | 4.0284 | 92.2527 | 0.0436 | -0.090797 | -0.17015 | 0.0436 | 0.040825 | 6.6782 | 6.2609 | -6.4413 | 6.6782 | 5.8435 | 4.7148 | 3.7383 | -5.2087 | 4.7148 | 4.1391
263 | 0.35 | 0.21 | South/Central | CA | Redbluff.AP.725910 | 3 | 947304 | 40.7316 | 6.4192 | 49.9846 | 40.4957 | 9.489 | 959.83 | -0.26998 | 35.53 | -1.2329 | 0.96294 | 22.7141 | -1.8506 | 23.96 | -2.9878 | 1.1371 | 7.0579 | -1.1212 | -29.69 | -0.71113 | -0.41003 | -25.6219 | -0.26998 | 35.53 | -1.2329 | 0.96294 | 22.7141 | -0.38647 | 18.91 | -0.96894 | 0.58247 | 10.8601 | 0.012939 | 0.52703 | 0.083059 | 0.64676 | 12.4194 | -0.0034933 | -0.023946 | -0.014507 | -0.0034933 | -0.0050006 | 0.45973 | 0.31002 | -0.38416 | 0.45973 | 0.24468 | 0.2939 | 0.091323 | -0.33153 | 0.2939 | 0.14052 | 0.012939 | 0.52703 | 0.083059 | 0.64676 | 12.4194 | -0.0034933 | -0.023946 | -0.014507 | -0.0034933 | -0.0050006 | 0.45973 | 0.31002 | -0.38416 | 0.45973 | 0.24468 | 0.2939 | 0.091323 | -0.33153 | 0.2939 | 0.14052
263 | 0.35 | 0.21 | South/Central | CA | Sacramento.Metro.AP.724839 | 3 | 6831885 | 40.8758 | 7.8746 | 53.5199 | 40.6411 | 12.8788 | 1138.69 | -0.4186 | 26.38 | -1.194 | 0.77544 | 15.6953 | -2.1018 | 6.05 | -2.8596 | 0.75781 | -6.5032 | -1.4095 | -46.98 | -0.65161 | -0.75793 | -38.8078 | -0.4186 | 26.38 | -1.194 | 0.77544 | 15.6953 | -0.22918 | 25.69 | -0.9331 | 0.70392 | 16.1936 | 0.093317 | 3.8144 | 0.73483 | 4.9943 | 106.2586 | -0.039062 | -0.19613 | -0.13153 | -0.039062 | -0.021387 | 2.4617 | 0.56456 | -4.384 | 2.4617 | 2.3973 | 1.4646 | -0.60686 | -3.6214 | 1.4646 | 1.5111 | 0.093317 | 3.8144 | 0.73483 | 4.9943 | 106.2586 | -0.039062 | -0.19613 | -0.13153 | -0.039062 | -0.021387 | 2.4617 | 0.56456 | -4.384 | 2.4617 | 2.3973 | 1.4646 | -0.60686 | -3.6214 | 1.4646 | 1.5111
263 | 0.35 | 0.21 | South/Central | CA | San.Diego.Intl.AP.722900 | 3 | 2813833 | 12.1953 | 5.3122 | 19.9303 | 12.1231 | 7.8072 | 542.23 | 0.37475 | 38.87 | -0.47915 | 0.8539 | 28.0667 | -0.13759 | 39.96 | -1.1636 | 1.026 | 26.1371 | -0.83524 | -34.18 | -0.22814 | -0.6071 | -27.2939 | 0.37475 | 38.87 | -0.47915 | 0.8539 | 28.0667 | 0.34149 | 33.93 | -0.3998 | 0.74129 | 24.5739 | 0.038434 | 0.46872 | 0.20417 | 0.766 | 20.8401 | 0.014403 | -0.0052882 | -0.032102 | 0.014403 | 0.013125 | 1.4939 | 1.5358 | -1.3137 | 1.4939 | 1.3041 | 1.0787 | 1.0046 | -1.049 | 1.0787 | 0.94447 | 0.038434 | 0.46872 | 0.20417 | 0.766 | 20.8401 | 0.014403 | -0.0052882 | -0.032102 | 0.014403 | 0.013125 | 1.4939 | 1.5358 | -1.3137 | 1.4939 | 1.3041 | 1.0787 | 1.0046 | -1.049 | 1.0787 | 0.94447
263 | 0.35 | 0.21 | South/Central | CA | San.Francisco.Intl.AP.724940 | 3 | 3723939 | 41.4022 | 1.3257 | 45.2097 | 41.166 | 4.0436 | 673.37 | -1.1853 | 6.78 | -1.6846 | 0.49935 | -1.7084 | -3.0478 | -12.97 | -3.5784 | 0.53059 | -24.8906 | -0.74996 | -22.91 | -0.3922 | -0.35776 | -19.4101 | -1.1853 | 6.78 | -1.6846 | 0.49935 | -1.7084 | -0.95146 | 5.81 | -1.3611 | 0.40968 | -1.1312 | 0.050865 | 2.1059 | 0.067433 | 2.2996 | 34.2511 | -0.060289 | -0.15503 | -0.038147 | -0.060289 | -0.048396 | 0.34487 | -0.65972 | -1.1653 | 0.34487 | 0.29553 | -0.086897 | -1.2661 | -0.9873 | -0.086897 | -0.05754 | 0.050865 | 2.1059 | 0.067433 | 2.2996 | 34.2511 | -0.060289 | -0.15503 | -0.038147 | -0.060289 | -0.048396 | 0.34487 | -0.65972 | -1.1653 | 0.34487 | 0.29553 | -0.086897 | -1.2661 | -0.9873 | -0.086897 | -0.05754
263 | 0.35 | 0.21 | South/Central | GA | Atlanta-Hartsfield-Jackson.Intl.AP.722190 | 3 | 4874954 | 48.4035 | 9.8278 | 62.6105 | 48.2894 | 14.3211 | 1101.86 | -0.45355 | 7 | -1.2242 | 0.77065 | 15.114 | -2.125 | -14.58 | -2.9223 | 0.79729 | -5.7286 | -1.2986 | -28.35 | -0.62495 | -0.67363 | -35.0825 | -0.45355 | 7 | -1.2242 | 0.77065 | 15.114 | -0.35231 | 6.4 | -1.0122 | 0.65992 | 13.4079 | 0.066587 | 3.223 | 0.6544 | 4.169 | 73.3694 | -0.0302 | -0.1415 | -0.086468 | -0.0302 | -0.023459 | 0.46611 | -0.97084 | -1.8877 | 0.46611 | 0.42616 | 1.0064 | -0.38145 | -2.336 | 1.0064 | 0.89279 | 0.066587 | 3.223 | 0.6544 | 4.169 | 73.3694 | -0.0302 | -0.1415 | -0.086468 | -0.0302 | -0.023459 | 0.46611 | -0.97084 | -1.8877 | 0.46611 | 0.42616 | 1.0064 | -0.38145 | -2.336 | 1.0064 | 0.89279
263 | 0.35 | 0.21 | South/Central | GA | Macon-Middle.Georgia.Rgnl.AP.722170 | 3 | 1376995 | 37.7923 | 11.748 | 54.2007 | 37.7028 | 16.4979 | 1028.3 | -0.19141 | 10.67 | -0.98458 | 0.79317 | 19.1092 | -1.591 | -7.91 | -2.3826 | 0.79165 | 1.0088 | -1.2189 | -27.97 | -0.50551 | -0.71336 | -35.135 | -0.19141 | 10.67 | -0.98458 | 0.79317 | 19.1092 | -0.15051 | 9.19 | -0.8233 | 0.67278 | 16.3616 | 0.018808 | 0.71081 | 0.22096 | 1.0194 | 19.3406 | -0.0036001 | -0.029924 | -0.022925 | -0.0036001 | -0.0028309 | 0.20068 | -0.14877 | -0.52607 | 0.20068 | 0.17285 | 0.35941 | 0.018974 | -0.66083 | 0.35941 | 0.30773 | 0.018808 | 0.71081 | 0.22096 | 1.0194 | 19.3406 | -0.0036001 | -0.029924 | -0.022925 | -0.0036001 | -0.0028309 | 0.20068 | -0.14877 | -0.52607 | 0.20068 | 0.17285 | 0.35941 | 0.018974 | -0.66083 | 0.35941 | 0.30773
263 | 0.35 | 0.21 | South/Central | LA | Monroe.Rgnl.AP.722486 | 3 | 434906 | 36.864 | 12.269 | 53.6928 | 36.8025 | 16.8903 | 769.01 | -0.10967 | 10.92 | -0.88814 | 0.77847 | 19.764 | -1.439 | -1.31 | -2.2153 | 0.77635 | 2.5537 | -1.2097 | -21.92 | -0.50893 | -0.70082 | -34.676 | -0.10967 | 10.92 | -0.88814 | 0.77847 | 19.764 | -0.059734 | 10.08 | -0.74843 | 0.68869 | 17.9659 | 0.0059404 | 0.21899 | 0.072883 | 0.31896 | 4.5682 | -0.00065146 | -0.0085482 | -0.0071863 | -0.00065146 | -0.00035484 | 0.064869 | -0.0077819 | -0.13021 | 0.064869 | 0.059879 | 0.11741 | 0.01517 | -0.20599 | 0.11741 | 0.10672 | 0.0059404 | 0.21899 | 0.072883 | 0.31896 | 4.5682 | -0.00065146 | -0.0085482 | -0.0071863 | -0.00065146 | -0.00035484 | 0.064869 | -0.0077819 | -0.13021 | 0.064869 | 0.059879 | 0.11741 | 0.01517 | -0.20599 | 0.11741 | 0.10672
263 | 0.35 | 0.21 | South/Central | LA | Shreveport.Rgnl.AP.722480 | 3 | 899456 | 37.5737 | 12.859 | 55.3125 | 37.511 | 17.8014 | 810.4 | -0.16958 | 10.02 | -0.94801 | 0.77843 | 18.9899 | -1.5289 | -3.05 | -2.3052 | 0.77623 | 1.39 | -1.2696 | -23.59 | -0.50893 | -0.76071 | -37.0783 | -0.16958 | 10.02 | -0.94801 | 0.77843 | 18.9899 | -0.10963 | 9.3 | -0.79832 | 0.6887 | 17.3222 | 0.012286 | 0.46162 | 0.15798 | 0.67955 | 9.9563 | -0.0020834 | -0.018784 | -0.015598 | -0.0020834 | -0.0013468 | 0.1231 | -0.037471 | -0.28982 | 0.1231 | 0.11426 | 0.2333 | 0.017077 | -0.45553 | 0.2333 | 0.21281 | 0.012286 | 0.46162 | 0.15798 | 0.67955 | 9.9563 | -0.0020834 | -0.018784 | -0.015598 | -0.0020834 | -0.0013468 | 0.1231 | -0.037471 | -0.28982 | 0.1231 | 0.11426 | 0.2333 | 0.017077 | -0.45553 | 0.2333 | 0.21281
263 | 0.35 | 0.21 | South/Central | MS | Jackson.Intl.AP.722350 | 3 | 1014636 | 39.3708 | 12.4866 | 56.5936 | 38.8472 | 17.7463 | 933.13 | -0.22556 | 13.25 | -1.0135 | 0.78793 | 18.5258 | -1.6496 | -1.24 | -2.4311 | 0.78146 | -0.024901 | -1.2565 | -27.22 | -0.51598 | -0.74055 | -36.3606 | -0.22556 | 13.25 | -1.0135 | 0.78793 | 18.5258 | -0.14825 | 12.1 | -0.83958 | 0.69132 | 16.8952 | 0.013859 | 0.54563 | 0.17305 | 0.78432 | 12.9321 | -0.0031261 | -0.022862 | -0.017414 | -0.0031261 | -0.0020546 | 0.18363 | -0.017185 | -0.37724 | 0.18363 | 0.16769 | 0.25675 | -0.00034511 | -0.50392 | 0.25675 | 0.23415 | 0.013859 | 0.54563 | 0.17305 | 0.78432 | 12.9321 | -0.0031261 | -0.022862 | -0.017414 | -0.0031261 | -0.0020546 | 0.18363 | -0.017185 | -0.37724 | 0.18363 | 0.16769 | 0.25675 | -0.00034511 | -0.50392 | 0.25675 | 0.23415
263 | 0.35 | 0.21 | South/Central | MS | Tupelo.Muni-C.D.Lemons.AP.723320 | 3 | 418053 | 50.4464 | 11.0441 | 66.2287 | 49.7779 | 16.4508 | 1004.15 | -0.27737 | 12.11 | -1.0404 | 0.763 | 17.1793 | -2.004 | -5.45 | -2.7561 | 0.75215 | -5.3946 | -1.4882 | -28.55 | -0.78766 | -0.7005 | -38.2598 | -0.27737 | 12.11 | -1.0404 | 0.763 | 17.1793 | -0.19836 | 10.77 | -0.85468 | 0.65632 | 15.2964 | 0.0057102 | 0.28806 | 0.063063 | 0.37818 | 5.7339 | -0.0015838 | -0.011443 | -0.0084977 | -0.0015838 | -0.0011327 | 0.06915 | -0.03112 | -0.16303 | 0.06915 | 0.061499 | 0.098097 | -0.030804 | -0.21847 | 0.098097 | 0.087345 | 0.0057102 | 0.28806 | 0.063063 | 0.37818 | 5.7339 | -0.0015838 | -0.011443 | -0.0084977 | -0.0015838 | -0.0011327 | 0.06915 | -0.03112 | -0.16303 | 0.06915 | 0.061499 | 0.098097 | -0.030804 | -0.21847 | 0.098097 | 0.087345
263 | 0.35 | 0.21 | South/Central | NC | Charlotte-Douglas.Intl.AP.723140 | 3 | 2994711 | 48.2011 | 9.0441 | 61.5439 | 48.0873 | 13.4565 | 906.33 | -0.56338 | 6.94 | -1.2842 | 0.72084 | 12.3417 | -2.2849 | -11.96 | -3.0226 | 0.7377 | -9.413 | -1.2385 | -25.41 | -0.60608 | -0.63244 | -33.187 | -0.56338 | 6.94 | -1.2842 | 0.72084 | 12.3417 | -0.44257 | 6.43 | -1.0626 | 0.62001 | 11.1573 | 0.040905 | 1.9717 | 0.36995 | 2.5174 | 37.0731 | -0.023045 | -0.093464 | -0.050661 | -0.023045 | -0.018103 | 0.28388 | -0.48922 | -1.0394 | 0.28388 | 0.26302 | 0.50483 | -0.38504 | -1.3575 | 0.50483 | 0.45639 | 0.040905 | 1.9717 | 0.36995 | 2.5174 | 37.0731 | -0.023045 | -0.093464 | -0.050661 | -0.023045 | -0.018103 | 0.28388 | -0.48922 | -1.0394 | 0.28388 | 0.26302 | 0.50483 | -0.38504 | -1.3575 | 0.50483 | 0.45639
263 | 0.35 | 0.21 | South/Central | NC | Wilmington.Intl.AP.723013 | 3 | 883625 | 38.732 | 10.6293 | 53.4277 | 38.6401 | 14.7876 | 842.03 | -0.36328 | 9.33 | -1.0843 | 0.721 | 14.928 | -1.7737 | -5.92 | -2.5134 | 0.73975 | -2.7605 | -1.1371 | -24.62 | -0.48537 | -0.65172 | -32.4026 | -0.36328 | 9.33 | -1.0843 | 0.721 | 14.928 | -0.26225 | 8.58 | -0.88312 | 0.62087 | 13.5074 | 0.012069 | 0.46747 | 0.12829 | 0.64484 | 10.1628 | -0.0043846 | -0.021407 | -0.013724 | -0.0043846 | -0.0031652 | 0.11261 | -0.071451 | -0.29715 | 0.11261 | 0.10356 | 0.18017 | -0.033317 | -0.39108 | 0.18017 | 0.16303 | 0.012069 | 0.46747 | 0.12829 | 0.64484 | 10.1628 | -0.0043846 | -0.021407 | -0.013724 | -0.0043846 | -0.0031652 | 0.11261 | -0.071451 | -0.29715 | 0.11261 | 0.10356 | 0.18017 | -0.033317 | -0.39108 | 0.18017 | 0.16303
263 | 0.35 | 0.21 | South/Central | NV | Las.Vegas-McCarran.Intl.AP.723860 | 3 | 1413386 | 32.6522 | 16.6792 | 56.5495 | 32.4959 | 24.0536 | 1079.64 | -0.10966 | 25.17 | -1.1237 | 1.014 | 26.1724 | -1.5694 | 10.2 | -2.4533 | 0.88392 | 3.798 | -1.3952 | -38.4 | -0.3313 | -1.0639 | -46.9474 | -0.10966 | 25.17 | -1.1237 | 1.014 | 26.1724 | -0.024969 | 22.61 | -0.91312 | 0.88815 | 23.8408 | 0.019305 | 0.63036 | 0.322 | 1.0917 | 20.8429 | -0.0021171 | -0.030298 | -0.026935 | -0.0021171 | -0.00048204 | 0.48592 | 0.19692 | -0.74133 | 0.48592 | 0.4365 | 0.50527 | 0.073323 | -0.90634 | 0.50527 | 0.46026 | 0.019305 | 0.63036 | 0.322 | 1.0917 | 20.8429 | -0.0021171 | -0.030298 | -0.026935 | -0.0021171 | -0.00048204 | 0.48592 | 0.19692 | -0.74133 | 0.48592 | 0.4365 | 0.50527 | 0.073323 | -0.90634 | 0.50527 | 0.46026
263 | 0.35 | 0.21 | South/Central | OK | Oklahoma.City-Will.Rogers.World.AP.723530 | 3 | 3552038 | 67.4396 | 11.0691 | 83.6987 | 67.3283 | 16.3704 | 993.63 | -0.57938 | 9.24 | -1.427 | 0.84762 | 15.5846 | -2.7083 | -8.49 | -3.5226 | 0.81426 | -12.7934 | -1.6195 | -25.09 | -0.87815 | -0.74139 | -41.0674 | -0.57938 | 9.24 | -1.427 | 0.84762 | 15.5846 | -0.45946 | 7.5 | -1.1476 | 0.68813 | 12.7926 | 0.048517 | 3.272 | 0.53704 | 4.0608 | 48.2081 | -0.02811 | -0.1314 | -0.078576 | -0.02811 | -0.022292 | 0.4483 | -0.41191 | -1.2173 | 0.4483 | 0.36388 | 0.75612 | -0.6207 | -1.9925 | 0.75612 | 0.62066 | 0.048517 | 3.272 | 0.53704 | 4.0608 | 48.2081 | -0.02811 | -0.1314 | -0.078576 | -0.02811 | -0.022292 | 0.4483 | -0.41191 | -1.2173 | 0.4483 | 0.36388 | 0.75612 | -0.6207 | -1.9925 | 0.75612 | 0.62066
263 | 0.35 | 0.21 | South/Central | SC | Charleston.Intl.AP.722080 | 3 | 1030593 | 32.2445 | 12.3582 | 48.9515 | 32.1679 | 16.7836 | 966.51 | -0.11252 | 16.48 | -0.92423 | 0.8117 | 20.6313 | -1.3227 | 2.23 | -2.1434 | 0.82069 | 5.2609 | -1.1278 | -29.25 | -0.40634 | -0.72147 | -34.1804 | -0.11252 | 16.48 | -0.92423 | 0.8117 | 20.6313 | -0.072015 | 14.27 | -0.76294 | 0.69093 | 17.8682 | 0.014077 | 0.4539 | 0.17396 | 0.68908 | 13.6054 | -0.001584 | -0.018619 | -0.015876 | -0.001584 | -0.0010137 | 0.23199 | 0.031391 | -0.41175 | 0.23199 | 0.20088 | 0.29042 | 0.074057 | -0.48115 | 0.29042 | 0.25153 | 0.014077 | 0.4539 | 0.17396 | 0.68908 | 13.6054 | -0.001584 | -0.018619 | -0.015876 | -0.001584 | -0.0010137 | 0.23199 | 0.031391 | -0.41175 | 0.23199 | 0.20088 | 0.29042 | 0.074057 | -0.48115 | 0.29042 | 0.25153
263 | 0.35 | 0.21 | South/Central | SC | Columbia.Metro.AP.723100 | 3 | 1050192 | 40.7043 | 10.9537 | 56.2269 | 40.608 | 15.6188 | 1024.89 | -0.30152 | 13.34 | -1.0641 | 0.76262 | 16.8572 | -1.7634 | -4.09 | -2.5232 | 0.75975 | -2.084 | -1.2006 | -29.31 | -0.51611 | -0.68444 | -34.1118 | -0.30152 | 13.34 | -1.0641 | 0.76262 | 16.8572 | -0.23102 | 11.68 | -0.88292 | 0.6519 | 14.7546 | 0.014345 | 0.58388 | 0.15713 | 0.80655 | 14.7016 | -0.0043252 | -0.025296 | -0.017221 | -0.0043252 | -0.0033139 | 0.19136 | -0.058669 | -0.42044 | 0.19136 | 0.16754 | 0.24181 | -0.029895 | -0.48932 | 0.24181 | 0.21165 | 0.014345 | 0.58388 | 0.15713 | 0.80655 | 14.7016 | -0.0043252 | -0.025296 | -0.017221 | -0.0043252 | -0.0033139 | 0.19136 | -0.058669 | -0.42044 | 0.19136 | 0.16754 | 0.24181 | -0.029895 | -0.48932 | 0.24181 | 0.21165
263 | 0.35 | 0.21 | South/Central | SC | Greenville.Intl.AP.723120 | 3 | 1931227 | 51.2804 | 8.491 | 64.0997 | 51.1596 | 12.9402 | 924.04 | -0.62288 | 6.09 | -1.3337 | 0.71085 | 11.3023 | -2.4148 | -13.4 | -3.1524 | 0.73761 | -11.0916 | -1.2887 | -25.79 | -0.66503 | -0.62365 | -33.5949 | -0.62288 | 6.09 | -1.3337 | 0.71085 | 11.3023 | -0.48231 | 5.6 | -1.0827 | 0.6004 | 10.1112 | 0.026379 | 1.3527 | 0.22398 | 1.6909 | 24.3749 | -0.016431 | -0.0637 | -0.033993 | -0.016431 | -0.012723 | 0.16065 | -0.35347 | -0.6803 | 0.16065 | 0.14772 | 0.29814 | -0.29258 | -0.88619 | 0.29814 | 0.26672 | 0.026379 | 1.3527 | 0.22398 | 1.6909 | 24.3749 | -0.016431 | -0.0637 | -0.033993 | -0.016431 | -0.012723 | 0.16065 | -0.35347 | -0.6803 | 0.16065 | 0.14772 | 0.29814 | -0.29258 | -0.88619 | 0.29814 | 0.26672
263 | 0.35 | 0.21 | South/Central | TN | Memphis.Intl.AP.723340 | 3 | 1295447 | 50.8943 | 12.292 | 68.0314 | 50.2218 | 17.8095 | 965.08 | -0.35459 | 13.02 | -1.1481 | 0.79347 | 17.0118 | -2.0562 | -2.02 | -2.8354 | 0.77919 | -5.3329 | -1.4162 | -26.76 | -0.69856 | -0.71762 | -37.7966 | -0.35459 | 13.02 | -1.1481 | 0.79347 | 17.0118 | -0.25163 | 11.54 | -0.92917 | 0.67754 | 15.1865 | 0.017694 | 0.90055 | 0.2175 | 1.2038 | 17.0766 | -0.0062743 | -0.036383 | -0.025058 | -0.0062743 | -0.0044524 | 0.23038 | -0.035743 | -0.4735 | 0.23038 | 0.20419 | 0.30101 | -0.094363 | -0.66879 | 0.30101 | 0.26872 | 0.017694 | 0.90055 | 0.2175 | 1.2038 | 17.0766 | -0.0062743 | -0.036383 | -0.025058 | -0.0062743 | -0.0044524 | 0.23038 | -0.035743 | -0.4735 | 0.23038 | 0.20419 | 0.30101 | -0.094363 | -0.66879 | 0.30101 | 0.26872
263 | 0.35 | 0.21 | South/Central | TX | El.Paso.Intl.AP.722700 | 3 | 1163506 | 31.9164 | 11.4191 | 48.4653 | 31.8629 | 16.6024 | 849.96 | -0.22954 | 16.48 | -1.1177 | 0.88811 | 21.2002 | -1.5989 | 2.71 | -2.4848 | 0.8859 | 3.4712 | -1.1498 | -28.87 | -0.32931 | -0.82049 | -37.1584 | -0.22954 | 16.48 | -1.1177 | 0.88811 | 21.2002 | -0.15963 | 15.27 | -0.95799 | 0.79836 | 19.6603 | 0.015892 | 0.50722 | 0.18148 | 0.77022 | 13.5078 | -0.0036479 | -0.02541 | -0.018273 | -0.0036479 | -0.0025369 | 0.26191 | 0.043068 | -0.45881 | 0.26191 | 0.24268 | 0.33692 | 0.055165 | -0.59053 | 0.33692 | 0.31245 | 0.015892 | 0.50722 | 0.18148 | 0.77022 | 13.5078 | -0.0036479 | -0.02541 | -0.018273 | -0.0036479 | -0.0025369 | 0.26191 | 0.043068 | -0.45881 | 0.26191 | 0.24268 | 0.33692 | 0.055165 | -0.59053 | 0.33692 | 0.31245
263 | 0.35 | 0.21 | Southern | TX | Fort.Worth-Alliance.AP.722594 | 2 | 6292255 | 45.3299 | 13.059 | 63.9288 | 45.2548 | 18.674 | 1049.83 | -0.30947 | 14.36 | -1.1376 | 0.82814 | 18.5373 | -1.9087 | -2.54 | -2.6943 | 0.78563 | -3.2544 | -1.3397 | -29.79 | -0.55882 | -0.78086 | -38.5302 | -0.30947 | 14.36 | -1.1376 | 0.82814 | 18.5373 | -0.24958 | 12.16 | -0.94801 | 0.69843 | 15.7811 | 0.085946 | 3.8959 | 1.1224 | 5.4944 | 90.2284 | -0.026598 | -0.16405 | -0.11514 | -0.026598 | -0.02145 | 1.2342 | -0.2183 | -2.5603 | 1.2342 | 1.0451 | 1.5932 | -0.2797 | -3.3115 | 1.5932 | 1.3563 | 0.085946 | 3.8959 | 1.1224 | 5.4944 | 90.2284 | -0.026598 | -0.16405 | -0.11514 | -0.026598 | -0.02145 | 1.2342 | -0.2183 | -2.5603 | 1.2342 | 1.0451 | 1.5932 | -0.2797 | -3.3115 | 1.5932 | 1.3563
263 | 0.35 | 0.21 | South/Central | TX | Lubbock.Intl.AP.722670 | 3 | 1094700 | 61.1527 | 9.3692 | 75.7218 | 61.0515 | 14.6703 | 896.68 | -0.64933 | 18.18 | -1.4669 | 0.81759 | 13.8649 | -2.7583 | 4.78 | -3.5725 | 0.81417 | -13.4408 | -1.5795 | -30.15 | -0.83823 | -0.74131 | -40.5491 | -0.64933 | 18.18 | -1.4669 | 0.81759 | 13.8649 | -0.48946 | 15.93 | -1.1875 | 0.69805 | 12.6756 | 0.014952 | 0.91438 | 0.14009 | 1.1322 | 13.4076 | -0.0097091 | -0.041244 | -0.023618 | -0.0097091 | -0.0073186 | 0.27184 | 0.071473 | -0.45082 | 0.27184 | 0.23819 | 0.20732 | -0.20097 | -0.60631 | 0.20732 | 0.18953 | 0.014952 | 0.91438 | 0.14009 | 1.1322 | 13.4076 | -0.0097091 | -0.041244 | -0.023618 | -0.0097091 | -0.0073186 | 0.27184 | 0.071473 | -0.45082 | 0.27184 | 0.23819 | 0.20732 | -0.20097 | -0.60631 | 0.20732 | 0.18953
263 | 0.35 | 0.21 | South/Central | TX | Wichita.Falls.Muni.AP.723510 | 3 | 526075 | 52.3865 | 12.8991 | 70.7955 | 52.2999 | 18.4956 | 1107.18 | -0.30947 | 15.84 | -1.1975 | 0.88802 | 20.1662 | -2.1086 | -3.02 | -2.9438 | 0.83522 | -4.4847 | -1.5396 | -32.97 | -0.69853 | -0.84108 | -42.7482 | -0.30947 | 15.84 | -1.1975 | 0.88802 | 20.1662 | -0.22956 | 13.6 | -0.97795 | 0.74839 | 17.3985 | 0.0071856 | 0.37643 | 0.092688 | 0.50871 | 7.9558 | -0.0022238 | -0.015152 | -0.011063 | -0.0022238 | -0.0016495 | 0.11382 | -0.021701 | -0.23691 | 0.11382 | 0.097725 | 0.14491 | -0.032225 | -0.30717 | 0.14491 | 0.12502 | 0.0071856 | 0.37643 | 0.092688 | 0.50871 | 7.9558 | -0.0022238 | -0.015152 | -0.011063 | -0.0022238 | -0.0016495 | 0.11382 | -0.021701 | -0.23691 | 0.11382 | 0.097725 | 0.14491 | -0.032225 | -0.30717 | 0.14491 | 0.12502
263 | 0.35 | 0.21 | South/Central | UT | Saint.George.AWOS.724754 | 3 | 142354 | 36.8086 | 15.4385 | 59.2743 | 36.518 | 22.7563 | 894.11 | -0.3879 | 17.39 | -1.3121 | 0.9242 | 20.1386 | -1.9263 | 4.81 | -2.7448 | 0.81845 | -2.5888 | -1.2501 | -29.54 | -0.27507 | -0.975 | -42.6556 | -0.3879 | 17.39 | -1.3121 | 0.9242 | 20.1386 | -0.23303 | 16.42 | -1.0627 | 0.8297 | 19.5659 | 0.0019444 | 0.071571 | 0.030019 | 0.11525 | 1.7385 | -0.00075424 | -0.0037455 | -0.0024306 | -0.00075424 | -0.00045311 | 0.033813 | 0.0093526 | -0.057438 | 0.033813 | 0.031927 | 0.039158 | -0.0050336 | -0.08294 | 0.039158 | 0.038044 | 0.0019444 | 0.071571 | 0.030019 | 0.11525 | 1.7385 | -0.00075424 | -0.0037455 | -0.0024306 | -0.00075424 | -0.00045311 | 0.033813 | 0.0093526 | -0.057438 | 0.033813 | 0.031927 | 0.039158 | -0.0050336 | -0.08294 | 0.039158 | 0.038044
263 | 0.35 | 0.21 | Southern | AL | Mobile-Rgnl.AP.722230 | 2 | 966489 | 28.0361 | 13.1403 | 45.6084 | 27.6614 | 17.947 | 996.68 | 0.026379 | 15.33 | -0.79177 | 0.81815 | 13.5592 | -1.0084 | 0.97 | -1.8544 | 0.84605 | -4.2064 | -1.0666 | -28.47 | -0.34538 | -0.72122 | -30.3159 | 0.026379 | 15.33 | -0.79177 | 0.81815 | 13.5592 | 0.051553 | 13.7 | -0.65828 | 0.70983 | 12.2686 | 0.030574 | 0.85718 | 0.40175 | 1.3944 | 30.4725 | 0.00080651 | -0.03083 | -0.03261 | 0.00080651 | 0.0015762 | 0.4687 | 0.029657 | -0.87044 | 0.4687 | 0.41886 | 0.41456 | -0.12861 | -0.92688 | 0.41456 | 0.3751 | 0.025014 | 0.70128 | 0.32869 | 1.1408 | 24.9305 | 0.00065983 | -0.025223 | -0.026679 | 0.00065983 | 0.0012895 | 0.38346 | 0.024263 | -0.71214 | 0.38346 | 0.34269 | 0.33916 | -0.10522 | -0.75831 | 0.33916 | 0.30688
263 | 0.35 | 0.21 | Southern | AZ | Phoenix-Sky.Harbor.Intl.AP.722780 | 2 | 3303225 | 13.2156 | 23.4577 | 44.445 | 13.1508 | 31.2942 | 1240.87 | 0.68852 | 33.73 | -0.49419 | 1.1827 | 31.0481 | -0.12506 | 19.47 | -1.1361 | 1.011 | 13.981 | -1.4919 | -46.89 | -0.1832 | -1.3087 | -47.2043 | 0.68852 | 33.73 | -0.49419 | 1.1827 | 31.0481 | 0.66145 | 31.02 | -0.40899 | 1.0704 | 28.7747 | 0.10449 | 1.381 | 2.4512 | 4.6443 | 129.664 | 0.071946 | -0.013068 | -0.1559 | 0.071946 | 0.069118 | 3.5246 | 2.0345 | -4.8997 | 3.5246 | 3.2414 | 3.2443 | 1.4609 | -4.9326 | 3.2443 | 3.0068 | 0.08549 | 1.1298 | 2.0054 | 3.7996 | 106.0822 | 0.058862 | -0.010691 | -0.12754 | 0.058862 | 0.056548 | 2.8836 | 1.6645 | -4.0086 | 2.8836 | 2.6519 | 2.6543 | 1.1952 | -4.0355 | 2.6543 | 2.46
263 | 0.35 | 0.21 | Southern | AZ | Tucson.Intl.AP.722740 | 2 | 1179609 | 22.707 | 16.1452 | 45.2075 | 22.5972 | 22.6102 | 1436.42 | 0.31273 | 45.95 | -0.73845 | 1.0512 | 22.3288 | -0.7603 | 30.78 | -1.7486 | 0.98826 | 2.4361 | -1.3753 | -58.57 | -0.32136 | -1.0539 | -41.0746 | 0.31273 | 45.95 | -0.73845 | 1.0512 | 22.3288 | 0.31181 | 41.27 | -0.62342 | 0.93524 | 20.4569 | 0.037316 | 0.84733 | 0.60247 | 1.687 | 53.6012 | 0.01167 | -0.028371 | -0.051321 | 0.01167 | 0.011635 | 1.7147 | 1.1486 | -2.1856 | 1.7147 | 1.54 | 0.83322 | 0.090904 | -1.5327 | 0.83322 | 0.76337 | 0.030529 | 0.69323 | 0.4929 | 1.3801 | 43.8528 | 0.0095474 | -0.023211 | -0.041987 | 0.0095474 | 0.0095194 | 1.4028 | 0.93969 | -1.7881 | 1.4028 | 1.2599 | 0.68168 | 0.074371 | -1.254 | 0.68168 | 0.62453
263 | 0.35 | 0.21 | Southern | FL | Jacksonville.Intl.AP.722060 | 2 | 5315428 | 21.2266 | 13.5352 | 39.0275 | 21.1756 | 17.8518 | 846.13 | 0.25049 | 16.67 | -0.57238 | 0.82288 | 17.5793 | -0.59069 | 5.56 | -1.4418 | 0.85115 | 3.2268 | -1.1089 | -27.44 | -0.34682 | -0.76208 | -31.7146 | 0.25049 | 16.67 | -0.57238 | 0.82288 | 17.5793 | 0.26956 | 15.78 | -0.48225 | 0.75182 | 16.7776 | 0.16815 | 3.5692 | 2.2759 | 6.5624 | 142.2756 | 0.04212 | -0.099323 | -0.18646 | 0.04212 | 0.045326 | 2.803 | 0.93491 | -4.614 | 2.803 | 2.6534 | 2.9559 | 0.54259 | -5.3328 | 2.9559 | 2.8211 | 0.13757 | 2.9201 | 1.862 | 5.3689 | 116.4001 | 0.03446 | -0.081259 | -0.15255 | 0.03446 | 0.037083 | 2.2933 | 0.76488 | -3.7749 | 2.2933 | 2.1708 | 2.4183 | 0.44391 | -4.3629 | 2.4183 | 2.3081
263 | 0.35 | 0.21 | Southern | FL | Miami.Intl.AP.722020 | 1 | 5815628 | 2.5353 | 21.5871 | 29.2451 | 2.5289 | 26.7161 | 944.92 | 0.93318 | 32.28 | -0.091295 | 1.0245 | 32.8214 | 0.79448 | 29.52 | -0.24114 | 1.0356 | 30.5587 | -1.0229 | -33.5 | -0.04985 | -0.97309 | -33.579 | 0.93318 | 32.28 | -0.091295 | 1.0245 | 32.8214 | 0.84184 | 29.1 | -0.080792 | 0.92264 | 29.584 | 0.82759 | 2.0982 | 17.8653 | 24.203 | 782.0086 | 0.77229 | 0.6575 | -0.84658 | 0.77229 | 0.6967 | 26.7147 | 24.4305 | -27.7243 | 26.7147 | 24.0829 | 27.1627 | 25.2901 | -27.7897 | 27.1627 | 24.4835 | 0.15051 | 0.3816 | 3.2491 | 4.4018 | 142.2229 | 0.14046 | 0.11958 | -0.15397 | 0.14046 | 0.12671 | 4.8586 | 4.4431 | -5.0422 | 4.8586 | 4.3799 | 4.9401 | 4.5995 | -5.0541 | 4.9401 | 4.4528
263 | 0.35 | 0.21 | Southern | FL | Tallahassee.Intl.AP.722140 | 2 | 1260481 | 23.0901 | 12.8529 | 40.5096 | 23.0347 | 17.4749 | 1045.75 | 0.18076 | 14.84 | -0.63353 | 0.8143 | 16.2148 | -0.73101 | -2.65 | -1.573 | 0.84197 | 0.61019 | -1.1191 | -32.48 | -0.35679 | -0.76234 | -31.8987 | 0.18076 | 14.84 | -0.63353 | 0.8143 | 16.2148 | 0.19841 | 14.03 | -0.5326 | 0.73101 | 15.1924 | 0.039874 | 0.9207 | 0.5125 | 1.6153 | 41.6984 | 0.0072078 | -0.029148 | -0.044624 | 0.0072078 | 0.0079115 | 0.59173 | -0.10567 | -1.2951 | 0.59173 | 0.55943 | 0.64655 | 0.024331 | -1.2719 | 0.64655 | 0.60578 | 0.032622 | 0.75325 | 0.41929 | 1.3215 | 34.1147 | 0.0058969 | -0.023847 | -0.036509 | 0.0058969 | 0.0064726 | 0.48411 | -0.086449 | -1.0596 | 0.48411 | 0.45769 | 0.52896 | 0.019906 | -1.0406 | 0.52896 | 0.49561
263 | 0.35 | 0.21 | Southern | FL | Tampa.Intl.AP.722110 | 2 | 4135450 | 9.834 | 17.6296 | 32.2043 | 9.8099 | 22.3944 | 948.09 | 0.62202 | 25.37 | -0.34154 | 0.96357 | 26.3702 | 0.19161 | 17.2 | -0.80159 | 0.9932 | 19.269 | -1.0507 | -33.07 | -0.14812 | -0.90257 | -32.9384 | 0.62202 | 25.37 | -0.34154 | 0.96357 | 26.3702 | 0.5804 | 23.31 | -0.29149 | 0.87189 | 24.1702 | 0.13082 | 1.2865 | 2.3063 | 4.213 | 124.0302 | 0.081374 | 0.025066 | -0.13745 | 0.081374 | 0.075928 | 3.3189 | 2.2501 | -4.3263 | 3.3189 | 3.0494 | 3.4498 | 2.5208 | -4.309 | 3.4498 | 3.162 | 0.10703 | 1.0525 | 1.8869 | 3.4468 | 101.473 | 0.066574 | 0.020507 | -0.11245 | 0.066574 | 0.062119 | 2.7153 | 1.8409 | -3.5394 | 2.7153 | 2.4948 | 2.8224 | 2.0623 | -3.5254 | 2.8224 | 2.5869
263 | 0.35 | 0.21 | Southern | GA | Savannah.Intl.AP.722070 | 2 | 580061 | 28.1213 | 13.055 | 45.6836 | 28.0543 | 17.6293 | 928.27 | 0.049443 | 13.96 | -0.75337 | 0.80282 | 13.7197 | -1.0213 | 0.07 | -1.8419 | 0.82055 | -4.8423 | -1.1583 | -27.75 | -0.40634 | -0.752 | -32.4233 | 0.049443 | 13.96 | -0.75337 | 0.80282 | 13.7197 | 0.099469 | 13.27 | -0.62253 | 0.722 | 13.3067 | 0.01835 | 0.51602 | 0.23956 | 0.83828 | 17.0335 | 0.00090727 | -0.018741 | -0.021255 | 0.00090727 | 0.0018252 | 0.25616 | 0.0012845 | -0.5092 | 0.25616 | 0.2435 | 0.25175 | -0.088855 | -0.59496 | 0.25175 | 0.24417 | 0.015012 | 0.42217 | 0.19599 | 0.68582 | 13.9356 | 0.00074226 | -0.015333 | -0.01739 | 0.00074226 | 0.0014933 | 0.20957 | 0.0010509 | -0.4166 | 0.20957 | 0.19922 | 0.20597 | -0.072695 | -0.48675 | 0.20597 | 0.19977
263 | 0.35 | 0.21 | Southern | HI | Honolulu.Intl.AP.911820 | 1 | 1211537 | 0.058526 | 21.3323 | 26.5209 | 0.057994 | 26.4629 | 2327.09 | 1.0968 | 96.35 | -2e-10 | 1.0968 | 36.8598 | 1.1483 | 101.33 | -0.009919 | 1.1582 | 38.7483 | -1.0599 | -92.65 | -0.009919 | -1.05 | -35.4614 | 1.0968 | 96.35 | -2e-10 | 1.0968 | 36.8598 | 1.0161 | 89.25 | -2e-10 | 1.0161 | 34.1454 | 0.17241 | 0.01009 | 3.6779 | 4.5724 | 401.2081 | 0.1891 | 0.19798 | -0.18274 | 0.1891 | 0.17518 | 16.6115 | 17.4701 | -15.9736 | 16.6115 | 15.3874 | 6.3549 | 6.6805 | -6.1138 | 6.3549 | 5.8869 | 0.031356 | 0.0018351 | 0.66889 | 0.83158 | 72.9672 | 0.034392 | 0.036006 | -0.033235 | 0.034392 | 0.031859 | 3.0211 | 3.1773 | -2.9051 | 3.0211 | 2.7985 | 1.1558 | 1.215 | -1.1119 | 1.1558 | 1.0706
263 | 0.35 | 0.21 | Southern | LA | Baton.Rouge-Ryan.AP.722317 | 2 | 2581427 | 28.148 | 13.2989 | 45.9167 | 28.1009 | 17.8158 | 723.84 | 0.090326 | 12.41 | -0.69853 | 0.78886 | 14.2159 | -0.9592 | 2.37 | -1.7663 | 0.80709 | -3.9644 | -1.1597 | -22.07 | -0.4291 | -0.73063 | -32.1058 | 0.090326 | 12.41 | -0.69853 | 0.78886 | 14.2159 | 0.1003 | 11.06 | -0.58876 | 0.68907 | 12.7942 | 0.081661 | 2.2986 | 1.086 | 3.7496 | 59.1095 | 0.0073761 | -0.078329 | -0.094705 | 0.0073761 | 0.0081907 | 1.0134 | 0.19354 | -1.8023 | 1.0134 | 0.90317 | 1.1609 | -0.32374 | -2.6218 | 1.1609 | 1.0448 | 0.066809 | 1.8806 | 0.88849 | 3.0677 | 48.3593 | 0.0060346 | -0.064084 | -0.077481 | 0.0060346 | 0.0067011 | 0.82911 | 0.15834 | -1.4745 | 0.82911 | 0.73891 | 0.94976 | -0.26486 | -2.145 | 0.94976 | 0.85477
263 | 0.35 | 0.21 | Southern | LA | Lake.Charle.APs.722400 | 2 | 687049 | 27.0985 | 13.6489 | 45.2472 | 27.0531 | 18.1941 | 719.12 | 0.14029 | 13.79 | -0.69853 | 0.83882 | 15.8949 | -0.8792 | 4.22 | -1.7364 | 0.85715 | -1.755 | -1.1398 | -22.12 | -0.38918 | -0.75057 | -32.0734 | 0.14029 | 13.79 | -0.69853 | 0.83882 | 15.8949 | 0.13028 | 11.94 | -0.58876 | 0.71905 | 13.8018 | 0.021734 | 0.58896 | 0.29665 | 0.98341 | 15.6295 | 0.003049 | -0.019109 | -0.024772 | 0.003049 | 0.0028316 | 0.29971 | 0.091718 | -0.48076 | 0.29971 | 0.25951 | 0.34546 | -0.038144 | -0.69709 | 0.34546 | 0.29997 | 0.017781 | 0.48185 | 0.2427 | 0.80456 | 12.787 | 0.0024945 | -0.015633 | -0.020266 | 0.0024945 | 0.0023166 | 0.24521 | 0.075037 | -0.39332 | 0.24521 | 0.21231 | 0.28263 | -0.031207 | -0.57031 | 0.28263 | 0.24541
263 | 0.35 | 0.21 | Southern | TX | Brownsville.Intercontinental.AP.722500 | 2 | 1578218 | 13.9143 | 20.5186 | 39.9926 | 13.8908 | 26.1018 | 960.9 | 0.70011 | 27.98 | -0.29937 | 0.99948 | 28.3192 | 0.12037 | 21.45 | -0.84822 | 0.96858 | 17.6212 | -1.2199 | -32.44 | -0.25945 | -0.96043 | -36.8425 | 0.70011 | 27.98 | -0.29937 | 0.99948 | 28.3192 | 0.6001 | 24.05 | -0.25946 | 0.85956 | 24.3196 | 0.049925 | 0.69468 | 1.0244 | 1.9966 | 47.9734 | 0.034953 | 0.0060093 | -0.060903 | 0.034953 | 0.02996 | 1.3969 | 1.0709 | -1.6196 | 1.3969 | 1.2007 | 1.4139 | 0.87974 | -1.8394 | 1.4139 | 1.2142 | 0.040846 | 0.56834 | 0.83809 | 1.6335 | 39.2485 | 0.028596 | 0.0049164 | -0.049827 | 0.028596 | 0.024511 | 1.1429 | 0.87614 | -1.325 | 1.1429 | 0.98234 | 1.1567 | 0.71975 | -1.5049 | 1.1567 | 0.99335
263 | 0.35 | 0.21 | Southern | TX | Houston-Bush.Intercontinental.AP.722430 | 2 | 9591173 | 23.3502 | 15.1089 | 43.3088 | 23.311 | 19.9979 | 867.01 | 0.21027 | 19.6 | -0.6187 | 0.82897 | 16.9689 | -0.71931 | 10.07 | -1.5368 | 0.81746 | 0.42388 | -1.1298 | -27.96 | -0.33929 | -0.79055 | -32.5387 | 0.21027 | 19.6 | -0.6187 | 0.82897 | 16.9689 | 0.2102 | 17.72 | -0.52889 | 0.73909 | 15.5291 | 0.30341 | 7.0846 | 4.5841 | 13.1402 | 263.0576 | 0.063797 | -0.21824 | -0.3428 | 0.063797 | 0.063776 | 5.9468 | 3.0553 | -8.4833 | 5.9468 | 5.3764 | 5.1485 | 0.12861 | -9.8725 | 5.1485 | 4.7117 | 0.24823 | 5.7962 | 3.7504 | 10.7504 | 215.2156 | 0.052194 | -0.17855 | -0.28046 | 0.052194 | 0.052177 | 4.8653 | 2.4996 | -6.9404 | 4.8653 | 4.3986 | 4.2121 | 0.10522 | -8.077 | 4.2121 | 3.8548
263 | 0.35 | 0.21 | Southern | TX | San.Antonio.Intl.AP.722530 | 2 | 432881 | 24.4896 | 15.8388 | 45.7482 | 24.4486 | 21.2997 | 917 | 0.35024 | 23.76 | -0.60872 | 0.95896 | 21.5131 | -0.63927 | 13.11 | -1.5567 | 0.91746 | 3.4331 | -1.2698 | -31.38 | -0.3792 | -0.89059 | -36.6032 | 0.35024 | 23.76 | -0.60872 | 0.95896 | 21.5131 | 0.31022 | 20.84 | -0.52889 | 0.83911 | 18.8903 | 0.013694 | 0.33536 | 0.21689 | 0.62647 | 12.5572 | 0.0047961 | -0.008754 | -0.017388 | 0.0047961 | 0.004248 | 0.32536 | 0.17953 | -0.42971 | 0.32536 | 0.28538 | 0.2946 | 0.047012 | -0.50124 | 0.2946 | 0.25868 | 0.011203 | 0.27437 | 0.17745 | 0.51253 | 10.2734 | 0.0039239 | -0.0071619 | -0.014226 | 0.0039239 | 0.0034755 | 0.26619 | 0.14688 | -0.35156 | 0.26619 | 0.23348 | 0.24102 | 0.038462 | -0.41008 | 0.24102 | 0.21163
264 | 0.36 | 0.21 | South/Central | NC | Raleigh-Durham.Intl.AP.723060 | 3 | 4170977 | 54.9456 | 8.6237 | 67.7653 | 54.8164 | 12.9489 | 965.92 | -1.0849 | 0.35 | -1.7648 | 0.67987 | 2.341 | -2.9974 | -20.84 | -3.6848 | 0.68748 | -21.1519 | -1.6907 | -29.58 | -1.105 | -0.58567 | -34.5082 | -1.0849 | 0.35 | -1.7648 | 0.67987 | 2.341 | -0.91457 | 0.53 | -1.5035 | 0.58892 | 2.3399 | 0.063866 | 3.5091 | 0.55076 | 4.3279 | 61.6892 | -0.069288 | -0.19143 | -0.10798 | -0.069288 | -0.05841 | 0.022353 | -1.331 | -1.8891 | 0.022353 | 0.033849 | 0.14951 | -1.3509 | -2.2039 | 0.14951 | 0.14944 | 0.063866 | 3.5091 | 0.55076 | 4.3279 | 61.6892 | -0.069288 | -0.19143 | -0.10798 | -0.069288 | -0.05841 | 0.022353 | -1.331 | -1.8891 | 0.022353 | 0.033849 | 0.14951 | -1.3509 | -2.2039 | 0.14951 | 0.14944
264 | 0.36 | 0.21 | South/Central | TN | Nashville.Intl.AP.723270 | 3 | 2864099 | 60.4156 | 9.8987 | 74.8324 | 59.6183 | 15.2141 | 975.28 | -1.0132 | 6.01 | -1.7529 | 0.7397 | 4.6167 | -3.0171 | -11.53 | -3.7582 | 0.74112 | -20.1517 | -1.8867 | -30.1 | -1.2086 | -0.67804 | -39.0762 | -1.0132 | 6.01 | -1.7529 | 0.7397 | 4.6167 | -0.90108 | 4.46 | -1.5169 | 0.61583 | 3.131 | 0.043855 | 2.6495 | 0.43411 | 3.2818 | 42.7708 | -0.044432 | -0.13231 | -0.08274 | -0.044432 | -0.039517 | 0.26357 | -0.50565 | -1.32 | 0.26357 | 0.19559 | 0.20246 | -0.88375 | -1.7137 | 0.20246 | 0.13731 | 0.043855 | 2.6495 | 0.43411 | 3.2818 | 42.7708 | -0.044432 | -0.13231 | -0.08274 | -0.044432 | -0.039517 | 0.26357 | -0.50565 | -1.32 | 0.26357 | 0.19559 | 0.20246 | -0.88375 | -1.7137 | 0.20246 | 0.13731
264 | 0.36 | 0.21 | South/Central | VA | Norfolk.Intl.AP.723080 | 3 | 1629172 | 60.1447 | 8.8528 | 73.2726 | 60.0035 | 13.2691 | 1099.33 | -1.2029 | -0.2 | -1.8543 | 0.65142 | 0.22099 | -3.1867 | -22.01 | -3.8441 | 0.65736 | -24.1937 | -1.73 | -30.85 | -1.1454 | -0.5846 | -34.9702 | -1.2029 | -0.2 | -1.8543 | 0.65142 | 0.22099 | -1.0135 | -0.14 | -1.5633 | 0.54977 | 0.2069 | 0.024946 | 1.5004 | 0.22084 | 1.8278 | 27.4237 | -0.030007 | -0.079495 | -0.043157 | -0.030007 | -0.025284 | -0.0049892 | -0.54906 | -0.76958 | -0.0049892 | -0.0034924 | 0.0055127 | -0.60353 | -0.87236 | 0.0055127 | 0.0051612 | 0.024946 | 1.5004 | 0.22084 | 1.8278 | 27.4237 | -0.030007 | -0.079495 | -0.043157 | -0.030007 | -0.025284 | -0.0049892 | -0.54906 | -0.76958 | -0.0049892 | -0.0034924 | 0.0055127 | -0.60353 | -0.87236 | 0.0055127 | 0.0051612
264 | 0.36 | 0.21 | South/Central | AL | Birmingham.Muni.AP.722280 | 3 | 3613104 | 42.1549 | 10.7341 | 57.306 | 41.5944 | 15.7116 | 1129.86 | -0.63532 | 4.97 | -1.4108 | 0.77546 | 12.8995 | -2.1253 | -16.21 | -2.9214 | 0.79605 | -5.7663 | -1.5094 | -34.42 | -0.81717 | -0.69219 | -38.307 | -0.63532 | 4.97 | -1.4108 | 0.77546 | 12.8995 | -0.54507 | 4.32 | -1.2153 | 0.67019 | 11.2001 | 0.049351 | 2.0804 | 0.52974 | 2.8281 | 55.76 | -0.031354 | -0.10489 | -0.074489 | -0.031354 | -0.0269 | 0.24528 | -0.79998 | -1.6987 | 0.24528 | 0.2132 | 0.63661 | -0.28457 | -1.8905 | 0.63661 | 0.55274 | 0.049351 | 2.0804 | 0.52974 | 2.8281 | 55.76 | -0.031354 | -0.10489 | -0.074489 | -0.031354 | -0.0269 | 0.24528 | -0.79998 | -1.6987 | 0.24528 | 0.2132 | 0.63661 | -0.28457 | -1.8905 | 0.63661 | 0.55274
264 | 0.36 | 0.21 | South/Central | AL | Montgomery-Dannelly.Field.722260 | 3 | 1279476 | 35.1661 | 12.2759 | 52.053 | 34.6969 | 17.356 | 1080.8 | -0.47422 | 7.29 | -1.2467 | 0.77249 | 14.8973 | -1.7925 | -11.73 | -2.5645 | 0.77205 | -2.124 | -1.4227 | -33.79 | -0.69243 | -0.73024 | -38.2236 | -0.47422 | 7.29 | -1.2467 | 0.77249 | 14.8973 | -0.40119 | 6.7 | -1.0857 | 0.68455 | 13.4474 | 0.017476 | 0.61457 | 0.21454 | 0.90969 | 18.8884 | -0.0082876 | -0.031325 | -0.024863 | -0.0082876 | -0.0070113 | 0.1274 | -0.205 | -0.59053 | 0.1274 | 0.11709 | 0.26035 | -0.037119 | -0.66801 | 0.26035 | 0.23501 | 0.017476 | 0.61457 | 0.21454 | 0.90969 | 18.8884 | -0.0082876 | -0.031325 | -0.024863 | -0.0082876 | -0.0070113 | 0.1274 | -0.205 | -0.59053 | 0.1274 | 0.11709 | 0.26035 | -0.037119 | -0.66801 | 0.26035 | 0.23501
264 | 0.36 | 0.21 | South/Central | AR | Little.Rock-Adams.Field.723403 | 3 | 2047084 | 53.4662 | 11.6191 | 69.9352 | 53.3777 | 16.5575 | 1034.83 | -0.69934 | 3.93 | -1.4569 | 0.7576 | 11.5874 | -2.4485 | -15.05 | -3.2033 | 0.75475 | -11.0598 | -1.8394 | -30.78 | -1.1176 | -0.72178 | -43.3711 | -0.69934 | 3.93 | -1.4569 | 0.7576 | 11.5874 | -0.58945 | 3.72 | -1.2574 | 0.66791 | 10.5654 | 0.027961 | 1.495 | 0.32488 | 1.9555 | 28.9349 | -0.019554 | -0.068463 | -0.051432 | -0.019554 | -0.016482 | 0.10989 | -0.42081 | -0.86064 | 0.10989 | 0.10402 | 0.324 | -0.30924 | -1.2127 | 0.324 | 0.29542 | 0.027961 | 1.495 | 0.32488 | 1.9555 | 28.9349 | -0.019554 | -0.068463 | -0.051432 | -0.019554 | -0.016482 | 0.10989 | -0.42081 | -0.86064 | 0.10989 | 0.10402 | 0.324 | -0.30924 | -1.2127 | 0.324 | 0.29542
264 | 0.36 | 0.21 | South/Central | AZ | Kingman.AWOS.723700 | 3 | 155032 | 43.4405 | 13.4519 | 63.3632 | 43.2337 | 20.1295 | 1261.09 | -0.81263 | 9.65 | -1.7808 | 0.96817 | 15.8547 | -2.5826 | -15.05 | -3.4829 | 0.90028 | -8.8309 | -1.7583 | -43.55 | -0.78331 | -0.97503 | -49.2145 | -0.81263 | 9.65 | -1.7808 | 0.96817 | 15.8547 | -0.68375 | 8.16 | -1.501 | 0.81729 | 13.4126 | 0.0021176 | 0.091989 | 0.028486 | 0.13418 | 2.6705 | -0.0017208 | -0.0054689 | -0.0037234 | -0.0017208 | -0.0014479 | 0.020435 | -0.03187 | -0.092221 | 0.020435 | 0.017279 | 0.033573 | -0.0187 | -0.10422 | 0.033573 | 0.028402 | 0.0021176 | 0.091989 | 0.028486 | 0.13418 | 2.6705 | -0.0017208 | -0.0054689 | -0.0037234 | -0.0017208 | -0.0014479 | 0.020435 | -0.03187 | -0.092221 | 0.020435 | 0.017279 | 0.033573 | -0.0187 | -0.10422 | 0.033573 | 0.028402
264 | 0.36 | 0.21 | South/Central | AZ | Prescott-Love.Field.723723 | 3 | 167517 | 56.3044 | 6.8423 | 67.7595 | 56.0366 | 11.7229 | 1158.56 | -1.4575 | -2.83 | -2.2768 | 0.8193 | 3.4836 | -3.7315 | -32.94 | -4.5824 | 0.85093 | -24.9979 | -1.834 | -38.95 | -1.1465 | -0.68757 | -42.3708 | -1.4575 | -2.83 | -2.2768 | 0.8193 | 3.4836 | -1.2822 | -3.38 | -1.9611 | 0.67894 | 1.9267 | 0.0022881 | 0.12883 | 0.015656 | 0.15504 | 2.6509 | -0.0033349 | -0.0085381 | -0.0041965 | -0.0033349 | -0.0029338 | -0.0064754 | -0.07537 | -0.089122 | -0.0064754 | -0.0077338 | 0.0079708 | -0.057198 | -0.096949 | 0.0079708 | 0.0044085 | 0.0022881 | 0.12883 | 0.015656 | 0.15504 | 2.6509 | -0.0033349 | -0.0085381 | -0.0041965 | -0.0033349 | -0.0029338 | -0.0064754 | -0.07537 | -0.089122 | -0.0064754 | -0.0077338 | 0.0079708 | -0.057198 | -0.096949 | 0.0079708 | 0.0044085
264 | 0.36 | 0.21 | South/Central | CA | Daggett.Intl.AP.723815 | 3 | 3397182 | 29.828 | 12.9001 | 48.4785 | 29.6557 | 18.8228 | 1321.48 | 0.041061 | 54.02 | -1.2932 | 1.3343 | 36.8304 | -1.1973 | 39.69 | -2.5392 | 1.3419 | 21.0598 | -1.6074 | -59.74 | -0.59362 | -1.0138 | -48.3202 | 0.041061 | 54.02 | -1.2932 | 1.3343 | 36.8304 | -0.07921 | 38.91 | -1.072 | 0.99276 | 25.987 | 0.046402 | 1.3841 | 0.59859 | 2.2495 | 61.3193 | 0.0019053 | -0.055555 | -0.074585 | 0.0019053 | -0.0036755 | 2.5066 | 1.8417 | -2.7721 | 2.5066 | 1.8055 | 1.709 | 0.97722 | -2.2422 | 1.709 | 1.2058 | 0.046402 | 1.3841 | 0.59859 | 2.2495 | 61.3193 | 0.0019053 | -0.055555 | -0.074585 | 0.0019053 | -0.0036755 | 2.5066 | 1.8417 | -2.7721 | 2.5066 | 1.8055 | 1.709 | 0.97722 | -2.2422 | 1.709 | 1.2058
264 | 0.36 | 0.21 | South/Central | CA | Fresno.Metro.AP.723890 | 3 | 2081643 | 32.8784 | 10.9035 | 48.8803 | 32.6891 | 16.1912 | 1221.08 | -0.3224 | 31.08 | -1.191 | 0.8686 | 19.4712 | -1.6766 | 14.36 | -2.5277 | 0.85115 | 1.5232 | -1.6339 | -53.91 | -0.77368 | -0.86019 | -44.4844 | -0.3224 | 31.08 | -1.191 | 0.8686 | 19.4712 | -0.249 | 28.47 | -1.0308 | 0.78178 | 18.0561 | 0.028433 | 0.93483 | 0.31002 | 1.3898 | 34.7191 | -0.0091667 | -0.047671 | -0.046456 | -0.0091667 | -0.0070798 | 0.8837 | 0.4083 | -1.5328 | 0.8837 | 0.80949 | 0.55363 | 0.043308 | -1.2648 | 0.55363 | 0.51339 | 0.028433 | 0.93483 | 0.31002 | 1.3898 | 34.7191 | -0.0091667 | -0.047671 | -0.046456 | -0.0091667 | -0.0070798 | 0.8837 | 0.4083 | -1.5328 | 0.8837 | 0.80949 | 0.55363 | 0.043308 | -1.2648 | 0.55363 | 0.51339
264 | 0.36 | 0.21 | South/Central | CA | Los.Angeles.Intl.AP.722950 | 3 | 13764852 | 15.5792 | 3.7984 | 21.5843 | 15.4873 | 6.097 | 491.66 | 0.073884 | 34.53 | -0.7584 | 0.83229 | 23.5965 | -0.64094 | 32.31 | -1.6214 | 0.98041 | 18.4029 | -1.063 | -35.25 | -0.49443 | -0.56856 | -29.1843 | 0.073884 | 34.53 | -0.7584 | 0.83229 | 23.5965 | 0.059124 | 30.09 | -0.66761 | 0.72674 | 20.5345 | 0.18801 | 2.9291 | 0.71414 | 4.0581 | 92.4388 | 0.013891 | -0.12051 | -0.19986 | 0.013891 | 0.011116 | 6.4921 | 6.0747 | -6.6275 | 6.4921 | 5.6573 | 4.4365 | 3.46 | -5.4871 | 4.4365 | 3.8608 | 0.18801 | 2.9291 | 0.71414 | 4.0581 | 92.4388 | 0.013891 | -0.12051 | -0.19986 | 0.013891 | 0.011116 | 6.4921 | 6.0747 | -6.6275 | 6.4921 | 5.6573 | 4.4365 | 3.46 | -5.4871 | 4.4365 | 3.8608
264 | 0.36 | 0.21 | South/Central | CA | Redbluff.AP.725910 | 3 | 947304 | 41.0723 | 6.4208 | 50.3369 | 40.8345 | 9.5025 | 964.52 | -0.62226 | 30.84 | -1.5717 | 0.94942 | 17.8009 | -2.2029 | 19.27 | -3.3265 | 1.1236 | 2.1447 | -1.4734 | -34.38 | -1.0499 | -0.42355 | -30.5351 | -0.62226 | 30.84 | -1.5717 | 0.94942 | 17.8009 | -0.73875 | 14.22 | -1.3077 | 0.56896 | 5.9468 | 0.012939 | 0.53144 | 0.08308 | 0.65132 | 12.4801 | -0.0080515 | -0.028504 | -0.019065 | -0.0080515 | -0.0095588 | 0.39904 | 0.24934 | -0.44485 | 0.39904 | 0.184 | 0.23033 | 0.02775 | -0.3951 | 0.23033 | 0.076947 | 0.012939 | 0.53144 | 0.08308 | 0.65132 | 12.4801 | -0.0080515 | -0.028504 | -0.019065 | -0.0080515 | -0.0095588 | 0.39904 | 0.24934 | -0.44485 | 0.39904 | 0.184 | 0.23033 | 0.02775 | -0.3951 | 0.23033 | 0.076947
264 | 0.36 | 0.21 | South/Central | CA | Sacramento.Metro.AP.724839 | 3 | 6831885 | 41.2065 | 7.8746 | 53.8606 | 40.9699 | 12.8907 | 1143.14 | -0.75928 | 21.93 | -1.5229 | 0.76361 | 10.9776 | -2.4425 | 1.6 | -3.1885 | 0.74598 | -11.2209 | -1.7502 | -51.43 | -0.98046 | -0.76976 | -43.5255 | -0.75928 | 21.93 | -1.5229 | 0.76361 | 10.9776 | -0.56986 | 21.24 | -1.262 | 0.69209 | 11.4759 | 0.093317 | 3.8452 | 0.73483 | 5.0261 | 106.6738 | -0.070853 | -0.22793 | -0.16332 | -0.070853 | -0.053178 | 2.0464 | 0.14931 | -4.7993 | 2.0464 | 1.982 | 1.0244 | -1.0471 | -4.0616 | 1.0244 | 1.0709 | 0.093317 | 3.8452 | 0.73483 | 5.0261 | 106.6738 | -0.070853 | -0.22793 | -0.16332 | -0.070853 | -0.053178 | 2.0464 | 0.14931 | -4.7993 | 2.0464 | 1.982 | 1.0244 | -1.0471 | -4.0616 | 1.0244 | 1.0709
264 | 0.36 | 0.21 | South/Central | CA | San.Diego.Intl.AP.722900 | 3 | 2813833 | 12.3434 | 5.2823 | 20.0484 | 12.2704 | 7.778 | 542.41 | 0.25661 | 38.69 | -0.62642 | 0.88303 | 27.3347 | -0.25573 | 39.78 | -1.3108 | 1.0551 | 25.4052 | -0.95337 | -34.36 | -0.3754 | -0.57797 | -28.0258 | 0.25661 | 38.69 | -0.62642 | 0.88303 | 27.3347 | 0.22335 | 33.75 | -0.54706 | 0.77042 | 23.842 | 0.038434 | 0.47441 | 0.20302 | 0.77054 | 20.847 | 0.0098626 | -0.0098287 | -0.036642 | 0.0098626 | 0.0085844 | 1.487 | 1.5289 | -1.3206 | 1.487 | 1.2971 | 1.0506 | 0.97643 | -1.0771 | 1.0506 | 0.91634 | 0.038434 | 0.47441 | 0.20302 | 0.77054 | 20.847 | 0.0098626 | -0.0098287 | -0.036642 | 0.0098626 | 0.0085844 | 1.487 | 1.5289 | -1.3206 | 1.487 | 1.2971 | 1.0506 | 0.97643 | -1.0771 | 1.0506 | 0.91634
264 | 0.36 | 0.21 | South/Central | CA | San.Francisco.Intl.AP.724940 | 3 | 3723939 | 41.7841 | 1.3157 | 45.5832 | 41.546 | 4.0372 | 677.32 | -1.5588 | 2.83 | -2.0646 | 0.50578 | -6.3534 | -3.4213 | -16.92 | -3.9583 | 0.53701 | -29.5356 | -1.1235 | -26.86 | -0.77216 | -0.35134 | -24.0551 | -1.5588 | 2.83 | -2.0646 | 0.50578 | -6.3534 | -1.325 | 1.86 | -1.7411 | 0.4161 | -5.7762 | 0.050865 | 2.1254 | 0.066924 | 2.3186 | 34.452 | -0.079289 | -0.17403 | -0.057147 | -0.079289 | -0.067396 | 0.14395 | -0.86064 | -1.3662 | 0.14395 | 0.094609 | -0.32317 | -1.5023 | -1.2236 | -0.32317 | -0.29381 | 0.050865 | 2.1254 | 0.066924 | 2.3186 | 34.452 | -0.079289 | -0.17403 | -0.057147 | -0.079289 | -0.067396 | 0.14395 | -0.86064 | -1.3662 | 0.14395 | 0.094609 | -0.32317 | -1.5023 | -1.2236 | -0.32317 | -0.29381
264 | 0.36 | 0.21 | South/Central | GA | Atlanta-Hartsfield-Jackson.Intl.AP.722190 | 3 | 4874954 | 48.7435 | 9.8178 | 62.9503 | 48.6286 | 14.3217 | 1106.35 | -0.79339 | 2.51 | -1.5634 | 0.76999 | 10.7111 | -2.4649 | -19.07 | -3.2615 | 0.79663 | -10.1315 | -1.6384 | -32.84 | -0.96413 | -0.67429 | -39.4854 | -0.79339 | 2.51 | -1.5634 | 0.76999 | 10.7111 | -0.69215 | 1.91 | -1.3514 | 0.65926 | 9.005 | 0.066587 | 3.2457 | 0.65373 | 4.1917 | 73.6684 | -0.052829 | -0.16413 | -0.1091 | -0.052829 | -0.046088 | 0.16713 | -1.2698 | -2.1867 | 0.16713 | 0.12718 | 0.71322 | -0.67462 | -2.6292 | 0.71322 | 0.59961 | 0.066587 | 3.2457 | 0.65373 | 4.1917 | 73.6684 | -0.052829 | -0.16413 | -0.1091 | -0.052829 | -0.046088 | 0.16713 | -1.2698 | -2.1867 | 0.16713 | 0.12718 | 0.71322 | -0.67462 | -2.6292 | 0.71322 | 0.59961
264 | 0.36 | 0.21 | South/Central | GA | Macon-Middle.Georgia.Rgnl.AP.722170 | 3 | 1376995 | 38.0721 | 11.738 | 54.4805 | 37.982 | 16.4985 | 1032.01 | -0.47121 | 6.96 | -1.2637 | 0.79253 | 15.4815 | -1.8708 | -11.62 | -2.6618 | 0.79101 | -2.6189 | -1.4987 | -31.68 | -0.78467 | -0.714 | -38.7627 | -0.47121 | 6.96 | -1.2637 | 0.79253 | 15.4815 | -0.43031 | 5.48 | -1.1025 | 0.67214 | 12.7339 | 0.018808 | 0.71607 | 0.22077 | 1.0247 | 19.4104 | -0.0088627 | -0.035187 | -0.028188 | -0.0088627 | -0.0080935 | 0.13091 | -0.21855 | -0.59585 | 0.13091 | 0.10307 | 0.29118 | -0.049257 | -0.72906 | 0.29118 | 0.2395 | 0.018808 | 0.71607 | 0.22077 | 1.0247 | 19.4104 | -0.0088627 | -0.035187 | -0.028188 | -0.0088627 | -0.0080935 | 0.13091 | -0.21855 | -0.59585 | 0.13091 | 0.10307 | 0.29118 | -0.049257 | -0.72906 | 0.29118 | 0.2395
264 | 0.36 | 0.21 | South/Central | LA | Monroe.Rgnl.AP.722486 | 3 | 434906 | 37.1338 | 12.269 | 53.9727 | 37.072 | 16.9007 | 771.75 | -0.38953 | 8.18 | -1.1576 | 0.76804 | 15.8692 | -1.7189 | -4.05 | -2.4848 | 0.76592 | -1.341 | -1.4896 | -24.66 | -0.77836 | -0.71125 | -38.5708 | -0.38953 | 8.18 | -1.1576 | 0.76804 | 15.8692 | -0.33959 | 7.34 | -1.0179 | 0.67827 | 14.0711 | 0.0059404 | 0.22059 | 0.072883 | 0.32062 | 4.5845 | -0.0023139 | -0.010211 | -0.0088488 | -0.0023139 | -0.0020173 | 0.048592 | -0.024058 | -0.14649 | 0.048592 | 0.043602 | 0.094269 | -0.0079659 | -0.22912 | 0.094269 | 0.083588 | 0.0059404 | 0.22059 | 0.072883 | 0.32062 | 4.5845 | -0.0023139 | -0.010211 | -0.0088488 | -0.0023139 | -0.0020173 | 0.048592 | -0.024058 | -0.14649 | 0.048592 | 0.043602 | 0.094269 | -0.0079659 | -0.22912 | 0.094269 | 0.083588
264 | 0.36 | 0.21 | South/Central | LA | Shreveport.Rgnl.AP.722480 | 3 | 899456 | 37.8435 | 12.859 | 55.5823 | 37.7805 | 17.8019 | 812.98 | -0.43946 | 7.44 | -1.2174 | 0.77798 | 15.4954 | -1.7988 | -5.63 | -2.5746 | 0.77578 | -2.1045 | -1.5395 | -26.17 | -0.77836 | -0.76116 | -40.5729 | -0.43946 | 7.44 | -1.2174 | 0.77798 | 15.4954 | -0.37951 | 6.72 | -1.0678 | 0.68825 | 13.8276 | 0.012286 | 0.46493 | 0.15798 | 0.68286 | 9.988 | -0.0053991 | -0.0221 | -0.018914 | -0.0053991 | -0.0046625 | 0.091405 | -0.069168 | -0.32152 | 0.091405 | 0.08256 | 0.19037 | -0.025855 | -0.49846 | 0.19037 | 0.16988 | 0.012286 | 0.46493 | 0.15798 | 0.68286 | 9.988 | -0.0053991 | -0.0221 | -0.018914 | -0.0053991 | -0.0046625 | 0.091405 | -0.069168 | -0.32152 | 0.091405 | 0.08256 | 0.19037 | -0.025855 | -0.49846 | 0.19037 | 0.16988
264 | 0.36 | 0.21 | South/Central | MS | Jackson.Intl.AP.722350 | 3 | 1014636 | 39.656 | 12.4811 | 56.8797 | 39.1287 | 17.751 | 936.1 | -0.51176 | 10.28 | -1.295 | 0.78324 | 14.7056 | -1.9358 | -4.21 | -2.7126 | 0.77678 | -3.8451 | -1.5427 | -30.19 | -0.7975 | -0.74523 | -40.1808 | -0.51176 | 10.28 | -1.295 | 0.78324 | 14.7056 | -0.43445 | 9.13 | -1.1211 | 0.68664 | 13.075 | 0.013859 | 0.54959 | 0.17297 | 0.78829 | 12.9733 | -0.0070924 | -0.026828 | -0.02138 | -0.0070924 | -0.0060209 | 0.14247 | -0.058346 | -0.4184 | 0.14247 | 0.12653 | 0.2038 | -0.053289 | -0.55686 | 0.2038 | 0.1812 | 0.013859 | 0.54959 | 0.17297 | 0.78829 | 12.9733 | -0.0070924 | -0.026828 | -0.02138 | -0.0070924 | -0.0060209 | 0.14247 | -0.058346 | -0.4184 | 0.14247 | 0.12653 | 0.2038 | -0.053289 | -0.55686 | 0.2038 | 0.1812
264 | 0.36 | 0.21 | South/Central | MS | Tupelo.Muni-C.D.Lemons.AP.723320 | 3 | 418053 | 50.7909 | 11.044 | 66.5788 | 50.118 | 16.4609 | 1007.86 | -0.62749 | 8.4 | -1.3804 | 0.75291 | 12.3869 | -2.3541 | -9.16 | -3.0962 | 0.74205 | -10.1871 | -1.8383 | -32.26 | -1.1277 | -0.7106 | -43.0523 | -0.62749 | 8.4 | -1.3804 | 0.75291 | 12.3869 | -0.54849 | 7.06 | -1.1947 | 0.64623 | 10.504 | 0.0057102 | 0.29002 | 0.063063 | 0.38018 | 5.7551 | -0.0035831 | -0.013442 | -0.010497 | -0.0035831 | -0.003132 | 0.047965 | -0.052305 | -0.18421 | 0.047965 | 0.040314 | 0.070731 | -0.05817 | -0.24584 | 0.070731 | 0.059979 | 0.0057102 | 0.29002 | 0.063063 | 0.38018 | 5.7551 | -0.0035831 | -0.013442 | -0.010497 | -0.0035831 | -0.003132 | 0.047965 | -0.052305 | -0.18421 | 0.047965 | 0.040314 | 0.070731 | -0.05817 | -0.24584 | 0.070731 | 0.059979
264 | 0.36 | 0.21 | South/Central | NC | Charlotte-Douglas.Intl.AP.723140 | 3 | 2994711 | 48.5417 | 9.0342 | 61.8846 | 48.4271 | 13.4575 | 910.15 | -0.9041 | 3.12 | -1.624 | 0.71993 | 7.9205 | -2.6257 | -15.78 | -3.3624 | 0.73679 | -13.8342 | -1.5792 | -29.23 | -0.94589 | -0.63335 | -37.6082 | -0.9041 | 3.12 | -1.624 | 0.71993 | 7.9205 | -0.7833 | 2.61 | -1.4024 | 0.6191 | 6.7361 | 0.040905 | 1.9856 | 0.36954 | 2.5314 | 37.2294 | -0.036982 | -0.1074 | -0.064598 | -0.036982 | -0.03204 | 0.12762 | -0.64548 | -1.1956 | 0.12762 | 0.10676 | 0.32399 | -0.56588 | -1.5384 | 0.32399 | 0.27554 | 0.040905 | 1.9856 | 0.36954 | 2.5314 | 37.2294 | -0.036982 | -0.1074 | -0.064598 | -0.036982 | -0.03204 | 0.12762 | -0.64548 | -1.1956 | 0.12762 | 0.10676 | 0.32399 | -0.56588 | -1.5384 | 0.32399 | 0.27554
264 | 0.36 | 0.21 | South/Central | NC | Wilmington.Intl.AP.723013 | 3 | 883625 | 39.0218 | 10.62 | 53.709 | 38.9293 | 14.7798 | 845 | -0.64458 | 6.36 | -1.3734 | 0.72883 | 11.5116 | -2.055 | -8.89 | -2.8026 | 0.74758 | -6.1769 | -1.4184 | -27.59 | -0.7745 | -0.64388 | -35.819 | -0.64458 | 6.36 | -1.3734 | 0.72883 | 11.5116 | -0.54355 | 5.61 | -1.1722 | 0.6287 | 10.091 | 0.012069 | 0.47097 | 0.12818 | 0.64824 | 10.1986 | -0.0077797 | -0.024802 | -0.017119 | -0.0077797 | -0.0065603 | 0.076761 | -0.1073 | -0.33299 | 0.076761 | 0.067709 | 0.13894 | -0.074551 | -0.43231 | 0.13894 | 0.12179 | 0.012069 | 0.47097 | 0.12818 | 0.64824 | 10.1986 | -0.0077797 | -0.024802 | -0.017119 | -0.0077797 | -0.0065603 | 0.076761 | -0.1073 | -0.33299 | 0.076761 | 0.067709 | 0.13894 | -0.074551 | -0.43231 | 0.13894 | 0.12179
264 | 0.36 | 0.21 | South/Central | NV | Las.Vegas-McCarran.Intl.AP.723860 | 3 | 1413386 | 32.9176 | 16.6938 | 56.8492 | 32.76 | 24.0891 | 1082.94 | -0.40929 | 21.87 | -1.3878 | 0.97853 | 21.3406 | -1.869 | 6.9 | -2.7174 | 0.84843 | -1.0337 | -1.6948 | -41.7 | -0.59545 | -1.0994 | -51.7792 | -0.40929 | 21.87 | -1.3878 | 0.97853 | 21.3406 | -0.3246 | 19.31 | -1.1773 | 0.85266 | 19.0091 | 0.019305 | 0.63549 | 0.32228 | 1.0975 | 20.9066 | -0.0079016 | -0.036082 | -0.03272 | -0.0079016 | -0.0062665 | 0.42221 | 0.13321 | -0.80504 | 0.42221 | 0.37279 | 0.41199 | -0.019957 | -0.99962 | 0.41199 | 0.36698 | 0.019305 | 0.63549 | 0.32228 | 1.0975 | 20.9066 | -0.0079016 | -0.036082 | -0.03272 | -0.0079016 | -0.0062665 | 0.42221 | 0.13321 | -0.80504 | 0.42221 | 0.37279 | 0.41199 | -0.019957 | -0.99962 | 0.41199 | 0.36698
264 | 0.36 | 0.21 | South/Central | OK | Oklahoma.City-Will.Rogers.World.AP.723530 | 3 | 3552038 | 67.8594 | 11.0592 | 84.1185 | 67.7474 | 16.3711 | 997.03 | -0.9992 | 5.84 | -1.8461 | 0.84692 | 10.1485 | -3.1282 | -11.89 | -3.9417 | 0.81356 | -18.2294 | -2.0394 | -28.49 | -1.2973 | -0.74209 | -46.5034 | -0.9992 | 5.84 | -1.8461 | 0.84692 | 10.1485 | -0.87928 | 4.1 | -1.5667 | 0.68743 | 7.3566 | 0.048517 | 3.2923 | 0.53656 | 4.0812 | 48.3731 | -0.048478 | -0.15177 | -0.098944 | -0.048478 | -0.04266 | 0.28334 | -0.57687 | -1.3823 | 0.28334 | 0.19892 | 0.49238 | -0.88444 | -2.2562 | 0.49238 | 0.35692 | 0.048517 | 3.2923 | 0.53656 | 4.0812 | 48.3731 | -0.048478 | -0.15177 | -0.098944 | -0.048478 | -0.04266 | 0.28334 | -0.57687 | -1.3823 | 0.28334 | 0.19892 | 0.49238 | -0.88444 | -2.2562 | 0.49238 | 0.35692
264 | 0.36 | 0.21 | South/Central | SC | Charleston.Intl.AP.722080 | 3 | 1030593 | 32.4852 | 12.3487 | 49.1925 | 32.408 | 16.7845 | 969.41 | -0.35355 | 13.58 | -1.1643 | 0.81079 | 17.4965 | -1.5637 | -0.67 | -2.3835 | 0.81977 | 2.1261 | -1.3688 | -32.15 | -0.64645 | -0.72238 | -37.3153 | -0.35355 | 13.58 | -1.1643 | 0.81079 | 17.4965 | -0.31304 | 11.37 | -1.0031 | 0.69002 | 14.7334 | 0.014077 | 0.45729 | 0.17383 | 0.69248 | 13.6462 | -0.0049769 | -0.022012 | -0.019269 | -0.0049769 | -0.0044066 | 0.19116 | -0.0094315 | -0.45257 | 0.19116 | 0.16005 | 0.2463 | 0.029928 | -0.52528 | 0.2463 | 0.2074 | 0.014077 | 0.45729 | 0.17383 | 0.69248 | 13.6462 | -0.0049769 | -0.022012 | -0.019269 | -0.0049769 | -0.0044066 | 0.19116 | -0.0094315 | -0.45257 | 0.19116 | 0.16005 | 0.2463 | 0.029928 | -0.52528 | 0.2463 | 0.2074
264 | 0.36 | 0.21 | South/Central | SC | Columbia.Metro.AP.723100 | 3 | 1050192 | 40.9943 | 10.9532 | 56.5258 | 40.8974 | 15.6284 | 1028.65 | -0.60045 | 9.58 | -1.3535 | 0.75302 | 12.7391 | -2.0624 | -7.85 | -2.8125 | 0.75016 | -6.2021 | -1.4995 | -33.07 | -0.80544 | -0.69404 | -38.2299 | -0.60045 | 9.58 | -1.3535 | 0.75302 | 12.7391 | -0.52995 | 7.92 | -1.1722 | 0.6423 | 10.6365 | 0.014345 | 0.58804 | 0.15712 | 0.81084 | 14.7555 | -0.0086131 | -0.029584 | -0.021509 | -0.0086131 | -0.0076018 | 0.13742 | -0.1126 | -0.47437 | 0.13742 | 0.11361 | 0.18274 | -0.088967 | -0.54839 | 0.18274 | 0.15258 | 0.014345 | 0.58804 | 0.15712 | 0.81084 | 14.7555 | -0.0086131 | -0.029584 | -0.021509 | -0.0086131 | -0.0076018 | 0.13742 | -0.1126 | -0.47437 | 0.13742 | 0.11361 | 0.18274 | -0.088967 | -0.54839 | 0.18274 | 0.15258
264 | 0.36 | 0.21 | South/Central | SC | Greenville.Intl.AP.723120 | 3 | 1931227 | 51.6415 | 8.481 | 64.4516 | 51.5199 | 12.9317 | 927.81 | -0.97474 | 2.32 | -1.694 | 0.71927 | 6.9913 | -2.7667 | -17.17 | -3.5127 | 0.74603 | -15.4026 | -1.6405 | -29.56 | -1.0253 | -0.61522 | -37.9059 | -0.97474 | 2.32 | -1.694 | 0.71927 | 6.9913 | -0.83418 | 1.83 | -1.443 | 0.60883 | 5.8002 | 0.026379 | 1.3622 | 0.22372 | 1.7001 | 24.4743 | -0.025712 | -0.072981 | -0.043275 | -0.025712 | -0.022004 | 0.061198 | -0.45292 | -0.77975 | 0.061198 | 0.048273 | 0.18442 | -0.4063 | -0.9999 | 0.18442 | 0.153 | 0.026379 | 1.3622 | 0.22372 | 1.7001 | 24.4743 | -0.025712 | -0.072981 | -0.043275 | -0.025712 | -0.022004 | 0.061198 | -0.45292 | -0.77975 | 0.061198 | 0.048273 | 0.18442 | -0.4063 | -0.9999 | 0.18442 | 0.153
264 | 0.36 | 0.21 | South/Central | TN | Memphis.Intl.AP.723340 | 3 | 1295447 | 51.2331 | 12.2919 | 68.3736 | 50.5562 | 17.8174 | 968.21 | -0.69685 | 9.89 | -1.4825 | 0.7856 | 12.3814 | -2.3985 | -5.15 | -3.1698 | 0.77132 | -9.9633 | -1.7584 | -29.89 | -1.0329 | -0.72549 | -42.427 | -0.69685 | 9.89 | -1.4825 | 0.7856 | 12.3814 | -0.59389 | 8.41 | -1.2636 | 0.66967 | 10.5561 | 0.017694 | 0.90654 | 0.2175 | 1.2098 | 17.132 | -0.01233 | -0.04244 | -0.031115 | -0.01233 | -0.010509 | 0.175 | -0.091127 | -0.52889 | 0.175 | 0.14881 | 0.21908 | -0.17629 | -0.75072 | 0.21908 | 0.18678 | 0.017694 | 0.90654 | 0.2175 | 1.2098 | 17.132 | -0.01233 | -0.04244 | -0.031115 | -0.01233 | -0.010509 | 0.175 | -0.091127 | -0.52889 | 0.175 | 0.14881 | 0.21908 | -0.17629 | -0.75072 | 0.21908 | 0.18678
264 | 0.36 | 0.21 | South/Central | TX | El.Paso.Intl.AP.722700 | 3 | 1163506 | 32.1962 | 11.4191 | 48.7552 | 32.1423 | 16.6128 | 853.06 | -0.5194 | 13.38 | -1.3971 | 0.87767 | 17.1759 | -1.8887 | -0.39 | -2.7642 | 0.87545 | -0.55315 | -1.4397 | -31.97 | -0.60872 | -0.83094 | -41.1827 | -0.5194 | 13.38 | -1.3971 | 0.87767 | 17.1759 | -0.44949 | 12.17 | -1.2374 | 0.78791 | 15.636 | 0.015892 | 0.51167 | 0.18148 | 0.77483 | 13.5571 | -0.0082544 | -0.030016 | -0.022879 | -0.0082544 | -0.0071434 | 0.21264 | -0.006198 | -0.50808 | 0.21264 | 0.19341 | 0.27296 | -0.0087909 | -0.65449 | 0.27296 | 0.24849 | 0.015892 | 0.51167 | 0.18148 | 0.77483 | 13.5571 | -0.0082544 | -0.030016 | -0.022879 | -0.0082544 | -0.0071434 | 0.21264 | -0.006198 | -0.50808 | 0.21264 | 0.19341 | 0.27296 | -0.0087909 | -0.65449 | 0.27296 | 0.24849
264 | 0.36 | 0.21 | Southern | TX | Fort.Worth-Alliance.AP.722594 | 2 | 6292255 | 45.6398 | 13.059 | 64.2487 | 45.5641 | 18.6846 | 1053.25 | -0.62933 | 10.94 | -1.447 | 0.81763 | 14.1241 | -2.2286 | -5.96 | -3.0037 | 0.77512 | -7.6676 | -1.6595 | -33.21 | -0.86817 | -0.79137 | -42.9433 | -0.62933 | 10.94 | -1.447 | 0.81763 | 14.1241 | -0.56944 | 8.74 | -1.2574 | 0.68792 | 11.3679 | 0.085946 | 3.9225 | 1.1224 | 5.5219 | 90.5223 | -0.054088 | -0.19154 | -0.14263 | -0.054088 | -0.048941 | 0.94025 | -0.51224 | -2.8543 | 0.94025 | 0.75117 | 1.2139 | -0.659 | -3.6908 | 1.2139 | 0.97702 | 0.085946 | 3.9225 | 1.1224 | 5.5219 | 90.5223 | -0.054088 | -0.19154 | -0.14263 | -0.054088 | -0.048941 | 0.94025 | -0.51224 | -2.8543 | 0.94025 | 0.75117 | 1.2139 | -0.659 | -3.6908 | 1.2139 | 0.97702
264 | 0.36 | 0.21 | South/Central | TX | Lubbock.Intl.AP.722670 | 3 | 1094700 | 61.5725 | 9.3592 | 76.1317 | 61.4706 | 14.661 | 899.01 | -1.0592 | 15.85 | -1.886 | 0.82687 | 8.8293 | -3.1682 | 2.45 | -3.9916 | 0.82345 | -18.4764 | -1.9894 | -32.48 | -1.2574 | -0.73203 | -45.5848 | -1.0592 | 15.85 | -1.886 | 0.82687 | 8.8293 | -0.8993 | 13.6 | -1.6066 | 0.70733 | 7.6399 | 0.014952 | 0.92066 | 0.13994 | 1.1384 | 13.4424 | -0.015837 | -0.047372 | -0.029746 | -0.015837 | -0.013447 | 0.237 | 0.036634 | -0.48566 | 0.237 | 0.20335 | 0.13202 | -0.27627 | -0.68161 | 0.13202 | 0.11424 | 0.014952 | 0.92066 | 0.13994 | 1.1384 | 13.4424 | -0.015837 | -0.047372 | -0.029746 | -0.015837 | -0.013447 | 0.237 | 0.036634 | -0.48566 | 0.237 | 0.20335 | 0.13202 | -0.27627 | -0.68161 | 0.13202 | 0.11424
264 | 0.36 | 0.21 | South/Central | TX | Wichita.Falls.Muni.AP.723510 | 3 | 526075 | 52.7264 | 12.8991 | 71.1454 | 52.6392 | 18.5061 | 1110.85 | -0.65931 | 12.17 | -1.5368 | 0.87746 | 15.365 | -2.4584 | -6.69 | -3.2831 | 0.82466 | -9.2858 | -1.8895 | -36.64 | -1.0378 | -0.85164 | -47.5494 | -0.65931 | 12.17 | -1.5368 | 0.87746 | 15.365 | -0.5794 | 9.93 | -1.3172 | 0.73783 | 12.5974 | 0.0071856 | 0.37887 | 0.092688 | 0.51123 | 7.9822 | -0.0047376 | -0.017665 | -0.013577 | -0.0047376 | -0.0041634 | 0.087449 | -0.048072 | -0.26328 | 0.087449 | 0.071353 | 0.11041 | -0.066725 | -0.34167 | 0.11041 | 0.09052 | 0.0071856 | 0.37887 | 0.092688 | 0.51123 | 7.9822 | -0.0047376 | -0.017665 | -0.013577 | -0.0047376 | -0.0041634 | 0.087449 | -0.048072 | -0.26328 | 0.087449 | 0.071353 | 0.11041 | -0.066725 | -0.34167 | 0.11041 | 0.09052
264 | 0.36 | 0.21 | South/Central | UT | Saint.George.AWOS.724754 | 3 | 142354 | 37.0935 | 15.4485 | 59.5841 | 36.8006 | 22.7836 | 896.77 | -0.69776 | 14.73 | -1.5947 | 0.89696 | 15.3993 | -2.2362 | 2.15 | -3.0274 | 0.79121 | -7.3281 | -1.5599 | -32.2 | -0.55768 | -1.0022 | -47.3949 | -0.69776 | 14.73 | -1.5947 | 0.89696 | 15.3993 | -0.54289 | 13.76 | -1.3453 | 0.80246 | 14.8266 | 0.0019444 | 0.072125 | 0.030038 | 0.11586 | 1.7437 | -0.0013567 | -0.004348 | -0.0030331 | -0.0013567 | -0.0010556 | 0.028641 | 0.0041805 | -0.06261 | 0.028641 | 0.026755 | 0.029943 | -0.014249 | -0.092155 | 0.029943 | 0.028829 | 0.0019444 | 0.072125 | 0.030038 | 0.11586 | 1.7437 | -0.0013567 | -0.004348 | -0.0030331 | -0.0013567 | -0.0010556 | 0.028641 | 0.0041805 | -0.06261 | 0.028641 | 0.026755 | 0.029943 | -0.014249 | -0.092155 | 0.029943 | 0.028829
264 | 0.36 | 0.21 | Southern | AL | Mobile-Rgnl.AP.722230 | 2 | 966489 | 28.2552 | 13.1303 | 45.821 | 27.8778 | 17.9432 | 999.66 | -0.18621 | 12.35 | -1.0081 | 0.82193 | 9.878 | -1.221 | -2.01 | -2.0708 | 0.84983 | -7.8876 | -1.2792 | -31.45 | -0.56175 | -0.71744 | -33.9971 | -0.18621 | 12.35 | -1.0081 | 0.82193 | 9.878 | -0.16104 | 10.72 | -0.87465 | 0.71361 | 8.5874 | 0.030574 | 0.86387 | 0.40145 | 1.4009 | 30.5636 | -0.0056933 | -0.03733 | -0.03911 | -0.0056933 | -0.0049236 | 0.37759 | -0.061454 | -0.96155 | 0.37759 | 0.32775 | 0.30201 | -0.24116 | -1.0394 | 0.30201 | 0.26255 | 0.025014 | 0.70676 | 0.32844 | 1.1461 | 25.005 | -0.0046578 | -0.030541 | -0.031997 | -0.0046578 | -0.0040281 | 0.30892 | -0.050277 | -0.78668 | 0.30892 | 0.26814 | 0.24708 | -0.1973 | -0.85039 | 0.24708 | 0.2148
264 | 0.36 | 0.21 | Southern | AZ | Phoenix-Sky.Harbor.Intl.AP.722780 | 2 | 3303225 | 13.3508 | 23.482 | 44.6244 | 13.2853 | 31.3391 | 1244.15 | 0.50913 | 30.45 | -0.62871 | 1.1378 | 27.1725 | -0.30445 | 16.19 | -1.2706 | 0.96616 | 10.1054 | -1.6713 | -50.17 | -0.31772 | -1.3536 | -51.0799 | 0.50913 | 30.45 | -0.62871 | 1.1378 | 27.1725 | 0.48206 | 27.74 | -0.5435 | 1.0256 | 24.8991 | 0.10449 | 1.3951 | 2.4537 | 4.663 | 130.0068 | 0.053201 | -0.031813 | -0.17464 | 0.053201 | 0.050373 | 3.1819 | 1.6918 | -5.2425 | 3.1819 | 2.8987 | 2.8394 | 1.056 | -5.3376 | 2.8394 | 2.6018 | 0.08549 | 1.1414 | 2.0075 | 3.8149 | 106.3626 | 0.043526 | -0.026027 | -0.14288 | 0.043526 | 0.041211 | 2.6032 | 1.3841 | -4.289 | 2.6032 | 2.3715 | 2.323 | 0.86392 | -4.3668 | 2.323 | 2.1286
264 | 0.36 | 0.21 | Southern | AZ | Tucson.Intl.AP.722740 | 2 | 1179609 | 22.9124 | 16.1495 | 45.4272 | 22.8017 | 22.6255 | 1439.63 | 0.092946 | 42.74 | -0.94294 | 1.0359 | 18.2158 | -0.98008 | 27.57 | -1.9531 | 0.97297 | -1.6769 | -1.5951 | -61.78 | -0.52586 | -1.0692 | -45.1876 | 0.092946 | 42.74 | -0.94294 | 1.0359 | 18.2158 | 0.092027 | 38.06 | -0.82792 | 0.91995 | 16.3439 | 0.037316 | 0.855 | 0.60263 | 1.6952 | 53.721 | 0.0034684 | -0.036573 | -0.059522 | 0.0034684 | 0.0034341 | 1.5949 | 1.0288 | -2.3054 | 1.5949 | 1.4202 | 0.67974 | -0.062575 | -1.6862 | 0.67974 | 0.60989 | 0.030529 | 0.6995 | 0.49303 | 1.3869 | 43.9508 | 0.0028376 | -0.029921 | -0.048697 | 0.0028376 | 0.0028095 | 1.3048 | 0.84169 | -1.8861 | 1.3048 | 1.1619 | 0.55612 | -0.051195 | -1.3795 | 0.55612 | 0.49897
264 | 0.36 | 0.21 | Southern | FL | Jacksonville.Intl.AP.722060 | 2 | 5315428 | 21.3968 | 13.5352 | 39.1977 | 21.3454 | 17.8523 | 848.46 | 0.080271 | 14.34 | -0.74217 | 0.82244 | 14.5764 | -0.76091 | 3.23 | -1.6116 | 0.85072 | 0.22396 | -1.2791 | -29.77 | -0.51661 | -0.76251 | -34.7174 | 0.080271 | 14.34 | -0.74217 | 0.82244 | 14.5764 | 0.09934 | 13.45 | -0.65204 | 0.75138 | 13.7747 | 0.16815 | 3.5978 | 2.2759 | 6.591 | 142.6674 | 0.013497 | -0.12795 | -0.21508 | 0.013497 | 0.016704 | 2.4113 | 0.54312 | -5.0058 | 2.4113 | 2.2616 | 2.451 | 0.037658 | -5.8377 | 2.451 | 2.3162 | 0.13757 | 2.9435 | 1.862 | 5.3923 | 116.7206 | 0.011043 | -0.10468 | -0.17597 | 0.011043 | 0.013666 | 1.9727 | 0.44434 | -4.0954 | 1.9727 | 1.8503 | 2.0052 | 0.030809 | -4.776 | 2.0052 | 1.895
264 | 0.36 | 0.21 | Southern | FL | Miami.Intl.AP.722020 | 1 | 5815628 | 2.5745 | 21.5873 | 29.2845 | 2.568 | 26.7165 | 945.76 | 0.89372 | 31.44 | -0.13034 | 1.0241 | 32.1203 | 0.75501 | 28.68 | -0.28019 | 1.0352 | 29.8575 | -1.0624 | -34.34 | -0.088898 | -0.9735 | -34.2801 | 0.89372 | 31.44 | -0.13034 | 1.0241 | 32.1203 | 0.80238 | 28.26 | -0.11984 | 0.92222 | 28.8829 | 0.82759 | 2.1306 | 17.8655 | 24.2356 | 782.7037 | 0.73963 | 0.62484 | -0.87924 | 0.73963 | 0.66405 | 26.0195 | 23.7353 | -28.4195 | 26.0195 | 23.3878 | 26.5825 | 24.7099 | -28.3699 | 26.5825 | 23.9033 | 0.15051 | 0.38749 | 3.2492 | 4.4077 | 142.3494 | 0.13452 | 0.11364 | -0.15991 | 0.13452 | 0.12077 | 4.7321 | 4.3167 | -5.1686 | 4.7321 | 4.2535 | 4.8345 | 4.494 | -5.1596 | 4.8345 | 4.3473
264 | 0.36 | 0.21 | Southern | FL | Tallahassee.Intl.AP.722140 | 2 | 1260481 | 23.2802 | 12.8431 | 40.6901 | 23.2243 | 17.4657 | 1049.16 | 0.00026966 | 11.43 | -0.82316 | 0.82343 | 13.1842 | -0.9115 | -6.06 | -1.7626 | 0.8511 | -2.4204 | -1.2996 | -35.89 | -0.54642 | -0.7532 | -34.9293 | 0.00026966 | 11.43 | -0.82316 | 0.82343 | 13.1842 | 0.017917 | 10.62 | -0.72223 | 0.74015 | 12.1618 | 0.039874 | 0.92828 | 0.51211 | 1.6225 | 41.8344 | 1.0753e-05 | -0.036345 | -0.051821 | 1.0753e-05 | 0.00071441 | 0.45576 | -0.24164 | -1.4311 | 0.45576 | 0.42346 | 0.52571 | -0.09651 | -1.3928 | 0.52571 | 0.48494 | 0.032622 | 0.75945 | 0.41897 | 1.3274 | 34.226 | 8.797e-06 | -0.029735 | -0.042397 | 8.797e-06 | 0.00058448 | 0.37287 | -0.19769 | -1.1708 | 0.37287 | 0.34645 | 0.4301 | -0.078958 | -1.1395 | 0.4301 | 0.39675
264 | 0.36 | 0.21 | Southern | FL | Tampa.Intl.AP.722110 | 2 | 4135450 | 9.9338 | 17.6199 | 32.3038 | 9.9095 | 22.3943 | 950.07 | 0.5225 | 23.39 | -0.44114 | 0.96364 | 24.6197 | 0.092081 | 15.22 | -0.90119 | 0.99327 | 17.5185 | -1.1502 | -35.05 | -0.24772 | -0.90249 | -34.6889 | 0.5225 | 23.39 | -0.44114 | 0.96364 | 24.6197 | 0.48087 | 21.33 | -0.39109 | 0.87197 | 22.4198 | 0.13082 | 1.2996 | 2.3051 | 4.226 | 124.2892 | 0.068354 | 0.012046 | -0.15047 | 0.068354 | 0.062908 | 3.0599 | 1.9911 | -4.5853 | 3.0599 | 2.7904 | 3.2208 | 2.2918 | -4.538 | 3.2208 | 2.933 | 0.10703 | 1.0632 | 1.8858 | 3.4574 | 101.6849 | 0.055922 | 0.0098554 | -0.12311 | 0.055922 | 0.051467 | 2.5034 | 1.629 | -3.7514 | 2.5034 | 2.2829 | 2.635 | 1.875 | -3.7127 | 2.635 | 2.3996
264 | 0.36 | 0.21 | Southern | GA | Savannah.Intl.AP.722070 | 2 | 580061 | 28.3321 | 13.0453 | 45.8854 | 28.2645 | 17.6209 | 930.78 | -0.15234 | 11.45 | -0.96358 | 0.81123 | 10.303 | -1.2231 | -2.44 | -2.0521 | 0.82897 | -8.259 | -1.3601 | -30.26 | -0.61654 | -0.74358 | -35.84 | -0.15234 | 11.45 | -0.96358 | 0.81123 | 10.303 | -0.10232 | 10.76 | -0.83273 | 0.73042 | 9.89 | 0.01835 | 0.51988 | 0.23938 | 0.84198 | 17.0795 | -0.0027954 | -0.022444 | -0.024958 | -0.0027954 | -0.0018774 | 0.2101 | -0.044773 | -0.55526 | 0.2101 | 0.19744 | 0.18906 | -0.15155 | -0.65765 | 0.18906 | 0.18148 | 0.015012 | 0.42533 | 0.19584 | 0.68885 | 13.9733 | -0.002287 | -0.018362 | -0.020419 | -0.002287 | -0.001536 | 0.17189 | -0.03663 | -0.45428 | 0.17189 | 0.16153 | 0.15467 | -0.12399 | -0.53805 | 0.15467 | 0.14847
264 | 0.36 | 0.21 | Southern | HI | Honolulu.Intl.AP.911820 | 1 | 1211537 | 0.058526 | 21.3323 | 26.5208 | 0.057994 | 26.4629 | 2327.08 | 1.0969 | 96.36 | -2e-10 | 1.0969 | 36.8619 | 1.1484 | 101.34 | -0.009919 | 1.1583 | 38.7504 | -1.0599 | -92.64 | -0.009919 | -1.05 | -35.4593 | 1.0969 | 96.36 | -2e-10 | 1.0969 | 36.8619 | 1.0161 | 89.26 | -2e-10 | 1.0161 | 34.1475 | 0.17241 | 0.01009 | 3.6778 | 4.5724 | 401.2064 | 0.18911 | 0.19799 | -0.18273 | 0.18911 | 0.17519 | 16.6132 | 17.4718 | -15.9718 | 16.6132 | 15.3891 | 6.3553 | 6.6809 | -6.1135 | 6.3553 | 5.8873 | 0.031356 | 0.0018351 | 0.66889 | 0.83158 | 72.9669 | 0.034394 | 0.036008 | -0.033233 | 0.034394 | 0.031861 | 3.0214 | 3.1776 | -2.9048 | 3.0214 | 2.7988 | 1.1558 | 1.215 | -1.1118 | 1.1558 | 1.0707
264 | 0.36 | 0.21 | Southern | LA | Baton.Rouge-Ryan.AP.722317 | 2 | 2581427 | 28.3579 | 13.2989 | 46.1266 | 28.3104 | 17.8162 | 725.91 | -0.1196 | 10.34 | -0.90809 | 0.78849 | 10.5152 | -1.1691 | 0.3 | -1.9758 | 0.80672 | -7.6651 | -1.3697 | -24.14 | -0.63866 | -0.731 | -35.8064 | -0.1196 | 10.34 | -0.90809 | 0.78849 | 10.5152 | -0.10963 | 8.99 | -0.79832 | 0.6887 | 9.0935 | 0.081661 | 2.3157 | 1.086 | 3.7667 | 59.2786 | -0.0097667 | -0.095472 | -0.11185 | -0.0097667 | -0.0089522 | 0.84438 | 0.024498 | -1.9713 | 0.84438 | 0.73413 | 0.85868 | -0.62594 | -2.924 | 0.85868 | 0.74259 | 0.066809 | 1.8946 | 0.88849 | 3.0817 | 48.4976 | -0.0079905 | -0.078109 | -0.091506 | -0.0079905 | -0.0073241 | 0.69081 | 0.020043 | -1.6128 | 0.69081 | 0.60062 | 0.70252 | -0.5121 | -2.3922 | 0.70252 | 0.60753
264 | 0.36 | 0.21 | Southern | LA | Lake.Charle.APs.722400 | 2 | 687049 | 27.3084 | 13.6489 | 45.4671 | 27.2626 | 18.2044 | 721.4 | -0.079593 | 11.51 | -0.90809 | 0.8285 | 11.8597 | -1.0991 | 1.94 | -1.9459 | 0.84683 | -5.7902 | -1.3596 | -24.4 | -0.59874 | -0.7609 | -36.1086 | -0.079593 | 11.51 | -0.90809 | 0.8285 | 11.8597 | -0.089597 | 9.66 | -0.79832 | 0.70873 | 9.7666 | 0.021734 | 0.59353 | 0.29665 | 0.98819 | 15.679 | -0.0017299 | -0.023888 | -0.029551 | -0.0017299 | -0.0019473 | 0.25016 | 0.042164 | -0.53031 | 0.25016 | 0.20995 | 0.25776 | -0.12584 | -0.78479 | 0.25776 | 0.21227 | 0.017781 | 0.48558 | 0.2427 | 0.80847 | 12.8275 | -0.0014153 | -0.019543 | -0.024176 | -0.0014153 | -0.0015932 | 0.20466 | 0.034496 | -0.43387 | 0.20466 | 0.17177 | 0.21088 | -0.10296 | -0.64206 | 0.21088 | 0.17366
264 | 0.36 | 0.21 | Southern | TX | Brownsville.Intercontinental.AP.722500 | 2 | 1578218 | 14.0243 | 20.5286 | 40.1225 | 14.0006 | 26.122 | 962.63 | 0.57018 | 26.25 | -0.40914 | 0.97932 | 25.7098 | -0.009565 | 19.72 | -0.95799 | 0.94842 | 15.0117 | -1.3498 | -34.17 | -0.36922 | -0.98059 | -39.452 | 0.57018 | 26.25 | -0.40914 | 0.97932 | 25.7098 | 0.47017 | 22.32 | -0.36923 | 0.8394 | 21.7101 | 0.049925 | 0.70017 | 1.0249 | 2.0031 | 48.0597 | 0.028466 | -0.00047754 | -0.06739 | 0.028466 | 0.023473 | 1.3105 | 0.98453 | -1.706 | 1.3105 | 1.1143 | 1.2836 | 0.74946 | -1.9697 | 1.2836 | 1.0839 | 0.040846 | 0.57283 | 0.8385 | 1.6388 | 39.3192 | 0.023289 | -0.00039069 | -0.055134 | 0.023289 | 0.019204 | 1.0722 | 0.80547 | -1.3957 | 1.0722 | 0.91167 | 1.0501 | 0.61316 | -1.6114 | 1.0501 | 0.88676
264 | 0.36 | 0.21 | Southern | TX | Houston-Bush.Intercontinental.AP.722430 | 2 | 9591173 | 23.5301 | 15.1089 | 43.4987 | 23.4906 | 20.0082 | 869.12 | 0.020359 | 17.49 | -0.79832 | 0.81868 | 13.4618 | -0.90922 | 7.96 | -1.7164 | 0.80718 | -3.0832 | -1.3197 | -30.07 | -0.51891 | -0.80084 | -36.0458 | 0.020359 | 17.49 | -0.79832 | 0.81868 | 13.4618 | 0.020292 | 15.61 | -0.70851 | 0.7288 | 12.0221 | 0.30341 | 7.1392 | 4.5841 | 13.1979 | 263.6978 | 0.0061771 | -0.27586 | -0.40042 | 0.0061771 | 0.0061567 | 5.3066 | 2.4151 | -9.1235 | 5.3066 | 4.7362 | 4.0844 | -0.93546 | -10.9366 | 4.0844 | 3.6476 | 0.24823 | 5.8408 | 3.7504 | 10.7976 | 215.7394 | 0.0050537 | -0.22569 | -0.3276 | 0.0050537 | 0.005037 | 4.3415 | 1.9759 | -7.4642 | 4.3415 | 3.8748 | 3.3416 | -0.76533 | -8.9476 | 3.3416 | 2.9842
264 | 0.36 | 0.21 | Southern | TX | San.Antonio.Intl.AP.722530 | 2 | 432881 | 24.6795 | 15.8389 | 45.9482 | 24.6382 | 21.31 | 919.19 | 0.15031 | 21.57 | -0.79832 | 0.94864 | 17.829 | -0.8392 | 10.92 | -1.7463 | 0.90713 | -0.25096 | -1.4697 | -33.57 | -0.5688 | -0.90092 | -40.2873 | 0.15031 | 21.57 | -0.79832 | 0.94864 | 17.829 | 0.11029 | 18.65 | -0.71849 | 0.82878 | 15.2062 | 0.013694 | 0.33796 | 0.21689 | 0.6292 | 12.5872 | 0.0020584 | -0.011492 | -0.020126 | 0.0020584 | 0.0015103 | 0.29537 | 0.14954 | -0.4597 | 0.29537 | 0.25539 | 0.24415 | -0.0034366 | -0.55169 | 0.24415 | 0.20823 | 0.011203 | 0.27649 | 0.17745 | 0.51477 | 10.298 | 0.001684 | -0.0094018 | -0.016466 | 0.001684 | 0.0012356 | 0.24166 | 0.12234 | -0.3761 | 0.24166 | 0.20894 | 0.19974 | -0.0028116 | -0.45135 | 0.19974 | 0.17036
265 | 0.37 | 0.21 | South/Central | NC | Raleigh-Durham.Intl.AP.723060 | 3 | 4170977 | 55.3261 | 8.6229 | 68.155 | 55.196 | 12.9589 | 970.45 | -1.4746 | -4.18 | -2.1445 | 0.66986 | -2.7142 | -3.3871 | -25.37 | -4.0645 | 0.67747 | -26.2071 | -2.0804 | -34.11 | -1.4847 | -0.59568 | -39.5635 | -1.4746 | -4.18 | -2.1445 | 0.66986 | -2.7142 | -1.3043 | -4 | -1.8832 | 0.57891 | -2.7153 | 0.063866 | 3.5334 | 0.55071 | 4.3528 | 61.9786 | -0.094177 | -0.21632 | -0.13286 | -0.094177 | -0.083298 | -0.26696 | -1.6203 | -2.1785 | -0.26696 | -0.25546 | -0.17334 | -1.6737 | -2.5268 | -0.17334 | -0.17342 | 0.063866 | 3.5334 | 0.55071 | 4.3528 | 61.9786 | -0.094177 | -0.21632 | -0.13286 | -0.094177 | -0.083298 | -0.26696 | -1.6203 | -2.1785 | -0.26696 | -0.25546 | -0.17334 | -1.6737 | -2.5268 | -0.17334 | -0.17342
265 | 0.37 | 0.21 | South/Central | TN | Nashville.Intl.AP.723270 | 3 | 2864099 | 60.8198 | 9.8921 | 75.2338 | 60.0173 | 15.2165 | 978.85 | -1.4146 | 2.44 | -2.1519 | 0.73725 | -0.40911 | -3.4186 | -15.1 | -4.1572 | 0.73868 | -25.1775 | -2.2882 | -33.67 | -1.6077 | -0.68049 | -44.1019 | -1.4146 | 2.44 | -2.1519 | 0.73725 | -0.40911 | -1.3026 | 0.89 | -1.916 | 0.61338 | -1.8948 | 0.043855 | 2.6672 | 0.43382 | 3.2994 | 42.9274 | -0.062039 | -0.14992 | -0.10035 | -0.062039 | -0.057124 | 0.10701 | -0.66221 | -1.4766 | 0.10701 | 0.039031 | -0.017942 | -1.1042 | -1.9341 | -0.017942 | -0.083096 | 0.043855 | 2.6672 | 0.43382 | 3.2994 | 42.9274 | -0.062039 | -0.14992 | -0.10035 | -0.062039 | -0.057124 | 0.10701 | -0.66221 | -1.4766 | 0.10701 | 0.039031 | -0.017942 | -1.1042 | -1.9341 | -0.017942 | -0.083096
265 | 0.37 | 0.21 | South/Central | VA | Norfolk.Intl.AP.723080 | 3 | 1629172 | 60.5358 | 8.8429 | 73.6638 | 60.3937 | 13.2701 | 1103.67 | -1.594 | -4.54 | -2.2445 | 0.65049 | -4.6413 | -3.5778 | -26.35 | -4.2343 | 0.65643 | -29.0559 | -2.1211 | -35.19 | -1.5356 | -0.58553 | -39.8324 | -1.594 | -4.54 | -2.2445 | 0.65049 | -4.6413 | -1.4047 | -4.48 | -1.9535 | 0.54884 | -4.6553 | 0.024946 | 1.5101 | 0.22059 | 1.8376 | 27.5319 | -0.039764 | -0.089252 | -0.052914 | -0.039764 | -0.03504 | -0.11325 | -0.65732 | -0.87784 | -0.11325 | -0.11176 | -0.11578 | -0.72482 | -0.99365 | -0.11578 | -0.11613 | 0.024946 | 1.5101 | 0.22059 | 1.8376 | 27.5319 | -0.039764 | -0.089252 | -0.052914 | -0.039764 | -0.03504 | -0.11325 | -0.65732 | -0.87784 | -0.11325 | -0.11176 | -0.11578 | -0.72482 | -0.99365 | -0.11578 | -0.11613
265 | 0.37 | 0.21 | South/Central | AL | Birmingham.Muni.AP.722280 | 3 | 3613104 | 42.4599 | 10.7278 | 57.6094 | 41.8956 | 15.7139 | 1134.29 | -0.93873 | 0.54 | -1.712 | 0.77324 | 8.9242 | -2.4287 | -20.64 | -3.2226 | 0.79382 | -9.7416 | -1.8128 | -38.85 | -1.1183 | -0.69441 | -42.2824 | -0.93873 | 0.54 | -1.712 | 0.77324 | 8.9242 | -0.84848 | -0.11 | -1.5164 | 0.66797 | 7.2248 | 0.049351 | 2.0955 | 0.52943 | 2.8431 | 55.9787 | -0.046327 | -0.11986 | -0.089462 | -0.046327 | -0.041873 | 0.02665 | -1.0186 | -1.9173 | 0.02665 | -0.0054286 | 0.44042 | -0.48076 | -2.0867 | 0.44042 | 0.35655 | 0.049351 | 2.0955 | 0.52943 | 2.8431 | 55.9787 | -0.046327 | -0.11986 | -0.089462 | -0.046327 | -0.041873 | 0.02665 | -1.0186 | -1.9173 | 0.02665 | -0.0054286 | 0.44042 | -0.48076 | -2.0867 | 0.44042 | 0.35655
265 | 0.37 | 0.21 | South/Central | AL | Montgomery-Dannelly.Field.722260 | 3 | 1279476 | 35.4262 | 12.2697 | 52.3157 | 34.9537 | 17.362 | 1084.69 | -0.73701 | 3.4 | -1.5035 | 0.76649 | 11.3434 | -2.0552 | -15.62 | -2.8213 | 0.76605 | -5.6779 | -1.6854 | -37.68 | -0.94922 | -0.73623 | -41.7775 | -0.73701 | 3.4 | -1.5035 | 0.76649 | 11.3434 | -0.66397 | 2.81 | -1.3425 | 0.67856 | 9.8935 | 0.017476 | 0.61912 | 0.21443 | 0.91429 | 18.9564 | -0.01288 | -0.035918 | -0.029455 | -0.01288 | -0.011604 | 0.05942 | -0.27298 | -0.65851 | 0.05942 | 0.049108 | 0.19824 | -0.099228 | -0.73012 | 0.19824 | 0.1729 | 0.017476 | 0.61912 | 0.21443 | 0.91429 | 18.9564 | -0.01288 | -0.035918 | -0.029455 | -0.01288 | -0.011604 | 0.05942 | -0.27298 | -0.65851 | 0.05942 | 0.049108 | 0.19824 | -0.099228 | -0.73012 | 0.19824 | 0.1729
265 | 0.37 | 0.21 | South/Central | AR | Little.Rock-Adams.Field.723403 | 3 | 2047084 | 53.806 | 11.6191 | 70.285 | 53.717 | 16.5681 | 1038.77 | -1.0492 | -0.01 | -1.7962 | 0.74705 | 6.7863 | -2.7984 | -18.99 | -3.5426 | 0.7442 | -15.8608 | -2.1893 | -34.72 | -1.4569 | -0.73233 | -48.1722 | -1.0492 | -0.01 | -1.7962 | 0.74705 | 6.7863 | -0.93929 | -0.22 | -1.5966 | 0.65736 | 5.7643 | 0.027961 | 1.5045 | 0.32488 | 1.9652 | 29.0451 | -0.029336 | -0.078245 | -0.061214 | -0.029336 | -0.026263 | -0.00027961 | -0.53098 | -0.97081 | -0.00027961 | -0.0061514 | 0.18975 | -0.44349 | -1.3469 | 0.18975 | 0.16118 | 0.027961 | 1.5045 | 0.32488 | 1.9652 | 29.0451 | -0.029336 | -0.078245 | -0.061214 | -0.029336 | -0.026263 | -0.00027961 | -0.53098 | -0.97081 | -0.00027961 | -0.0061514 | 0.18975 | -0.44349 | -1.3469 | 0.18975 | 0.16118
265 | 0.37 | 0.21 | South/Central | AZ | Kingman.AWOS.723700 | 3 | 155032 | 43.7762 | 13.4573 | 63.7147 | 43.5678 | 20.1469 | 1266.08 | -1.1641 | 4.66 | -2.1149 | 0.95081 | 10.8469 | -2.9341 | -20.04 | -3.817 | 0.88292 | -13.8386 | -2.1098 | -48.54 | -1.1174 | -0.99239 | -54.2223 | -1.1641 | 4.66 | -2.1149 | 0.95081 | 10.8469 | -1.0352 | 3.17 | -1.8352 | 0.79993 | 8.4049 | 0.0021176 | 0.0927 | 0.028497 | 0.13492 | 2.681 | -0.0024651 | -0.0062132 | -0.0044677 | -0.0024651 | -0.0021922 | 0.0098679 | -0.042436 | -0.10279 | 0.0098679 | 0.0067127 | 0.022969 | -0.029304 | -0.11482 | 0.022969 | 0.017798 | 0.0021176 | 0.0927 | 0.028497 | 0.13492 | 2.681 | -0.0024651 | -0.0062132 | -0.0044677 | -0.0024651 | -0.0021922 | 0.0098679 | -0.042436 | -0.10279 | 0.0098679 | 0.0067127 | 0.022969 | -0.029304 | -0.11482 | 0.022969 | 0.017798
265 | 0.37 | 0.21 | South/Central | AZ | Prescott-Love.Field.723723 | 3 | 167517 | 56.7694 | 6.827 | 68.2193 | 56.4996 | 11.7197 | 1164.71 | -1.9173 | -8.98 | -2.7398 | 0.82248 | -2.3626 | -4.1913 | -39.09 | -5.0454 | 0.8541 | -30.8442 | -2.2938 | -45.1 | -1.6094 | -0.68439 | -48.217 | -1.9173 | -8.98 | -2.7398 | 0.82248 | -2.3626 | -1.742 | -9.53 | -2.4241 | 0.68212 | -3.9195 | 0.0022881 | 0.12989 | 0.015621 | 0.15609 | 2.665 | -0.0043869 | -0.0095901 | -0.0052485 | -0.0043869 | -0.0039859 | -0.020547 | -0.089442 | -0.10319 | -0.020547 | -0.021806 | -0.005406 | -0.070575 | -0.11033 | -0.005406 | -0.0089682 | 0.0022881 | 0.12989 | 0.015621 | 0.15609 | 2.665 | -0.0043869 | -0.0095901 | -0.0052485 | -0.0043869 | -0.0039859 | -0.020547 | -0.089442 | -0.10319 | -0.020547 | -0.021806 | -0.005406 | -0.070575 | -0.11033 | -0.005406 | -0.0089682
265 | 0.37 | 0.21 | South/Central | CA | Daggett.Intl.AP.723815 | 3 | 3397182 | 30.0788 | 12.8986 | 48.7363 | 29.9052 | 18.8311 | 1324.86 | -0.21671 | 50.64 | -1.5427 | 1.326 | 33.279 | -1.455 | 36.31 | -2.7887 | 1.3336 | 17.5084 | -1.8651 | -63.12 | -0.84312 | -1.022 | -51.8716 | -0.21671 | 50.64 | -1.5427 | 1.326 | 33.279 | -0.33699 | 35.53 | -1.3215 | 0.98448 | 22.4355 | 0.046402 | 1.3957 | 0.59852 | 2.2615 | 61.4762 | -0.010056 | -0.067517 | -0.086547 | -0.010056 | -0.015637 | 2.3498 | 1.6849 | -2.9289 | 2.3498 | 1.6487 | 1.5442 | 0.81243 | -2.4069 | 1.5442 | 1.0411 | 0.046402 | 1.3957 | 0.59852 | 2.2615 | 61.4762 | -0.010056 | -0.067517 | -0.086547 | -0.010056 | -0.015637 | 2.3498 | 1.6849 | -2.9289 | 2.3498 | 1.6487 | 1.5442 | 0.81243 | -2.4069 | 1.5442 | 1.0411
265 | 0.37 | 0.21 | South/Central | CA | Fresno.Metro.AP.723890 | 3 | 2081643 | 33.1392 | 10.9035 | 49.1512 | 32.9485 | 16.2027 | 1224.75 | -0.59325 | 27.41 | -1.4504 | 0.85716 | 15.665 | -1.9474 | 10.69 | -2.7872 | 0.83971 | -2.2831 | -1.9047 | -57.58 | -1.0331 | -0.87164 | -48.2907 | -0.59325 | 27.41 | -1.4504 | 0.85716 | 15.665 | -0.51986 | 24.8 | -1.2902 | 0.77033 | 14.2498 | 0.028433 | 0.94225 | 0.31002 | 1.3975 | 34.8234 | -0.016868 | -0.055372 | -0.054157 | -0.016868 | -0.014781 | 0.77935 | 0.30395 | -1.6372 | 0.77935 | 0.70514 | 0.4454 | -0.064916 | -1.3731 | 0.4454 | 0.40517 | 0.028433 | 0.94225 | 0.31002 | 1.3975 | 34.8234 | -0.016868 | -0.055372 | -0.054157 | -0.016868 | -0.014781 | 0.77935 | 0.30395 | -1.6372 | 0.77935 | 0.70514 | 0.4454 | -0.064916 | -1.3731 | 0.4454 | 0.40517
265 | 0.37 | 0.21 | South/Central | CA | Los.Angeles.Intl.AP.722950 | 3 | 13764852 | 15.7488 | 3.7684 | 21.714 | 15.6559 | 6.0581 | 491.57 | -0.055852 | 34.62 | -0.92703 | 0.87117 | 22.9805 | -0.77068 | 32.4 | -1.79 | 1.0193 | 17.7869 | -1.1927 | -35.16 | -0.66305 | -0.52968 | -29.8004 | -0.055852 | 34.62 | -0.92703 | 0.87117 | 22.9805 | -0.070611 | 30.18 | -0.83624 | 0.76562 | 19.9184 | 0.18801 | 2.961 | 0.70852 | 4.0825 | 92.4219 | -0.010501 | -0.1449 | -0.22425 | -0.010501 | -0.013276 | 6.509 | 6.0916 | -6.6106 | 6.509 | 5.6743 | 4.3206 | 3.3442 | -5.6029 | 4.3206 | 3.7449 | 0.18801 | 2.961 | 0.70852 | 4.0825 | 92.4219 | -0.010501 | -0.1449 | -0.22425 | -0.010501 | -0.013276 | 6.509 | 6.0916 | -6.6106 | 6.509 | 5.6743 | 4.3206 | 3.3442 | -5.6029 | 4.3206 | 3.7449
265 | 0.37 | 0.21 | South/Central | CA | Redbluff.AP.725910 | 3 | 947304 | 41.413 | 6.4293 | 50.6961 | 41.1732 | 9.5229 | 969.56 | -0.98144 | 25.8 | -1.9104 | 0.929 | 12.6108 | -2.5621 | 14.23 | -3.6653 | 1.1032 | -3.0454 | -1.8326 | -39.42 | -1.3887 | -0.44397 | -35.7252 | -0.98144 | 25.8 | -1.9104 | 0.929 | 12.6108 | -1.0979 | 9.18 | -1.6465 | 0.54854 | 0.75677 | 0.012939 | 0.53585 | 0.08319 | 0.65597 | 12.5453 | -0.012699 | -0.033152 | -0.023713 | -0.012699 | -0.014206 | 0.33383 | 0.18412 | -0.51006 | 0.33383 | 0.11878 | 0.16317 | -0.039405 | -0.46226 | 0.16317 | 0.009792 | 0.012939 | 0.53585 | 0.08319 | 0.65597 | 12.5453 | -0.012699 | -0.033152 | -0.023713 | -0.012699 | -0.014206 | 0.33383 | 0.18412 | -0.51006 | 0.33383 | 0.11878 | 0.16317 | -0.039405 | -0.46226 | 0.16317 | 0.009792
265 | 0.37 | 0.21 | South/Central | CA | Sacramento.Metro.AP.724839 | 3 | 6831885 | 41.5372 | 7.873 | 54.1997 | 41.2988 | 12.9009 | 1147.49 | -1.0984 | 17.58 | -1.8517 | 0.75334 | 6.3225 | -2.7816 | -2.75 | -3.5173 | 0.73571 | -15.876 | -2.0893 | -55.78 | -1.3093 | -0.78003 | -48.1806 | -1.0984 | 17.58 | -1.8517 | 0.75334 | 6.3225 | -0.90898 | 16.89 | -1.5908 | 0.68182 | 6.8208 | 0.093317 | 3.8761 | 0.73468 | 5.0577 | 107.0798 | -0.1025 | -0.25957 | -0.19497 | -0.1025 | -0.084823 | 1.6405 | -0.25662 | -5.2052 | 1.6405 | 1.5761 | 0.59 | -1.4815 | -4.496 | 0.59 | 0.63649 | 0.093317 | 3.8761 | 0.73468 | 5.0577 | 107.0798 | -0.1025 | -0.25957 | -0.19497 | -0.1025 | -0.084823 | 1.6405 | -0.25662 | -5.2052 | 1.6405 | 1.5761 | 0.59 | -1.4815 | -4.496 | 0.59 | 0.63649
265 | 0.37 | 0.21 | South/Central | CA | San.Diego.Intl.AP.722900 | 3 | 2813833 | 12.483 | 5.2608 | 20.1566 | 12.4093 | 7.7473 | 542.41 | 0.14846 | 38.69 | -0.76528 | 0.91374 | 26.7747 | -0.36389 | 39.78 | -1.4497 | 1.0858 | 24.8451 | -1.0615 | -34.36 | -0.51427 | -0.54726 | -28.5859 | 0.14846 | 38.69 | -0.76528 | 0.91374 | 26.7747 | 0.1152 | 33.75 | -0.68593 | 0.80113 | 23.2819 | 0.038434 | 0.47977 | 0.20219 | 0.7747 | 20.847 | 0.0057057 | -0.013986 | -0.040799 | 0.0057057 | 0.0044275 | 1.487 | 1.5289 | -1.3206 | 1.487 | 1.2971 | 1.0291 | 0.9549 | -1.0987 | 1.0291 | 0.89482 | 0.038434 | 0.47977 | 0.20219 | 0.7747 | 20.847 | 0.0057057 | -0.013986 | -0.040799 | 0.0057057 | 0.0044275 | 1.487 | 1.5289 | -1.3206 | 1.487 | 1.2971 | 1.0291 | 0.9549 | -1.0987 | 1.0291 | 0.89482
265 | 0.37 | 0.21 | South/Central | CA | San.Francisco.Intl.AP.724940 | 3 | 3723939 | 42.1646 | 1.3057 | 45.9621 | 41.9244 | 4.0377 | 681.61 | -1.9378 | -1.46 | -2.443 | 0.50526 | -11.2571 | -3.8003 | -21.21 | -4.3368 | 0.5365 | -34.4393 | -1.5025 | -31.15 | -1.1506 | -0.35185 | -28.9588 | -1.9378 | -1.46 | -2.443 | 0.50526 | -11.2571 | -1.704 | -2.43 | -2.1195 | 0.41559 | -10.68 | 0.050865 | 2.1447 | 0.066415 | 2.3379 | 34.6702 | -0.098565 | -0.1933 | -0.076423 | -0.098565 | -0.086672 | -0.074263 | -1.0789 | -1.5845 | -0.074263 | -0.1236 | -0.5726 | -1.7518 | -1.473 | -0.5726 | -0.54324 | 0.050865 | 2.1447 | 0.066415 | 2.3379 | 34.6702 | -0.098565 | -0.1933 | -0.076423 | -0.098565 | -0.086672 | -0.074263 | -1.0789 | -1.5845 | -0.074263 | -0.1236 | -0.5726 | -1.7518 | -1.473 | -0.5726 | -0.54324
265 | 0.37 | 0.21 | South/Central | GA | Atlanta-Hartsfield-Jackson.Intl.AP.722190 | 3 | 4874954 | 49.0746 | 9.8171 | 63.2901 | 48.959 | 14.3311 | 1110.96 | -1.1332 | -2.1 | -1.8938 | 0.7606 | 6.0717 | -2.8046 | -23.68 | -3.5919 | 0.78724 | -14.7709 | -1.9782 | -37.45 | -1.2945 | -0.68368 | -44.1248 | -1.1332 | -2.1 | -1.8938 | 0.7606 | 6.0717 | -1.0319 | -2.7 | -1.6818 | 0.64987 | 4.3656 | 0.066587 | 3.2677 | 0.65369 | 4.2143 | 73.9753 | -0.075453 | -0.18675 | -0.13172 | -0.075453 | -0.068712 | -0.13983 | -1.5768 | -2.4937 | -0.13983 | -0.17978 | 0.40429 | -0.98355 | -2.9381 | 0.40429 | 0.29069 | 0.066587 | 3.2677 | 0.65369 | 4.2143 | 73.9753 | -0.075453 | -0.18675 | -0.13172 | -0.075453 | -0.068712 | -0.13983 | -1.5768 | -2.4937 | -0.13983 | -0.17978 | 0.40429 | -0.98355 | -2.9381 | 0.40429 | 0.29069
265 | 0.37 | 0.21 | South/Central | GA | Macon-Middle.Georgia.Rgnl.AP.722170 | 3 | 1376995 | 38.3433 | 11.738 | 54.7611 | 38.2525 | 16.5085 | 1035.88 | -0.75181 | 3.09 | -1.5343 | 0.78249 | 11.5875 | -2.1514 | -15.49 | -2.9324 | 0.78096 | -6.5129 | -1.7793 | -35.55 | -1.0552 | -0.72405 | -42.6567 | -0.75181 | 3.09 | -1.5343 | 0.78249 | 11.5875 | -0.71092 | 1.61 | -1.373 | 0.6621 | 8.8399 | 0.018808 | 0.72117 | 0.22077 | 1.03 | 19.4832 | -0.01414 | -0.040464 | -0.033465 | -0.01414 | -0.013371 | 0.058118 | -0.29134 | -0.66864 | 0.058118 | 0.030281 | 0.21794 | -0.1225 | -0.8023 | 0.21794 | 0.16626 | 0.018808 | 0.72117 | 0.22077 | 1.03 | 19.4832 | -0.01414 | -0.040464 | -0.033465 | -0.01414 | -0.013371 | 0.058118 | -0.29134 | -0.66864 | 0.058118 | 0.030281 | 0.21794 | -0.1225 | -0.8023 | 0.21794 | 0.16626
265 | 0.37 | 0.21 | South/Central | LA | Monroe.Rgnl.AP.722486 | 3 | 434906 | 37.3937 | 12.269 | 54.2426 | 37.3314 | 16.9111 | 774.37 | -0.65939 | 5.56 | -1.417 | 0.75764 | 12.104 | -1.9887 | -6.67 | -2.7442 | 0.75552 | -5.1062 | -1.7595 | -27.28 | -1.0378 | -0.72165 | -42.336 | -0.65939 | 5.56 | -1.417 | 0.75764 | 12.104 | -0.60945 | 4.72 | -1.2773 | 0.66786 | 10.3059 | 0.0059404 | 0.22213 | 0.072882 | 0.32222 | 4.6 | -0.003917 | -0.011814 | -0.010452 | -0.003917 | -0.0036204 | 0.033028 | -0.039622 | -0.16205 | 0.033028 | 0.028039 | 0.071902 | -0.030333 | -0.25149 | 0.071902 | 0.061221 | 0.0059404 | 0.22213 | 0.072882 | 0.32222 | 4.6 | -0.003917 | -0.011814 | -0.010452 | -0.003917 | -0.0036204 | 0.033028 | -0.039622 | -0.16205 | 0.033028 | 0.028039 | 0.071902 | -0.030333 | -0.25149 | 0.071902 | 0.061221
265 | 0.37 | 0.21 | South/Central | LA | Shreveport.Rgnl.AP.722480 | 3 | 899456 | 38.1034 | 12.849 | 55.8422 | 38.0399 | 17.8023 | 815.47 | -0.69935 | 4.95 | -1.4769 | 0.77755 | 12.1303 | -2.0587 | -8.12 | -2.834 | 0.77535 | -5.4696 | -1.7994 | -28.66 | -1.0378 | -0.7616 | -43.938 | -0.69935 | 4.95 | -1.4769 | 0.77755 | 12.1303 | -0.6394 | 4.23 | -1.3272 | 0.68782 | 10.4625 | 0.012286 | 0.46812 | 0.15786 | 0.68606 | 10.0186 | -0.0085919 | -0.025292 | -0.022107 | -0.0085919 | -0.0078554 | 0.060814 | -0.099759 | -0.35211 | 0.060814 | 0.051968 | 0.14903 | -0.067198 | -0.53981 | 0.14903 | 0.12854 | 0.012286 | 0.46812 | 0.15786 | 0.68606 | 10.0186 | -0.0085919 | -0.025292 | -0.022107 | -0.0085919 | -0.0078554 | 0.060814 | -0.099759 | -0.35211 | 0.060814 | 0.051968 | 0.14903 | -0.067198 | -0.53981 | 0.14903 | 0.12854
265 | 0.37 | 0.21 | South/Central | MS | Jackson.Intl.AP.722350 | 3 | 1014636 | 39.9372 | 12.4768 | 57.1667 | 39.4063 | 17.7603 | 939.17 | -0.79867 | 7.21 | -1.5726 | 0.77394 | 10.7503 | -2.2227 | -7.28 | -2.9902 | 0.76747 | -7.8004 | -1.8296 | -33.26 | -1.0751 | -0.75454 | -44.136 | -0.79867 | 7.21 | -1.5726 | 0.77394 | 10.7503 | -0.72136 | 6.06 | -1.3987 | 0.67734 | 9.1198 | 0.013859 | 0.55349 | 0.17291 | 0.79227 | 13.0158 | -0.011069 | -0.030805 | -0.025357 | -0.011069 | -0.0099973 | 0.099923 | -0.10089 | -0.46095 | 0.099923 | 0.083985 | 0.14899 | -0.1081 | -0.61168 | 0.14899 | 0.12639 | 0.013859 | 0.55349 | 0.17291 | 0.79227 | 13.0158 | -0.011069 | -0.030805 | -0.025357 | -0.011069 | -0.0099973 | 0.099923 | -0.10089 | -0.46095 | 0.099923 | 0.083985 | 0.14899 | -0.1081 | -0.61168 | 0.14899 | 0.12639
265 | 0.37 | 0.21 | South/Central | MS | Tupelo.Muni-C.D.Lemons.AP.723320 | 3 | 418053 | 51.1357 | 11.0378 | 66.9272 | 50.4585 | 16.4687 | 1011.52 | -0.97585 | 4.74 | -1.7209 | 0.74507 | 7.6789 | -2.7025 | -12.82 | -3.4367 | 0.73422 | -14.895 | -2.1866 | -35.92 | -1.4682 | -0.71843 | -47.7602 | -0.97585 | 4.74 | -1.7209 | 0.74507 | 7.6789 | -0.89684 | 3.4 | -1.5352 | 0.63839 | 5.796 | 0.0057102 | 0.29199 | 0.063028 | 0.38217 | 5.776 | -0.0055723 | -0.015431 | -0.012486 | -0.0055723 | -0.0051211 | 0.027066 | -0.073204 | -0.20511 | 0.027066 | 0.019415 | 0.043848 | -0.085053 | -0.27272 | 0.043848 | 0.033096 | 0.0057102 | 0.29199 | 0.063028 | 0.38217 | 5.776 | -0.0055723 | -0.015431 | -0.012486 | -0.0055723 | -0.0051211 | 0.027066 | -0.073204 | -0.20511 | 0.027066 | 0.019415 | 0.043848 | -0.085053 | -0.27272 | 0.043848 | 0.033096
265 | 0.37 | 0.21 | South/Central | NC | Charlotte-Douglas.Intl.AP.723140 | 3 | 2994711 | 48.8914 | 9.0244 | 62.2246 | 48.7761 | 13.4486 | 913.79 | -1.2442 | -0.52 | -1.973 | 0.72881 | 3.7744 | -2.9657 | -19.42 | -3.7114 | 0.74567 | -17.9804 | -1.9193 | -32.87 | -1.2948 | -0.62447 | -41.7544 | -1.2442 | -0.52 | -1.973 | 0.72881 | 3.7744 | -1.1234 | -1.03 | -1.7513 | 0.62798 | 2.5899 | 0.040905 | 1.9999 | 0.36914 | 2.5453 | 37.3783 | -0.050892 | -0.12131 | -0.078509 | -0.050892 | -0.045951 | -0.02127 | -0.79437 | -1.3445 | -0.02127 | -0.042132 | 0.15439 | -0.73548 | -1.7079 | 0.15439 | 0.10594 | 0.040905 | 1.9999 | 0.36914 | 2.5453 | 37.3783 | -0.050892 | -0.12131 | -0.078509 | -0.050892 | -0.045951 | -0.02127 | -0.79437 | -1.3445 | -0.02127 | -0.042132 | 0.15439 | -0.73548 | -1.7079 | 0.15439 | 0.10594
265 | 0.37 | 0.21 | South/Central | NC | Wilmington.Intl.AP.723013 | 3 | 883625 | 39.3025 | 10.61 | 53.9889 | 39.2093 | 14.7797 | 848.11 | -0.92448 | 3.25 | -1.6534 | 0.72893 | 7.9026 | -2.3349 | -12 | -3.0825 | 0.74768 | -9.7859 | -1.6983 | -30.7 | -1.0545 | -0.64379 | -39.428 | -0.92448 | 3.25 | -1.6534 | 0.72893 | 7.9026 | -0.82344 | 2.5 | -1.4522 | 0.6288 | 6.482 | 0.012069 | 0.47436 | 0.12806 | 0.65161 | 10.2362 | -0.011158 | -0.02818 | -0.020497 | -0.011158 | -0.0099385 | 0.039226 | -0.14483 | -0.37053 | 0.039226 | 0.030174 | 0.095379 | -0.11811 | -0.47587 | 0.095379 | 0.078234 | 0.012069 | 0.47436 | 0.12806 | 0.65161 | 10.2362 | -0.011158 | -0.02818 | -0.020497 | -0.011158 | -0.0099385 | 0.039226 | -0.14483 | -0.37053 | 0.039226 | 0.030174 | 0.095379 | -0.11811 | -0.47587 | 0.095379 | 0.078234
265 | 0.37 | 0.21 | South/Central | NV | Las.Vegas-McCarran.Intl.AP.723860 | 3 | 1413386 | 33.1873 | 16.7039 | 57.1489 | 33.0284 | 24.1204 | 1086.12 | -0.70901 | 18.69 | -1.6562 | 0.94722 | 16.6214 | -2.1687 | 3.72 | -2.9859 | 0.81712 | -5.7529 | -1.9946 | -44.88 | -0.86385 | -1.1307 | -56.4984 | -0.70901 | 18.69 | -1.6562 | 0.94722 | 16.6214 | -0.62432 | 16.13 | -1.4457 | 0.82135 | 14.2899 | 0.019305 | 0.64069 | 0.32248 | 1.1033 | 20.968 | -0.013688 | -0.041868 | -0.038506 | -0.013688 | -0.012053 | 0.36082 | 0.071816 | -0.86643 | 0.36082 | 0.3114 | 0.32088 | -0.11106 | -1.0907 | 0.32088 | 0.27587 | 0.019305 | 0.64069 | 0.32248 | 1.1033 | 20.968 | -0.013688 | -0.041868 | -0.038506 | -0.013688 | -0.012053 | 0.36082 | 0.071816 | -0.86643 | 0.36082 | 0.3114 | 0.32088 | -0.11106 | -1.0907 | 0.32088 | 0.27587
265 | 0.37 | 0.21 | South/Central | OK | Oklahoma.City-Will.Rogers.World.AP.723530 | 3 | 3552038 | 68.2692 | 11.0592 | 84.5383 | 68.1566 | 16.3817 | 1000.59 | -1.419 | 2.28 | -2.2553 | 0.83627 | 4.4419 | -3.548 | -15.45 | -4.3509 | 0.8029 | -23.936 | -2.4592 | -32.05 | -1.7064 | -0.75275 | -52.21 | -1.419 | 2.28 | -2.2553 | 0.83627 | 4.4419 | -1.2991 | 0.54 | -1.9759 | 0.67677 | 1.65 | 0.048517 | 3.3122 | 0.53656 | 4.1016 | 48.5458 | -0.068846 | -0.17214 | -0.11931 | -0.068846 | -0.063028 | 0.11062 | -0.74959 | -1.555 | 0.11062 | 0.026199 | 0.21551 | -1.1613 | -2.5331 | 0.21551 | 0.080053 | 0.048517 | 3.3122 | 0.53656 | 4.1016 | 48.5458 | -0.068846 | -0.17214 | -0.11931 | -0.068846 | -0.063028 | 0.11062 | -0.74959 | -1.555 | 0.11062 | 0.026199 | 0.21551 | -1.1613 | -2.5331 | 0.21551 | 0.080053
265 | 0.37 | 0.21 | South/Central | SC | Charleston.Intl.AP.722080 | 3 | 1030593 | 32.7344 | 12.339 | 49.4414 | 32.6566 | 16.7847 | 972.39 | -0.60238 | 10.6 | -1.413 | 0.81057 | 14.2798 | -1.8125 | -3.65 | -2.6321 | 0.81956 | -1.0906 | -1.6177 | -35.13 | -0.89507 | -0.7226 | -40.5319 | -0.60238 | 10.6 | -1.413 | 0.81057 | 14.2798 | -0.56187 | 8.39 | -1.2517 | 0.6898 | 11.5167 | 0.014077 | 0.4608 | 0.17369 | 0.69598 | 13.6882 | -0.0084797 | -0.025515 | -0.022772 | -0.0084797 | -0.0079094 | 0.14921 | -0.05138 | -0.49452 | 0.14921 | 0.1181 | 0.20101 | -0.015352 | -0.57056 | 0.20101 | 0.16212 | 0.014077 | 0.4608 | 0.17369 | 0.69598 | 13.6882 | -0.0084797 | -0.025515 | -0.022772 | -0.0084797 | -0.0079094 | 0.14921 | -0.05138 | -0.49452 | 0.14921 | 0.1181 | 0.20101 | -0.015352 | -0.57056 | 0.20101 | 0.16212
265 | 0.37 | 0.21 | South/Central | SC | Columbia.Metro.AP.723100 | 3 | 1050192 | 41.2849 | 10.9525 | 56.8166 | 41.1873 | 15.6293 | 1032.12 | -0.89131 | 6.11 | -1.6434 | 0.75213 | 8.9617 | -2.3532 | -11.32 | -3.1025 | 0.74926 | -9.9795 | -1.7903 | -36.54 | -1.0954 | -0.69493 | -42.0073 | -0.89131 | 6.11 | -1.6434 | 0.75213 | 8.9617 | -0.82081 | 4.45 | -1.4622 | 0.64141 | 6.8591 | 0.014345 | 0.59221 | 0.15711 | 0.81501 | 14.8053 | -0.012785 | -0.033756 | -0.025682 | -0.012785 | -0.011774 | 0.087645 | -0.16238 | -0.52415 | 0.087645 | 0.063833 | 0.12855 | -0.14315 | -0.60257 | 0.12855 | 0.09839 | 0.014345 | 0.59221 | 0.15711 | 0.81501 | 14.8053 | -0.012785 | -0.033756 | -0.025682 | -0.012785 | -0.011774 | 0.087645 | -0.16238 | -0.52415 | 0.087645 | 0.063833 | 0.12855 | -0.14315 | -0.60257 | 0.12855 | 0.09839
265 | 0.37 | 0.21 | South/Central | SC | Greenville.Intl.AP.723120 | 3 | 1931227 | 52.0013 | 8.4712 | 64.8017 | 51.8788 | 12.9229 | 931.54 | -1.3248 | -1.41 | -2.0529 | 0.72813 | 2.7154 | -3.1168 | -20.9 | -3.8716 | 0.75489 | -19.6785 | -1.9906 | -33.29 | -1.3842 | -0.60637 | -42.1818 | -1.3248 | -1.41 | -2.0529 | 0.72813 | 2.7154 | -1.1842 | -1.9 | -1.8019 | 0.61769 | 1.5244 | 0.026379 | 1.3717 | 0.22346 | 1.7094 | 24.5727 | -0.034946 | -0.082215 | -0.052509 | -0.034946 | -0.031238 | -0.037194 | -0.55131 | -0.87814 | -0.037194 | -0.050119 | 0.07163 | -0.51909 | -1.1127 | 0.07163 | 0.04021 | 0.026379 | 1.3717 | 0.22346 | 1.7094 | 24.5727 | -0.034946 | -0.082215 | -0.052509 | -0.034946 | -0.031238 | -0.037194 | -0.55131 | -0.87814 | -0.037194 | -0.050119 | 0.07163 | -0.51909 | -1.1127 | 0.07163 | 0.04021
265 | 0.37 | 0.21 | South/Central | TN | Memphis.Intl.AP.723340 | 3 | 1295447 | 51.5679 | 12.2911 | 68.7176 | 50.8867 | 17.8309 | 971.46 | -1.0409 | 6.64 | -1.8129 | 0.77207 | 7.5744 | -2.7425 | -8.4 | -3.5003 | 0.75779 | -14.7703 | -2.1025 | -33.14 | -1.3634 | -0.73902 | -47.234 | -1.0409 | 6.64 | -1.8129 | 0.77207 | 7.5744 | -0.9379 | 5.16 | -1.594 | 0.65614 | 5.7491 | 0.017694 | 0.91247 | 0.21748 | 1.2159 | 17.1895 | -0.018418 | -0.048527 | -0.037202 | -0.018418 | -0.016596 | 0.11749 | -0.14863 | -0.58639 | 0.11749 | 0.091303 | 0.13403 | -0.26135 | -0.83578 | 0.13403 | 0.10173 | 0.017694 | 0.91247 | 0.21748 | 1.2159 | 17.1895 | -0.018418 | -0.048527 | -0.037202 | -0.018418 | -0.016596 | 0.11749 | -0.14863 | -0.58639 | 0.11749 | 0.091303 | 0.13403 | -0.26135 | -0.83578 | 0.13403 | 0.10173
265 | 0.37 | 0.21 | South/Central | TX | El.Paso.Intl.AP.722700 | 3 | 1163506 | 32.4661 | 11.4191 | 49.035 | 32.4118 | 16.6233 | 856.08 | -0.79928 | 10.36 | -1.6665 | 0.86722 | 13.2804 | -2.1686 | -3.41 | -3.0336 | 0.86501 | -4.4487 | -1.7195 | -34.99 | -0.87815 | -0.84139 | -45.0782 | -0.79928 | 10.36 | -1.6665 | 0.86722 | 13.2804 | -0.72937 | 9.15 | -1.5068 | 0.77746 | 11.7405 | 0.015892 | 0.51596 | 0.18148 | 0.77928 | 13.6051 | -0.012702 | -0.034464 | -0.027327 | -0.012702 | -0.011591 | 0.16464 | -0.054193 | -0.55607 | 0.16464 | 0.14541 | 0.21106 | -0.0707 | -0.7164 | 0.21106 | 0.18658 | 0.015892 | 0.51596 | 0.18148 | 0.77928 | 13.6051 | -0.012702 | -0.034464 | -0.027327 | -0.012702 | -0.011591 | 0.16464 | -0.054193 | -0.55607 | 0.16464 | 0.14541 | 0.21106 | -0.0707 | -0.7164 | 0.21106 | 0.18658
265 | 0.37 | 0.21 | Southern | TX | Fort.Worth-Alliance.AP.722594 | 2 | 6292255 | 45.9496 | 13.069 | 64.5785 | 45.8735 | 18.705 | 1056.97 | -0.95915 | 7.22 | -1.7563 | 0.79716 | 9.3116 | -2.5584 | -9.68 | -3.313 | 0.75465 | -12.4801 | -1.9894 | -36.93 | -1.1775 | -0.81184 | -47.7559 | -0.95915 | 7.22 | -1.7563 | 0.79716 | 9.3116 | -0.89926 | 5.02 | -1.5667 | 0.66745 | 6.5554 | 0.085946 | 3.9492 | 1.1232 | 5.5502 | 90.8421 | -0.082435 | -0.21988 | -0.17098 | -0.082435 | -0.077287 | 0.62053 | -0.83195 | -3.174 | 0.62053 | 0.43145 | 0.80029 | -1.0726 | -4.1044 | 0.80029 | 0.56341 | 0.085946 | 3.9492 | 1.1232 | 5.5502 | 90.8421 | -0.082435 | -0.21988 | -0.17098 | -0.082435 | -0.077287 | 0.62053 | -0.83195 | -3.174 | 0.62053 | 0.43145 | 0.80029 | -1.0726 | -4.1044 | 0.80029 | 0.56341
265 | 0.37 | 0.21 | South/Central | TX | Lubbock.Intl.AP.722670 | 3 | 1094700 | 61.9923 | 9.3592 | 76.5615 | 61.8898 | 14.6717 | 902.01 | -1.489 | 12.85 | -2.3052 | 0.8162 | 2.9932 | -3.598 | -0.55 | -4.4107 | 0.81278 | -24.3126 | -2.4192 | -35.48 | -1.6765 | -0.7427 | -51.4209 | -1.489 | 12.85 | -2.3052 | 0.8162 | 2.9932 | -1.3291 | 10.6 | -2.0257 | 0.69666 | 1.8038 | 0.014952 | 0.92694 | 0.13994 | 1.1448 | 13.4873 | -0.022264 | -0.053798 | -0.036173 | -0.022264 | -0.019873 | 0.19214 | -0.0082239 | -0.53051 | 0.19214 | 0.1585 | 0.044755 | -0.36353 | -0.76887 | 0.044755 | 0.026971 | 0.014952 | 0.92694 | 0.13994 | 1.1448 | 13.4873 | -0.022264 | -0.053798 | -0.036173 | -0.022264 | -0.019873 | 0.19214 | -0.0082239 | -0.53051 | 0.19214 | 0.1585 | 0.044755 | -0.36353 | -0.76887 | 0.044755 | 0.026971
265 | 0.37 | 0.21 | South/Central | TX | Wichita.Falls.Muni.AP.723510 | 3 | 526075 | 53.0762 | 12.9091 | 71.5152 | 52.9885 | 18.5267 | 1114.93 | -1.0291 | 8.09 | -1.886 | 0.85693 | 10.0349 | -2.8282 | -10.77 | -3.6324 | 0.80413 | -14.6159 | -2.2592 | -40.72 | -1.3871 | -0.87217 | -52.8795 | -1.0291 | 8.09 | -1.886 | 0.85693 | 10.0349 | -0.9492 | 5.85 | -1.6665 | 0.7173 | 7.2673 | 0.0071856 | 0.38139 | 0.09276 | 0.51388 | 8.0115 | -0.0073948 | -0.020323 | -0.016234 | -0.0073948 | -0.0068206 | 0.058132 | -0.077389 | -0.2926 | 0.058132 | 0.042036 | 0.072107 | -0.10502 | -0.37997 | 0.072107 | 0.05222 | 0.0071856 | 0.38139 | 0.09276 | 0.51388 | 8.0115 | -0.0073948 | -0.020323 | -0.016234 | -0.0073948 | -0.0068206 | 0.058132 | -0.077389 | -0.2926 | 0.058132 | 0.042036 | 0.072107 | -0.10502 | -0.37997 | 0.072107 | 0.05222
265 | 0.37 | 0.21 | South/Central | UT | Saint.George.AWOS.724754 | 3 | 142354 | 37.3785 | 15.4584 | 59.8942 | 37.0835 | 22.8107 | 899.42 | -1.0078 | 12.08 | -1.8776 | 0.86982 | 10.6604 | -2.5462 | -0.5 | -3.3103 | 0.76407 | -12.067 | -1.87 | -34.85 | -0.84059 | -1.0294 | -52.1339 | -1.0078 | 12.08 | -1.8776 | 0.86982 | 10.6604 | -0.85294 | 11.11 | -1.6283 | 0.77532 | 10.0876 | 0.0019444 | 0.072679 | 0.030058 | 0.11646 | 1.7488 | -0.0019596 | -0.0049509 | -0.003636 | -0.0019596 | -0.0016585 | 0.023488 | -0.0009722 | -0.067763 | 0.023488 | 0.021602 | 0.020728 | -0.023463 | -0.10137 | 0.020728 | 0.019615 | 0.0019444 | 0.072679 | 0.030058 | 0.11646 | 1.7488 | -0.0019596 | -0.0049509 | -0.003636 | -0.0019596 | -0.0016585 | 0.023488 | -0.0009722 | -0.067763 | 0.023488 | 0.021602 | 0.020728 | -0.023463 | -0.10137 | 0.020728 | 0.019615
265 | 0.37 | 0.21 | Southern | AL | Mobile-Rgnl.AP.722230 | 2 | 966489 | 28.4649 | 13.1241 | 46.0301 | 28.0846 | 17.9455 | 1002.7 | -0.39536 | 9.31 | -1.215 | 0.81962 | 6.16 | -1.4301 | -5.05 | -2.2776 | 0.84752 | -11.6057 | -1.4883 | -34.49 | -0.76858 | -0.71975 | -37.7152 | -0.39536 | 9.31 | -1.215 | 0.81962 | 6.16 | -0.37018 | 7.68 | -1.0815 | 0.71129 | 4.8693 | 0.030574 | 0.87028 | 0.40126 | 1.4073 | 30.6565 | -0.012088 | -0.043725 | -0.045504 | -0.012088 | -0.011318 | 0.28464 | -0.1544 | -1.0545 | 0.28464 | 0.23481 | 0.18833 | -0.35483 | -1.1531 | 0.18833 | 0.14887 | 0.025014 | 0.71201 | 0.32828 | 1.1514 | 25.0811 | -0.0098893 | -0.035772 | -0.037228 | -0.0098893 | -0.0092596 | 0.23288 | -0.12632 | -0.86272 | 0.23288 | 0.1921 | 0.15408 | -0.2903 | -0.94339 | 0.15408 | 0.1218
265 | 0.37 | 0.21 | Southern | AZ | Phoenix-Sky.Harbor.Intl.AP.722780 | 2 | 3303225 | 13.4806 | 23.5077 | 44.7947 | 13.4146 | 31.3801 | 1247.24 | 0.33888 | 27.36 | -0.75794 | 1.0968 | 23.5197 | -0.47469 | 13.1 | -1.3998 | 0.92514 | 6.4527 | -1.8415 | -53.26 | -0.44695 | -1.3946 | -54.7327 | 0.33888 | 27.36 | -0.75794 | 1.0968 | 23.5197 | 0.31182 | 24.65 | -0.67274 | 0.98455 | 21.2464 | 0.10449 | 1.4086 | 2.4564 | 4.6808 | 130.3296 | 0.035412 | -0.049603 | -0.19243 | 0.035412 | 0.032583 | 2.859 | 1.3689 | -5.5654 | 2.859 | 2.5758 | 2.4577 | 0.67427 | -5.7193 | 2.4577 | 2.2201 | 0.08549 | 1.1525 | 2.0097 | 3.8295 | 106.6268 | 0.028971 | -0.040582 | -0.15743 | 0.028971 | 0.026657 | 2.339 | 1.1199 | -4.5532 | 2.339 | 2.1073 | 2.0107 | 0.55164 | -4.6791 | 2.0107 | 1.8164
265 | 0.37 | 0.21 | Southern | AZ | Tucson.Intl.AP.722740 | 2 | 1179609 | 23.1126 | 16.1553 | 45.6431 | 23.0009 | 22.6422 | 1442.85 | -0.12296 | 39.52 | -1.1422 | 1.0192 | 14.1487 | -1.196 | 24.35 | -2.1523 | 0.95628 | -5.7441 | -1.811 | -65 | -0.72507 | -1.0859 | -49.2548 | -0.12296 | 39.52 | -1.1422 | 1.0192 | 14.1487 | -0.12388 | 34.84 | -1.0271 | 0.90325 | 12.2768 | 0.037316 | 0.86246 | 0.60285 | 1.7032 | 53.8411 | -0.0045883 | -0.044629 | -0.067579 | -0.0045883 | -0.0046226 | 1.4747 | 0.90864 | -2.4255 | 1.4747 | 1.3001 | 0.52797 | -0.21435 | -1.838 | 0.52797 | 0.45812 | 0.030529 | 0.70561 | 0.49321 | 1.3935 | 44.0491 | -0.0037538 | -0.036513 | -0.055288 | -0.0037538 | -0.0037819 | 1.2065 | 0.74339 | -1.9844 | 1.2065 | 1.0636 | 0.43195 | -0.17536 | -1.5037 | 0.43195 | 0.3748
265 | 0.37 | 0.21 | Southern | FL | Jacksonville.Intl.AP.722060 | 2 | 5315428 | 21.5675 | 13.5254 | 39.3594 | 21.5156 | 17.8437 | 850.52 | -0.081419 | 12.28 | -0.91239 | 0.83098 | 11.8672 | -0.9226 | 1.17 | -1.7818 | 0.85925 | -2.4853 | -1.4408 | -31.83 | -0.68683 | -0.75398 | -37.4267 | -0.081419 | 12.28 | -0.91239 | 0.83098 | 11.8672 | -0.06235 | 11.39 | -0.82227 | 0.75992 | 11.0655 | 0.16815 | 3.6265 | 2.2743 | 6.6182 | 143.0137 | -0.013691 | -0.15513 | -0.24227 | -0.013691 | -0.010484 | 2.0649 | 0.19673 | -5.3522 | 2.0649 | 1.9152 | 1.9955 | -0.4179 | -6.2932 | 1.9955 | 1.8606 | 0.13757 | 2.967 | 1.8607 | 5.4146 | 117.004 | -0.011201 | -0.12692 | -0.19821 | -0.011201 | -0.0085774 | 1.6893 | 0.16095 | -4.3788 | 1.6893 | 1.5669 | 1.6325 | -0.34189 | -5.1487 | 1.6325 | 1.5222
265 | 0.37 | 0.21 | Southern | FL | Miami.Intl.AP.722020 | 1 | 5815628 | 2.6044 | 21.5873 | 29.3238 | 2.5979 | 26.726 | 946.69 | 0.85438 | 30.51 | -0.16025 | 1.0146 | 31.2771 | 0.71568 | 27.75 | -0.3101 | 1.0258 | 29.0144 | -1.1017 | -35.27 | -0.11881 | -0.98293 | -35.1232 | 0.85438 | 30.51 | -0.16025 | 1.0146 | 31.2771 | 0.76305 | 27.33 | -0.14975 | 0.9128 | 28.0397 | 0.82759 | 2.1554 | 17.8655 | 24.2682 | 783.4734 | 0.70708 | 0.59229 | -0.91179 | 0.70708 | 0.63149 | 25.2498 | 22.9657 | -29.1892 | 25.2498 | 22.6181 | 25.8847 | 24.0121 | -29.0677 | 25.8847 | 23.2055 | 0.15051 | 0.392 | 3.2492 | 4.4136 | 142.4893 | 0.1286 | 0.10772 | -0.16583 | 0.1286 | 0.11485 | 4.5922 | 4.1767 | -5.3086 | 4.5922 | 4.1135 | 4.7076 | 4.367 | -5.2865 | 4.7076 | 4.2204
265 | 0.37 | 0.21 | Southern | FL | Tallahassee.Intl.AP.722140 | 2 | 1260481 | 23.4701 | 12.8429 | 40.8897 | 23.4137 | 17.476 | 1053.2 | -0.19936 | 7.39 | -1.0126 | 0.81323 | 9.5073 | -1.1111 | -10.1 | -1.952 | 0.8409 | -6.0973 | -1.4993 | -39.93 | -0.73585 | -0.76341 | -38.6062 | -0.19936 | 7.39 | -1.0126 | 0.81323 | 9.5073 | -0.18172 | 6.58 | -0.91166 | 0.72994 | 8.4849 | 0.039874 | 0.93585 | 0.5121 | 1.6304 | 41.9954 | -0.0079495 | -0.044306 | -0.059782 | -0.0079495 | -0.0072458 | 0.29467 | -0.40273 | -1.5922 | 0.29467 | 0.26237 | 0.37909 | -0.24312 | -1.5394 | 0.37909 | 0.33833 | 0.032622 | 0.76565 | 0.41896 | 1.3339 | 34.3578 | -0.0065037 | -0.036248 | -0.048909 | -0.0065037 | -0.005928 | 0.24108 | -0.32949 | -1.3026 | 0.24108 | 0.21465 | 0.31015 | -0.19891 | -1.2594 | 0.31015 | 0.2768
265 | 0.37 | 0.21 | Southern | FL | Tampa.Intl.AP.722110 | 2 | 4135450 | 10.0241 | 17.6198 | 32.3945 | 9.9996 | 22.3949 | 951.87 | 0.43183 | 21.59 | -0.53117 | 0.963 | 23.0137 | 0.0014125 | 13.42 | -0.99122 | 0.99263 | 15.9125 | -1.2409 | -36.85 | -0.33775 | -0.90313 | -36.295 | 0.43183 | 21.59 | -0.53117 | 0.963 | 23.0137 | 0.3902 | 19.53 | -0.48112 | 0.87133 | 20.8137 | 0.13082 | 1.3114 | 2.305 | 4.2379 | 124.5247 | 0.056492 | 0.00018478 | -0.16233 | 0.056492 | 0.051047 | 2.8244 | 1.7556 | -4.8208 | 2.8244 | 2.5549 | 3.0107 | 2.0817 | -4.7481 | 3.0107 | 2.7229 | 0.10703 | 1.0729 | 1.8858 | 3.4671 | 101.8775 | 0.046218 | 0.00015118 | -0.13281 | 0.046218 | 0.041763 | 2.3108 | 1.4363 | -3.944 | 2.3108 | 2.0903 | 2.4631 | 1.7031 | -3.8846 | 2.4631 | 2.2277
265 | 0.37 | 0.21 | Southern | GA | Savannah.Intl.AP.722070 | 2 | 580061 | 28.5519 | 13.0447 | 46.114 | 28.4839 | 17.6302 | 933.96 | -0.38098 | 8.27 | -1.1829 | 0.80194 | 6.13 | -1.4517 | -5.62 | -2.2714 | 0.81967 | -12.432 | -1.5888 | -33.44 | -0.83588 | -0.75288 | -40.013 | -0.38098 | 8.27 | -1.1829 | 0.80194 | 6.13 | -0.33095 | 7.58 | -1.0521 | 0.72112 | 5.717 | 0.01835 | 0.52392 | 0.23937 | 0.84618 | 17.1379 | -0.0069909 | -0.026639 | -0.029153 | -0.0069909 | -0.0060729 | 0.15175 | -0.10313 | -0.61361 | 0.15175 | 0.13909 | 0.11248 | -0.22812 | -0.73423 | 0.11248 | 0.1049 | 0.015012 | 0.42863 | 0.19583 | 0.69228 | 14.021 | -0.0057194 | -0.021794 | -0.023851 | -0.0057194 | -0.0049684 | 0.12415 | -0.08437 | -0.50202 | 0.12415 | 0.11379 | 0.092027 | -0.18663 | -0.60069 | 0.092027 | 0.085826
265 | 0.37 | 0.21 | Southern | HI | Honolulu.Intl.AP.911820 | 1 | 1211537 | 0.066934 | 21.3223 | 26.5193 | 0.066394 | 26.4529 | 2326.56 | 1.0984 | 96.88 | -0.0083994 | 1.1068 | 37.0472 | 1.1499 | 101.86 | -0.018318 | 1.1682 | 38.9357 | -1.0584 | -92.12 | -0.018318 | -1.04 | -35.274 | 1.0984 | 96.88 | -0.0083994 | 1.1068 | 37.0472 | 1.0176 | 89.78 | -0.0083994 | 1.026 | 34.3327 | 0.17241 | 0.01154 | 3.6761 | 4.5721 | 401.1167 | 0.18937 | 0.19825 | -0.18247 | 0.18937 | 0.17545 | 16.7029 | 17.5614 | -15.8822 | 16.7029 | 15.4788 | 6.3872 | 6.7128 | -6.0815 | 6.3872 | 5.9192 | 0.031356 | 0.0020988 | 0.66857 | 0.83153 | 72.9506 | 0.034441 | 0.036055 | -0.033186 | 0.034441 | 0.031908 | 3.0377 | 3.1939 | -2.8885 | 3.0377 | 2.8151 | 1.1616 | 1.2209 | -1.106 | 1.1616 | 1.0765
265 | 0.37 | 0.21 | Southern | LA | Baton.Rouge-Ryan.AP.722317 | 2 | 2581427 | 28.5778 | 13.2989 | 46.3565 | 28.53 | 17.8265 | 728.32 | -0.34946 | 7.93 | -1.1276 | 0.77817 | 6.3043 | -1.399 | -2.11 | -2.1954 | 0.79639 | -11.876 | -1.5995 | -26.55 | -0.85819 | -0.74133 | -40.0174 | -0.34946 | 7.93 | -1.1276 | 0.77817 | 6.3043 | -0.33949 | 6.58 | -1.0179 | 0.67837 | 4.8826 | 0.081661 | 2.3337 | 1.086 | 3.7855 | 59.4754 | -0.028538 | -0.11424 | -0.13062 | -0.028538 | -0.027723 | 0.64757 | -0.1723 | -2.1681 | 0.64757 | 0.53733 | 0.51481 | -0.96981 | -3.2679 | 0.51481 | 0.39872 | 0.066809 | 1.9093 | 0.88849 | 3.0971 | 48.6587 | -0.023347 | -0.093466 | -0.10686 | -0.023347 | -0.022681 | 0.5298 | -0.14097 | -1.7738 | 0.5298 | 0.43961 | 0.42119 | -0.79343 | -2.6735 | 0.42119 | 0.3262
265 | 0.37 | 0.21 | Southern | LA | Lake.Charle.APs.722400 | 2 | 687049 | 27.5083 | 13.6389 | 45.657 | 27.4622 | 18.1948 | 723.08 | -0.26954 | 9.83 | -1.1077 | 0.83813 | 8.6707 | -1.289 | 0.26 | -2.1455 | 0.85646 | -8.9792 | -1.5496 | -26.08 | -0.79832 | -0.75126 | -39.2976 | -0.26954 | 9.83 | -1.1077 | 0.83813 | 8.6707 | -0.27955 | 7.98 | -0.9979 | 0.71836 | 6.5776 | 0.021734 | 0.59787 | 0.29643 | 0.99232 | 15.7155 | -0.0058583 | -0.028016 | -0.033679 | -0.0058583 | -0.0060757 | 0.21365 | 0.0056509 | -0.56683 | 0.21365 | 0.17344 | 0.18845 | -0.19516 | -0.8541 | 0.18845 | 0.14296 | 0.017781 | 0.48914 | 0.24252 | 0.81185 | 12.8574 | -0.0047928 | -0.022921 | -0.027554 | -0.0047928 | -0.0049707 | 0.17479 | 0.0046232 | -0.46374 | 0.17479 | 0.1419 | 0.15418 | -0.15966 | -0.69877 | 0.15418 | 0.11696
265 | 0.37 | 0.21 | Southern | TX | Brownsville.Intercontinental.AP.722500 | 2 | 1578218 | 14.1342 | 20.5286 | 40.2325 | 14.1103 | 26.1222 | 963.75 | 0.4602 | 25.13 | -0.51891 | 0.97911 | 23.7709 | -0.11954 | 18.6 | -1.0678 | 0.94822 | 13.0728 | -1.4598 | -35.29 | -0.47899 | -0.98079 | -41.3909 | 0.4602 | 25.13 | -0.51891 | 0.97911 | 23.7709 | 0.3602 | 21.2 | -0.47899 | 0.83919 | 19.7712 | 0.049925 | 0.70566 | 1.0249 | 2.0086 | 48.1157 | 0.022976 | -0.005968 | -0.072881 | 0.022976 | 0.017983 | 1.2546 | 0.92861 | -1.7619 | 1.2546 | 1.0584 | 1.1868 | 0.65267 | -2.0665 | 1.1868 | 0.98709 | 0.040846 | 0.57732 | 0.8385 | 1.6433 | 39.3649 | 0.018797 | -0.0048826 | -0.059626 | 0.018797 | 0.014712 | 1.0264 | 0.75973 | -1.4414 | 1.0264 | 0.86593 | 0.97094 | 0.53397 | -1.6906 | 0.97094 | 0.80757
265 | 0.37 | 0.21 | Southern | TX | Houston-Bush.Intercontinental.AP.722430 | 2 | 9591173 | 23.71 | 15.1088 | 43.6887 | 23.6702 | 20.0185 | 871.24 | -0.16955 | 15.37 | -0.97795 | 0.8084 | 9.9547 | -1.0991 | 5.84 | -1.896 | 0.79689 | -6.5902 | -1.5097 | -32.19 | -0.69853 | -0.81112 | -39.5528 | -0.16955 | 15.37 | -0.97795 | 0.8084 | 9.9547 | -0.16962 | 13.49 | -0.88813 | 0.71852 | 8.515 | 0.30341 | 7.1938 | 4.5841 | 13.2555 | 264.341 | -0.051442 | -0.33348 | -0.45804 | -0.051442 | -0.051463 | 4.6634 | 1.7719 | -9.7667 | 4.6634 | 4.093 | 3.0203 | -1.9995 | -12.0006 | 3.0203 | 2.5835 | 0.24823 | 5.8855 | 3.7504 | 10.8447 | 216.2656 | -0.042086 | -0.27283 | -0.37474 | -0.042086 | -0.042103 | 3.8153 | 1.4496 | -7.9904 | 3.8153 | 3.3486 | 2.471 | -1.6359 | -9.8181 | 2.471 | 2.1137
265 | 0.37 | 0.21 | Southern | TX | San.Antonio.Intl.AP.722530 | 2 | 432881 | 24.8595 | 15.8489 | 46.1481 | 24.8178 | 21.3303 | 921.59 | -0.049613 | 19.17 | -0.97795 | 0.92833 | 13.9853 | -1.0391 | 8.52 | -1.926 | 0.88683 | -4.0947 | -1.6696 | -35.97 | -0.74843 | -0.92122 | -44.131 | -0.049613 | 19.17 | -0.97795 | 0.92833 | 13.9853 | -0.089637 | 16.25 | -0.89811 | 0.80848 | 11.3625 | 0.013694 | 0.34042 | 0.21703 | 0.63194 | 12.6201 | -0.00067939 | -0.01423 | -0.022864 | -0.00067939 | -0.0012275 | 0.26251 | 0.11667 | -0.49257 | 0.26251 | 0.22252 | 0.19151 | -0.056072 | -0.60432 | 0.19151 | 0.1556 | 0.011203 | 0.27851 | 0.17756 | 0.51701 | 10.3249 | -0.00055583 | -0.011642 | -0.018706 | -0.00055583 | -0.0010042 | 0.21477 | 0.095452 | -0.40298 | 0.21477 | 0.18205 | 0.15668 | -0.045874 | -0.49441 | 0.15668 | 0.1273
266 | 0.38 | 0.21 | South/Central | NC | Raleigh-Durham.Intl.AP.723060 | 3 | 4170977 | 55.6974 | 8.6129 | 68.5254 | 55.5665 | 12.9589 | 974.6 | -1.8451 | -8.33 | -2.5149 | 0.66985 | -7.2996 | -3.7575 | -29.52 | -4.435 | 0.67746 | -30.7925 | -2.4508 | -38.26 | -1.8552 | -0.59569 | -44.1488 | -1.8451 | -8.33 | -2.5149 | 0.66985 | -7.2996 | -1.6747 | -8.15 | -2.2536 | 0.5789 | -7.3007 | 0.063866 | 3.5572 | 0.55007 | 4.3764 | 62.2436 | -0.11784 | -0.23998 | -0.15653 | -0.11784 | -0.10696 | -0.532 | -1.8853 | -2.4435 | -0.532 | -0.52051 | -0.46619 | -1.9666 | -2.8196 | -0.46619 | -0.46627 | 0.063866 | 3.5572 | 0.55007 | 4.3764 | 62.2436 | -0.11784 | -0.23998 | -0.15653 | -0.11784 | -0.10696 | -0.532 | -1.8853 | -2.4435 | -0.532 | -0.52051 | -0.46619 | -1.9666 | -2.8196 | -0.46619 | -0.46627
266 | 0.38 | 0.21 | South/Central | TN | Nashville.Intl.AP.723270 | 3 | 2864099 | 61.2153 | 9.8867 | 75.6301 | 60.4076 | 15.2225 | 982.44 | -1.8109 | -1.15 | -2.5422 | 0.7313 | -5.4511 | -3.8148 | -18.69 | -4.5475 | 0.73272 | -30.2195 | -2.6844 | -37.26 | -1.998 | -0.68644 | -49.144 | -1.8109 | -1.15 | -2.5422 | 0.7313 | -5.4511 | -1.6988 | -2.7 | -2.3062 | 0.60743 | -6.9368 | 0.043855 | 2.6846 | 0.43358 | 3.3168 | 43.0848 | -0.079416 | -0.1673 | -0.11772 | -0.079416 | -0.074501 | -0.050433 | -0.81965 | -1.634 | -0.050433 | -0.11841 | -0.23906 | -1.3253 | -2.1552 | -0.23906 | -0.30421 | 0.043855 | 2.6846 | 0.43358 | 3.3168 | 43.0848 | -0.079416 | -0.1673 | -0.11772 | -0.079416 | -0.074501 | -0.050433 | -0.81965 | -1.634 | -0.050433 | -0.11841 | -0.23906 | -1.3253 | -2.1552 | -0.23906 | -0.30421
266 | 0.38 | 0.21 | South/Central | VA | Norfolk.Intl.AP.723080 | 3 | 1629172 | 60.9265 | 8.8428 | 74.0547 | 60.7836 | 13.2711 | 1108.01 | -1.9849 | -8.88 | -2.6344 | 0.64942 | -9.5045 | -3.9688 | -30.69 | -4.6241 | 0.65536 | -33.9192 | -2.5121 | -39.53 | -1.9255 | -0.5866 | -44.6957 | -1.9849 | -8.88 | -2.6344 | 0.64942 | -9.5045 | -1.7956 | -8.82 | -2.3434 | 0.54777 | -9.5186 | 0.024946 | 1.5199 | 0.22059 | 1.8474 | 27.6402 | -0.049516 | -0.099004 | -0.062666 | -0.049516 | -0.044793 | -0.22152 | -0.76559 | -0.98611 | -0.22152 | -0.22002 | -0.2371 | -0.84614 | -1.115 | -0.2371 | -0.23745 | 0.024946 | 1.5199 | 0.22059 | 1.8474 | 27.6402 | -0.049516 | -0.099004 | -0.062666 | -0.049516 | -0.044793 | -0.22152 | -0.76559 | -0.98611 | -0.22152 | -0.22002 | -0.2371 | -0.84614 | -1.115 | -0.2371 | -0.23745
266 | 0.38 | 0.21 | South/Central | AL | Birmingham.Muni.AP.722280 | 3 | 3613104 | 42.7557 | 10.7223 | 57.9094 | 42.1875 | 15.7219 | 1138.77 | -1.2387 | -3.94 | -2.0039 | 0.7652 | 4.8347 | -2.7287 | -25.12 | -3.5145 | 0.78578 | -13.8311 | -2.1127 | -43.33 | -1.4103 | -0.70245 | -46.3719 | -1.2387 | -3.94 | -2.0039 | 0.7652 | 4.8347 | -1.1485 | -4.59 | -1.8084 | 0.65993 | 3.1352 | 0.049351 | 2.11 | 0.52916 | 2.8579 | 56.1998 | -0.061132 | -0.13467 | -0.10427 | -0.061132 | -0.056678 | -0.19444 | -1.2397 | -2.1384 | -0.19444 | -0.22652 | 0.2386 | -0.68258 | -2.2885 | 0.2386 | 0.15473 | 0.049351 | 2.11 | 0.52916 | 2.8579 | 56.1998 | -0.061132 | -0.13467 | -0.10427 | -0.061132 | -0.056678 | -0.19444 | -1.2397 | -2.1384 | -0.19444 | -0.22652 | 0.2386 | -0.68258 | -2.2885 | 0.2386 | 0.15473
266 | 0.38 | 0.21 | South/Central | AL | Montgomery-Dannelly.Field.722260 | 3 | 1279476 | 35.6873 | 12.2608 | 52.5725 | 35.2114 | 17.3612 | 1088.37 | -0.9938 | -0.28 | -1.7611 | 0.76734 | 8.0531 | -2.312 | -19.3 | -3.0789 | 0.7669 | -8.9682 | -1.9422 | -41.36 | -1.2069 | -0.73538 | -45.0678 | -0.9938 | -0.28 | -1.7611 | 0.76734 | 8.0531 | -0.92077 | -0.87 | -1.6002 | 0.67941 | 6.6031 | 0.017476 | 0.62368 | 0.21427 | 0.91877 | 19.0207 | -0.017368 | -0.040406 | -0.033943 | -0.017368 | -0.016092 | -0.0048934 | -0.33729 | -0.72282 | -0.0048934 | -0.015204 | 0.14074 | -0.15673 | -0.78762 | 0.14074 | 0.1154 | 0.017476 | 0.62368 | 0.21427 | 0.91877 | 19.0207 | -0.017368 | -0.040406 | -0.033943 | -0.017368 | -0.016092 | -0.0048934 | -0.33729 | -0.72282 | -0.0048934 | -0.015204 | 0.14074 | -0.15673 | -0.78762 | 0.14074 | 0.1154
266 | 0.38 | 0.21 | South/Central | AR | Little.Rock-Adams.Field.723403 | 3 | 2047084 | 54.1458 | 11.6092 | 70.6149 | 54.0562 | 16.5587 | 1042.2 | -1.379 | -3.44 | -2.1355 | 0.75647 | 2.7864 | -3.1282 | -22.42 | -3.8818 | 0.75363 | -19.8607 | -2.5191 | -38.15 | -1.7962 | -0.72291 | -52.1721 | -1.379 | -3.44 | -2.1355 | 0.75647 | 2.7864 | -1.2692 | -3.65 | -1.9359 | 0.66678 | 1.7644 | 0.027961 | 1.514 | 0.3246 | 1.9745 | 29.141 | -0.03856 | -0.087468 | -0.070438 | -0.03856 | -0.035487 | -0.096186 | -0.62689 | -1.0667 | -0.096186 | -0.10206 | 0.077911 | -0.55533 | -1.4588 | 0.077911 | 0.049334 | 0.027961 | 1.514 | 0.3246 | 1.9745 | 29.141 | -0.03856 | -0.087468 | -0.070438 | -0.03856 | -0.035487 | -0.096186 | -0.62689 | -1.0667 | -0.096186 | -0.10206 | 0.077911 | -0.55533 | -1.4588 | 0.077911 | 0.049334
266 | 0.38 | 0.21 | South/Central | AZ | Kingman.AWOS.723700 | 3 | 155032 | 44.1157 | 13.462 | 64.0742 | 43.9058 | 20.1684 | 1271.25 | -1.5236 | -0.51 | -2.4529 | 0.92932 | 5.6238 | -3.2936 | -25.21 | -4.155 | 0.86143 | -19.0617 | -2.4693 | -53.71 | -1.4554 | -1.0139 | -59.4453 | -1.5236 | -0.51 | -2.4529 | 0.92932 | 5.6238 | -1.3947 | -2 | -2.1732 | 0.77844 | 3.1818 | 0.0021176 | 0.093418 | 0.028507 | 0.13568 | 2.692 | -0.0032263 | -0.0069744 | -0.0052289 | -0.0032263 | -0.0029534 | -0.00108 | -0.053384 | -0.11374 | -0.00108 | -0.0042352 | 0.011909 | -0.040365 | -0.12588 | 0.011909 | 0.0067378 | 0.0021176 | 0.093418 | 0.028507 | 0.13568 | 2.692 | -0.0032263 | -0.0069744 | -0.0052289 | -0.0032263 | -0.0029534 | -0.00108 | -0.053384 | -0.11374 | -0.00108 | -0.0042352 | 0.011909 | -0.040365 | -0.12588 | 0.011909 | 0.0067378
266 | 0.38 | 0.21 | South/Central | AZ | Prescott-Love.Field.723723 | 3 | 167517 | 57.225 | 6.817 | 68.6653 | 56.953 | 11.7123 | 1170.6 | -2.3633 | -14.87 | -3.1932 | 0.82989 | -7.9158 | -4.6373 | -44.98 | -5.4988 | 0.86152 | -36.3974 | -2.7398 | -50.99 | -2.0628 | -0.67698 | -53.7702 | -2.3633 | -14.87 | -3.1932 | 0.82989 | -7.9158 | -2.188 | -15.42 | -2.8775 | 0.68953 | -9.4727 | 0.0022881 | 0.13094 | 0.015598 | 0.15711 | 2.6785 | -0.0054074 | -0.010611 | -0.006269 | -0.0054074 | -0.0050064 | -0.034024 | -0.10292 | -0.11667 | -0.034024 | -0.035283 | -0.018112 | -0.083281 | -0.12303 | -0.018112 | -0.021675 | 0.0022881 | 0.13094 | 0.015598 | 0.15711 | 2.6785 | -0.0054074 | -0.010611 | -0.006269 | -0.0054074 | -0.0050064 | -0.034024 | -0.10292 | -0.11667 | -0.034024 | -0.035283 | -0.018112 | -0.083281 | -0.12303 | -0.018112 | -0.021675
266 | 0.38 | 0.21 | South/Central | CA | Daggett.Intl.AP.723815 | 3 | 3397182 | 30.3282 | 12.8901 | 48.9788 | 30.1531 | 18.8257 | 1327.51 | -0.45924 | 47.99 | -1.7907 | 1.3315 | 30.2979 | -1.6976 | 33.66 | -3.0367 | 1.3391 | 14.5273 | -2.1077 | -65.77 | -1.0911 | -1.0166 | -54.8527 | -0.45924 | 47.99 | -1.7907 | 1.3315 | 30.2979 | -0.57951 | 32.88 | -1.5694 | 0.98993 | 19.4545 | 0.046402 | 1.4073 | 0.59813 | 2.2727 | 61.5991 | -0.02131 | -0.07877 | -0.0978 | -0.02131 | -0.02689 | 2.2268 | 1.5619 | -3.0519 | 2.2268 | 1.5257 | 1.4059 | 0.6741 | -2.5453 | 1.4059 | 0.90273 | 0.046402 | 1.4073 | 0.59813 | 2.2727 | 61.5991 | -0.02131 | -0.07877 | -0.0978 | -0.02131 | -0.02689 | 2.2268 | 1.5619 | -3.0519 | 2.2268 | 1.5257 | 1.4059 | 0.6741 | -2.5453 | 1.4059 | 0.90273
266 | 0.38 | 0.21 | South/Central | CA | Fresno.Metro.AP.723890 | 3 | 2081643 | 33.4 | 10.9036 | 49.4205 | 33.2079 | 16.2126 | 1228.34 | -0.86259 | 23.82 | -1.7098 | 0.84724 | 11.9197 | -2.2168 | 7.1 | -3.0466 | 0.82979 | -6.0283 | -2.1741 | -61.17 | -1.2925 | -0.88156 | -52.0359 | -0.86259 | 23.82 | -1.7098 | 0.84724 | 11.9197 | -0.78919 | 21.21 | -1.5496 | 0.76041 | 10.5046 | 0.028433 | 0.94967 | 0.31002 | 1.4052 | 34.9255 | -0.024526 | -0.06303 | -0.061815 | -0.024526 | -0.022439 | 0.67728 | 0.20188 | -1.7393 | 0.67728 | 0.60307 | 0.33892 | -0.1714 | -1.4795 | 0.33892 | 0.29868 | 0.028433 | 0.94967 | 0.31002 | 1.4052 | 34.9255 | -0.024526 | -0.06303 | -0.061815 | -0.024526 | -0.022439 | 0.67728 | 0.20188 | -1.7393 | 0.67728 | 0.60307 | 0.33892 | -0.1714 | -1.4795 | 0.33892 | 0.29868
266 | 0.38 | 0.21 | South/Central | CA | Los.Angeles.Intl.AP.722950 | 3 | 13764852 | 15.9283 | 3.7468 | 21.872 | 15.8344 | 6.0375 | 492.56 | -0.21381 | 33.63 | -1.1056 | 0.89176 | 21.5025 | -0.92863 | 31.41 | -1.9685 | 1.0399 | 16.3089 | -1.3507 | -36.15 | -0.8416 | -0.50909 | -31.2783 | -0.21381 | 33.63 | -1.1056 | 0.89176 | 21.5025 | -0.22857 | 29.19 | -1.0148 | 0.78621 | 18.4404 | 0.18801 | 2.9947 | 0.70446 | 4.1122 | 92.608 | -0.040198 | -0.1746 | -0.25395 | -0.040198 | -0.042973 | 6.3229 | 5.9055 | -6.7967 | 6.3229 | 5.4881 | 4.0428 | 3.0663 | -5.8808 | 4.0428 | 3.4671 | 0.18801 | 2.9947 | 0.70446 | 4.1122 | 92.608 | -0.040198 | -0.1746 | -0.25395 | -0.040198 | -0.042973 | 6.3229 | 5.9055 | -6.7967 | 6.3229 | 5.4881 | 4.0428 | 3.0663 | -5.8808 | 4.0428 | 3.4671
266 | 0.38 | 0.21 | South/Central | CA | Redbluff.AP.725910 | 3 | 947304 | 41.7452 | 6.4393 | 51.0483 | 41.5036 | 9.5448 | 974.59 | -1.3337 | 20.77 | -2.2408 | 0.90713 | 7.4707 | -2.9143 | 9.2 | -3.9957 | 1.0813 | -8.1855 | -2.1849 | -44.45 | -1.719 | -0.46584 | -40.8653 | -1.3337 | 20.77 | -2.2408 | 0.90713 | 7.4707 | -1.4502 | 4.15 | -1.9768 | 0.52667 | -4.3833 | 0.012939 | 0.54015 | 0.083319 | 0.66052 | 12.6104 | -0.017257 | -0.037709 | -0.02827 | -0.017257 | -0.018764 | 0.26875 | 0.11904 | -0.57515 | 0.26875 | 0.053698 | 0.096665 | -0.10591 | -0.52876 | 0.096665 | -0.056717 | 0.012939 | 0.54015 | 0.083319 | 0.66052 | 12.6104 | -0.017257 | -0.037709 | -0.02827 | -0.017257 | -0.018764 | 0.26875 | 0.11904 | -0.57515 | 0.26875 | 0.053698 | 0.096665 | -0.10591 | -0.52876 | 0.096665 | -0.056717
266 | 0.38 | 0.21 | South/Central | CA | Sacramento.Metro.AP.724839 | 3 | 6831885 | 41.8678 | 7.8646 | 54.5319 | 41.6276 | 12.9043 | 1151.49 | -1.4306 | 13.58 | -2.1806 | 0.74998 | 1.9446 | -3.1138 | -6.75 | -3.8462 | 0.73235 | -20.2539 | -2.4215 | -59.78 | -1.6382 | -0.78339 | -52.5585 | -1.4306 | 13.58 | -2.1806 | 0.74998 | 1.9446 | -1.2412 | 12.89 | -1.9196 | 0.67846 | 2.4429 | 0.093317 | 3.907 | 0.73389 | 5.0887 | 107.453 | -0.1335 | -0.29057 | -0.22597 | -0.1335 | -0.11582 | 1.2672 | -0.62989 | -5.5785 | 1.2672 | 1.2028 | 0.18147 | -1.89 | -4.9046 | 0.18147 | 0.22796 | 0.093317 | 3.907 | 0.73389 | 5.0887 | 107.453 | -0.1335 | -0.29057 | -0.22597 | -0.1335 | -0.11582 | 1.2672 | -0.62989 | -5.5785 | 1.2672 | 1.2028 | 0.18147 | -1.89 | -4.9046 | 0.18147 | 0.22796
266 | 0.38 | 0.21 | South/Central | CA | San.Diego.Intl.AP.722900 | 3 | 2813833 | 12.6143 | 5.2309 | 20.2579 | 12.5397 | 7.7182 | 542.4 | 0.047146 | 38.7 | -0.89575 | 0.94289 | 26.2607 | -0.4652 | 39.79 | -1.5802 | 1.115 | 24.3312 | -1.1628 | -34.35 | -0.64474 | -0.51811 | -29.0998 | 0.047146 | 38.7 | -0.89575 | 0.94289 | 26.2607 | 0.013888 | 33.76 | -0.8164 | 0.83029 | 22.7679 | 0.038434 | 0.48482 | 0.20104 | 0.77859 | 20.8466 | 0.001812 | -0.017879 | -0.044693 | 0.001812 | 0.00053378 | 1.4874 | 1.5293 | -1.3202 | 1.4874 | 1.2975 | 1.0093 | 0.93515 | -1.1184 | 1.0093 | 0.87506 | 0.038434 | 0.48482 | 0.20104 | 0.77859 | 20.8466 | 0.001812 | -0.017879 | -0.044693 | 0.001812 | 0.00053378 | 1.4874 | 1.5293 | -1.3202 | 1.4874 | 1.2975 | 1.0093 | 0.93515 | -1.1184 | 1.0093 | 0.87506
266 | 0.38 | 0.21 | South/Central | CA | San.Francisco.Intl.AP.724940 | 3 | 3723939 | 42.5451 | 1.2942 | 46.3326 | 42.3029 | 4.0298 | 685.47 | -2.3083 | -5.32 | -2.8215 | 0.51321 | -15.8216 | -4.1708 | -25.07 | -4.7152 | 0.54444 | -39.0038 | -1.873 | -35.01 | -1.529 | -0.34391 | -33.5233 | -2.3083 | -5.32 | -2.8215 | 0.51321 | -15.8216 | -2.0745 | -6.29 | -2.498 | 0.42353 | -15.2444 | 0.050865 | 2.1641 | 0.065829 | 2.3567 | 34.8666 | -0.11741 | -0.21215 | -0.095268 | -0.11741 | -0.10552 | -0.2706 | -1.2752 | -1.7808 | -0.2706 | -0.31994 | -0.80477 | -1.9839 | -1.7052 | -0.80477 | -0.77541 | 0.050865 | 2.1641 | 0.065829 | 2.3567 | 34.8666 | -0.11741 | -0.21215 | -0.095268 | -0.11741 | -0.10552 | -0.2706 | -1.2752 | -1.7808 | -0.2706 | -0.31994 | -0.80477 | -1.9839 | -1.7052 | -0.80477 | -0.77541
266 | 0.38 | 0.21 | South/Central | GA | Atlanta-Hartsfield-Jackson.Intl.AP.722190 | 3 | 4874954 | 49.4052 | 9.8072 | 63.6115 | 49.2888 | 14.3227 | 1115.05 | -1.4546 | -6.19 | -2.2236 | 0.76898 | 2.1519 | -3.1261 | -27.77 | -3.9217 | 0.79563 | -18.6907 | -2.2996 | -41.54 | -1.6243 | -0.67529 | -48.0446 | -1.4546 | -6.19 | -2.2236 | 0.76898 | 2.1519 | -1.3534 | -6.79 | -2.0116 | 0.65826 | 0.44577 | 0.066587 | 3.2897 | 0.65303 | 4.2357 | 74.2477 | -0.096858 | -0.20816 | -0.15313 | -0.096858 | -0.090117 | -0.41217 | -1.8491 | -2.766 | -0.41217 | -0.45212 | 0.14329 | -1.2446 | -3.1991 | 0.14329 | 0.029683 | 0.066587 | 3.2897 | 0.65303 | 4.2357 | 74.2477 | -0.096858 | -0.20816 | -0.15313 | -0.096858 | -0.090117 | -0.41217 | -1.8491 | -2.766 | -0.41217 | -0.45212 | 0.14329 | -1.2446 | -3.1991 | 0.14329 | 0.029683
266 | 0.38 | 0.21 | South/Central | GA | Macon-Middle.Georgia.Rgnl.AP.722170 | 3 | 1376995 | 38.6139 | 11.7373 | 55.0317 | 38.5225 | 16.5091 | 1039.46 | -1.0224 | -0.49 | -1.8043 | 0.78189 | 8.0796 | -2.422 | -19.07 | -3.2024 | 0.78037 | -10.0209 | -2.0499 | -39.13 | -1.3252 | -0.72464 | -46.1647 | -1.0224 | -0.49 | -1.8043 | 0.78189 | 8.0796 | -0.98153 | -1.97 | -1.643 | 0.6615 | 5.3319 | 0.018808 | 0.72626 | 0.22076 | 1.0351 | 19.5505 | -0.01923 | -0.045554 | -0.038555 | -0.01923 | -0.018461 | -0.0092161 | -0.35867 | -0.73597 | -0.0092161 | -0.037052 | 0.15196 | -0.18848 | -0.86828 | 0.15196 | 0.10028 | 0.018808 | 0.72626 | 0.22076 | 1.0351 | 19.5505 | -0.01923 | -0.045554 | -0.038555 | -0.01923 | -0.018461 | -0.0092161 | -0.35867 | -0.73597 | -0.0092161 | -0.037052 | 0.15196 | -0.18848 | -0.86828 | 0.15196 | 0.10028
266 | 0.38 | 0.21 | South/Central | LA | Monroe.Rgnl.AP.722486 | 3 | 434906 | 37.6536 | 12.259 | 54.4925 | 37.5909 | 16.9016 | 776.51 | -0.90929 | 3.42 | -1.6765 | 0.76718 | 9.1392 | -2.2386 | -8.81 | -3.0037 | 0.76506 | -8.071 | -2.0094 | -29.42 | -1.2973 | -0.71211 | -45.3008 | -0.90929 | 3.42 | -1.6765 | 0.76718 | 9.1392 | -0.85936 | 2.58 | -1.5368 | 0.67741 | 7.3411 | 0.0059404 | 0.22368 | 0.072823 | 0.32371 | 4.6128 | -0.0054015 | -0.013298 | -0.011936 | -0.0054015 | -0.0051049 | 0.020316 | -0.052335 | -0.17477 | 0.020316 | 0.015326 | 0.05429 | -0.047945 | -0.2691 | 0.05429 | 0.043609 | 0.0059404 | 0.22368 | 0.072823 | 0.32371 | 4.6128 | -0.0054015 | -0.013298 | -0.011936 | -0.0054015 | -0.0051049 | 0.020316 | -0.052335 | -0.17477 | 0.020316 | 0.015326 | 0.05429 | -0.047945 | -0.2691 | 0.05429 | 0.043609
266 | 0.38 | 0.21 | South/Central | LA | Shreveport.Rgnl.AP.722480 | 3 | 899456 | 38.3733 | 12.849 | 56.1221 | 38.3094 | 17.8127 | 818.3 | -0.97921 | 2.12 | -1.7463 | 0.76713 | 8.2356 | -2.3386 | -10.95 | -3.1035 | 0.76492 | -9.3643 | -2.0793 | -31.49 | -1.3072 | -0.77202 | -47.8327 | -0.97921 | 2.12 | -1.7463 | 0.76713 | 8.2356 | -0.91925 | 1.4 | -1.5966 | 0.67739 | 6.5678 | 0.012286 | 0.47144 | 0.15786 | 0.6895 | 10.0533 | -0.01203 | -0.028731 | -0.025545 | -0.01203 | -0.011294 | 0.026046 | -0.13453 | -0.38687 | 0.026046 | 0.0172 | 0.10118 | -0.11505 | -0.58766 | 0.10118 | 0.08069 | 0.012286 | 0.47144 | 0.15786 | 0.6895 | 10.0533 | -0.01203 | -0.028731 | -0.025545 | -0.01203 | -0.011294 | 0.026046 | -0.13453 | -0.38687 | 0.026046 | 0.0172 | 0.10118 | -0.11505 | -0.58766 | 0.10118 | 0.08069
266 | 0.38 | 0.21 | South/Central | MS | Jackson.Intl.AP.722350 | 3 | 1014636 | 40.2162 | 12.4658 | 57.4382 | 39.6817 | 17.7565 | 941.83 | -1.0702 | 4.55 | -1.848 | 0.77776 | 7.3502 | -2.4943 | -9.94 | -3.2656 | 0.77129 | -11.2005 | -2.1012 | -35.92 | -1.3505 | -0.75072 | -47.5362 | -1.0702 | 4.55 | -1.848 | 0.77776 | 7.3502 | -0.99292 | 3.4 | -1.6741 | 0.68115 | 5.7196 | 0.013859 | 0.55735 | 0.17276 | 0.79603 | 13.0527 | -0.014832 | -0.034568 | -0.02912 | -0.014832 | -0.013761 | 0.063058 | -0.13776 | -0.49781 | 0.063058 | 0.04712 | 0.10187 | -0.15523 | -0.6588 | 0.10187 | 0.079268 | 0.013859 | 0.55735 | 0.17276 | 0.79603 | 13.0527 | -0.014832 | -0.034568 | -0.02912 | -0.014832 | -0.013761 | 0.063058 | -0.13776 | -0.49781 | 0.063058 | 0.04712 | 0.10187 | -0.15523 | -0.6588 | 0.10187 | 0.079268
266 | 0.38 | 0.21 | South/Central | MS | Tupelo.Muni-C.D.Lemons.AP.723320 | 3 | 418053 | 51.4711 | 11.0324 | 67.2617 | 50.7895 | 16.4723 | 1014.94 | -1.3104 | 1.32 | -2.0519 | 0.74148 | 3.264 | -3.037 | -16.24 | -3.7677 | 0.73062 | -19.3099 | -2.5212 | -39.34 | -1.7992 | -0.72203 | -52.1751 | -1.3104 | 1.32 | -2.0519 | 0.74148 | 3.264 | -1.2314 | -0.02 | -1.8662 | 0.6348 | 1.3811 | 0.0057102 | 0.29391 | 0.062997 | 0.38408 | 5.7955 | -0.0074827 | -0.017342 | -0.014397 | -0.0074827 | -0.0070316 | 0.0075374 | -0.092733 | -0.22464 | 0.0075374 | -0.0001142 | 0.018638 | -0.11026 | -0.29793 | 0.018638 | 0.0078864 | 0.0057102 | 0.29391 | 0.062997 | 0.38408 | 5.7955 | -0.0074827 | -0.017342 | -0.014397 | -0.0074827 | -0.0070316 | 0.0075374 | -0.092733 | -0.22464 | 0.0075374 | -0.0001142 | 0.018638 | -0.11026 | -0.29793 | 0.018638 | 0.0078864
266 | 0.38 | 0.21 | South/Central | NC | Charlotte-Douglas.Intl.AP.723140 | 3 | 2994711 | 49.2319 | 9.0237 | 62.5743 | 49.1158 | 13.4585 | 917.88 | -1.5938 | -4.61 | -2.3127 | 0.71889 | -1.007 | -3.3154 | -23.51 | -4.0511 | 0.73575 | -22.7617 | -2.2689 | -36.96 | -1.6346 | -0.63439 | -46.5357 | -1.5938 | -4.61 | -2.3127 | 0.71889 | -1.007 | -1.473 | -5.12 | -2.0911 | 0.61806 | -2.1914 | 0.040905 | 2.0138 | 0.36911 | 2.5596 | 37.5456 | -0.065194 | -0.13561 | -0.09281 | -0.065194 | -0.060252 | -0.18857 | -0.96167 | -1.5118 | -0.18857 | -0.20943 | -0.041189 | -0.93106 | -1.9035 | -0.041189 | -0.089638 | 0.040905 | 2.0138 | 0.36911 | 2.5596 | 37.5456 | -0.065194 | -0.13561 | -0.09281 | -0.065194 | -0.060252 | -0.18857 | -0.96167 | -1.5118 | -0.18857 | -0.20943 | -0.041189 | -0.93106 | -1.9035 | -0.041189 | -0.089638
266 | 0.38 | 0.21 | South/Central | NC | Wilmington.Intl.AP.723013 | 3 | 883625 | 39.583 | 10.6093 | 54.2695 | 39.4892 | 14.7803 | 851.23 | -1.205 | 0.13 | -1.9333 | 0.72829 | 4.2654 | -2.6154 | -15.12 | -3.3624 | 0.74704 | -13.4231 | -1.9788 | -33.82 | -1.3344 | -0.64443 | -43.0652 | -1.205 | 0.13 | -1.9333 | 0.72829 | 4.2654 | -1.104 | -0.62 | -1.7321 | 0.62816 | 2.8448 | 0.012069 | 0.47774 | 0.12805 | 0.655 | 10.2738 | -0.014544 | -0.031566 | -0.023883 | -0.014544 | -0.013324 | 0.001569 | -0.18249 | -0.40819 | 0.001569 | -0.007483 | 0.051481 | -0.16201 | -0.51977 | 0.051481 | 0.034335 | 0.012069 | 0.47774 | 0.12805 | 0.655 | 10.2738 | -0.014544 | -0.031566 | -0.023883 | -0.014544 | -0.013324 | 0.001569 | -0.18249 | -0.40819 | 0.001569 | -0.007483 | 0.051481 | -0.16201 | -0.51977 | 0.051481 | 0.034335
266 | 0.38 | 0.21 | South/Central | NV | Las.Vegas-McCarran.Intl.AP.723860 | 3 | 1413386 | 33.4474 | 16.7234 | 57.4389 | 33.2873 | 24.1516 | 1089.23 | -0.99907 | 15.58 | -1.9151 | 0.91602 | 12.03 | -2.4588 | 0.61 | -3.2447 | 0.78592 | -10.3443 | -2.2846 | -47.99 | -1.1227 | -1.1619 | -61.0898 | -0.99907 | 15.58 | -1.9151 | 0.91602 | 12.03 | -0.91438 | 13.02 | -1.7045 | 0.79015 | 9.6985 | 0.019305 | 0.64571 | 0.32285 | 1.1089 | 21.028 | -0.019287 | -0.047468 | -0.044106 | -0.019287 | -0.017652 | 0.30078 | 0.011776 | -0.92647 | 0.30078 | 0.25136 | 0.23224 | -0.1997 | -1.1794 | 0.23224 | 0.18723 | 0.019305 | 0.64571 | 0.32285 | 1.1089 | 21.028 | -0.019287 | -0.047468 | -0.044106 | -0.019287 | -0.017652 | 0.30078 | 0.011776 | -0.92647 | 0.30078 | 0.25136 | 0.23224 | -0.1997 | -1.1794 | 0.23224 | 0.18723
266 | 0.38 | 0.21 | South/Central | OK | Oklahoma.City-Will.Rogers.World.AP.723530 | 3 | 3552038 | 68.679 | 11.0592 | 84.9581 | 68.5657 | 16.3924 | 1004.15 | -1.8388 | -1.28 | -2.6644 | 0.82559 | -1.2656 | -3.9678 | -19.01 | -4.76 | 0.79223 | -29.6435 | -2.879 | -35.61 | -2.1155 | -0.76342 | -57.9175 | -1.8388 | -1.28 | -2.6644 | 0.82559 | -1.2656 | -1.7189 | -3.02 | -2.385 | 0.66609 | -4.0575 | 0.048517 | 3.3321 | 0.53656 | 4.1219 | 48.7185 | -0.089214 | -0.19251 | -0.13968 | -0.089214 | -0.083396 | -0.062102 | -0.92231 | -1.7277 | -0.062102 | -0.14652 | -0.061402 | -1.4382 | -2.81 | -0.061402 | -0.19686 | 0.048517 | 3.3321 | 0.53656 | 4.1219 | 48.7185 | -0.089214 | -0.19251 | -0.13968 | -0.089214 | -0.083396 | -0.062102 | -0.92231 | -1.7277 | -0.062102 | -0.14652 | -0.061402 | -1.4382 | -2.81 | -0.061402 | -0.19686
266 | 0.38 | 0.21 | South/Central | SC | Charleston.Intl.AP.722080 | 3 | 1030593 | 32.9751 | 12.3384 | 49.6822 | 32.8967 | 16.7855 | 975.29 | -0.84325 | 7.7 | -1.6531 | 0.80982 | 11.1515 | -2.0534 | -6.55 | -2.8722 | 0.81881 | -4.2189 | -1.8585 | -38.03 | -1.1352 | -0.72335 | -43.6603 | -0.84325 | 7.7 | -1.6531 | 0.80982 | 11.1515 | -0.80274 | 5.49 | -1.4918 | 0.68905 | 8.3884 | 0.014077 | 0.46418 | 0.17369 | 0.69937 | 13.729 | -0.01187 | -0.028905 | -0.026162 | -0.01187 | -0.0113 | 0.10839 | -0.092203 | -0.53534 | 0.10839 | 0.077282 | 0.15698 | -0.059389 | -0.6146 | 0.15698 | 0.11808 | 0.014077 | 0.46418 | 0.17369 | 0.69937 | 13.729 | -0.01187 | -0.028905 | -0.026162 | -0.01187 | -0.0113 | 0.10839 | -0.092203 | -0.53534 | 0.10839 | 0.077282 | 0.15698 | -0.059389 | -0.6146 | 0.15698 | 0.11808
266 | 0.38 | 0.21 | South/Central | SC | Columbia.Metro.AP.723100 | 3 | 1050192 | 41.5655 | 10.9432 | 57.0978 | 41.4673 | 15.6305 | 1035.49 | -1.1725 | 2.74 | -1.9234 | 0.75095 | 5.3018 | -2.6344 | -14.69 | -3.3825 | 0.74809 | -13.6395 | -2.0715 | -39.91 | -1.3754 | -0.69611 | -45.6672 | -1.1725 | 2.74 | -1.9234 | 0.75095 | 5.3018 | -1.102 | 1.08 | -1.7422 | 0.64023 | 3.1991 | 0.014345 | 0.59624 | 0.15698 | 0.81904 | 14.8536 | -0.016819 | -0.037789 | -0.029715 | -0.016819 | -0.015807 | 0.039304 | -0.21072 | -0.57249 | 0.039304 | 0.015492 | 0.076052 | -0.19565 | -0.65508 | 0.076052 | 0.04589 | 0.014345 | 0.59624 | 0.15698 | 0.81904 | 14.8536 | -0.016819 | -0.037789 | -0.029715 | -0.016819 | -0.015807 | 0.039304 | -0.21072 | -0.57249 | 0.039304 | 0.015492 | 0.076052 | -0.19565 | -0.65508 | 0.076052 | 0.04589
266 | 0.38 | 0.21 | South/Central | SC | Greenville.Intl.AP.723120 | 3 | 1931227 | 52.3618 | 8.4704 | 65.1712 | 52.2384 | 12.9328 | 935.85 | -1.6943 | -5.72 | -2.4126 | 0.71825 | -2.3215 | -3.4863 | -25.21 | -4.2313 | 0.74501 | -24.7155 | -2.3601 | -37.6 | -1.7439 | -0.61625 | -47.2188 | -1.6943 | -5.72 | -2.4126 | 0.71825 | -2.3215 | -1.5538 | -6.21 | -2.1616 | 0.6078 | -3.5126 | 0.026379 | 1.3812 | 0.22344 | 1.7191 | 24.6864 | -0.044694 | -0.091963 | -0.062257 | -0.044694 | -0.040986 | -0.15089 | -0.665 | -0.99183 | -0.15089 | -0.16381 | -0.061239 | -0.65196 | -1.2456 | -0.061239 | -0.092658 | 0.026379 | 1.3812 | 0.22344 | 1.7191 | 24.6864 | -0.044694 | -0.091963 | -0.062257 | -0.044694 | -0.040986 | -0.15089 | -0.665 | -0.99183 | -0.15089 | -0.16381 | -0.061239 | -0.65196 | -1.2456 | -0.061239 | -0.092658
266 | 0.38 | 0.21 | South/Central | TN | Memphis.Intl.AP.723340 | 3 | 1295447 | 51.9029 | 12.2857 | 69.0537 | 51.2174 | 17.8364 | 974.5 | -1.377 | 3.6 | -2.1436 | 0.76664 | 3.0898 | -3.0786 | -11.44 | -3.831 | 0.75236 | -19.2549 | -2.4386 | -36.18 | -1.6941 | -0.74445 | -51.7186 | -1.377 | 3.6 | -2.1436 | 0.76664 | 3.0898 | -1.274 | 2.12 | -1.9247 | 0.65071 | 1.2644 | 0.017694 | 0.91839 | 0.21739 | 1.2219 | 17.2433 | -0.024365 | -0.054474 | -0.043149 | -0.024365 | -0.022543 | 0.0637 | -0.20242 | -0.64019 | 0.0637 | 0.037512 | 0.054672 | -0.34071 | -0.91513 | 0.054672 | 0.022373 | 0.017694 | 0.91839 | 0.21739 | 1.2219 | 17.2433 | -0.024365 | -0.054474 | -0.043149 | -0.024365 | -0.022543 | 0.0637 | -0.20242 | -0.64019 | 0.0637 | 0.037512 | 0.054672 | -0.34071 | -0.91513 | 0.054672 | 0.022373
266 | 0.38 | 0.21 | South/Central | TX | El.Paso.Intl.AP.722700 | 3 | 1163506 | 32.736 | 11.4191 | 49.3149 | 32.6812 | 16.6337 | 859.11 | -1.0791 | 7.33 | -1.9359 | 0.85681 | 9.3864 | -2.4485 | -6.44 | -3.3031 | 0.8546 | -8.3426 | -1.9994 | -38.02 | -1.1476 | -0.85179 | -48.9722 | -1.0791 | 7.33 | -1.9359 | 0.85681 | 9.3864 | -1.0092 | 6.12 | -1.7763 | 0.76706 | 7.8465 | 0.015892 | 0.52025 | 0.18148 | 0.78373 | 13.6532 | -0.01715 | -0.038912 | -0.031775 | -0.01715 | -0.016039 | 0.11649 | -0.10235 | -0.60423 | 0.11649 | 0.097261 | 0.14917 | -0.13258 | -0.77828 | 0.14917 | 0.1247 | 0.015892 | 0.52025 | 0.18148 | 0.78373 | 13.6532 | -0.01715 | -0.038912 | -0.031775 | -0.01715 | -0.016039 | 0.11649 | -0.10235 | -0.60423 | 0.11649 | 0.097261 | 0.14917 | -0.13258 | -0.77828 | 0.14917 | 0.1247
266 | 0.38 | 0.21 | Southern | TX | Fort.Worth-Alliance.AP.722594 | 2 | 6292255 | 46.2595 | 13.069 | 64.8984 | 46.1828 | 18.7155 | 1060.39 | -1.279 | 3.8 | -2.0657 | 0.78665 | 4.8984 | -2.8782 | -13.1 | -3.6224 | 0.74414 | -16.8933 | -2.3092 | -40.35 | -1.4869 | -0.82235 | -52.1691 | -1.279 | 3.8 | -2.0657 | 0.78665 | 4.8984 | -1.2191 | 1.6 | -1.8761 | 0.65694 | 2.1422 | 0.085946 | 3.9758 | 1.1232 | 5.5777 | 91.136 | -0.10993 | -0.24737 | -0.19847 | -0.10993 | -0.10478 | 0.32659 | -1.1259 | -3.4679 | 0.32659 | 0.13751 | 0.42099 | -1.4519 | -4.4837 | 0.42099 | 0.18411 | 0.085946 | 3.9758 | 1.1232 | 5.5777 | 91.136 | -0.10993 | -0.24737 | -0.19847 | -0.10993 | -0.10478 | 0.32659 | -1.1259 | -3.4679 | 0.32659 | 0.13751 | 0.42099 | -1.4519 | -4.4837 | 0.42099 | 0.18411
266 | 0.38 | 0.21 | South/Central | TX | Lubbock.Intl.AP.722670 | 3 | 1094700 | 62.4021 | 9.3592 | 76.9813 | 62.2989 | 14.6824 | 904.94 | -1.9088 | 9.92 | -2.7143 | 0.80554 | -2.7135 | -4.0178 | -3.48 | -4.8199 | 0.80212 | -30.0192 | -2.839 | -38.41 | -2.0856 | -0.75336 | -57.1275 | -1.9088 | 9.92 | -2.7143 | 0.80554 | -2.7135 | -1.7489 | 7.67 | -2.4349 | 0.686 | -3.9028 | 0.014952 | 0.93307 | 0.13994 | 1.1511 | 13.5311 | -0.028541 | -0.060075 | -0.04245 | -0.028541 | -0.02615 | 0.14833 | -0.052035 | -0.57432 | 0.14833 | 0.11469 | -0.040574 | -0.44886 | -0.8542 | -0.040574 | -0.058357 | 0.014952 | 0.93307 | 0.13994 | 1.1511 | 13.5311 | -0.028541 | -0.060075 | -0.04245 | -0.028541 | -0.02615 | 0.14833 | -0.052035 | -0.57432 | 0.14833 | 0.11469 | -0.040574 | -0.44886 | -0.8542 | -0.040574 | -0.058357
266 | 0.38 | 0.21 | South/Central | TX | Wichita.Falls.Muni.AP.723510 | 3 | 526075 | 53.416 | 12.9091 | 71.865 | 53.3278 | 18.5373 | 1118.61 | -1.379 | 4.41 | -2.2253 | 0.84636 | 5.233 | -3.1781 | -14.45 | -3.9717 | 0.79356 | -19.4179 | -2.6091 | -44.4 | -1.7264 | -0.88274 | -57.6814 | -1.379 | 4.41 | -2.2253 | 0.84636 | 5.233 | -1.2991 | 2.17 | -2.0058 | 0.70673 | 2.4653 | 0.0071856 | 0.38383 | 0.09276 | 0.5164 | 8.0379 | -0.0099088 | -0.022837 | -0.018748 | -0.0099088 | -0.0093346 | 0.031689 | -0.10383 | -0.31904 | 0.031689 | 0.015593 | 0.037602 | -0.13953 | -0.41448 | 0.037602 | 0.017715 | 0.0071856 | 0.38383 | 0.09276 | 0.5164 | 8.0379 | -0.0099088 | -0.022837 | -0.018748 | -0.0099088 | -0.0093346 | 0.031689 | -0.10383 | -0.31904 | 0.031689 | 0.015593 | 0.037602 | -0.13953 | -0.41448 | 0.037602 | 0.017715
266 | 0.38 | 0.21 | South/Central | UT | Saint.George.AWOS.724754 | 3 | 142354 | 37.6629 | 15.468 | 60.2081 | 37.3657 | 22.8424 | 902.2 | -1.3218 | 9.3 | -2.1598 | 0.83808 | 5.7461 | -2.8602 | -3.28 | -3.5925 | 0.73233 | -16.9813 | -2.1839 | -37.63 | -1.1228 | -1.0611 | -57.0482 | -1.3218 | 9.3 | -2.1598 | 0.83808 | 5.7461 | -1.1669 | 8.33 | -1.9105 | 0.74358 | 5.1733 | 0.0019444 | 0.073232 | 0.030076 | 0.11707 | 1.7542 | -0.00257 | -0.0055613 | -0.0042464 | -0.00257 | -0.0022689 | 0.018083 | -0.0063777 | -0.073168 | 0.018083 | 0.016197 | 0.011173 | -0.033019 | -0.11093 | 0.011173 | 0.010059 | 0.0019444 | 0.073232 | 0.030076 | 0.11707 | 1.7542 | -0.00257 | -0.0055613 | -0.0042464 | -0.00257 | -0.0022689 | 0.018083 | -0.0063777 | -0.073168 | 0.018083 | 0.016197 | 0.011173 | -0.033019 | -0.11093 | 0.011173 | 0.010059
266 | 0.38 | 0.21 | Southern | AL | Mobile-Rgnl.AP.722230 | 2 | 966489 | 28.6806 | 13.1153 | 46.2378 | 28.2976 | 17.9402 | 1005.59 | -0.60306 | 6.42 | -1.4279 | 0.82487 | 2.5885 | -1.6378 | -7.94 | -2.4906 | 0.85278 | -15.1772 | -1.696 | -37.38 | -0.98154 | -0.7145 | -41.2866 | -0.60306 | 6.42 | -1.4279 | 0.82487 | 2.5885 | -0.57789 | 4.79 | -1.2944 | 0.71655 | 1.2978 | 0.030574 | 0.87688 | 0.40099 | 1.4137 | 30.7449 | -0.018438 | -0.050075 | -0.051855 | -0.018438 | -0.017668 | 0.19628 | -0.24276 | -1.1429 | 0.19628 | 0.14645 | 0.079141 | -0.46403 | -1.2623 | 0.079141 | 0.03968 | 0.025014 | 0.7174 | 0.32806 | 1.1566 | 25.1534 | -0.015085 | -0.040968 | -0.042424 | -0.015085 | -0.014455 | 0.16059 | -0.19861 | -0.93501 | 0.16059 | 0.11981 | 0.064747 | -0.37963 | -1.0327 | 0.064747 | 0.032463
266 | 0.38 | 0.21 | Southern | AZ | Phoenix-Sky.Harbor.Intl.AP.722780 | 2 | 3303225 | 13.6104 | 23.532 | 44.9641 | 13.5438 | 31.4203 | 1250.3 | 0.16941 | 24.3 | -0.88717 | 1.0566 | 19.8927 | -0.64417 | 10.04 | -1.5291 | 0.8849 | 2.8256 | -2.011 | -56.32 | -0.57619 | -1.4348 | -58.3597 | 0.16941 | 24.3 | -0.88717 | 1.0566 | 19.8927 | 0.14234 | 21.59 | -0.80197 | 0.94431 | 17.6193 | 0.10449 | 1.4222 | 2.459 | 4.6985 | 130.6494 | 0.017702 | -0.067312 | -0.21014 | 0.017702 | 0.014874 | 2.5392 | 1.0491 | -5.8851 | 2.5392 | 2.256 | 2.0787 | 0.29526 | -6.0983 | 2.0787 | 1.8411 | 0.08549 | 1.1636 | 2.0118 | 3.844 | 106.8884 | 0.014483 | -0.05507 | -0.17192 | 0.014483 | 0.012169 | 2.0774 | 0.85832 | -4.8148 | 2.0774 | 1.8457 | 1.7006 | 0.24156 | -4.9892 | 1.7006 | 1.5063
266 | 0.38 | 0.21 | Southern | AZ | Tucson.Intl.AP.722740 | 2 | 1179609 | 23.3176 | 16.1596 | 45.8724 | 23.205 | 22.6674 | 1446.57 | -0.35226 | 35.8 | -1.3463 | 0.994 | 9.7095 | -1.4253 | 20.63 | -2.3564 | 0.93107 | -10.1833 | -2.0403 | -68.72 | -0.92917 | -1.1111 | -53.6939 | -0.35226 | 35.8 | -1.3463 | 0.994 | 9.7095 | -0.35318 | 31.12 | -1.2312 | 0.87805 | 7.8376 | 0.037316 | 0.87012 | 0.60301 | 1.7118 | 53.98 | -0.013145 | -0.053186 | -0.076135 | -0.013145 | -0.013179 | 1.3359 | 0.76983 | -2.5643 | 1.3359 | 1.1613 | 0.36232 | -0.38 | -2.0036 | 0.36232 | 0.29247 | 0.030529 | 0.71187 | 0.49334 | 1.4005 | 44.1627 | -0.010754 | -0.043513 | -0.062289 | -0.010754 | -0.010782 | 1.0929 | 0.62982 | -2.098 | 1.0929 | 0.95007 | 0.29642 | -0.31089 | -1.6392 | 0.29642 | 0.23928
266 | 0.38 | 0.21 | Southern | FL | Jacksonville.Intl.AP.722060 | 2 | 5315428 | 21.7382 | 13.5248 | 39.5387 | 21.686 | 17.8527 | 853.11 | -0.26072 | 9.69 | -1.0827 | 0.82199 | 8.5676 | -1.1019 | -1.42 | -1.9522 | 0.85027 | -5.7849 | -1.6201 | -34.42 | -0.85716 | -0.76296 | -40.7263 | -0.26072 | 9.69 | -1.0827 | 0.82199 | 8.5676 | -0.24166 | 8.8 | -0.99259 | 0.75093 | 7.7659 | 0.16815 | 3.6552 | 2.2742 | 6.6484 | 143.4493 | -0.04384 | -0.18528 | -0.27242 | -0.04384 | -0.040634 | 1.6294 | -0.23877 | -5.7877 | 1.6294 | 1.4797 | 1.4406 | -0.97272 | -6.8481 | 1.4406 | 1.3058 | 0.13757 | 2.9905 | 1.8606 | 5.4392 | 117.3603 | -0.035867 | -0.15159 | -0.22288 | -0.035867 | -0.033244 | 1.333 | -0.19535 | -4.7351 | 1.333 | 1.2106 | 1.1786 | -0.79581 | -5.6026 | 1.1786 | 1.0683
266 | 0.38 | 0.21 | Southern | FL | Miami.Intl.AP.722020 | 1 | 5815628 | 2.6344 | 21.5872 | 29.3537 | 2.6278 | 26.726 | 947.32 | 0.82448 | 29.88 | -0.19016 | 1.0146 | 30.7512 | 0.68578 | 27.12 | -0.34001 | 1.0258 | 28.4884 | -1.1316 | -35.9 | -0.14872 | -0.98292 | -35.6492 | 0.82448 | 29.88 | -0.19016 | 1.0146 | 30.7512 | 0.73315 | 26.7 | -0.17966 | 0.91281 | 27.5138 | 0.82759 | 2.1802 | 17.8654 | 24.2929 | 783.9948 | 0.68234 | 0.56755 | -0.93653 | 0.68234 | 0.60675 | 24.7285 | 22.4443 | -29.7106 | 24.7285 | 22.0967 | 25.4494 | 23.5768 | -29.503 | 25.4494 | 22.7702 | 0.15051 | 0.39652 | 3.2492 | 4.4181 | 142.5842 | 0.1241 | 0.10322 | -0.17033 | 0.1241 | 0.11035 | 4.4973 | 4.0819 | -5.4034 | 4.4973 | 4.0187 | 4.6285 | 4.2879 | -5.3657 | 4.6285 | 4.1412
266 | 0.38 | 0.21 | Southern | FL | Tallahassee.Intl.AP.722140 | 2 | 1260481 | 23.651 | 12.8331 | 41.0609 | 23.5942 | 17.4666 | 1056.42 | -0.37055 | 4.17 | -1.1931 | 0.82254 | 6.6433 | -1.2823 | -13.32 | -2.1325 | 0.85021 | -8.9613 | -1.6704 | -43.15 | -0.91634 | -0.7541 | -41.4702 | -0.37055 | 4.17 | -1.1931 | 0.82254 | 6.6433 | -0.3529 | 3.36 | -1.0922 | 0.73925 | 5.6209 | 0.039874 | 0.94306 | 0.51171 | 1.6373 | 42.1238 | -0.014775 | -0.051131 | -0.066608 | -0.014775 | -0.014072 | 0.16628 | -0.53112 | -1.7206 | 0.16628 | 0.13398 | 0.2649 | -0.35732 | -1.6536 | 0.2649 | 0.22413 | 0.032622 | 0.77155 | 0.41865 | 1.3395 | 34.4628 | -0.012088 | -0.041832 | -0.054494 | -0.012088 | -0.011512 | 0.13603 | -0.43453 | -1.4077 | 0.13603 | 0.10961 | 0.21672 | -0.29234 | -1.3529 | 0.21672 | 0.18337
266 | 0.38 | 0.21 | Southern | FL | Tampa.Intl.AP.722110 | 2 | 4135450 | 10.1148 | 17.6193 | 32.4938 | 10.09 | 22.4038 | 953.96 | 0.33251 | 19.5 | -0.62163 | 0.95414 | 21.1238 | -0.09791 | 11.33 | -1.0817 | 0.98378 | 14.0226 | -1.3402 | -38.94 | -0.42821 | -0.91199 | -38.1849 | 0.33251 | 19.5 | -0.62163 | 0.95414 | 21.1238 | 0.29088 | 17.44 | -0.57159 | 0.86247 | 18.9238 | 0.13082 | 1.3232 | 2.305 | 4.2509 | 124.7981 | 0.043499 | -0.012809 | -0.17533 | 0.043499 | 0.038053 | 2.551 | 1.4822 | -5.0942 | 2.551 | 2.2815 | 2.7634 | 1.8345 | -4.9954 | 2.7634 | 2.4756 | 0.10703 | 1.0826 | 1.8858 | 3.4778 | 102.1012 | 0.035588 | -0.010479 | -0.14344 | 0.035588 | 0.031133 | 2.0871 | 1.2126 | -4.1677 | 2.0871 | 1.8666 | 2.2609 | 1.5008 | -4.0869 | 2.2609 | 2.0254
266 | 0.38 | 0.21 | Southern | GA | Savannah.Intl.AP.722070 | 2 | 580061 | 28.7626 | 13.0446 | 46.3252 | 28.6941 | 17.6311 | 936.75 | -0.59211 | 5.48 | -1.3931 | 0.80101 | 2.3993 | -1.6629 | -8.41 | -2.4816 | 0.81874 | -16.1627 | -1.7999 | -36.23 | -1.0461 | -0.7538 | -43.7437 | -0.59211 | 5.48 | -1.3931 | 0.80101 | 2.3993 | -0.54208 | 4.79 | -1.2623 | 0.72019 | 1.9862 | 0.01835 | 0.52778 | 0.23936 | 0.85005 | 17.1891 | -0.010865 | -0.030513 | -0.033027 | -0.010865 | -0.0099471 | 0.10056 | -0.15432 | -0.66481 | 0.10056 | 0.087895 | 0.044026 | -0.29658 | -0.80268 | 0.044026 | 0.036447 | 0.015012 | 0.4318 | 0.19583 | 0.69545 | 14.0629 | -0.008889 | -0.024964 | -0.027021 | -0.008889 | -0.008138 | 0.082268 | -0.12625 | -0.5439 | 0.082268 | 0.07191 | 0.036019 | -0.24264 | -0.6567 | 0.036019 | 0.029818
266 | 0.38 | 0.21 | Southern | HI | Honolulu.Intl.AP.911820 | 1 | 1211537 | 0.068507 | 21.3208 | 26.5194 | 0.067913 | 26.4514 | 2326.49 | 1.0984 | 96.95 | -0.009919 | 1.1083 | 37.0706 | 1.1498 | 101.93 | -0.019838 | 1.1697 | 38.9591 | -1.0584 | -92.05 | -0.019838 | -1.0386 | -35.2506 | 1.0984 | 96.95 | -0.009919 | 1.1083 | 37.0706 | 1.0176 | 89.85 | -0.009919 | 1.0275 | 34.3562 | 0.17241 | 0.011811 | 3.6759 | 4.5721 | 401.1047 | 0.18937 | 0.19824 | -0.18247 | 0.18937 | 0.17544 | 16.7149 | 17.5735 | -15.8701 | 16.7149 | 15.4908 | 6.3913 | 6.7169 | -6.0775 | 6.3913 | 5.9233 | 0.031356 | 0.0021481 | 0.66853 | 0.83153 | 72.9484 | 0.03444 | 0.036054 | -0.033186 | 0.03444 | 0.031908 | 3.0399 | 3.1961 | -2.8863 | 3.0399 | 2.8173 | 1.1624 | 1.2216 | -1.1053 | 1.1624 | 1.0773
266 | 0.38 | 0.21 | Southern | LA | Baton.Rouge-Ryan.AP.722317 | 2 | 2581427 | 28.7777 | 13.2889 | 46.5564 | 28.7296 | 17.8269 | 730.28 | -0.54939 | 5.97 | -1.3272 | 0.77782 | 2.7799 | -1.5989 | -4.07 | -2.395 | 0.79605 | -15.4004 | -1.7994 | -28.51 | -1.0578 | -0.74167 | -43.5417 | -0.54939 | 5.97 | -1.3272 | 0.77782 | 2.7799 | -0.53942 | 4.62 | -1.2174 | 0.67803 | 1.3582 | 0.081661 | 2.35 | 1.0852 | 3.8018 | 59.6354 | -0.044864 | -0.13057 | -0.14694 | -0.044864 | -0.044049 | 0.48752 | -0.33236 | -2.3282 | 0.48752 | 0.37727 | 0.22701 | -1.2576 | -3.5557 | 0.22701 | 0.11091 | 0.066809 | 1.9226 | 0.88783 | 3.1104 | 48.7896 | -0.036705 | -0.10682 | -0.12022 | -0.036705 | -0.036038 | 0.39885 | -0.27191 | -1.9047 | 0.39885 | 0.30866 | 0.18572 | -1.0289 | -2.909 | 0.18572 | 0.090742
266 | 0.38 | 0.21 | Southern | LA | Lake.Charle.APs.722400 | 2 | 687049 | 27.7182 | 13.6389 | 45.8669 | 27.6718 | 18.1951 | 725.11 | -0.47943 | 7.8 | -1.3172 | 0.83781 | 4.9714 | -1.4989 | -1.77 | -2.3551 | 0.85614 | -12.6785 | -1.7595 | -28.11 | -1.0079 | -0.75159 | -42.9969 | -0.47943 | 7.8 | -1.3172 | 0.83781 | 4.9714 | -0.48943 | 5.95 | -1.2075 | 0.71803 | 2.8783 | 0.021734 | 0.60243 | 0.29643 | 0.99688 | 15.7597 | -0.01042 | -0.032578 | -0.038241 | -0.01042 | -0.010637 | 0.16953 | -0.038469 | -0.61095 | 0.16953 | 0.12932 | 0.10805 | -0.27556 | -0.9345 | 0.10805 | 0.062558 | 0.017781 | 0.49287 | 0.24252 | 0.81558 | 12.8935 | -0.0085249 | -0.026653 | -0.031286 | -0.0085249 | -0.0087028 | 0.13869 | -0.031473 | -0.49983 | 0.13869 | 0.1058 | 0.088399 | -0.22544 | -0.76454 | 0.088399 | 0.05118
266 | 0.38 | 0.21 | Southern | TX | Brownsville.Intercontinental.AP.722500 | 2 | 1578218 | 14.2442 | 20.5286 | 40.3525 | 14.2201 | 26.1324 | 965.19 | 0.34023 | 23.69 | -0.62868 | 0.96891 | 21.496 | -0.23951 | 17.16 | -1.1775 | 0.93801 | 10.7979 | -1.5798 | -36.73 | -0.58876 | -0.991 | -43.6658 | 0.34023 | 23.69 | -0.62868 | 0.96891 | 21.496 | 0.24022 | 19.76 | -0.58876 | 0.82899 | 17.4964 | 0.049925 | 0.71115 | 1.0249 | 2.0146 | 48.1875 | 0.016986 | -0.011958 | -0.07887 | 0.016986 | 0.011993 | 1.1827 | 0.85672 | -1.8338 | 1.1827 | 0.98653 | 1.0732 | 0.53909 | -2.18 | 1.0732 | 0.87351 | 0.040846 | 0.58181 | 0.8385 | 1.6482 | 39.4237 | 0.013897 | -0.009783 | -0.064526 | 0.013897 | 0.009812 | 0.96763 | 0.70091 | -1.5003 | 0.96763 | 0.80711 | 0.87802 | 0.44105 | -1.7836 | 0.87802 | 0.71465
266 | 0.38 | 0.21 | Southern | TX | Houston-Bush.Intercontinental.AP.722430 | 2 | 9591173 | 23.89 | 15.1088 | 43.8686 | 23.8498 | 20.0187 | 873.02 | -0.34946 | 13.59 | -1.1576 | 0.80811 | 6.7837 | -1.279 | 4.06 | -2.0756 | 0.79661 | -9.7613 | -1.6896 | -33.97 | -0.87815 | -0.81141 | -42.7239 | -0.34946 | 13.59 | -1.1576 | 0.80811 | 6.7837 | -0.34952 | 11.71 | -1.0678 | 0.71823 | 5.344 | 0.30341 | 7.2484 | 4.5841 | 13.3101 | 264.8811 | -0.10603 | -0.38807 | -0.51263 | -0.10603 | -0.10605 | 4.1233 | 1.2318 | -10.3068 | 4.1233 | 3.5529 | 2.0582 | -2.9616 | -12.9628 | 2.0582 | 1.6214 | 0.24823 | 5.9301 | 3.7504 | 10.8894 | 216.7075 | -0.086745 | -0.31749 | -0.4194 | -0.086745 | -0.086761 | 3.3734 | 1.0078 | -8.4323 | 3.3734 | 2.9067 | 1.6839 | -2.423 | -10.6052 | 1.6839 | 1.3265
266 | 0.38 | 0.21 | Southern | TX | San.Antonio.Intl.AP.722530 | 2 | 432881 | 25.0494 | 15.8489 | 46.338 | 25.0074 | 21.3306 | 923.47 | -0.23952 | 17.29 | -1.1675 | 0.92803 | 10.6379 | -1.229 | 6.64 | -2.1156 | 0.88652 | -7.4421 | -1.8596 | -37.85 | -0.93803 | -0.92153 | -47.4784 | -0.23952 | 17.29 | -1.1675 | 0.92803 | 10.6379 | -0.27955 | 14.37 | -1.0877 | 0.80817 | 8.0151 | 0.013694 | 0.34302 | 0.21703 | 0.63454 | 12.6458 | -0.0032799 | -0.01683 | -0.025464 | -0.0032799 | -0.003828 | 0.23677 | 0.090927 | -0.51831 | 0.23677 | 0.19678 | 0.14567 | -0.10191 | -0.65016 | 0.14567 | 0.10976 | 0.011203 | 0.28064 | 0.17756 | 0.51914 | 10.3459 | -0.0026834 | -0.013769 | -0.020833 | -0.0026834 | -0.0031318 | 0.19371 | 0.07439 | -0.42405 | 0.19371 | 0.16099 | 0.11918 | -0.083376 | -0.53192 | 0.11918 | 0.089796
267 | 0.39 | 0.21 | South/Central | NC | Raleigh-Durham.Intl.AP.723060 | 3 | 4170977 | 56.0774 | 8.6129 | 68.9062 | 55.9456 | 12.9606 | 978.88 | -2.2258 | -12.61 | -2.894 | 0.66814 | -12.0515 | -4.1383 | -33.8 | -4.814 | 0.67575 | -35.5444 | -2.8316 | -42.54 | -2.2342 | -0.5974 | -48.9008 | -2.2258 | -12.61 | -2.894 | 0.66814 | -12.0515 | -2.0555 | -12.43 | -2.6327 | 0.5772 | -12.0527 | 0.063866 | 3.5814 | 0.55007 | 4.4007 | 62.5169 | -0.14215 | -0.2643 | -0.18084 | -0.14215 | -0.13128 | -0.80535 | -2.1587 | -2.7169 | -0.80535 | -0.79385 | -0.76968 | -2.2701 | -3.1231 | -0.76968 | -0.76975 | 0.063866 | 3.5814 | 0.55007 | 4.4007 | 62.5169 | -0.14215 | -0.2643 | -0.18084 | -0.14215 | -0.13128 | -0.80535 | -2.1587 | -2.7169 | -0.80535 | -0.79385 | -0.76968 | -2.2701 | -3.1231 | -0.76968 | -0.76975
267 | 0.39 | 0.21 | South/Central | TN | Nashville.Intl.AP.723270 | 3 | 2864099 | 61.6069 | 9.8821 | 76.0271 | 60.7942 | 15.2329 | 986.12 | -2.2079 | -4.83 | -2.9288 | 0.72083 | -10.6079 | -4.2119 | -22.37 | -4.9341 | 0.72226 | -35.3763 | -3.0814 | -40.94 | -2.3845 | -0.69691 | -54.3008 | -2.2079 | -4.83 | -2.9288 | 0.72083 | -10.6079 | -2.0959 | -6.38 | -2.6928 | 0.59697 | -12.0936 | 0.043855 | 2.7018 | 0.43338 | 3.3342 | 43.2462 | -0.096829 | -0.18471 | -0.13514 | -0.096829 | -0.091913 | -0.21182 | -0.98103 | -1.7954 | -0.21182 | -0.27979 | -0.46521 | -1.5514 | -2.3814 | -0.46521 | -0.53036 | 0.043855 | 2.7018 | 0.43338 | 3.3342 | 43.2462 | -0.096829 | -0.18471 | -0.13514 | -0.096829 | -0.091913 | -0.21182 | -0.98103 | -1.7954 | -0.21182 | -0.27979 | -0.46521 | -1.5514 | -2.3814 | -0.46521 | -0.53036
267 | 0.39 | 0.21 | South/Central | VA | Norfolk.Intl.AP.723080 | 3 | 1629172 | 61.3079 | 8.8329 | 74.4361 | 61.1641 | 13.272 | 1112.24 | -2.3664 | -13.11 | -3.0149 | 0.64851 | -14.2461 | -4.3502 | -34.92 | -5.0046 | 0.65446 | -38.6608 | -2.8935 | -43.76 | -2.306 | -0.5875 | -49.4373 | -2.3664 | -13.11 | -3.0149 | 0.64851 | -14.2461 | -2.177 | -13.05 | -2.7239 | 0.54687 | -14.2602 | 0.024946 | 1.5294 | 0.22034 | 1.8569 | 27.7457 | -0.059031 | -0.10852 | -0.072181 | -0.059031 | -0.054308 | -0.32704 | -0.87111 | -1.0916 | -0.32704 | -0.32554 | -0.35538 | -0.96443 | -1.2333 | -0.35538 | -0.35573 | 0.024946 | 1.5294 | 0.22034 | 1.8569 | 27.7457 | -0.059031 | -0.10852 | -0.072181 | -0.059031 | -0.054308 | -0.32704 | -0.87111 | -1.0916 | -0.32704 | -0.32554 | -0.35538 | -0.96443 | -1.2333 | -0.35538 | -0.35573
267 | 0.39 | 0.21 | South/Central | AL | Birmingham.Muni.AP.722280 | 3 | 3613104 | 43.0504 | 10.7124 | 58.1946 | 42.4784 | 15.7162 | 1142.79 | -1.5239 | -7.96 | -2.2948 | 0.77089 | 1.3103 | -3.0139 | -29.14 | -3.8053 | 0.79148 | -17.3555 | -2.3979 | -47.35 | -1.7011 | -0.69676 | -49.8963 | -1.5239 | -7.96 | -2.2948 | 0.77089 | 1.3103 | -1.4336 | -8.61 | -2.0992 | 0.66562 | -0.38914 | 0.049351 | 2.1246 | 0.52867 | 2.872 | 56.3982 | -0.075205 | -0.14874 | -0.11834 | -0.075205 | -0.070751 | -0.39284 | -1.4381 | -2.3368 | -0.39284 | -0.42491 | 0.064665 | -0.85652 | -2.4624 | 0.064665 | -0.019205 | 0.049351 | 2.1246 | 0.52867 | 2.872 | 56.3982 | -0.075205 | -0.14874 | -0.11834 | -0.075205 | -0.070751 | -0.39284 | -1.4381 | -2.3368 | -0.39284 | -0.42491 | 0.064665 | -0.85652 | -2.4624 | 0.064665 | -0.019205
267 | 0.39 | 0.21 | South/Central | AL | Montgomery-Dannelly.Field.722260 | 3 | 1279476 | 35.9466 | 12.26 | 52.8377 | 35.4674 | 17.3703 | 1092.36 | -1.2589 | -4.27 | -2.0171 | 0.75821 | 4.3835 | -2.5772 | -23.29 | -3.3349 | 0.75777 | -12.6378 | -2.2074 | -45.35 | -1.4629 | -0.74452 | -48.7374 | -1.2589 | -4.27 | -2.0171 | 0.75821 | 4.3835 | -1.1859 | -4.86 | -1.8562 | 0.67028 | 2.9335 | 0.017476 | 0.62821 | 0.21426 | 0.92341 | 19.0904 | -0.022002 | -0.045039 | -0.038577 | -0.022002 | -0.020725 | -0.074624 | -0.40702 | -0.79255 | -0.074624 | -0.084935 | 0.076607 | -0.22086 | -0.85175 | 0.076607 | 0.051267 | 0.017476 | 0.62821 | 0.21426 | 0.92341 | 19.0904 | -0.022002 | -0.045039 | -0.038577 | -0.022002 | -0.020725 | -0.074624 | -0.40702 | -0.79255 | -0.074624 | -0.084935 | 0.076607 | -0.22086 | -0.85175 | 0.076607 | 0.051267
267 | 0.39 | 0.21 | South/Central | AR | Little.Rock-Adams.Field.723403 | 3 | 2047084 | 54.4857 | 11.6092 | 70.9647 | 54.3955 | 16.5692 | 1046.14 | -1.7289 | -7.38 | -2.4748 | 0.74592 | -2.0146 | -3.4781 | -26.36 | -4.2211 | 0.74307 | -24.6618 | -2.869 | -42.09 | -2.1355 | -0.73346 | -56.9732 | -1.7289 | -7.38 | -2.4748 | 0.74592 | -2.0146 | -1.619 | -7.59 | -2.2752 | 0.65623 | -3.0367 | 0.027961 | 1.5235 | 0.3246 | 1.9842 | 29.2512 | -0.048341 | -0.09725 | -0.080219 | -0.048341 | -0.045269 | -0.20635 | -0.73705 | -1.1769 | -0.20635 | -0.21222 | -0.056331 | -0.68957 | -1.593 | -0.056331 | -0.084908 | 0.027961 | 1.5235 | 0.3246 | 1.9842 | 29.2512 | -0.048341 | -0.09725 | -0.080219 | -0.048341 | -0.045269 | -0.20635 | -0.73705 | -1.1769 | -0.20635 | -0.21222 | -0.056331 | -0.68957 | -1.593 | -0.056331 | -0.084908
267 | 0.39 | 0.21 | South/Central | AZ | Kingman.AWOS.723700 | 3 | 155032 | 44.451 | 13.4673 | 64.4296 | 44.2395 | 20.19 | 1276.4 | -1.8789 | -5.66 | -2.7866 | 0.90771 | 0.45111 | -3.6489 | -30.36 | -4.4887 | 0.83982 | -24.2345 | -2.8246 | -58.86 | -1.7892 | -1.0355 | -64.6181 | -1.8789 | -5.66 | -2.7866 | 0.90771 | 0.45111 | -1.7501 | -7.15 | -2.5069 | 0.75683 | -1.9909 | 0.0021176 | 0.094129 | 0.028518 | 0.13643 | 2.7029 | -0.0039788 | -0.0077269 | -0.0059814 | -0.0039788 | -0.0037059 | -0.011985 | -0.06429 | -0.12464 | -0.011985 | -0.015141 | 0.00095525 | -0.051318 | -0.13683 | 0.00095525 | -0.0042159 | 0.0021176 | 0.094129 | 0.028518 | 0.13643 | 2.7029 | -0.0039788 | -0.0077269 | -0.0059814 | -0.0039788 | -0.0037059 | -0.011985 | -0.06429 | -0.12464 | -0.011985 | -0.015141 | 0.00095525 | -0.051318 | -0.13683 | 0.00095525 | -0.0042159
267 | 0.39 | 0.21 | South/Central | AZ | Prescott-Love.Field.723723 | 3 | 167517 | 57.6748 | 6.8113 | 69.1194 | 57.4007 | 11.7187 | 1176.88 | -2.8174 | -21.15 | -3.6409 | 0.82352 | -13.9485 | -5.0914 | -51.26 | -5.9466 | 0.85515 | -42.43 | -3.1939 | -57.27 | -2.5106 | -0.68335 | -59.8028 | -2.8174 | -21.15 | -3.6409 | 0.82352 | -13.9485 | -2.6421 | -21.7 | -3.3253 | 0.68316 | -15.5053 | 0.0022881 | 0.13197 | 0.015585 | 0.15815 | 2.6928 | -0.0064465 | -0.01165 | -0.0073081 | -0.0064465 | -0.0060454 | -0.048394 | -0.11729 | -0.13104 | -0.048394 | -0.049652 | -0.031916 | -0.097084 | -0.13684 | -0.031916 | -0.035478 | 0.0022881 | 0.13197 | 0.015585 | 0.15815 | 2.6928 | -0.0064465 | -0.01165 | -0.0073081 | -0.0064465 | -0.0060454 | -0.048394 | -0.11729 | -0.13104 | -0.048394 | -0.049652 | -0.031916 | -0.097084 | -0.13684 | -0.031916 | -0.035478
267 | 0.39 | 0.21 | South/Central | CA | Daggett.Intl.AP.723815 | 3 | 3397182 | 30.5791 | 12.8886 | 49.2366 | 30.4026 | 18.834 | 1330.89 | -0.71702 | 44.61 | -2.0402 | 1.3232 | 26.7464 | -1.9553 | 30.28 | -3.2861 | 1.3308 | 10.9758 | -2.3655 | -69.15 | -1.3406 | -1.0249 | -58.4043 | -0.71702 | 44.61 | -2.0402 | 1.3232 | 26.7464 | -0.83729 | 29.5 | -1.8189 | 0.98164 | 15.9029 | 0.046402 | 1.4189 | 0.59806 | 2.2847 | 61.756 | -0.033271 | -0.090732 | -0.10976 | -0.033271 | -0.038852 | 2.07 | 1.4051 | -3.2087 | 2.07 | 1.3689 | 1.2411 | 0.5093 | -2.7101 | 1.2411 | 0.73793 | 0.046402 | 1.4189 | 0.59806 | 2.2847 | 61.756 | -0.033271 | -0.090732 | -0.10976 | -0.033271 | -0.038852 | 2.07 | 1.4051 | -3.2087 | 2.07 | 1.3689 | 1.2411 | 0.5093 | -2.7101 | 1.2411 | 0.73793
267 | 0.39 | 0.21 | South/Central | CA | Fresno.Metro.AP.723890 | 3 | 2081643 | 33.6693 | 10.9036 | 49.6998 | 33.4757 | 16.224 | 1232.1 | -1.1419 | 20.06 | -1.9776 | 0.83578 | 8.0048 | -2.496 | 3.34 | -3.3144 | 0.81834 | -9.9433 | -2.4533 | -64.93 | -1.5603 | -0.89301 | -55.9508 | -1.1419 | 20.06 | -1.9776 | 0.83578 | 8.0048 | -1.0685 | 17.45 | -1.8174 | 0.74896 | 6.5897 | 0.028433 | 0.95732 | 0.31002 | 1.4131 | 35.0324 | -0.032466 | -0.07097 | -0.069756 | -0.032466 | -0.03038 | 0.57037 | 0.094967 | -1.8462 | 0.57037 | 0.49616 | 0.2276 | -0.28272 | -1.5909 | 0.2276 | 0.18737 | 0.028433 | 0.95732 | 0.31002 | 1.4131 | 35.0324 | -0.032466 | -0.07097 | -0.069756 | -0.032466 | -0.03038 | 0.57037 | 0.094967 | -1.8462 | 0.57037 | 0.49616 | 0.2276 | -0.28272 | -1.5909 | 0.2276 | 0.18737
267 | 0.39 | 0.21 | South/Central | CA | Los.Angeles.Intl.AP.722950 | 3 | 13764852 | 16.0994 | 3.7253 | 22.0216 | 16.0046 | 6.017 | 493.44 | -0.36339 | 32.75 | -1.2757 | 0.91232 | 20.1317 | -1.0782 | 30.53 | -2.1387 | 1.0604 | 14.9381 | -1.5003 | -37.03 | -1.0117 | -0.48853 | -32.6491 | -0.36339 | 32.75 | -1.2757 | 0.91232 | 20.1317 | -0.37815 | 28.31 | -1.1849 | 0.80677 | 17.0697 | 0.18801 | 3.0269 | 0.70041 | 4.1404 | 92.7735 | -0.068322 | -0.20272 | -0.28207 | -0.068322 | -0.071097 | 6.1574 | 5.7401 | -6.9621 | 6.1574 | 5.3227 | 3.785 | 2.8086 | -6.1385 | 3.785 | 3.2093 | 0.18801 | 3.0269 | 0.70041 | 4.1404 | 92.7735 | -0.068322 | -0.20272 | -0.28207 | -0.068322 | -0.071097 | 6.1574 | 5.7401 | -6.9621 | 6.1574 | 5.3227 | 3.785 | 2.8086 | -6.1385 | 3.785 | 3.2093
267 | 0.39 | 0.21 | South/Central | CA | Redbluff.AP.725910 | 3 | 947304 | 42.0858 | 6.4493 | 51.409 | 41.8423 | 9.5666 | 979.7 | -1.6943 | 15.66 | -2.5796 | 0.88527 | 2.2227 | -3.275 | 4.09 | -4.3344 | 1.0595 | -13.4335 | -2.5455 | -49.56 | -2.0578 | -0.4877 | -46.1133 | -1.6943 | 15.66 | -2.5796 | 0.88527 | 2.2227 | -1.8108 | -0.96 | -2.3156 | 0.5048 | -9.6313 | 0.012939 | 0.54456 | 0.083449 | 0.66519 | 12.6765 | -0.021923 | -0.042375 | -0.032937 | -0.021923 | -0.02343 | 0.20263 | 0.052921 | -0.64127 | 0.20263 | -0.012422 | 0.02876 | -0.17382 | -0.59667 | 0.02876 | -0.12462 | 0.012939 | 0.54456 | 0.083449 | 0.66519 | 12.6765 | -0.021923 | -0.042375 | -0.032937 | -0.021923 | -0.02343 | 0.20263 | 0.052921 | -0.64127 | 0.20263 | -0.012422 | 0.02876 | -0.17382 | -0.59667 | 0.02876 | -0.12462
267 | 0.39 | 0.21 | South/Central | CA | Sacramento.Metro.AP.724839 | 3 | 6831885 | 42.1984 | 7.863 | 54.8725 | 41.9565 | 12.916 | 1155.94 | -1.7712 | 9.13 | -2.5094 | 0.73822 | -2.7701 | -3.4544 | -11.2 | -4.175 | 0.72059 | -24.9687 | -2.7622 | -64.23 | -1.967 | -0.79515 | -57.2732 | -1.7712 | 9.13 | -2.5094 | 0.73822 | -2.7701 | -1.5818 | 8.44 | -2.2485 | 0.6667 | -2.2718 | 0.093317 | 3.9378 | 0.73375 | 5.1205 | 107.8683 | -0.16528 | -0.32235 | -0.25775 | -0.16528 | -0.14761 | 0.85198 | -1.0451 | -5.9937 | 0.85198 | 0.78759 | -0.2585 | -2.33 | -5.3445 | -0.2585 | -0.212 | 0.093317 | 3.9378 | 0.73375 | 5.1205 | 107.8683 | -0.16528 | -0.32235 | -0.25775 | -0.16528 | -0.14761 | 0.85198 | -1.0451 | -5.9937 | 0.85198 | 0.78759 | -0.2585 | -2.33 | -5.3445 | -0.2585 | -0.212
267 | 0.39 | 0.21 | South/Central | CA | San.Diego.Intl.AP.722900 | 3 | 2813833 | 12.7539 | 5.2108 | 20.3775 | 12.6786 | 7.6989 | 542.99 | -0.072431 | 38.11 | -1.0346 | 0.96218 | 25.2426 | -0.58477 | 39.2 | -1.719 | 1.1343 | 23.3131 | -1.2824 | -34.94 | -0.7836 | -0.49882 | -30.118 | -0.072431 | 38.11 | -1.0346 | 0.96218 | 25.2426 | -0.10569 | 33.17 | -0.95526 | 0.84958 | 21.7498 | 0.038434 | 0.49019 | 0.20027 | 0.78319 | 20.8693 | -0.0027838 | -0.022475 | -0.049288 | -0.0027838 | -0.004062 | 1.4647 | 1.5066 | -1.3429 | 1.4647 | 1.2749 | 0.97017 | 0.89602 | -1.1576 | 0.97017 | 0.83593 | 0.038434 | 0.49019 | 0.20027 | 0.78319 | 20.8693 | -0.0027838 | -0.022475 | -0.049288 | -0.0027838 | -0.004062 | 1.4647 | 1.5066 | -1.3429 | 1.4647 | 1.2749 | 0.97017 | 0.89602 | -1.1576 | 0.97017 | 0.83593
267 | 0.39 | 0.21 | South/Central | CA | San.Francisco.Intl.AP.724940 | 3 | 3723939 | 42.9171 | 1.2842 | 46.7033 | 42.6729 | 4.0303 | 689.68 | -2.6789 | -9.53 | -3.1915 | 0.51265 | -20.6188 | -4.5414 | -29.28 | -5.0852 | 0.54388 | -43.801 | -2.2436 | -39.22 | -1.8991 | -0.34447 | -38.3205 | -2.6789 | -9.53 | -3.1915 | 0.51265 | -20.6188 | -2.4451 | -10.5 | -2.868 | 0.42297 | -20.0416 | 0.050865 | 2.183 | 0.065323 | 2.3756 | 35.0807 | -0.13626 | -0.231 | -0.11412 | -0.13626 | -0.12437 | -0.48475 | -1.4893 | -1.9949 | -0.48475 | -0.53408 | -1.0488 | -2.2279 | -1.9492 | -1.0488 | -1.0194 | 0.050865 | 2.183 | 0.065323 | 2.3756 | 35.0807 | -0.13626 | -0.231 | -0.11412 | -0.13626 | -0.12437 | -0.48475 | -1.4893 | -1.9949 | -0.48475 | -0.53408 | -1.0488 | -2.2279 | -1.9492 | -1.0488 | -1.0194
267 | 0.39 | 0.21 | South/Central | GA | Atlanta-Hartsfield-Jackson.Intl.AP.722190 | 3 | 4874954 | 49.7357 | 9.8066 | 63.9507 | 49.6186 | 14.3321 | 1119.66 | -1.7937 | -10.8 | -2.5533 | 0.7596 | -2.4792 | -3.4652 | -32.38 | -4.2515 | 0.78624 | -23.3218 | -2.6388 | -46.15 | -1.9541 | -0.68468 | -52.6757 | -1.7937 | -10.8 | -2.5533 | 0.7596 | -2.4792 | -1.6925 | -11.4 | -2.3414 | 0.64887 | -4.1853 | 0.066587 | 3.3117 | 0.65299 | 4.2583 | 74.5546 | -0.11944 | -0.23074 | -0.17571 | -0.11944 | -0.1127 | -0.71914 | -2.1561 | -3.073 | -0.71914 | -0.75909 | -0.16508 | -1.5529 | -3.5075 | -0.16508 | -0.27869 | 0.066587 | 3.3117 | 0.65299 | 4.2583 | 74.5546 | -0.11944 | -0.23074 | -0.17571 | -0.11944 | -0.1127 | -0.71914 | -2.1561 | -3.073 | -0.71914 | -0.75909 | -0.16508 | -1.5529 | -3.5075 | -0.16508 | -0.27869
267 | 0.39 | 0.21 | South/Central | GA | Macon-Middle.Georgia.Rgnl.AP.722170 | 3 | 1376995 | 38.8839 | 11.7368 | 55.3106 | 38.7919 | 16.5186 | 1043.29 | -1.3013 | -4.32 | -2.0737 | 0.7724 | 4.223 | -2.7009 | -22.9 | -3.4718 | 0.77088 | -13.8774 | -2.3288 | -42.96 | -1.5946 | -0.73413 | -50.0212 | -1.3013 | -4.32 | -2.0737 | 0.7724 | 4.223 | -1.2604 | -5.8 | -1.9124 | 0.65201 | 1.4754 | 0.018808 | 0.73134 | 0.22075 | 1.0403 | 19.6225 | -0.024475 | -0.050799 | -0.0438 | -0.024475 | -0.023706 | -0.081252 | -0.43071 | -0.80801 | -0.081252 | -0.10909 | 0.079428 | -0.26101 | -0.94082 | 0.079428 | 0.02775 | 0.018808 | 0.73134 | 0.22075 | 1.0403 | 19.6225 | -0.024475 | -0.050799 | -0.0438 | -0.024475 | -0.023706 | -0.081252 | -0.43071 | -0.80801 | -0.081252 | -0.10909 | 0.079428 | -0.26101 | -0.94082 | 0.079428 | 0.02775
267 | 0.39 | 0.21 | South/Central | LA | Monroe.Rgnl.AP.722486 | 3 | 434906 | 37.9135 | 12.259 | 54.7623 | 37.8503 | 16.912 | 779.14 | -1.1791 | 0.79 | -1.9359 | 0.7568 | 5.3748 | -2.5085 | -11.44 | -3.2631 | 0.75468 | -11.8354 | -2.2792 | -32.05 | -1.5567 | -0.72249 | -49.0652 | -1.1791 | 0.79 | -1.9359 | 0.7568 | 5.3748 | -1.1292 | -0.05 | -1.7962 | 0.66702 | 3.5767 | 0.0059404 | 0.22522 | 0.072823 | 0.32531 | 4.6284 | -0.0070045 | -0.014901 | -0.013539 | -0.0070045 | -0.0067079 | 0.0046929 | -0.067958 | -0.19039 | 0.0046929 | -0.00029702 | 0.031928 | -0.070307 | -0.29147 | 0.031928 | 0.021247 | 0.0059404 | 0.22522 | 0.072823 | 0.32531 | 4.6284 | -0.0070045 | -0.014901 | -0.013539 | -0.0070045 | -0.0067079 | 0.0046929 | -0.067958 | -0.19039 | 0.0046929 | -0.00029702 | 0.031928 | -0.070307 | -0.29147 | 0.031928 | 0.021247
267 | 0.39 | 0.21 | South/Central | LA | Shreveport.Rgnl.AP.722480 | 3 | 899456 | 38.6332 | 12.849 | 56.392 | 38.5688 | 17.8232 | 821.03 | -1.2491 | -0.61 | -2.0058 | 0.7567 | 4.4695 | -2.6084 | -13.68 | -3.3629 | 0.75449 | -13.1304 | -2.3492 | -34.22 | -1.5667 | -0.78245 | -51.5987 | -1.2491 | -0.61 | -2.0058 | 0.7567 | 4.4695 | -1.1891 | -1.33 | -1.8561 | 0.66696 | 2.8018 | 0.012286 | 0.47463 | 0.15786 | 0.69281 | 10.0869 | -0.015346 | -0.032046 | -0.028861 | -0.015346 | -0.014609 | -0.0074942 | -0.16807 | -0.42041 | -0.0074942 | -0.01634 | 0.054911 | -0.16132 | -0.63392 | 0.054911 | 0.034421 | 0.012286 | 0.47463 | 0.15786 | 0.69281 | 10.0869 | -0.015346 | -0.032046 | -0.028861 | -0.015346 | -0.014609 | -0.0074942 | -0.16807 | -0.42041 | -0.0074942 | -0.01634 | 0.054911 | -0.16132 | -0.63392 | 0.054911 | 0.034421
267 | 0.39 | 0.21 | South/Central | MS | Jackson.Intl.AP.722350 | 3 | 1014636 | 40.492 | 12.465 | 57.7197 | 39.954 | 17.7657 | 944.84 | -1.3517 | 1.54 | -2.1203 | 0.76852 | 3.4669 | -2.7758 | -12.95 | -3.5378 | 0.76206 | -15.0838 | -2.3827 | -38.93 | -1.6228 | -0.75995 | -51.4195 | -1.3517 | 1.54 | -2.1203 | 0.76852 | 3.4669 | -1.2744 | 0.39 | -1.9463 | 0.67192 | 1.8363 | 0.013859 | 0.56117 | 0.17275 | 0.79993 | 13.0944 | -0.018733 | -0.038469 | -0.033022 | -0.018733 | -0.017662 | 0.021343 | -0.17947 | -0.53953 | 0.021343 | 0.005405 | 0.048047 | -0.20905 | -0.71262 | 0.048047 | 0.025449 | 0.013859 | 0.56117 | 0.17275 | 0.79993 | 13.0944 | -0.018733 | -0.038469 | -0.033022 | -0.018733 | -0.017662 | 0.021343 | -0.17947 | -0.53953 | 0.021343 | 0.005405 | 0.048047 | -0.20905 | -0.71262 | 0.048047 | 0.025449
267 | 0.39 | 0.21 | South/Central | MS | Tupelo.Muni-C.D.Lemons.AP.723320 | 3 | 418053 | 51.8147 | 11.0321 | 67.6107 | 51.1287 | 16.482 | 1018.64 | -1.6594 | -2.38 | -2.3911 | 0.73174 | -1.5039 | -3.386 | -19.94 | -4.1069 | 0.72089 | -24.0778 | -2.8702 | -43.04 | -2.1384 | -0.73176 | -56.943 | -1.6594 | -2.38 | -2.3911 | 0.73174 | -1.5039 | -1.5804 | -3.72 | -2.2055 | 0.62506 | -3.3868 | 0.0057102 | 0.29587 | 0.062995 | 0.38607 | 5.8166 | -0.0094755 | -0.019335 | -0.016389 | -0.0094755 | -0.0090244 | -0.01359 | -0.11386 | -0.24577 | -0.01359 | -0.021242 | -0.0085872 | -0.13749 | -0.32515 | -0.0085872 | -0.019339 | 0.0057102 | 0.29587 | 0.062995 | 0.38607 | 5.8166 | -0.0094755 | -0.019335 | -0.016389 | -0.0094755 | -0.0090244 | -0.01359 | -0.11386 | -0.24577 | -0.01359 | -0.021242 | -0.0085872 | -0.13749 | -0.32515 | -0.0085872 | -0.019339
267 | 0.39 | 0.21 | South/Central | NC | Charlotte-Douglas.Intl.AP.723140 | 3 | 2994711 | 49.5634 | 9.0144 | 62.9059 | 49.4465 | 13.4595 | 921.62 | -1.9255 | -8.35 | -2.6434 | 0.71791 | -5.3131 | -3.647 | -27.25 | -4.3818 | 0.73477 | -27.0678 | -2.6006 | -40.7 | -1.9652 | -0.63537 | -50.8418 | -1.9255 | -8.35 | -2.6434 | 0.71791 | -5.3131 | -1.8047 | -8.86 | -2.4217 | 0.61708 | -6.4975 | 0.040905 | 2.0274 | 0.36873 | 2.5731 | 37.6986 | -0.07876 | -0.14918 | -0.10638 | -0.07876 | -0.073819 | -0.34155 | -1.1147 | -1.6648 | -0.34155 | -0.36242 | -0.21733 | -1.1072 | -2.0797 | -0.21733 | -0.26578 | 0.040905 | 2.0274 | 0.36873 | 2.5731 | 37.6986 | -0.07876 | -0.14918 | -0.10638 | -0.07876 | -0.073819 | -0.34155 | -1.1147 | -1.6648 | -0.34155 | -0.36242 | -0.21733 | -1.1072 | -2.0797 | -0.21733 | -0.26578
267 | 0.39 | 0.21 | South/Central | NC | Wilmington.Intl.AP.723013 | 3 | 883625 | 39.8634 | 10.5995 | 54.5496 | 39.7689 | 14.7806 | 854.34 | -1.4851 | -2.98 | -2.2131 | 0.72798 | 0.64297 | -2.8955 | -18.23 | -3.6422 | 0.74673 | -17.0455 | -2.2589 | -36.93 | -1.6142 | -0.64473 | -46.6876 | -1.4851 | -2.98 | -2.2131 | 0.72798 | 0.64297 | -1.3841 | -3.73 | -2.0119 | 0.62785 | -0.7776 | 0.012069 | 0.48113 | 0.12793 | 0.65838 | 10.3114 | -0.017924 | -0.034947 | -0.027264 | -0.017924 | -0.016705 | -0.035967 | -0.22003 | -0.44572 | -0.035967 | -0.045019 | 0.0077603 | -0.20573 | -0.56349 | 0.0077603 | -0.0093852 | 0.012069 | 0.48113 | 0.12793 | 0.65838 | 10.3114 | -0.017924 | -0.034947 | -0.027264 | -0.017924 | -0.016705 | -0.035967 | -0.22003 | -0.44572 | -0.035967 | -0.045019 | 0.0077603 | -0.20573 | -0.56349 | 0.0077603 | -0.0093852
267 | 0.39 | 0.21 | South/Central | NV | Las.Vegas-McCarran.Intl.AP.723860 | 3 | 1413386 | 33.7127 | 16.7335 | 57.7343 | 33.5514 | 24.1828 | 1092.38 | -1.2944 | 12.43 | -2.1792 | 0.88482 | 7.3703 | -2.7541 | -2.54 | -3.5089 | 0.75472 | -15.004 | -2.58 | -51.14 | -1.3869 | -1.1931 | -65.7495 | -1.2944 | 12.43 | -2.1792 | 0.88482 | 7.3703 | -1.2097 | 9.87 | -1.9687 | 0.75895 | 5.0388 | 0.019305 | 0.65084 | 0.32305 | 1.1146 | 21.0888 | -0.024989 | -0.05317 | -0.049807 | -0.024989 | -0.023354 | 0.23997 | -0.049036 | -0.98728 | 0.23997 | 0.19054 | 0.14229 | -0.28966 | -1.2693 | 0.14229 | 0.097276 | 0.019305 | 0.65084 | 0.32305 | 1.1146 | 21.0888 | -0.024989 | -0.05317 | -0.049807 | -0.024989 | -0.023354 | 0.23997 | -0.049036 | -0.98728 | 0.23997 | 0.19054 | 0.14229 | -0.28966 | -1.2693 | 0.14229 | 0.097276
267 | 0.39 | 0.21 | South/Central | OK | Oklahoma.City-Will.Rogers.World.AP.723530 | 3 | 3552038 | 69.0888 | 11.0592 | 85.3779 | 68.9749 | 16.4031 | 1007.71 | -2.2586 | -4.84 | -3.0735 | 0.81493 | -6.9721 | -4.3876 | -22.57 | -5.1691 | 0.78157 | -35.3501 | -3.2988 | -39.17 | -2.5247 | -0.77408 | -63.6241 | -2.2586 | -4.84 | -3.0735 | 0.81493 | -6.9721 | -2.1387 | -6.58 | -2.7941 | 0.65544 | -9.7641 | 0.048517 | 3.352 | 0.53656 | 4.1423 | 48.8912 | -0.10958 | -0.21287 | -0.16005 | -0.10958 | -0.10376 | -0.23482 | -1.095 | -1.9004 | -0.23482 | -0.31924 | -0.33827 | -1.7151 | -3.0869 | -0.33827 | -0.47372 | 0.048517 | 3.352 | 0.53656 | 4.1423 | 48.8912 | -0.10958 | -0.21287 | -0.16005 | -0.10958 | -0.10376 | -0.23482 | -1.095 | -1.9004 | -0.23482 | -0.31924 | -0.33827 | -1.7151 | -3.0869 | -0.33827 | -0.47372
267 | 0.39 | 0.21 | South/Central | SC | Charleston.Intl.AP.722080 | 3 | 1030593 | 33.2151 | 12.3379 | 49.9309 | 33.1362 | 16.7947 | 978.43 | -1.0919 | 4.56 | -1.8926 | 0.80064 | 7.6931 | -2.3021 | -9.69 | -3.1117 | 0.80962 | -7.6773 | -2.1072 | -41.17 | -1.3747 | -0.73253 | -47.1187 | -1.0919 | 4.56 | -1.8926 | 0.80064 | 7.6931 | -1.0514 | 2.35 | -1.7313 | 0.67986 | 4.93 | 0.014077 | 0.46756 | 0.17368 | 0.70287 | 13.7732 | -0.015371 | -0.032406 | -0.029663 | -0.015371 | -0.0148 | 0.06419 | -0.1364 | -0.57954 | 0.06419 | 0.033081 | 0.10829 | -0.10807 | -0.66328 | 0.10829 | 0.069398 | 0.014077 | 0.46756 | 0.17368 | 0.70287 | 13.7732 | -0.015371 | -0.032406 | -0.029663 | -0.015371 | -0.0148 | 0.06419 | -0.1364 | -0.57954 | 0.06419 | 0.033081 | 0.10829 | -0.10807 | -0.66328 | 0.10829 | 0.069398
267 | 0.39 | 0.21 | South/Central | SC | Columbia.Metro.AP.723100 | 3 | 1050192 | 41.8552 | 10.9431 | 57.3974 | 41.7563 | 15.641 | 1039.28 | -1.472 | -1.05 | -2.2125 | 0.74041 | 1.1497 | -2.934 | -18.48 | -3.6715 | 0.73755 | -17.7915 | -2.3711 | -43.7 | -1.6644 | -0.70665 | -49.8193 | -1.472 | -1.05 | -2.2125 | 0.74041 | 1.1497 | -1.4015 | -2.71 | -2.0312 | 0.62969 | -0.95294 | 0.014345 | 0.60039 | 0.15697 | 0.82334 | 14.908 | -0.021116 | -0.042086 | -0.034012 | -0.021116 | -0.020104 | -0.015062 | -0.26509 | -0.62686 | -0.015062 | -0.038874 | 0.016492 | -0.25521 | -0.71463 | 0.016492 | -0.013669 | 0.014345 | 0.60039 | 0.15697 | 0.82334 | 14.908 | -0.021116 | -0.042086 | -0.034012 | -0.021116 | -0.020104 | -0.015062 | -0.26509 | -0.62686 | -0.015062 | -0.038874 | 0.016492 | -0.25521 | -0.71463 | 0.016492 | -0.013669
267 | 0.39 | 0.21 | South/Central | SC | Greenville.Intl.AP.723120 | 3 | 1931227 | 52.7124 | 8.4605 | 65.5211 | 52.5882 | 12.9329 | 939.77 | -2.0443 | -9.64 | -2.7624 | 0.7181 | -6.841 | -3.8362 | -29.13 | -4.5811 | 0.74485 | -29.2349 | -2.7101 | -41.52 | -2.0937 | -0.6164 | -51.7382 | -2.0443 | -9.64 | -2.7624 | 0.7181 | -6.841 | -1.9037 | -10.13 | -2.5114 | 0.60765 | -8.032 | 0.026379 | 1.3905 | 0.22318 | 1.7284 | 24.7898 | -0.053925 | -0.10119 | -0.071488 | -0.053925 | -0.050217 | -0.25429 | -0.76841 | -1.0952 | -0.25429 | -0.26721 | -0.18045 | -0.77117 | -1.3648 | -0.18045 | -0.21187 | 0.026379 | 1.3905 | 0.22318 | 1.7284 | 24.7898 | -0.053925 | -0.10119 | -0.071488 | -0.053925 | -0.050217 | -0.25429 | -0.76841 | -1.0952 | -0.25429 | -0.26721 | -0.18045 | -0.77117 | -1.3648 | -0.18045 | -0.21187
267 | 0.39 | 0.21 | South/Central | TN | Memphis.Intl.AP.723340 | 3 | 1295447 | 52.2373 | 12.2848 | 69.3962 | 51.5476 | 17.8486 | 977.71 | -1.7195 | 0.39 | -2.4738 | 0.75436 | -1.6633 | -3.4211 | -14.65 | -4.1612 | 0.74008 | -24.008 | -2.781 | -39.39 | -2.0243 | -0.75673 | -56.4717 | -1.7195 | 0.39 | -2.4738 | 0.75436 | -1.6633 | -1.6165 | -1.09 | -2.2549 | 0.63843 | -3.4887 | 0.017694 | 0.92431 | 0.21737 | 1.2279 | 17.3001 | -0.030425 | -0.060534 | -0.049209 | -0.030425 | -0.028603 | 0.0069008 | -0.25922 | -0.69699 | 0.0069008 | -0.019287 | -0.029432 | -0.42481 | -0.99924 | -0.029432 | -0.06173 | 0.017694 | 0.92431 | 0.21737 | 1.2279 | 17.3001 | -0.030425 | -0.060534 | -0.049209 | -0.030425 | -0.028603 | 0.0069008 | -0.25922 | -0.69699 | 0.0069008 | -0.019287 | -0.029432 | -0.42481 | -0.99924 | -0.029432 | -0.06173
267 | 0.39 | 0.21 | South/Central | TX | El.Paso.Intl.AP.722700 | 3 | 1163506 | 33.0058 | 11.4091 | 49.5848 | 32.9506 | 16.6342 | 861.84 | -1.349 | 4.6 | -2.2054 | 0.85635 | 5.8911 | -2.7184 | -9.17 | -3.5725 | 0.85413 | -11.838 | -2.2693 | -40.75 | -1.417 | -0.85226 | -52.4675 | -1.349 | 4.6 | -2.2054 | 0.85635 | 5.8911 | -1.2791 | 3.39 | -2.0457 | 0.76659 | 4.3512 | 0.015892 | 0.52454 | 0.18132 | 0.78802 | 13.6966 | -0.021439 | -0.043201 | -0.036064 | -0.021439 | -0.020328 | 0.073105 | -0.14573 | -0.64761 | 0.073105 | 0.053875 | 0.093623 | -0.18813 | -0.83383 | 0.093623 | 0.069151 | 0.015892 | 0.52454 | 0.18132 | 0.78802 | 13.6966 | -0.021439 | -0.043201 | -0.036064 | -0.021439 | -0.020328 | 0.073105 | -0.14573 | -0.64761 | 0.073105 | 0.053875 | 0.093623 | -0.18813 | -0.83383 | 0.093623 | 0.069151
267 | 0.39 | 0.21 | Southern | TX | Fort.Worth-Alliance.AP.722594 | 2 | 6292255 | 46.5594 | 13.069 | 65.2082 | 46.4822 | 18.726 | 1063.71 | -1.5889 | 0.48 | -2.365 | 0.77614 | 0.614 | -3.1881 | -16.42 | -3.9218 | 0.73363 | -21.1777 | -2.6191 | -43.67 | -1.7862 | -0.83286 | -56.4534 | -1.5889 | 0.48 | -2.365 | 0.77614 | 0.614 | -1.529 | -1.72 | -2.1754 | 0.64643 | -2.1422 | 0.085946 | 4.0016 | 1.1232 | 5.6044 | 91.4213 | -0.13656 | -0.27401 | -0.2251 | -0.13656 | -0.13141 | 0.041254 | -1.4112 | -3.7532 | 0.041254 | -0.14783 | 0.052771 | -1.8201 | -4.8519 | 0.052771 | -0.18411 | 0.085946 | 4.0016 | 1.1232 | 5.6044 | 91.4213 | -0.13656 | -0.27401 | -0.2251 | -0.13656 | -0.13141 | 0.041254 | -1.4112 | -3.7532 | 0.041254 | -0.14783 | 0.052771 | -1.8201 | -4.8519 | 0.052771 | -0.18411
267 | 0.39 | 0.21 | South/Central | TX | Lubbock.Intl.AP.722670 | 3 | 1094700 | 62.8219 | 9.3492 | 77.4011 | 62.718 | 14.683 | 907.61 | -2.3286 | 7.25 | -3.1334 | 0.80486 | -8.1486 | -4.4375 | -6.15 | -5.239 | 0.80144 | -35.4543 | -3.2588 | -41.08 | -2.5047 | -0.75404 | -62.5626 | -2.3286 | 7.25 | -3.1334 | 0.80486 | -8.1486 | -2.1687 | 5 | -2.854 | 0.68532 | -9.3379 | 0.014952 | 0.93934 | 0.13979 | 1.1573 | 13.571 | -0.034818 | -0.066352 | -0.048727 | -0.034818 | -0.032427 | 0.10841 | -0.091958 | -0.61425 | 0.10841 | 0.074762 | -0.12184 | -0.53013 | -0.93547 | -0.12184 | -0.13963 | 0.014952 | 0.93934 | 0.13979 | 1.1573 | 13.571 | -0.034818 | -0.066352 | -0.048727 | -0.034818 | -0.032427 | 0.10841 | -0.091958 | -0.61425 | 0.10841 | 0.074762 | -0.12184 | -0.53013 | -0.93547 | -0.12184 | -0.13963
267 | 0.39 | 0.21 | South/Central | TX | Wichita.Falls.Muni.AP.723510 | 3 | 526075 | 53.7559 | 12.9091 | 72.2149 | 53.6671 | 18.5478 | 1122.28 | -1.7288 | 0.74 | -2.5646 | 0.8358 | 0.4318 | -3.5279 | -18.12 | -4.3109 | 0.78301 | -24.219 | -2.9589 | -48.07 | -2.0657 | -0.89329 | -62.4826 | -1.7288 | 0.74 | -2.5646 | 0.8358 | 0.4318 | -1.6489 | -1.5 | -2.3451 | 0.69618 | -2.3358 | 0.0071856 | 0.38627 | 0.09276 | 0.51891 | 8.0643 | -0.012423 | -0.025351 | -0.021262 | -0.012423 | -0.011848 | 0.0053174 | -0.1302 | -0.34541 | 0.0053174 | -0.010778 | 0.0031027 | -0.17403 | -0.44898 | 0.0031027 | -0.016785 | 0.0071856 | 0.38627 | 0.09276 | 0.51891 | 8.0643 | -0.012423 | -0.025351 | -0.021262 | -0.012423 | -0.011848 | 0.0053174 | -0.1302 | -0.34541 | 0.0053174 | -0.010778 | 0.0031027 | -0.17403 | -0.44898 | 0.0031027 | -0.016785
267 | 0.39 | 0.21 | South/Central | UT | Saint.George.AWOS.724754 | 3 | 142354 | 37.9384 | 15.4777 | 60.5079 | 37.6391 | 22.8688 | 904.77 | -1.6216 | 6.73 | -2.4332 | 0.81168 | 1.1592 | -3.16 | -5.85 | -3.8659 | 0.70593 | -21.5682 | -2.4837 | -40.2 | -1.3962 | -1.0875 | -61.6351 | -1.6216 | 6.73 | -2.4332 | 0.81168 | 1.1592 | -1.4667 | 5.76 | -2.1839 | 0.71717 | 0.58647 | 0.0019444 | 0.073768 | 0.030095 | 0.11765 | 1.7592 | -0.003153 | -0.0061443 | -0.0048294 | -0.003153 | -0.0028519 | 0.013086 | -0.011375 | -0.078165 | 0.013086 | 0.0112 | 0.0022539 | -0.041937 | -0.11984 | 0.0022539 | 0.0011403 | 0.0019444 | 0.073768 | 0.030095 | 0.11765 | 1.7592 | -0.003153 | -0.0061443 | -0.0048294 | -0.003153 | -0.0028519 | 0.013086 | -0.011375 | -0.078165 | 0.013086 | 0.0112 | 0.0022539 | -0.041937 | -0.11984 | 0.0022539 | 0.0011403
267 | 0.39 | 0.21 | Southern | AL | Mobile-Rgnl.AP.722230 | 2 | 966489 | 28.8901 | 13.111 | 46.4468 | 28.5044 | 17.9424 | 1008.63 | -0.81207 | 3.38 | -1.6348 | 0.8227 | -1.1249 | -1.8468 | -10.98 | -2.6974 | 0.8506 | -18.8906 | -1.905 | -40.42 | -1.1884 | -0.71667 | -45.0001 | -0.81207 | 3.38 | -1.6348 | 0.8227 | -1.1249 | -0.78689 | 1.75 | -1.5013 | 0.71438 | -2.4156 | 0.030574 | 0.88328 | 0.40086 | 1.4201 | 30.8378 | -0.024828 | -0.056465 | -0.058245 | -0.024828 | -0.024058 | 0.10334 | -0.3357 | -1.2358 | 0.10334 | 0.053504 | -0.034394 | -0.57756 | -1.3758 | -0.034394 | -0.073855 | 0.025014 | 0.72264 | 0.32795 | 1.1618 | 25.2294 | -0.020313 | -0.046196 | -0.047652 | -0.020313 | -0.019683 | 0.084546 | -0.27465 | -1.011 | 0.084546 | 0.043774 | -0.028139 | -0.47252 | -1.1256 | -0.028139 | -0.060423
267 | 0.39 | 0.21 | Southern | AZ | Phoenix-Sky.Harbor.Intl.AP.722780 | 2 | 3303225 | 13.7403 | 23.562 | 45.1386 | 13.673 | 31.4656 | 1253.53 | -0.0050949 | 21.07 | -1.0164 | 1.0113 | 16.0969 | -0.81867 | 6.81 | -1.6583 | 0.83963 | -0.97017 | -2.1855 | -59.55 | -0.70542 | -1.4801 | -62.1555 | -0.0050949 | 21.07 | -1.0164 | 1.0113 | 16.0969 | -0.032163 | 18.36 | -0.9312 | 0.89904 | 13.8235 | 0.10449 | 1.4358 | 2.4621 | 4.7167 | 130.9869 | -0.00053238 | -0.085547 | -0.22837 | -0.00053238 | -0.0033608 | 2.2017 | 0.71161 | -6.2226 | 2.2017 | 1.9185 | 1.682 | -0.10138 | -6.4949 | 1.682 | 1.4445 | 0.08549 | 1.1747 | 2.0143 | 3.8589 | 107.1645 | -0.00043556 | -0.069988 | -0.18684 | -0.00043556 | -0.0027496 | 1.8013 | 0.58219 | -5.0909 | 1.8013 | 1.5696 | 1.3761 | -0.08294 | -5.3137 | 1.3761 | 1.1818
267 | 0.39 | 0.21 | Southern | AZ | Tucson.Intl.AP.722740 | 2 | 1179609 | 23.5174 | 16.1695 | 46.0922 | 23.4038 | 22.6883 | 1450.01 | -0.57199 | 32.36 | -1.5451 | 0.97309 | 5.5076 | -1.645 | 17.19 | -2.5552 | 0.91017 | -14.3852 | -2.26 | -72.16 | -1.128 | -1.132 | -57.8959 | -0.57199 | 32.36 | -1.5451 | 0.97309 | 5.5076 | -0.57291 | 27.68 | -1.4301 | 0.85714 | 3.6356 | 0.037316 | 0.87757 | 0.60338 | 1.72 | 54.1083 | -0.021344 | -0.061385 | -0.084335 | -0.021344 | -0.021379 | 1.2075 | 0.64146 | -2.6927 | 1.2075 | 1.0329 | 0.20552 | -0.5368 | -2.1604 | 0.20552 | 0.13567 | 0.030529 | 0.71797 | 0.49364 | 1.4072 | 44.2677 | -0.017462 | -0.050221 | -0.068997 | -0.017462 | -0.01749 | 0.98793 | 0.5248 | -2.203 | 0.98793 | 0.84505 | 0.16814 | -0.43917 | -1.7675 | 0.16814 | 0.11099
267 | 0.39 | 0.21 | Southern | FL | Jacksonville.Intl.AP.722060 | 2 | 5315428 | 21.9081 | 13.5247 | 39.7087 | 21.8555 | 17.8532 | 855.44 | -0.43072 | 7.36 | -1.2522 | 0.82149 | 5.5676 | -1.2719 | -3.75 | -2.1217 | 0.84976 | -8.7849 | -1.7901 | -36.75 | -1.0266 | -0.76347 | -43.7263 | -0.43072 | 7.36 | -1.2522 | 0.82149 | 5.5676 | -0.41165 | 6.47 | -1.1621 | 0.75043 | 4.7659 | 0.16815 | 3.6838 | 2.2742 | 6.677 | 143.841 | -0.072425 | -0.21387 | -0.301 | -0.072425 | -0.069218 | 1.2376 | -0.63056 | -6.1795 | 1.2376 | 1.0879 | 0.93618 | -1.4772 | -7.3525 | 0.93618 | 0.80137 | 0.13757 | 3.0138 | 1.8606 | 5.4626 | 117.6808 | -0.059253 | -0.17497 | -0.24626 | -0.059253 | -0.05663 | 1.0125 | -0.51588 | -5.0556 | 1.0125 | 0.89006 | 0.76592 | -1.2085 | -6.0153 | 0.76592 | 0.65563
267 | 0.39 | 0.21 | Southern | FL | Miami.Intl.AP.722020 | 1 | 5815628 | 2.6646 | 21.587 | 29.3843 | 2.6579 | 26.7264 | 947.96 | 0.79389 | 29.24 | -0.22027 | 1.0142 | 30.2048 | 0.65519 | 26.48 | -0.37012 | 1.0253 | 27.9421 | -1.1622 | -36.54 | -0.17883 | -0.9834 | -36.1955 | 0.79389 | 29.24 | -0.22027 | 1.0142 | 30.2048 | 0.70256 | 26.06 | -0.20977 | 0.91232 | 26.9675 | 0.82759 | 2.2052 | 17.8652 | 24.3183 | 784.5244 | 0.65702 | 0.54223 | -0.96185 | 0.65702 | 0.58143 | 24.1988 | 21.9146 | -30.2402 | 24.1988 | 21.5671 | 24.9973 | 23.1247 | -29.9551 | 24.9973 | 22.3181 | 0.15051 | 0.40106 | 3.2491 | 4.4227 | 142.6805 | 0.11949 | 0.098614 | -0.17493 | 0.11949 | 0.10574 | 4.401 | 3.9856 | -5.4998 | 4.401 | 3.9224 | 4.5462 | 4.2057 | -5.4479 | 4.5462 | 4.059
267 | 0.39 | 0.21 | Southern | FL | Tallahassee.Intl.AP.722140 | 2 | 1260481 | 23.8408 | 12.8325 | 41.26 | 23.7837 | 17.4764 | 1060.45 | -0.56972 | 0.14 | -1.3825 | 0.81279 | 2.9818 | -1.4815 | -17.35 | -2.322 | 0.84046 | -12.6228 | -1.8696 | -47.18 | -1.1058 | -0.76385 | -45.1317 | -0.56972 | 0.14 | -1.3825 | 0.81279 | 2.9818 | -0.55208 | -0.67 | -1.2816 | 0.72951 | 1.9594 | 0.039874 | 0.95063 | 0.51168 | 1.6452 | 42.2845 | -0.022717 | -0.059073 | -0.074549 | -0.022717 | -0.022014 | 0.0055824 | -0.69182 | -1.8813 | 0.0055824 | -0.026716 | 0.1189 | -0.50332 | -1.7996 | 0.1189 | 0.07813 | 0.032622 | 0.77774 | 0.41862 | 1.346 | 34.5943 | -0.018586 | -0.04833 | -0.060991 | -0.018586 | -0.01801 | 0.0045671 | -0.566 | -1.5391 | 0.0045671 | -0.021857 | 0.097274 | -0.41178 | -1.4723 | 0.097274 | 0.06392
267 | 0.39 | 0.21 | Southern | FL | Tampa.Intl.AP.722110 | 2 | 4135450 | 10.2141 | 17.6188 | 32.5929 | 10.1892 | 22.4037 | 955.93 | 0.23339 | 17.53 | -0.7208 | 0.9542 | 19.3802 | -0.19702 | 9.36 | -1.1809 | 0.98383 | 12.279 | -1.4393 | -40.91 | -0.52738 | -0.91194 | -39.9284 | 0.23339 | 17.53 | -0.7208 | 0.9542 | 19.3802 | 0.19177 | 15.47 | -0.67075 | 0.86252 | 17.1803 | 0.13082 | 1.3362 | 2.3049 | 4.2638 | 125.0558 | 0.030533 | -0.025775 | -0.18829 | 0.030533 | 0.025087 | 2.2933 | 1.2245 | -5.3519 | 2.2933 | 2.0238 | 2.5353 | 1.6064 | -5.2235 | 2.5353 | 2.2475 | 0.10703 | 1.0932 | 1.8857 | 3.4884 | 102.3121 | 0.02498 | -0.021087 | -0.15405 | 0.02498 | 0.020525 | 1.8762 | 1.0018 | -4.3785 | 1.8762 | 1.6557 | 2.0742 | 1.3142 | -4.2735 | 2.0742 | 1.8388
267 | 0.39 | 0.21 | Southern | GA | Savannah.Intl.AP.722070 | 2 | 580061 | 28.9726 | 13.0349 | 46.535 | 28.9036 | 17.6314 | 939.52 | -0.80194 | 2.71 | -1.6027 | 0.80075 | -1.298 | -1.8727 | -11.18 | -2.6912 | 0.81848 | -19.86 | -2.0097 | -39 | -1.2557 | -0.75406 | -47.441 | -0.80194 | 2.71 | -1.6027 | 0.80075 | -1.298 | -0.75191 | 2.02 | -1.4718 | 0.71993 | -1.711 | 0.01835 | 0.53164 | 0.23919 | 0.8539 | 17.2399 | -0.014715 | -0.034364 | -0.036878 | -0.014715 | -0.013797 | 0.049728 | -0.20515 | -0.71564 | 0.049728 | 0.037066 | -0.023818 | -0.36442 | -0.87053 | -0.023818 | -0.031397 | 0.015012 | 0.43495 | 0.19569 | 0.6986 | 14.1045 | -0.012039 | -0.028114 | -0.030171 | -0.012039 | -0.011288 | 0.040684 | -0.16784 | -0.58549 | 0.040684 | 0.030325 | -0.019486 | -0.29815 | -0.71221 | -0.019486 | -0.025687
267 | 0.39 | 0.21 | Southern | HI | Honolulu.Intl.AP.911820 | 1 | 1211537 | 0.068509 | 21.3207 | 26.5193 | 0.067913 | 26.4514 | 2326.48 | 1.0984 | 96.96 | -0.009919 | 1.1083 | 37.0723 | 1.1499 | 101.94 | -0.019838 | 1.1697 | 38.9609 | -1.0583 | -92.04 | -0.019838 | -1.0385 | -35.2488 | 1.0984 | 96.96 | -0.009919 | 1.1083 | 37.0723 | 1.0177 | 89.86 | -0.009919 | 1.0276 | 34.3579 | 0.17241 | 0.011812 | 3.6759 | 4.5721 | 401.1029 | 0.18938 | 0.19825 | -0.18247 | 0.18938 | 0.17545 | 16.7166 | 17.5752 | -15.8684 | 16.7166 | 15.4926 | 6.3916 | 6.7172 | -6.0772 | 6.3916 | 5.9236 | 0.031356 | 0.0021482 | 0.66852 | 0.83153 | 72.9481 | 0.034442 | 0.036056 | -0.033185 | 0.034442 | 0.031909 | 3.0402 | 3.1964 | -2.886 | 3.0402 | 2.8176 | 1.1624 | 1.2216 | -1.1052 | 1.1624 | 1.0773
267 | 0.39 | 0.21 | Southern | LA | Baton.Rouge-Ryan.AP.722317 | 2 | 2581427 | 28.9876 | 13.2889 | 46.7663 | 28.9391 | 17.8272 | 732.34 | -0.7593 | 3.91 | -1.5368 | 0.77747 | -0.92005 | -1.8088 | -6.13 | -2.6045 | 0.7957 | -19.1003 | -2.0094 | -30.57 | -1.2673 | -0.74202 | -47.2417 | -0.7593 | 3.91 | -1.5368 | 0.77747 | -0.92005 | -0.74932 | 2.56 | -1.427 | 0.67768 | -2.3417 | 0.081661 | 2.3672 | 1.0852 | 3.819 | 59.8036 | -0.062005 | -0.14771 | -0.16409 | -0.062005 | -0.061191 | 0.31929 | -0.50058 | -2.4964 | 0.31929 | 0.20905 | -0.075133 | -1.5598 | -3.8578 | -0.075133 | -0.19123 | 0.066809 | 1.9366 | 0.88783 | 3.1244 | 48.9272 | -0.050728 | -0.12085 | -0.13424 | -0.050728 | -0.050062 | 0.26122 | -0.40954 | -2.0424 | 0.26122 | 0.17103 | -0.061468 | -1.2761 | -3.1562 | -0.061468 | -0.15645
267 | 0.39 | 0.21 | Southern | LA | Lake.Charle.APs.722400 | 2 | 687049 | 27.9181 | 13.6289 | 46.0668 | 27.8714 | 18.1954 | 727.04 | -0.67933 | 5.87 | -1.5168 | 0.83748 | 1.4478 | -1.6988 | -3.7 | -2.5546 | 0.85581 | -16.2021 | -1.9594 | -30.04 | -1.2075 | -0.75192 | -46.5205 | -0.67933 | 5.87 | -1.5168 | 0.83748 | 1.4478 | -0.68934 | 4.02 | -1.407 | 0.71771 | -0.64528 | 0.021734 | 0.60678 | 0.29621 | 1.0012 | 15.8016 | -0.014765 | -0.036922 | -0.042585 | -0.014765 | -0.014982 | 0.12758 | -0.080416 | -0.65289 | 0.12758 | 0.087371 | 0.031467 | -0.35214 | -1.0111 | 0.031467 | -0.014025 | 0.017781 | 0.49642 | 0.24234 | 0.81913 | 12.9278 | -0.012079 | -0.030207 | -0.03484 | -0.012079 | -0.012257 | 0.10438 | -0.065791 | -0.53415 | 0.10438 | 0.071481 | 0.025745 | -0.2881 | -0.8272 | 0.025745 | -0.011474
267 | 0.39 | 0.21 | Southern | TX | Brownsville.Intercontinental.AP.722500 | 2 | 1578218 | 14.3541 | 20.5286 | 40.4624 | 14.3299 | 26.1326 | 966.31 | 0.23028 | 22.57 | -0.73845 | 0.96872 | 19.5579 | -0.34946 | 16.04 | -1.2873 | 0.93783 | 8.8598 | -1.6897 | -37.85 | -0.69853 | -0.99118 | -45.6039 | 0.23028 | 22.57 | -0.73845 | 0.96872 | 19.5579 | 0.13027 | 18.64 | -0.69853 | 0.8288 | 15.5582 | 0.049925 | 0.71663 | 1.0249 | 2.0201 | 48.2435 | 0.011497 | -0.017447 | -0.08436 | 0.011497 | 0.0065038 | 1.1268 | 0.8008 | -1.8897 | 1.1268 | 0.93061 | 0.97644 | 0.44233 | -2.2768 | 0.97644 | 0.77675 | 0.040846 | 0.5863 | 0.8385 | 1.6527 | 39.4695 | 0.0094058 | -0.014274 | -0.069017 | 0.0094058 | 0.005321 | 0.92188 | 0.65516 | -1.546 | 0.92188 | 0.76136 | 0.79885 | 0.36188 | -1.8627 | 0.79885 | 0.63549
267 | 0.39 | 0.21 | Southern | TX | Houston-Bush.Intercontinental.AP.722430 | 2 | 9591173 | 24.0699 | 15.1089 | 44.0585 | 24.0294 | 20.029 | 875.13 | -0.53938 | 11.48 | -1.3372 | 0.79781 | 3.276 | -1.469 | 1.95 | -2.2553 | 0.7863 | -13.269 | -1.8795 | -36.08 | -1.0578 | -0.82171 | -46.2316 | -0.53938 | 11.48 | -1.3372 | 0.79781 | 3.276 | -0.53945 | 9.6 | -1.2474 | 0.70793 | 1.8363 | 0.30341 | 7.303 | 4.5841 | 13.3677 | 265.5213 | -0.16365 | -0.44569 | -0.57025 | -0.16365 | -0.16367 | 3.4831 | 0.59165 | -10.947 | 3.4831 | 2.9127 | 0.99396 | -4.0259 | -14.027 | 0.99396 | 0.55713 | 0.24823 | 5.9748 | 3.7504 | 10.9365 | 217.2312 | -0.13389 | -0.36464 | -0.46654 | -0.13389 | -0.13391 | 2.8497 | 0.48404 | -8.956 | 2.8497 | 2.383 | 0.81319 | -3.2937 | -11.4759 | 0.81319 | 0.45581
267 | 0.39 | 0.21 | Southern | TX | San.Antonio.Intl.AP.722530 | 2 | 432881 | 25.2393 | 15.8489 | 46.5379 | 25.197 | 21.3409 | 925.66 | -0.43945 | 15.1 | -1.3571 | 0.9177 | 6.9539 | -1.429 | 4.45 | -2.3052 | 0.8762 | -11.1261 | -2.0595 | -40.04 | -1.1276 | -0.93186 | -51.1624 | -0.43945 | 15.1 | -1.3571 | 0.9177 | 6.9539 | -0.47947 | 12.18 | -1.2773 | 0.79784 | 4.331 | 0.013694 | 0.34562 | 0.21703 | 0.63728 | 12.6758 | -0.0060177 | -0.019568 | -0.028202 | -0.0060177 | -0.0065658 | 0.20678 | 0.060937 | -0.5483 | 0.20678 | 0.16679 | 0.095225 | -0.15236 | -0.70061 | 0.095225 | 0.059308 | 0.011203 | 0.28276 | 0.17756 | 0.52138 | 10.3705 | -0.0049233 | -0.016009 | -0.023073 | -0.0049233 | -0.0053717 | 0.16917 | 0.049855 | -0.44858 | 0.16917 | 0.13646 | 0.077906 | -0.12465 | -0.57319 | 0.077906 | 0.048522
268 | 0.4 | 0.21 | South/Central | NC | Raleigh-Durham.Intl.AP.723060 | 3 | 4170977 | 56.4479 | 8.6029 | 69.2761 | 56.3153 | 12.9609 | 983 | -2.5958 | -16.73 | -3.2637 | 0.66793 | -16.6349 | -4.5082 | -37.92 | -5.1838 | 0.67554 | -40.1278 | -3.2015 | -46.66 | -2.6039 | -0.59761 | -53.4841 | -2.5958 | -16.73 | -3.2637 | 0.66793 | -16.6349 | -2.4254 | -16.55 | -3.0024 | 0.57699 | -16.636 | 0.063866 | 3.6051 | 0.54943 | 4.4244 | 62.7801 | -0.16578 | -0.28792 | -0.20447 | -0.16578 | -0.1549 | -1.0685 | -2.4218 | -2.98 | -1.0685 | -1.057 | -1.0624 | -2.5628 | -3.4158 | -1.0624 | -1.0625 | 0.063866 | 3.6051 | 0.54943 | 4.4244 | 62.7801 | -0.16578 | -0.28792 | -0.20447 | -0.16578 | -0.1549 | -1.0685 | -2.4218 | -2.98 | -1.0685 | -1.057 | -1.0624 | -2.5628 | -3.4158 | -1.0624 | -1.0625
268 | 0.4 | 0.21 | South/Central | TN | Nashville.Intl.AP.723270 | 3 | 2864099 | 62.0011 | 9.8768 | 76.4197 | 61.1834 | 15.2363 | 989.63 | -2.6005 | -8.34 | -3.318 | 0.71746 | -15.5449 | -4.6044 | -25.88 | -5.3233 | 0.71888 | -40.3133 | -3.474 | -44.45 | -2.7737 | -0.70028 | -59.2378 | -2.6005 | -8.34 | -3.318 | 0.71746 | -15.5449 | -2.4884 | -9.89 | -3.082 | 0.59359 | -17.0306 | 0.043855 | 2.7191 | 0.43315 | 3.3514 | 43.4002 | -0.11405 | -0.20193 | -0.15235 | -0.11405 | -0.10913 | -0.36575 | -1.135 | -1.9494 | -0.36575 | -0.43373 | -0.68172 | -1.7679 | -2.5979 | -0.68172 | -0.74688 | 0.043855 | 2.7191 | 0.43315 | 3.3514 | 43.4002 | -0.11405 | -0.20193 | -0.15235 | -0.11405 | -0.10913 | -0.36575 | -1.135 | -1.9494 | -0.36575 | -0.43373 | -0.68172 | -1.7679 | -2.5979 | -0.68172 | -0.74688
268 | 0.4 | 0.21 | South/Central | VA | Norfolk.Intl.AP.723080 | 3 | 1629172 | 61.6979 | 8.8323 | 74.8353 | 61.5531 | 13.2822 | 1116.86 | -2.7656 | -17.73 | -3.4039 | 0.63835 | -19.4224 | -4.7494 | -39.54 | -5.3937 | 0.6443 | -43.8371 | -3.2927 | -48.38 | -2.695 | -0.59766 | -54.6136 | -2.7656 | -17.73 | -3.4039 | 0.63835 | -19.4224 | -2.5762 | -17.67 | -3.1129 | 0.5367 | -19.4365 | 0.024946 | 1.5391 | 0.22033 | 1.8668 | 27.861 | -0.068989 | -0.11848 | -0.082139 | -0.068989 | -0.064266 | -0.44229 | -0.98636 | -1.2069 | -0.44229 | -0.44079 | -0.48451 | -1.0936 | -1.3624 | -0.48451 | -0.48486 | 0.024946 | 1.5391 | 0.22033 | 1.8668 | 27.861 | -0.068989 | -0.11848 | -0.082139 | -0.068989 | -0.064266 | -0.44229 | -0.98636 | -1.2069 | -0.44229 | -0.44079 | -0.48451 | -1.0936 | -1.3624 | -0.48451 | -0.48486
268 | 0.4 | 0.21 | South/Central | AL | Birmingham.Muni.AP.722280 | 3 | 3613104 | 43.3493 | 10.7062 | 58.4972 | 42.7734 | 15.7238 | 1147.3 | -1.8265 | -12.47 | -2.5898 | 0.76329 | -2.8018 | -3.3165 | -33.65 | -4.1004 | 0.78387 | -21.4676 | -2.7005 | -51.86 | -1.9962 | -0.70436 | -54.0084 | -1.8265 | -12.47 | -2.5898 | 0.76329 | -2.8018 | -1.7363 | -13.12 | -2.3943 | 0.65802 | -4.5013 | 0.049351 | 2.1393 | 0.52836 | 2.8869 | 56.6207 | -0.090141 | -0.16367 | -0.13328 | -0.090141 | -0.085687 | -0.61541 | -1.6607 | -2.5594 | -0.61541 | -0.64749 | -0.13827 | -1.0595 | -2.6654 | -0.13827 | -0.22214 | 0.049351 | 2.1393 | 0.52836 | 2.8869 | 56.6207 | -0.090141 | -0.16367 | -0.13328 | -0.090141 | -0.085687 | -0.61541 | -1.6607 | -2.5594 | -0.61541 | -0.64749 | -0.13827 | -1.0595 | -2.6654 | -0.13827 | -0.22214
268 | 0.4 | 0.21 | South/Central | AL | Montgomery-Dannelly.Field.722260 | 3 | 1279476 | 36.2022 | 12.2546 | 53.0966 | 35.7197 | 17.3769 | 1096.2 | -1.5178 | -8.11 | -2.2694 | 0.75161 | 0.86342 | -2.8361 | -27.13 | -3.5872 | 0.75117 | -16.1579 | -2.4663 | -49.19 | -1.7152 | -0.75111 | -52.2575 | -1.5178 | -8.11 | -2.2694 | 0.75161 | 0.86342 | -1.4448 | -8.7 | -2.1085 | 0.66368 | -0.58653 | 0.017476 | 0.63268 | 0.21417 | 0.92793 | 19.1575 | -0.026526 | -0.049564 | -0.043101 | -0.026526 | -0.02525 | -0.14173 | -0.47413 | -0.85966 | -0.14173 | -0.15204 | 0.015089 | -0.28238 | -0.91327 | 0.015089 | -0.01025 | 0.017476 | 0.63268 | 0.21417 | 0.92793 | 19.1575 | -0.026526 | -0.049564 | -0.043101 | -0.026526 | -0.02525 | -0.14173 | -0.47413 | -0.85966 | -0.14173 | -0.15204 | 0.015089 | -0.28238 | -0.91327 | 0.015089 | -0.01025
268 | 0.4 | 0.21 | South/Central | AR | Little.Rock-Adams.Field.723403 | 3 | 2047084 | 54.8255 | 11.6092 | 71.3146 | 54.7348 | 16.5798 | 1050.09 | -2.0787 | -11.33 | -2.8141 | 0.73537 | -6.8157 | -3.8279 | -30.31 | -4.5604 | 0.73252 | -29.4629 | -3.2188 | -46.04 | -2.4748 | -0.74401 | -61.7743 | -2.0787 | -11.33 | -2.8141 | 0.73537 | -6.8157 | -1.9688 | -11.54 | -2.6145 | 0.64568 | -7.8378 | 0.027961 | 1.533 | 0.3246 | 1.994 | 29.3616 | -0.058123 | -0.10703 | -0.090001 | -0.058123 | -0.055051 | -0.3168 | -0.8475 | -1.2873 | -0.3168 | -0.32267 | -0.19057 | -0.82381 | -1.7273 | -0.19057 | -0.21915 | 0.027961 | 1.533 | 0.3246 | 1.994 | 29.3616 | -0.058123 | -0.10703 | -0.090001 | -0.058123 | -0.055051 | -0.3168 | -0.8475 | -1.2873 | -0.3168 | -0.32267 | -0.19057 | -0.82381 | -1.7273 | -0.19057 | -0.21915
268 | 0.4 | 0.21 | South/Central | AZ | Kingman.AWOS.723700 | 3 | 155032 | 44.7867 | 13.4716 | 64.7795 | 44.5737 | 20.2059 | 1281.34 | -2.2289 | -10.6 | -3.1208 | 0.89187 | -4.4957 | -3.9989 | -35.3 | -4.8229 | 0.82398 | -29.1812 | -3.1746 | -63.8 | -2.1233 | -1.0513 | -69.5649 | -2.2289 | -10.6 | -3.1208 | 0.89187 | -4.4957 | -2.1 | -12.09 | -2.841 | 0.74099 | -6.9377 | 0.0021176 | 0.094839 | 0.028527 | 0.13718 | 2.7133 | -0.0047199 | -0.008468 | -0.0067225 | -0.0047199 | -0.004447 | -0.022446 | -0.07475 | -0.1351 | -0.022446 | -0.025602 | -0.00952 | -0.061794 | -0.14731 | -0.00952 | -0.014691 | 0.0021176 | 0.094839 | 0.028527 | 0.13718 | 2.7133 | -0.0047199 | -0.008468 | -0.0067225 | -0.0047199 | -0.004447 | -0.022446 | -0.07475 | -0.1351 | -0.022446 | -0.025602 | -0.00952 | -0.061794 | -0.14731 | -0.00952 | -0.014691
268 | 0.4 | 0.21 | South/Central | AZ | Prescott-Love.Field.723723 | 3 | 167517 | 58.1299 | 6.8013 | 69.5745 | 57.8538 | 11.7207 | 1183.08 | -3.2725 | -27.35 | -4.0939 | 0.82146 | -19.8763 | -5.5465 | -57.46 | -6.3996 | 0.85309 | -48.3578 | -3.649 | -63.47 | -2.9636 | -0.6854 | -65.7306 | -3.2725 | -27.35 | -4.0939 | 0.82146 | -19.8763 | -3.0972 | -27.9 | -3.7783 | 0.68111 | -21.4331 | 0.0022881 | 0.13301 | 0.015562 | 0.15919 | 2.707 | -0.0074877 | -0.012691 | -0.0083493 | -0.0074877 | -0.0070867 | -0.06258 | -0.13147 | -0.14523 | -0.06258 | -0.063838 | -0.045479 | -0.11065 | -0.1504 | -0.045479 | -0.049041 | 0.0022881 | 0.13301 | 0.015562 | 0.15919 | 2.707 | -0.0074877 | -0.012691 | -0.0083493 | -0.0074877 | -0.0070867 | -0.06258 | -0.13147 | -0.14523 | -0.06258 | -0.063838 | -0.045479 | -0.11065 | -0.1504 | -0.045479 | -0.049041
268 | 0.4 | 0.21 | South/Central | CA | Daggett.Intl.AP.723815 | 3 | 3397182 | 30.82 | 12.8786 | 49.4691 | 30.6422 | 18.8269 | 1333.36 | -0.94958 | 42.14 | -2.2798 | 1.3302 | 23.9366 | -2.1879 | 27.81 | -3.5257 | 1.3378 | 8.166 | -2.598 | -71.62 | -1.5802 | -1.0178 | -61.2141 | -0.94958 | 42.14 | -2.2798 | 1.3302 | 23.9366 | -1.0698 | 27.03 | -2.0585 | 0.98866 | 13.0931 | 0.046402 | 1.4301 | 0.59759 | 2.2955 | 61.8706 | -0.044062 | -0.10152 | -0.12055 | -0.044062 | -0.049643 | 1.9554 | 1.2904 | -3.3233 | 1.9554 | 1.2542 | 1.1107 | 0.37892 | -2.8405 | 1.1107 | 0.60755 | 0.046402 | 1.4301 | 0.59759 | 2.2955 | 61.8706 | -0.044062 | -0.10152 | -0.12055 | -0.044062 | -0.049643 | 1.9554 | 1.2904 | -3.3233 | 1.9554 | 1.2542 | 1.1107 | 0.37892 | -2.8405 | 1.1107 | 0.60755
268 | 0.4 | 0.21 | South/Central | CA | Fresno.Metro.AP.723890 | 3 | 2081643 | 33.9202 | 10.9021 | 49.9592 | 33.7252 | 16.2339 | 1235.58 | -1.4013 | 16.58 | -2.2271 | 0.82587 | 4.3877 | -2.7555 | -0.14 | -3.5639 | 0.80842 | -13.5603 | -2.7127 | -68.41 | -1.8098 | -0.90293 | -59.5679 | -1.4013 | 16.58 | -2.2271 | 0.82587 | 4.3877 | -1.3279 | 13.97 | -2.0669 | 0.73904 | 2.9726 | 0.028433 | 0.96446 | 0.30998 | 1.4205 | 35.1314 | -0.039842 | -0.078346 | -0.077132 | -0.039842 | -0.037755 | 0.47142 | -0.0039806 | -1.9451 | 0.47142 | 0.39721 | 0.12476 | -0.38556 | -1.6937 | 0.12476 | 0.084521 | 0.028433 | 0.96446 | 0.30998 | 1.4205 | 35.1314 | -0.039842 | -0.078346 | -0.077132 | -0.039842 | -0.037755 | 0.47142 | -0.0039806 | -1.9451 | 0.47142 | 0.39721 | 0.12476 | -0.38556 | -1.6937 | 0.12476 | 0.084521
268 | 0.4 | 0.21 | South/Central | CA | Los.Angeles.Intl.AP.722950 | 3 | 13764852 | 16.2689 | 3.6969 | 22.1627 | 16.1732 | 5.9895 | 493.96 | -0.50452 | 32.23 | -1.4443 | 0.93981 | 19.0585 | -1.2194 | 30.01 | -2.3073 | 1.0879 | 13.8649 | -1.6414 | -37.55 | -1.1804 | -0.46104 | -33.7224 | -0.50452 | 32.23 | -1.4443 | 0.93981 | 19.0585 | -0.51928 | 27.79 | -1.3535 | 0.83426 | 15.9964 | 0.18801 | 3.0588 | 0.69507 | 4.1669 | 92.8713 | -0.094857 | -0.22925 | -0.30861 | -0.094857 | -0.097632 | 6.0597 | 5.6423 | -7.0599 | 6.0597 | 5.2249 | 3.5833 | 2.6068 | -6.3403 | 3.5833 | 3.0075 | 0.18801 | 3.0588 | 0.69507 | 4.1669 | 92.8713 | -0.094857 | -0.22925 | -0.30861 | -0.094857 | -0.097632 | 6.0597 | 5.6423 | -7.0599 | 6.0597 | 5.2249 | 3.5833 | 2.6068 | -6.3403 | 3.5833 | 3.0075
268 | 0.4 | 0.21 | South/Central | CA | Redbluff.AP.725910 | 3 | 947304 | 42.418 | 6.4593 | 51.7612 | 42.1727 | 9.5885 | 984.73 | -2.0465 | 10.63 | -2.9099 | 0.86344 | -2.9157 | -3.6272 | -0.94 | -4.6648 | 1.0376 | -18.5719 | -2.8977 | -54.59 | -2.3882 | -0.50953 | -51.2516 | -2.0465 | 10.63 | -2.9099 | 0.86344 | -2.9157 | -2.163 | -5.99 | -2.646 | 0.48297 | -14.7697 | 0.012939 | 0.54886 | 0.083578 | 0.66975 | 12.7416 | -0.02648 | -0.046933 | -0.037494 | -0.02648 | -0.027987 | 0.13754 | -0.012163 | -0.70635 | 0.13754 | -0.077506 | -0.037726 | -0.2403 | -0.66315 | -0.037726 | -0.19111 | 0.012939 | 0.54886 | 0.083578 | 0.66975 | 12.7416 | -0.02648 | -0.046933 | -0.037494 | -0.02648 | -0.027987 | 0.13754 | -0.012163 | -0.70635 | 0.13754 | -0.077506 | -0.037726 | -0.2403 | -0.66315 | -0.037726 | -0.19111
268 | 0.4 | 0.21 | South/Central | CA | Sacramento.Metro.AP.724839 | 3 | 6831885 | 42.5191 | 7.8531 | 55.1933 | 42.2754 | 12.9179 | 1159.76 | -2.092 | 5.31 | -2.8284 | 0.73636 | -6.96 | -3.7752 | -15.02 | -4.4939 | 0.71872 | -29.1586 | -3.0829 | -68.05 | -2.2859 | -0.79701 | -61.4632 | -2.092 | 5.31 | -2.8284 | 0.73636 | -6.96 | -1.9026 | 4.62 | -2.5674 | 0.66484 | -6.4618 | 0.093317 | 3.9677 | 0.73282 | 5.1504 | 108.2248 | -0.19522 | -0.35229 | -0.28769 | -0.19522 | -0.17754 | 0.49551 | -1.4016 | -6.3502 | 0.49551 | 0.43112 | -0.64949 | -2.721 | -5.7355 | -0.64949 | -0.60299 | 0.093317 | 3.9677 | 0.73282 | 5.1504 | 108.2248 | -0.19522 | -0.35229 | -0.28769 | -0.19522 | -0.17754 | 0.49551 | -1.4016 | -6.3502 | 0.49551 | 0.43112 | -0.64949 | -2.721 | -5.7355 | -0.64949 | -0.60299
268 | 0.4 | 0.21 | South/Central | CA | San.Diego.Intl.AP.722900 | 3 | 2813833 | 12.8935 | 5.1892 | 20.494 | 12.8175 | 7.6766 | 543.43 | -0.18899 | 37.67 | -1.1735 | 0.98449 | 24.3453 | -0.70134 | 38.76 | -1.8579 | 1.1566 | 22.4158 | -1.399 | -35.38 | -0.92247 | -0.47651 | -31.0152 | -0.18899 | 37.67 | -1.1735 | 0.98449 | 24.3453 | -0.22225 | 32.73 | -1.0941 | 0.87188 | 20.8526 | 0.038434 | 0.49555 | 0.19944 | 0.78767 | 20.8862 | -0.0072638 | -0.026955 | -0.053768 | -0.0072638 | -0.008542 | 1.4478 | 1.4897 | -1.3598 | 1.4478 | 1.2579 | 0.93569 | 0.86153 | -1.192 | 0.93569 | 0.80145 | 0.038434 | 0.49555 | 0.19944 | 0.78767 | 20.8862 | -0.0072638 | -0.026955 | -0.053768 | -0.0072638 | -0.008542 | 1.4478 | 1.4897 | -1.3598 | 1.4478 | 1.2579 | 0.93569 | 0.86153 | -1.192 | 0.93569 | 0.80145
268 | 0.4 | 0.21 | South/Central | CA | San.Francisco.Intl.AP.724940 | 3 | 3723939 | 43.2877 | 1.2742 | 47.0653 | 43.0414 | 4.0239 | 693.49 | -3.041 | -13.34 | -3.56 | 0.51908 | -25.1157 | -4.9034 | -33.09 | -5.4538 | 0.55032 | -48.2979 | -2.6056 | -43.03 | -2.2676 | -0.33803 | -42.8174 | -3.041 | -13.34 | -3.56 | 0.51908 | -25.1157 | -2.8071 | -14.31 | -3.2365 | 0.42941 | -24.5386 | 0.050865 | 2.2018 | 0.064815 | 2.394 | 35.2745 | -0.15468 | -0.24941 | -0.13254 | -0.15468 | -0.14279 | -0.67854 | -1.6831 | -2.1887 | -0.67854 | -0.72788 | -1.2775 | -2.4567 | -2.1779 | -1.2775 | -1.2482 | 0.050865 | 2.2018 | 0.064815 | 2.394 | 35.2745 | -0.15468 | -0.24941 | -0.13254 | -0.15468 | -0.14279 | -0.67854 | -1.6831 | -2.1887 | -0.67854 | -0.72788 | -1.2775 | -2.4567 | -2.1779 | -1.2775 | -1.2482
268 | 0.4 | 0.21 | South/Central | GA | Atlanta-Hartsfield-Jackson.Intl.AP.722190 | 3 | 4874954 | 50.0661 | 9.7971 | 64.2724 | 49.9482 | 14.3242 | 1123.75 | -2.1154 | -14.89 | -2.883 | 0.76755 | -6.414 | -3.7869 | -36.47 | -4.5811 | 0.79419 | -27.2565 | -2.9605 | -50.24 | -2.2837 | -0.67673 | -56.6104 | -2.1154 | -14.89 | -2.883 | 0.76755 | -6.414 | -2.0142 | -15.49 | -2.671 | 0.65682 | -8.1201 | 0.066587 | 3.3337 | 0.65236 | 4.2797 | 74.827 | -0.14086 | -0.25216 | -0.19713 | -0.14086 | -0.13412 | -0.99148 | -2.4284 | -3.3453 | -0.99148 | -1.0314 | -0.42709 | -1.8149 | -3.7695 | -0.42709 | -0.54069 | 0.066587 | 3.3337 | 0.65236 | 4.2797 | 74.827 | -0.14086 | -0.25216 | -0.19713 | -0.14086 | -0.13412 | -0.99148 | -2.4284 | -3.3453 | -0.99148 | -1.0314 | -0.42709 | -1.8149 | -3.7695 | -0.42709 | -0.54069
268 | 0.4 | 0.21 | South/Central | GA | Macon-Middle.Georgia.Rgnl.AP.722170 | 3 | 1376995 | 39.1546 | 11.7367 | 55.582 | 39.062 | 16.52 | 1046.9 | -1.5727 | -7.93 | -2.3437 | 0.77103 | 0.68382 | -2.9723 | -26.51 | -3.7418 | 0.76951 | -17.4166 | -2.6002 | -46.57 | -1.8647 | -0.7355 | -53.5604 | -1.5727 | -7.93 | -2.3437 | 0.77103 | 0.68382 | -1.5318 | -9.41 | -2.1824 | 0.65064 | -2.0638 | 0.018808 | 0.73643 | 0.22075 | 1.0454 | 19.6904 | -0.02958 | -0.055904 | -0.048905 | -0.02958 | -0.028811 | -0.14915 | -0.49861 | -0.8759 | -0.14915 | -0.17699 | 0.012862 | -0.32758 | -1.0074 | 0.012862 | -0.038817 | 0.018808 | 0.73643 | 0.22075 | 1.0454 | 19.6904 | -0.02958 | -0.055904 | -0.048905 | -0.02958 | -0.028811 | -0.14915 | -0.49861 | -0.8759 | -0.14915 | -0.17699 | 0.012862 | -0.32758 | -1.0074 | 0.012862 | -0.038817
268 | 0.4 | 0.21 | South/Central | LA | Monroe.Rgnl.AP.722486 | 3 | 434906 | 38.1733 | 12.259 | 55.0322 | 38.1098 | 16.9224 | 781.76 | -1.449 | -1.83 | -2.1954 | 0.74637 | 1.6088 | -2.7783 | -14.06 | -3.5226 | 0.74425 | -15.6014 | -2.5491 | -34.67 | -1.8162 | -0.73292 | -52.8312 | -1.449 | -1.83 | -2.1954 | 0.74637 | 1.6088 | -1.3991 | -2.67 | -2.0557 | 0.65659 | -0.18931 | 0.0059404 | 0.22676 | 0.072823 | 0.32691 | 4.6439 | -0.0086077 | -0.016504 | -0.015143 | -0.0086077 | -0.0083111 | -0.010871 | -0.083522 | -0.20595 | -0.010871 | -0.015861 | 0.0095568 | -0.092678 | -0.31384 | 0.0095568 | -0.0011246 | 0.0059404 | 0.22676 | 0.072823 | 0.32691 | 4.6439 | -0.0086077 | -0.016504 | -0.015143 | -0.0086077 | -0.0083111 | -0.010871 | -0.083522 | -0.20595 | -0.010871 | -0.015861 | 0.0095568 | -0.092678 | -0.31384 | 0.0095568 | -0.0011246
268 | 0.4 | 0.21 | South/Central | LA | Shreveport.Rgnl.AP.722480 | 3 | 899456 | 38.893 | 12.849 | 56.6519 | 38.8283 | 17.8236 | 823.52 | -1.509 | -3.1 | -2.2652 | 0.75625 | 1.1037 | -2.8683 | -16.17 | -3.6224 | 0.75404 | -16.4962 | -2.6091 | -36.71 | -1.8262 | -0.7829 | -54.9646 | -1.509 | -3.1 | -2.2652 | 0.75625 | 1.1037 | -1.449 | -3.82 | -2.1156 | 0.66651 | -0.56408 | 0.012286 | 0.47783 | 0.15786 | 0.696 | 10.1175 | -0.018539 | -0.035239 | -0.032054 | -0.018539 | -0.017802 | -0.038085 | -0.19866 | -0.45101 | -0.038085 | -0.046931 | 0.013559 | -0.20267 | -0.67528 | 0.013559 | -0.0069301 | 0.012286 | 0.47783 | 0.15786 | 0.696 | 10.1175 | -0.018539 | -0.035239 | -0.032054 | -0.018539 | -0.017802 | -0.038085 | -0.19866 | -0.45101 | -0.038085 | -0.046931 | 0.013559 | -0.20267 | -0.67528 | 0.013559 | -0.0069301
268 | 0.4 | 0.21 | South/Central | MS | Jackson.Intl.AP.722350 | 3 | 1014636 | 40.7703 | 12.4596 | 57.9963 | 40.2286 | 17.7678 | 947.66 | -1.6283 | -1.28 | -2.3949 | 0.76651 | -0.15727 | -3.0524 | -15.77 | -3.8124 | 0.76004 | -18.708 | -2.6593 | -41.75 | -1.8973 | -0.76197 | -55.0436 | -1.6283 | -1.28 | -2.3949 | 0.76651 | -0.15727 | -1.551 | -2.43 | -2.2209 | 0.6699 | -1.7878 | 0.013859 | 0.56503 | 0.17268 | 0.80376 | 13.1335 | -0.022567 | -0.042303 | -0.036855 | -0.022567 | -0.021496 | -0.017739 | -0.21855 | -0.57861 | -0.017739 | -0.033677 | -0.0021796 | -0.25927 | -0.76284 | -0.0021796 | -0.024778 | 0.013859 | 0.56503 | 0.17268 | 0.80376 | 13.1335 | -0.022567 | -0.042303 | -0.036855 | -0.022567 | -0.021496 | -0.017739 | -0.21855 | -0.57861 | -0.017739 | -0.033677 | -0.0021796 | -0.25927 | -0.76284 | -0.0021796 | -0.024778
268 | 0.4 | 0.21 | South/Central | MS | Tupelo.Muni-C.D.Lemons.AP.723320 | 3 | 418053 | 52.1497 | 11.0286 | 67.9523 | 51.4594 | 16.4929 | 1022.29 | -2.001 | -6.03 | -2.7218 | 0.72087 | -6.2067 | -3.7276 | -23.59 | -4.4376 | 0.71002 | -28.7806 | -3.2118 | -46.69 | -2.4691 | -0.74263 | -61.6459 | -2.001 | -6.03 | -2.7218 | 0.72087 | -6.2067 | -1.922 | -7.37 | -2.5361 | 0.61419 | -8.0896 | 0.0057102 | 0.29778 | 0.062975 | 0.38802 | 5.8375 | -0.011426 | -0.021285 | -0.01834 | -0.011426 | -0.010975 | -0.034432 | -0.1347 | -0.26661 | -0.034432 | -0.042084 | -0.035441 | -0.16434 | -0.35201 | -0.035441 | -0.046193 | 0.0057102 | 0.29778 | 0.062975 | 0.38802 | 5.8375 | -0.011426 | -0.021285 | -0.01834 | -0.011426 | -0.010975 | -0.034432 | -0.1347 | -0.26661 | -0.034432 | -0.042084 | -0.035441 | -0.16434 | -0.35201 | -0.035441 | -0.046193
268 | 0.4 | 0.21 | South/Central | NC | Charlotte-Douglas.Intl.AP.723140 | 3 | 2994711 | 49.9031 | 9.0136 | 63.2455 | 49.7854 | 13.46 | 925.42 | -2.265 | -12.15 | -2.9823 | 0.71735 | -9.7094 | -3.9865 | -31.05 | -4.7208 | 0.73421 | -31.4641 | -2.9401 | -44.5 | -2.3042 | -0.63593 | -55.2381 | -2.265 | -12.15 | -2.9823 | 0.71735 | -9.7094 | -2.1442 | -12.66 | -2.7607 | 0.61652 | -10.8938 | 0.040905 | 2.0413 | 0.3687 | 2.587 | 37.854 | -0.092649 | -0.16307 | -0.12027 | -0.092649 | -0.087707 | -0.49699 | -1.2701 | -1.8203 | -0.49699 | -0.51785 | -0.39716 | -1.287 | -2.2595 | -0.39716 | -0.44561 | 0.040905 | 2.0413 | 0.3687 | 2.587 | 37.854 | -0.092649 | -0.16307 | -0.12027 | -0.092649 | -0.087707 | -0.49699 | -1.2701 | -1.8203 | -0.49699 | -0.51785 | -0.39716 | -1.287 | -2.2595 | -0.39716 | -0.44561
268 | 0.4 | 0.21 | South/Central | NC | Wilmington.Intl.AP.723013 | 3 | 883625 | 40.1434 | 10.5989 | 54.8295 | 40.0483 | 14.7812 | 857.45 | -1.765 | -6.09 | -2.4925 | 0.72745 | -2.9832 | -3.1754 | -21.34 | -3.9216 | 0.74619 | -20.6717 | -2.5388 | -40.04 | -1.8935 | -0.64527 | -50.3138 | -1.765 | -6.09 | -2.4925 | 0.72745 | -2.9832 | -1.664 | -6.84 | -2.2913 | 0.62731 | -4.4038 | 0.012069 | 0.48451 | 0.12792 | 0.66176 | 10.3489 | -0.021303 | -0.038325 | -0.030642 | -0.021303 | -0.020083 | -0.073503 | -0.25756 | -0.48326 | -0.073503 | -0.082555 | -0.036006 | -0.2495 | -0.60726 | -0.036006 | -0.053152 | 0.012069 | 0.48451 | 0.12792 | 0.66176 | 10.3489 | -0.021303 | -0.038325 | -0.030642 | -0.021303 | -0.020083 | -0.073503 | -0.25756 | -0.48326 | -0.073503 | -0.082555 | -0.036006 | -0.2495 | -0.60726 | -0.036006 | -0.053152
268 | 0.4 | 0.21 | South/Central | NV | Las.Vegas-McCarran.Intl.AP.723860 | 3 | 1413386 | 33.9728 | 16.7535 | 58.0343 | 33.8103 | 24.224 | 1095.82 | -1.5945 | 8.99 | -2.4381 | 0.84362 | 2.378 | -3.0542 | -5.98 | -3.7677 | 0.71353 | -19.9963 | -2.88 | -54.58 | -1.6457 | -1.2343 | -70.7418 | -1.5945 | 8.99 | -2.4381 | 0.84362 | 2.378 | -1.5098 | 6.43 | -2.2275 | 0.71776 | 0.046525 | 0.019305 | 0.65586 | 0.32343 | 1.1204 | 21.1552 | -0.030782 | -0.058962 | -0.0556 | -0.030782 | -0.029147 | 0.17356 | -0.11545 | -1.0537 | 0.17356 | 0.12413 | 0.045909 | -0.38604 | -1.3657 | 0.045909 | 0.00089818 | 0.019305 | 0.65586 | 0.32343 | 1.1204 | 21.1552 | -0.030782 | -0.058962 | -0.0556 | -0.030782 | -0.029147 | 0.17356 | -0.11545 | -1.0537 | 0.17356 | 0.12413 | 0.045909 | -0.38604 | -1.3657 | 0.045909 | 0.00089818
268 | 0.4 | 0.21 | South/Central | OK | Oklahoma.City-Will.Rogers.World.AP.723530 | 3 | 3552038 | 69.4986 | 11.0592 | 85.7977 | 69.384 | 16.4137 | 1011.26 | -2.6784 | -8.39 | -3.4827 | 0.80428 | -12.6788 | -4.8074 | -26.12 | -5.5783 | 0.77091 | -41.0567 | -3.7186 | -42.72 | -2.9338 | -0.78474 | -69.3307 | -2.6784 | -8.39 | -3.4827 | 0.80428 | -12.6788 | -2.5585 | -10.13 | -3.2033 | 0.64478 | -15.4707 | 0.048517 | 3.3719 | 0.53656 | 4.1627 | 49.0635 | -0.12995 | -0.23324 | -0.18041 | -0.12995 | -0.12413 | -0.40706 | -1.2673 | -2.0727 | -0.40706 | -0.49148 | -0.61514 | -1.992 | -3.3637 | -0.61514 | -0.75059 | 0.048517 | 3.3719 | 0.53656 | 4.1627 | 49.0635 | -0.12995 | -0.23324 | -0.18041 | -0.12995 | -0.12413 | -0.40706 | -1.2673 | -2.0727 | -0.40706 | -0.49148 | -0.61514 | -1.992 | -3.3637 | -0.61514 | -0.75059
268 | 0.4 | 0.21 | South/Central | SC | Charleston.Intl.AP.722080 | 3 | 1030593 | 33.4463 | 12.3279 | 50.153 | 33.3669 | 16.7861 | 980.89 | -1.314 | 2.1 | -2.1232 | 0.80925 | 5.0621 | -2.5241 | -12.15 | -3.3424 | 0.81823 | -10.3083 | -2.3293 | -43.63 | -1.6053 | -0.72392 | -49.7497 | -1.314 | 2.1 | -2.1232 | 0.80925 | 5.0621 | -1.2735 | -0.11 | -1.9619 | 0.68848 | 2.299 | 0.014077 | 0.47082 | 0.17354 | 0.706 | 13.8078 | -0.018497 | -0.035532 | -0.032789 | -0.018497 | -0.017926 | 0.029561 | -0.17103 | -0.61417 | 0.029561 | -0.0015485 | 0.071258 | -0.14511 | -0.70032 | 0.071258 | 0.032362 | 0.014077 | 0.47082 | 0.17354 | 0.706 | 13.8078 | -0.018497 | -0.035532 | -0.032789 | -0.018497 | -0.017926 | 0.029561 | -0.17103 | -0.61417 | 0.029561 | -0.0015485 | 0.071258 | -0.14511 | -0.70032 | 0.071258 | 0.032362
268 | 0.4 | 0.21 | South/Central | SC | Columbia.Metro.AP.723100 | 3 | 1050192 | 42.1359 | 10.9425 | 57.6776 | 42.0363 | 15.6413 | 1042.59 | -1.7523 | -4.36 | -2.4925 | 0.74018 | -2.4724 | -3.2142 | -21.79 | -3.9515 | 0.73732 | -21.4137 | -2.6513 | -47.01 | -1.9444 | -0.70688 | -53.4414 | -1.7523 | -4.36 | -2.4925 | 0.74018 | -2.4724 | -1.6818 | -6.02 | -2.3112 | 0.62946 | -4.5751 | 0.014345 | 0.60442 | 0.15697 | 0.82736 | 14.9555 | -0.025135 | -0.046106 | -0.038032 | -0.025135 | -0.024124 | -0.062542 | -0.31257 | -0.67434 | -0.062542 | -0.086354 | -0.035466 | -0.30717 | -0.76659 | -0.035466 | -0.065628 | 0.014345 | 0.60442 | 0.15697 | 0.82736 | 14.9555 | -0.025135 | -0.046106 | -0.038032 | -0.025135 | -0.024124 | -0.062542 | -0.31257 | -0.67434 | -0.062542 | -0.086354 | -0.035466 | -0.30717 | -0.76659 | -0.035466 | -0.065628
268 | 0.4 | 0.21 | South/Central | SC | Greenville.Intl.AP.723120 | 3 | 1931227 | 53.063 | 8.4507 | 65.8627 | 52.938 | 12.9247 | 943.43 | -2.3859 | -13.3 | -3.1122 | 0.7263 | -11.0254 | -4.1778 | -32.79 | -4.9309 | 0.75305 | -33.4194 | -3.0517 | -45.18 | -2.4435 | -0.6082 | -55.9227 | -2.3859 | -13.3 | -3.1122 | 0.7263 | -11.0254 | -2.2453 | -13.79 | -2.8611 | 0.61585 | -12.2165 | 0.026379 | 1.3997 | 0.22292 | 1.7374 | 24.8863 | -0.062936 | -0.1102 | -0.080498 | -0.062936 | -0.059228 | -0.35084 | -0.86495 | -1.1918 | -0.35084 | -0.36376 | -0.29084 | -0.88156 | -1.4752 | -0.29084 | -0.32225 | 0.026379 | 1.3997 | 0.22292 | 1.7374 | 24.8863 | -0.062936 | -0.1102 | -0.080498 | -0.062936 | -0.059228 | -0.35084 | -0.86495 | -1.1918 | -0.35084 | -0.36376 | -0.29084 | -0.88156 | -1.4752 | -0.29084 | -0.32225
268 | 0.4 | 0.21 | South/Central | TN | Memphis.Intl.AP.723340 | 3 | 1295447 | 52.5631 | 12.2795 | 69.7213 | 51.869 | 17.8523 | 980.59 | -2.0445 | -2.49 | -2.7953 | 0.75074 | -5.9561 | -3.7461 | -17.53 | -4.4826 | 0.73646 | -28.3008 | -3.1061 | -42.27 | -2.3458 | -0.76035 | -60.7645 | -2.0445 | -2.49 | -2.7953 | 0.75074 | -5.9561 | -1.9416 | -3.97 | -2.5764 | 0.63481 | -7.7815 | 0.017694 | 0.93008 | 0.21728 | 1.2337 | 17.351 | -0.036177 | -0.066286 | -0.054961 | -0.036177 | -0.034355 | -0.044059 | -0.31018 | -0.74795 | -0.044059 | -0.070247 | -0.10539 | -0.50077 | -1.0752 | -0.10539 | -0.13769 | 0.017694 | 0.93008 | 0.21728 | 1.2337 | 17.351 | -0.036177 | -0.066286 | -0.054961 | -0.036177 | -0.034355 | -0.044059 | -0.31018 | -0.74795 | -0.044059 | -0.070247 | -0.10539 | -0.50077 | -1.0752 | -0.10539 | -0.13769
268 | 0.4 | 0.21 | South/Central | TX | El.Paso.Intl.AP.722700 | 3 | 1163506 | 33.2757 | 11.4091 | 49.8646 | 33.2201 | 16.6446 | 864.85 | -1.6289 | 1.59 | -2.4748 | 0.84592 | 1.9964 | -2.9982 | -12.18 | -3.8419 | 0.8437 | -15.7327 | -2.5491 | -43.76 | -1.6865 | -0.86269 | -56.3623 | -1.6289 | 1.59 | -2.4748 | 0.84592 | 1.9964 | -1.559 | 0.38 | -2.3151 | 0.75616 | 0.45644 | 0.015892 | 0.52883 | 0.18132 | 0.79246 | 13.7445 | -0.025887 | -0.047649 | -0.040512 | -0.025887 | -0.024776 | 0.025269 | -0.19357 | -0.69545 | 0.025269 | 0.0060391 | 0.031727 | -0.25003 | -0.89573 | 0.031727 | 0.0072539 | 0.015892 | 0.52883 | 0.18132 | 0.79246 | 13.7445 | -0.025887 | -0.047649 | -0.040512 | -0.025887 | -0.024776 | 0.025269 | -0.19357 | -0.69545 | 0.025269 | 0.0060391 | 0.031727 | -0.25003 | -0.89573 | 0.031727 | 0.0072539
268 | 0.4 | 0.21 | Southern | TX | Fort.Worth-Alliance.AP.722594 | 2 | 6292255 | 46.8592 | 13.069 | 65.5181 | 46.7816 | 18.7365 | 1067.03 | -1.8988 | -2.84 | -2.6644 | 0.76565 | -3.6696 | -3.498 | -19.74 | -4.2211 | 0.72314 | -25.4613 | -2.929 | -46.99 | -2.0856 | -0.84335 | -60.7371 | -1.8988 | -2.84 | -2.6644 | 0.76565 | -3.6696 | -1.8389 | -5.04 | -2.4748 | 0.63594 | -6.4258 | 0.085946 | 4.0273 | 1.1232 | 5.631 | 91.7067 | -0.16319 | -0.30064 | -0.25173 | -0.16319 | -0.15804 | -0.24409 | -1.6966 | -4.0386 | -0.24409 | -0.43317 | -0.31539 | -2.1883 | -5.2201 | -0.31539 | -0.55227 | 0.085946 | 4.0273 | 1.1232 | 5.631 | 91.7067 | -0.16319 | -0.30064 | -0.25173 | -0.16319 | -0.15804 | -0.24409 | -1.6966 | -4.0386 | -0.24409 | -0.43317 | -0.31539 | -2.1883 | -5.2201 | -0.31539 | -0.55227
268 | 0.4 | 0.21 | South/Central | TX | Lubbock.Intl.AP.722670 | 3 | 1094700 | 63.2317 | 9.3492 | 77.8109 | 63.1272 | 14.6837 | 910.21 | -2.7384 | 4.65 | -3.5426 | 0.80419 | -13.455 | -4.8474 | -8.75 | -5.6481 | 0.80077 | -40.7607 | -3.6686 | -43.68 | -2.9139 | -0.75471 | -67.869 | -2.7384 | 4.65 | -3.5426 | 0.80419 | -13.455 | -2.5785 | 2.4 | -3.2631 | 0.68465 | -14.6443 | 0.014952 | 0.94547 | 0.13979 | 1.1635 | 13.6099 | -0.040945 | -0.07248 | -0.054854 | -0.040945 | -0.038555 | 0.069529 | -0.13083 | -0.65312 | 0.069529 | 0.035886 | -0.20118 | -0.60947 | -1.0148 | -0.20118 | -0.21897 | 0.014952 | 0.94547 | 0.13979 | 1.1635 | 13.6099 | -0.040945 | -0.07248 | -0.054854 | -0.040945 | -0.038555 | 0.069529 | -0.13083 | -0.65312 | 0.069529 | 0.035886 | -0.20118 | -0.60947 | -1.0148 | -0.20118 | -0.21897
268 | 0.4 | 0.21 | South/Central | TX | Wichita.Falls.Muni.AP.723510 | 3 | 526075 | 54.0957 | 12.9191 | 72.5647 | 54.0064 | 18.5584 | 1125.95 | -2.0786 | -2.93 | -2.9039 | 0.82525 | -4.3693 | -3.8778 | -21.79 | -4.6502 | 0.77245 | -29.0201 | -3.3088 | -51.74 | -2.4049 | -0.90384 | -67.2837 | -2.0786 | -2.93 | -2.9039 | 0.82525 | -4.3693 | -1.9987 | -5.17 | -2.6844 | 0.68562 | -7.1369 | 0.0071856 | 0.38871 | 0.092832 | 0.52142 | 8.0907 | -0.014936 | -0.027864 | -0.023776 | -0.014936 | -0.014362 | -0.021054 | -0.15658 | -0.37179 | -0.021054 | -0.03715 | -0.031396 | -0.20853 | -0.48348 | -0.031396 | -0.051284 | 0.0071856 | 0.38871 | 0.092832 | 0.52142 | 8.0907 | -0.014936 | -0.027864 | -0.023776 | -0.014936 | -0.014362 | -0.021054 | -0.15658 | -0.37179 | -0.021054 | -0.03715 | -0.031396 | -0.20853 | -0.48348 | -0.031396 | -0.051284
268 | 0.4 | 0.21 | South/Central | UT | Saint.George.AWOS.724754 | 3 | 142354 | 38.2136 | 15.4878 | 60.8086 | 37.9121 | 22.8965 | 907.38 | -1.9222 | 4.12 | -2.7062 | 0.78401 | -3.4729 | -3.4606 | -8.46 | -4.1389 | 0.67827 | -26.2003 | -2.7844 | -42.81 | -1.6692 | -1.1152 | -66.2672 | -1.9222 | 4.12 | -2.7062 | 0.78401 | -3.4729 | -1.7674 | 3.15 | -2.4569 | 0.68951 | -4.0456 | 0.0019444 | 0.074303 | 0.030115 | 0.11824 | 1.7643 | -0.0037376 | -0.0067289 | -0.005414 | -0.0037376 | -0.0034365 | 0.008011 | -0.01645 | -0.08324 | 0.008011 | 0.0061249 | -0.0067527 | -0.050944 | -0.12885 | -0.0067527 | -0.0078663 | 0.0019444 | 0.074303 | 0.030115 | 0.11824 | 1.7643 | -0.0037376 | -0.0067289 | -0.005414 | -0.0037376 | -0.0034365 | 0.008011 | -0.01645 | -0.08324 | 0.008011 | 0.0061249 | -0.0067527 | -0.050944 | -0.12885 | -0.0067527 | -0.0078663
268 | 0.4 | 0.21 | Southern | AL | Mobile-Rgnl.AP.722230 | 2 | 966489 | 29.0959 | 13.1044 | 46.6523 | 28.7075 | 17.9447 | 1011.61 | -1.0175 | 0.4 | -1.8379 | 0.82039 | -4.7776 | -2.0523 | -13.96 | -2.9006 | 0.84829 | -22.5432 | -2.1105 | -43.4 | -1.3915 | -0.71898 | -48.6527 | -1.0175 | 0.4 | -1.8379 | 0.82039 | -4.7776 | -0.99232 | -1.23 | -1.7044 | 0.71207 | -6.0682 | 0.030574 | 0.88958 | 0.40065 | 1.4263 | 30.9289 | -0.031109 | -0.062746 | -0.064526 | -0.031109 | -0.030339 | 0.01223 | -0.42681 | -1.3269 | 0.01223 | -0.037606 | -0.14607 | -0.68924 | -1.4875 | -0.14607 | -0.18553 | 0.025014 | 0.72779 | 0.32779 | 1.1669 | 25.3039 | -0.025451 | -0.051334 | -0.05279 | -0.025451 | -0.024822 | 0.010005 | -0.34919 | -1.0856 | 0.010005 | -0.030767 | -0.1195 | -0.56389 | -1.217 | -0.1195 | -0.15179
268 | 0.4 | 0.21 | Southern | AZ | Phoenix-Sky.Harbor.Intl.AP.722780 | 2 | 3303225 | 13.8658 | 23.5873 | 45.3048 | 13.798 | 31.5069 | 1256.56 | -0.1713 | 18.04 | -1.1414 | 0.97007 | 12.5115 | -0.98488 | 3.78 | -1.7833 | 0.79839 | -4.5555 | -2.3517 | -62.58 | -0.83038 | -1.5213 | -65.7409 | -0.1713 | 18.04 | -1.1414 | 0.97007 | 12.5115 | -0.19837 | 15.33 | -1.0562 | 0.8578 | 10.2381 | 0.10449 | 1.4489 | 2.4647 | 4.7341 | 131.3035 | -0.0179 | -0.10291 | -0.24574 | -0.0179 | -0.020729 | 1.8851 | 0.39499 | -6.5393 | 1.8851 | 1.6019 | 1.3074 | -0.47603 | -6.8696 | 1.3074 | 1.0698 | 0.08549 | 1.1854 | 2.0165 | 3.8731 | 107.4235 | -0.014645 | -0.084197 | -0.20105 | -0.014645 | -0.016959 | 1.5422 | 0.32315 | -5.35 | 1.5422 | 1.3106 | 1.0696 | -0.38945 | -5.6202 | 1.0696 | 0.87526
268 | 0.4 | 0.21 | Southern | AZ | Tucson.Intl.AP.722740 | 2 | 1179609 | 23.7175 | 16.1739 | 46.3066 | 23.6031 | 22.7036 | 1453.15 | -0.78646 | 29.22 | -1.7443 | 0.95783 | 1.4886 | -1.8595 | 14.05 | -2.7544 | 0.89491 | -18.4041 | -2.4745 | -75.3 | -1.3272 | -1.1473 | -61.9148 | -0.78646 | 29.22 | -1.7443 | 0.95783 | 1.4886 | -0.78738 | 24.54 | -1.6293 | 0.84189 | -0.38328 | 0.037316 | 0.88504 | 0.60354 | 1.728 | 54.2255 | -0.029347 | -0.069388 | -0.092338 | -0.029347 | -0.029382 | 1.0904 | 0.52429 | -2.8099 | 1.0904 | 0.91573 | 0.05555 | -0.68676 | -2.3104 | 0.05555 | -0.014302 | 0.030529 | 0.72408 | 0.49378 | 1.4137 | 44.3636 | -0.02401 | -0.056769 | -0.075544 | -0.02401 | -0.024038 | 0.89206 | 0.42894 | -2.2989 | 0.89206 | 0.74919 | 0.045447 | -0.56186 | -1.8902 | 0.045447 | -0.011701
268 | 0.4 | 0.21 | Southern | FL | Jacksonville.Intl.AP.722060 | 2 | 5315428 | 22.0782 | 13.5149 | 39.8787 | 22.0252 | 17.8535 | 857.77 | -0.60072 | 5.03 | -1.4219 | 0.82118 | 2.5706 | -1.4419 | -6.08 | -2.2914 | 0.84946 | -11.7818 | -1.9601 | -39.08 | -1.1963 | -0.76378 | -46.7232 | -0.60072 | 5.03 | -1.4219 | 0.82118 | 2.5706 | -0.58165 | 4.14 | -1.3318 | 0.75012 | 1.7689 | 0.16815 | 3.7124 | 2.2725 | 6.7055 | 144.2328 | -0.10101 | -0.24245 | -0.32959 | -0.10101 | -0.097803 | 0.84579 | -1.0223 | -6.5712 | 0.84579 | 0.69614 | 0.43225 | -1.9811 | -7.8564 | 0.43225 | 0.29744 | 0.13757 | 3.0372 | 1.8592 | 5.486 | 118.0014 | -0.082639 | -0.19836 | -0.26965 | -0.082639 | -0.080016 | 0.69197 | -0.83641 | -5.3761 | 0.69197 | 0.56953 | 0.35364 | -1.6208 | -6.4276 | 0.35364 | 0.24334
268 | 0.4 | 0.21 | Southern | FL | Miami.Intl.AP.722020 | 1 | 5815628 | 2.6946 | 21.587 | 29.4237 | 2.6878 | 26.7359 | 948.9 | 0.75455 | 28.3 | -0.25018 | 1.0047 | 29.3618 | 0.61585 | 25.54 | -0.40003 | 1.0159 | 27.099 | -1.2016 | -37.48 | -0.20874 | -0.99283 | -37.0386 | 0.75455 | 28.3 | -0.25018 | 1.0047 | 29.3618 | 0.66322 | 25.12 | -0.23968 | 0.9029 | 26.1244 | 0.82759 | 2.23 | 17.8652 | 24.3508 | 785.3024 | 0.62446 | 0.50968 | -0.9944 | 0.62446 | 0.54888 | 23.4209 | 21.1367 | -31.0182 | 23.4209 | 20.7891 | 24.2996 | 22.4269 | -30.6529 | 24.2996 | 21.6203 | 0.15051 | 0.40557 | 3.2491 | 4.4287 | 142.822 | 0.11357 | 0.092694 | -0.18085 | 0.11357 | 0.099824 | 4.2595 | 3.8441 | -5.6412 | 4.2595 | 3.7809 | 4.4193 | 4.0788 | -5.5748 | 4.4193 | 3.9321
268 | 0.4 | 0.21 | Southern | FL | Tallahassee.Intl.AP.722140 | 2 | 1260481 | 24.021 | 12.8228 | 41.4307 | 23.9634 | 17.4673 | 1063.66 | -0.74035 | -3.07 | -1.5623 | 0.82193 | 0.12503 | -1.6521 | -20.56 | -2.5017 | 0.8496 | -15.4795 | -2.0402 | -50.39 | -1.2855 | -0.75471 | -47.9885 | -0.74035 | -3.07 | -1.5623 | 0.82193 | 0.12503 | -0.7227 | -3.88 | -1.4613 | 0.73864 | -0.89738 | 0.039874 | 0.95782 | 0.5113 | 1.652 | 42.4125 | -0.029521 | -0.065877 | -0.081353 | -0.029521 | -0.028817 | -0.12241 | -0.81981 | -2.0093 | -0.12241 | -0.15471 | 0.0049855 | -0.61723 | -1.9135 | 0.0049855 | -0.035782 | 0.032622 | 0.78362 | 0.41831 | 1.3516 | 34.699 | -0.024152 | -0.053896 | -0.066557 | -0.024152 | -0.023576 | -0.10015 | -0.67071 | -1.6438 | -0.10015 | -0.12657 | 0.0040788 | -0.50498 | -1.5655 | 0.0040788 | -0.029275
268 | 0.4 | 0.21 | Southern | FL | Tampa.Intl.AP.722110 | 2 | 4135450 | 10.3048 | 17.6095 | 32.6744 | 10.2797 | 22.3947 | 957.43 | 0.15191 | 16.03 | -0.81126 | 0.96317 | 18.0898 | -0.27851 | 7.86 | -1.2713 | 0.99281 | 10.9886 | -1.5208 | -42.41 | -0.61784 | -0.90296 | -41.2189 | 0.15191 | 16.03 | -0.81126 | 0.96317 | 18.0898 | 0.11028 | 13.97 | -0.76121 | 0.8715 | 15.8898 | 0.13082 | 1.3481 | 2.3037 | 4.2745 | 125.252 | 0.019873 | -0.036435 | -0.19895 | 0.019873 | 0.014427 | 2.0971 | 1.0283 | -5.5481 | 2.0971 | 1.8276 | 2.3665 | 1.4375 | -5.3923 | 2.3665 | 2.0787 | 0.10703 | 1.1029 | 1.8847 | 3.4971 | 102.4726 | 0.016259 | -0.029808 | -0.16277 | 0.016259 | 0.011804 | 1.7157 | 0.84125 | -4.5391 | 1.7157 | 1.4952 | 1.9361 | 1.1761 | -4.4116 | 1.9361 | 1.7007
268 | 0.4 | 0.21 | Southern | GA | Savannah.Intl.AP.722070 | 2 | 580061 | 29.1832 | 13.0349 | 46.7556 | 29.1137 | 17.6418 | 942.6 | -1.0225 | -0.37 | -1.8128 | 0.79028 | -5.3475 | -2.0933 | -14.26 | -2.9013 | 0.80802 | -23.9095 | -2.2303 | -42.08 | -1.4658 | -0.76453 | -51.4905 | -1.0225 | -0.37 | -1.8128 | 0.79028 | -5.3475 | -0.97248 | -1.06 | -1.6819 | 0.70947 | -5.7605 | 0.01835 | 0.5355 | 0.23919 | 0.85795 | 17.2964 | -0.018763 | -0.038411 | -0.040925 | -0.018763 | -0.017845 | -0.0067894 | -0.26167 | -0.77215 | -0.0067894 | -0.019451 | -0.098125 | -0.43873 | -0.94483 | -0.098125 | -0.1057 | 0.015012 | 0.43811 | 0.19569 | 0.70192 | 14.1507 | -0.01535 | -0.031425 | -0.033482 | -0.01535 | -0.014599 | -0.0055546 | -0.21408 | -0.63172 | -0.0055546 | -0.015913 | -0.080279 | -0.35894 | -0.773 | -0.080279 | -0.08648
268 | 0.4 | 0.21 | Southern | HI | Honolulu.Intl.AP.911820 | 1 | 1211537 | 0.068509 | 21.3108 | 26.5094 | 0.067913 | 26.4415 | 2325.61 | 1.1084 | 97.83 | -0.009919 | 1.1183 | 37.4065 | 1.1598 | 102.81 | -0.019838 | 1.1797 | 39.2951 | -1.0484 | -91.17 | -0.019838 | -1.0286 | -34.9146 | 1.1084 | 97.83 | -0.009919 | 1.1183 | 37.4065 | 1.0276 | 90.73 | -0.009919 | 1.0375 | 34.6921 | 0.17241 | 0.011812 | 3.6741 | 4.5704 | 400.953 | 0.19109 | 0.19997 | -0.18075 | 0.19109 | 0.17717 | 16.8666 | 17.7252 | -15.7184 | 16.8666 | 15.6425 | 6.4492 | 6.7748 | -6.0195 | 6.4492 | 5.9812 | 0.031356 | 0.0021482 | 0.66821 | 0.83122 | 72.9208 | 0.034754 | 0.036368 | -0.032873 | 0.034754 | 0.032221 | 3.0675 | 3.2237 | -2.8587 | 3.0675 | 2.8449 | 1.1729 | 1.2321 | -1.0948 | 1.1729 | 1.0878
268 | 0.4 | 0.21 | Southern | LA | Baton.Rouge-Ryan.AP.722317 | 2 | 2581427 | 29.1975 | 13.2889 | 46.9862 | 29.1487 | 17.8375 | 734.65 | -0.97916 | 1.6 | -1.7463 | 0.76717 | -4.9546 | -2.0287 | -8.44 | -2.8141 | 0.7854 | -23.1349 | -2.2292 | -32.88 | -1.4769 | -0.75232 | -51.2763 | -0.97916 | 1.6 | -1.7463 | 0.76717 | -4.9546 | -0.96919 | 0.25 | -1.6366 | 0.66737 | -6.3763 | 0.081661 | 2.3843 | 1.0852 | 3.8369 | 59.9923 | -0.079959 | -0.16566 | -0.18204 | -0.079959 | -0.079145 | 0.13066 | -0.68922 | -2.685 | 0.13066 | 0.020415 | -0.4046 | -1.8892 | -4.1873 | -0.4046 | -0.5207 | 0.066809 | 1.9507 | 0.88782 | 3.1391 | 49.0816 | -0.065417 | -0.13554 | -0.14893 | -0.065417 | -0.064751 | 0.1069 | -0.56387 | -2.1967 | 0.1069 | 0.016702 | -0.33102 | -1.5456 | -3.4257 | -0.33102 | -0.426
268 | 0.4 | 0.21 | Southern | LA | Lake.Charle.APs.722400 | 2 | 687049 | 28.118 | 13.6389 | 46.2767 | 28.0709 | 18.2057 | 729.21 | -0.88922 | 3.7 | -1.7164 | 0.82718 | -2.4112 | -1.9087 | -5.87 | -2.7542 | 0.84551 | -20.0611 | -2.1693 | -32.21 | -1.407 | -0.76222 | -50.3795 | -0.88922 | 3.7 | -1.7164 | 0.82718 | -2.4112 | -0.89922 | 1.85 | -1.6066 | 0.7074 | -4.5043 | 0.021734 | 0.61112 | 0.29643 | 1.0058 | 15.8488 | -0.019326 | -0.041484 | -0.047147 | -0.019326 | -0.019544 | 0.080416 | -0.12758 | -0.70006 | 0.080416 | 0.040208 | -0.052405 | -0.43601 | -1.095 | -0.052405 | -0.097897 | 0.017781 | 0.49998 | 0.24252 | 0.82286 | 12.9664 | -0.015812 | -0.033939 | -0.038572 | -0.015812 | -0.015989 | 0.065791 | -0.10438 | -0.57274 | 0.065791 | 0.032896 | -0.042874 | -0.35671 | -0.89582 | -0.042874 | -0.080092
268 | 0.4 | 0.21 | Southern | TX | Brownsville.Intercontinental.AP.722500 | 2 | 1578218 | 14.4541 | 20.5386 | 40.5824 | 14.4297 | 26.1527 | 967.93 | 0.11032 | 20.95 | -0.83824 | 0.94856 | 17.124 | -0.46942 | 14.42 | -1.3871 | 0.91767 | 6.4259 | -1.8097 | -39.47 | -0.79832 | -1.0113 | -48.0378 | 0.11032 | 20.95 | -0.83824 | 0.94856 | 17.124 | 0.010318 | 17.02 | -0.79832 | 0.80864 | 13.1243 | 0.049925 | 0.72163 | 1.0254 | 2.0261 | 48.3243 | 0.0055079 | -0.023436 | -0.090348 | 0.0055079 | 0.00051513 | 1.0459 | 0.71993 | -1.9706 | 1.0459 | 0.84973 | 0.85492 | 0.32081 | -2.3983 | 0.85492 | 0.65524 | 0.040846 | 0.59038 | 0.83891 | 1.6576 | 39.5357 | 0.0045062 | -0.019174 | -0.073917 | 0.0045062 | 0.00042144 | 0.85571 | 0.58899 | -1.6122 | 0.85571 | 0.69519 | 0.69944 | 0.26247 | -1.9621 | 0.69944 | 0.53607
268 | 0.4 | 0.21 | Southern | TX | Houston-Bush.Intercontinental.AP.722430 | 2 | 9591173 | 24.2498 | 15.1089 | 44.2484 | 24.2091 | 20.0393 | 877.24 | -0.72929 | 9.37 | -1.5168 | 0.78752 | -0.23103 | -1.6589 | -0.16 | -2.4349 | 0.77602 | -16.776 | -2.0694 | -38.19 | -1.2374 | -0.832 | -49.7386 | -0.72929 | 9.37 | -1.5168 | 0.78752 | -0.23103 | -0.72936 | 7.49 | -1.427 | 0.69764 | -1.6708 | 0.30341 | 7.3576 | 4.5841 | 13.4253 | 266.1615 | -0.22127 | -0.50331 | -0.62787 | -0.22127 | -0.22129 | 2.8429 | -0.048545 | -11.5871 | 2.8429 | 2.2725 | -0.070097 | -5.09 | -15.0911 | -0.070097 | -0.50692 | 0.24823 | 6.0195 | 3.7504 | 10.9837 | 217.755 | -0.18103 | -0.41178 | -0.51368 | -0.18103 | -0.18105 | 2.3259 | -0.039716 | -9.4798 | 2.3259 | 1.8592 | -0.057348 | -4.1643 | -12.3465 | -0.057348 | -0.41473
268 | 0.4 | 0.21 | Southern | TX | San.Antonio.Intl.AP.722530 | 2 | 432881 | 25.4192 | 15.8589 | 46.7378 | 25.3766 | 21.3612 | 928.06 | -0.63936 | 12.7 | -1.5368 | 0.89742 | 3.1107 | -1.6289 | 2.05 | -2.4848 | 0.85591 | -14.9692 | -2.2594 | -42.44 | -1.3073 | -0.95214 | -55.0056 | -0.63936 | 12.7 | -1.5368 | 0.89742 | 3.1107 | -0.67938 | 9.78 | -1.4569 | 0.77756 | 0.48792 | 0.013694 | 0.34809 | 0.21717 | 0.64002 | 12.7087 | -0.0087552 | -0.022305 | -0.03094 | -0.0087552 | -0.0093033 | 0.17391 | 0.028072 | -0.58116 | 0.17391 | 0.13393 | 0.042598 | -0.20499 | -0.75323 | 0.042598 | 0.0066815 | 0.011203 | 0.28478 | 0.17767 | 0.52362 | 10.3973 | -0.0071629 | -0.018249 | -0.025313 | -0.0071629 | -0.0076113 | 0.14228 | 0.022967 | -0.47547 | 0.14228 | 0.10957 | 0.034851 | -0.16771 | -0.61624 | 0.034851 | 0.0054664