89 | 0.33 | 0.35 | Southern | TX | San.Antonio.Intl.AP.722530 | 2 | 432881 | 22.9303 | 17.2388 | 46.0689 | 22.8918 | 23.1771 | 959.93 | 0.029566 | -19.17 | 0.94801 | -0.91844 | -14.1798 | -0.95994 | -29.82 | 1.99e-06 | -0.95995 | -32.2598 | -1.5905 | -74.31 | 1.1775 | -2.768 | -72.2961 | 0.029566 | -19.17 | 0.94801 | -0.91844 | -14.1798 | -0.010458 | -22.09 | 1.0278 | -1.0383 | -16.8026 | 0.013694 | 0.314 | 0.23606 | 0.63086 | 13.1451 | 0.00040487 | -0.013145 | -0.02178 | 0.00040487 | -0.00014321 | -0.26251 | -0.40835 | -1.0176 | -0.26251 | -0.3025 | -0.19417 | -0.44176 | -0.99001 | -0.19417 | -0.23009 | 0.011203 | 0.2569 | 0.19313 | 0.51612 | 10.7544 | 0.00033124 | -0.010755 | -0.017819 | 0.00033124 | -0.00011716 | -0.21477 | -0.33408 | -0.83252 | -0.21477 | -0.24748 | -0.15886 | -0.36142 | -0.80996 | -0.15886 | -0.18824
90 | 0.33 | 0.4 | Southern | TX | San.Antonio.Intl.AP.722530 | 2 | 432881 | 22.4205 | 17.9489 | 46.4991 | 22.3829 | 24.1162 | 984.07 | -0.40067 | -43.31 | 1.4569 | -1.8576 | -36.784 | -1.3902 | -53.96 | 0.50893 | -1.8991 | -54.864 | -2.0207 | -98.45 | 1.6865 | -3.7072 | -94.9003 | -0.40067 | -43.31 | 1.4569 | -1.8576 | -36.784 | -0.4407 | -46.23 | 1.5368 | -1.9775 | -39.4068 | 0.013694 | 0.30702 | 0.24579 | 0.63675 | 13.4756 | -0.0054867 | -0.019037 | -0.027671 | -0.0054867 | -0.0060348 | -0.59308 | -0.73892 | -1.3482 | -0.59308 | -0.63306 | -0.50371 | -0.7513 | -1.2995 | -0.50371 | -0.53963 | 0.011203 | 0.25118 | 0.20109 | 0.52094 | 11.0248 | -0.0044889 | -0.015575 | -0.022639 | -0.0044889 | -0.0049373 | -0.48522 | -0.60453 | -1.103 | -0.48522 | -0.51793 | -0.4121 | -0.61466 | -1.0632 | -0.4121 | -0.44149
91 | 0.3 | 0.2 | Southern | TX | San.Antonio.Intl.AP.722530 | 2 | 432881 | 23.67 | 15.6688 | 44.6686 | 23.6303 | 21.0383 | 900.81 | 1.4298 | 39.95 | 0.20956 | 1.2203 | 44.697 | 0.44033 | 29.3 | -0.73845 | 1.1788 | 26.617 | -0.19019 | -15.19 | 0.43908 | -0.62927 | -13.4193 | 1.4298 | 39.95 | 0.20956 | 1.2203 | 44.697 | 1.3898 | 37.03 | 0.28939 | 1.1004 | 42.0742 | 0.013694 | 0.32413 | 0.21457 | 0.61168 | 12.3355 | 0.01958 | 0.0060298 | -0.0026045 | 0.01958 | 0.019032 | 0.54707 | 0.40123 | -0.20801 | 0.54707 | 0.50708 | 0.61207 | 0.36449 | -0.18376 | 0.61207 | 0.57616 | 0.011203 | 0.26518 | 0.17554 | 0.50044 | 10.0921 | 0.016019 | 0.0049332 | -0.0021308 | 0.016019 | 0.015571 | 0.44757 | 0.32826 | -0.17018 | 0.44757 | 0.41486 | 0.50075 | 0.2982 | -0.15034 | 0.50075 | 0.47137
92 | 0.3 | 0.25 | Southern | TX | San.Antonio.Intl.AP.722530 | 2 | 432881 | 23.0103 | 16.4688 | 45.0689 | 22.9717 | 22.0972 | 927.19 | 1.0296 | 13.57 | 0.86818 | 0.16138 | 20.7035 | 0.040047 | 2.92 | -0.079832 | 0.11988 | 2.6236 | -0.59048 | -41.57 | 1.0977 | -1.6882 | -37.4128 | 1.0296 | 13.57 | 0.86818 | 0.16138 | 20.7035 | 0.98953 | 10.65 | 0.94801 | 0.041525 | 18.0807 | 0.013694 | 0.3151 | 0.22552 | 0.61716 | 12.6967 | 0.014099 | 0.00054839 | -0.0080859 | 0.014099 | 0.01355 | 0.18582 | 0.039986 | -0.56925 | 0.18582 | 0.14584 | 0.28351 | 0.035927 | -0.51232 | 0.28351 | 0.24759 | 0.011203 | 0.25779 | 0.18451 | 0.50492 | 10.3876 | 0.011534 | 0.00044866 | -0.0066153 | 0.011534 | 0.011086 | 0.15203 | 0.032714 | -0.46572 | 0.15203 | 0.11932 | 0.23195 | 0.029393 | -0.41915 | 0.23195 | 0.20256
93 | 0.3 | 0.3 | Southern | TX | San.Antonio.Intl.AP.722530 | 2 | 432881 | 22.9304 | 16.5288 | 45.109 | 22.8918 | 22.2171 | 930.11 | 0.98951 | 10.65 | 0.94801 | 0.041503 | 18.08 | 0 | 0 | 0 | 0 | 0 | -0.63053 | -44.49 | 1.1775 | -1.8081 | -40.0363 | 0.98951 | 10.65 | 0.94801 | 0.041503 | 18.08 | 0.94949 | 7.73 | 1.0278 | -0.078354 | 15.4572 | 0.013694 | 0.314 | 0.22634 | 0.61771 | 12.7367 | 0.01355 | 0 | -0.0086343 | 0.01355 | 0.013002 | 0.14584 | 0 | -0.60924 | 0.14584 | 0.10585 | 0.24758 | 0 | -0.54825 | 0.24758 | 0.21167 | 0.011203 | 0.2569 | 0.18518 | 0.50537 | 10.4203 | 0.011086 | 0 | -0.007064 | 0.011086 | 0.010637 | 0.11932 | 0 | -0.49844 | 0.11932 | 0.086602 | 0.20256 | 0 | -0.44854 | 0.20256 | 0.17317
94 | 0.3 | 0.35 | Southern | TX | San.Antonio.Intl.AP.722530 | 2 | 432881 | 22.3606 | 17.2588 | 45.5092 | 22.323 | 23.1861 | 954.58 | 0.58931 | -13.82 | 1.5168 | -0.9275 | -4.4732 | -0.4002 | -24.47 | 0.56881 | -0.96901 | -22.5532 | -1.0307 | -68.96 | 1.7463 | -2.7771 | -62.5895 | 0.58931 | -13.82 | 1.5168 | -0.9275 | -4.4732 | 0.54928 | -16.74 | 1.5966 | -1.0474 | -7.096 | 0.013694 | 0.3062 | 0.23634 | 0.62319 | 13.0718 | 0.0080699 | -0.0054803 | -0.014115 | 0.0080699 | 0.0075218 | -0.18925 | -0.33509 | -0.94432 | -0.18925 | -0.22923 | -0.061255 | -0.30884 | -0.85709 | -0.061255 | -0.097171 | 0.011203 | 0.25051 | 0.19336 | 0.50985 | 10.6945 | 0.0066022 | -0.0044836 | -0.011548 | 0.0066022 | 0.0061538 | -0.15483 | -0.27415 | -0.77258 | -0.15483 | -0.18754 | -0.050115 | -0.25267 | -0.70121 | -0.050115 | -0.079499
95 | 0.3 | 0.4 | Southern | TX | San.Antonio.Intl.AP.722530 | 2 | 432881 | 21.8608 | 17.9688 | 45.9494 | 21.8241 | 24.1253 | 978.82 | 0.14911 | -38.06 | 2.0158 | -1.8667 | -27.2524 | -0.8404 | -48.71 | 1.0678 | -1.9082 | -45.3324 | -1.4709 | -93.2 | 2.2453 | -3.7162 | -85.3687 | 0.14911 | -38.06 | 2.0158 | -1.8667 | -27.2524 | 0.10909 | -40.98 | 2.0956 | -1.9865 | -29.8752 | 0.013694 | 0.29936 | 0.24606 | 0.62922 | 13.4038 | 0.0020419 | -0.011508 | -0.020143 | 0.0020419 | 0.0014938 | -0.52119 | -0.66702 | -1.2763 | -0.52119 | -0.56117 | -0.37319 | -0.62077 | -1.169 | -0.37319 | -0.40911 | 0.011203 | 0.24491 | 0.20131 | 0.51479 | 10.966 | 0.0016705 | -0.0094153 | -0.016479 | 0.0016705 | 0.0012221 | -0.4264 | -0.54571 | -1.0441 | -0.4264 | -0.45911 | -0.30532 | -0.50787 | -0.95641 | -0.30532 | -0.3347
96 | 0.28 | 0.2 | Southern | TX | San.Antonio.Intl.AP.722530 | 2 | 432881 | 23.2702 | 15.6689 | 44.2588 | 23.2311 | 21.0277 | 896.54 | 1.8396 | 44.22 | 0.60872 | 1.2309 | 52.0796 | 0.85012 | 33.57 | -0.33929 | 1.1894 | 33.9997 | 0.2196 | -10.92 | 0.83824 | -0.61864 | -6.0367 | 1.8396 | 44.22 | 0.60872 | 1.2309 | 52.0796 | 1.7996 | 41.3 | 0.68855 | 1.1111 | 49.4568 | 0.013694 | 0.31866 | 0.21457 | 0.60607 | 12.277 | 0.025192 | 0.011641 | 0.0030071 | 0.025192 | 0.024643 | 0.60554 | 0.4597 | -0.14954 | 0.60554 | 0.56555 | 0.71317 | 0.46558 | -0.082665 | 0.71317 | 0.67725 | 0.011203 | 0.2607 | 0.17554 | 0.49585 | 10.0442 | 0.02061 | 0.0095242 | 0.0024602 | 0.02061 | 0.020162 | 0.49541 | 0.3761 | -0.12234 | 0.49541 | 0.4627 | 0.58346 | 0.38091 | -0.067631 | 0.58346 | 0.55408
97 | 0.28 | 0.25 | Southern | TX | San.Antonio.Intl.AP.722530 | 2 | 432881 | 22.6205 | 16.4688 | 44.6691 | 22.5825 | 22.0866 | 923.01 | 1.4294 | 17.75 | 1.2574 | 0.17205 | 27.9119 | 0.4399 | 7.1 | 0.30935 | 0.13055 | 9.8319 | -0.19063 | -37.39 | 1.4869 | -1.6775 | -30.2044 | 1.4294 | 17.75 | 1.2574 | 0.17205 | 27.9119 | 1.3894 | 14.83 | 1.3372 | 0.052196 | 25.2891 | 0.013694 | 0.30976 | 0.22552 | 0.61169 | 12.6395 | 0.019574 | 0.0060239 | -0.0026104 | 0.019574 | 0.019026 | 0.24306 | 0.097226 | -0.51201 | 0.24306 | 0.20308 | 0.38222 | 0.13464 | -0.41361 | 0.38222 | 0.3463 | 0.011203 | 0.25342 | 0.18451 | 0.50044 | 10.3408 | 0.016014 | 0.0049283 | -0.0021356 | 0.016014 | 0.015566 | 0.19886 | 0.079544 | -0.41889 | 0.19886 | 0.16615 | 0.31271 | 0.11015 | -0.33839 | 0.31271 | 0.28332
98 | 0.28 | 0.3 | Southern | TX | San.Antonio.Intl.AP.722530 | 2 | 432881 | 22.4106 | 16.6989 | 44.7892 | 22.3729 | 22.4163 | 931.16 | 1.3093 | 9.6 | 1.4669 | -0.15765 | 20.5204 | 0.31976 | -1.05 | 0.51891 | -0.19915 | 2.4404 | -0.31076 | -45.54 | 1.6964 | -2.0072 | -37.5959 | 1.3093 | 9.6 | 1.4669 | -0.15765 | 20.5204 | 1.2692 | 6.68 | 1.5468 | -0.2775 | 17.8976 | 0.013694 | 0.30689 | 0.22867 | 0.61333 | 12.7511 | 0.017929 | 0.0043788 | -0.0042555 | 0.017929 | 0.017381 | 0.13146 | -0.014378 | -0.62362 | 0.13146 | 0.091474 | 0.281 | 0.033419 | -0.51483 | 0.281 | 0.24509 | 0.011203 | 0.25107 | 0.18708 | 0.50179 | 10.4321 | 0.014668 | 0.0035824 | -0.0034816 | 0.014668 | 0.01422 | 0.10755 | -0.011763 | -0.5102 | 0.10755 | 0.074838 | 0.2299 | 0.027341 | -0.4212 | 0.2299 | 0.20051
99 | 0.28 | 0.35 | Southern | TX | San.Antonio.Intl.AP.722530 | 2 | 432881 | 21.8608 | 17.4388 | 45.2194 | 21.8241 | 23.3953 | 956.14 | 0.87907 | -15.38 | 2.0158 | -1.1367 | -2.7214 | -0.11044 | -26.03 | 1.0678 | -1.1782 | -20.8014 | -0.74097 | -70.52 | 2.2453 | -2.9863 | -60.8377 | 0.87907 | -15.38 | 2.0158 | -1.1367 | -2.7214 | 0.83905 | -18.3 | 2.0956 | -1.2566 | -5.3442 | 0.013694 | 0.29936 | 0.2388 | 0.61922 | 13.0932 | 0.012038 | -0.0015123 | -0.010147 | 0.012038 | 0.01149 | -0.21061 | -0.35645 | -0.96569 | -0.21061 | -0.2506 | -0.037267 | -0.28485 | -0.8331 | -0.037267 | -0.073183 | 0.011203 | 0.24491 | 0.19537 | 0.50661 | 10.7119 | 0.0098485 | -0.0012373 | -0.0083013 | 0.0098485 | 0.0094001 | -0.17231 | -0.29162 | -0.79006 | -0.17231 | -0.20502 | -0.030489 | -0.23304 | -0.68158 | -0.030489 | -0.059873
100 | 0.28 | 0.4 | Southern | TX | San.Antonio.Intl.AP.722530 | 2 | 432881 | 21.471 | 17.9888 | 45.5596 | 21.4349 | 24.1247 | 974.94 | 0.5389 | -34.18 | 2.4049 | -1.866 | -20.3823 | -0.45061 | -44.83 | 1.4569 | -1.9076 | -38.4622 | -1.0811 | -89.32 | 2.6345 | -3.7156 | -78.4986 | 0.5389 | -34.18 | 2.4049 | -1.866 | -20.3823 | 0.49888 | -37.1 | 2.4848 | -1.9859 | -23.0051 | 0.013694 | 0.29402 | 0.24634 | 0.62388 | 13.3506 | 0.0073796 | -0.0061706 | -0.014805 | 0.0073796 | 0.0068315 | -0.46805 | -0.61389 | -1.2231 | -0.46805 | -0.50804 | -0.27911 | -0.52669 | -1.0749 | -0.27911 | -0.31503 | 0.011203 | 0.24055 | 0.20153 | 0.51042 | 10.9226 | 0.0060375 | -0.0050483 | -0.012112 | 0.0060375 | 0.0055891 | -0.38293 | -0.50224 | -1.0007 | -0.38293 | -0.41564 | -0.22835 | -0.4309 | -0.87944 | -0.22835 | -0.25773
101 | 0.27 | 0.2 | Southern | TX | San.Antonio.Intl.AP.722530 | 2 | 432881 | 23.0703 | 15.6788 | 44.0589 | 23.0315 | 21.0273 | 894.56 | 2.0396 | 46.2 | 0.8083 | 1.2313 | 55.6046 | 1.0501 | 35.55 | -0.13971 | 1.1898 | 37.5246 | 0.41954 | -8.94 | 1.0378 | -0.61828 | -2.5117 | 2.0396 | 46.2 | 0.8083 | 1.2313 | 55.6046 | 1.9996 | 43.28 | 0.88813 | 1.1114 | 52.9818 | 0.013694 | 0.31592 | 0.2147 | 0.60333 | 12.2499 | 0.02793 | 0.014379 | 0.0057451 | 0.02793 | 0.027381 | 0.63265 | 0.48681 | -0.12242 | 0.63265 | 0.59267 | 0.76144 | 0.51385 | -0.034395 | 0.76144 | 0.72552 | 0.011203 | 0.25846 | 0.17565 | 0.49361 | 10.022 | 0.02285 | 0.011764 | 0.0047003 | 0.02285 | 0.022402 | 0.51759 | 0.39828 | -0.10016 | 0.51759 | 0.48488 | 0.62296 | 0.4204 | -0.02814 | 0.62296 | 0.59357
102 | 0.27 | 0.25 | Southern | TX | San.Antonio.Intl.AP.722530 | 2 | 432881 | 22.4206 | 16.4688 | 44.4592 | 22.3829 | 22.0763 | 920.71 | 1.6393 | 20.05 | 1.4569 | 0.18234 | 31.7702 | 0.64976 | 9.4 | 0.50893 | 0.14083 | 13.6902 | 0.019238 | -35.09 | 1.6865 | -1.6672 | -26.3461 | 1.6393 | 20.05 | 1.4569 | 0.18234 | 31.7702 | 1.5992 | 17.13 | 1.5368 | 0.06248 | 29.1474 | 0.013694 | 0.30702 | 0.22552 | 0.60881 | 12.608 | 0.022448 | 0.0088977 | 0.00026344 | 0.022448 | 0.0219 | 0.27456 | 0.12872 | -0.48051 | 0.27456 | 0.23457 | 0.43505 | 0.18747 | -0.36078 | 0.43505 | 0.39914 | 0.011203 | 0.25119 | 0.18451 | 0.49809 | 10.315 | 0.018365 | 0.0072795 | 0.00021553 | 0.018365 | 0.017917 | 0.22463 | 0.10531 | -0.39312 | 0.22463 | 0.19191 | 0.35593 | 0.15338 | -0.29516 | 0.35593 | 0.32655
103 | 0.27 | 0.3 | Southern | TX | San.Antonio.Intl.AP.722530 | 2 | 432881 | 22.1207 | 16.8289 | 44.6593 | 22.0835 | 22.5758 | 933.26 | 1.4392 | 7.5 | 1.7563 | -0.31716 | 20.2533 | 0.44964 | -3.15 | 0.8083 | -0.35866 | 2.1733 | -0.18088 | -47.64 | 1.9858 | -2.1667 | -37.863 | 1.4392 | 7.5 | 1.7563 | -0.31716 | 20.2533 | 1.3991 | 4.58 | 1.8361 | -0.43701 | 17.6305 | 0.013694 | 0.30292 | 0.23045 | 0.61156 | 12.7799 | 0.019707 | 0.0061573 | -0.002477 | 0.019707 | 0.019159 | 0.1027 | -0.043135 | -0.65237 | 0.1027 | 0.062718 | 0.27734 | 0.029761 | -0.51849 | 0.27734 | 0.24143 | 0.011203 | 0.24783 | 0.18854 | 0.50033 | 10.4556 | 0.016123 | 0.0050375 | -0.0020265 | 0.016123 | 0.015675 | 0.084025 | -0.03529 | -0.53373 | 0.084025 | 0.051311 | 0.2269 | 0.024348 | -0.42419 | 0.2269 | 0.19752
104 | 0.27 | 0.35 | Southern | TX | San.Antonio.Intl.AP.722530 | 2 | 432881 | 21.561 | 17.6288 | 45.1595 | 21.5247 | 23.6348 | 960.61 | 0.93895 | -19.85 | 2.3151 | -1.3762 | -5.5007 | -0.050559 | -30.5 | 1.3671 | -1.4177 | -23.5807 | -0.68109 | -74.99 | 2.5447 | -3.2257 | -63.617 | 0.93895 | -19.85 | 2.3151 | -1.3762 | -5.5007 | 0.89893 | -22.77 | 2.395 | -1.496 | -8.1235 | 0.013694 | 0.29525 | 0.24141 | 0.6184 | 13.1544 | 0.012858 | -0.00069234 | -0.0093266 | 0.012858 | 0.01231 | -0.27182 | -0.41766 | -1.0269 | -0.27182 | -0.31181 | -0.075326 | -0.32291 | -0.87116 | -0.075326 | -0.11124 | 0.011203 | 0.24155 | 0.1975 | 0.50594 | 10.762 | 0.010519 | -0.00056643 | -0.0076304 | 0.010519 | 0.010071 | -0.22239 | -0.3417 | -0.84014 | -0.22239 | -0.2551 | -0.061626 | -0.26418 | -0.71272 | -0.061626 | -0.09101
105 | 0.27 | 0.4 | Southern | TX | San.Antonio.Intl.AP.722530 | 2 | 432881 | 21.2811 | 17.9988 | 45.3796 | 21.2453 | 24.1343 | 973.36 | 0.71885 | -32.6 | 2.5945 | -1.8757 | -17.3696 | -0.27066 | -43.25 | 1.6465 | -1.9172 | -35.4496 | -0.90119 | -87.74 | 2.8241 | -3.7253 | -75.4859 | 0.71885 | -32.6 | 2.5945 | -1.8757 | -17.3696 | 0.67882 | -35.52 | 2.6744 | -1.9956 | -19.9924 | 0.013694 | 0.29142 | 0.24647 | 0.62142 | 13.329 | 0.0098438 | -0.0037064 | -0.012341 | 0.0098438 | 0.0092957 | -0.44642 | -0.59226 | -1.2015 | -0.44642 | -0.4864 | -0.23786 | -0.48544 | -1.0337 | -0.23786 | -0.27377 | 0.011203 | 0.23842 | 0.20165 | 0.5084 | 10.9049 | 0.0080535 | -0.0030323 | -0.010096 | 0.0080535 | 0.0076051 | -0.36523 | -0.48454 | -0.98298 | -0.36523 | -0.39794 | -0.1946 | -0.39715 | -0.84569 | -0.1946 | -0.22398
106 | 0.26 | 0.2 | Southern | TX | San.Antonio.Intl.AP.722530 | 2 | 432881 | 22.8604 | 15.6788 | 43.849 | 22.822 | 21.027 | 892.47 | 2.2495 | 48.29 | 1.0179 | 1.2316 | 59.3039 | 1.26 | 37.64 | 0.069851 | 1.1901 | 41.2239 | 0.62943 | -6.85 | 1.2474 | -0.61795 | 1.1876 | 2.2495 | 48.29 | 1.0179 | 1.2316 | 59.3039 | 2.2094 | 45.37 | 1.0977 | 1.1118 | 56.6811 | 0.013694 | 0.31305 | 0.2147 | 0.60046 | 12.2213 | 0.030804 | 0.017254 | 0.0086193 | 0.030804 | 0.030256 | 0.66127 | 0.51543 | -0.093802 | 0.66127 | 0.62129 | 0.81209 | 0.56451 | 0.016262 | 0.81209 | 0.77618 | 0.011203 | 0.25611 | 0.17566 | 0.49125 | 9.9986 | 0.025201 | 0.014116 | 0.0070517 | 0.025201 | 0.024753 | 0.54101 | 0.42169 | -0.076743 | 0.54101 | 0.50829 | 0.6644 | 0.46184 | 0.013305 | 0.6644 | 0.63502
107 | 0.26 | 0.25 | Southern | TX | San.Antonio.Intl.AP.722530 | 2 | 432881 | 22.2207 | 16.4788 | 44.2692 | 22.1833 | 22.0859 | 919.03 | 1.8292 | 21.73 | 1.6565 | 0.17271 | 34.9592 | 0.83971 | 11.08 | 0.70851 | 0.1312 | 16.8792 | 0.20919 | -33.41 | 1.886 | -1.6769 | -23.1571 | 1.8292 | 21.73 | 1.6565 | 0.17271 | 34.9592 | 1.7892 | 18.81 | 1.7364 | 0.052848 | 32.3364 | 0.013694 | 0.30429 | 0.22566 | 0.60621 | 12.585 | 0.025049 | 0.011499 | 0.0028646 | 0.025049 | 0.024501 | 0.29757 | 0.15173 | -0.45751 | 0.29757 | 0.25758 | 0.47872 | 0.23114 | -0.31711 | 0.47872 | 0.44281 | 0.011203 | 0.24895 | 0.18462 | 0.49596 | 10.2962 | 0.020493 | 0.0094076 | 0.0023436 | 0.020493 | 0.020045 | 0.24345 | 0.12413 | -0.3743 | 0.24345 | 0.21073 | 0.39166 | 0.1891 | -0.25944 | 0.39166 | 0.36227
108 | 0.26 | 0.3 | Southern | TX | San.Antonio.Intl.AP.722530 | 2 | 432881 | 21.7909 | 17.0389 | 44.5895 | 21.7542 | 22.8353 | 938.04 | 1.509 | 2.72 | 2.0856 | -0.57663 | 17.3295 | 0.51948 | -7.93 | 1.1376 | -0.61813 | -0.75047 | -0.11105 | -52.42 | 2.3151 | -2.4262 | -40.7868 | 1.509 | 2.72 | 2.0856 | -0.57663 | 17.3295 | 1.469 | -0.2 | 2.1654 | -0.69648 | 14.7067 | 0.013694 | 0.2984 | 0.23333 | 0.6106 | 12.8453 | 0.020664 | 0.0071136 | -0.0015206 | 0.020664 | 0.020116 | 0.037247 | -0.10859 | -0.71783 | 0.037247 | -0.0027388 | 0.23731 | -0.010277 | -0.55853 | 0.23731 | 0.20139 | 0.011203 | 0.24413 | 0.19089 | 0.49955 | 10.5092 | 0.016906 | 0.0058199 | -0.0012441 | 0.016906 | 0.016457 | 0.030473 | -0.088842 | -0.58728 | 0.030473 | -0.0022407 | 0.19415 | -0.0084078 | -0.45695 | 0.19415 | 0.16476
109 | 0.26 | 0.35 | Southern | TX | San.Antonio.Intl.AP.722530 | 2 | 432881 | 21.2711 | 17.8188 | 45.0997 | 21.2353 | 23.8643 | 964.87 | 0.99881 | -24.11 | 2.6045 | -1.6057 | -8.121 | 0.009299 | -34.76 | 1.6565 | -1.6472 | -26.201 | -0.62123 | -79.25 | 2.834 | -3.4553 | -66.2373 | 0.99881 | -24.11 | 2.6045 | -1.6057 | -8.121 | 0.95878 | -27.03 | 2.6844 | -1.7256 | -10.7438 | 0.013694 | 0.29128 | 0.24401 | 0.61759 | 13.2127 | 0.013677 | 0.00012734 | -0.0085069 | 0.013677 | 0.013129 | -0.33016 | -0.476 | -1.0852 | -0.33016 | -0.37014 | -0.11121 | -0.35879 | -0.90704 | -0.11121 | -0.14712 | 0.011203 | 0.23831 | 0.19963 | 0.50527 | 10.8097 | 0.01119 | 0.00010418 | -0.0069598 | 0.01119 | 0.010742 | -0.27011 | -0.38943 | -0.88786 | -0.27011 | -0.30283 | -0.090982 | -0.29354 | -0.74208 | -0.090982 | -0.12037
110 | 0.26 | 0.4 | Southern | TX | San.Antonio.Intl.AP.722530 | 2 | 432881 | 21.0812 | 18.0088 | 45.1798 | 21.0457 | 24.134 | 971.37 | 0.91871 | -30.61 | 2.7941 | -1.8754 | -13.8474 | -0.070798 | -41.26 | 1.8461 | -1.9169 | -31.9274 | -0.70132 | -85.75 | 3.0237 | -3.725 | -71.9637 | 0.91871 | -30.61 | 2.7941 | -1.8754 | -13.8474 | 0.87869 | -33.53 | 2.874 | -1.9953 | -16.4702 | 0.013694 | 0.28868 | 0.24661 | 0.61868 | 13.3017 | 0.012581 | -0.00096949 | -0.0096038 | 0.012581 | 0.012033 | -0.41917 | -0.56501 | -1.1742 | -0.41917 | -0.45915 | -0.18962 | -0.43721 | -0.98546 | -0.18962 | -0.22554 | 0.011203 | 0.23618 | 0.20176 | 0.50616 | 10.8826 | 0.010293 | -0.00079317 | -0.0078572 | 0.010293 | 0.0098442 | -0.34293 | -0.46225 | -0.96068 | -0.34293 | -0.37565 | -0.15514 | -0.35769 | -0.80623 | -0.15514 | -0.18452
111 | 0.25 | 0.2 | Southern | TX | San.Antonio.Intl.AP.722530 | 2 | 432881 | 22.6605 | 15.6888 | 43.6591 | 22.6224 | 21.0367 | 890.8 | 2.4394 | 49.96 | 1.2174 | 1.2219 | 62.4916 | 1.4499 | 39.31 | 0.26943 | 1.1804 | 44.4116 | 0.81934 | -5.18 | 1.447 | -0.62762 | 4.3753 | 2.4394 | 49.96 | 1.2174 | 1.2219 | 62.4916 | 2.3994 | 47.04 | 1.2973 | 1.1021 | 59.8688 | 0.013694 | 0.31031 | 0.21484 | 0.59786 | 12.1984 | 0.033404 | 0.019854 | 0.01122 | 0.033404 | 0.032856 | 0.68414 | 0.5383 | -0.070934 | 0.68414 | 0.64416 | 0.85575 | 0.60816 | 0.059914 | 0.85575 | 0.81983 | 0.011203 | 0.25387 | 0.17577 | 0.48913 | 9.9799 | 0.027329 | 0.016243 | 0.0091793 | 0.027329 | 0.026881 | 0.55972 | 0.4404 | -0.058033 | 0.55972 | 0.527 | 0.70011 | 0.49756 | 0.049018 | 0.70011 | 0.67073
112 | 0.25 | 0.25 | Southern | TX | San.Antonio.Intl.AP.722530 | 2 | 432881 | 22.0208 | 16.4788 | 44.0594 | 21.9837 | 22.0756 | 916.73 | 2.0391 | 24.03 | 1.8561 | 0.18301 | 38.8181 | 1.0496 | 13.38 | 0.90809 | 0.14151 | 20.7381 | 0.41907 | -31.11 | 2.0856 | -1.6665 | -19.2982 | 2.0391 | 24.03 | 1.8561 | 0.18301 | 38.8181 | 1.9991 | 21.11 | 1.9359 | 0.063152 | 36.1953 | 0.013694 | 0.30155 | 0.22566 | 0.60334 | 12.5535 | 0.027923 | 0.014373 | 0.0057387 | 0.027923 | 0.027375 | 0.32906 | 0.18322 | -0.42601 | 0.32906 | 0.28908 | 0.53157 | 0.28398 | -0.26427 | 0.53157 | 0.49565 | 0.011203 | 0.24671 | 0.18462 | 0.49361 | 10.2704 | 0.022845 | 0.011759 | 0.004695 | 0.022845 | 0.022396 | 0.26922 | 0.1499 | -0.34854 | 0.26922 | 0.2365 | 0.43489 | 0.23234 | -0.2162 | 0.43489 | 0.40551
113 | 0.25 | 0.3 | Southern | TX | San.Antonio.Intl.AP.722530 | 2 | 432881 | 21.461 | 17.2588 | 44.5296 | 21.4249 | 23.1047 | 943.15 | 1.5689 | -2.39 | 2.4149 | -0.84606 | 14.0709 | 0.57936 | -13.04 | 1.4669 | -0.88756 | -4.009 | -0.05117 | -57.53 | 2.6444 | -2.6956 | -44.0454 | 1.5689 | -2.39 | 2.4149 | -0.84606 | 14.0709 | 1.5288 | -5.31 | 2.4948 | -0.96592 | 11.4481 | 0.013694 | 0.29388 | 0.23634 | 0.60978 | 12.9153 | 0.021484 | 0.0079336 | -0.00070071 | 0.021484 | 0.020936 | -0.032728 | -0.17857 | -0.7878 | -0.032728 | -0.072714 | 0.19268 | -0.054899 | -0.60315 | 0.19268 | 0.15677 | 0.011203 | 0.24043 | 0.19336 | 0.49888 | 10.5664 | 0.017576 | 0.0064907 | -0.00057327 | 0.017576 | 0.017128 | -0.026776 | -0.14609 | -0.64453 | -0.026776 | -0.05949 | 0.15764 | -0.044914 | -0.49345 | 0.15764 | 0.12826
114 | 0.25 | 0.35 | Southern | TX | San.Antonio.Intl.AP.722530 | 2 | 432881 | 20.9512 | 18.0589 | 45.0798 | 20.916 | 24.1639 | 971 | 1.0186 | -30.24 | 2.9239 | -1.9052 | -12.5661 | 0.029115 | -40.89 | 1.9758 | -1.9467 | -30.6461 | -0.60141 | -85.38 | 3.1534 | -3.7548 | -70.6824 | 1.0186 | -30.24 | 2.9239 | -1.9052 | -12.5661 | 0.9786 | -33.16 | 3.0037 | -2.0251 | -15.1889 | 0.013694 | 0.2869 | 0.24729 | 0.61731 | 13.2967 | 0.013949 | 0.00039869 | -0.0082356 | 0.013949 | 0.013401 | -0.4141 | -0.55994 | -1.1692 | -0.4141 | -0.45409 | -0.17208 | -0.41966 | -0.96791 | -0.17208 | -0.20799 | 0.011203 | 0.23472 | 0.20232 | 0.50504 | 10.8784 | 0.011412 | 0.00032618 | -0.0067378 | 0.011412 | 0.010964 | -0.33879 | -0.4581 | -0.95654 | -0.33879 | -0.3715 | -0.14078 | -0.34334 | -0.79188 | -0.14078 | -0.17017
115 | 0.25 | 0.4 | Southern | TX | San.Antonio.Intl.AP.722530 | 2 | 432881 | 20.8913 | 18.0188 | 44.9998 | 20.8561 | 24.1437 | 969.79 | 1.0987 | -29.03 | 2.9837 | -1.8851 | -10.8347 | 0.10915 | -39.68 | 2.0357 | -1.9266 | -28.9147 | -0.52138 | -84.17 | 3.2133 | -3.7346 | -68.951 | 1.0987 | -29.03 | 2.9837 | -1.8851 | -10.8347 | 1.0586 | -31.95 | 3.0636 | -2.0049 | -13.4576 | 0.013694 | 0.28608 | 0.24675 | 0.61622 | 13.2801 | 0.015045 | 0.0014947 | -0.0071396 | 0.015045 | 0.014497 | -0.39753 | -0.54337 | -1.1526 | -0.39753 | -0.43752 | -0.14837 | -0.39595 | -0.9442 | -0.14837 | -0.18428 | 0.011203 | 0.23405 | 0.20187 | 0.50415 | 10.8649 | 0.012309 | 0.0012229 | -0.0058411 | 0.012309 | 0.01186 | -0.32523 | -0.44455 | -0.94298 | -0.32523 | -0.35795 | -0.12139 | -0.32394 | -0.77248 | -0.12139 | -0.15077
116 | 0.24 | 0.2 | Southern | TX | San.Antonio.Intl.AP.722530 | 2 | 432881 | 22.4606 | 15.6788 | 43.4392 | 22.4228 | 21.0164 | 888.19 | 2.6593 | 52.57 | 1.417 | 1.2422 | 66.6866 | 1.6697 | 41.92 | 0.46901 | 1.2007 | 48.6066 | 1.0392 | -2.57 | 1.6465 | -0.60732 | 8.5703 | 2.6593 | 52.57 | 1.417 | 1.2422 | 66.6866 | 2.6192 | 49.65 | 1.4969 | 1.1224 | 64.0638 | 0.013694 | 0.30757 | 0.2147 | 0.59485 | 12.1627 | 0.036415 | 0.022865 | 0.014231 | 0.036415 | 0.035867 | 0.71988 | 0.57404 | -0.035193 | 0.71988 | 0.6799 | 0.91319 | 0.66561 | 0.11736 | 0.91319 | 0.87728 | 0.011203 | 0.25163 | 0.17566 | 0.48666 | 9.9507 | 0.029793 | 0.018707 | 0.011643 | 0.029793 | 0.029344 | 0.58896 | 0.46964 | -0.028793 | 0.58896 | 0.55624 | 0.74711 | 0.54455 | 0.096015 | 0.74711 | 0.71773
117 | 0.24 | 0.25 | Southern | TX | San.Antonio.Intl.AP.722530 | 2 | 432881 | 21.8209 | 16.4788 | 43.8495 | 21.7842 | 22.0653 | 914.43 | 2.249 | 26.33 | 2.0557 | 0.19333 | 42.6778 | 1.2595 | 15.68 | 1.1077 | 0.15183 | 24.5978 | 0.62898 | -28.81 | 2.2852 | -1.6562 | -15.4385 | 2.249 | 26.33 | 2.0557 | 0.19333 | 42.6778 | 2.209 | 23.41 | 2.1355 | 0.073477 | 40.055 | 0.013694 | 0.29881 | 0.22566 | 0.60047 | 12.522 | 0.030798 | 0.017247 | 0.0086131 | 0.030798 | 0.030249 | 0.36056 | 0.21472 | -0.39452 | 0.36056 | 0.32057 | 0.58442 | 0.33684 | -0.21141 | 0.58442 | 0.5485 | 0.011203 | 0.24447 | 0.18462 | 0.49126 | 10.2446 | 0.025196 | 0.014111 | 0.0070466 | 0.025196 | 0.024748 | 0.29498 | 0.17567 | -0.32277 | 0.29498 | 0.26227 | 0.47813 | 0.27558 | -0.17296 | 0.47813 | 0.44875
118 | 0.24 | 0.3 | Southern | TX | San.Antonio.Intl.AP.722530 | 2 | 432881 | 21.2611 | 17.2688 | 44.3397 | 21.2253 | 23.1143 | 941.47 | 1.7588 | -0.71 | 2.6145 | -0.85569 | 17.2599 | 0.7693 | -11.36 | 1.6665 | -0.8972 | -0.82012 | 0.13878 | -55.85 | 2.844 | -2.7052 | -40.8564 | 1.7588 | -0.71 | 2.6145 | -0.85569 | 17.2599 | 1.7188 | -3.63 | 2.6943 | -0.97555 | 14.6371 | 0.013694 | 0.29115 | 0.23648 | 0.60718 | 12.8923 | 0.024085 | 0.010535 | 0.0019004 | 0.024085 | 0.023537 | -0.0097226 | -0.15556 | -0.7648 | -0.0097226 | -0.049708 | 0.23635 | -0.011231 | -0.55948 | 0.23635 | 0.20044 | 0.011203 | 0.2382 | 0.19347 | 0.49675 | 10.5476 | 0.019705 | 0.0086187 | 0.0015548 | 0.019705 | 0.019256 | -0.0079544 | -0.12727 | -0.62571 | -0.0079544 | -0.040668 | 0.19337 | -0.0091881 | -0.45773 | 0.19337 | 0.16398
119 | 0.24 | 0.35 | Southern | TX | San.Antonio.Intl.AP.722530 | 2 | 432881 | 20.7613 | 18.0688 | 44.8999 | 20.7264 | 24.1735 | 969.42 | 1.1986 | -28.66 | 3.1135 | -1.9149 | -9.5535 | 0.20906 | -39.31 | 2.1655 | -1.9564 | -27.6335 | -0.42146 | -83.8 | 3.343 | -3.7644 | -67.6698 | 1.1986 | -28.66 | 3.1135 | -1.9149 | -9.5535 | 1.1585 | -31.58 | 3.1933 | -2.0347 | -12.1763 | 0.013694 | 0.2843 | 0.24743 | 0.61485 | 13.275 | 0.016413 | 0.0028629 | -0.0057714 | 0.016413 | 0.015865 | -0.39246 | -0.5383 | -1.1475 | -0.39246 | -0.43245 | -0.13082 | -0.37841 | -0.92666 | -0.13082 | -0.16674 | 0.011203 | 0.2326 | 0.20243 | 0.50303 | 10.8607 | 0.013428 | 0.0023422 | -0.0047218 | 0.013428 | 0.01298 | -0.32109 | -0.4404 | -0.93884 | -0.32109 | -0.3538 | -0.10703 | -0.30959 | -0.75813 | -0.10703 | -0.13641
120 | 0.24 | 0.4 | Southern | TX | San.Antonio.Intl.AP.722530 | 2 | 432881 | 20.6914 | 18.0288 | 44.7999 | 20.6565 | 24.1434 | 967.8 | 1.2985 | -27.04 | 3.1833 | -1.8848 | -7.3125 | 0.30902 | -37.69 | 2.2353 | -1.9263 | -25.3925 | -0.32151 | -82.18 | 3.4128 | -3.7343 | -65.4288 | 1.2985 | -27.04 | 3.1833 | -1.8848 | -7.3125 | 1.2585 | -29.96 | 3.2631 | -2.0046 | -9.9353 | 0.013694 | 0.28334 | 0.24688 | 0.61348 | 13.2528 | 0.017782 | 0.0042316 | -0.0044027 | 0.017782 | 0.017234 | -0.37028 | -0.51612 | -1.1254 | -0.37028 | -0.41027 | -0.10014 | -0.34772 | -0.89597 | -0.10014 | -0.13605 | 0.011203 | 0.23181 | 0.20198 | 0.50191 | 10.8426 | 0.014548 | 0.003462 | -0.003602 | 0.014548 | 0.014099 | -0.30294 | -0.42225 | -0.92069 | -0.30294 | -0.33565 | -0.081924 | -0.28448 | -0.73302 | -0.081924 | -0.11131
121 | 0.22 | 0.2 | Southern | TX | San.Antonio.Intl.AP.722530 | 2 | 432881 | 22.0508 | 15.6788 | 43.0094 | 22.0137 | 20.9957 | 883.5 | 3.0891 | 57.26 | 1.8262 | 1.2629 | 74.5822 | 2.0996 | 46.61 | 0.87815 | 1.2214 | 56.5022 | 1.469 | 2.12 | 2.0557 | -0.58665 | 16.4659 | 3.0891 | 57.26 | 1.8262 | 1.2629 | 74.5822 | 3.049 | 54.34 | 1.906 | 1.1431 | 71.9594 | 0.013694 | 0.30196 | 0.2147 | 0.58896 | 12.0985 | 0.042301 | 0.028751 | 0.020117 | 0.042301 | 0.041753 | 0.78411 | 0.63827 | 0.029031 | 0.78411 | 0.74412 | 1.0213 | 0.77373 | 0.22548 | 1.0213 | 0.9854 | 0.011203 | 0.24704 | 0.17566 | 0.48185 | 9.8981 | 0.034608 | 0.023522 | 0.016458 | 0.034608 | 0.034159 | 0.6415 | 0.52219 | 0.023751 | 0.6415 | 0.60879 | 0.83557 | 0.63301 | 0.18447 | 0.83557 | 0.80618
122 | 0.22 | 0.25 | Southern | TX | San.Antonio.Intl.AP.722530 | 2 | 432881 | 21.4211 | 16.4888 | 43.4496 | 21.385 | 22.0646 | 910.46 | 2.6488 | 30.3 | 2.4548 | 0.19401 | 49.7257 | 1.6593 | 19.65 | 1.5068 | 0.1525 | 31.6457 | 1.0288 | -24.84 | 2.6844 | -1.6556 | -8.3906 | 2.6488 | 30.3 | 2.4548 | 0.19401 | 49.7257 | 2.6088 | 27.38 | 2.5347 | 0.074148 | 47.1029 | 0.013694 | 0.29334 | 0.22579 | 0.59499 | 12.4676 | 0.036273 | 0.022723 | 0.014088 | 0.036273 | 0.035725 | 0.41492 | 0.26908 | -0.34015 | 0.41492 | 0.37494 | 0.68093 | 0.43335 | -0.1149 | 0.68093 | 0.64502 | 0.011203 | 0.23999 | 0.18473 | 0.48678 | 10.2002 | 0.029676 | 0.01859 | 0.011526 | 0.029676 | 0.029227 | 0.33946 | 0.22015 | -0.27829 | 0.33946 | 0.30675 | 0.55709 | 0.35454 | -0.094002 | 0.55709 | 0.52771
123 | 0.22 | 0.3 | Southern | TX | San.Antonio.Intl.AP.722530 | 2 | 432881 | 20.8613 | 17.2689 | 43.9199 | 20.8262 | 23.0937 | 936.86 | 2.1786 | 3.9 | 3.0137 | -0.83511 | 24.9771 | 1.1891 | -6.75 | 2.0657 | -0.87661 | 6.8971 | 0.55852 | -51.24 | 3.2432 | -2.6847 | -33.1392 | 2.1786 | 3.9 | 3.0137 | -0.83511 | 24.9771 | 2.1385 | 0.98 | 3.0935 | -0.95496 | 22.3543 | 0.013694 | 0.28567 | 0.23648 | 0.60143 | 12.8292 | 0.029833 | 0.016283 | 0.0076483 | 0.029833 | 0.029285 | 0.053406 | -0.092433 | -0.70167 | 0.053406 | 0.01342 | 0.34203 | 0.094447 | -0.4538 | 0.34203 | 0.30611 | 0.011203 | 0.23372 | 0.19347 | 0.49205 | 10.4959 | 0.024407 | 0.013321 | 0.0062573 | 0.024407 | 0.023959 | 0.043693 | -0.075622 | -0.57406 | 0.043693 | 0.010979 | 0.27983 | 0.07727 | -0.37127 | 0.27983 | 0.25044
124 | 0.22 | 0.35 | Southern | TX | San.Antonio.Intl.AP.722530 | 2 | 432881 | 20.3615 | 18.0888 | 44.5101 | 20.3272 | 24.1828 | 965.73 | 1.5884 | -24.97 | 3.5126 | -1.9242 | -2.8416 | 0.59889 | -35.62 | 2.5646 | -1.9657 | -20.9216 | -0.031631 | -80.11 | 3.7421 | -3.7738 | -60.9579 | 1.5884 | -24.97 | 3.5126 | -1.9242 | -2.8416 | 1.5484 | -27.89 | 3.5925 | -2.0441 | -5.4644 | 0.013694 | 0.27883 | 0.2477 | 0.60951 | 13.2245 | 0.021751 | 0.0082011 | -0.00043315 | 0.021751 | 0.021203 | -0.34193 | -0.48777 | -1.097 | -0.34193 | -0.38192 | -0.038912 | -0.2865 | -0.83474 | -0.038912 | -0.074828 | 0.011203 | 0.22812 | 0.20265 | 0.49866 | 10.8194 | 0.017795 | 0.0067096 | -0.00035437 | 0.017795 | 0.017347 | -0.27975 | -0.39906 | -0.8975 | -0.27975 | -0.31246 | -0.031835 | -0.23439 | -0.68293 | -0.031835 | -0.061219
125 | 0.22 | 0.4 | Southern | TX | San.Antonio.Intl.AP.722530 | 2 | 432881 | 20.3015 | 18.0488 | 44.4201 | 20.2673 | 24.1528 | 964.21 | 1.6784 | -23.45 | 3.5725 | -1.8941 | -0.77698 | 0.68885 | -34.1 | 2.6245 | -1.9356 | -18.857 | 0.058322 | -78.59 | 3.802 | -3.7437 | -58.8933 | 1.6784 | -23.45 | 3.5725 | -1.8941 | -0.77698 | 1.6383 | -26.37 | 3.6523 | -2.014 | -3.3998 | 0.013694 | 0.27801 | 0.24716 | 0.60828 | 13.2037 | 0.022983 | 0.0094329 | 0.00079865 | 0.022983 | 0.022435 | -0.32112 | -0.46696 | -1.0762 | -0.32112 | -0.36111 | -0.01064 | -0.25822 | -0.80647 | -0.01064 | -0.046556 | 0.011203 | 0.22744 | 0.20221 | 0.49765 | 10.8023 | 0.018803 | 0.0077174 | 0.0006534 | 0.018803 | 0.018355 | -0.26272 | -0.38203 | -0.88047 | -0.26272 | -0.29543 | -0.0087047 | -0.21126 | -0.6598 | -0.0087047 | -0.038089
126 | 0.2 | 0.2 | Southern | TX | San.Antonio.Intl.AP.722530 | 2 | 432881 | 21.641 | 15.6788 | 42.5896 | 21.6045 | 20.985 | 879.11 | 3.5089 | 61.65 | 2.2353 | 1.2736 | 82.1425 | 2.5194 | 51 | 1.2873 | 1.2321 | 64.0626 | 1.8889 | 6.51 | 2.4648 | -0.57595 | 24.0262 | 3.5089 | 61.65 | 2.2353 | 1.2736 | 82.1425 | 3.4689 | 58.73 | 2.3151 | 1.1537 | 79.5197 | 0.013694 | 0.29635 | 0.2147 | 0.58321 | 12.0383 | 0.04805 | 0.0345 | 0.025866 | 0.04805 | 0.047502 | 0.84422 | 0.69838 | 0.089147 | 0.84422 | 0.80424 | 1.1248 | 0.87726 | 0.32901 | 1.1248 | 1.0889 | 0.011203 | 0.24245 | 0.17565 | 0.47714 | 9.8489 | 0.039311 | 0.028226 | 0.021162 | 0.039311 | 0.038863 | 0.69068 | 0.57137 | 0.072934 | 0.69068 | 0.65797 | 0.92027 | 0.71771 | 0.26917 | 0.92027 | 0.89088
127 | 0.2 | 0.25 | Southern | TX | San.Antonio.Intl.AP.722530 | 2 | 432881 | 21.0113 | 16.4988 | 43.0398 | 20.9759 | 22.0639 | 906.37 | 3.0587 | 34.39 | 2.864 | 0.1947 | 56.95 | 2.0692 | 23.74 | 1.916 | 0.1532 | 38.87 | 1.4386 | -20.75 | 3.0935 | -1.6549 | -1.1663 | 3.0587 | 34.39 | 2.864 | 0.1947 | 56.95 | 3.0187 | 31.47 | 2.9438 | 0.074842 | 54.3272 | 0.013694 | 0.28772 | 0.22593 | 0.58938 | 12.4116 | 0.041885 | 0.028335 | 0.0197 | 0.041885 | 0.041337 | 0.47093 | 0.32509 | -0.28415 | 0.47093 | 0.43094 | 0.77986 | 0.53228 | -0.015971 | 0.77986 | 0.74395 | 0.011203 | 0.2354 | 0.18484 | 0.48219 | 10.1543 | 0.034267 | 0.023182 | 0.016118 | 0.034267 | 0.033819 | 0.38528 | 0.26597 | -0.23247 | 0.38528 | 0.35257 | 0.63803 | 0.43547 | -0.013066 | 0.63803 | 0.60864
128 | 0.2 | 0.3 | Southern | TX | San.Antonio.Intl.AP.722530 | 2 | 432881 | 20.4615 | 17.2888 | 43.5301 | 20.427 | 23.1031 | 933.19 | 2.5684 | 7.57 | 3.4128 | -0.84443 | 31.689 | 1.5789 | -3.08 | 2.4648 | -0.88594 | 13.609 | 0.94836 | -47.57 | 3.6423 | -2.694 | -26.4273 | 2.5684 | 7.57 | 3.4128 | -0.84443 | 31.689 | 2.5284 | 4.65 | 3.4927 | -0.96429 | 29.0662 | 0.013694 | 0.2802 | 0.23675 | 0.59609 | 12.7789 | 0.035171 | 0.021621 | 0.012987 | 0.035171 | 0.034623 | 0.10366 | -0.042177 | -0.65141 | 0.10366 | 0.063676 | 0.43394 | 0.18636 | -0.36189 | 0.43394 | 0.39803 | 0.011203 | 0.22924 | 0.19369 | 0.48768 | 10.4548 | 0.028775 | 0.017689 | 0.010625 | 0.028775 | 0.028326 | 0.084809 | -0.034506 | -0.53294 | 0.084809 | 0.052095 | 0.35502 | 0.15247 | -0.29607 | 0.35502 | 0.32564
129 | 0.2 | 0.35 | Southern | TX | San.Antonio.Intl.AP.722530 | 2 | 432881 | 19.9617 | 18.1088 | 44.1203 | 19.9281 | 24.1922 | 962.05 | 1.9782 | -21.29 | 3.9118 | -1.9336 | 3.8696 | 0.98871 | -31.94 | 2.9638 | -1.9751 | -14.2104 | 0.35818 | -76.43 | 4.1413 | -3.7831 | -54.2467 | 1.9782 | -21.29 | 3.9118 | -1.9336 | 3.8696 | 1.9382 | -24.21 | 3.9916 | -2.0534 | 1.2468 | 0.013694 | 0.27335 | 0.24798 | 0.60417 | 13.1741 | 0.027089 | 0.013539 | 0.0049049 | 0.027089 | 0.026541 | -0.29154 | -0.43738 | -1.0466 | -0.29154 | -0.33153 | 0.052989 | -0.19459 | -0.74284 | 0.052989 | 0.017073 | 0.011203 | 0.22364 | 0.20288 | 0.49429 | 10.7781 | 0.022163 | 0.011077 | 0.0040128 | 0.022163 | 0.021714 | -0.23852 | -0.35783 | -0.85627 | -0.23852 | -0.27123 | 0.043352 | -0.1592 | -0.60774 | 0.043352 | 0.013968
130 | 0.2 | 0.4 | Southern | TX | San.Antonio.Intl.AP.722530 | 2 | 432881 | 19.9117 | 18.0688 | 44.0403 | 19.8782 | 24.1621 | 960.63 | 2.0582 | -19.87 | 3.9617 | -1.9035 | 5.7579 | 1.0687 | -30.52 | 3.0137 | -1.945 | -12.322 | 0.43814 | -75.01 | 4.1912 | -3.7531 | -52.3584 | 2.0582 | -19.87 | 3.9617 | -1.9035 | 5.7579 | 2.0181 | -22.79 | 4.0415 | -2.0234 | 3.1351 | 0.013694 | 0.27267 | 0.24743 | 0.60308 | 13.1547 | 0.028184 | 0.014634 | 0.0059997 | 0.028184 | 0.027636 | -0.2721 | -0.41793 | -1.0272 | -0.2721 | -0.31208 | 0.078848 | -0.16874 | -0.71698 | 0.078848 | 0.042932 | 0.011203 | 0.22308 | 0.20243 | 0.4934 | 10.7622 | 0.023058 | 0.011973 | 0.0049086 | 0.023058 | 0.02261 | -0.22261 | -0.34193 | -0.84036 | -0.22261 | -0.25532 | 0.064508 | -0.13805 | -0.58659 | 0.064508 | 0.035124
Double | Double | Double | Southern | TX | San.Antonio.Intl.AP.722530 | 2 | 432881 | 24.3296 | 20.1888 | 51.4982 | 24.2889 | 27.2093 | 1098.99 | -5.3997 | -158.23 | -0.44905 | -4.9506 | -174.2738 | -6.3892 | -168.88 | -1.3971 | -4.9921 | -192.3538 | -7.0197 | -213.37 | -0.21953 | -6.8002 | -232.3901 | -5.3997 | -158.23 | -0.44905 | -4.9506 | -174.2738 | -5.4397 | -161.15 | -0.36922 | -5.0705 | -176.8966 | 0.013694 | 0.33316 | 0.27646 | 0.7052 | 15.0493 | -0.073942 | -0.087492 | -0.096127 | -0.073942 | -0.07449 | -2.1668 | -2.3126 | -2.9218 | -2.1668 | -2.2068 | -2.3865 | -2.6341 | -3.1823 | -2.3865 | -2.4224 | 0.011203 | 0.27257 | 0.22618 | 0.57695 | 12.3123 | -0.060494 | -0.07158 | -0.078644 | -0.060494 | -0.060943 | -1.7727 | -1.892 | -2.3905 | -1.7727 | -1.8054 | -1.9524 | -2.155 | -2.6035 | -1.9524 | -1.9818
Single | Single | Single | Southern | TX | San.Antonio.Intl.AP.722530 | 2 | 432881 | 30.2666 | 22.9989 | 61.4252 | 30.2164 | 31.2088 | 1281.42 | -15.3268 | -340.66 | -6.3766 | -8.9502 | -413.0088 | -16.3163 | -351.31 | -7.3246 | -8.9917 | -431.0888 | -16.9468 | -395.8 | -6.1471 | -10.7997 | -471.1251 | -15.3268 | -340.66 | -6.3766 | -8.9502 | -413.0088 | -15.3668 | -343.58 | -6.2967 | -9.07 | -415.6316 | 0.013694 | 0.41446 | 0.31494 | 0.84114 | 17.5475 | -0.20988 | -0.22343 | -0.23207 | -0.20988 | -0.21043 | -4.6649 | -4.8108 | -5.42 | -4.6649 | -4.7049 | -5.6557 | -5.9032 | -6.4515 | -5.6557 | -5.6916 | 0.011203 | 0.33909 | 0.25766 | 0.68817 | 14.3562 | -0.17171 | -0.1828 | -0.18986 | -0.17171 | -0.17216 | -3.8165 | -3.9358 | -4.4343 | -3.8165 | -3.8492 | -4.6271 | -4.8296 | -5.2782 | -4.6271 | -4.6565
1 | 0.35 | 0.47 | South/Central | CA | San.Diego.Intl.AP.722900 | 3 | 2813833 | 10.5844 | 8.3649 | 22.4124 | 10.5216 | 11.8908 | 736.1 | -2.1074 | -155 | 1.1224 | -3.2297 | -115.0602 | -2.6197 | -153.91 | 0.43796 | -3.0577 | -116.9897 | -3.3174 | -228.05 | 1.3734 | -4.6907 | -170.4207 | -2.1074 | -155 | 1.1224 | -3.2297 | -115.0602 | -2.1406 | -159.94 | 1.2017 | -3.3424 | -118.553 | 0.038434 | 0.4068 | 0.3215 | 0.8614 | 28.2913 | -0.080995 | -0.10069 | -0.1275 | -0.080995 | -0.082273 | -5.9573 | -5.9154 | -8.7649 | -5.9573 | -6.1471 | -4.4222 | -4.4964 | -6.55 | -4.4222 | -4.5565 | 0.038434 | 0.4068 | 0.3215 | 0.8614 | 28.2913 | -0.080995 | -0.10069 | -0.1275 | -0.080995 | -0.082273 | -5.9573 | -5.9154 | -8.7649 | -5.9573 | -6.1471 | -4.4222 | -4.4964 | -6.55 | -4.4222 | -4.5565
2 | 0.35 | 0.42 | South/Central | CA | San.Diego.Intl.AP.722900 | 3 | 2813833 | 10.8638 | 7.5772 | 21.6411 | 10.7993 | 10.8418 | 684.76 | -1.3361 | -103.66 | 0.84463 | -2.1807 | -76.567 | -1.8484 | -102.57 | 0.16022 | -2.0086 | -78.4965 | -2.546 | -176.71 | 1.0956 | -3.6417 | -131.9275 | -1.3361 | -103.66 | 0.84463 | -2.1807 | -76.567 | -1.3693 | -108.6 | 0.92399 | -2.2933 | -80.0597 | 0.038434 | 0.41754 | 0.29122 | 0.83175 | 26.3181 | -0.05135 | -0.071041 | -0.097855 | -0.05135 | -0.052628 | -3.9841 | -3.9422 | -6.7917 | -3.9841 | -4.1739 | -2.9428 | -3.0169 | -5.0705 | -2.9428 | -3.077 | 0.038434 | 0.41754 | 0.29122 | 0.83175 | 26.3181 | -0.05135 | -0.071041 | -0.097855 | -0.05135 | -0.052628 | -3.9841 | -3.9422 | -6.7917 | -3.9841 | -4.1739 | -2.9428 | -3.0169 | -5.0705 | -2.9428 | -3.077
3 | 0.35 | 0.37 | South/Central | CA | San.Diego.Intl.AP.722900 | 3 | 2813833 | 11.1715 | 6.8781 | 21.0182 | 11.1053 | 9.9129 | 639.98 | -0.7132 | -58.88 | 0.53867 | -1.2519 | -43.2609 | -1.2255 | -57.79 | -0.14575 | -1.0798 | -45.1904 | -1.9232 | -131.93 | 0.78968 | -2.7129 | -98.6214 | -0.7132 | -58.88 | 0.53867 | -1.2519 | -43.2609 | -0.74646 | -63.82 | 0.61802 | -1.3645 | -46.7537 | 0.038434 | 0.42937 | 0.26435 | 0.80782 | 24.597 | -0.027411 | -0.047103 | -0.073916 | -0.027411 | -0.02869 | -2.263 | -2.2211 | -5.0706 | -2.263 | -2.4529 | -1.6627 | -1.7369 | -3.7904 | -1.6627 | -1.7969 | 0.038434 | 0.42937 | 0.26435 | 0.80782 | 24.597 | -0.027411 | -0.047103 | -0.073916 | -0.027411 | -0.02869 | -2.263 | -2.2211 | -5.0706 | -2.263 | -2.4529 | -1.6627 | -1.7369 | -3.7904 | -1.6627 | -1.7969
4 | 0.35 | 0.32 | South/Central | CA | San.Diego.Intl.AP.722900 | 3 | 2813833 | 11.5438 | 6.2005 | 20.4915 | 11.4753 | 9.0161 | 597.62 | -0.18645 | -16.52 | 0.16862 | -0.35507 | -12.066 | -0.69879 | -15.43 | -0.51579 | -0.18301 | -13.9955 | -1.3964 | -89.57 | 0.41964 | -1.8161 | -67.4265 | -0.18645 | -16.52 | 0.16862 | -0.35507 | -12.066 | -0.21971 | -21.46 | 0.24798 | -0.46768 | -15.5587 | 0.038434 | 0.44367 | 0.23831 | 0.78757 | 22.969 | -0.0071661 | -0.026857 | -0.053671 | -0.0071661 | -0.0084443 | -0.63493 | -0.59304 | -3.4425 | -0.63493 | -0.82479 | -0.46374 | -0.5379 | -2.5915 | -0.46374 | -0.59799 | 0.038434 | 0.44367 | 0.23831 | 0.78757 | 22.969 | -0.0071661 | -0.026857 | -0.053671 | -0.0071661 | -0.0084443 | -0.63493 | -0.59304 | -3.4425 | -0.63493 | -0.82479 | -0.46374 | -0.5379 | -2.5915 | -0.46374 | -0.59799
5 | 0.35 | 0.27 | South/Central | CA | San.Diego.Intl.AP.722900 | 3 | 2813833 | 11.8132 | 5.793 | 20.2019 | 11.7432 | 8.4587 | 571.72 | 0.10318 | 9.38 | -0.09919 | 0.20237 | 6.8371 | -0.40916 | 10.47 | -0.7836 | 0.37444 | 4.9075 | -1.1068 | -63.67 | 0.15182 | -1.2586 | -48.5235 | 0.10318 | 9.38 | -0.09919 | 0.20237 | 6.8371 | 0.069924 | 4.44 | -0.019838 | 0.089761 | 3.3443 | 0.038434 | 0.45403 | 0.22265 | 0.77644 | 21.9735 | 0.0039657 | -0.015726 | -0.042539 | 0.0039657 | 0.0026874 | 0.36051 | 0.4024 | -2.4471 | 0.36051 | 0.17065 | 0.26278 | 0.18862 | -1.865 | 0.26278 | 0.12853 | 0.038434 | 0.45403 | 0.22265 | 0.77644 | 21.9735 | 0.0039657 | -0.015726 | -0.042539 | 0.0039657 | 0.0026874 | 0.36051 | 0.4024 | -2.4471 | 0.36051 | 0.17065 | 0.26278 | 0.18862 | -1.865 | 0.26278 | 0.12853
6 | 0.35 | 0.23 | South/Central | CA | San.Diego.Intl.AP.722900 | 3 | 2813833 | 11.9843 | 5.5884 | 20.0869 | 11.9133 | 8.1736 | 558.86 | 0.21814 | 22.24 | -0.26933 | 0.48747 | 16.0768 | -0.2942 | 23.33 | -0.95374 | 0.65954 | 14.1473 | -0.99185 | -50.81 | -0.018318 | -0.97353 | -39.2837 | 0.21814 | 22.24 | -0.26933 | 0.48747 | 16.0768 | 0.18488 | 17.3 | -0.18998 | 0.37486 | 12.584 | 0.038434 | 0.4606 | 0.21478 | 0.77202 | 21.4793 | 0.0083839 | -0.011307 | -0.038121 | 0.0083839 | 0.0071057 | 0.85477 | 0.89667 | -1.9528 | 0.85477 | 0.66491 | 0.6179 | 0.54374 | -1.5098 | 0.6179 | 0.48365 | 0.038434 | 0.4606 | 0.21478 | 0.77202 | 21.4793 | 0.0083839 | -0.011307 | -0.038121 | 0.0083839 | 0.0071057 | 0.85477 | 0.89667 | -1.9528 | 0.85477 | 0.66491 | 0.6179 | 0.54374 | -1.5098 | 0.6179 | 0.48365
7 | 0.35 | 0.19 | South/Central | CA | San.Diego.Intl.AP.722900 | 3 | 2813833 | 12.4348 | 5.0293 | 19.7953 | 12.3612 | 7.4341 | 525.58 | 0.50972 | 55.52 | -0.71721 | 1.2269 | 39.9569 | -0.0026179 | 56.61 | -1.4016 | 1.399 | 38.0274 | -0.70026 | -17.53 | -0.46619 | -0.23407 | -15.4036 | 0.50972 | 55.52 | -0.71721 | 1.2269 | 39.9569 | 0.47647 | 50.58 | -0.63786 | 1.1143 | 36.4641 | 0.038434 | 0.47792 | 0.1933 | 0.76081 | 20.2002 | 0.019591 | -0.00010061 | -0.026914 | 0.019591 | 0.018313 | 2.1339 | 2.1758 | -0.67375 | 2.1339 | 1.944 | 1.5357 | 1.4615 | -0.59202 | 1.5357 | 1.4015 | 0.038434 | 0.47792 | 0.1933 | 0.76081 | 20.2002 | 0.019591 | -0.00010061 | -0.026914 | 0.019591 | 0.018313 | 2.1339 | 2.1758 | -0.67375 | 2.1339 | 1.944 | 1.5357 | 1.4615 | -0.59202 | 1.5357 | 1.4015
8 | 0.35 | 0.17 | South/Central | CA | San.Diego.Intl.AP.722900 | 3 | 2813833 | 12.6958 | 4.7532 | 19.6887 | 12.6206 | 7.0681 | 509.55 | 0.6163 | 71.55 | -0.97662 | 1.5929 | 51.2891 | 0.10396 | 72.64 | -1.661 | 1.765 | 49.3596 | -0.59369 | -1.5 | -0.72561 | 0.13192 | -4.0714 | 0.6163 | 71.55 | -0.97662 | 1.5929 | 51.2891 | 0.58304 | 66.61 | -0.89727 | 1.4803 | 47.7964 | 0.038434 | 0.48795 | 0.18269 | 0.75672 | 19.5841 | 0.023687 | 0.0039955 | -0.022818 | 0.023687 | 0.022409 | 2.75 | 2.7919 | -0.057651 | 2.75 | 2.5601 | 1.9712 | 1.8971 | -0.15648 | 1.9712 | 1.837 | 0.038434 | 0.48795 | 0.18269 | 0.75672 | 19.5841 | 0.023687 | 0.0039955 | -0.022818 | 0.023687 | 0.022409 | 2.75 | 2.7919 | -0.057651 | 2.75 | 2.5601 | 1.9712 | 1.8971 | -0.15648 | 1.9712 | 1.837
9 | 0.33 | 0.47 | South/Central | CA | San.Diego.Intl.AP.722900 | 3 | 2813833 | 10.3335 | 8.4364 | 22.243 | 10.2721 | 11.9709 | 737.41 | -1.938 | -156.31 | 1.3719 | -3.3099 | -115.0547 | -2.4504 | -155.22 | 0.68745 | -3.1378 | -116.9842 | -3.148 | -229.36 | 1.6229 | -4.7709 | -170.4152 | -1.938 | -156.31 | 1.3719 | -3.3099 | -115.0547 | -1.9713 | -161.25 | 1.4512 | -3.4225 | -118.5475 | 0.038434 | 0.39716 | 0.32425 | 0.85489 | 28.3417 | -0.074486 | -0.094177 | -0.12099 | -0.074486 | -0.075764 | -6.0076 | -5.9657 | -8.8152 | -6.0076 | -6.1975 | -4.422 | -4.4962 | -6.5497 | -4.422 | -4.5563 | 0.038434 | 0.39716 | 0.32425 | 0.85489 | 28.3417 | -0.074486 | -0.094177 | -0.12099 | -0.074486 | -0.075764 | -6.0076 | -5.9657 | -8.8152 | -6.0076 | -6.1975 | -4.422 | -4.4962 | -6.5497 | -4.422 | -4.5563
10 | 0.33 | 0.42 | South/Central | CA | San.Diego.Intl.AP.722900 | 3 | 2813833 | 10.6044 | 7.6388 | 21.4548 | 10.5414 | 10.9133 | 685.52 | -1.1498 | -104.42 | 1.1025 | -2.2523 | -76.1108 | -1.6621 | -103.33 | 0.41812 | -2.0802 | -78.0403 | -2.3597 | -177.47 | 1.3535 | -3.7133 | -131.4714 | -1.1498 | -104.42 | 1.1025 | -2.2523 | -76.1108 | -1.183 | -109.36 | 1.1819 | -2.3649 | -79.6036 | 0.038434 | 0.40757 | 0.29359 | 0.82459 | 26.3473 | -0.04419 | -0.063881 | -0.090694 | -0.04419 | -0.045468 | -4.0133 | -3.9714 | -6.8209 | -4.0133 | -4.2031 | -2.9252 | -2.9994 | -5.053 | -2.9252 | -3.0595 | 0.038434 | 0.40757 | 0.29359 | 0.82459 | 26.3473 | -0.04419 | -0.063881 | -0.090694 | -0.04419 | -0.045468 | -4.0133 | -3.9714 | -6.8209 | -4.0133 | -4.2031 | -2.9252 | -2.9994 | -5.053 | -2.9252 | -3.0595
11 | 0.33 | 0.37 | South/Central | CA | San.Diego.Intl.AP.722900 | 3 | 2813833 | 10.9038 | 6.9412 | 20.8235 | 10.839 | 9.9845 | 640.65 | -0.51849 | -59.55 | 0.80496 | -1.3234 | -42.6957 | -1.0308 | -58.46 | 0.12055 | -1.1514 | -44.6253 | -1.7285 | -132.6 | 1.056 | -2.7844 | -98.0563 | -0.51849 | -59.55 | 0.80496 | -1.3234 | -42.6957 | -0.55174 | -64.49 | 0.88431 | -1.4361 | -46.1885 | 0.038434 | 0.41908 | 0.26678 | 0.80033 | 24.6228 | -0.019928 | -0.039619 | -0.066432 | -0.019928 | -0.021206 | -2.2887 | -2.2469 | -5.0964 | -2.2887 | -2.4786 | -1.641 | -1.7151 | -3.7687 | -1.641 | -1.7752 | 0.038434 | 0.41908 | 0.26678 | 0.80033 | 24.6228 | -0.019928 | -0.039619 | -0.066432 | -0.019928 | -0.021206 | -2.2887 | -2.2469 | -5.0964 | -2.2887 | -2.4786 | -1.641 | -1.7151 | -3.7687 | -1.641 | -1.7752
12 | 0.33 | 0.32 | South/Central | CA | San.Diego.Intl.AP.722900 | 3 | 2813833 | 11.2729 | 6.262 | 20.292 | 11.206 | 9.086 | 598.16 | 0.013017 | -17.06 | 0.43796 | -0.42494 | -11.3929 | -0.49933 | -15.97 | -0.24646 | -0.25287 | -13.3224 | -1.197 | -90.11 | 0.68897 | -1.8859 | -66.7535 | 0.013017 | -17.06 | 0.43796 | -0.42494 | -11.3929 | -0.020241 | -22 | 0.51731 | -0.53755 | -14.8857 | 0.038434 | 0.43326 | 0.24068 | 0.7799 | 22.9897 | 0.00050029 | -0.019191 | -0.046004 | 0.00050029 | -0.00077793 | -0.65569 | -0.61379 | -3.4633 | -0.65569 | -0.84555 | -0.43788 | -0.51204 | -2.5656 | -0.43788 | -0.57212 | 0.038434 | 0.43326 | 0.24068 | 0.7799 | 22.9897 | 0.00050029 | -0.019191 | -0.046004 | 0.00050029 | -0.00077793 | -0.65569 | -0.61379 | -3.4633 | -0.65569 | -0.84555 | -0.43788 | -0.51204 | -2.5656 | -0.43788 | -0.57212
13 | 0.33 | 0.27 | South/Central | CA | San.Diego.Intl.AP.722900 | 3 | 2813833 | 11.5339 | 5.8544 | 19.994 | 11.4654 | 8.5286 | 572.17 | 0.31102 | 8.93 | 0.17854 | 0.13247 | 7.6171 | -0.20133 | 10.02 | -0.50587 | 0.30454 | 5.6876 | -0.89897 | -64.12 | 0.42956 | -1.3285 | -47.7434 | 0.31102 | 8.93 | 0.17854 | 0.13247 | 7.6171 | 0.27776 | 3.99 | 0.25789 | 0.019864 | 4.1244 | 0.038434 | 0.44329 | 0.22501 | 0.76845 | 21.9908 | 0.011954 | -0.0077378 | -0.034551 | 0.011954 | 0.010675 | 0.34322 | 0.38511 | -2.4644 | 0.34322 | 0.15335 | 0.29276 | 0.2186 | -1.835 | 0.29276 | 0.15852 | 0.038434 | 0.44329 | 0.22501 | 0.76845 | 21.9908 | 0.011954 | -0.0077378 | -0.034551 | 0.011954 | 0.010675 | 0.34322 | 0.38511 | -2.4644 | 0.34322 | 0.15335 | 0.29276 | 0.2186 | -1.835 | 0.29276 | 0.15852
14 | 0.33 | 0.23 | South/Central | CA | San.Diego.Intl.AP.722900 | 3 | 2813833 | 11.705 | 5.6483 | 19.8774 | 11.6356 | 8.2419 | 559.22 | 0.42759 | 21.88 | 0.0083994 | 0.41919 | 16.9217 | -0.084752 | 22.97 | -0.67601 | 0.59126 | 14.9922 | -0.7824 | -51.17 | 0.25941 | -1.0418 | -38.4388 | 0.42759 | 21.88 | 0.0083994 | 0.41919 | 16.9217 | 0.39433 | 16.94 | 0.087751 | 0.30658 | 13.429 | 0.038434 | 0.44987 | 0.21709 | 0.76397 | 21.4931 | 0.016434 | -0.0032574 | -0.030071 | 0.016434 | 0.015156 | 0.84094 | 0.88283 | -1.9667 | 0.84094 | 0.65107 | 0.65037 | 0.57621 | -1.4774 | 0.65037 | 0.51613 | 0.038434 | 0.44987 | 0.21709 | 0.76397 | 21.4931 | 0.016434 | -0.0032574 | -0.030071 | 0.016434 | 0.015156 | 0.84094 | 0.88283 | -1.9667 | 0.84094 | 0.65107 | 0.65037 | 0.57621 | -1.4774 | 0.65037 | 0.51613
15 | 0.33 | 0.19 | South/Central | CA | San.Diego.Intl.AP.722900 | 3 | 2813833 | 12.1456 | 5.0808 | 19.5591 | 12.0735 | 7.4856 | 524.95 | 0.74593 | 56.15 | -0.42956 | 1.1755 | 41.6051 | 0.23359 | 57.24 | -1.114 | 1.3476 | 39.6755 | -0.46406 | -16.9 | -0.17854 | -0.28551 | -13.7555 | 0.74593 | 56.15 | -0.42956 | 1.1755 | 41.6051 | 0.71267 | 51.21 | -0.3502 | 1.0629 | 38.1123 | 0.038434 | 0.4668 | 0.19527 | 0.75174 | 20.176 | 0.028669 | 0.0089777 | -0.017836 | 0.028669 | 0.027391 | 2.1581 | 2.2 | -0.64954 | 2.1581 | 1.9682 | 1.5991 | 1.5249 | -0.52868 | 1.5991 | 1.4648 | 0.038434 | 0.4668 | 0.19527 | 0.75174 | 20.176 | 0.028669 | 0.0089777 | -0.017836 | 0.028669 | 0.027391 | 2.1581 | 2.2 | -0.64954 | 2.1581 | 1.9682 | 1.5991 | 1.5249 | -0.52868 | 1.5991 | 1.4648
16 | 0.33 | 0.17 | South/Central | CA | San.Diego.Intl.AP.722900 | 3 | 2813833 | 12.4065 | 4.8047 | 19.4525 | 12.3329 | 7.1196 | 508.91 | 0.85253 | 72.19 | -0.68897 | 1.5415 | 52.9384 | 0.34019 | 73.28 | -1.3734 | 1.7136 | 51.0089 | -0.35745 | -0.86 | -0.43796 | 0.080502 | -2.4221 | 0.85253 | 72.19 | -0.68897 | 1.5415 | 52.9384 | 0.81927 | 67.25 | -0.60962 | 1.4289 | 49.4456 | 0.038434 | 0.47683 | 0.18466 | 0.74764 | 19.5595 | 0.032766 | 0.013075 | -0.013738 | 0.032766 | 0.031488 | 2.7746 | 2.8164 | -0.033053 | 2.7746 | 2.5847 | 2.0346 | 1.9605 | -0.093093 | 2.0346 | 1.9004 | 0.038434 | 0.47683 | 0.18466 | 0.74764 | 19.5595 | 0.032766 | 0.013075 | -0.013738 | 0.032766 | 0.031488 | 2.7746 | 2.8164 | -0.033053 | 2.7746 | 2.5847 | 2.0346 | 1.9605 | -0.093093 | 2.0346 | 1.9004
17 | 0.3 | 0.47 | South/Central | CA | San.Diego.Intl.AP.722900 | 3 | 2813833 | 9.9544 | 8.5494 | 21.9969 | 9.8952 | 12.1017 | 739.9 | -1.6919 | -158.8 | 1.7488 | -3.4407 | -115.4373 | -2.2042 | -157.71 | 1.0644 | -3.2686 | -117.3668 | -2.9019 | -231.85 | 1.9998 | -4.9017 | -170.7978 | -1.6919 | -158.8 | 1.7488 | -3.4407 | -115.4373 | -1.7251 | -163.74 | 1.8281 | -3.5533 | -118.93 | 0.038434 | 0.38259 | 0.32859 | 0.84543 | 28.4374 | -0.065026 | -0.084717 | -0.11153 | -0.065026 | -0.066304 | -6.1033 | -6.0614 | -8.9109 | -6.1033 | -6.2932 | -4.4367 | -4.5109 | -6.5645 | -4.4367 | -4.571 | 0.038434 | 0.38259 | 0.32859 | 0.84543 | 28.4374 | -0.065026 | -0.084717 | -0.11153 | -0.065026 | -0.066304 | -6.1033 | -6.0614 | -8.9109 | -6.1033 | -6.2932 | -4.4367 | -4.5109 | -6.5645 | -4.4367 | -4.571
18 | 0.3 | 0.42 | South/Central | CA | San.Diego.Intl.AP.722900 | 3 | 2813833 | 10.2139 | 7.7418 | 21.1773 | 10.1531 | 11.0242 | 686.84 | -0.87228 | -105.74 | 1.4909 | -2.3632 | -75.5476 | -1.3846 | -104.65 | 0.80648 | -2.1911 | -77.4771 | -2.0823 | -178.79 | 1.7419 | -3.8242 | -130.9081 | -0.87228 | -105.74 | 1.4909 | -2.3632 | -75.5476 | -0.90554 | -110.68 | 1.5702 | -2.4758 | -79.0403 | 0.038434 | 0.39256 | 0.29755 | 0.81393 | 26.3981 | -0.033525 | -0.053217 | -0.08003 | -0.033525 | -0.034804 | -4.064 | -4.0221 | -6.8716 | -4.064 | -4.2539 | -2.9036 | -2.9778 | -5.0313 | -2.9036 | -3.0378 | 0.038434 | 0.39256 | 0.29755 | 0.81393 | 26.3981 | -0.033525 | -0.053217 | -0.08003 | -0.033525 | -0.034804 | -4.064 | -4.0221 | -6.8716 | -4.064 | -4.2539 | -2.9036 | -2.9778 | -5.0313 | -2.9036 | -3.0378
19 | 0.3 | 0.37 | South/Central | CA | San.Diego.Intl.AP.722900 | 3 | 2813833 | 10.4948 | 7.0442 | 20.5292 | 10.4323 | 10.0969 | 641.83 | -0.22415 | -60.73 | 1.2116 | -1.4358 | -41.9542 | -0.73649 | -59.64 | 0.52723 | -1.2637 | -43.8837 | -1.4341 | -133.78 | 1.4627 | -2.8968 | -97.3147 | -0.22415 | -60.73 | 1.2116 | -1.4358 | -41.9542 | -0.25741 | -65.67 | 1.291 | -1.5484 | -45.447 | 0.038434 | 0.40336 | 0.27074 | 0.78902 | 24.6681 | -0.008615 | -0.028306 | -0.05512 | -0.008615 | -0.0098932 | -2.3341 | -2.2922 | -5.1417 | -2.3341 | -2.524 | -1.6125 | -1.6866 | -3.7402 | -1.6125 | -1.7467 | 0.038434 | 0.40336 | 0.27074 | 0.78902 | 24.6681 | -0.008615 | -0.028306 | -0.05512 | -0.008615 | -0.0098932 | -2.3341 | -2.2922 | -5.1417 | -2.3341 | -2.524 | -1.6125 | -1.6866 | -3.7402 | -1.6125 | -1.7467
20 | 0.3 | 0.32 | South/Central | CA | San.Diego.Intl.AP.722900 | 3 | 2813833 | 10.8555 | 6.3635 | 19.9861 | 10.7909 | 9.1952 | 599.07 | 0.31891 | -17.97 | 0.85303 | -0.53412 | -10.4163 | -0.19343 | -16.88 | 0.16862 | -0.36205 | -12.3458 | -0.89107 | -91.02 | 1.104 | -1.9951 | -65.7768 | 0.31891 | -17.97 | 0.85303 | -0.53412 | -10.4163 | 0.28566 | -22.91 | 0.93239 | -0.64673 | -13.909 | 0.038434 | 0.41722 | 0.24457 | 0.76815 | 23.0247 | 0.012257 | -0.0074342 | -0.034248 | 0.012257 | 0.010979 | -0.69066 | -0.64877 | -3.4983 | -0.69066 | -0.88052 | -0.40034 | -0.4745 | -2.5281 | -0.40034 | -0.53458 | 0.038434 | 0.41722 | 0.24457 | 0.76815 | 23.0247 | 0.012257 | -0.0074342 | -0.034248 | 0.012257 | 0.010979 | -0.69066 | -0.64877 | -3.4983 | -0.69066 | -0.88052 | -0.40034 | -0.4745 | -2.5281 | -0.40034 | -0.53458
21 | 0.3 | 0.27 | South/Central | CA | San.Diego.Intl.AP.722900 | 3 | 2813833 | 11.1149 | 5.9474 | 19.6796 | 11.0488 | 8.6308 | 572.7 | 0.62544 | 8.4 | 0.59514 | 0.030305 | 8.8947 | 0.1131 | 9.49 | -0.089271 | 0.20237 | 6.9652 | -0.58454 | -64.65 | 0.84615 | -1.4307 | -46.4659 | 0.62544 | 8.4 | 0.59514 | 0.030305 | 8.8947 | 0.59219 | 3.46 | 0.67449 | -0.082305 | 5.4019 | 0.038434 | 0.42719 | 0.22858 | 0.75637 | 22.0112 | 0.024038 | 0.004347 | -0.022466 | 0.024038 | 0.02276 | 0.32285 | 0.36474 | -2.4848 | 0.32285 | 0.13298 | 0.34186 | 0.2677 | -1.7859 | 0.34186 | 0.20762 | 0.038434 | 0.42719 | 0.22858 | 0.75637 | 22.0112 | 0.024038 | 0.004347 | -0.022466 | 0.024038 | 0.02276 | 0.32285 | 0.36474 | -2.4848 | 0.32285 | 0.13298 | 0.34186 | 0.2677 | -1.7859 | 0.34186 | 0.20762
22 | 0.3 | 0.23 | South/Central | CA | San.Diego.Intl.AP.722900 | 3 | 2813833 | 11.2761 | 5.7329 | 19.5431 | 11.2091 | 8.3341 | 559.12 | 0.7619 | 21.98 | 0.43492 | 0.32699 | 18.7269 | 0.24956 | 23.07 | -0.24949 | 0.49906 | 16.7974 | -0.44808 | -51.07 | 0.68593 | -1.134 | -36.6336 | 0.7619 | 21.98 | 0.43492 | 0.32699 | 18.7269 | 0.72865 | 17.04 | 0.51427 | 0.21438 | 15.2342 | 0.038434 | 0.43339 | 0.22034 | 0.75112 | 21.4893 | 0.029283 | 0.0095916 | -0.017222 | 0.029283 | 0.028005 | 0.84478 | 0.88667 | -1.9628 | 0.84478 | 0.65492 | 0.71975 | 0.64559 | -1.408 | 0.71975 | 0.58551 | 0.038434 | 0.43339 | 0.22034 | 0.75112 | 21.4893 | 0.029283 | 0.0095916 | -0.017222 | 0.029283 | 0.028005 | 0.84478 | 0.88667 | -1.9628 | 0.84478 | 0.65492 | 0.71975 | 0.64559 | -1.408 | 0.71975 | 0.58551
23 | 0.3 | 0.19 | South/Central | CA | San.Diego.Intl.AP.722900 | 3 | 2813833 | 11.7066 | 5.1622 | 19.2116 | 11.6371 | 7.5745 | 524.55 | 1.0934 | 56.55 | 0.0068798 | 1.0865 | 43.6681 | 0.58106 | 57.64 | -0.67753 | 1.2586 | 41.7385 | -0.11659 | -16.5 | 0.25789 | -0.37448 | -11.6925 | 1.0934 | 56.55 | 0.0068798 | 1.0865 | 43.6681 | 1.0601 | 51.61 | 0.086232 | 0.97391 | 40.1753 | 0.038434 | 0.44993 | 0.19841 | 0.73838 | 20.1606 | 0.042024 | 0.022332 | -0.0044809 | 0.042024 | 0.040746 | 2.1734 | 2.2153 | -0.63416 | 2.1734 | 1.9836 | 1.6783 | 1.6042 | -0.44939 | 1.6783 | 1.5441 | 0.038434 | 0.44993 | 0.19841 | 0.73838 | 20.1606 | 0.042024 | 0.022332 | -0.0044809 | 0.042024 | 0.040746 | 2.1734 | 2.2153 | -0.63416 | 2.1734 | 1.9836 | 1.6783 | 1.6042 | -0.44939 | 1.6783 | 1.5441
24 | 0.3 | 0.17 | South/Central | CA | San.Diego.Intl.AP.722900 | 3 | 2813833 | 11.9661 | 4.8777 | 19.095 | 11.895 | 7.2001 | 508.05 | 1.21 | 73.05 | -0.25101 | 1.461 | 55.3605 | 0.69764 | 74.14 | -0.93543 | 1.6331 | 53.431 | 0 | 0 | 0 | 0 | 0 | 1.21 | 73.05 | -0.25101 | 1.461 | 55.3605 | 1.1767 | 68.11 | -0.17166 | 1.3484 | 51.8678 | 0.038434 | 0.4599 | 0.18747 | 0.7339 | 19.5264 | 0.046505 | 0.026813 | 0 | 0.046505 | 0.045226 | 2.8076 | 2.8495 | 0 | 2.8076 | 2.6177 | 2.1277 | 2.0536 | 0 | 2.1277 | 1.9935 | 0.038434 | 0.4599 | 0.18747 | 0.7339 | 19.5264 | 0.046505 | 0.026813 | 0 | 0.046505 | 0.045226 | 2.8076 | 2.8495 | 0 | 2.8076 | 2.6177 | 2.1277 | 2.0536 | 0 | 2.1277 | 1.9935
25 | 0.28 | 0.47 | South/Central | CA | San.Diego.Intl.AP.722900 | 3 | 2813833 | 9.7366 | 8.451 | 21.6422 | 9.6785 | 11.9637 | 730.24 | -1.3371 | -149.14 | 1.9655 | -3.3026 | -107.1043 | -1.8495 | -148.05 | 1.2811 | -3.1306 | -109.0338 | -2.5471 | -222.19 | 2.2165 | -4.7636 | -162.4649 | -1.3371 | -149.14 | 1.9655 | -3.3026 | -107.1043 | -1.3704 | -154.08 | 2.0448 | -3.4152 | -110.5971 | 0.038434 | 0.37422 | 0.32481 | 0.8318 | 28.0661 | -0.051392 | -0.071083 | -0.097896 | -0.051392 | -0.05267 | -5.7321 | -5.6902 | -8.5397 | -5.7321 | -5.9219 | -4.1165 | -4.1906 | -6.2442 | -4.1165 | -4.2507 | 0.038434 | 0.37422 | 0.32481 | 0.8318 | 28.0661 | -0.051392 | -0.071083 | -0.097896 | -0.051392 | -0.05267 | -5.7321 | -5.6902 | -8.5397 | -5.7321 | -5.9219 | -4.1165 | -4.1906 | -6.2442 | -4.1165 | -4.2507
26 | 0.28 | 0.42 | South/Central | CA | San.Diego.Intl.AP.722900 | 3 | 2813833 | 9.9561 | 7.7933 | 20.9726 | 9.8967 | 11.0758 | 686.59 | -0.66752 | -105.49 | 1.7473 | -2.4148 | -74.3096 | -1.1799 | -104.4 | 1.0629 | -2.2427 | -76.2392 | -1.8775 | -178.54 | 1.9983 | -3.8758 | -129.6702 | -0.66752 | -105.49 | 1.7473 | -2.4148 | -74.3096 | -0.70078 | -110.43 | 1.8266 | -2.5274 | -77.8024 | 0.038434 | 0.38265 | 0.29953 | 0.80606 | 26.3884 | -0.025655 | -0.045347 | -0.07216 | -0.025655 | -0.026934 | -4.0544 | -4.0125 | -6.862 | -4.0544 | -4.2443 | -2.856 | -2.9302 | -4.9838 | -2.856 | -2.9903 | 0.038434 | 0.38265 | 0.29953 | 0.80606 | 26.3884 | -0.025655 | -0.045347 | -0.07216 | -0.025655 | -0.026934 | -4.0544 | -4.0125 | -6.862 | -4.0544 | -4.2443 | -2.856 | -2.9302 | -4.9838 | -2.856 | -2.9903
27 | 0.28 | 0.37 | South/Central | CA | San.Diego.Intl.AP.722900 | 3 | 2813833 | 10.1955 | 7.1872 | 20.4045 | 10.1348 | 10.2697 | 647.41 | -0.099443 | -66.31 | 1.5092 | -1.6087 | -45.048 | -0.61179 | -65.22 | 0.8248 | -1.4366 | -46.9776 | -1.3094 | -139.36 | 1.7602 | -3.0697 | -100.4086 | -0.099443 | -66.31 | 1.5092 | -1.6087 | -45.048 | -0.1327 | -71.25 | 1.5886 | -1.7213 | -48.5408 | 0.038434 | 0.39186 | 0.27623 | 0.78423 | 24.8826 | -0.003822 | -0.023513 | -0.050327 | -0.003822 | -0.0051002 | -2.5486 | -2.5067 | -5.3562 | -2.5486 | -2.7384 | -1.7314 | -1.8055 | -3.8591 | -1.7314 | -1.8656 | 0.038434 | 0.39186 | 0.27623 | 0.78423 | 24.8826 | -0.003822 | -0.023513 | -0.050327 | -0.003822 | -0.0051002 | -2.5486 | -2.5067 | -5.3562 | -2.5486 | -2.7384 | -1.7314 | -1.8055 | -3.8591 | -1.7314 | -1.8656
28 | 0.28 | 0.32 | South/Central | CA | San.Diego.Intl.AP.722900 | 3 | 2813833 | 10.4964 | 6.5681 | 19.8831 | 10.4339 | 9.4493 | 608.19 | 0.42189 | -27.09 | 1.2101 | -0.78823 | -16.0009 | -0.090455 | -26 | 0.52571 | -0.61616 | -17.9304 | -0.7881 | -100.14 | 1.4611 | -2.2492 | -71.3614 | 0.42189 | -27.09 | 1.2101 | -0.78823 | -16.0009 | 0.38863 | -32.03 | 1.2895 | -0.90084 | -19.4937 | 0.038434 | 0.40342 | 0.25244 | 0.76419 | 23.3752 | 0.016215 | -0.0034765 | -0.03029 | 0.016215 | 0.014937 | -1.0412 | -0.99929 | -3.8488 | -1.0412 | -1.231 | -0.61498 | -0.68914 | -2.7427 | -0.61498 | -0.74922 | 0.038434 | 0.40342 | 0.25244 | 0.76419 | 23.3752 | 0.016215 | -0.0034765 | -0.03029 | 0.016215 | 0.014937 | -1.0412 | -0.99929 | -3.8488 | -1.0412 | -1.231 | -0.61498 | -0.68914 | -2.7427 | -0.61498 | -0.74922
29 | 0.28 | 0.27 | South/Central | CA | San.Diego.Intl.AP.722900 | 3 | 2813833 | 10.7558 | 6.132 | 19.545 | 10.6917 | 8.8533 | 580.17 | 0.76001 | 0.93 | 0.95222 | -0.19221 | 4.5773 | 0.24767 | 2.02 | 0.26781 | -0.020142 | 2.6478 | -0.44997 | -72.12 | 1.2032 | -1.6532 | -50.7832 | 0.76001 | 0.93 | 0.95222 | -0.19221 | 4.5773 | 0.72676 | -4.01 | 1.0316 | -0.30482 | 1.0845 | 0.038434 | 0.41339 | 0.23568 | 0.75119 | 22.2983 | 0.02921 | 0.009519 | -0.017294 | 0.02921 | 0.027932 | 0.035744 | 0.077637 | -2.7719 | 0.035744 | -0.15412 | 0.17592 | 0.10176 | -1.9518 | 0.17592 | 0.041682 | 0.038434 | 0.41339 | 0.23568 | 0.75119 | 22.2983 | 0.02921 | 0.009519 | -0.017294 | 0.02921 | 0.027932 | 0.035744 | 0.077637 | -2.7719 | 0.035744 | -0.15412 | 0.17592 | 0.10176 | -1.9518 | 0.17592 | 0.041682
30 | 0.28 | 0.23 | South/Central | CA | San.Diego.Intl.AP.722900 | 3 | 2813833 | 10.9852 | 5.7944 | 19.3154 | 10.9199 | 8.3955 | 558.99 | 0.98964 | 22.11 | 0.72409 | 0.26555 | 19.9941 | 0.4773 | 23.2 | 0.039676 | 0.43762 | 18.0646 | -0.22035 | -50.94 | 0.9751 | -1.1954 | -35.3664 | 0.98964 | 22.11 | 0.72409 | 0.26555 | 19.9941 | 0.95638 | 17.17 | 0.80344 | 0.15294 | 16.5013 | 0.038434 | 0.42221 | 0.2227 | 0.74237 | 21.4843 | 0.038036 | 0.018345 | -0.0084688 | 0.038036 | 0.036758 | 0.84978 | 0.89167 | -1.9578 | 0.84978 | 0.65991 | 0.76845 | 0.6943 | -1.3593 | 0.76845 | 0.63421 | 0.038434 | 0.42221 | 0.2227 | 0.74237 | 21.4843 | 0.038036 | 0.018345 | -0.0084688 | 0.038036 | 0.036758 | 0.84978 | 0.89167 | -1.9578 | 0.84978 | 0.65991 | 0.76845 | 0.6943 | -1.3593 | 0.76845 | 0.63421
31 | 0.28 | 0.19 | South/Central | CA | San.Diego.Intl.AP.722900 | 3 | 2813833 | 11.4059 | 5.2154 | 18.9739 | 11.338 | 7.6359 | 524.31 | 1.3311 | 56.79 | 0.30597 | 1.0251 | 45.0653 | 0.81876 | 57.88 | -0.37844 | 1.1972 | 43.1358 | 0.12112 | -16.26 | 0.55698 | -0.43586 | -10.2952 | 1.3311 | 56.79 | 0.30597 | 1.0251 | 45.0653 | 1.2978 | 51.85 | 0.38532 | 0.91253 | 41.5726 | 0.038434 | 0.43837 | 0.20045 | 0.72925 | 20.1514 | 0.05116 | 0.031468 | 0.0046552 | 0.05116 | 0.049882 | 2.1827 | 2.2246 | -0.62494 | 2.1827 | 1.9928 | 1.732 | 1.6579 | -0.39569 | 1.732 | 1.5978 | 0.038434 | 0.43837 | 0.20045 | 0.72925 | 20.1514 | 0.05116 | 0.031468 | 0.0046552 | 0.05116 | 0.049882 | 2.1827 | 2.2246 | -0.62494 | 2.1827 | 1.9928 | 1.732 | 1.6579 | -0.39569 | 1.732 | 1.5978
32 | 0.28 | 0.17 | South/Central | CA | San.Diego.Intl.AP.722900 | 3 | 2813833 | 11.6568 | 4.9392 | 18.8488 | 11.5875 | 7.2613 | 507.7 | 1.4562 | 73.4 | 0.056475 | 1.3997 | 56.8702 | 0.94385 | 74.49 | -0.62794 | 1.5718 | 54.9407 | 0.24621 | 0.35 | 0.30749 | -0.061281 | 1.5096 | 1.4562 | 73.4 | 0.056475 | 1.3997 | 56.8702 | 1.4229 | 68.46 | 0.13583 | 1.2871 | 53.3774 | 0.038434 | 0.44802 | 0.18983 | 0.72444 | 19.513 | 0.055967 | 0.036276 | 0.0094628 | 0.055967 | 0.054689 | 2.8211 | 2.863 | 0.013452 | 2.8211 | 2.6312 | 2.1858 | 2.1116 | 0.058022 | 2.1858 | 2.0515 | 0.038434 | 0.44802 | 0.18983 | 0.72444 | 19.513 | 0.055967 | 0.036276 | 0.0094628 | 0.055967 | 0.054689 | 2.8211 | 2.863 | 0.013452 | 2.8211 | 2.6312 | 2.1858 | 2.1116 | 0.058022 | 2.1858 | 2.0515
33 | 0.27 | 0.47 | South/Central | CA | San.Diego.Intl.AP.722900 | 3 | 2813833 | 9.6169 | 8.4609 | 21.5309 | 9.5595 | 11.9714 | 729.29 | -1.2258 | -148.19 | 2.0845 | -3.3103 | -105.8778 | -1.7382 | -147.1 | 1.4001 | -3.1383 | -107.8074 | -2.4358 | -221.24 | 2.3355 | -4.7713 | -161.2384 | -1.2258 | -148.19 | 2.0845 | -3.3103 | -105.8778 | -1.2591 | -153.13 | 2.1639 | -3.4229 | -109.3706 | 0.038434 | 0.36962 | 0.32519 | 0.82752 | 28.0296 | -0.047113 | -0.066805 | -0.093618 | -0.047113 | -0.048392 | -5.6955 | -5.6537 | -8.5032 | -5.6955 | -5.8854 | -4.0693 | -4.1435 | -6.197 | -4.0693 | -4.2036 | 0.038434 | 0.36962 | 0.32519 | 0.82752 | 28.0296 | -0.047113 | -0.066805 | -0.093618 | -0.047113 | -0.048392 | -5.6955 | -5.6537 | -8.5032 | -5.6955 | -5.8854 | -4.0693 | -4.1435 | -6.197 | -4.0693 | -4.2036
34 | 0.27 | 0.42 | South/Central | CA | San.Diego.Intl.AP.722900 | 3 | 2813833 | 9.8363 | 7.8133 | 20.8728 | 9.7777 | 11.0951 | 686.23 | -0.56776 | -105.13 | 1.8663 | -2.4341 | -73.5467 | -1.0801 | -104.04 | 1.1819 | -2.262 | -75.4762 | -1.7777 | -178.18 | 2.1173 | -3.8951 | -128.9073 | -0.56776 | -105.13 | 1.8663 | -2.4341 | -73.5467 | -0.60102 | -110.07 | 1.9456 | -2.5467 | -77.0395 | 0.038434 | 0.37805 | 0.3003 | 0.80223 | 26.3746 | -0.021821 | -0.041513 | -0.068326 | -0.021821 | -0.0231 | -4.0406 | -3.9987 | -6.8482 | -4.0406 | -4.2304 | -2.8267 | -2.9009 | -4.9544 | -2.8267 | -2.9609 | 0.038434 | 0.37805 | 0.3003 | 0.80223 | 26.3746 | -0.021821 | -0.041513 | -0.068326 | -0.021821 | -0.0231 | -4.0406 | -3.9987 | -6.8482 | -4.0406 | -4.2304 | -2.8267 | -2.9009 | -4.9544 | -2.8267 | -2.9609
35 | 0.27 | 0.37 | South/Central | CA | San.Diego.Intl.AP.722900 | 3 | 2813833 | 10.026 | 7.3188 | 20.4048 | 9.9661 | 10.4387 | 654.27 | -0.099801 | -73.17 | 1.6778 | -1.7776 | -49.6499 | -0.61214 | -72.08 | 0.99342 | -1.6056 | -51.5795 | -1.3098 | -146.22 | 1.9288 | -3.2386 | -105.0105 | -0.099801 | -73.17 | 1.6778 | -1.7776 | -49.6499 | -0.13306 | -78.11 | 1.7572 | -1.8902 | -53.1427 | 0.038434 | 0.38534 | 0.28129 | 0.78424 | 25.1463 | -0.0038358 | -0.023527 | -0.05034 | -0.0038358 | -0.005114 | -2.8122 | -2.7703 | -5.6198 | -2.8122 | -3.0021 | -1.9082 | -1.9824 | -4.036 | -1.9082 | -2.0425 | 0.038434 | 0.38534 | 0.28129 | 0.78424 | 25.1463 | -0.0038358 | -0.023527 | -0.05034 | -0.0038358 | -0.005114 | -2.8122 | -2.7703 | -5.6198 | -2.8122 | -3.0021 | -1.9082 | -1.9824 | -4.036 | -1.9082 | -2.0425
36 | 0.27 | 0.32 | South/Central | CA | San.Diego.Intl.AP.722900 | 3 | 2813833 | 10.2953 | 6.7512 | 19.9151 | 10.234 | 9.6811 | 617.95 | 0.38994 | -36.85 | 1.41 | -1.0201 | -22.7207 | -0.1224 | -35.76 | 0.72561 | -0.84801 | -24.6502 | -0.82005 | -109.9 | 1.661 | -2.4811 | -78.0813 | 0.38994 | -36.85 | 1.41 | -1.0201 | -22.7207 | 0.35668 | -41.79 | 1.4894 | -1.1327 | -26.2135 | 0.038434 | 0.39569 | 0.25947 | 0.76542 | 23.7503 | 0.014987 | -0.0047044 | -0.031518 | 0.014987 | 0.013709 | -1.4163 | -1.3744 | -4.2239 | -1.4163 | -1.6062 | -0.87325 | -0.94741 | -3.001 | -0.87325 | -1.0075 | 0.038434 | 0.39569 | 0.25947 | 0.76542 | 23.7503 | 0.014987 | -0.0047044 | -0.031518 | 0.014987 | 0.013709 | -1.4163 | -1.3744 | -4.2239 | -1.4163 | -1.6062 | -0.87325 | -0.94741 | -3.001 | -0.87325 | -1.0075
37 | 0.27 | 0.27 | South/Central | CA | San.Diego.Intl.AP.722900 | 3 | 2813833 | 10.5762 | 6.242 | 19.5054 | 10.5132 | 8.9922 | 585.34 | 0.79963 | -4.24 | 1.1308 | -0.33113 | 1.309 | 0.28729 | -3.15 | 0.44636 | -0.15906 | -0.62054 | -0.41035 | -77.29 | 1.3818 | -1.7921 | -54.0516 | 0.79963 | -4.24 | 1.1308 | -0.33113 | 1.309 | 0.76638 | -9.18 | 1.2101 | -0.44374 | -2.1838 | 0.038434 | 0.40649 | 0.23991 | 0.74967 | 22.497 | 0.030733 | 0.011042 | -0.015772 | 0.030733 | 0.029455 | -0.16296 | -0.12107 | -2.9706 | -0.16296 | -0.35282 | 0.05031 | -0.02385 | -2.0774 | 0.05031 | -0.083932 | 0.038434 | 0.40649 | 0.23991 | 0.74967 | 22.497 | 0.030733 | 0.011042 | -0.015772 | 0.030733 | 0.029455 | -0.16296 | -0.12107 | -2.9706 | -0.16296 | -0.35282 | 0.05031 | -0.02385 | -2.0774 | 0.05031 | -0.083932
38 | 0.27 | 0.23 | South/Central | CA | San.Diego.Intl.AP.722900 | 3 | 2813833 | 10.8356 | 5.8259 | 19.2073 | 10.7711 | 8.4362 | 559.4 | 1.0978 | 21.7 | 0.87287 | 0.2249 | 20.2834 | 0.58543 | 22.79 | 0.18846 | 0.39697 | 18.3539 | -0.11221 | -51.35 | 1.1239 | -1.2361 | -35.0771 | 1.0978 | 21.7 | 0.87287 | 0.2249 | 20.2834 | 1.0645 | 16.76 | 0.95222 | 0.11229 | 16.7907 | 0.038434 | 0.41646 | 0.22391 | 0.73821 | 21.5 | 0.042192 | 0.022501 | -0.0043127 | 0.042192 | 0.040914 | 0.83402 | 0.87591 | -1.9736 | 0.83402 | 0.64415 | 0.77957 | 0.70542 | -1.3482 | 0.77957 | 0.64533 | 0.038434 | 0.41646 | 0.22391 | 0.73821 | 21.5 | 0.042192 | 0.022501 | -0.0043127 | 0.042192 | 0.040914 | 0.83402 | 0.87591 | -1.9736 | 0.83402 | 0.64415 | 0.77957 | 0.70542 | -1.3482 | 0.77957 | 0.64533
39 | 0.27 | 0.19 | South/Central | CA | San.Diego.Intl.AP.722900 | 3 | 2813833 | 11.2478 | 5.2552 | 18.8558 | 11.1808 | 7.675 | 524.53 | 1.4493 | 56.57 | 0.46315 | 0.9861 | 45.5278 | 0.93691 | 57.66 | -0.22126 | 1.1582 | 43.5982 | 0.23927 | -16.48 | 0.71417 | -0.4749 | -9.8328 | 1.4493 | 56.57 | 0.46315 | 0.9861 | 45.5278 | 1.416 | 51.63 | 0.54251 | 0.87349 | 42.035 | 0.038434 | 0.4323 | 0.20198 | 0.7247 | 20.1598 | 0.055701 | 0.036009 | 0.0091961 | 0.055701 | 0.054423 | 2.1742 | 2.2161 | -0.63339 | 2.1742 | 1.9844 | 1.7498 | 1.6757 | -0.37791 | 1.7498 | 1.6156 | 0.038434 | 0.4323 | 0.20198 | 0.7247 | 20.1598 | 0.055701 | 0.036009 | 0.0091961 | 0.055701 | 0.054423 | 2.1742 | 2.2161 | -0.63339 | 2.1742 | 1.9844 | 1.7498 | 1.6757 | -0.37791 | 1.7498 | 1.6156
40 | 0.27 | 0.17 | South/Central | CA | San.Diego.Intl.AP.722900 | 3 | 2813833 | 11.4972 | 4.9692 | 18.7277 | 11.4288 | 7.2989 | 507.83 | 1.5774 | 73.27 | 0.21518 | 1.3622 | 57.4127 | 1.065 | 74.36 | -0.46923 | 1.5343 | 55.4832 | 0.36738 | 0.22 | 0.46619 | -0.098811 | 2.0521 | 1.5774 | 73.27 | 0.21518 | 1.3622 | 57.4127 | 1.5441 | 68.33 | 0.29453 | 1.2496 | 53.9199 | 0.038434 | 0.44189 | 0.19099 | 0.71978 | 19.518 | 0.060625 | 0.040933 | 0.01412 | 0.060625 | 0.059346 | 2.8161 | 2.858 | 0.0084555 | 2.8161 | 2.6262 | 2.2066 | 2.1324 | 0.078872 | 2.2066 | 2.0724 | 0.038434 | 0.44189 | 0.19099 | 0.71978 | 19.518 | 0.060625 | 0.040933 | 0.01412 | 0.060625 | 0.059346 | 2.8161 | 2.858 | 0.0084555 | 2.8161 | 2.6262 | 2.2066 | 2.1324 | 0.078872 | 2.2066 | 2.0724
41 | 0.26 | 0.47 | South/Central | CA | San.Diego.Intl.AP.722900 | 3 | 2813833 | 9.4972 | 8.4609 | 21.4027 | 9.4404 | 11.9623 | 727.45 | -1.0977 | -146.35 | 2.2035 | -3.3012 | -103.9756 | -1.61 | -145.26 | 1.5191 | -3.1291 | -105.9051 | -2.3076 | -219.4 | 2.4546 | -4.7622 | -159.3361 | -1.0977 | -146.35 | 2.2035 | -3.3012 | -103.9756 | -1.1309 | -151.29 | 2.2829 | -3.4138 | -107.4684 | 0.038434 | 0.36501 | 0.32519 | 0.82259 | 27.9589 | -0.042188 | -0.061879 | -0.088692 | -0.042188 | -0.043466 | -5.6248 | -5.5829 | -8.4324 | -5.6248 | -5.8147 | -3.9962 | -4.0704 | -6.1239 | -3.9962 | -4.1304 | 0.038434 | 0.36501 | 0.32519 | 0.82259 | 27.9589 | -0.042188 | -0.061879 | -0.088692 | -0.042188 | -0.043466 | -5.6248 | -5.5829 | -8.4324 | -5.6248 | -5.8147 | -3.9962 | -4.0704 | -6.1239 | -3.9962 | -4.1304
42 | 0.26 | 0.42 | South/Central | CA | San.Diego.Intl.AP.722900 | 3 | 2813833 | 9.7067 | 7.8349 | 20.7647 | 9.6487 | 11.116 | 685.84 | -0.45966 | -104.74 | 1.9952 | -2.4549 | -72.719 | -0.972 | -103.65 | 1.3108 | -2.2828 | -74.6485 | -1.6696 | -177.79 | 2.2463 | -3.9159 | -128.0795 | -0.45966 | -104.74 | 1.9952 | -2.4549 | -72.719 | -0.49292 | -109.68 | 2.0746 | -2.5675 | -76.2118 | 0.038434 | 0.37307 | 0.30113 | 0.79807 | 26.3596 | -0.017667 | -0.037358 | -0.064171 | -0.017667 | -0.018945 | -4.0256 | -3.9837 | -6.8332 | -4.0256 | -4.2154 | -2.7949 | -2.869 | -4.9226 | -2.7949 | -2.9291 | 0.038434 | 0.37307 | 0.30113 | 0.79807 | 26.3596 | -0.017667 | -0.037358 | -0.064171 | -0.017667 | -0.018945 | -4.0256 | -3.9837 | -6.8332 | -4.0256 | -4.2154 | -2.7949 | -2.869 | -4.9226 | -2.7949 | -2.9291
43 | 0.26 | 0.37 | South/Central | CA | San.Diego.Intl.AP.722900 | 3 | 2813833 | 9.8563 | 7.4602 | 20.4082 | 9.7975 | 10.6107 | 661.28 | -0.10319 | -80.18 | 1.8465 | -1.9496 | -54.3735 | -0.61554 | -79.09 | 1.162 | -1.7776 | -56.3031 | -1.3132 | -153.23 | 2.0975 | -3.4106 | -109.7341 | -0.10319 | -80.18 | 1.8465 | -1.9496 | -54.3735 | -0.13645 | -85.12 | 1.9258 | -2.0623 | -57.8663 | 0.038434 | 0.37882 | 0.28673 | 0.78437 | 25.4157 | -0.0039661 | -0.023658 | -0.050471 | -0.0039661 | -0.0052444 | -3.0816 | -3.0397 | -5.8893 | -3.0816 | -3.2715 | -2.0898 | -2.164 | -4.2175 | -2.0898 | -2.224 | 0.038434 | 0.37882 | 0.28673 | 0.78437 | 25.4157 | -0.0039661 | -0.023658 | -0.050471 | -0.0039661 | -0.0052444 | -3.0816 | -3.0397 | -5.8893 | -3.0816 | -3.2715 | -2.0898 | -2.164 | -4.2175 | -2.0898 | -2.224
44 | 0.26 | 0.32 | South/Central | CA | San.Diego.Intl.AP.722900 | 3 | 2813833 | 10.0858 | 6.9726 | 19.9886 | 10.0257 | 9.9629 | 630.21 | 0.31646 | -49.11 | 1.6183 | -1.3019 | -31.335 | -0.19588 | -48.02 | 0.93391 | -1.1298 | -33.2645 | -0.89353 | -122.16 | 1.8693 | -2.7629 | -86.6956 | 0.31646 | -49.11 | 1.6183 | -1.3019 | -31.335 | 0.2832 | -54.05 | 1.6977 | -1.4145 | -34.8278 | 0.038434 | 0.38764 | 0.26799 | 0.76824 | 24.2215 | 0.012163 | -0.0075286 | -0.034342 | 0.012163 | 0.010885 | -1.8875 | -1.8456 | -4.6951 | -1.8875 | -2.0774 | -1.2043 | -1.2785 | -3.3321 | -1.2043 | -1.3386 | 0.038434 | 0.38764 | 0.26799 | 0.76824 | 24.2215 | 0.012163 | -0.0075286 | -0.034342 | 0.012163 | 0.010885 | -1.8875 | -1.8456 | -4.6951 | -1.8875 | -2.0774 | -1.2043 | -1.2785 | -3.3321 | -1.2043 | -1.3386
45 | 0.26 | 0.27 | South/Central | CA | San.Diego.Intl.AP.722900 | 3 | 2813833 | 10.3867 | 6.3635 | 19.4674 | 10.3247 | 9.1426 | 591 | 0.83767 | -9.9 | 1.3192 | -0.48155 | -2.2925 | 0.32533 | -8.81 | 0.63482 | -0.30948 | -4.222 | -0.37231 | -82.95 | 1.5702 | -1.9426 | -57.653 | 0.83767 | -9.9 | 1.3192 | -0.48155 | -2.2925 | 0.80442 | -14.84 | 1.3986 | -0.59416 | -5.7852 | 0.038434 | 0.3992 | 0.24457 | 0.74821 | 22.7145 | 0.032195 | 0.012504 | -0.014309 | 0.032195 | 0.030917 | -0.3805 | -0.3386 | -3.1881 | -0.3805 | -0.57036 | -0.088109 | -0.16227 | -2.2158 | -0.088109 | -0.22235 | 0.038434 | 0.3992 | 0.24457 | 0.74821 | 22.7145 | 0.032195 | 0.012504 | -0.014309 | 0.032195 | 0.030917 | -0.3805 | -0.3386 | -3.1881 | -0.3805 | -0.57036 | -0.088109 | -0.16227 | -2.2158 | -0.088109 | -0.22235
46 | 0.26 | 0.23 | South/Central | CA | San.Diego.Intl.AP.722900 | 3 | 2813833 | 10.686 | 5.8559 | 19.0877 | 10.6223 | 8.4654 | 559.21 | 1.2174 | 21.89 | 1.0217 | 0.1957 | 21.0318 | 0.70501 | 22.98 | 0.33725 | 0.36777 | 19.1023 | 0.0073688 | -51.16 | 1.2727 | -1.2653 | -34.3287 | 1.2174 | 21.89 | 1.0217 | 0.1957 | 21.0318 | 1.1841 | 16.95 | 1.101 | 0.083088 | 17.5391 | 0.038434 | 0.41071 | 0.22507 | 0.73362 | 21.4927 | 0.046788 | 0.027096 | 0.00028321 | 0.046788 | 0.04551 | 0.84132 | 0.88321 | -1.9663 | 0.84132 | 0.65146 | 0.80834 | 0.73418 | -1.3194 | 0.80834 | 0.6741 | 0.038434 | 0.41071 | 0.22507 | 0.73362 | 21.4927 | 0.046788 | 0.027096 | 0.00028321 | 0.046788 | 0.04551 | 0.84132 | 0.88321 | -1.9663 | 0.84132 | 0.65146 | 0.80834 | 0.73418 | -1.3194 | 0.80834 | 0.6741
47 | 0.26 | 0.19 | South/Central | CA | San.Diego.Intl.AP.722900 | 3 | 2813833 | 11.0966 | 5.2852 | 18.7361 | 11.0305 | 7.7056 | 524.4 | 1.5689 | 56.7 | 0.61346 | 0.95543 | 46.2371 | 1.0565 | 57.79 | -0.070953 | 1.1275 | 44.3075 | 0.3589 | -16.35 | 0.86447 | -0.50557 | -9.1235 | 1.5689 | 56.7 | 0.61346 | 0.95543 | 46.2371 | 1.5356 | 51.76 | 0.69281 | 0.84282 | 42.7443 | 0.038434 | 0.42649 | 0.20313 | 0.72011 | 20.1548 | 0.060299 | 0.040607 | 0.013794 | 0.060299 | 0.059021 | 2.1792 | 2.2211 | -0.6284 | 2.1792 | 1.9893 | 1.7771 | 1.7029 | -0.35065 | 1.7771 | 1.6428 | 0.038434 | 0.42649 | 0.20313 | 0.72011 | 20.1548 | 0.060299 | 0.040607 | 0.013794 | 0.060299 | 0.059021 | 2.1792 | 2.2211 | -0.6284 | 2.1792 | 1.9893 | 1.7771 | 1.7029 | -0.35065 | 1.7771 | 1.6428
48 | 0.26 | 0.17 | South/Central | CA | San.Diego.Intl.AP.722900 | 3 | 2813833 | 11.3377 | 5.0007 | 18.6012 | 11.2701 | 7.3311 | 507.68 | 1.7039 | 73.42 | 0.37388 | 1.33 | 58.1694 | 1.1915 | 74.51 | -0.31053 | 1.5021 | 56.2399 | 0.4939 | 0.37 | 0.6249 | -0.131 | 2.8089 | 1.7039 | 73.42 | 0.37388 | 1.33 | 58.1694 | 1.6706 | 68.48 | 0.45323 | 1.2174 | 54.6766 | 0.038434 | 0.43575 | 0.1922 | 0.71492 | 19.5122 | 0.065487 | 0.045796 | 0.018982 | 0.065487 | 0.064209 | 2.8218 | 2.8637 | 0.014221 | 2.8218 | 2.632 | 2.2357 | 2.1615 | 0.10796 | 2.2357 | 2.1014 | 0.038434 | 0.43575 | 0.1922 | 0.71492 | 19.5122 | 0.065487 | 0.045796 | 0.018982 | 0.065487 | 0.064209 | 2.8218 | 2.8637 | 0.014221 | 2.8218 | 2.632 | 2.2357 | 2.1615 | 0.10796 | 2.2357 | 2.1014
49 | 0.25 | 0.47 | South/Central | CA | San.Diego.Intl.AP.722900 | 3 | 2813833 | 9.3775 | 8.4625 | 21.283 | 9.3214 | 11.9616 | 726.06 | -0.97795 | -144.96 | 2.3226 | -3.3005 | -102.4122 | -1.4903 | -143.87 | 1.6382 | -3.1284 | -104.3417 | -2.1879 | -218.01 | 2.5736 | -4.7615 | -157.7728 | -0.97795 | -144.96 | 2.3226 | -3.3005 | -102.4122 | -1.0112 | -149.9 | 2.4019 | -3.4131 | -105.905 | 0.038434 | 0.36041 | 0.32525 | 0.81799 | 27.9054 | -0.037586 | -0.057278 | -0.084091 | -0.037586 | -0.038865 | -5.5714 | -5.5295 | -8.379 | -5.5714 | -5.7613 | -3.9361 | -4.0103 | -6.0638 | -3.9361 | -4.0704 | 0.038434 | 0.36041 | 0.32525 | 0.81799 | 27.9054 | -0.037586 | -0.057278 | -0.084091 | -0.037586 | -0.038865 | -5.5714 | -5.5295 | -8.379 | -5.5714 | -5.7613 | -3.9361 | -4.0103 | -6.0638 | -3.9361 | -4.0704
50 | 0.25 | 0.42 | South/Central | CA | San.Diego.Intl.AP.722900 | 3 | 2813833 | 9.577 | 7.8648 | 20.6733 | 9.5198 | 11.1536 | 686.32 | -0.36831 | -105.22 | 2.1242 | -2.4925 | -72.5629 | -0.88065 | -104.13 | 1.4398 | -2.3204 | -74.4925 | -1.5783 | -178.27 | 2.3752 | -3.9535 | -127.9235 | -0.36831 | -105.22 | 2.1242 | -2.4925 | -72.5629 | -0.40156 | -110.16 | 2.2035 | -2.6051 | -76.0557 | 0.038434 | 0.36808 | 0.30228 | 0.79456 | 26.3781 | -0.014155 | -0.033847 | -0.06066 | -0.014155 | -0.015434 | -4.044 | -4.0021 | -6.8516 | -4.044 | -4.2339 | -2.7889 | -2.863 | -4.9166 | -2.7889 | -2.9231 | 0.038434 | 0.36808 | 0.30228 | 0.79456 | 26.3781 | -0.014155 | -0.033847 | -0.06066 | -0.014155 | -0.015434 | -4.044 | -4.0021 | -6.8516 | -4.044 | -4.2339 | -2.7889 | -2.863 | -4.9166 | -2.7889 | -2.9231
51 | 0.25 | 0.37 | South/Central | CA | San.Diego.Intl.AP.722900 | 3 | 2813833 | 9.6868 | 7.6018 | 20.4202 | 9.6289 | 10.7913 | 668.74 | -0.11515 | -87.64 | 2.0151 | -2.1302 | -59.4407 | -0.62749 | -86.55 | 1.3307 | -1.9582 | -61.3703 | -1.3251 | -160.69 | 2.2661 | -3.5912 | -114.8013 | -0.11515 | -87.64 | 2.0151 | -2.1302 | -59.4407 | -0.14841 | -92.58 | 2.0944 | -2.2428 | -62.9335 | 0.038434 | 0.3723 | 0.29217 | 0.78483 | 25.7024 | -0.0044257 | -0.024117 | -0.05093 | -0.0044257 | -0.005704 | -3.3684 | -3.3265 | -6.176 | -3.3684 | -3.5582 | -2.2845 | -2.3587 | -4.4123 | -2.2845 | -2.4188 | 0.038434 | 0.3723 | 0.29217 | 0.78483 | 25.7024 | -0.0044257 | -0.024117 | -0.05093 | -0.0044257 | -0.005704 | -3.3684 | -3.3265 | -6.176 | -3.3684 | -3.5582 | -2.2845 | -2.3587 | -4.4123 | -2.2845 | -2.4188
52 | 0.25 | 0.32 | South/Central | CA | San.Diego.Intl.AP.722900 | 3 | 2813833 | 9.8763 | 7.2141 | 20.0806 | 9.8174 | 10.2632 | 643.44 | 0.22447 | -62.34 | 1.8266 | -1.6021 | -40.6916 | -0.28787 | -61.25 | 1.1422 | -1.4301 | -42.6211 | -0.98552 | -135.39 | 2.0776 | -3.0631 | -96.0521 | 0.22447 | -62.34 | 1.8266 | -1.6021 | -40.6916 | 0.19121 | -67.28 | 1.906 | -1.7148 | -44.1843 | 0.038434 | 0.37959 | 0.27727 | 0.77178 | 24.73 | 0.0086273 | -0.011064 | -0.037877 | 0.0086273 | 0.0073491 | -2.396 | -2.3541 | -5.2036 | -2.396 | -2.5858 | -1.5639 | -1.6381 | -3.6917 | -1.5639 | -1.6982 | 0.038434 | 0.37959 | 0.27727 | 0.77178 | 24.73 | 0.0086273 | -0.011064 | -0.037877 | 0.0086273 | 0.0073491 | -2.396 | -2.3541 | -5.2036 | -2.396 | -2.5858 | -1.5639 | -1.6381 | -3.6917 | -1.5639 | -1.6982
53 | 0.25 | 0.27 | South/Central | CA | San.Diego.Intl.AP.722900 | 3 | 2813833 | 10.2071 | 6.4765 | 19.4308 | 10.1462 | 9.2846 | 596.34 | 0.8742 | -15.24 | 1.4978 | -0.62356 | -5.6847 | 0.36186 | -14.15 | 0.81336 | -0.4515 | -7.6142 | -0.33578 | -88.29 | 1.7488 | -2.0846 | -61.0452 | 0.8742 | -15.24 | 1.4978 | -0.62356 | -5.6847 | 0.84095 | -20.18 | 1.5771 | -0.73617 | -9.1775 | 0.038434 | 0.3923 | 0.24892 | 0.74681 | 22.9198 | 0.033599 | 0.013908 | -0.012905 | 0.033599 | 0.032321 | -0.58574 | -0.54384 | -3.3933 | -0.58574 | -0.7756 | -0.21849 | -0.29265 | -2.3462 | -0.21849 | -0.35273 | 0.038434 | 0.3923 | 0.24892 | 0.74681 | 22.9198 | 0.033599 | 0.013908 | -0.012905 | 0.033599 | 0.032321 | -0.58574 | -0.54384 | -3.3933 | -0.58574 | -0.7756 | -0.21849 | -0.29265 | -2.3462 | -0.21849 | -0.35273
54 | 0.25 | 0.23 | South/Central | CA | San.Diego.Intl.AP.722900 | 3 | 2813833 | 10.5364 | 5.8959 | 18.9879 | 10.4735 | 8.5144 | 560.06 | 1.3171 | 21.04 | 1.1704 | 0.14666 | 20.985 | 0.80476 | 22.13 | 0.48603 | 0.31873 | 19.0554 | 0.10712 | -52.01 | 1.4215 | -1.3143 | -34.3756 | 1.3171 | 21.04 | 1.1704 | 0.14666 | 20.985 | 1.2838 | 16.1 | 1.2498 | 0.034055 | 17.4922 | 0.038434 | 0.40496 | 0.2266 | 0.72978 | 21.5254 | 0.050622 | 0.03093 | 0.0041171 | 0.050622 | 0.049344 | 0.80865 | 0.85055 | -1.999 | 0.80865 | 0.61879 | 0.80654 | 0.73238 | -1.3212 | 0.80654 | 0.6723 | 0.038434 | 0.40496 | 0.2266 | 0.72978 | 21.5254 | 0.050622 | 0.03093 | 0.0041171 | 0.050622 | 0.049344 | 0.80865 | 0.85055 | -1.999 | 0.80865 | 0.61879 | 0.80654 | 0.73238 | -1.3212 | 0.80654 | 0.6723
55 | 0.25 | 0.19 | South/Central | CA | San.Diego.Intl.AP.722900 | 3 | 2813833 | 10.9371 | 5.3168 | 18.6165 | 10.8718 | 7.7447 | 524.61 | 1.6885 | 56.49 | 0.77216 | 0.91636 | 46.7178 | 1.1762 | 57.58 | 0.087751 | 1.0884 | 44.7883 | 0.47854 | -16.56 | 1.0232 | -0.54464 | -8.6427 | 1.6885 | 56.49 | 0.77216 | 0.91636 | 46.7178 | 1.6553 | 51.55 | 0.85151 | 0.80375 | 43.2251 | 0.038434 | 0.42036 | 0.20434 | 0.71551 | 20.1629 | 0.064897 | 0.045206 | 0.018392 | 0.064897 | 0.063619 | 2.1711 | 2.213 | -0.63647 | 2.1711 | 1.9813 | 1.7956 | 1.7214 | -0.33217 | 1.7956 | 1.6613 | 0.038434 | 0.42036 | 0.20434 | 0.71551 | 20.1629 | 0.064897 | 0.045206 | 0.018392 | 0.064897 | 0.063619 | 2.1711 | 2.213 | -0.63647 | 2.1711 | 1.9813 | 1.7956 | 1.7214 | -0.33217 | 1.7956 | 1.6613
56 | 0.25 | 0.17 | South/Central | CA | San.Diego.Intl.AP.722900 | 3 | 2813833 | 11.1781 | 5.0322 | 18.483 | 11.1114 | 7.3716 | 507.97 | 1.822 | 73.13 | 0.53259 | 1.2894 | 58.5894 | 1.3097 | 74.22 | -0.15182 | 1.4615 | 56.6598 | 0.61202 | 0.08 | 0.7836 | -0.17158 | 3.2288 | 1.822 | 73.13 | 0.53259 | 1.2894 | 58.5894 | 1.7887 | 68.19 | 0.61194 | 1.1768 | 55.0966 | 0.038434 | 0.42962 | 0.19341 | 0.71038 | 19.5234 | 0.070027 | 0.050336 | 0.023522 | 0.070027 | 0.068749 | 2.8107 | 2.8526 | 0.0030747 | 2.8107 | 2.6208 | 2.2518 | 2.1777 | 0.1241 | 2.2518 | 2.1176 | 0.038434 | 0.42962 | 0.19341 | 0.71038 | 19.5234 | 0.070027 | 0.050336 | 0.023522 | 0.070027 | 0.068749 | 2.8107 | 2.8526 | 0.0030747 | 2.8107 | 2.6208 | 2.2518 | 2.1777 | 0.1241 | 2.2518 | 2.1176
57 | 0.24 | 0.47 | South/Central | CA | San.Diego.Intl.AP.722900 | 3 | 2813833 | 9.2379 | 8.5025 | 21.1849 | 9.1825 | 12.0024 | 726.59 | -0.87989 | -145.49 | 2.4614 | -3.3413 | -102.2571 | -1.3922 | -144.4 | 1.777 | -3.1692 | -104.1866 | -2.0899 | -218.54 | 2.7124 | -4.8023 | -157.6176 | -0.87989 | -145.49 | 2.4614 | -3.3413 | -102.2571 | -0.91314 | -150.43 | 2.5408 | -3.4539 | -105.7499 | 0.038434 | 0.35505 | 0.32678 | 0.81422 | 27.9258 | -0.033818 | -0.053509 | -0.080322 | -0.033818 | -0.035096 | -5.5918 | -5.5499 | -8.3994 | -5.5918 | -5.7816 | -3.9302 | -4.0043 | -6.0579 | -3.9302 | -4.0644 | 0.038434 | 0.35505 | 0.32678 | 0.81422 | 27.9258 | -0.033818 | -0.053509 | -0.080322 | -0.033818 | -0.035096 | -5.5918 | -5.5499 | -8.3994 | -5.5918 | -5.7816 | -3.9302 | -4.0043 | -6.0579 | -3.9302 | -4.0644
58 | 0.24 | 0.42 | South/Central | CA | San.Diego.Intl.AP.722900 | 3 | 2813833 | 9.4374 | 7.9063 | 20.5768 | 9.3809 | 11.1959 | 686.93 | -0.27179 | -105.83 | 2.2631 | -2.5348 | -72.4698 | -0.78413 | -104.74 | 1.5786 | -2.3628 | -74.3994 | -1.4818 | -178.88 | 2.5141 | -3.9958 | -127.8304 | -0.27179 | -105.83 | 2.2631 | -2.5348 | -72.4698 | -0.30505 | -110.77 | 2.3424 | -2.6475 | -75.9626 | 0.038434 | 0.36272 | 0.30387 | 0.79085 | 26.4015 | -0.010446 | -0.030137 | -0.056951 | -0.010446 | -0.011724 | -4.0675 | -4.0256 | -6.8751 | -4.0675 | -4.2573 | -2.7853 | -2.8595 | -4.913 | -2.7853 | -2.9196 | 0.038434 | 0.36272 | 0.30387 | 0.79085 | 26.4015 | -0.010446 | -0.030137 | -0.056951 | -0.010446 | -0.011724 | -4.0675 | -4.0256 | -6.8751 | -4.0675 | -4.2573 | -2.7853 | -2.8595 | -4.913 | -2.7853 | -2.9196
59 | 0.24 | 0.37 | South/Central | CA | San.Diego.Intl.AP.722900 | 3 | 2813833 | 9.5571 | 7.6433 | 20.342 | 9.4999 | 10.8421 | 669.9 | -0.036979 | -88.8 | 2.144 | -2.181 | -59.8134 | -0.54932 | -87.71 | 1.4596 | -2.0089 | -61.7429 | -1.247 | -161.85 | 2.395 | -3.642 | -115.174 | -0.036979 | -88.8 | 2.144 | -2.181 | -59.8134 | -0.070236 | -93.74 | 2.2234 | -2.2936 | -63.3062 | 0.038434 | 0.36732 | 0.29376 | 0.78183 | 25.747 | -0.0014212 | -0.021113 | -0.047926 | -0.0014212 | -0.0026995 | -3.4129 | -3.3711 | -6.2206 | -3.4129 | -3.6028 | -2.2989 | -2.373 | -4.4266 | -2.2989 | -2.4331 | 0.038434 | 0.36732 | 0.29376 | 0.78183 | 25.747 | -0.0014212 | -0.021113 | -0.047926 | -0.0014212 | -0.0026995 | -3.4129 | -3.3711 | -6.2206 | -3.4129 | -3.6028 | -2.2989 | -2.373 | -4.4266 | -2.2989 | -2.4331
60 | 0.24 | 0.32 | South/Central | CA | San.Diego.Intl.AP.722900 | 3 | 2813833 | 9.7283 | 7.2556 | 19.9841 | 9.6701 | 10.314 | 644.4 | 0.32096 | -63.3 | 1.9739 | -1.6529 | -40.828 | -0.19138 | -62.21 | 1.2895 | -1.4809 | -42.7575 | -0.88903 | -136.35 | 2.2249 | -3.1139 | -96.1885 | 0.32096 | -63.3 | 1.9739 | -1.6529 | -40.828 | 0.2877 | -68.24 | 2.0532 | -1.7655 | -44.3208 | 0.038434 | 0.3739 | 0.27886 | 0.76807 | 24.7669 | 0.012336 | -0.0073557 | -0.034169 | 0.012336 | 0.011058 | -2.4329 | -2.391 | -5.2405 | -2.4329 | -2.6227 | -1.5692 | -1.6433 | -3.6969 | -1.5692 | -1.7034 | 0.038434 | 0.3739 | 0.27886 | 0.76807 | 24.7669 | 0.012336 | -0.0073557 | -0.034169 | 0.012336 | 0.011058 | -2.4329 | -2.391 | -5.2405 | -2.4329 | -2.6227 | -1.5692 | -1.6433 | -3.6969 | -1.5692 | -1.7034
61 | 0.24 | 0.27 | South/Central | CA | San.Diego.Intl.AP.722900 | 3 | 2813833 | 10.0575 | 6.5165 | 19.3227 | 9.9974 | 9.3253 | 596.75 | 0.9823 | -15.65 | 1.6466 | -0.66425 | -5.3967 | 0.46996 | -14.56 | 0.96214 | -0.49218 | -7.3263 | -0.22768 | -88.7 | 1.8976 | -2.1252 | -60.7573 | 0.9823 | -15.65 | 1.6466 | -0.66425 | -5.3967 | 0.94905 | -20.59 | 1.7259 | -0.77686 | -8.8895 | 0.038434 | 0.38655 | 0.25046 | 0.74265 | 22.9355 | 0.037754 | 0.018063 | -0.0087507 | 0.037754 | 0.036476 | -0.60149 | -0.5596 | -3.4091 | -0.60149 | -0.79136 | -0.20742 | -0.28158 | -2.3351 | -0.20742 | -0.34166 | 0.038434 | 0.38655 | 0.25046 | 0.74265 | 22.9355 | 0.037754 | 0.018063 | -0.0087507 | 0.037754 | 0.036476 | -0.60149 | -0.5596 | -3.4091 | -0.60149 | -0.79136 | -0.20742 | -0.28158 | -2.3351 | -0.20742 | -0.34166
62 | 0.24 | 0.23 | South/Central | CA | San.Diego.Intl.AP.722900 | 3 | 2813833 | 10.3868 | 5.9274 | 18.8699 | 10.3247 | 8.5451 | 559.95 | 1.4352 | 21.15 | 1.3192 | 0.11594 | 21.6723 | 0.92282 | 22.24 | 0.63482 | 0.288 | 19.7427 | 0.22518 | -51.9 | 1.5702 | -1.3451 | -33.6883 | 1.4352 | 21.15 | 1.3192 | 0.11594 | 21.6723 | 1.4019 | 16.21 | 1.3986 | 0.0033267 | 18.1795 | 0.038434 | 0.39921 | 0.22781 | 0.72525 | 21.5212 | 0.055159 | 0.035468 | 0.0086545 | 0.055159 | 0.053881 | 0.81288 | 0.85477 | -1.9947 | 0.81288 | 0.62302 | 0.83295 | 0.75879 | -1.2948 | 0.83295 | 0.69871 | 0.038434 | 0.39921 | 0.22781 | 0.72525 | 21.5212 | 0.055159 | 0.035468 | 0.0086545 | 0.055159 | 0.053881 | 0.81288 | 0.85477 | -1.9947 | 0.81288 | 0.62302 | 0.83295 | 0.75879 | -1.2948 | 0.83295 | 0.69871
63 | 0.24 | 0.19 | South/Central | CA | San.Diego.Intl.AP.722900 | 3 | 2813833 | 10.7875 | 5.3483 | 18.5 | 10.723 | 7.777 | 524.59 | 1.805 | 56.51 | 0.92095 | 0.88407 | 47.3425 | 1.2927 | 57.6 | 0.23654 | 1.0561 | 45.413 | 0.59503 | -16.54 | 1.172 | -0.57693 | -8.0181 | 1.805 | 56.51 | 0.92095 | 0.88407 | 47.3425 | 1.7718 | 51.57 | 1.0003 | 0.77146 | 43.8497 | 0.038434 | 0.41461 | 0.20556 | 0.71103 | 20.1621 | 0.069374 | 0.049683 | 0.02287 | 0.069374 | 0.068096 | 2.1719 | 2.2138 | -0.6357 | 2.1719 | 1.982 | 1.8196 | 1.7454 | -0.30817 | 1.8196 | 1.6853 | 0.038434 | 0.41461 | 0.20556 | 0.71103 | 20.1621 | 0.069374 | 0.049683 | 0.02287 | 0.069374 | 0.068096 | 2.1719 | 2.2138 | -0.6357 | 2.1719 | 1.982 | 1.8196 | 1.7454 | -0.30817 | 1.8196 | 1.6853
64 | 0.24 | 0.17 | South/Central | CA | San.Diego.Intl.AP.722900 | 3 | 2813833 | 11.0269 | 5.0638 | 18.3634 | 10.9611 | 7.4024 | 507.85 | 1.9416 | 73.25 | 0.68289 | 1.2587 | 59.2972 | 1.4293 | 74.34 | -0.0015196 | 1.4308 | 57.3677 | 0.73162 | 0.2 | 0.93391 | -0.20229 | 3.9367 | 1.9416 | 73.25 | 0.68289 | 1.2587 | 59.2972 | 1.9083 | 68.31 | 0.76224 | 1.1461 | 55.8044 | 0.038434 | 0.42381 | 0.19462 | 0.70578 | 19.5187 | 0.074624 | 0.054932 | 0.028119 | 0.074624 | 0.073345 | 2.8153 | 2.8572 | 0.0076868 | 2.8153 | 2.6254 | 2.279 | 2.2049 | 0.1513 | 2.279 | 2.1448 | 0.038434 | 0.42381 | 0.19462 | 0.70578 | 19.5187 | 0.074624 | 0.054932 | 0.028119 | 0.074624 | 0.073345 | 2.8153 | 2.8572 | 0.0076868 | 2.8153 | 2.6254 | 2.279 | 2.2049 | 0.1513 | 2.279 | 2.1448
65 | 0.22 | 0.47 | South/Central | CA | San.Diego.Intl.AP.722900 | 3 | 2813833 | 8.9686 | 8.5855 | 21.0186 | 8.9147 | 12.1039 | 728.82 | -0.71356 | -147.72 | 2.7292 | -3.4428 | -102.872 | -1.2259 | -146.63 | 2.0448 | -3.2707 | -104.8015 | -1.9235 | -220.77 | 2.9803 | -4.9038 | -158.2325 | -0.71356 | -147.72 | 2.7292 | -3.4428 | -102.872 | -0.74682 | -152.66 | 2.8086 | -3.5554 | -106.3647 | 0.038434 | 0.3447 | 0.32998 | 0.80783 | 28.0115 | -0.027425 | -0.047116 | -0.07393 | -0.027425 | -0.028703 | -5.6775 | -5.6356 | -8.4851 | -5.6775 | -5.8673 | -3.9538 | -4.0279 | -6.0815 | -3.9538 | -4.088 | 0.038434 | 0.3447 | 0.32998 | 0.80783 | 28.0115 | -0.027425 | -0.047116 | -0.07393 | -0.027425 | -0.028703 | -5.6775 | -5.6356 | -8.4851 | -5.6775 | -5.8673 | -3.9538 | -4.0279 | -6.0815 | -3.9538 | -4.088
66 | 0.22 | 0.42 | South/Central | CA | San.Diego.Intl.AP.722900 | 3 | 2813833 | 9.1581 | 7.9794 | 20.3822 | 9.1032 | 11.279 | 688.09 | -0.077178 | -106.99 | 2.5408 | -2.618 | -72.22 | -0.58952 | -105.9 | 1.8564 | -2.4459 | -74.1496 | -1.2872 | -180.04 | 2.7918 | -4.079 | -127.5806 | -0.077178 | -106.99 | 2.5408 | -2.618 | -72.22 | -0.11044 | -111.93 | 2.6201 | -2.7306 | -75.7128 | 0.038434 | 0.35198 | 0.30668 | 0.78337 | 26.4461 | -0.0029663 | -0.022658 | -0.049471 | -0.0029663 | -0.0042445 | -4.1121 | -4.0702 | -6.9197 | -4.1121 | -4.3019 | -2.7757 | -2.8499 | -4.9034 | -2.7757 | -2.91 | 0.038434 | 0.35198 | 0.30668 | 0.78337 | 26.4461 | -0.0029663 | -0.022658 | -0.049471 | -0.0029663 | -0.0042445 | -4.1121 | -4.0702 | -6.9197 | -4.1121 | -4.3019 | -2.7757 | -2.8499 | -4.9034 | -2.7757 | -2.91
67 | 0.22 | 0.37 | South/Central | CA | San.Diego.Intl.AP.722900 | 3 | 2813833 | 9.2778 | 7.7264 | 20.1573 | 9.2222 | 10.9351 | 671.57 | 0.14771 | -90.47 | 2.4218 | -2.274 | -59.9618 | -0.36464 | -89.38 | 1.7373 | -2.102 | -61.8914 | -1.0623 | -163.52 | 2.6728 | -3.735 | -115.3224 | 0.14771 | -90.47 | 2.4218 | -2.274 | -59.9618 | 0.11445 | -95.41 | 2.5011 | -2.3867 | -63.4546 | 0.038434 | 0.35658 | 0.29696 | 0.77473 | 25.8112 | 0.0056769 | -0.014014 | -0.040828 | 0.0056769 | 0.0043987 | -3.4771 | -3.4352 | -6.2847 | -3.4771 | -3.667 | -2.3046 | -2.3787 | -4.4323 | -2.3046 | -2.4388 | 0.038434 | 0.35658 | 0.29696 | 0.77473 | 25.8112 | 0.0056769 | -0.014014 | -0.040828 | 0.0056769 | 0.0043987 | -3.4771 | -3.4352 | -6.2847 | -3.4771 | -3.667 | -2.3046 | -2.3787 | -4.4323 | -2.3046 | -2.4388
68 | 0.22 | 0.32 | South/Central | CA | San.Diego.Intl.AP.722900 | 3 | 2813833 | 9.4474 | 7.3372 | 19.7963 | 9.3908 | 10.4054 | 645.96 | 0.50876 | -64.86 | 2.2531 | -1.7444 | -40.8926 | -0.003579 | -63.77 | 1.5687 | -1.5723 | -42.8221 | -0.70122 | -137.91 | 2.5041 | -3.2054 | -96.2532 | 0.50876 | -64.86 | 2.2531 | -1.7444 | -40.8926 | 0.47551 | -69.8 | 2.3325 | -1.857 | -44.3854 | 0.038434 | 0.3631 | 0.282 | 0.76085 | 24.8269 | 0.019554 | -0.00013756 | -0.026951 | 0.019554 | 0.018276 | -2.4928 | -2.4509 | -5.3004 | -2.4928 | -2.6827 | -1.5717 | -1.6458 | -3.6994 | -1.5717 | -1.7059 | 0.038434 | 0.3631 | 0.282 | 0.76085 | 24.8269 | 0.019554 | -0.00013756 | -0.026951 | 0.019554 | 0.018276 | -2.4928 | -2.4509 | -5.3004 | -2.4928 | -2.6827 | -1.5717 | -1.6458 | -3.6994 | -1.5717 | -1.7059
69 | 0.22 | 0.27 | South/Central | CA | San.Diego.Intl.AP.722900 | 3 | 2813833 | 9.7683 | 6.5896 | 19.1165 | 9.7098 | 9.4067 | 597.7 | 1.1885 | -16.6 | 1.9342 | -0.74568 | -4.9511 | 0.67619 | -15.51 | 1.2498 | -0.57361 | -6.8806 | -0.021457 | -89.65 | 2.1852 | -2.2067 | -60.3116 | 1.1885 | -16.6 | 1.9342 | -0.74568 | -4.9511 | 1.1553 | -21.54 | 2.0136 | -0.85829 | -8.4439 | 0.038434 | 0.37543 | 0.25326 | 0.73472 | 22.972 | 0.04568 | 0.025989 | -0.00082469 | 0.04568 | 0.044402 | -0.63801 | -0.59611 | -3.4456 | -0.63801 | -0.82787 | -0.19029 | -0.26445 | -2.318 | -0.19029 | -0.32453 | 0.038434 | 0.37543 | 0.25326 | 0.73472 | 22.972 | 0.04568 | 0.025989 | -0.00082469 | 0.04568 | 0.044402 | -0.63801 | -0.59611 | -3.4456 | -0.63801 | -0.82787 | -0.19029 | -0.26445 | -2.318 | -0.19029 | -0.32453
70 | 0.22 | 0.23 | South/Central | CA | San.Diego.Intl.AP.722900 | 3 | 2813833 | 10.0875 | 5.9989 | 18.6536 | 10.0272 | 8.6264 | 560.77 | 1.6514 | 20.33 | 1.6168 | 0.034632 | 22.2508 | 1.1391 | 21.42 | 0.93239 | 0.2067 | 20.3213 | 0.44144 | -52.72 | 1.8678 | -1.4264 | -33.1097 | 1.6514 | 20.33 | 1.6168 | 0.034632 | 22.2508 | 1.6182 | 15.39 | 1.6961 | -0.077977 | 18.7581 | 0.038434 | 0.38771 | 0.23056 | 0.71693 | 21.5527 | 0.063471 | 0.04378 | 0.016966 | 0.063471 | 0.062193 | 0.78136 | 0.82326 | -2.0262 | 0.78136 | 0.5915 | 0.85519 | 0.78103 | -1.2725 | 0.85519 | 0.72095 | 0.038434 | 0.38771 | 0.23056 | 0.71693 | 21.5527 | 0.063471 | 0.04378 | 0.016966 | 0.063471 | 0.062193 | 0.78136 | 0.82326 | -2.0262 | 0.78136 | 0.5915 | 0.85519 | 0.78103 | -1.2725 | 0.85519 | 0.72095
71 | 0.22 | 0.19 | South/Central | CA | San.Diego.Intl.AP.722900 | 3 | 2813833 | 10.4782 | 5.4098 | 18.2622 | 10.4155 | 7.8467 | 524.69 | 2.0428 | 56.41 | 1.2284 | 0.81435 | 48.5137 | 1.5304 | 57.5 | 0.54403 | 0.98642 | 46.5842 | 0.8328 | -16.64 | 1.4795 | -0.64665 | -6.8468 | 2.0428 | 56.41 | 1.2284 | 0.81435 | 48.5137 | 2.0095 | 51.47 | 1.3078 | 0.70174 | 45.0209 | 0.038434 | 0.40272 | 0.20792 | 0.70189 | 20.166 | 0.078513 | 0.058821 | 0.032008 | 0.078513 | 0.077235 | 2.1681 | 2.21 | -0.63954 | 2.1681 | 1.9782 | 1.8646 | 1.7904 | -0.26315 | 1.8646 | 1.7303 | 0.038434 | 0.40272 | 0.20792 | 0.70189 | 20.166 | 0.078513 | 0.058821 | 0.032008 | 0.078513 | 0.077235 | 2.1681 | 2.21 | -0.63954 | 2.1681 | 1.9782 | 1.8646 | 1.7904 | -0.26315 | 1.8646 | 1.7303
72 | 0.22 | 0.17 | South/Central | CA | San.Diego.Intl.AP.722900 | 3 | 2813833 | 10.7177 | 5.1252 | 18.1172 | 10.6536 | 7.4636 | 507.5 | 2.1878 | 73.6 | 0.99038 | 1.1975 | 60.808 | 1.6755 | 74.69 | 0.30597 | 1.3695 | 58.8785 | 0.97785 | 0.55 | 1.2414 | -0.26354 | 5.4475 | 2.1878 | 73.6 | 0.99038 | 1.1975 | 60.808 | 2.1546 | 68.66 | 1.0697 | 1.0848 | 57.3153 | 0.038434 | 0.41192 | 0.19698 | 0.69632 | 19.5053 | 0.084088 | 0.064396 | 0.037583 | 0.084088 | 0.082809 | 2.8287 | 2.8706 | 0.021139 | 2.8287 | 2.6389 | 2.3371 | 2.2629 | 0.20937 | 2.3371 | 2.2029 | 0.038434 | 0.41192 | 0.19698 | 0.69632 | 19.5053 | 0.084088 | 0.064396 | 0.037583 | 0.084088 | 0.082809 | 2.8287 | 2.8706 | 0.021139 | 2.8287 | 2.6389 | 2.3371 | 2.2629 | 0.20937 | 2.3371 | 2.2029
73 | 0.2 | 0.47 | South/Central | CA | San.Diego.Intl.AP.722900 | 3 | 2813833 | 8.6992 | 8.677 | 20.8508 | 8.6469 | 12.2039 | 730.96 | -0.54575 | -149.86 | 2.9971 | -3.5428 | -103.4276 | -1.0581 | -148.77 | 2.3126 | -3.3707 | -105.3571 | -1.7557 | -222.91 | 3.2481 | -5.0038 | -158.7881 | -0.54575 | -149.86 | 2.9971 | -3.5428 | -103.4276 | -0.57901 | -154.8 | 3.0764 | -3.6554 | -106.9203 | 0.038434 | 0.33435 | 0.33349 | 0.80138 | 28.0938 | -0.020976 | -0.040667 | -0.06748 | -0.020976 | -0.022254 | -5.7597 | -5.7178 | -8.5673 | -5.7597 | -5.9496 | -3.9751 | -4.0493 | -6.1029 | -3.9751 | -4.1094 | 0.038434 | 0.33435 | 0.33349 | 0.80138 | 28.0938 | -0.020976 | -0.040667 | -0.06748 | -0.020976 | -0.022254 | -5.7597 | -5.7178 | -8.5673 | -5.7597 | -5.9496 | -3.9751 | -4.0493 | -6.1029 | -3.9751 | -4.1094
74 | 0.2 | 0.42 | South/Central | CA | San.Diego.Intl.AP.722900 | 3 | 2813833 | 8.8804 | 8.0708 | 20.2143 | 8.827 | 11.3873 | 690.57 | 0.090754 | -109.47 | 2.817 | -2.7262 | -72.999 | -0.42159 | -108.38 | 2.1326 | -2.5542 | -74.9286 | -1.1192 | -182.52 | 3.068 | -4.1872 | -128.3596 | 0.090754 | -109.47 | 2.817 | -2.7262 | -72.999 | 0.057497 | -114.41 | 2.8963 | -2.8389 | -76.4918 | 0.038434 | 0.34131 | 0.3102 | 0.77692 | 26.5414 | 0.0034881 | -0.016203 | -0.043017 | 0.0034881 | 0.0022098 | -4.2074 | -4.1655 | -7.015 | -4.2074 | -4.3972 | -2.8056 | -2.8798 | -4.9334 | -2.8056 | -2.9399 | 0.038434 | 0.34131 | 0.3102 | 0.77692 | 26.5414 | 0.0034881 | -0.016203 | -0.043017 | 0.0034881 | 0.0022098 | -4.2074 | -4.1655 | -7.015 | -4.2074 | -4.3972 | -2.8056 | -2.8798 | -4.9334 | -2.8056 | -2.9399
75 | 0.2 | 0.37 | South/Central | CA | San.Diego.Intl.AP.722900 | 3 | 2813833 | 8.9901 | 7.8178 | 19.9726 | 8.9361 | 11.0365 | 673.58 | 0.33246 | -92.48 | 2.7079 | -2.3754 | -60.3359 | -0.17988 | -91.39 | 2.0235 | -2.2034 | -62.2654 | -0.87752 | -165.53 | 2.9589 | -3.8364 | -115.6964 | 0.33246 | -92.48 | 2.7079 | -2.3754 | -60.3359 | 0.29921 | -97.42 | 2.7872 | -2.488 | -63.8287 | 0.038434 | 0.34552 | 0.30047 | 0.76763 | 25.8884 | 0.012778 | -0.0069135 | -0.033727 | 0.012778 | 0.0115 | -3.5544 | -3.5125 | -6.362 | -3.5544 | -3.7442 | -2.319 | -2.3931 | -4.4467 | -2.319 | -2.4532 | 0.038434 | 0.34552 | 0.30047 | 0.76763 | 25.8884 | 0.012778 | -0.0069135 | -0.033727 | 0.012778 | 0.0115 | -3.5544 | -3.5125 | -6.362 | -3.5544 | -3.7442 | -2.319 | -2.3931 | -4.4467 | -2.319 | -2.4532
76 | 0.2 | 0.32 | South/Central | CA | San.Diego.Intl.AP.722900 | 3 | 2813833 | 9.1582 | 7.4202 | 19.6001 | 9.1032 | 10.4969 | 647.43 | 0.70497 | -66.33 | 2.5408 | -1.8358 | -40.8488 | 0.19263 | -65.24 | 1.8564 | -1.6637 | -42.7784 | -0.50502 | -139.38 | 2.7918 | -3.2968 | -96.2094 | 0.70497 | -66.33 | 2.5408 | -1.8358 | -40.8488 | 0.67171 | -71.27 | 2.6201 | -1.9484 | -44.3416 | 0.038434 | 0.35199 | 0.28519 | 0.75331 | 24.8834 | 0.027095 | 0.0074034 | -0.01941 | 0.027095 | 0.025817 | -2.5493 | -2.5074 | -5.3569 | -2.5493 | -2.7392 | -1.57 | -1.6441 | -3.6977 | -1.57 | -1.7042 | 0.038434 | 0.35199 | 0.28519 | 0.75331 | 24.8834 | 0.027095 | 0.0074034 | -0.01941 | 0.027095 | 0.025817 | -2.5493 | -2.5074 | -5.3569 | -2.5493 | -2.7392 | -1.57 | -1.6441 | -3.6977 | -1.57 | -1.7042
77 | 0.2 | 0.27 | South/Central | CA | San.Diego.Intl.AP.722900 | 3 | 2813833 | 9.469 | 6.6711 | 18.9103 | 9.4122 | 9.4981 | 599.05 | 1.3948 | -17.95 | 2.2318 | -0.83702 | -4.7752 | 0.88241 | -16.86 | 1.5474 | -0.66495 | -6.7047 | 0.18477 | -91 | 2.4828 | -2.298 | -60.1357 | 1.3948 | -17.95 | 2.2318 | -0.83702 | -4.7752 | 1.3615 | -22.89 | 2.3111 | -0.94963 | -8.268 | 0.038434 | 0.36393 | 0.2564 | 0.7268 | 23.0239 | 0.053606 | 0.033915 | 0.0071015 | 0.053606 | 0.052328 | -0.68989 | -0.648 | -3.4975 | -0.68989 | -0.87976 | -0.18353 | -0.25769 | -2.3113 | -0.18353 | -0.31777 | 0.038434 | 0.36393 | 0.2564 | 0.7268 | 23.0239 | 0.053606 | 0.033915 | 0.0071015 | 0.053606 | 0.052328 | -0.68989 | -0.648 | -3.4975 | -0.68989 | -0.87976 | -0.18353 | -0.25769 | -2.3113 | -0.18353 | -0.31777
78 | 0.2 | 0.23 | South/Central | CA | San.Diego.Intl.AP.722900 | 3 | 2813833 | 9.7883 | 6.0719 | 18.4373 | 9.7296 | 8.7077 | 561.59 | 1.8677 | 19.51 | 1.9144 | -0.046671 | 22.8294 | 1.3554 | 20.6 | 1.23 | 0.1254 | 20.8999 | 0.65771 | -53.54 | 2.1654 | -1.5077 | -32.5311 | 1.8677 | 19.51 | 1.9144 | -0.046671 | 22.8294 | 1.8344 | 14.57 | 1.9937 | -0.15928 | 19.3367 | 0.038434 | 0.3762 | 0.23337 | 0.70862 | 21.5842 | 0.071783 | 0.052092 | 0.025278 | 0.071783 | 0.070505 | 0.74985 | 0.79174 | -2.0578 | 0.74985 | 0.55998 | 0.87743 | 0.80327 | -1.2503 | 0.87743 | 0.74319 | 0.038434 | 0.3762 | 0.23337 | 0.70862 | 21.5842 | 0.071783 | 0.052092 | 0.025278 | 0.071783 | 0.070505 | 0.74985 | 0.79174 | -2.0578 | 0.74985 | 0.55998 | 0.87743 | 0.80327 | -1.2503 | 0.87743 | 0.74319
79 | 0.2 | 0.19 | South/Central | CA | San.Diego.Intl.AP.722900 | 3 | 2813833 | 10.169 | 5.4729 | 18.0176 | 10.108 | 7.9096 | 524.44 | 2.2874 | 56.66 | 1.5359 | 0.75147 | 49.9589 | 1.775 | 57.75 | 0.85151 | 0.92353 | 48.0294 | 1.0774 | -16.39 | 1.7869 | -0.70953 | -5.4016 | 2.2874 | 56.66 | 1.5359 | 0.75147 | 49.9589 | 2.2541 | 51.72 | 1.6153 | 0.63886 | 46.4661 | 0.038434 | 0.39084 | 0.21035 | 0.69249 | 20.1564 | 0.087914 | 0.068222 | 0.041409 | 0.087914 | 0.086636 | 2.1777 | 2.2196 | -0.62993 | 2.1777 | 1.9878 | 1.9201 | 1.846 | -0.20761 | 1.9201 | 1.7859 | 0.038434 | 0.39084 | 0.21035 | 0.69249 | 20.1564 | 0.087914 | 0.068222 | 0.041409 | 0.087914 | 0.086636 | 2.1777 | 2.2196 | -0.62993 | 2.1777 | 1.9878 | 1.9201 | 1.846 | -0.20761 | 1.9201 | 1.7859
80 | 0.2 | 0.17 | South/Central | CA | San.Diego.Intl.AP.722900 | 3 | 2813833 | 10.3985 | 5.1867 | 17.8695 | 10.3362 | 7.5334 | 507.49 | 2.4355 | 73.61 | 1.3078 | 1.1277 | 62.1055 | 1.9231 | 74.7 | 0.62338 | 1.2998 | 60.176 | 1.2255 | 0.56 | 1.5588 | -0.3333 | 6.745 | 2.4355 | 73.61 | 1.3078 | 1.1277 | 62.1055 | 2.4022 | 68.67 | 1.3871 | 1.0151 | 58.6128 | 0.038434 | 0.39966 | 0.19935 | 0.6868 | 19.5049 | 0.093606 | 0.073914 | 0.047101 | 0.093606 | 0.092327 | 2.8291 | 2.871 | 0.021523 | 2.8291 | 2.6393 | 2.387 | 2.3128 | 0.25924 | 2.387 | 2.2527 | 0.038434 | 0.39966 | 0.19935 | 0.6868 | 19.5049 | 0.093606 | 0.073914 | 0.047101 | 0.093606 | 0.092327 | 2.8291 | 2.871 | 0.021523 | 2.8291 | 2.6393 | 2.387 | 2.3128 | 0.25924 | 2.387 | 2.2527
81 | 0.35 | 0.2 | South/Central | CA | San.Diego.Intl.AP.722900 | 3 | 2813833 | 12.3135 | 5.1708 | 19.8571 | 12.2406 | 7.6164 | 533.67 | 0.44796 | 47.43 | -0.59666 | 1.0446 | 34.2001 | -0.064379 | 48.52 | -1.2811 | 1.2167 | 32.2706 | -0.76202 | -25.62 | -0.34565 | -0.41638 | -21.1604 | 0.44796 | 47.43 | -0.59666 | 1.0446 | 34.2001 | 0.41471 | 42.49 | -0.51731 | 0.93201 | 30.7073 | 0.038434 | 0.47326 | 0.19873 | 0.76319 | 20.5111 | 0.017217 | -0.0024744 | -0.029288 | 0.017217 | 0.015939 | 1.8229 | 1.8648 | -0.98468 | 1.8229 | 1.6331 | 1.3144 | 1.2403 | -0.81328 | 1.3144 | 1.1802 | 0.038434 | 0.47326 | 0.19873 | 0.76319 | 20.5111 | 0.017217 | -0.0024744 | -0.029288 | 0.017217 | 0.015939 | 1.8229 | 1.8648 | -0.98468 | 1.8229 | 1.6331 | 1.3144 | 1.2403 | -0.81328 | 1.3144 | 1.1802
82 | 0.35 | 0.25 | South/Central | CA | San.Diego.Intl.AP.722900 | 3 | 2813833 | 11.7931 | 5.8729 | 20.2718 | 11.7233 | 8.5485 | 576.16 | 0.033257 | 4.94 | -0.079352 | 0.11261 | 3.4928 | -0.47908 | 6.03 | -0.76376 | 0.28468 | 1.5633 | -1.1767 | -68.11 | 0.17166 | -1.3484 | -51.8678 | 0.033257 | 4.94 | -0.079352 | 0.11261 | 3.4928 | 0 | 0 | 0 | 0 | 0 | 0.038434 | 0.45326 | 0.22572 | 0.77913 | 22.1442 | 0.0012782 | -0.018413 | -0.045226 | 0.0012782 | 0 | 0.18986 | 0.23176 | -2.6177 | 0.18986 | 0 | 0.13424 | 0.060082 | -1.9935 | 0.13424 | 0 | 0.038434 | 0.45326 | 0.22572 | 0.77913 | 22.1442 | 0.0012782 | -0.018413 | -0.045226 | 0.0012782 | 0 | 0.18986 | 0.23176 | -2.6177 | 0.18986 | 0 | 0.13424 | 0.060082 | -1.9935 | 0.13424 | 0
83 | 0.35 | 0.3 | South/Central | CA | San.Diego.Intl.AP.722900 | 3 | 2813833 | 11.7134 | 5.936 | 20.305 | 11.644 | 8.6611 | 581.1 | 0 | 0 | 0 | 0 | 0 | -0.51234 | 1.09 | -0.68441 | 0.17207 | -1.9295 | -1.21 | -73.05 | 0.25101 | -1.461 | -55.3605 | 0 | 0 | 0 | 0 | 0 | -0.033257 | -4.94 | 0.079352 | -0.11261 | -3.4928 | 0.038434 | 0.45019 | 0.22814 | 0.7804 | 22.334 | 0 | -0.019691 | -0.046505 | 0 | -0.0012782 | 0 | 0.041893 | -2.8076 | 0 | -0.18986 | 0 | -0.074159 | -2.1277 | 0 | -0.13424 | 0.038434 | 0.45019 | 0.22814 | 0.7804 | 22.334 | 0 | -0.019691 | -0.046505 | 0 | -0.0012782 | 0 | 0.041893 | -2.8076 | 0 | -0.18986 | 0 | -0.074159 | -2.1277 | 0 | -0.13424
84 | 0.35 | 0.35 | South/Central | CA | San.Diego.Intl.AP.722900 | 3 | 2813833 | 11.3127 | 6.6051 | 20.7965 | 11.2457 | 9.5508 | 622.77 | -0.49144 | -41.67 | 0.39828 | -0.88972 | -30.5467 | -1.0038 | -40.58 | -0.28613 | -0.71765 | -32.4763 | -1.7014 | -114.72 | 0.64929 | -2.3507 | -85.9073 | -0.49144 | -41.67 | 0.39828 | -0.88972 | -30.5467 | -0.5247 | -46.61 | 0.47763 | -1.0023 | -34.0395 | 0.038434 | 0.43479 | 0.25386 | 0.79929 | 23.9356 | -0.018888 | -0.038579 | -0.065393 | -0.018888 | -0.020166 | -1.6015 | -1.5597 | -4.4092 | -1.6015 | -1.7914 | -1.174 | -1.2482 | -3.3018 | -1.174 | -1.3083 | 0.038434 | 0.43479 | 0.25386 | 0.79929 | 23.9356 | -0.018888 | -0.038579 | -0.065393 | -0.018888 | -0.020166 | -1.6015 | -1.5597 | -4.4092 | -1.6015 | -1.7914 | -1.174 | -1.2482 | -3.3018 | -1.174 | -1.3083
85 | 0.35 | 0.4 | South/Central | CA | San.Diego.Intl.AP.722900 | 3 | 2813833 | 10.9819 | 7.2842 | 21.3663 | 10.9168 | 10.4495 | 665.71 | -1.0613 | -84.61 | 0.72713 | -1.7884 | -62.3505 | -1.5737 | -83.52 | 0.042715 | -1.6164 | -64.28 | -2.2713 | -157.66 | 0.97814 | -3.2494 | -117.711 | -1.0613 | -84.61 | 0.72713 | -1.7884 | -62.3505 | -1.0946 | -89.55 | 0.80648 | -1.901 | -65.8433 | 0.038434 | 0.42208 | 0.27996 | 0.8212 | 25.5859 | -0.040791 | -0.060482 | -0.087295 | -0.040791 | -0.042069 | -3.2519 | -3.21 | -6.0595 | -3.2519 | -3.4418 | -2.3964 | -2.4705 | -4.5241 | -2.3964 | -2.5306 | 0.038434 | 0.42208 | 0.27996 | 0.8212 | 25.5859 | -0.040791 | -0.060482 | -0.087295 | -0.040791 | -0.042069 | -3.2519 | -3.21 | -6.0595 | -3.2519 | -3.4418 | -2.3964 | -2.4705 | -4.5241 | -2.3964 | -2.5306
86 | 0.33 | 0.2 | South/Central | CA | San.Diego.Intl.AP.722900 | 3 | 2813833 | 12.0258 | 5.2223 | 19.6308 | 11.9545 | 7.6763 | 533.49 | 0.67424 | 47.61 | -0.31053 | 0.98476 | 35.4912 | 0.16189 | 48.7 | -0.99494 | 1.1568 | 33.5617 | -0.53575 | -25.44 | -0.059514 | -0.47624 | -19.8693 | 0.67424 | 47.61 | -0.31053 | 0.98476 | 35.4912 | 0.64098 | 42.67 | -0.23118 | 0.87215 | 31.9984 | 0.038434 | 0.4622 | 0.20071 | 0.75449 | 20.5042 | 0.025914 | 0.0062222 | -0.020591 | 0.025914 | 0.024635 | 1.8298 | 1.8717 | -0.97776 | 1.8298 | 1.64 | 1.3641 | 1.2899 | -0.76366 | 1.3641 | 1.2298 | 0.038434 | 0.4622 | 0.20071 | 0.75449 | 20.5042 | 0.025914 | 0.0062222 | -0.020591 | 0.025914 | 0.024635 | 1.8298 | 1.8717 | -0.97776 | 1.8298 | 1.64 | 1.3641 | 1.2899 | -0.76366 | 1.3641 | 1.2298
87 | 0.33 | 0.25 | South/Central | CA | San.Diego.Intl.AP.722900 | 3 | 2813833 | 11.5138 | 5.9344 | 20.064 | 11.4456 | 8.6184 | 576.6 | 0.24104 | 4.5 | 0.19838 | 0.042662 | 4.2709 | -0.2713 | 5.59 | -0.48603 | 0.21473 | 2.3413 | -0.96894 | -68.55 | 0.44939 | -1.4183 | -51.0897 | 0.24104 | 4.5 | 0.19838 | 0.042662 | 4.2709 | 0.20778 | -0.44 | 0.27773 | -0.069947 | 0.77809 | 0.038434 | 0.44252 | 0.22808 | 0.77114 | 22.1611 | 0.0092642 | -0.010427 | -0.03724 | 0.0092642 | 0.007986 | 0.17295 | 0.21485 | -2.6347 | 0.17295 | -0.016911 | 0.16415 | 0.089987 | -1.9636 | 0.16415 | 0.029905 | 0.038434 | 0.44252 | 0.22808 | 0.77114 | 22.1611 | 0.0092642 | -0.010427 | -0.03724 | 0.0092642 | 0.007986 | 0.17295 | 0.21485 | -2.6347 | 0.17295 | -0.016911 | 0.16415 | 0.089987 | -1.9636 | 0.16415 | 0.029905
88 | 0.33 | 0.3 | South/Central | CA | San.Diego.Intl.AP.722900 | 3 | 2813833 | 11.444 | 5.9974 | 20.1071 | 11.3762 | 8.731 | 581.66 | 0.1979 | -0.56 | 0.26781 | -0.069911 | 0.65156 | -0.31444 | 0.53 | -0.4166 | 0.10216 | -1.278 | -1.0121 | -73.61 | 0.51883 | -1.5309 | -54.709 | 0.1979 | -0.56 | 0.26781 | -0.069911 | 0.65156 | 0.16464 | -5.5 | 0.34717 | -0.18252 | -2.8412 | 0.038434 | 0.43984 | 0.23051 | 0.7728 | 22.3556 | 0.0076062 | -0.012085 | -0.038898 | 0.0076062 | 0.006328 | -0.021523 | 0.02037 | -2.8291 | -0.021523 | -0.21139 | 0.025042 | -0.049117 | -2.1027 | 0.025042 | -0.1092 | 0.038434 | 0.43984 | 0.23051 | 0.7728 | 22.3556 | 0.0076062 | -0.012085 | -0.038898 | 0.0076062 | 0.006328 | -0.021523 | 0.02037 | -2.8291 | -0.021523 | -0.21139 | 0.025042 | -0.049117 | -2.1027 | 0.025042 | -0.1092
89 | 0.33 | 0.35 | South/Central | CA | San.Diego.Intl.AP.722900 | 3 | 2813833 | 11.0434 | 6.6681 | 20.6002 | 10.9779 | 9.6223 | 623.42 | -0.29515 | -42.32 | 0.66609 | -0.96124 | -29.9598 | -0.80749 | -41.23 | -0.018318 | -0.78917 | -31.8893 | -1.5051 | -115.37 | 0.91711 | -2.4222 | -85.3203 | -0.29515 | -42.32 | 0.66609 | -0.96124 | -29.9598 | -0.3284 | -47.26 | 0.74544 | -1.0738 | -33.4525 | 0.038434 | 0.42444 | 0.25628 | 0.79175 | 23.9606 | -0.011344 | -0.031035 | -0.057848 | -0.011344 | -0.012622 | -1.6265 | -1.5846 | -4.4341 | -1.6265 | -1.8164 | -1.1515 | -1.2256 | -3.2792 | -1.1515 | -1.2857 | 0.038434 | 0.42444 | 0.25628 | 0.79175 | 23.9606 | -0.011344 | -0.031035 | -0.057848 | -0.011344 | -0.012622 | -1.6265 | -1.5846 | -4.4341 | -1.6265 | -1.8164 | -1.1515 | -1.2256 | -3.2792 | -1.1515 | -1.2857
90 | 0.33 | 0.4 | South/Central | CA | San.Diego.Intl.AP.722900 | 3 | 2813833 | 10.7226 | 7.3557 | 21.19 | 10.6589 | 10.531 | 667 | -0.88494 | -85.9 | 0.98502 | -1.87 | -62.2927 | -1.3973 | -84.81 | 0.30061 | -1.6979 | -64.2222 | -2.0949 | -158.95 | 1.236 | -3.331 | -117.6533 | -0.88494 | -85.9 | 0.98502 | -1.87 | -62.2927 | -0.9182 | -90.84 | 1.0644 | -1.9826 | -65.7855 | 0.038434 | 0.41211 | 0.28271 | 0.81442 | 25.6355 | -0.034012 | -0.053703 | -0.080517 | -0.034012 | -0.03529 | -3.3015 | -3.2596 | -6.1091 | -3.3015 | -3.4914 | -2.3942 | -2.4683 | -4.5219 | -2.3942 | -2.5284 | 0.038434 | 0.41211 | 0.28271 | 0.81442 | 25.6355 | -0.034012 | -0.053703 | -0.080517 | -0.034012 | -0.03529 | -3.3015 | -3.2596 | -6.1091 | -3.3015 | -3.4914 | -2.3942 | -2.4683 | -4.5219 | -2.3942 | -2.5284
91 | 0.3 | 0.2 | South/Central | CA | San.Diego.Intl.AP.722900 | 3 | 2813833 | 11.5953 | 5.3038 | 19.2834 | 11.5265 | 7.7569 | 532.76 | 1.0216 | 48.34 | 0.11751 | 0.90413 | 37.7803 | 0.5093 | 49.43 | -0.5669 | 1.0762 | 35.8507 | -0.18834 | -24.71 | 0.36852 | -0.55687 | -17.5803 | 1.0216 | 48.34 | 0.11751 | 0.90413 | 37.7803 | 0.98839 | 43.4 | 0.19686 | 0.79153 | 34.2875 | 0.038434 | 0.44566 | 0.20385 | 0.74114 | 20.4761 | 0.039266 | 0.019574 | -0.0072388 | 0.039266 | 0.037988 | 1.8579 | 1.8998 | -0.94971 | 1.8579 | 1.668 | 1.452 | 1.3779 | -0.67568 | 1.452 | 1.3178 | 0.038434 | 0.44566 | 0.20385 | 0.74114 | 20.4761 | 0.039266 | 0.019574 | -0.0072388 | 0.039266 | 0.037988 | 1.8579 | 1.8998 | -0.94971 | 1.8579 | 1.668 | 1.452 | 1.3779 | -0.67568 | 1.452 | 1.3178
92 | 0.3 | 0.25 | South/Central | CA | San.Diego.Intl.AP.722900 | 3 | 2813833 | 11.0949 | 6.0259 | 19.7481 | 11.029 | 8.7191 | 577.06 | 0.55695 | 4.04 | 0.61498 | -0.058033 | 5.6075 | 0.044603 | 5.13 | -0.069433 | 0.11404 | 3.678 | -0.65304 | -69.01 | 0.86599 | -1.519 | -49.753 | 0.55695 | 4.04 | 0.61498 | -0.058033 | 5.6075 | 0.52369 | -0.9 | 0.69433 | -0.17064 | 2.1147 | 0.038434 | 0.42642 | 0.2316 | 0.759 | 22.1788 | 0.021406 | 0.0017143 | -0.025099 | 0.021406 | 0.020127 | 0.15527 | 0.19717 | -2.6523 | 0.15527 | -0.034591 | 0.21552 | 0.14136 | -1.9122 | 0.21552 | 0.081278 | 0.038434 | 0.42642 | 0.2316 | 0.759 | 22.1788 | 0.021406 | 0.0017143 | -0.025099 | 0.021406 | 0.020127 | 0.15527 | 0.19717 | -2.6523 | 0.15527 | -0.034591 | 0.21552 | 0.14136 | -1.9122 | 0.21552 | 0.081278
93 | 0.3 | 0.3 | South/Central | CA | San.Diego.Intl.AP.722900 | 3 | 2813833 | 11.0251 | 6.0905 | 19.7927 | 10.9596 | 8.8331 | 582.19 | 0.51234 | -1.09 | 0.68441 | -0.17207 | 1.9295 | 0 | 0 | 0 | 0 | 0 | -0.69764 | -74.14 | 0.93543 | -1.6331 | -53.431 | 0.51234 | -1.09 | 0.68441 | -0.17207 | 1.9295 | 0.47908 | -6.03 | 0.76376 | -0.28468 | -1.5633 | 0.038434 | 0.42374 | 0.23408 | 0.76071 | 22.3759 | 0.019691 | 0 | -0.026813 | 0.019691 | 0.018413 | -0.041893 | 0 | -2.8495 | -0.041893 | -0.23176 | 0.074159 | 0 | -2.0536 | 0.074159 | -0.060082 | 0.038434 | 0.42374 | 0.23408 | 0.76071 | 22.3759 | 0.019691 | 0 | -0.026813 | 0.019691 | 0.018413 | -0.041893 | 0 | -2.8495 | -0.041893 | -0.23176 | 0.074159 | 0 | -2.0536 | 0.074159 | -0.060082
94 | 0.3 | 0.35 | South/Central | CA | San.Diego.Intl.AP.722900 | 3 | 2813833 | 10.6345 | 6.7696 | 20.3043 | 10.5712 | 9.7331 | 624.52 | 0.00074759 | -43.42 | 1.0728 | -1.072 | -29.1558 | -0.51159 | -42.33 | 0.38836 | -0.89996 | -31.0853 | -1.2092 | -116.47 | 1.3238 | -2.533 | -84.5163 | 0.00074759 | -43.42 | 1.0728 | -1.072 | -29.1558 | -0.03251 | -48.36 | 1.1521 | -1.1846 | -32.6486 | 0.038434 | 0.40873 | 0.26018 | 0.78038 | 24.0028 | 2.8733e-05 | -0.019663 | -0.046476 | 2.8733e-05 | -0.0012495 | -1.6688 | -1.6269 | -4.4764 | -1.6688 | -1.8587 | -1.1206 | -1.1947 | -3.2483 | -1.1206 | -1.2548 | 0.038434 | 0.40873 | 0.26018 | 0.78038 | 24.0028 | 2.8733e-05 | -0.019663 | -0.046476 | 2.8733e-05 | -0.0012495 | -1.6688 | -1.6269 | -4.4764 | -1.6688 | -1.8587 | -1.1206 | -1.1947 | -3.2483 | -1.1206 | -1.2548
95 | 0.3 | 0.4 | South/Central | CA | San.Diego.Intl.AP.722900 | 3 | 2813833 | 10.3236 | 7.4588 | 20.914 | 10.2622 | 10.6518 | 668.73 | -0.60894 | -87.63 | 1.3818 | -1.9907 | -62.0168 | -1.1213 | -86.54 | 0.69737 | -1.8187 | -63.9463 | -1.8189 | -160.68 | 1.6328 | -3.4517 | -117.3774 | -0.60894 | -87.63 | 1.3818 | -1.9907 | -62.0168 | -0.6422 | -92.57 | 1.4611 | -2.1033 | -65.5096 | 0.038434 | 0.39678 | 0.28667 | 0.80381 | 25.702 | -0.023404 | -0.043096 | -0.069909 | -0.023404 | -0.024682 | -3.368 | -3.3261 | -6.1756 | -3.368 | -3.5578 | -2.3836 | -2.4577 | -4.5113 | -2.3836 | -2.5178 | 0.038434 | 0.39678 | 0.28667 | 0.80381 | 25.702 | -0.023404 | -0.043096 | -0.069909 | -0.023404 | -0.024682 | -3.368 | -3.3261 | -6.1756 | -3.368 | -3.5578 | -2.3836 | -2.4577 | -4.5113 | -2.3836 | -2.5178
96 | 0.28 | 0.2 | South/Central | CA | San.Diego.Intl.AP.722900 | 3 | 2813833 | 11.2877 | 5.3668 | 19.0487 | 11.2205 | 7.8282 | 532.96 | 1.2563 | 48.14 | 0.42348 | 0.83283 | 38.8682 | 0.74396 | 49.23 | -0.26093 | 1.0049 | 36.9387 | 0.04632 | -24.91 | 0.67449 | -0.62817 | -16.4924 | 1.2563 | 48.14 | 0.42348 | 0.83283 | 38.8682 | 1.223 | 43.2 | 0.50283 | 0.72022 | 35.3754 | 0.038434 | 0.43383 | 0.20627 | 0.73212 | 20.4838 | 0.048285 | 0.028594 | 0.0017803 | 0.048285 | 0.047007 | 1.8502 | 1.8921 | -0.95739 | 1.8502 | 1.6604 | 1.4939 | 1.4197 | -0.63387 | 1.4939 | 1.3596 | 0.038434 | 0.43383 | 0.20627 | 0.73212 | 20.4838 | 0.048285 | 0.028594 | 0.0017803 | 0.048285 | 0.047007 | 1.8502 | 1.8921 | -0.95739 | 1.8502 | 1.6604 | 1.4939 | 1.4197 | -0.63387 | 1.4939 | 1.3596
97 | 0.28 | 0.25 | South/Central | CA | San.Diego.Intl.AP.722900 | 3 | 2813833 | 10.8057 | 6.0889 | 19.5318 | 10.7413 | 8.7905 | 577.47 | 0.77323 | 3.63 | 0.90263 | -0.1294 | 6.4566 | 0.26089 | 4.72 | 0.21822 | 0.042668 | 4.5271 | -0.43676 | -69.42 | 1.1536 | -1.5904 | -48.9039 | 0.77323 | 3.63 | 0.90263 | -0.1294 | 6.4566 | 0.73997 | -1.31 | 0.98198 | -0.24201 | 2.9638 | 0.038434 | 0.41531 | 0.23402 | 0.75069 | 22.1945 | 0.029718 | 0.010027 | -0.016786 | 0.029718 | 0.02844 | 0.13952 | 0.18141 | -2.6681 | 0.13952 | -0.050349 | 0.24815 | 0.17399 | -1.8796 | 0.24815 | 0.11391 | 0.038434 | 0.41531 | 0.23402 | 0.75069 | 22.1945 | 0.029718 | 0.010027 | -0.016786 | 0.029718 | 0.02844 | 0.13952 | 0.18141 | -2.6681 | 0.13952 | -0.050349 | 0.24815 | 0.17399 | -1.8796 | 0.24815 | 0.11391
98 | 0.28 | 0.3 | South/Central | CA | San.Diego.Intl.AP.722900 | 3 | 2813833 | 10.6461 | 6.3035 | 19.6767 | 10.5826 | 9.0941 | 591.43 | 0.62834 | -10.33 | 1.0613 | -0.43299 | -3.6723 | 0.116 | -9.24 | 0.37692 | -0.26092 | -5.6018 | -0.58164 | -83.38 | 1.3123 | -1.894 | -59.0329 | 0.62834 | -10.33 | 1.0613 | -0.43299 | -3.6723 | 0.59509 | -15.27 | 1.1407 | -0.5456 | -7.1651 | 0.038434 | 0.40917 | 0.24227 | 0.75626 | 22.7311 | 0.02415 | 0.0044584 | -0.022355 | 0.02415 | 0.022872 | -0.39702 | -0.35513 | -3.2046 | -0.39702 | -0.58689 | -0.14114 | -0.2153 | -2.2689 | -0.14114 | -0.27538 | 0.038434 | 0.40917 | 0.24227 | 0.75626 | 22.7311 | 0.02415 | 0.0044584 | -0.022355 | 0.02415 | 0.022872 | -0.39702 | -0.35513 | -3.2046 | -0.39702 | -0.58689 | -0.14114 | -0.2153 | -2.2689 | -0.14114 | -0.27538
99 | 0.28 | 0.35 | South/Central | CA | San.Diego.Intl.AP.722900 | 3 | 2813833 | 10.2853 | 7.0026 | 20.2481 | 10.224 | 10.0241 | 635.67 | 0.05692 | -54.57 | 1.4199 | -1.363 | -36.3478 | -0.45542 | -53.48 | 0.73553 | -1.1909 | -38.2773 | -1.1531 | -127.62 | 1.671 | -2.824 | -91.7083 | 0.05692 | -54.57 | 1.4199 | -1.363 | -36.3478 | 0.023662 | -59.51 | 1.4993 | -1.4756 | -39.8405 | 0.038434 | 0.39531 | 0.26914 | 0.77822 | 24.4314 | 0.0021877 | -0.017504 | -0.044317 | 0.0021877 | 0.00090944 | -2.0973 | -2.0555 | -4.905 | -2.0973 | -2.2872 | -1.397 | -1.4712 | -3.5247 | -1.397 | -1.5312 | 0.038434 | 0.39531 | 0.26914 | 0.77822 | 24.4314 | 0.0021877 | -0.017504 | -0.044317 | 0.0021877 | 0.00090944 | -2.0973 | -2.0555 | -4.905 | -2.0973 | -2.2872 | -1.397 | -1.4712 | -3.5247 | -1.397 | -1.5312
100 | 0.28 | 0.4 | South/Central | CA | San.Diego.Intl.AP.722900 | 3 | 2813833 | 10.0459 | 7.5418 | 20.7293 | 9.986 | 10.7434 | 670.33 | -0.42431 | -89.23 | 1.658 | -2.0823 | -62.126 | -0.93665 | -88.14 | 0.97358 | -1.9102 | -64.0555 | -1.6343 | -162.28 | 1.909 | -3.5433 | -117.4865 | -0.42431 | -89.23 | 1.658 | -2.0823 | -62.126 | -0.45757 | -94.17 | 1.7373 | -2.1949 | -65.6188 | 0.038434 | 0.3861 | 0.28986 | 0.79671 | 25.7635 | -0.016308 | -0.035999 | -0.062813 | -0.016308 | -0.017586 | -3.4295 | -3.3876 | -6.2371 | -3.4295 | -3.6193 | -2.3878 | -2.4619 | -4.5155 | -2.3878 | -2.522 | 0.038434 | 0.3861 | 0.28986 | 0.79671 | 25.7635 | -0.016308 | -0.035999 | -0.062813 | -0.016308 | -0.017586 | -3.4295 | -3.3876 | -6.2371 | -3.4295 | -3.6193 | -2.3878 | -2.4619 | -4.5155 | -2.3878 | -2.522
101 | 0.27 | 0.2 | South/Central | CA | San.Diego.Intl.AP.722900 | 3 | 2813833 | 11.1365 | 5.3968 | 18.936 | 11.0702 | 7.8658 | 533.18 | 1.3691 | 47.92 | 0.57378 | 0.79529 | 39.3018 | 0.85673 | 49.01 | -0.11063 | 0.96735 | 37.3723 | 0.15908 | -25.13 | 0.8248 | -0.66571 | -16.0587 | 1.3691 | 47.92 | 0.57378 | 0.79529 | 39.3018 | 1.3358 | 42.98 | 0.65313 | 0.68268 | 35.809 | 0.038434 | 0.42802 | 0.20742 | 0.72779 | 20.4923 | 0.052619 | 0.032927 | 0.0061142 | 0.052619 | 0.051341 | 1.8418 | 1.8837 | -0.96585 | 1.8418 | 1.6519 | 1.5105 | 1.4364 | -0.6172 | 1.5105 | 1.3763 | 0.038434 | 0.42802 | 0.20742 | 0.72779 | 20.4923 | 0.052619 | 0.032927 | 0.0061142 | 0.052619 | 0.051341 | 1.8418 | 1.8837 | -0.96585 | 1.8418 | 1.6519 | 1.5105 | 1.4364 | -0.6172 | 1.5105 | 1.3763
102 | 0.27 | 0.25 | South/Central | CA | San.Diego.Intl.AP.722900 | 3 | 2813833 | 10.656 | 6.119 | 19.4122 | 10.5926 | 8.8197 | 577.28 | 0.8928 | 3.82 | 1.0514 | -0.15861 | 7.2047 | 0.38046 | 4.91 | 0.367 | 0.013456 | 5.2752 | -0.31718 | -69.23 | 1.3024 | -1.6196 | -48.1558 | 0.8928 | 3.82 | 1.0514 | -0.15861 | 7.2047 | 0.85954 | -1.12 | 1.1308 | -0.27122 | 3.712 | 0.038434 | 0.40955 | 0.23518 | 0.74609 | 22.1872 | 0.034314 | 0.014623 | -0.012191 | 0.034314 | 0.033036 | 0.14682 | 0.18871 | -2.6608 | 0.14682 | -0.043046 | 0.27691 | 0.20275 | -1.8508 | 0.27691 | 0.14267 | 0.038434 | 0.40955 | 0.23518 | 0.74609 | 22.1872 | 0.034314 | 0.014623 | -0.012191 | 0.034314 | 0.033036 | 0.14682 | 0.18871 | -2.6608 | 0.14682 | -0.043046 | 0.27691 | 0.20275 | -1.8508 | 0.27691 | 0.14267
103 | 0.27 | 0.3 | South/Central | CA | San.Diego.Intl.AP.722900 | 3 | 2813833 | 10.445 | 6.4565 | 19.6702 | 10.3827 | 9.2875 | 599.2 | 0.63482 | -18.1 | 1.2612 | -0.62641 | -8.851 | 0.12248 | -17.01 | 0.57682 | -0.45434 | -10.7805 | -0.57517 | -91.15 | 1.5122 | -2.0874 | -64.2115 | 0.63482 | -18.1 | 1.2612 | -0.62641 | -8.851 | 0.60156 | -23.04 | 1.3406 | -0.73902 | -12.3438 | 0.038434 | 0.40144 | 0.24815 | 0.75601 | 23.0297 | 0.024399 | 0.0047073 | -0.022106 | 0.024399 | 0.02312 | -0.69566 | -0.65376 | -3.5033 | -0.69566 | -0.88552 | -0.34018 | -0.41434 | -2.4679 | -0.34018 | -0.47442 | 0.038434 | 0.40144 | 0.24815 | 0.75601 | 23.0297 | 0.024399 | 0.0047073 | -0.022106 | 0.024399 | 0.02312 | -0.69566 | -0.65376 | -3.5033 | -0.69566 | -0.88552 | -0.34018 | -0.41434 | -2.4679 | -0.34018 | -0.47442
104 | 0.27 | 0.35 | South/Central | CA | San.Diego.Intl.AP.722900 | 3 | 2813833 | 10.0957 | 7.2056 | 20.3215 | 10.0356 | 10.2859 | 647.11 | -0.016456 | -66.01 | 1.6084 | -1.6249 | -44.4181 | -0.5288 | -64.92 | 0.92399 | -1.4528 | -46.3476 | -1.2264 | -139.06 | 1.8594 | -3.0859 | -99.7786 | -0.016456 | -66.01 | 1.6084 | -1.6249 | -44.4181 | -0.049714 | -70.95 | 1.6877 | -1.7375 | -47.9108 | 0.038434 | 0.38802 | 0.27694 | 0.78104 | 24.8711 | -0.00063248 | -0.020324 | -0.047137 | -0.00063248 | -0.0019107 | -2.537 | -2.4951 | -5.3446 | -2.537 | -2.7269 | -1.7072 | -1.7813 | -3.8349 | -1.7072 | -1.8414 | 0.038434 | 0.38802 | 0.27694 | 0.78104 | 24.8711 | -0.00063248 | -0.020324 | -0.047137 | -0.00063248 | -0.0019107 | -2.537 | -2.4951 | -5.3446 | -2.537 | -2.7269 | -1.7072 | -1.7813 | -3.8349 | -1.7072 | -1.8414
105 | 0.27 | 0.4 | South/Central | CA | San.Diego.Intl.AP.722900 | 3 | 2813833 | 9.9162 | 7.5818 | 20.6496 | 9.857 | 10.7926 | 671.41 | -0.34461 | -90.31 | 1.7869 | -2.1316 | -62.4375 | -0.85695 | -89.22 | 1.1025 | -1.9595 | -64.367 | -1.5546 | -163.36 | 2.038 | -3.5926 | -117.798 | -0.34461 | -90.31 | 1.7869 | -2.1316 | -62.4375 | -0.37787 | -95.25 | 1.8663 | -2.2442 | -65.9302 | 0.038434 | 0.38112 | 0.2914 | 0.79365 | 25.805 | -0.013245 | -0.032936 | -0.059749 | -0.013245 | -0.014523 | -3.471 | -3.4291 | -6.2786 | -3.471 | -3.6608 | -2.3997 | -2.4739 | -4.5275 | -2.3997 | -2.534 | 0.038434 | 0.38112 | 0.2914 | 0.79365 | 25.805 | -0.013245 | -0.032936 | -0.059749 | -0.013245 | -0.014523 | -3.471 | -3.4291 | -6.2786 | -3.471 | -3.6608 | -2.3997 | -2.4739 | -4.5275 | -2.3997 | -2.534
106 | 0.26 | 0.2 | South/Central | CA | San.Diego.Intl.AP.722900 | 3 | 2813833 | 10.9869 | 5.4283 | 18.8194 | 10.9214 | 7.898 | 533.15 | 1.4856 | 47.95 | 0.72257 | 0.76305 | 39.9288 | 0.97328 | 49.04 | 0.038156 | 0.93512 | 37.9993 | 0.27564 | -25.1 | 0.97358 | -0.69795 | -15.4317 | 1.4856 | 47.95 | 0.72257 | 0.76305 | 39.9288 | 1.4524 | 43.01 | 0.80192 | 0.65044 | 36.436 | 0.038434 | 0.42227 | 0.20863 | 0.72331 | 20.4911 | 0.057098 | 0.037407 | 0.010594 | 0.057098 | 0.05582 | 1.8429 | 1.8848 | -0.96469 | 1.8429 | 1.653 | 1.5346 | 1.4605 | -0.5931 | 1.5346 | 1.4004 | 0.038434 | 0.42227 | 0.20863 | 0.72331 | 20.4911 | 0.057098 | 0.037407 | 0.010594 | 0.057098 | 0.05582 | 1.8429 | 1.8848 | -0.96469 | 1.8429 | 1.653 | 1.5346 | 1.4605 | -0.5931 | 1.5346 | 1.4004
107 | 0.26 | 0.25 | South/Central | CA | San.Diego.Intl.AP.722900 | 3 | 2813833 | 10.508 | 6.1505 | 19.3056 | 10.4453 | 8.8603 | 577.71 | 0.99942 | 3.39 | 1.1987 | -0.19926 | 7.4745 | 0.48707 | 4.48 | 0.51427 | -0.027194 | 5.545 | -0.21057 | -69.66 | 1.4497 | -1.6603 | -47.886 | 0.99942 | 3.39 | 1.1987 | -0.19926 | 7.4745 | 0.96616 | -1.55 | 1.278 | -0.31187 | 3.9817 | 0.038434 | 0.40386 | 0.23639 | 0.74199 | 22.2037 | 0.038412 | 0.01872 | -0.008093 | 0.038412 | 0.037133 | 0.13029 | 0.17218 | -2.6773 | 0.13029 | -0.059573 | 0.28728 | 0.21312 | -1.8405 | 0.28728 | 0.15303 | 0.038434 | 0.40386 | 0.23639 | 0.74199 | 22.2037 | 0.038412 | 0.01872 | -0.008093 | 0.038412 | 0.037133 | 0.13029 | 0.17218 | -2.6773 | 0.13029 | -0.059573 | 0.28728 | 0.21312 | -1.8405 | 0.28728 | 0.15303
108 | 0.26 | 0.3 | South/Central | CA | San.Diego.Intl.AP.722900 | 3 | 2813833 | 10.2171 | 6.678 | 19.7238 | 10.1561 | 9.5676 | 611.16 | 0.58128 | -30.06 | 1.4878 | -0.90657 | -17.1639 | 0.068936 | -28.97 | 0.80344 | -0.7345 | -19.0934 | -0.62871 | -103.11 | 1.7389 | -2.3676 | -72.5244 | 0.58128 | -30.06 | 1.4878 | -0.90657 | -17.1639 | 0.54802 | -35 | 1.5672 | -1.0192 | -20.6566 | 0.038434 | 0.39268 | 0.25666 | 0.75806 | 23.4894 | 0.022341 | 0.0026495 | -0.024164 | 0.022341 | 0.021063 | -1.1553 | -1.1134 | -3.9629 | -1.1553 | -1.3452 | -0.65968 | -0.73384 | -2.7874 | -0.65968 | -0.79392 | 0.038434 | 0.39268 | 0.25666 | 0.75806 | 23.4894 | 0.022341 | 0.0026495 | -0.024164 | 0.022341 | 0.021063 | -1.1553 | -1.1134 | -3.9629 | -1.1553 | -1.3452 | -0.65968 | -0.73384 | -2.7874 | -0.65968 | -0.79392
109 | 0.26 | 0.35 | South/Central | CA | San.Diego.Intl.AP.722900 | 3 | 2813833 | 9.8963 | 7.4187 | 20.3866 | 9.8372 | 10.5494 | 658.55 | -0.081608 | -77.45 | 1.8068 | -1.8884 | -52.4284 | -0.59395 | -76.36 | 1.1224 | -1.7163 | -54.3579 | -1.2916 | -150.5 | 2.0578 | -3.3494 | -107.7889 | -0.081608 | -77.45 | 1.8068 | -1.8884 | -52.4284 | -0.11487 | -82.39 | 1.8861 | -2.001 | -55.9211 | 0.038434 | 0.38035 | 0.28513 | 0.78354 | 25.3108 | -0.0031365 | -0.022828 | -0.049641 | -0.0031365 | -0.0044147 | -2.9767 | -2.9348 | -5.7843 | -2.9767 | -3.1666 | -2.015 | -2.0892 | -4.1428 | -2.015 | -2.1493 | 0.038434 | 0.38035 | 0.28513 | 0.78354 | 25.3108 | -0.0031365 | -0.022828 | -0.049641 | -0.0031365 | -0.0044147 | -2.9767 | -2.9348 | -5.7843 | -2.9767 | -3.1666 | -2.015 | -2.0892 | -4.1428 | -2.015 | -2.1493
110 | 0.26 | 0.4 | South/Central | CA | San.Diego.Intl.AP.722900 | 3 | 2813833 | 9.7765 | 7.6233 | 20.553 | 9.7182 | 10.8348 | 672.02 | -0.24796 | -90.92 | 1.9258 | -2.1738 | -62.3388 | -0.7603 | -89.83 | 1.2414 | -2.0017 | -64.2684 | -1.4579 | -163.97 | 2.1768 | -3.6348 | -117.6994 | -0.24796 | -90.92 | 1.9258 | -2.1738 | -62.3388 | -0.28122 | -95.86 | 2.0052 | -2.2864 | -65.8316 | 0.038434 | 0.37575 | 0.29299 | 0.78993 | 25.8285 | -0.0095301 | -0.029221 | -0.056035 | -0.0095301 | -0.010808 | -3.4944 | -3.4525 | -6.302 | -3.4944 | -3.6843 | -2.3959 | -2.4701 | -4.5237 | -2.3959 | -2.5302 | 0.038434 | 0.37575 | 0.29299 | 0.78993 | 25.8285 | -0.0095301 | -0.029221 | -0.056035 | -0.0095301 | -0.010808 | -3.4944 | -3.4525 | -6.302 | -3.4944 | -3.6843 | -2.3959 | -2.4701 | -4.5237 | -2.3959 | -2.5302
111 | 0.25 | 0.2 | South/Central | CA | San.Diego.Intl.AP.722900 | 3 | 2813833 | 10.8273 | 5.4598 | 18.6929 | 10.7627 | 7.9302 | 533.01 | 1.6121 | 48.09 | 0.88127 | 0.73082 | 40.6838 | 1.0998 | 49.18 | 0.19686 | 0.90289 | 38.7543 | 0.40211 | -24.96 | 1.1323 | -0.73018 | -14.6767 | 1.6121 | 48.09 | 0.88127 | 0.73082 | 40.6838 | 1.5788 | 43.15 | 0.96062 | 0.61821 | 37.191 | 0.038434 | 0.41614 | 0.20984 | 0.71845 | 20.4857 | 0.061959 | 0.042268 | 0.015455 | 0.061959 | 0.060681 | 1.8483 | 1.8902 | -0.95931 | 1.8483 | 1.6584 | 1.5636 | 1.4895 | -0.56409 | 1.5636 | 1.4294 | 0.038434 | 0.41614 | 0.20984 | 0.71845 | 20.4857 | 0.061959 | 0.042268 | 0.015455 | 0.061959 | 0.060681 | 1.8483 | 1.8902 | -0.95931 | 1.8483 | 1.6584 | 1.5636 | 1.4895 | -0.56409 | 1.5636 | 1.4294
112 | 0.25 | 0.25 | South/Central | CA | San.Diego.Intl.AP.722900 | 3 | 2813833 | 10.3668 | 6.1904 | 19.2044 | 10.3049 | 8.8995 | 578.14 | 1.1007 | 2.96 | 1.3391 | -0.23839 | 7.7165 | 0.58833 | 4.05 | 0.65465 | -0.066321 | 5.787 | -0.10931 | -70.09 | 1.5901 | -1.6994 | -47.644 | 1.1007 | 2.96 | 1.3391 | -0.23839 | 7.7165 | 1.0674 | -1.98 | 1.4184 | -0.351 | 4.2238 | 0.038434 | 0.39844 | 0.23792 | 0.7381 | 22.2203 | 0.042303 | 0.022612 | -0.0042013 | 0.042303 | 0.041025 | 0.11376 | 0.15566 | -2.6938 | 0.11376 | -0.076099 | 0.29658 | 0.22242 | -1.8312 | 0.29658 | 0.16234 | 0.038434 | 0.39844 | 0.23792 | 0.7381 | 22.2203 | 0.042303 | 0.022612 | -0.0042013 | 0.042303 | 0.041025 | 0.11376 | 0.15566 | -2.6938 | 0.11376 | -0.076099 | 0.29658 | 0.22242 | -1.8312 | 0.29658 | 0.16234
113 | 0.25 | 0.3 | South/Central | CA | San.Diego.Intl.AP.722900 | 3 | 2813833 | 9.9976 | 6.9211 | 19.8173 | 9.9379 | 9.8794 | 624.87 | 0.48777 | -43.77 | 1.7061 | -1.2183 | -26.8512 | -0.024572 | -42.68 | 1.0217 | -1.0462 | -28.7807 | -0.72222 | -116.82 | 1.9571 | -2.6793 | -82.2118 | 0.48777 | -43.77 | 1.7061 | -1.2183 | -26.8512 | 0.45451 | -48.71 | 1.7854 | -1.3309 | -30.344 | 0.038434 | 0.38425 | 0.26601 | 0.76166 | 24.0163 | 0.018747 | -0.00094442 | -0.027758 | 0.018747 | 0.017469 | -1.6823 | -1.6404 | -4.4899 | -1.6823 | -1.8721 | -1.032 | -1.1062 | -3.1597 | -1.032 | -1.1662 | 0.038434 | 0.38425 | 0.26601 | 0.76166 | 24.0163 | 0.018747 | -0.00094442 | -0.027758 | 0.018747 | 0.017469 | -1.6823 | -1.6404 | -4.4899 | -1.6823 | -1.8721 | -1.032 | -1.1062 | -3.1597 | -1.032 | -1.1662
114 | 0.25 | 0.35 | South/Central | CA | San.Diego.Intl.AP.722900 | 3 | 2813833 | 9.6967 | 7.6903 | 20.5386 | 9.6388 | 10.8998 | 674.49 | -0.23356 | -93.39 | 2.0052 | -2.2387 | -63.9203 | -0.74591 | -92.3 | 1.3207 | -2.0667 | -65.8498 | -1.4435 | -166.44 | 2.2562 | -3.6997 | -119.2808 | -0.23356 | -93.39 | 2.0052 | -2.2387 | -63.9203 | -0.26682 | -98.33 | 2.0845 | -2.3513 | -67.4131 | 0.038434 | 0.37268 | 0.29557 | 0.78938 | 25.9234 | -0.0089768 | -0.028668 | -0.055481 | -0.0089768 | -0.010255 | -3.5894 | -3.5475 | -6.397 | -3.5894 | -3.7792 | -2.4567 | -2.5309 | -4.5844 | -2.4567 | -2.591 | 0.038434 | 0.37268 | 0.29557 | 0.78938 | 25.9234 | -0.0089768 | -0.028668 | -0.055481 | -0.0089768 | -0.010255 | -3.5894 | -3.5475 | -6.397 | -3.5894 | -3.7792 | -2.4567 | -2.5309 | -4.5844 | -2.4567 | -2.591
115 | 0.25 | 0.4 | South/Central | CA | San.Diego.Intl.AP.722900 | 3 | 2813833 | 9.6369 | 7.6732 | 20.4718 | 9.5793 | 10.8925 | 673.43 | -0.16675 | -92.33 | 2.0647 | -2.2314 | -62.8596 | -0.67909 | -91.24 | 1.3803 | -2.0594 | -64.7891 | -1.3767 | -165.38 | 2.3157 | -3.6924 | -118.2201 | -0.16675 | -92.33 | 2.0647 | -2.2314 | -62.8596 | -0.20001 | -97.27 | 2.144 | -2.344 | -66.3524 | 0.038434 | 0.37039 | 0.29491 | 0.78681 | 25.8827 | -0.0064089 | -0.0261 | -0.052914 | -0.0064089 | -0.0076871 | -3.5486 | -3.5067 | -6.3562 | -3.5486 | -3.7385 | -2.4159 | -2.4901 | -4.5437 | -2.4159 | -2.5502 | 0.038434 | 0.37039 | 0.29491 | 0.78681 | 25.8827 | -0.0064089 | -0.0261 | -0.052914 | -0.0064089 | -0.0076871 | -3.5486 | -3.5067 | -6.3562 | -3.5486 | -3.7385 | -2.4159 | -2.4901 | -4.5437 | -2.4159 | -2.5502
116 | 0.24 | 0.2 | South/Central | CA | San.Diego.Intl.AP.722900 | 3 | 2813833 | 10.6777 | 5.4914 | 18.5832 | 10.6139 | 7.9693 | 533.33 | 1.7218 | 47.77 | 1.0301 | 0.69177 | 41.0371 | 1.2095 | 48.86 | 0.34565 | 0.86384 | 39.1076 | 0.51184 | -25.28 | 1.2811 | -0.76923 | -14.3234 | 1.7218 | 47.77 | 1.0301 | 0.69177 | 41.0371 | 1.6886 | 42.83 | 1.1094 | 0.57916 | 37.5443 | 0.038434 | 0.41039 | 0.21105 | 0.71423 | 20.498 | 0.066177 | 0.046485 | 0.019672 | 0.066177 | 0.064898 | 1.836 | 1.8779 | -0.97161 | 1.836 | 1.6461 | 1.5772 | 1.5031 | -0.55051 | 1.5772 | 1.443 | 0.038434 | 0.41039 | 0.21105 | 0.71423 | 20.498 | 0.066177 | 0.046485 | 0.019672 | 0.066177 | 0.064898 | 1.836 | 1.8779 | -0.97161 | 1.836 | 1.6461 | 1.5772 | 1.5031 | -0.55051 | 1.5772 | 1.443
117 | 0.24 | 0.25 | South/Central | CA | San.Diego.Intl.AP.722900 | 3 | 2813833 | 10.2172 | 6.2219 | 19.0963 | 10.1561 | 8.9402 | 578.55 | 1.2088 | 2.55 | 1.4878 | -0.2791 | 8.0036 | 0.69641 | 3.64 | 0.80344 | -0.10703 | 6.074 | -0.0012341 | -70.5 | 1.7389 | -1.7401 | -47.357 | 1.2088 | 2.55 | 1.4878 | -0.2791 | 8.0036 | 1.1755 | -2.39 | 1.5672 | -0.39171 | 4.5108 | 0.038434 | 0.39269 | 0.23913 | 0.73395 | 22.236 | 0.046457 | 0.026766 | -4.743e-05 | 0.046457 | 0.045179 | 0.098007 | 0.1399 | -2.7096 | 0.098007 | -0.091857 | 0.30761 | 0.23345 | -1.8201 | 0.30761 | 0.17337 | 0.038434 | 0.39269 | 0.23913 | 0.73395 | 22.236 | 0.046457 | 0.026766 | -4.743e-05 | 0.046457 | 0.045179 | 0.098007 | 0.1399 | -2.7096 | 0.098007 | -0.091857 | 0.30761 | 0.23345 | -1.8201 | 0.30761 | 0.17337
118 | 0.24 | 0.3 | South/Central | CA | San.Diego.Intl.AP.722900 | 3 | 2813833 | 9.8564 | 6.961 | 19.7176 | 9.7975 | 9.9201 | 625.39 | 0.58739 | -44.29 | 1.8465 | -1.2591 | -26.675 | 0.075046 | -43.2 | 1.162 | -1.087 | -28.6045 | -0.6226 | -117.34 | 2.0975 | -2.7201 | -82.0355 | 0.58739 | -44.29 | 1.8465 | -1.2591 | -26.675 | 0.55413 | -49.23 | 1.9258 | -1.3717 | -30.1677 | 0.038434 | 0.37882 | 0.26754 | 0.75783 | 24.0363 | 0.022576 | 0.0028843 | -0.023929 | 0.022576 | 0.021297 | -1.7022 | -1.6604 | -4.5099 | -1.7022 | -1.8921 | -1.0252 | -1.0994 | -3.153 | -1.0252 | -1.1595 | 0.038434 | 0.37882 | 0.26754 | 0.75783 | 24.0363 | 0.022576 | 0.0028843 | -0.023929 | 0.022576 | 0.021297 | -1.7022 | -1.6604 | -4.5099 | -1.7022 | -1.8921 | -1.0252 | -1.0994 | -3.153 | -1.0252 | -1.1595
119 | 0.24 | 0.35 | South/Central | CA | San.Diego.Intl.AP.722900 | 3 | 2813833 | 9.5571 | 7.7318 | 20.4505 | 9.4999 | 10.9506 | 675.55 | -0.14548 | -94.45 | 2.144 | -2.2895 | -64.1653 | -0.65782 | -93.36 | 1.4596 | -2.1174 | -66.0948 | -1.3555 | -167.5 | 2.395 | -3.7505 | -119.5258 | -0.14548 | -94.45 | 2.144 | -2.2895 | -64.1653 | -0.17874 | -99.39 | 2.2234 | -2.4021 | -67.658 | 0.038434 | 0.36732 | 0.29716 | 0.786 | 25.9641 | -0.0055913 | -0.025283 | -0.052096 | -0.0055913 | -0.0068696 | -3.6301 | -3.5882 | -6.4377 | -3.6301 | -3.82 | -2.4661 | -2.5403 | -4.5939 | -2.4661 | -2.6004 | 0.038434 | 0.36732 | 0.29716 | 0.786 | 25.9641 | -0.0055913 | -0.025283 | -0.052096 | -0.0055913 | -0.0068696 | -3.6301 | -3.5882 | -6.4377 | -3.6301 | -3.82 | -2.4661 | -2.5403 | -4.5939 | -2.4661 | -2.6004
120 | 0.24 | 0.4 | South/Central | CA | San.Diego.Intl.AP.722900 | 3 | 2813833 | 9.4973 | 7.7064 | 20.3668 | 9.4404 | 10.9264 | 673.61 | -0.061761 | -92.51 | 2.2035 | -2.2653 | -62.4266 | -0.5741 | -91.42 | 1.5191 | -2.0932 | -64.3561 | -1.2717 | -165.56 | 2.4546 | -3.7263 | -117.7871 | -0.061761 | -92.51 | 2.2035 | -2.2653 | -62.4266 | -0.095018 | -97.45 | 2.2829 | -2.3779 | -65.9193 | 0.038434 | 0.36502 | 0.29619 | 0.78278 | 25.8896 | -0.0023737 | -0.022065 | -0.048878 | -0.0023737 | -0.0036519 | -3.5555 | -3.5136 | -6.3631 | -3.5555 | -3.7454 | -2.3993 | -2.4735 | -4.527 | -2.3993 | -2.5335 | 0.038434 | 0.36502 | 0.29619 | 0.78278 | 25.8896 | -0.0023737 | -0.022065 | -0.048878 | -0.0023737 | -0.0036519 | -3.5555 | -3.5136 | -6.3631 | -3.5555 | -3.7454 | -2.3993 | -2.4735 | -4.527 | -2.3993 | -2.5335
121 | 0.22 | 0.2 | South/Central | CA | San.Diego.Intl.AP.722900 | 3 | 2813833 | 10.3769 | 5.5529 | 18.3456 | 10.3148 | 8.0307 | 533.1 | 1.9595 | 48 | 1.3291 | 0.63032 | 42.4316 | 1.4471 | 49.09 | 0.64474 | 0.80239 | 40.5021 | 0.74948 | -25.05 | 1.5802 | -0.83068 | -12.9289 | 1.9595 | 48 | 1.3291 | 0.63032 | 42.4316 | 1.9262 | 43.06 | 1.4085 | 0.51771 | 38.9388 | 0.038434 | 0.39883 | 0.21342 | 0.70509 | 20.4892 | 0.07531 | 0.055619 | 0.028805 | 0.07531 | 0.074032 | 1.8448 | 1.8867 | -0.96277 | 1.8448 | 1.655 | 1.6308 | 1.5567 | -0.49691 | 1.6308 | 1.4966 | 0.038434 | 0.39883 | 0.21342 | 0.70509 | 20.4892 | 0.07531 | 0.055619 | 0.028805 | 0.07531 | 0.074032 | 1.8448 | 1.8867 | -0.96277 | 1.8448 | 1.655 | 1.6308 | 1.5567 | -0.49691 | 1.6308 | 1.4966
122 | 0.22 | 0.25 | South/Central | CA | San.Diego.Intl.AP.722900 | 3 | 2813833 | 9.9179 | 6.2935 | 18.8785 | 9.8585 | 9.02 | 579.3 | 1.4265 | 1.8 | 1.7854 | -0.3589 | 8.6422 | 0.91417 | 2.89 | 1.101 | -0.18684 | 6.7127 | 0.21653 | -71.25 | 2.0364 | -1.8199 | -46.7183 | 1.4265 | 1.8 | 1.7854 | -0.3589 | 8.6422 | 1.3933 | -3.14 | 1.8648 | -0.47151 | 5.1494 | 0.038434 | 0.38119 | 0.24188 | 0.72558 | 22.2649 | 0.054827 | 0.035135 | 0.0083221 | 0.054827 | 0.053549 | 0.069181 | 0.11107 | -2.7384 | 0.069181 | -0.12068 | 0.33215 | 0.258 | -1.7956 | 0.33215 | 0.19791 | 0.038434 | 0.38119 | 0.24188 | 0.72558 | 22.2649 | 0.054827 | 0.035135 | 0.0083221 | 0.054827 | 0.053549 | 0.069181 | 0.11107 | -2.7384 | 0.069181 | -0.12068 | 0.33215 | 0.258 | -1.7956 | 0.33215 | 0.19791
123 | 0.22 | 0.3 | South/Central | CA | San.Diego.Intl.AP.722900 | 3 | 2813833 | 9.5672 | 7.0357 | 19.513 | 9.5099 | 10.0032 | 626.41 | 0.792 | -45.31 | 2.1341 | -1.3421 | -26.2938 | 0.27966 | -44.22 | 1.4497 | -1.17 | -28.2233 | -0.41798 | -118.36 | 2.3851 | -2.8031 | -81.6543 | 0.792 | -45.31 | 2.1341 | -1.3421 | -26.2938 | 0.75875 | -50.25 | 2.2135 | -1.4547 | -29.7866 | 0.038434 | 0.36771 | 0.27041 | 0.74996 | 24.0755 | 0.03044 | 0.010749 | -0.016065 | 0.03044 | 0.029162 | -1.7414 | -1.6996 | -4.5491 | -1.7414 | -1.9313 | -1.0106 | -1.0847 | -3.1383 | -1.0106 | -1.1448 | 0.038434 | 0.36771 | 0.27041 | 0.74996 | 24.0755 | 0.03044 | 0.010749 | -0.016065 | 0.03044 | 0.029162 | -1.7414 | -1.6996 | -4.5491 | -1.7414 | -1.9313 | -1.0106 | -1.0847 | -3.1383 | -1.0106 | -1.1448
124 | 0.22 | 0.35 | South/Central | CA | San.Diego.Intl.AP.722900 | 3 | 2813833 | 9.2694 | 7.8148 | 20.2574 | 9.2138 | 11.0436 | 677.11 | 0.047668 | -96.01 | 2.4302 | -2.3825 | -64.2028 | -0.46467 | -94.92 | 1.7457 | -2.2104 | -66.1323 | -1.1623 | -169.06 | 2.6812 | -3.8435 | -119.5633 | 0.047668 | -96.01 | 2.4302 | -2.3825 | -64.2028 | 0.014411 | -100.95 | 2.5095 | -2.4951 | -67.6956 | 0.038434 | 0.35626 | 0.30036 | 0.77857 | 26.0241 | 0.0018321 | -0.017859 | -0.044673 | 0.0018321 | 0.00055386 | -3.6901 | -3.6482 | -6.4977 | -3.6901 | -3.8799 | -2.4676 | -2.5417 | -4.5953 | -2.4676 | -2.6018 | 0.038434 | 0.35626 | 0.30036 | 0.77857 | 26.0241 | 0.0018321 | -0.017859 | -0.044673 | 0.0018321 | 0.00055386 | -3.6901 | -3.6482 | -6.4977 | -3.6901 | -3.8799 | -2.4676 | -2.5417 | -4.5953 | -2.4676 | -2.6018
125 | 0.22 | 0.4 | South/Central | CA | San.Diego.Intl.AP.722900 | 3 | 2813833 | 9.2279 | 7.7963 | 20.2073 | 9.1726 | 11.0347 | 676.17 | 0.097758 | -95.07 | 2.4714 | -2.3736 | -63.3145 | -0.41458 | -93.98 | 1.7869 | -2.2015 | -65.244 | -1.1122 | -168.12 | 2.7224 | -3.8346 | -118.675 | 0.097758 | -95.07 | 2.4714 | -2.3736 | -63.3145 | 0.0645 | -100.01 | 2.5507 | -2.4862 | -66.8073 | 0.038434 | 0.35467 | 0.29964 | 0.77665 | 25.988 | 0.0037572 | -0.015934 | -0.042747 | 0.0037572 | 0.002479 | -3.6539 | -3.612 | -6.4615 | -3.6539 | -3.8438 | -2.4334 | -2.5076 | -4.5612 | -2.4334 | -2.5677 | 0.038434 | 0.35467 | 0.29964 | 0.77665 | 25.988 | 0.0037572 | -0.015934 | -0.042747 | 0.0037572 | 0.002479 | -3.6539 | -3.612 | -6.4615 | -3.6539 | -3.8438 | -2.4334 | -2.5076 | -4.5612 | -2.4334 | -2.5677
126 | 0.2 | 0.2 | South/Central | CA | San.Diego.Intl.AP.722900 | 3 | 2813833 | 10.0677 | 5.6243 | 18.1177 | 10.0073 | 8.1104 | 533.72 | 2.1873 | 47.38 | 1.6366 | 0.55067 | 43.2045 | 1.675 | 48.47 | 0.95222 | 0.72274 | 41.275 | 0.97732 | -25.67 | 1.8876 | -0.91033 | -12.156 | 2.1873 | 47.38 | 1.6366 | 0.55067 | 43.2045 | 2.154 | 42.44 | 1.716 | 0.43806 | 39.7117 | 0.038434 | 0.38694 | 0.21617 | 0.69634 | 20.513 | 0.084067 | 0.064376 | 0.037562 | 0.084067 | 0.082789 | 1.821 | 1.8629 | -0.9866 | 1.821 | 1.6311 | 1.6605 | 1.5864 | -0.46721 | 1.6605 | 1.5263 | 0.038434 | 0.38694 | 0.21617 | 0.69634 | 20.513 | 0.084067 | 0.064376 | 0.037562 | 0.084067 | 0.082789 | 1.821 | 1.8629 | -0.9866 | 1.821 | 1.6311 | 1.6605 | 1.5864 | -0.46721 | 1.6605 | 1.5263
127 | 0.2 | 0.25 | South/Central | CA | San.Diego.Intl.AP.722900 | 3 | 2813833 | 9.6187 | 6.3665 | 18.6539 | 9.561 | 9.0929 | 579.68 | 1.6512 | 1.42 | 2.083 | -0.43182 | 9.557 | 1.1388 | 2.51 | 1.3986 | -0.25976 | 7.6275 | 0.44118 | -71.63 | 2.334 | -1.8928 | -45.8035 | 1.6512 | 1.42 | 2.083 | -0.43182 | 9.557 | 1.6179 | -3.52 | 2.1623 | -0.54443 | 6.0643 | 0.038434 | 0.36968 | 0.24469 | 0.71694 | 22.2795 | 0.063461 | 0.04377 | 0.016956 | 0.063461 | 0.062183 | 0.054576 | 0.096469 | -2.753 | 0.054576 | -0.13529 | 0.36732 | 0.29316 | -1.7604 | 0.36732 | 0.23307 | 0.038434 | 0.36968 | 0.24469 | 0.71694 | 22.2795 | 0.063461 | 0.04377 | 0.016956 | 0.063461 | 0.062183 | 0.054576 | 0.096469 | -2.753 | 0.054576 | -0.13529 | 0.36732 | 0.29316 | -1.7604 | 0.36732 | 0.23307
128 | 0.2 | 0.3 | South/Central | CA | San.Diego.Intl.AP.722900 | 3 | 2813833 | 9.2778 | 7.1256 | 19.3251 | 9.2222 | 10.1029 | 628.32 | 0.97988 | -47.22 | 2.4218 | -1.4419 | -26.5839 | 0.46754 | -46.13 | 1.7373 | -1.2698 | -28.5134 | -0.2301 | -120.27 | 2.6728 | -2.9029 | -81.9444 | 0.97988 | -47.22 | 2.4218 | -1.4419 | -26.5839 | 0.94663 | -52.16 | 2.5011 | -1.5545 | -30.0767 | 0.038434 | 0.35659 | 0.27387 | 0.74274 | 24.1489 | 0.037661 | 0.01797 | -0.0088437 | 0.037661 | 0.036383 | -1.8149 | -1.773 | -4.6225 | -1.8149 | -2.0047 | -1.0217 | -1.0959 | -3.1495 | -1.0217 | -1.156 | 0.038434 | 0.35659 | 0.27387 | 0.74274 | 24.1489 | 0.037661 | 0.01797 | -0.0088437 | 0.037661 | 0.036383 | -1.8149 | -1.773 | -4.6225 | -1.8149 | -2.0047 | -1.0217 | -1.0959 | -3.1495 | -1.0217 | -1.156
129 | 0.2 | 0.35 | South/Central | CA | San.Diego.Intl.AP.722900 | 3 | 2813833 | 8.9885 | 7.9063 | 20.0864 | 8.9346 | 11.1519 | 679.55 | 0.2186 | -98.45 | 2.7094 | -2.4908 | -64.9442 | -0.29374 | -97.36 | 2.025 | -2.3187 | -66.8737 | -0.99139 | -171.5 | 2.9604 | -3.9518 | -120.3047 | 0.2186 | -98.45 | 2.7094 | -2.4908 | -64.9442 | 0.18534 | -103.39 | 2.7888 | -2.6034 | -68.437 | 0.038434 | 0.34547 | 0.30387 | 0.772 | 26.1179 | 0.0084017 | -0.01129 | -0.038103 | 0.0084017 | 0.0071235 | -3.7838 | -3.7419 | -6.5914 | -3.7838 | -3.9737 | -2.4961 | -2.5702 | -4.6238 | -2.4961 | -2.6303 | 0.038434 | 0.34547 | 0.30387 | 0.772 | 26.1179 | 0.0084017 | -0.01129 | -0.038103 | 0.0084017 | 0.0071235 | -3.7838 | -3.7419 | -6.5914 | -3.7838 | -3.9737 | -2.4961 | -2.5702 | -4.6238 | -2.4961 | -2.6303
130 | 0.2 | 0.4 | South/Central | CA | San.Diego.Intl.AP.722900 | 3 | 2813833 | 8.9486 | 7.8794 | 20.0211 | 8.8949 | 11.1262 | 677.77 | 0.28391 | -96.67 | 2.7491 | -2.4652 | -63.4041 | -0.22843 | -95.58 | 2.0647 | -2.2931 | -65.3336 | -0.92608 | -169.72 | 3.0001 | -3.9262 | -118.7646 | 0.28391 | -96.67 | 2.7491 | -2.4652 | -63.4041 | 0.25065 | -101.61 | 2.8284 | -2.5778 | -66.8968 | 0.038434 | 0.34393 | 0.30284 | 0.76949 | 26.0495 | 0.010912 | -0.0087796 | -0.035593 | 0.010912 | 0.0096336 | -3.7154 | -3.6735 | -6.523 | -3.7154 | -3.9053 | -2.4369 | -2.511 | -4.5646 | -2.4369 | -2.5711 | 0.038434 | 0.34393 | 0.30284 | 0.76949 | 26.0495 | 0.010912 | -0.0087796 | -0.035593 | 0.010912 | 0.0096336 | -3.7154 | -3.6735 | -6.523 | -3.7154 | -3.9053 | -2.4369 | -2.511 | -4.5646 | -2.4369 | -2.5711
Double | Double | Double | South/Central | CA | San.Diego.Intl.AP.722900 | 3 | 2813833 | 12.1986 | 9.0151 | 25.0352 | 12.127 | 12.9082 | 807.41 | -4.7302 | -226.31 | -0.48299 | -4.2472 | -176.582 | -5.2425 | -225.22 | -1.1674 | -4.0751 | -178.5115 | -5.9401 | -299.36 | -0.23198 | -5.7082 | -231.9425 | -4.7302 | -226.31 | -0.48299 | -4.2472 | -176.582 | -4.7634 | -231.25 | -0.40364 | -4.3598 | -180.0747 | 0.038434 | 0.46884 | 0.34649 | 0.9622 | 31.032 | -0.1818 | -0.20149 | -0.2283 | -0.1818 | -0.18308 | -8.698 | -8.6561 | -11.5056 | -8.698 | -8.8879 | -6.7868 | -6.8609 | -8.9145 | -6.7868 | -6.921 | 0.038434 | 0.46884 | 0.34649 | 0.9622 | 31.032 | -0.1818 | -0.20149 | -0.2283 | -0.1818 | -0.18308 | -8.698 | -8.6561 | -11.5056 | -8.698 | -8.8879 | -6.7868 | -6.8609 | -8.9145 | -6.7868 | -6.921
Single | Single | Single | South/Central | CA | San.Diego.Intl.AP.722900 | 3 | 2813833 | 16.4672 | 10.7293 | 31.8779 | 16.3723 | 15.5056 | 991.41 | -11.5729 | -410.31 | -4.7283 | -6.8446 | -335.5392 | -12.0852 | -409.22 | -5.4127 | -6.6725 | -337.4687 | -12.7829 | -483.36 | -4.4773 | -8.3056 | -390.8997 | -11.5729 | -410.31 | -4.7283 | -6.8446 | -335.5392 | -11.6061 | -415.25 | -4.649 | -6.9572 | -339.032 | 0.038434 | 0.6329 | 0.41237 | 1.2252 | 38.1039 | -0.44479 | -0.46448 | -0.4913 | -0.44479 | -0.44607 | -15.7699 | -15.728 | -18.5775 | -15.7699 | -15.9597 | -12.8961 | -12.9703 | -15.0239 | -12.8961 | -13.0304 | 0.038434 | 0.6329 | 0.41237 | 1.2252 | 38.1039 | -0.44479 | -0.46448 | -0.4913 | -0.44479 | -0.44607 | -15.7699 | -15.728 | -18.5775 | -15.7699 | -15.9597 | -12.8961 | -12.9703 | -15.0239 | -12.8961 | -13.0304
1 | 0.35 | 0.47 | South/Central | CA | San.Francisco.Intl.AP.724940 | 3 | 3723939 | 35.6094 | 3.0789 | 41.9952 | 35.4056 | 6.5896 | 739.96 | 2.0292 | -59.81 | 4.0758 | -2.0466 | -29.4969 | 0.16672 | -79.56 | 2.1821 | -2.0154 | -52.6791 | 2.4645 | -89.5 | 5.3683 | -2.9037 | -47.1986 | 2.0292 | -59.81 | 4.0758 | -2.0466 | -29.4969 | 2.263 | -60.78 | 4.3993 | -2.1363 | -28.9198 | 0.050865 | 1.8113 | 0.15661 | 2.1361 | 37.6382 | 0.10322 | 0.0084802 | 0.12536 | 0.10322 | 0.11511 | -3.0422 | -4.0468 | -4.5524 | -3.0422 | -3.0916 | -1.5004 | -2.6795 | -2.4008 | -1.5004 | -1.471 | 0.050865 | 1.8113 | 0.15661 | 2.1361 | 37.6382 | 0.10322 | 0.0084802 | 0.12536 | 0.10322 | 0.11511 | -3.0422 | -4.0468 | -4.5524 | -3.0422 | -3.0916 | -1.5004 | -2.6795 | -2.4008 | -1.5004 | -1.471
2 | 0.35 | 0.42 | South/Central | CA | San.Francisco.Intl.AP.724940 | 3 | 3723939 | 36.6927 | 2.5613 | 42.3381 | 36.4829 | 5.8551 | 714.11 | 1.6863 | -33.96 | 2.9985 | -1.3122 | -13.9399 | -0.17616 | -53.71 | 1.1048 | -1.2809 | -37.122 | 2.1216 | -63.65 | 4.2909 | -2.1693 | -31.6416 | 1.6863 | -33.96 | 2.9985 | -1.3122 | -13.9399 | 1.9201 | -34.93 | 3.322 | -1.4018 | -13.3627 | 0.050865 | 1.8664 | 0.13028 | 2.1535 | 36.3233 | 0.085775 | -0.0089606 | 0.10792 | 0.085775 | 0.097668 | -1.7274 | -2.732 | -3.2376 | -1.7274 | -1.7767 | -0.70905 | -1.8882 | -1.6095 | -0.70905 | -0.6797 | 0.050865 | 1.8664 | 0.13028 | 2.1535 | 36.3233 | 0.085775 | -0.0089606 | 0.10792 | 0.085775 | 0.097668 | -1.7274 | -2.732 | -3.2376 | -1.7274 | -1.7767 | -0.70905 | -1.8882 | -1.6095 | -0.70905 | -0.6797
3 | 0.35 | 0.37 | South/Central | CA | San.Francisco.Intl.AP.724940 | 3 | 3723939 | 37.8175 | 2.1438 | 42.8656 | 37.6014 | 5.2641 | 696.18 | 1.1588 | -16.03 | 1.88 | -0.72116 | -4.6678 | -0.70369 | -35.78 | -0.01376 | -0.68993 | -27.8499 | 1.5941 | -45.72 | 3.1724 | -1.5783 | -22.3695 | 1.1588 | -16.03 | 1.88 | -0.72116 | -4.6678 | 1.3926 | -17 | 2.2035 | -0.81084 | -4.0906 | 0.050865 | 1.9236 | 0.10905 | 2.1804 | 35.4113 | 0.058943 | -0.035793 | 0.081085 | 0.058943 | 0.070836 | -0.81537 | -1.82 | -2.3256 | -0.81537 | -0.86471 | -0.23743 | -1.4166 | -1.1378 | -0.23743 | -0.20807 | 0.050865 | 1.9236 | 0.10905 | 2.1804 | 35.4113 | 0.058943 | -0.035793 | 0.081085 | 0.058943 | 0.070836 | -0.81537 | -1.82 | -2.3256 | -0.81537 | -0.86471 | -0.23743 | -1.4166 | -1.1378 | -0.23743 | -0.20807
4 | 0.35 | 0.32 | South/Central | CA | San.Francisco.Intl.AP.724940 | 3 | 3723939 | 39.125 | 1.7663 | 43.6442 | 38.9015 | 4.7426 | 683.91 | 0.38022 | -3.76 | 0.57986 | -0.19964 | -0.52551 | -1.4823 | -23.51 | -1.3139 | -0.16841 | -23.7077 | 0.81553 | -33.45 | 1.8723 | -1.0568 | -18.2272 | 0.38022 | -3.76 | 0.57986 | -0.19964 | -0.52551 | 0.61403 | -4.73 | 0.90335 | -0.28932 | 0.051627 | 0.050865 | 1.9901 | 0.089842 | 2.22 | 34.7872 | 0.01934 | -0.075396 | 0.041482 | 0.01934 | 0.031233 | -0.19125 | -1.1958 | -1.7014 | -0.19125 | -0.24059 | -0.02673 | -1.2059 | -0.92713 | -0.02673 | 0.002626 | 0.050865 | 1.9901 | 0.089842 | 2.22 | 34.7872 | 0.01934 | -0.075396 | 0.041482 | 0.01934 | 0.031233 | -0.19125 | -1.1958 | -1.7014 | -0.19125 | -0.24059 | -0.02673 | -1.2059 | -0.92713 | -0.02673 | 0.002626
5 | 0.35 | 0.27 | South/Central | CA | San.Francisco.Intl.AP.724940 | 3 | 3723939 | 40.1017 | 1.5518 | 44.285 | 39.8728 | 4.4122 | 677.83 | -0.26064 | 2.32 | -0.3914 | 0.13076 | 0.19432 | -2.1231 | -17.43 | -2.2851 | 0.16199 | -22.9879 | 0.17467 | -27.37 | 0.90103 | -0.72636 | -17.5074 | -0.26064 | 2.32 | -0.3914 | 0.13076 | 0.19432 | -0.026831 | 1.35 | -0.067913 | 0.041082 | 0.77146 | 0.050865 | 2.0398 | 0.07893 | 2.2526 | 34.4779 | -0.013258 | -0.10799 | 0.0088847 | -0.013258 | -0.0013648 | 0.11801 | -0.88658 | -1.3922 | 0.11801 | 0.068668 | 0.0098843 | -1.1693 | -0.89052 | 0.0098843 | 0.039241 | 0.050865 | 2.0398 | 0.07893 | 2.2526 | 34.4779 | -0.013258 | -0.10799 | 0.0088847 | -0.013258 | -0.0013648 | 0.11801 | -0.88658 | -1.3922 | 0.11801 | 0.068668 | 0.0098843 | -1.1693 | -0.89052 | 0.0098843 | 0.039241
6 | 0.35 | 0.23 | South/Central | CA | San.Francisco.Intl.AP.724940 | 3 | 3723939 | 40.6963 | 1.4687 | 44.7166 | 40.4641 | 4.2525 | 676.25 | -0.69225 | 3.9 | -0.9827 | 0.29045 | -1.0304 | -2.5547 | -15.85 | -2.8764 | 0.32168 | -24.2126 | -0.25694 | -25.79 | 0.30973 | -0.56667 | -18.7321 | -0.69225 | 3.9 | -0.9827 | 0.29045 | -1.0304 | -0.45844 | 2.93 | -0.65921 | 0.20077 | -0.45323 | 0.050865 | 2.07 | 0.074705 | 2.2745 | 34.3976 | -0.035212 | -0.12995 | -0.013069 | -0.035212 | -0.023319 | 0.19837 | -0.80621 | -1.3118 | 0.19837 | 0.14903 | -0.05241 | -1.2316 | -0.95281 | -0.05241 | -0.023054 | 0.050865 | 2.07 | 0.074705 | 2.2745 | 34.3976 | -0.035212 | -0.12995 | -0.013069 | -0.035212 | -0.023319 | 0.19837 | -0.80621 | -1.3118 | 0.19837 | 0.14903 | -0.05241 | -1.2316 | -0.95281 | -0.05241 | -0.023054
7 | 0.35 | 0.19 | South/Central | CA | San.Francisco.Intl.AP.724940 | 3 | 3723939 | 42.1579 | 1.2011 | 45.7794 | 41.9176 | 3.8618 | 672.46 | -1.755 | 7.69 | -2.4362 | 0.68114 | -4.1142 | -3.6175 | -12.06 | -4.3299 | 0.71237 | -27.2964 | -1.3197 | -22 | -1.1437 | -0.17598 | -21.816 | -1.755 | 7.69 | -2.4362 | 0.68114 | -4.1142 | -1.5212 | 6.72 | -2.1127 | 0.59146 | -3.5371 | 0.050865 | 2.1444 | 0.061096 | 2.3286 | 34.2048 | -0.089269 | -0.18401 | -0.067127 | -0.089269 | -0.077376 | 0.39115 | -0.61343 | -1.119 | 0.39115 | 0.34181 | -0.20927 | -1.3884 | -1.1097 | -0.20927 | -0.17991 | 0.050865 | 2.1444 | 0.061096 | 2.3286 | 34.2048 | -0.089269 | -0.18401 | -0.067127 | -0.089269 | -0.077376 | 0.39115 | -0.61343 | -1.119 | 0.39115 | 0.34181 | -0.20927 | -1.3884 | -1.1097 | -0.20927 | -0.17991
8 | 0.35 | 0.17 | South/Central | CA | San.Francisco.Intl.AP.724940 | 3 | 3723939 | 42.9749 | 1.0782 | 46.4052 | 42.7301 | 3.6751 | 671.95 | -2.3808 | 8.2 | -3.2487 | 0.86792 | -7.1071 | -4.2433 | -11.55 | -5.1424 | 0.89915 | -30.2893 | -1.9455 | -21.49 | -1.9563 | 0.010804 | -24.8088 | -2.3808 | 8.2 | -3.2487 | 0.86792 | -7.1071 | -2.147 | 7.23 | -2.9252 | 0.77824 | -6.53 | 0.050865 | 2.1859 | 0.05484 | 2.3604 | 34.1789 | -0.1211 | -0.21584 | -0.098957 | -0.1211 | -0.10921 | 0.41709 | -0.58749 | -1.0931 | 0.41709 | 0.36776 | -0.3615 | -1.5407 | -1.2619 | -0.3615 | -0.33215 | 0.050865 | 2.1859 | 0.05484 | 2.3604 | 34.1789 | -0.1211 | -0.21584 | -0.098957 | -0.1211 | -0.10921 | 0.41709 | -0.58749 | -1.0931 | 0.41709 | 0.36776 | -0.3615 | -1.5407 | -1.2619 | -0.3615 | -0.33215
9 | 0.33 | 0.47 | South/Central | CA | San.Francisco.Intl.AP.724940 | 3 | 3723939 | 34.9181 | 3.1204 | 41.3439 | 34.7181 | 6.6257 | 734.08 | 2.6805 | -53.93 | 4.7633 | -2.0828 | -22.0767 | 0.81802 | -73.68 | 2.8695 | -2.0515 | -45.2589 | 3.1158 | -83.62 | 6.0557 | -2.9399 | -39.7784 | 2.6805 | -53.93 | 4.7633 | -2.0828 | -22.0767 | 2.9143 | -54.9 | 5.0868 | -2.1724 | -21.4996 | 0.050865 | 1.7761 | 0.15872 | 2.103 | 37.3391 | 0.13634 | 0.041609 | 0.15849 | 0.13634 | 0.14824 | -2.7432 | -3.7477 | -4.2533 | -2.7432 | -2.7925 | -1.1229 | -2.3021 | -2.0233 | -1.1229 | -1.0936 | 0.050865 | 1.7761 | 0.15872 | 2.103 | 37.3391 | 0.13634 | 0.041609 | 0.15849 | 0.13634 | 0.14824 | -2.7432 | -3.7477 | -4.2533 | -2.7432 | -2.7925 | -1.1229 | -2.3021 | -2.0233 | -1.1229 | -1.0936
10 | 0.33 | 0.42 | South/Central | CA | San.Francisco.Intl.AP.724940 | 3 | 3723939 | 35.9816 | 2.6029 | 41.6585 | 35.7756 | 5.8829 | 707.58 | 2.3659 | -27.43 | 3.7058 | -1.3399 | -5.926 | 0.50339 | -47.18 | 1.8121 | -1.3087 | -29.1082 | 2.8012 | -57.12 | 4.9982 | -2.197 | -23.6277 | 2.3659 | -27.43 | 3.7058 | -1.3399 | -5.926 | 2.5997 | -28.4 | 4.0293 | -1.4296 | -5.3489 | 0.050865 | 1.8302 | 0.1324 | 2.119 | 35.9912 | 0.12034 | 0.025605 | 0.14248 | 0.12034 | 0.13223 | -1.3952 | -2.3998 | -2.9054 | -1.3952 | -1.4446 | -0.30143 | -1.4806 | -1.2018 | -0.30143 | -0.27207 | 0.050865 | 1.8302 | 0.1324 | 2.119 | 35.9912 | 0.12034 | 0.025605 | 0.14248 | 0.12034 | 0.13223 | -1.3952 | -2.3998 | -2.9054 | -1.3952 | -1.4446 | -0.30143 | -1.4806 | -1.2018 | -0.30143 | -0.27207
11 | 0.33 | 0.37 | South/Central | CA | San.Francisco.Intl.AP.724940 | 3 | 3723939 | 37.0865 | 2.1853 | 42.1744 | 36.8743 | 5.3001 | 689.85 | 1.85 | -9.7 | 2.6071 | -0.75714 | 3.2717 | -0.012533 | -29.45 | 0.71337 | -0.7259 | -19.9105 | 2.2853 | -39.39 | 3.8995 | -1.6142 | -14.43 | 1.85 | -9.7 | 2.6071 | -0.75714 | 3.2717 | 2.0838 | -10.67 | 2.9306 | -0.84681 | 3.8488 | 0.050865 | 1.8864 | 0.11115 | 2.1452 | 35.0893 | 0.094098 | -0.00063749 | 0.11624 | 0.094098 | 0.10599 | -0.49339 | -1.498 | -2.0036 | -0.49339 | -0.54273 | 0.16641 | -1.0128 | -0.73399 | 0.16641 | 0.19577 | 0.050865 | 1.8864 | 0.11115 | 2.1452 | 35.0893 | 0.094098 | -0.00063749 | 0.11624 | 0.094098 | 0.10599 | -0.49339 | -1.498 | -2.0036 | -0.49339 | -0.54273 | 0.16641 | -1.0128 | -0.73399 | 0.16641 | 0.19577
12 | 0.33 | 0.32 | South/Central | CA | San.Francisco.Intl.AP.724940 | 3 | 3723939 | 38.374 | 1.7977 | 42.9146 | 38.1546 | 4.7601 | 676.39 | 1.1097 | 3.76 | 1.3268 | -0.21708 | 8.4133 | -0.75275 | -15.99 | -0.5669 | -0.18584 | -14.7688 | 1.5451 | -25.93 | 2.6193 | -1.0742 | -9.2884 | 1.1097 | 3.76 | 1.3268 | -0.21708 | 8.4133 | 1.3436 | 2.79 | 1.6503 | -0.30676 | 8.9905 | 0.050865 | 1.9519 | 0.091443 | 2.1829 | 34.4047 | 0.056447 | -0.038289 | 0.07859 | 0.056447 | 0.06834 | 0.19125 | -0.81333 | -1.3189 | 0.19125 | 0.14191 | 0.42795 | -0.75122 | -0.47245 | 0.42795 | 0.4573 | 0.050865 | 1.9519 | 0.091443 | 2.1829 | 34.4047 | 0.056447 | -0.038289 | 0.07859 | 0.056447 | 0.06834 | 0.19125 | -0.81333 | -1.3189 | 0.19125 | 0.14191 | 0.42795 | -0.75122 | -0.47245 | 0.42795 | 0.4573
13 | 0.33 | 0.27 | South/Central | CA | San.Francisco.Intl.AP.724940 | 3 | 3723939 | 39.3392 | 1.5817 | 43.5424 | 39.1144 | 4.428 | 670.08 | 0.48198 | 10.07 | 0.367 | 0.11497 | 9.347 | -1.3805 | -9.68 | -1.5267 | 0.14621 | -13.8352 | 0.91729 | -19.62 | 1.6594 | -0.74214 | -8.3548 | 0.48198 | 10.07 | 0.367 | 0.11497 | 9.347 | 0.71579 | 9.1 | 0.69049 | 0.025296 | 9.9241 | 0.050865 | 2.001 | 0.080454 | 2.2148 | 34.0837 | 0.024516 | -0.07022 | 0.046658 | 0.024516 | 0.036409 | 0.51221 | -0.49237 | -0.99797 | 0.51221 | 0.46287 | 0.47543 | -0.70373 | -0.42497 | 0.47543 | 0.50479 | 0.050865 | 2.001 | 0.080454 | 2.2148 | 34.0837 | 0.024516 | -0.07022 | 0.046658 | 0.024516 | 0.036409 | 0.51221 | -0.49237 | -0.99797 | 0.51221 | 0.46287 | 0.47543 | -0.70373 | -0.42497 | 0.47543 | 0.50479
14 | 0.33 | 0.23 | South/Central | CA | San.Francisco.Intl.AP.724940 | 3 | 3723939 | 39.9353 | 1.4902 | 43.9672 | 39.7072 | 4.2599 | 668.1 | 0.057228 | 12.05 | -0.22582 | 0.28304 | 8.4389 | -1.8053 | -7.7 | -2.1195 | 0.31428 | -14.7433 | 0.49254 | -17.64 | 1.0666 | -0.57407 | -9.2628 | 0.057228 | 12.05 | -0.22582 | 0.28304 | 8.4389 | 0.29104 | 11.08 | 0.09767 | 0.19337 | 9.0161 | 0.050865 | 2.0313 | 0.075801 | 2.2364 | 33.983 | 0.0029109 | -0.091825 | 0.025053 | 0.0029109 | 0.014804 | 0.61293 | -0.39166 | -0.89726 | 0.61293 | 0.56359 | 0.42925 | -0.74992 | -0.47115 | 0.42925 | 0.4586 | 0.050865 | 2.0313 | 0.075801 | 2.2364 | 33.983 | 0.0029109 | -0.091825 | 0.025053 | 0.0029109 | 0.014804 | 0.61293 | -0.39166 | -0.89726 | 0.61293 | 0.56359 | 0.42925 | -0.74992 | -0.47115 | 0.42925 | 0.4586
15 | 0.33 | 0.19 | South/Central | CA | San.Francisco.Intl.AP.724940 | 3 | 3723939 | 41.3854 | 1.2143 | 45.0016 | 41.1492 | 3.8523 | 663.3 | -0.97719 | 16.85 | -1.6678 | 0.69064 | 6.1808 | -2.8397 | -2.9 | -3.5616 | 0.72188 | -17.0014 | -0.54187 | -12.84 | -0.3754 | -0.16647 | -11.5209 | -0.97719 | 16.85 | -1.6678 | 0.69064 | 6.1808 | -0.74338 | 15.88 | -1.3443 | 0.60097 | 6.758 | 0.050865 | 2.1051 | 0.061763 | 2.289 | 33.7389 | -0.049705 | -0.14444 | -0.027563 | -0.049705 | -0.037812 | 0.85708 | -0.14751 | -0.65311 | 0.85708 | 0.80774 | 0.31439 | -0.86478 | -0.58601 | 0.31439 | 0.34374 | 0.050865 | 2.1051 | 0.061763 | 2.289 | 33.7389 | -0.049705 | -0.14444 | -0.027563 | -0.049705 | -0.037812 | 0.85708 | -0.14751 | -0.65311 | 0.85708 | 0.80774 | 0.31439 | -0.86478 | -0.58601 | 0.31439 | 0.34374
16 | 0.33 | 0.17 | South/Central | CA | San.Francisco.Intl.AP.724940 | 3 | 3723939 | 42.1925 | 1.0897 | 45.6242 | 41.9519 | 3.6724 | 663.05 | -1.5998 | 17.1 | -2.4705 | 0.87062 | 3.0431 | -3.4623 | -2.65 | -4.3642 | 0.90186 | -20.1391 | -1.1645 | -12.59 | -1.178 | 0.013509 | -14.6586 | -1.5998 | 17.1 | -2.4705 | 0.87062 | 3.0431 | -1.366 | 16.13 | -2.147 | 0.78095 | 3.6203 | 0.050865 | 2.1461 | 0.055429 | 2.3207 | 33.7262 | -0.081376 | -0.17611 | -0.059234 | -0.081376 | -0.069484 | 0.86979 | -0.13479 | -0.64039 | 0.86979 | 0.82046 | 0.15479 | -1.0244 | -0.74561 | 0.15479 | 0.18414 | 0.050865 | 2.1461 | 0.055429 | 2.3207 | 33.7262 | -0.081376 | -0.17611 | -0.059234 | -0.081376 | -0.069484 | 0.86979 | -0.13479 | -0.64039 | 0.86979 | 0.82046 | 0.15479 | -1.0244 | -0.74561 | 0.15479 | 0.18414
17 | 0.3 | 0.47 | South/Central | CA | San.Francisco.Intl.AP.724940 | 3 | 3723939 | 33.8664 | 3.1935 | 40.3551 | 33.6721 | 6.6831 | 725.26 | 3.6692 | -45.11 | 5.8093 | -2.1401 | -10.8787 | 1.8067 | -64.86 | 3.9156 | -2.1089 | -34.0609 | 4.1045 | -74.8 | 7.1018 | -2.9972 | -28.5804 | 3.6692 | -45.11 | 5.8093 | -2.1401 | -10.8787 | 3.903 | -46.08 | 6.1328 | -2.2298 | -10.3015 | 0.050865 | 1.7226 | 0.16244 | 2.0527 | 36.8905 | 0.18664 | 0.0919 | 0.20878 | 0.18664 | 0.19853 | -2.2945 | -3.2991 | -3.8047 | -2.2945 | -2.3439 | -0.55335 | -1.7325 | -1.4537 | -0.55335 | -0.52399 | 0.050865 | 1.7226 | 0.16244 | 2.0527 | 36.8905 | 0.18664 | 0.0919 | 0.20878 | 0.18664 | 0.19853 | -2.2945 | -3.2991 | -3.8047 | -2.2945 | -2.3439 | -0.55335 | -1.7325 | -1.4537 | -0.55335 | -0.52399
18 | 0.3 | 0.42 | South/Central | CA | San.Francisco.Intl.AP.724940 | 3 | 3723939 | 34.9 | 2.6643 | 40.6283 | 34.6998 | 5.9285 | 697.81 | 3.3961 | -17.66 | 4.7816 | -1.3855 | 6.1259 | 1.5336 | -37.41 | 2.8879 | -1.3543 | -17.0563 | 3.8314 | -47.35 | 6.074 | -2.2426 | -11.5759 | 3.3961 | -17.66 | 4.7816 | -1.3855 | 6.1259 | 3.6299 | -18.63 | 5.1051 | -1.4752 | 6.703 | 0.050865 | 1.7752 | 0.13552 | 2.0666 | 35.4942 | 0.17274 | 0.078006 | 0.19488 | 0.17274 | 0.18463 | -0.89828 | -1.9029 | -2.4085 | -0.89828 | -0.94762 | 0.31159 | -0.86757 | -0.58881 | 0.31159 | 0.34095 | 0.050865 | 1.7752 | 0.13552 | 2.0666 | 35.4942 | 0.17274 | 0.078006 | 0.19488 | 0.17274 | 0.18463 | -0.89828 | -1.9029 | -2.4085 | -0.89828 | -0.94762 | 0.31159 | -0.86757 | -0.58881 | 0.31159 | 0.34095
19 | 0.3 | 0.37 | South/Central | CA | San.Francisco.Intl.AP.724940 | 3 | 3723939 | 35.9749 | 2.2368 | 41.1044 | 35.7687 | 5.3356 | 679.22 | 2.92 | 0.93 | 3.7127 | -0.79266 | 16.112 | 1.0575 | -18.82 | 1.8189 | -0.76143 | -7.0702 | 3.3553 | -28.76 | 5.0051 | -1.6498 | -1.5897 | 2.92 | 0.93 | 3.7127 | -0.79266 | 16.112 | 3.1538 | -0.04 | 4.0361 | -0.88234 | 16.6891 | 0.050865 | 1.8299 | 0.11378 | 2.0908 | 34.5486 | 0.14853 | 0.05379 | 0.17067 | 0.14853 | 0.16042 | 0.047305 | -0.95728 | -1.4629 | 0.047305 | -0.0020346 | 0.81954 | -0.35963 | -0.080862 | 0.81954 | 0.8489 | 0.050865 | 1.8299 | 0.11378 | 2.0908 | 34.5486 | 0.14853 | 0.05379 | 0.17067 | 0.14853 | 0.16042 | 0.047305 | -0.95728 | -1.4629 | 0.047305 | -0.0020346 | 0.81954 | -0.35963 | -0.080862 | 0.81954 | 0.8489
20 | 0.3 | 0.32 | South/Central | CA | San.Francisco.Intl.AP.724940 | 3 | 3723939 | 37.241 | 1.8393 | 41.8115 | 37.0277 | 4.7839 | 664.92 | 2.2129 | 15.23 | 2.4538 | -0.24089 | 21.9992 | 0.35037 | -4.52 | 0.56002 | -0.20965 | -1.183 | 2.6482 | -14.46 | 3.7462 | -1.098 | 4.2975 | 2.2129 | 15.23 | 2.4538 | -0.24089 | 21.9992 | 2.4467 | 14.26 | 2.7772 | -0.33057 | 22.5764 | 0.050865 | 1.8943 | 0.093555 | 2.1268 | 33.8213 | 0.11256 | 0.017822 | 0.1347 | 0.11256 | 0.12445 | 0.77468 | -0.22991 | -0.73551 | 0.77468 | 0.72534 | 1.119 | -0.060171 | 0.21859 | 1.119 | 1.1484 | 0.050865 | 1.8943 | 0.093555 | 2.1268 | 33.8213 | 0.11256 | 0.017822 | 0.1347 | 0.11256 | 0.12445 | 0.77468 | -0.22991 | -0.73551 | 0.77468 | 0.72534 | 1.119 | -0.060171 | 0.21859 | 1.119 | 1.1484
21 | 0.3 | 0.27 | South/Central | CA | San.Francisco.Intl.AP.724940 | 3 | 3723939 | 38.1778 | 1.6248 | 42.4041 | 37.9592 | 4.4449 | 657.93 | 1.6203 | 22.22 | 1.5222 | 0.098117 | 23.5761 | -0.24221 | 2.47 | -0.37156 | 0.12935 | 0.39394 | 2.0556 | -7.47 | 2.8146 | -0.759 | 5.8744 | 1.6203 | 22.22 | 1.5222 | 0.098117 | 23.5761 | 1.8541 | 21.25 | 1.8457 | 0.0084407 | 24.1533 | 0.050865 | 1.9419 | 0.082644 | 2.1569 | 33.4657 | 0.082416 | -0.01232 | 0.10456 | 0.082416 | 0.094309 | 1.1302 | 0.12564 | -0.37996 | 1.1302 | 1.0809 | 1.1992 | 0.020038 | 0.2988 | 1.1992 | 1.2286 | 0.050865 | 1.9419 | 0.082644 | 2.1569 | 33.4657 | 0.082416 | -0.01232 | 0.10456 | 0.082416 | 0.094309 | 1.1302 | 0.12564 | -0.37996 | 1.1302 | 1.0809 | 1.1992 | 0.020038 | 0.2988 | 1.1992 | 1.2286
22 | 0.3 | 0.23 | South/Central | CA | San.Francisco.Intl.AP.724940 | 3 | 3723939 | 38.7708 | 1.5302 | 42.8226 | 38.549 | 4.2736 | 655.75 | 1.2018 | 24.4 | 0.93239 | 0.26938 | 22.8352 | -0.66073 | 4.65 | -0.96134 | 0.30061 | -0.347 | 1.6371 | -5.29 | 2.2248 | -0.58774 | 5.1335 | 1.2018 | 24.4 | 0.93239 | 0.26938 | 22.8352 | 1.4356 | 23.43 | 1.2559 | 0.1797 | 23.4123 | 0.050865 | 1.9721 | 0.077835 | 2.1782 | 33.3548 | 0.061128 | -0.033608 | 0.08327 | 0.061128 | 0.073021 | 1.2411 | 0.23652 | -0.26908 | 1.2411 | 1.1918 | 1.1615 | -0.01765 | 0.26111 | 1.1615 | 1.1909 | 0.050865 | 1.9721 | 0.077835 | 2.1782 | 33.3548 | 0.061128 | -0.033608 | 0.08327 | 0.061128 | 0.073021 | 1.2411 | 0.23652 | -0.26908 | 1.2411 | 1.1918 | 1.1615 | -0.01765 | 0.26111 | 1.1615 | 1.1909
23 | 0.3 | 0.19 | South/Central | CA | San.Francisco.Intl.AP.724940 | 3 | 3723939 | 40.2025 | 1.2442 | 43.837 | 39.9727 | 3.8643 | 650.66 | 0.18735 | 29.49 | -0.49131 | 0.67866 | 20.881 | -1.6751 | 9.74 | -2.385 | 0.7099 | -2.3012 | 0.62266 | -0.2 | 0.80112 | -0.17845 | 3.1793 | 0.18735 | 29.49 | -0.49131 | 0.67866 | 20.881 | 0.42116 | 28.52 | -0.16782 | 0.58898 | 21.4582 | 0.050865 | 2.0449 | 0.063289 | 2.2298 | 33.0959 | 0.0095297 | -0.085206 | 0.031672 | 0.0095297 | 0.021422 | 1.5 | 0.49543 | -0.010173 | 1.5 | 1.4507 | 1.0621 | -0.11705 | 0.16172 | 1.0621 | 1.0915 | 0.050865 | 2.0449 | 0.063289 | 2.2298 | 33.0959 | 0.0095297 | -0.085206 | 0.031672 | 0.0095297 | 0.021422 | 1.5 | 0.49543 | -0.010173 | 1.5 | 1.4507 | 1.0621 | -0.11705 | 0.16172 | 1.0621 | 1.0915
24 | 0.3 | 0.17 | South/Central | CA | San.Francisco.Intl.AP.724940 | 3 | 3723939 | 41.0081 | 1.1212 | 44.4597 | 40.7738 | 3.6859 | 650.46 | -0.43531 | 29.69 | -1.2924 | 0.85711 | 17.7017 | -2.2978 | 9.94 | -3.1862 | 0.88835 | -5.4805 | 0 | 0 | 0 | 0 | 0 | -0.43531 | 29.69 | -1.2924 | 0.85711 | 17.7017 | -0.2015 | 28.72 | -0.96894 | 0.76744 | 18.2789 | 0.050865 | 2.0859 | 0.05703 | 2.2615 | 33.0858 | -0.022142 | -0.11688 | 0 | -0.022142 | -0.010249 | 1.5102 | 0.5056 | 0 | 1.5102 | 1.4608 | 0.9004 | -0.27877 | 0 | 0.9004 | 0.92976 | 0.050865 | 2.0859 | 0.05703 | 2.2615 | 33.0858 | -0.022142 | -0.11688 | 0 | -0.022142 | -0.010249 | 1.5102 | 0.5056 | 0 | 1.5102 | 1.4608 | 0.9004 | -0.27877 | 0 | 0.9004 | 0.92976
25 | 0.28 | 0.47 | South/Central | CA | San.Francisco.Intl.AP.724940 | 3 | 3723939 | 33.3364 | 3.1119 | 39.7037 | 33.1449 | 6.5588 | 712.88 | 4.3207 | -32.73 | 6.3366 | -2.0158 | 0.90762 | 2.4582 | -52.48 | 4.4428 | -1.9846 | -22.2746 | 4.756 | -62.42 | 7.629 | -2.873 | -16.7941 | 4.3207 | -32.73 | 6.3366 | -2.0158 | 0.90762 | 4.5545 | -33.7 | 6.66 | -2.1055 | 1.4848 | 0.050865 | 1.6957 | 0.15829 | 2.0195 | 36.2608 | 0.21977 | 0.12504 | 0.24192 | 0.21977 | 0.23167 | -1.6648 | -2.6694 | -3.175 | -1.6648 | -1.7142 | 0.046166 | -1.133 | -0.85423 | 0.046166 | 0.075523 | 0.050865 | 1.6957 | 0.15829 | 2.0195 | 36.2608 | 0.21977 | 0.12504 | 0.24192 | 0.21977 | 0.23167 | -1.6648 | -2.6694 | -3.175 | -1.6648 | -1.7142 | 0.046166 | -1.133 | -0.85423 | 0.046166 | 0.075523
26 | 0.28 | 0.42 | South/Central | CA | San.Francisco.Intl.AP.724940 | 3 | 3723939 | 34.2187 | 2.6859 | 39.9586 | 34.0223 | 5.9363 | 690.58 | 4.0658 | -10.43 | 5.4591 | -1.3933 | 14.5556 | 2.2033 | -30.18 | 3.5654 | -1.3621 | -8.6266 | 4.5011 | -40.12 | 6.7515 | -2.2504 | -3.1461 | 4.0658 | -10.43 | 5.4591 | -1.3933 | 14.5556 | 4.2996 | -11.4 | 5.7826 | -1.483 | 15.1327 | 0.050865 | 1.7405 | 0.13662 | 2.0325 | 35.1265 | 0.20681 | 0.11207 | 0.22895 | 0.20681 | 0.2187 | -0.53052 | -1.5351 | -2.0407 | -0.53052 | -0.57986 | 0.74037 | -0.43879 | -0.16003 | 0.74037 | 0.76973 | 0.050865 | 1.7405 | 0.13662 | 2.0325 | 35.1265 | 0.20681 | 0.11207 | 0.22895 | 0.20681 | 0.2187 | -0.53052 | -1.5351 | -2.0407 | -0.53052 | -0.57986 | 0.74037 | -0.43879 | -0.16003 | 0.74037 | 0.76973
27 | 0.28 | 0.37 | South/Central | CA | San.Francisco.Intl.AP.724940 | 3 | 3723939 | 35.1211 | 2.3183 | 40.3336 | 34.9196 | 5.414 | 673.69 | 3.6908 | 6.46 | 4.5619 | -0.87104 | 23.9258 | 1.8283 | -13.29 | 2.6681 | -0.8398 | 0.74364 | 4.1261 | -23.23 | 5.8543 | -1.7281 | 6.2241 | 3.6908 | 6.46 | 4.5619 | -0.87104 | 23.9258 | 3.9246 | 5.49 | 4.8853 | -0.96071 | 24.503 | 0.050865 | 1.7864 | 0.11792 | 2.0516 | 34.2674 | 0.18773 | 0.092998 | 0.20988 | 0.18773 | 0.19963 | 0.32859 | -0.676 | -1.1816 | 0.32859 | 0.27925 | 1.217 | 0.037825 | 0.31659 | 1.217 | 1.2463 | 0.050865 | 1.7864 | 0.11792 | 2.0516 | 34.2674 | 0.18773 | 0.092998 | 0.20988 | 0.18773 | 0.19963 | 0.32859 | -0.676 | -1.1816 | 0.32859 | 0.27925 | 1.217 | 0.037825 | 0.31659 | 1.217 | 1.2463
28 | 0.28 | 0.32 | South/Central | CA | San.Francisco.Intl.AP.724940 | 3 | 3723939 | 36.2275 | 1.9523 | 40.9211 | 36.0198 | 4.9013 | 659.62 | 3.1033 | 20.53 | 3.4616 | -0.35837 | 30.2921 | 1.2408 | 0.78 | 1.5679 | -0.32714 | 7.1099 | 3.5386 | -9.16 | 4.7541 | -1.2155 | 12.5904 | 3.1033 | 20.53 | 3.4616 | -0.35837 | 30.2921 | 3.3371 | 19.56 | 3.7851 | -0.44805 | 30.8693 | 0.050865 | 1.8427 | 0.099306 | 2.0815 | 33.5517 | 0.15785 | 0.063113 | 0.17999 | 0.15785 | 0.16974 | 1.0443 | 0.039675 | -0.46592 | 1.0443 | 0.99492 | 1.5408 | 0.36165 | 0.64041 | 1.5408 | 1.5702 | 0.050865 | 1.8427 | 0.099306 | 2.0815 | 33.5517 | 0.15785 | 0.063113 | 0.17999 | 0.15785 | 0.16974 | 1.0443 | 0.039675 | -0.46592 | 1.0443 | 0.99492 | 1.5408 | 0.36165 | 0.64041 | 1.5408 | 1.5702
29 | 0.28 | 0.27 | South/Central | CA | San.Francisco.Intl.AP.724940 | 3 | 3723939 | 37.1643 | 1.7262 | 41.502 | 36.9513 | 4.5506 | 652.01 | 2.5224 | 28.14 | 2.5301 | -0.0076506 | 32.3389 | 0.65992 | 8.39 | 0.63634 | 0.023586 | 9.1567 | 2.9577 | -1.55 | 3.8225 | -0.86476 | 14.6372 | 2.5224 | 28.14 | 2.5301 | -0.0076506 | 32.3389 | 2.7562 | 27.17 | 2.8535 | -0.097327 | 32.9161 | 0.050865 | 1.8904 | 0.087804 | 2.111 | 33.1646 | 0.1283 | 0.033567 | 0.15045 | 0.1283 | 0.1402 | 1.4313 | 0.42676 | -0.078841 | 1.4313 | 1.382 | 1.6449 | 0.46576 | 0.74452 | 1.6449 | 1.6743 | 0.050865 | 1.8904 | 0.087804 | 2.111 | 33.1646 | 0.1283 | 0.033567 | 0.15045 | 0.1283 | 0.1402 | 1.4313 | 0.42676 | -0.078841 | 1.4313 | 1.382 | 1.6449 | 0.46576 | 0.74452 | 1.6449 | 1.6743
30 | 0.28 | 0.23 | South/Central | CA | San.Francisco.Intl.AP.724940 | 3 | 3723939 | 37.97 | 1.5602 | 42.0417 | 37.7525 | 4.2892 | 647.56 | 1.9827 | 32.59 | 1.7289 | 0.25375 | 32.4867 | 0.12021 | 12.84 | -0.16478 | 0.28499 | 9.3045 | 2.418 | 2.9 | 3.0214 | -0.60336 | 14.7849 | 1.9827 | 32.59 | 1.7289 | 0.25375 | 32.4867 | 2.2165 | 31.62 | 2.0524 | 0.16408 | 33.0638 | 0.050865 | 1.9313 | 0.079358 | 2.1385 | 32.9383 | 0.10085 | 0.0061144 | 0.12299 | 0.10085 | 0.11274 | 1.6577 | 0.65311 | 0.14751 | 1.6577 | 1.6084 | 1.6524 | 0.47327 | 0.75204 | 1.6524 | 1.6818 | 0.050865 | 1.9313 | 0.079358 | 2.1385 | 32.9383 | 0.10085 | 0.0061144 | 0.12299 | 0.10085 | 0.11274 | 1.6577 | 0.65311 | 0.14751 | 1.6577 | 1.6084 | 1.6524 | 0.47327 | 0.75204 | 1.6524 | 1.6818
31 | 0.28 | 0.19 | South/Central | CA | San.Francisco.Intl.AP.724940 | 3 | 3723939 | 39.3802 | 1.2742 | 43.0346 | 39.1548 | 3.8798 | 642.23 | 0.98982 | 37.92 | 0.32661 | 0.66321 | 30.8149 | -0.87268 | 18.17 | -1.5671 | 0.69444 | 7.6327 | 1.4251 | 8.23 | 1.619 | -0.19391 | 13.1132 | 0.98982 | 37.92 | 0.32661 | 0.66321 | 30.8149 | 1.2236 | 36.95 | 0.6501 | 0.57353 | 31.392 | 0.050865 | 2.0031 | 0.064812 | 2.189 | 32.6671 | 0.050347 | -0.044389 | 0.072489 | 0.050347 | 0.06224 | 1.9288 | 0.92422 | 0.41862 | 1.9288 | 1.8795 | 1.5674 | 0.38824 | 0.667 | 1.5674 | 1.5968 | 0.050865 | 2.0031 | 0.064812 | 2.189 | 32.6671 | 0.050347 | -0.044389 | 0.072489 | 0.050347 | 0.06224 | 1.9288 | 0.92422 | 0.41862 | 1.9288 | 1.8795 | 1.5674 | 0.38824 | 0.667 | 1.5674 | 1.5968
32 | 0.28 | 0.17 | South/Central | CA | San.Francisco.Intl.AP.724940 | 3 | 3723939 | 40.1659 | 1.1412 | 43.6274 | 39.9361 | 3.6913 | 641.3 | 0.39699 | 38.85 | -0.45467 | 0.85166 | 28.2925 | -1.4655 | 19.1 | -2.3484 | 0.88289 | 5.1103 | 0.8323 | 9.16 | 0.83775 | -0.0054565 | 10.5908 | 0.39699 | 38.85 | -0.45467 | 0.85166 | 28.2925 | 0.6308 | 37.88 | -0.13118 | 0.76198 | 28.8697 | 0.050865 | 2.043 | 0.058048 | 2.2191 | 32.6198 | 0.020193 | -0.074543 | 0.042335 | 0.020193 | 0.032086 | 1.9761 | 0.97152 | 0.46592 | 1.9761 | 1.9268 | 1.4391 | 0.25994 | 0.5387 | 1.4391 | 1.4685 | 0.050865 | 2.043 | 0.058048 | 2.2191 | 32.6198 | 0.020193 | -0.074543 | 0.042335 | 0.020193 | 0.032086 | 1.9761 | 0.97152 | 0.46592 | 1.9761 | 1.9268 | 1.4391 | 0.25994 | 0.5387 | 1.4391 | 1.4685
33 | 0.27 | 0.47 | South/Central | CA | San.Francisco.Intl.AP.724940 | 3 | 3723939 | 33.0158 | 3.1119 | 39.373 | 32.8259 | 6.5471 | 708.69 | 4.6514 | -28.54 | 6.6555 | -2.0041 | 5.4946 | 2.7889 | -48.29 | 4.7618 | -1.9728 | -17.6876 | 5.0867 | -58.23 | 7.9479 | -2.8612 | -12.2071 | 4.6514 | -28.54 | 6.6555 | -2.0041 | 5.4946 | 4.8852 | -29.51 | 6.979 | -2.0938 | 6.0718 | 0.050865 | 1.6794 | 0.15829 | 2.0027 | 36.0476 | 0.23659 | 0.14186 | 0.25874 | 0.23659 | 0.24849 | -1.4517 | -2.4563 | -2.9619 | -1.4517 | -1.501 | 0.27949 | -0.89968 | -0.62092 | 0.27949 | 0.30884 | 0.050865 | 1.6794 | 0.15829 | 2.0027 | 36.0476 | 0.23659 | 0.14186 | 0.25874 | 0.23659 | 0.24849 | -1.4517 | -2.4563 | -2.9619 | -1.4517 | -1.501 | 0.27949 | -0.89968 | -0.62092 | 0.27949 | 0.30884
34 | 0.27 | 0.42 | South/Central | CA | San.Francisco.Intl.AP.724940 | 3 | 3723939 | 33.8682 | 2.6959 | 39.608 | 33.6736 | 5.9344 | 686.54 | 4.4164 | -6.39 | 5.8078 | -1.3914 | 19.1302 | 2.5539 | -26.14 | 3.9141 | -1.3602 | -4.052 | 4.8517 | -36.08 | 7.1002 | -2.2485 | 1.4285 | 4.4164 | -6.39 | 5.8078 | -1.3914 | 19.1302 | 4.6502 | -7.36 | 6.1313 | -1.4811 | 19.7073 | 0.050865 | 1.7227 | 0.13713 | 2.0147 | 34.921 | 0.22464 | 0.1299 | 0.24678 | 0.22464 | 0.23653 | -0.32503 | -1.3296 | -1.8352 | -0.32503 | -0.37437 | 0.97306 | -0.20611 | 0.072659 | 0.97306 | 1.0024 | 0.050865 | 1.7227 | 0.13713 | 2.0147 | 34.921 | 0.22464 | 0.1299 | 0.24678 | 0.22464 | 0.23653 | -0.32503 | -1.3296 | -1.8352 | -0.32503 | -0.37437 | 0.97306 | -0.20611 | 0.072659 | 0.97306 | 1.0024
35 | 0.27 | 0.37 | South/Central | CA | San.Francisco.Intl.AP.724940 | 3 | 3723939 | 34.6209 | 2.3998 | 39.9333 | 34.4221 | 5.5112 | 673.11 | 4.0911 | 7.04 | 5.0593 | -0.9682 | 26.4476 | 2.2286 | -12.71 | 3.1656 | -0.93696 | 3.2654 | 4.5264 | -22.65 | 6.3518 | -1.8253 | 8.7459 | 4.0911 | 7.04 | 5.0593 | -0.9682 | 26.4476 | 4.3249 | 6.07 | 5.3828 | -1.0579 | 27.0247 | 0.050865 | 1.761 | 0.12207 | 2.0312 | 34.2379 | 0.2081 | 0.11336 | 0.23024 | 0.2081 | 0.21999 | 0.35809 | -0.6465 | -1.1521 | 0.35809 | 0.30875 | 1.3453 | 0.16609 | 0.44486 | 1.3453 | 1.3746 | 0.050865 | 1.761 | 0.12207 | 2.0312 | 34.2379 | 0.2081 | 0.11336 | 0.23024 | 0.2081 | 0.21999 | 0.35809 | -0.6465 | -1.1521 | 0.35809 | 0.30875 | 1.3453 | 0.16609 | 0.44486 | 1.3453 | 1.3746
36 | 0.27 | 0.32 | South/Central | CA | San.Francisco.Intl.AP.724940 | 3 | 3723939 | 35.616 | 2.0638 | 40.4426 | 35.4117 | 5.0309 | 659.46 | 3.5818 | 20.69 | 4.0697 | -0.48792 | 32.9425 | 1.7193 | 0.94 | 2.176 | -0.45668 | 9.7603 | 4.0171 | -9 | 5.3622 | -1.345 | 15.2408 | 3.5818 | 20.69 | 4.0697 | -0.48792 | 32.9425 | 3.8156 | 19.72 | 4.3932 | -0.5776 | 33.5196 | 0.050865 | 1.8116 | 0.10497 | 2.0571 | 33.5435 | 0.18219 | 0.087454 | 0.20433 | 0.18219 | 0.19408 | 1.0524 | 0.047813 | -0.45779 | 1.0524 | 1.0031 | 1.6756 | 0.49646 | 0.77522 | 1.6756 | 1.705 | 0.050865 | 1.8116 | 0.10497 | 2.0571 | 33.5435 | 0.18219 | 0.087454 | 0.20433 | 0.18219 | 0.19408 | 1.0524 | 0.047813 | -0.45779 | 1.0524 | 1.0031 | 1.6756 | 0.49646 | 0.77522 | 1.6756 | 1.705
37 | 0.27 | 0.27 | South/Central | CA | San.Francisco.Intl.AP.724940 | 3 | 3723939 | 36.6327 | 1.7862 | 41.0403 | 36.4226 | 4.6177 | 649.53 | 2.9841 | 30.62 | 3.0588 | -0.074722 | 36.4712 | 1.1216 | 10.87 | 1.1651 | -0.043485 | 13.2891 | 3.4194 | 0.93 | 4.3512 | -0.93184 | 18.7695 | 2.9841 | 30.62 | 3.0588 | -0.074722 | 36.4712 | 3.2179 | 29.65 | 3.3823 | -0.1644 | 37.0484 | 0.050865 | 1.8633 | 0.090857 | 2.0875 | 33.0385 | 0.15179 | 0.05705 | 0.17393 | 0.15179 | 0.16368 | 1.5575 | 0.5529 | 0.047305 | 1.5575 | 1.5082 | 1.8551 | 0.67595 | 0.95472 | 1.8551 | 1.8845 | 0.050865 | 1.8633 | 0.090857 | 2.0875 | 33.0385 | 0.15179 | 0.05705 | 0.17393 | 0.15179 | 0.16368 | 1.5575 | 0.5529 | 0.047305 | 1.5575 | 1.5082 | 1.8551 | 0.67595 | 0.95472 | 1.8551 | 1.8845
38 | 0.27 | 0.23 | South/Central | CA | San.Francisco.Intl.AP.724940 | 3 | 3723939 | 37.5695 | 1.5717 | 41.6428 | 37.3542 | 4.2887 | 643.04 | 2.3815 | 37.11 | 2.1272 | 0.25431 | 37.6482 | 0.51905 | 17.36 | 0.2335 | 0.28555 | 14.466 | 2.8169 | 7.42 | 3.4197 | -0.6028 | 19.9465 | 2.3815 | 37.11 | 2.1272 | 0.25431 | 37.6482 | 2.6153 | 36.14 | 2.4507 | 0.16464 | 38.2253 | 0.050865 | 1.911 | 0.079945 | 2.1182 | 32.7083 | 0.12114 | 0.026401 | 0.14328 | 0.12114 | 0.13303 | 1.8876 | 0.88302 | 0.37742 | 1.8876 | 1.8383 | 1.915 | 0.73582 | 1.0146 | 1.915 | 1.9443 | 0.050865 | 1.911 | 0.079945 | 2.1182 | 32.7083 | 0.12114 | 0.026401 | 0.14328 | 0.12114 | 0.13303 | 1.8876 | 0.88302 | 0.37742 | 1.8876 | 1.8383 | 1.915 | 0.73582 | 1.0146 | 1.915 | 1.9443
39 | 0.27 | 0.19 | South/Central | CA | San.Francisco.Intl.AP.724940 | 3 | 3723939 | 38.9598 | 1.2857 | 42.6173 | 38.7367 | 3.8806 | 637.56 | 1.4071 | 42.59 | 0.74473 | 0.66239 | 36.1772 | -0.45537 | 22.84 | -1.149 | 0.69363 | 12.995 | 1.8424 | 12.9 | 2.0372 | -0.19472 | 18.4755 | 1.4071 | 42.59 | 0.74473 | 0.66239 | 36.1772 | 1.6409 | 41.62 | 1.0682 | 0.57271 | 36.7544 | 0.050865 | 1.9817 | 0.065398 | 2.1677 | 32.4296 | 0.071573 | -0.023163 | 0.093715 | 0.071573 | 0.083466 | 2.1663 | 1.1618 | 0.65616 | 2.1663 | 2.117 | 1.8402 | 0.66099 | 0.93976 | 1.8402 | 1.8695 | 0.050865 | 1.9817 | 0.065398 | 2.1677 | 32.4296 | 0.071573 | -0.023163 | 0.093715 | 0.071573 | 0.083466 | 2.1663 | 1.1618 | 0.65616 | 2.1663 | 2.117 | 1.8402 | 0.66099 | 0.93976 | 1.8402 | 1.8695
40 | 0.27 | 0.17 | South/Central | CA | San.Francisco.Intl.AP.724940 | 3 | 3723939 | 39.7355 | 1.1527 | 43.1986 | 39.508 | 3.6905 | 636.43 | 0.82581 | 43.72 | -0.026634 | 0.85245 | 33.8472 | -1.0367 | 23.97 | -1.9204 | 0.88368 | 10.665 | 1.2611 | 14.03 | 1.2658 | -0.0046686 | 16.1454 | 0.82581 | 43.72 | -0.026634 | 0.85245 | 33.8472 | 1.0596 | 42.75 | 0.29685 | 0.76277 | 34.4243 | 0.050865 | 2.0212 | 0.058634 | 2.1973 | 32.3721 | 0.042005 | -0.052731 | 0.064147 | 0.042005 | 0.053898 | 2.2238 | 1.2192 | 0.71364 | 2.2238 | 2.1745 | 1.7216 | 0.54248 | 0.82124 | 1.7216 | 1.751 | 0.050865 | 2.0212 | 0.058634 | 2.1973 | 32.3721 | 0.042005 | -0.052731 | 0.064147 | 0.042005 | 0.053898 | 2.2238 | 1.2192 | 0.71364 | 2.2238 | 2.1745 | 1.7216 | 0.54248 | 0.82124 | 1.7216 | 1.751
41 | 0.26 | 0.47 | South/Central | CA | San.Francisco.Intl.AP.724940 | 3 | 3723939 | 32.705 | 3.1134 | 39.0537 | 32.5169 | 6.5368 | 704.68 | 4.9706 | -24.53 | 6.9645 | -1.9938 | 9.8926 | 3.1082 | -44.28 | 5.0708 | -1.9626 | -13.2896 | 5.406 | -54.22 | 8.2569 | -2.851 | -7.8091 | 4.9706 | -24.53 | 6.9645 | -1.9938 | 9.8926 | 5.2045 | -25.5 | 7.288 | -2.0835 | 10.4697 | 0.050865 | 1.6635 | 0.15836 | 1.9865 | 35.8437 | 0.25283 | 0.1581 | 0.27498 | 0.25283 | 0.26473 | -1.2477 | -2.2523 | -2.7579 | -1.2477 | -1.2971 | 0.50319 | -0.67598 | -0.39721 | 0.50319 | 0.53254 | 0.050865 | 1.6635 | 0.15836 | 1.9865 | 35.8437 | 0.25283 | 0.1581 | 0.27498 | 0.25283 | 0.26473 | -1.2477 | -2.2523 | -2.7579 | -1.2477 | -1.2971 | 0.50319 | -0.67598 | -0.39721 | 0.50319 | 0.53254
42 | 0.26 | 0.42 | South/Central | CA | San.Francisco.Intl.AP.724940 | 3 | 3723939 | 33.5176 | 2.7074 | 39.2605 | 33.3249 | 5.9356 | 682.67 | 4.7639 | -2.52 | 6.1565 | -1.3926 | 23.5809 | 2.9014 | -22.27 | 4.2628 | -1.3614 | 0.39873 | 5.1992 | -32.21 | 7.4489 | -2.2497 | 5.8792 | 4.7639 | -2.52 | 6.1565 | -1.3926 | 23.5809 | 4.9977 | -3.49 | 6.48 | -1.4823 | 24.1581 | 0.050865 | 1.7049 | 0.13771 | 1.997 | 34.7241 | 0.24231 | 0.14758 | 0.26446 | 0.24231 | 0.25421 | -0.12818 | -1.1328 | -1.6384 | -0.12818 | -0.17752 | 1.1994 | 0.020281 | 0.29905 | 1.1994 | 1.2288 | 0.050865 | 1.7049 | 0.13771 | 1.997 | 34.7241 | 0.24231 | 0.14758 | 0.26446 | 0.24231 | 0.25421 | -0.12818 | -1.1328 | -1.6384 | -0.12818 | -0.17752 | 1.1994 | 0.020281 | 0.29905 | 1.1994 | 1.2288
43 | 0.26 | 0.37 | South/Central | CA | San.Francisco.Intl.AP.724940 | 3 | 3723939 | 34.1291 | 2.4829 | 39.5361 | 33.933 | 5.603 | 672.35 | 4.4883 | 7.8 | 5.5484 | -1.0601 | 29.0733 | 2.6258 | -11.95 | 3.6547 | -1.0288 | 5.8911 | 4.9236 | -21.89 | 6.8408 | -1.9172 | 11.3716 | 4.4883 | 7.8 | 5.5484 | -1.0601 | 29.0733 | 4.7221 | 6.83 | 5.8719 | -1.1497 | 29.6504 | 0.050865 | 1.736 | 0.12629 | 2.011 | 34.1992 | 0.2283 | 0.13356 | 0.25044 | 0.2283 | 0.24019 | 0.39675 | -0.60784 | -1.1134 | 0.39675 | 0.34741 | 1.4788 | 0.29965 | 0.57842 | 1.4788 | 1.5082 | 0.050865 | 1.736 | 0.12629 | 2.011 | 34.1992 | 0.2283 | 0.13356 | 0.25044 | 0.2283 | 0.24019 | 0.39675 | -0.60784 | -1.1134 | 0.39675 | 0.34741 | 1.4788 | 0.29965 | 0.57842 | 1.4788 | 1.5082
44 | 0.26 | 0.32 | South/Central | CA | San.Francisco.Intl.AP.724940 | 3 | 3723939 | 34.9647 | 2.1953 | 39.9527 | 34.7639 | 5.1888 | 660.32 | 4.0717 | 19.83 | 4.7175 | -0.64579 | 34.9686 | 2.2092 | 0.08 | 2.8238 | -0.61456 | 11.7864 | 4.507 | -9.86 | 6.0099 | -1.5029 | 17.2669 | 4.0717 | 19.83 | 4.7175 | -0.64579 | 34.9686 | 4.3055 | 18.86 | 5.041 | -0.73547 | 35.5458 | 0.050865 | 1.7785 | 0.11166 | 2.0322 | 33.5873 | 0.20711 | 0.11237 | 0.22925 | 0.20711 | 0.219 | 1.0087 | 0.0040692 | -0.50153 | 1.0087 | 0.95932 | 1.7787 | 0.59952 | 0.87828 | 1.7787 | 1.808 | 0.050865 | 1.7785 | 0.11166 | 2.0322 | 33.5873 | 0.20711 | 0.11237 | 0.22925 | 0.20711 | 0.219 | 1.0087 | 0.0040692 | -0.50153 | 1.0087 | 0.95932 | 1.7787 | 0.59952 | 0.87828 | 1.7787 | 1.808
45 | 0.26 | 0.27 | South/Central | CA | San.Francisco.Intl.AP.724940 | 3 | 3723939 | 36.1026 | 1.8493 | 40.5832 | 35.8954 | 4.6878 | 647.21 | 3.4412 | 32.94 | 3.586 | -0.14487 | 40.4606 | 1.5787 | 13.19 | 1.6923 | -0.11363 | 17.2784 | 3.8765 | 3.25 | 4.8785 | -1.002 | 22.7589 | 3.4412 | 32.94 | 3.586 | -0.14487 | 40.4606 | 3.675 | 31.97 | 3.9095 | -0.23454 | 41.0378 | 0.050865 | 1.8364 | 0.094063 | 2.0643 | 32.9204 | 0.17504 | 0.0803 | 0.19718 | 0.17504 | 0.18693 | 1.6755 | 0.67091 | 0.16531 | 1.6755 | 1.6262 | 2.058 | 0.87887 | 1.1576 | 2.058 | 2.0874 | 0.050865 | 1.8364 | 0.094063 | 2.0643 | 32.9204 | 0.17504 | 0.0803 | 0.19718 | 0.17504 | 0.18693 | 1.6755 | 0.67091 | 0.16531 | 1.6755 | 1.6262 | 2.058 | 0.87887 | 1.1576 | 2.058 | 2.0874
46 | 0.26 | 0.23 | South/Central | CA | San.Francisco.Intl.AP.724940 | 3 | 3723939 | 37.1675 | 1.5917 | 41.2607 | 36.9544 | 4.3063 | 639.46 | 2.7637 | 40.69 | 2.527 | 0.23666 | 42.0986 | 0.90119 | 20.94 | 0.6333 | 0.26789 | 18.9165 | 3.199 | 11 | 3.8194 | -0.62046 | 24.3969 | 2.7637 | 40.69 | 2.527 | 0.23666 | 42.0986 | 2.9975 | 39.72 | 2.8505 | 0.14698 | 42.6758 | 0.050865 | 1.8905 | 0.080961 | 2.0987 | 32.5262 | 0.14058 | 0.045839 | 0.16272 | 0.14058 | 0.15247 | 2.0697 | 1.0651 | 0.55952 | 2.0697 | 2.0204 | 2.1414 | 0.96219 | 1.241 | 2.1414 | 2.1707 | 0.050865 | 1.8905 | 0.080961 | 2.0987 | 32.5262 | 0.14058 | 0.045839 | 0.16272 | 0.14058 | 0.15247 | 2.0697 | 1.0651 | 0.55952 | 2.0697 | 2.0204 | 2.1414 | 0.96219 | 1.241 | 2.1414 | 2.1707
47 | 0.26 | 0.19 | South/Central | CA | San.Francisco.Intl.AP.724940 | 3 | 3723939 | 38.5394 | 1.2957 | 42.2054 | 38.3186 | 3.8868 | 633.17 | 1.819 | 46.98 | 1.1628 | 0.65619 | 41.3234 | -0.04346 | 27.23 | -0.73088 | 0.68742 | 18.1412 | 2.2543 | 17.29 | 2.4553 | -0.20093 | 23.6217 | 1.819 | 46.98 | 1.1628 | 0.65619 | 41.3234 | 2.0528 | 46.01 | 1.4863 | 0.56651 | 41.9006 | 0.050865 | 1.9603 | 0.065907 | 2.1468 | 32.2063 | 0.092525 | -0.0022106 | 0.11467 | 0.092525 | 0.10442 | 2.3896 | 1.3851 | 0.87946 | 2.3896 | 2.3403 | 2.1019 | 0.92276 | 1.2015 | 2.1019 | 2.1313 | 0.050865 | 1.9603 | 0.065907 | 2.1468 | 32.2063 | 0.092525 | -0.0022106 | 0.11467 | 0.092525 | 0.10442 | 2.3896 | 1.3851 | 0.87946 | 2.3896 | 2.3403 | 2.1019 | 0.92276 | 1.2015 | 2.1019 | 2.1313
48 | 0.26 | 0.17 | South/Central | CA | San.Francisco.Intl.AP.724940 | 3 | 3723939 | 39.3136 | 1.1711 | 42.795 | 39.0884 | 3.7066 | 632.53 | 1.2294 | 47.62 | 0.393 | 0.83637 | 38.617 | -0.63312 | 27.87 | -1.5007 | 0.86761 | 15.4348 | 1.6647 | 17.93 | 1.6854 | -0.020744 | 20.9153 | 1.2294 | 47.62 | 0.393 | 0.83637 | 38.617 | 1.4632 | 46.65 | 0.71649 | 0.74669 | 39.1941 | 0.050865 | 1.9997 | 0.05957 | 2.1768 | 32.1737 | 0.062532 | -0.032204 | 0.084674 | 0.062532 | 0.074425 | 2.4222 | 1.4176 | 0.91201 | 2.4222 | 2.3729 | 1.9643 | 0.78509 | 1.0639 | 1.9643 | 1.9936 | 0.050865 | 1.9997 | 0.05957 | 2.1768 | 32.1737 | 0.062532 | -0.032204 | 0.084674 | 0.062532 | 0.074425 | 2.4222 | 1.4176 | 0.91201 | 2.4222 | 2.3729 | 1.9643 | 0.78509 | 1.0639 | 1.9643 | 1.9936
49 | 0.25 | 0.47 | South/Central | CA | San.Francisco.Intl.AP.724940 | 3 | 3723939 | 32.3844 | 3.105 | 38.7147 | 32.198 | 6.5167 | 700.04 | 5.3097 | -19.89 | 7.2834 | -1.9737 | 14.8145 | 3.4472 | -39.64 | 5.3897 | -1.9425 | -8.3677 | 5.745 | -49.58 | 8.5758 | -2.8308 | -2.8872 | 5.3097 | -19.89 | 7.2834 | -1.9737 | 14.8145 | 5.5435 | -20.86 | 7.6069 | -2.0634 | 15.3917 | 0.050865 | 1.6472 | 0.15794 | 1.9692 | 35.6077 | 0.27008 | 0.17534 | 0.29222 | 0.27008 | 0.28197 | -1.0117 | -2.0163 | -2.5219 | -1.0117 | -1.061 | 0.75354 | -0.42562 | -0.14686 | 0.75354 | 0.7829 | 0.050865 | 1.6472 | 0.15794 | 1.9692 | 35.6077 | 0.27008 | 0.17534 | 0.29222 | 0.27008 | 0.28197 | -1.0117 | -2.0163 | -2.5219 | -1.0117 | -1.061 | 0.75354 | -0.42562 | -0.14686 | 0.75354 | 0.7829
50 | 0.25 | 0.42 | South/Central | CA | San.Francisco.Intl.AP.724940 | 3 | 3723939 | 33.167 | 2.7274 | 38.9283 | 32.9762 | 5.9521 | 679.6 | 5.096 | 0.55 | 6.5052 | -1.4091 | 27.418 | 3.2335 | -19.2 | 4.6115 | -1.3779 | 4.2358 | 5.5314 | -29.14 | 7.7976 | -2.2663 | 9.7163 | 5.096 | 0.55 | 6.5052 | -1.4091 | 27.418 | 5.3299 | -0.42 | 6.8287 | -1.4988 | 27.9952 | 0.050865 | 1.687 | 0.13873 | 1.9801 | 34.568 | 0.25921 | 0.16448 | 0.28135 | 0.25921 | 0.2711 | 0.027976 | -0.97661 | -1.4822 | 0.027976 | -0.021363 | 1.3946 | 0.21546 | 0.49422 | 1.3946 | 1.424 | 0.050865 | 1.687 | 0.13873 | 1.9801 | 34.568 | 0.25921 | 0.16448 | 0.28135 | 0.25921 | 0.2711 | 0.027976 | -0.97661 | -1.4822 | 0.027976 | -0.021363 | 1.3946 | 0.21546 | 0.49422 | 1.3946 | 1.424
51 | 0.25 | 0.37 | South/Central | CA | San.Francisco.Intl.AP.724940 | 3 | 3723939 | 33.6289 | 2.5743 | 39.1473 | 33.4355 | 5.7118 | 672.36 | 4.8771 | 7.79 | 6.0459 | -1.1688 | 31.1314 | 3.0146 | -11.96 | 4.1521 | -1.1376 | 7.9492 | 5.3124 | -21.9 | 7.3383 | -2.0259 | 13.4297 | 4.8771 | 7.79 | 6.0459 | -1.1688 | 31.1314 | 5.1109 | 6.82 | 6.3694 | -1.2585 | 31.7085 | 0.050865 | 1.7105 | 0.13094 | 1.9912 | 34.1997 | 0.24807 | 0.15334 | 0.27022 | 0.24807 | 0.25997 | 0.39624 | -0.60835 | -1.1139 | 0.39624 | 0.3469 | 1.5835 | 0.40434 | 0.6831 | 1.5835 | 1.6129 | 0.050865 | 1.7105 | 0.13094 | 1.9912 | 34.1997 | 0.24807 | 0.15334 | 0.27022 | 0.24807 | 0.25997 | 0.39624 | -0.60835 | -1.1139 | 0.39624 | 0.3469 | 1.5835 | 0.40434 | 0.6831 | 1.5835 | 1.6129
52 | 0.25 | 0.32 | South/Central | CA | San.Francisco.Intl.AP.724940 | 3 | 3723939 | 34.3233 | 2.3483 | 39.4942 | 34.126 | 5.3682 | 662.41 | 4.5302 | 17.74 | 5.3554 | -0.8252 | 36.0032 | 2.6677 | -2.01 | 3.4616 | -0.79396 | 12.821 | 4.9655 | -11.95 | 6.6478 | -1.6823 | 18.3014 | 4.5302 | 17.74 | 5.3554 | -0.8252 | 36.0032 | 4.764 | 16.77 | 5.6789 | -0.91488 | 36.5803 | 0.050865 | 1.7459 | 0.11944 | 2.0089 | 33.6936 | 0.23043 | 0.13569 | 0.25257 | 0.23043 | 0.24232 | 0.90235 | -0.10224 | -0.60784 | 0.90235 | 0.85301 | 1.8313 | 0.65214 | 0.93091 | 1.8313 | 1.8607 | 0.050865 | 1.7459 | 0.11944 | 2.0089 | 33.6936 | 0.23043 | 0.13569 | 0.25257 | 0.23043 | 0.24232 | 0.90235 | -0.10224 | -0.60784 | 0.90235 | 0.85301 | 1.8313 | 0.65214 | 0.93091 | 1.8313 | 1.8607
53 | 0.25 | 0.27 | South/Central | CA | San.Francisco.Intl.AP.724940 | 3 | 3723939 | 35.5793 | 1.9192 | 40.1398 | 35.375 | 4.7648 | 645.31 | 3.8846 | 34.84 | 4.1064 | -0.22183 | 44.0879 | 2.0221 | 15.09 | 2.2127 | -0.19059 | 20.9057 | 4.3199 | 5.15 | 5.3988 | -1.0789 | 26.3862 | 3.8846 | 34.84 | 4.1064 | -0.22183 | 44.0879 | 4.1184 | 33.87 | 4.4299 | -0.3115 | 44.6651 | 0.050865 | 1.8097 | 0.09762 | 2.0417 | 32.8238 | 0.19759 | 0.10285 | 0.21973 | 0.19759 | 0.20948 | 1.7721 | 0.76756 | 0.26196 | 1.7721 | 1.7228 | 2.2425 | 1.0634 | 1.3421 | 2.2425 | 2.2719 | 0.050865 | 1.8097 | 0.09762 | 2.0417 | 32.8238 | 0.19759 | 0.10285 | 0.21973 | 0.19759 | 0.20948 | 1.7721 | 0.76756 | 0.26196 | 1.7721 | 1.7228 | 2.2425 | 1.0634 | 1.3421 | 2.2425 | 2.2719
54 | 0.25 | 0.23 | South/Central | CA | San.Francisco.Intl.AP.724940 | 3 | 3723939 | 36.7571 | 1.6032 | 40.8519 | 36.5462 | 4.3058 | 634.81 | 3.1724 | 45.34 | 2.9352 | 0.23722 | 47.3884 | 1.31 | 25.59 | 1.0415 | 0.26846 | 24.2062 | 3.6078 | 15.65 | 4.2276 | -0.61989 | 29.6867 | 3.1724 | 45.34 | 2.9352 | 0.23722 | 47.3884 | 3.4063 | 44.37 | 3.2587 | 0.14755 | 47.9656 | 0.050865 | 1.8697 | 0.081548 | 2.0779 | 32.2897 | 0.16137 | 0.066631 | 0.18351 | 0.16137 | 0.17326 | 2.3062 | 1.3016 | 0.79604 | 2.3062 | 2.2569 | 2.4104 | 1.2313 | 1.51 | 2.4104 | 2.4398 | 0.050865 | 1.8697 | 0.081548 | 2.0779 | 32.2897 | 0.16137 | 0.066631 | 0.18351 | 0.16137 | 0.17326 | 2.3062 | 1.3016 | 0.79604 | 2.3062 | 2.2569 | 2.4104 | 1.2313 | 1.51 | 2.4104 | 2.4398
55 | 0.25 | 0.19 | South/Central | CA | San.Francisco.Intl.AP.724940 | 3 | 3723939 | 38.119 | 1.3156 | 41.7949 | 37.9004 | 3.8944 | 628.85 | 2.2295 | 51.3 | 1.581 | 0.64854 | 46.4119 | 0.36701 | 31.55 | -0.31277 | 0.67978 | 23.2297 | 2.6648 | 21.61 | 2.8734 | -0.20857 | 28.7102 | 2.2295 | 51.3 | 1.581 | 0.64854 | 46.4119 | 2.4633 | 50.33 | 1.9044 | 0.55887 | 46.9891 | 0.050865 | 1.9389 | 0.06692 | 2.1259 | 31.9866 | 0.1134 | 0.018668 | 0.13555 | 0.1134 | 0.1253 | 2.6094 | 1.6048 | 1.0992 | 2.6094 | 2.56 | 2.3608 | 1.1816 | 1.4603 | 2.3608 | 2.3901 | 0.050865 | 1.9389 | 0.06692 | 2.1259 | 31.9866 | 0.1134 | 0.018668 | 0.13555 | 0.1134 | 0.1253 | 2.6094 | 1.6048 | 1.0992 | 2.6094 | 2.56 | 2.3608 | 1.1816 | 1.4603 | 2.3608 | 2.3901
56 | 0.25 | 0.17 | South/Central | CA | San.Francisco.Intl.AP.724940 | 3 | 3723939 | 38.8832 | 1.1827 | 42.3661 | 38.6604 | 3.7058 | 627.67 | 1.6583 | 52.48 | 0.82104 | 0.83721 | 44.1739 | -0.20424 | 32.73 | -1.0727 | 0.86845 | 20.9917 | 2.0936 | 22.79 | 2.1135 | -0.019901 | 26.4721 | 1.6583 | 52.48 | 0.82104 | 0.83721 | 44.1739 | 1.8921 | 51.51 | 1.1445 | 0.74754 | 44.751 | 0.050865 | 1.9778 | 0.060156 | 2.155 | 31.9265 | 0.084347 | -0.010389 | 0.10649 | 0.084347 | 0.09624 | 2.6694 | 1.6648 | 1.1592 | 2.6694 | 2.6201 | 2.2469 | 1.0677 | 1.3465 | 2.2469 | 2.2763 | 0.050865 | 1.9778 | 0.060156 | 2.155 | 31.9265 | 0.084347 | -0.010389 | 0.10649 | 0.084347 | 0.09624 | 2.6694 | 1.6648 | 1.1592 | 2.6694 | 2.6201 | 2.2469 | 1.0677 | 1.3465 | 2.2469 | 2.2763
57 | 0.24 | 0.47 | South/Central | CA | San.Francisco.Intl.AP.724940 | 3 | 3723939 | 32.0139 | 3.1349 | 38.3726 | 31.8295 | 6.5431 | 697.26 | 5.6518 | -17.11 | 7.6519 | -2.0001 | 18.5112 | 3.7893 | -36.86 | 5.7582 | -1.9689 | -4.671 | 6.0871 | -46.8 | 8.9444 | -2.8572 | 0.80952 | 5.6518 | -17.11 | 7.6519 | -2.0001 | 18.5112 | 5.8856 | -18.08 | 7.9754 | -2.0898 | 19.0884 | 0.050865 | 1.6284 | 0.15946 | 1.9518 | 35.4663 | 0.28748 | 0.19275 | 0.30962 | 0.28748 | 0.29937 | -0.8703 | -1.8749 | -2.3805 | -0.8703 | -0.91964 | 0.94158 | -0.23759 | 0.041176 | 0.94158 | 0.97093 | 0.050865 | 1.6284 | 0.15946 | 1.9518 | 35.4663 | 0.28748 | 0.19275 | 0.30962 | 0.28748 | 0.29937 | -0.8703 | -1.8749 | -2.3805 | -0.8703 | -0.91964 | 0.94158 | -0.23759 | 0.041176 | 0.94158 | 0.97093
58 | 0.24 | 0.42 | South/Central | CA | San.Francisco.Intl.AP.724940 | 3 | 3723939 | 32.7965 | 2.7474 | 38.5694 | 32.6077 | 5.9617 | 675.94 | 5.455 | 4.21 | 6.8737 | -1.4187 | 31.7898 | 3.5925 | -15.54 | 4.98 | -1.3875 | 8.6076 | 5.8903 | -25.48 | 8.1661 | -2.2758 | 14.0881 | 5.455 | 4.21 | 6.8737 | -1.4187 | 31.7898 | 5.6888 | 3.24 | 7.1972 | -1.5084 | 32.367 | 0.050865 | 1.6682 | 0.13975 | 1.9618 | 34.3818 | 0.27747 | 0.18273 | 0.29961 | 0.27747 | 0.28936 | 0.21414 | -0.79044 | -1.296 | 0.21414 | 0.1648 | 1.617 | 0.43783 | 0.71659 | 1.617 | 1.6464 | 0.050865 | 1.6682 | 0.13975 | 1.9618 | 34.3818 | 0.27747 | 0.18273 | 0.29961 | 0.27747 | 0.28936 | 0.21414 | -0.79044 | -1.296 | 0.21414 | 0.1648 | 1.617 | 0.43783 | 0.71659 | 1.617 | 1.6464
59 | 0.24 | 0.37 | South/Central | CA | San.Francisco.Intl.AP.724940 | 3 | 3723939 | 33.2484 | 2.5943 | 38.7868 | 33.0571 | 5.7297 | 669.03 | 5.2376 | 11.12 | 6.4243 | -1.1867 | 35.2952 | 3.3751 | -8.63 | 4.5306 | -1.1555 | 12.113 | 5.6729 | -18.57 | 7.7167 | -2.0438 | 17.5935 | 5.2376 | 11.12 | 6.4243 | -1.1867 | 35.2952 | 5.4714 | 10.15 | 6.7478 | -1.2764 | 35.8724 | 0.050865 | 1.6912 | 0.13196 | 1.9729 | 34.0303 | 0.26641 | 0.17167 | 0.28855 | 0.26641 | 0.2783 | 0.56562 | -0.43897 | -0.94457 | 0.56562 | 0.51628 | 1.7953 | 0.61613 | 0.8949 | 1.7953 | 1.8247 | 0.050865 | 1.6912 | 0.13196 | 1.9729 | 34.0303 | 0.26641 | 0.17167 | 0.28855 | 0.26641 | 0.2783 | 0.56562 | -0.43897 | -0.94457 | 0.56562 | 0.51628 | 1.7953 | 0.61613 | 0.8949 | 1.7953 | 1.8247
60 | 0.24 | 0.32 | South/Central | CA | San.Francisco.Intl.AP.724940 | 3 | 3723939 | 33.9328 | 2.3683 | 39.1237 | 33.7377 | 5.3861 | 658.96 | 4.9006 | 21.19 | 5.7437 | -0.8431 | 40.2964 | 3.0381 | 1.44 | 3.85 | -0.81186 | 17.1142 | 5.336 | -8.5 | 7.0362 | -1.7002 | 22.5947 | 4.9006 | 21.19 | 5.7437 | -0.8431 | 40.2964 | 5.1344 | 20.22 | 6.0672 | -0.93277 | 40.8735 | 0.050865 | 1.726 | 0.12046 | 1.99 | 33.5181 | 0.24927 | 0.15454 | 0.27141 | 0.24927 | 0.26116 | 1.0778 | 0.073246 | -0.43235 | 1.0778 | 1.0285 | 2.0497 | 0.87052 | 1.1493 | 2.0497 | 2.079 | 0.050865 | 1.726 | 0.12046 | 1.99 | 33.5181 | 0.24927 | 0.15454 | 0.27141 | 0.24927 | 0.26116 | 1.0778 | 0.073246 | -0.43235 | 1.0778 | 1.0285 | 2.0497 | 0.87052 | 1.1493 | 2.0497 | 2.079
61 | 0.24 | 0.27 | South/Central | CA | San.Francisco.Intl.AP.724940 | 3 | 3723939 | 35.1804 | 1.9392 | 39.7509 | 34.9783 | 4.7727 | 641.24 | 4.2734 | 38.91 | 4.5031 | -0.22971 | 48.8914 | 2.4109 | 19.16 | 2.6094 | -0.19847 | 25.7092 | 4.7087 | 9.22 | 5.7956 | -1.0868 | 31.1897 | 4.2734 | 38.91 | 4.5031 | -0.22971 | 48.8914 | 4.5072 | 37.94 | 4.8266 | -0.31938 | 49.4685 | 0.050865 | 1.7895 | 0.098638 | 2.0219 | 32.6168 | 0.21737 | 0.12263 | 0.23951 | 0.21737 | 0.22926 | 1.9792 | 0.97458 | 0.46898 | 1.9792 | 1.9298 | 2.4869 | 1.3077 | 1.5865 | 2.4869 | 2.5162 | 0.050865 | 1.7895 | 0.098638 | 2.0219 | 32.6168 | 0.21737 | 0.12263 | 0.23951 | 0.21737 | 0.22926 | 1.9792 | 0.97458 | 0.46898 | 1.9792 | 1.9298 | 2.4869 | 1.3077 | 1.5865 | 2.4869 | 2.5162
62 | 0.24 | 0.23 | South/Central | CA | San.Francisco.Intl.AP.724940 | 3 | 3723939 | 36.3551 | 1.6231 | 40.4683 | 36.1464 | 4.3219 | 631.13 | 3.5561 | 49.02 | 3.335 | 0.2211 | 51.9005 | 1.6936 | 29.27 | 1.4413 | 0.25234 | 28.7183 | 3.9914 | 19.33 | 4.6274 | -0.63601 | 34.1988 | 3.5561 | 49.02 | 3.335 | 0.2211 | 51.9005 | 3.7899 | 48.05 | 3.6585 | 0.13143 | 52.4777 | 0.050865 | 1.8492 | 0.082562 | 2.0584 | 32.1025 | 0.18088 | 0.086147 | 0.20303 | 0.18088 | 0.19278 | 2.4934 | 1.4888 | 0.98322 | 2.4934 | 2.4441 | 2.6399 | 1.4608 | 1.7395 | 2.6399 | 2.6693 | 0.050865 | 1.8492 | 0.082562 | 2.0584 | 32.1025 | 0.18088 | 0.086147 | 0.20303 | 0.18088 | 0.19278 | 2.4934 | 1.4888 | 0.98322 | 2.4934 | 2.4441 | 2.6399 | 1.4608 | 1.7395 | 2.6399 | 2.6693
63 | 0.24 | 0.19 | South/Central | CA | San.Francisco.Intl.AP.724940 | 3 | 3723939 | 37.7071 | 1.3272 | 41.3945 | 37.4907 | 3.9037 | 624.71 | 2.6299 | 55.44 | 1.9907 | 0.63925 | 51.3257 | 0.76744 | 35.69 | 0.096952 | 0.67049 | 28.1436 | 3.0652 | 25.75 | 3.2831 | -0.21786 | 33.624 | 2.6299 | 55.44 | 1.9907 | 0.63925 | 51.3257 | 2.8637 | 54.47 | 2.3142 | 0.54957 | 51.9029 | 0.050865 | 1.918 | 0.067509 | 2.1055 | 31.776 | 0.13377 | 0.039036 | 0.15591 | 0.13377 | 0.14566 | 2.82 | 1.8154 | 1.3098 | 2.82 | 2.7706 | 2.6107 | 1.4315 | 1.7103 | 2.6107 | 2.64 | 0.050865 | 1.918 | 0.067509 | 2.1055 | 31.776 | 0.13377 | 0.039036 | 0.15591 | 0.13377 | 0.14566 | 2.82 | 1.8154 | 1.3098 | 2.82 | 2.7706 | 2.6107 | 1.4315 | 1.7103 | 2.6107 | 2.64
64 | 0.24 | 0.17 | South/Central | CA | San.Francisco.Intl.AP.724940 | 3 | 3723939 | 38.4628 | 1.1927 | 41.9473 | 38.2423 | 3.7051 | 622.92 | 2.077 | 57.23 | 1.2392 | 0.83789 | 49.5959 | 0.21455 | 37.48 | -0.65457 | 0.86912 | 26.4137 | 2.5124 | 27.54 | 2.5316 | -0.019228 | 31.8942 | 2.077 | 57.23 | 1.2392 | 0.83789 | 49.5959 | 2.3109 | 56.26 | 1.5626 | 0.74821 | 50.173 | 0.050865 | 1.9564 | 0.060665 | 2.1337 | 31.6849 | 0.10565 | 0.010913 | 0.12779 | 0.10565 | 0.11754 | 2.911 | 1.9064 | 1.4008 | 2.911 | 2.8617 | 2.5227 | 1.3435 | 1.6223 | 2.5227 | 2.5521 | 0.050865 | 1.9564 | 0.060665 | 2.1337 | 31.6849 | 0.10565 | 0.010913 | 0.12779 | 0.10565 | 0.11754 | 2.911 | 1.9064 | 1.4008 | 2.911 | 2.8617 | 2.5227 | 1.3435 | 1.6223 | 2.5227 | 2.5521
65 | 0.22 | 0.47 | South/Central | CA | San.Francisco.Intl.AP.724940 | 3 | 3723939 | 31.2729 | 3.1865 | 37.6746 | 31.0924 | 6.5821 | 690.97 | 6.3498 | -10.82 | 8.389 | -2.0392 | 26.4548 | 4.4873 | -30.57 | 6.4953 | -2.0079 | 3.2727 | 6.7851 | -40.51 | 9.6814 | -2.8963 | 8.7531 | 6.3498 | -10.82 | 8.389 | -2.0392 | 26.4548 | 6.5836 | -11.79 | 8.7125 | -2.1289 | 27.032 | 0.050865 | 1.5907 | 0.16208 | 1.9163 | 35.1463 | 0.32298 | 0.22825 | 0.34513 | 0.32298 | 0.33488 | -0.55036 | -1.5549 | -2.0605 | -0.55036 | -0.5997 | 1.3456 | 0.16646 | 0.44523 | 1.3456 | 1.375 | 0.050865 | 1.5907 | 0.16208 | 1.9163 | 35.1463 | 0.32298 | 0.22825 | 0.34513 | 0.32298 | 0.33488 | -0.55036 | -1.5549 | -2.0605 | -0.55036 | -0.5997 | 1.3456 | 0.16646 | 0.44523 | 1.3456 | 1.375
66 | 0.22 | 0.42 | South/Central | CA | San.Francisco.Intl.AP.724940 | 3 | 3723939 | 32.0355 | 2.7989 | 37.8583 | 31.8508 | 6.0074 | 669.78 | 6.1661 | 10.37 | 7.6306 | -1.4645 | 39.7197 | 4.3036 | -9.38 | 5.7369 | -1.4332 | 16.5375 | 6.6014 | -19.32 | 8.923 | -2.3216 | 22.018 | 6.1661 | 10.37 | 7.6306 | -1.4645 | 39.7197 | 6.3999 | 9.4 | 7.9541 | -1.5542 | 40.2969 | 0.050865 | 1.6295 | 0.14236 | 1.9257 | 34.0685 | 0.31364 | 0.2189 | 0.33578 | 0.31364 | 0.32553 | 0.52747 | -0.47712 | -0.98272 | 0.52747 | 0.47813 | 2.0204 | 0.84118 | 1.1199 | 2.0204 | 2.0497 | 0.050865 | 1.6295 | 0.14236 | 1.9257 | 34.0685 | 0.31364 | 0.2189 | 0.33578 | 0.31364 | 0.32553 | 0.52747 | -0.47712 | -0.98272 | 0.52747 | 0.47813 | 2.0204 | 0.84118 | 1.1199 | 2.0204 | 2.0497
67 | 0.22 | 0.37 | South/Central | CA | San.Francisco.Intl.AP.724940 | 3 | 3723939 | 32.4859 | 2.6458 | 38.0742 | 32.2987 | 5.7755 | 662.84 | 5.9502 | 17.31 | 7.1827 | -1.2325 | 43.2455 | 4.0877 | -2.44 | 5.289 | -1.2013 | 20.0633 | 6.3855 | -12.38 | 8.4751 | -2.0896 | 25.5438 | 5.9502 | 17.31 | 7.1827 | -1.2325 | 43.2455 | 6.184 | 16.34 | 7.5062 | -1.3222 | 43.8226 | 0.050865 | 1.6524 | 0.13458 | 1.9366 | 33.7155 | 0.30266 | 0.20792 | 0.3248 | 0.30266 | 0.31455 | 0.88048 | -0.12411 | -0.62971 | 0.88048 | 0.83114 | 2.1997 | 1.0205 | 1.2993 | 2.1997 | 2.229 | 0.050865 | 1.6524 | 0.13458 | 1.9366 | 33.7155 | 0.30266 | 0.20792 | 0.3248 | 0.30266 | 0.31455 | 0.88048 | -0.12411 | -0.62971 | 0.88048 | 0.83114 | 2.1997 | 1.0205 | 1.2993 | 2.1997 | 2.229
68 | 0.22 | 0.32 | South/Central | CA | San.Francisco.Intl.AP.724940 | 3 | 3723939 | 33.1503 | 2.4114 | 38.3743 | 32.9594 | 5.4149 | 651.67 | 5.65 | 28.48 | 6.522 | -0.87194 | 49.1814 | 3.7875 | 8.73 | 4.6282 | -0.8407 | 25.9992 | 6.0854 | -1.21 | 7.8144 | -1.7291 | 31.4797 | 5.65 | 28.48 | 6.522 | -0.87194 | 49.1814 | 5.8838 | 27.51 | 6.8455 | -0.96161 | 49.7585 | 0.050865 | 1.6862 | 0.12266 | 1.9519 | 33.1473 | 0.28739 | 0.19265 | 0.30953 | 0.28739 | 0.29928 | 1.4486 | 0.44405 | -0.061547 | 1.4486 | 1.3993 | 2.5016 | 1.3225 | 1.6012 | 2.5016 | 2.531 | 0.050865 | 1.6862 | 0.12266 | 1.9519 | 33.1473 | 0.28739 | 0.19265 | 0.30953 | 0.28739 | 0.29928 | 1.4486 | 0.44405 | -0.061547 | 1.4486 | 1.3993 | 2.5016 | 1.3225 | 1.6012 | 2.5016 | 2.531
69 | 0.22 | 0.27 | South/Central | CA | San.Francisco.Intl.AP.724940 | 3 | 3723939 | 34.378 | 1.9807 | 38.98 | 34.1802 | 4.7998 | 633.64 | 5.0444 | 46.51 | 5.3012 | -0.25684 | 58.1007 | 3.1819 | 26.76 | 3.4075 | -0.22561 | 34.9185 | 5.4797 | 16.82 | 6.5936 | -1.114 | 40.399 | 5.0444 | 46.51 | 5.3012 | -0.25684 | 58.1007 | 5.2782 | 45.54 | 5.6247 | -0.34652 | 58.6779 | 0.050865 | 1.7486 | 0.10075 | 1.9827 | 32.2302 | 0.25658 | 0.16185 | 0.27873 | 0.25658 | 0.26848 | 2.3657 | 1.3612 | 0.85555 | 2.3657 | 2.3164 | 2.9553 | 1.7761 | 2.0549 | 2.9553 | 2.9847 | 0.050865 | 1.7486 | 0.10075 | 1.9827 | 32.2302 | 0.25658 | 0.16185 | 0.27873 | 0.25658 | 0.26848 | 2.3657 | 1.3612 | 0.85555 | 2.3657 | 2.3164 | 2.9553 | 1.7761 | 2.0549 | 2.9553 | 2.9847
70 | 0.22 | 0.23 | South/Central | CA | San.Francisco.Intl.AP.724940 | 3 | 3723939 | 35.5343 | 1.6532 | 39.6674 | 35.33 | 4.3374 | 622.74 | 4.357 | 57.41 | 4.1514 | 0.20553 | 61.8101 | 2.4945 | 37.66 | 2.2577 | 0.23677 | 38.6279 | 4.7923 | 27.72 | 5.4438 | -0.65158 | 44.1083 | 4.357 | 57.41 | 4.1514 | 0.20553 | 61.8101 | 4.5908 | 56.44 | 4.4749 | 0.11586 | 62.3872 | 0.050865 | 1.8075 | 0.084088 | 2.0177 | 31.6758 | 0.22162 | 0.12688 | 0.24376 | 0.22162 | 0.23351 | 2.9202 | 1.9156 | 1.41 | 2.9202 | 2.8708 | 3.144 | 1.9648 | 2.2436 | 3.144 | 3.1733 | 0.050865 | 1.8075 | 0.084088 | 2.0177 | 31.6758 | 0.22162 | 0.12688 | 0.24376 | 0.22162 | 0.23351 | 2.9202 | 1.9156 | 1.41 | 2.9202 | 2.8708 | 3.144 | 1.9648 | 2.2436 | 3.144 | 3.1733
71 | 0.22 | 0.19 | South/Central | CA | San.Francisco.Intl.AP.724940 | 3 | 3723939 | 36.8832 | 1.3572 | 40.5821 | 36.6713 | 3.9108 | 615.83 | 3.4423 | 64.32 | 2.8101 | 0.63219 | 61.6161 | 1.5798 | 44.57 | 0.91639 | 0.66343 | 38.4339 | 3.8776 | 34.63 | 4.1025 | -0.22492 | 43.9144 | 3.4423 | 64.32 | 2.8101 | 0.63219 | 61.6161 | 3.6761 | 63.35 | 3.1336 | 0.54252 | 62.1933 | 0.050865 | 1.8761 | 0.069032 | 2.0642 | 31.3243 | 0.17509 | 0.080358 | 0.19724 | 0.17509 | 0.18699 | 3.2716 | 2.2671 | 1.7615 | 3.2716 | 3.2223 | 3.1341 | 1.9549 | 2.2337 | 3.1341 | 3.1635 | 0.050865 | 1.8761 | 0.069032 | 2.0642 | 31.3243 | 0.17509 | 0.080358 | 0.19724 | 0.17509 | 0.18699 | 3.2716 | 2.2671 | 1.7615 | 3.2716 | 3.2223 | 3.1341 | 1.9549 | 2.2337 | 3.1341 | 3.1635
72 | 0.22 | 0.17 | South/Central | CA | San.Francisco.Intl.AP.724940 | 3 | 3723939 | 37.629 | 1.2142 | 41.1235 | 37.4129 | 3.7106 | 613.85 | 2.9009 | 66.3 | 2.0685 | 0.83239 | 60.0767 | 1.0384 | 46.55 | 0.17478 | 0.86363 | 36.8945 | 3.3362 | 36.61 | 3.3609 | -0.024724 | 42.375 | 2.9009 | 66.3 | 2.0685 | 0.83239 | 60.0767 | 3.1347 | 65.33 | 2.392 | 0.74271 | 60.6539 | 0.050865 | 1.914 | 0.06176 | 2.0918 | 31.2236 | 0.14755 | 0.052819 | 0.1697 | 0.14755 | 0.15945 | 3.3724 | 2.3678 | 1.8622 | 3.3724 | 3.323 | 3.0558 | 1.8766 | 2.1554 | 3.0558 | 3.0852 | 0.050865 | 1.914 | 0.06176 | 2.0918 | 31.2236 | 0.14755 | 0.052819 | 0.1697 | 0.14755 | 0.15945 | 3.3724 | 2.3678 | 1.8622 | 3.3724 | 3.323 | 3.0558 | 1.8766 | 2.1554 | 3.0558 | 3.0852
73 | 0.2 | 0.47 | South/Central | CA | San.Francisco.Intl.AP.724940 | 3 | 3723939 | 30.5318 | 3.2465 | 36.9919 | 30.3554 | 6.6365 | 685.48 | 7.0325 | -5.33 | 9.126 | -2.0936 | 33.7835 | 5.17 | -25.08 | 7.2323 | -2.0623 | 10.6013 | 7.4678 | -35.02 | 10.4185 | -2.9507 | 16.0818 | 7.0325 | -5.33 | 9.126 | -2.0936 | 33.7835 | 7.2663 | -6.3 | 9.4495 | -2.1832 | 34.3607 | 0.050865 | 1.553 | 0.16513 | 1.8816 | 34.8671 | 0.35771 | 0.26297 | 0.37985 | 0.35771 | 0.3696 | -0.27111 | -1.2757 | -1.7813 | -0.27111 | -0.32045 | 1.7184 | 0.53924 | 0.818 | 1.7184 | 1.7478 | 0.050865 | 1.553 | 0.16513 | 1.8816 | 34.8671 | 0.35771 | 0.26297 | 0.37985 | 0.35771 | 0.3696 | -0.27111 | -1.2757 | -1.7813 | -0.27111 | -0.32045 | 1.7184 | 0.53924 | 0.818 | 1.7184 | 1.7478
74 | 0.2 | 0.42 | South/Central | CA | San.Francisco.Intl.AP.724940 | 3 | 3723939 | 31.2745 | 2.8504 | 37.1388 | 31.0939 | 6.0448 | 663.18 | 6.8856 | 16.97 | 8.3875 | -1.5019 | 47.986 | 5.0231 | -2.78 | 6.4937 | -1.4706 | 24.8038 | 7.3209 | -12.72 | 9.6799 | -2.359 | 30.2843 | 6.8856 | 16.97 | 8.3875 | -1.5019 | 47.986 | 7.1194 | 16 | 8.711 | -1.5915 | 48.5631 | 0.050865 | 1.5908 | 0.14499 | 1.8891 | 33.7328 | 0.35024 | 0.2555 | 0.37238 | 0.35024 | 0.36213 | 0.86318 | -0.14141 | -0.647 | 0.86318 | 0.81384 | 2.4408 | 1.2617 | 1.5404 | 2.4408 | 2.4702 | 0.050865 | 1.5908 | 0.14499 | 1.8891 | 33.7328 | 0.35024 | 0.2555 | 0.37238 | 0.35024 | 0.36213 | 0.86318 | -0.14141 | -0.647 | 0.86318 | 0.81384 | 2.4408 | 1.2617 | 1.5404 | 2.4408 | 2.4702
75 | 0.2 | 0.37 | South/Central | CA | San.Francisco.Intl.AP.724940 | 3 | 3723939 | 31.7065 | 2.6974 | 37.3379 | 31.5235 | 5.8144 | 656.12 | 6.6865 | 24.03 | 7.9579 | -1.2714 | 51.6881 | 4.824 | 4.28 | 6.0642 | -1.2401 | 28.5059 | 7.1218 | -5.66 | 9.2503 | -2.1285 | 33.9864 | 6.6865 | 24.03 | 7.9579 | -1.2714 | 51.6881 | 6.9203 | 23.06 | 8.2814 | -1.3611 | 52.2652 | 0.050865 | 1.6128 | 0.1372 | 1.8992 | 33.3737 | 0.34011 | 0.24538 | 0.36225 | 0.34011 | 0.352 | 1.2223 | 0.2177 | -0.2879 | 1.2223 | 1.173 | 2.6291 | 1.45 | 1.7287 | 2.6291 | 2.6585 | 0.050865 | 1.6128 | 0.1372 | 1.8992 | 33.3737 | 0.34011 | 0.24538 | 0.36225 | 0.34011 | 0.352 | 1.2223 | 0.2177 | -0.2879 | 1.2223 | 1.173 | 2.6291 | 1.45 | 1.7287 | 2.6291 | 2.6585
76 | 0.2 | 0.32 | South/Central | CA | San.Francisco.Intl.AP.724940 | 3 | 3723939 | 32.3594 | 2.4628 | 37.6349 | 32.1728 | 5.4621 | 645.23 | 6.3895 | 34.92 | 7.3086 | -0.91909 | 57.4401 | 4.527 | 15.17 | 5.4149 | -0.88786 | 34.258 | 6.8248 | 5.23 | 8.601 | -1.7762 | 39.7384 | 6.3895 | 34.92 | 7.3086 | -0.91909 | 57.4401 | 6.6233 | 33.95 | 7.6321 | -1.0088 | 58.0173 | 0.050865 | 1.646 | 0.12527 | 1.9143 | 32.8197 | 0.325 | 0.23027 | 0.34715 | 0.325 | 0.3369 | 1.7762 | 0.77162 | 0.26602 | 1.7762 | 1.7269 | 2.9217 | 1.7425 | 2.0213 | 2.9217 | 2.9511 | 0.050865 | 1.646 | 0.12527 | 1.9143 | 32.8197 | 0.325 | 0.23027 | 0.34715 | 0.325 | 0.3369 | 1.7762 | 0.77162 | 0.26602 | 1.7762 | 1.7269 | 2.9217 | 1.7425 | 2.0213 | 2.9217 | 2.9511
77 | 0.2 | 0.27 | South/Central | CA | San.Francisco.Intl.AP.724940 | 3 | 3723939 | 33.5656 | 2.0138 | 38.1907 | 33.3722 | 4.8185 | 625.5 | 5.8337 | 54.65 | 6.1092 | -0.27554 | 67.7766 | 3.9712 | 34.9 | 4.2155 | -0.2443 | 44.5945 | 6.269 | 24.96 | 7.4016 | -1.1326 | 50.0749 | 5.8337 | 54.65 | 6.1092 | -0.27554 | 67.7766 | 6.0675 | 53.68 | 6.4327 | -0.36521 | 68.3538 | 0.050865 | 1.7073 | 0.10243 | 1.9426 | 31.8162 | 0.29673 | 0.202 | 0.31887 | 0.29673 | 0.30862 | 2.7798 | 1.7752 | 1.2696 | 2.7798 | 2.7304 | 3.4475 | 2.2683 | 2.5471 | 3.4475 | 3.4768 | 0.050865 | 1.7073 | 0.10243 | 1.9426 | 31.8162 | 0.29673 | 0.202 | 0.31887 | 0.29673 | 0.30862 | 2.7798 | 1.7752 | 1.2696 | 2.7798 | 2.7304 | 3.4475 | 2.2683 | 2.5471 | 3.4475 | 3.4768
78 | 0.2 | 0.23 | South/Central | CA | San.Francisco.Intl.AP.724940 | 3 | 3723939 | 34.712 | 1.6847 | 38.8665 | 34.5121 | 4.3545 | 614.39 | 5.1578 | 65.76 | 4.9693 | 0.1885 | 71.6805 | 3.2953 | 46.01 | 3.0756 | 0.21973 | 48.4983 | 5.5931 | 36.07 | 6.2618 | -0.66862 | 53.9788 | 5.1578 | 65.76 | 4.9693 | 0.1885 | 71.6805 | 5.3916 | 64.79 | 5.2928 | 0.09882 | 72.2576 | 0.050865 | 1.7656 | 0.085692 | 1.977 | 31.2511 | 0.26235 | 0.16762 | 0.2845 | 0.26235 | 0.27425 | 3.3449 | 2.3403 | 1.8347 | 3.3449 | 3.2956 | 3.646 | 2.4669 | 2.7456 | 3.646 | 3.6754 | 0.050865 | 1.7656 | 0.085692 | 1.977 | 31.2511 | 0.26235 | 0.16762 | 0.2845 | 0.26235 | 0.27425 | 3.3449 | 2.3403 | 1.8347 | 3.3449 | 3.2956 | 3.646 | 2.4669 | 2.7456 | 3.646 | 3.6754
79 | 0.2 | 0.19 | South/Central | CA | San.Francisco.Intl.AP.724940 | 3 | 3723939 | 36.0409 | 1.3787 | 39.7497 | 35.8335 | 3.9162 | 606.66 | 4.2746 | 73.49 | 3.6479 | 0.62676 | 72.208 | 2.4121 | 53.74 | 1.7541 | 0.658 | 49.0258 | 4.7099 | 43.8 | 4.9403 | -0.23035 | 54.5062 | 4.2746 | 73.49 | 3.6479 | 0.62676 | 72.208 | 4.5084 | 72.52 | 3.9714 | 0.53709 | 72.7851 | 0.050865 | 1.8332 | 0.070128 | 2.0219 | 30.8579 | 0.21743 | 0.12269 | 0.23957 | 0.21743 | 0.22932 | 3.7381 | 2.7335 | 2.2279 | 3.7381 | 3.6887 | 3.6729 | 2.4937 | 2.7725 | 3.6729 | 3.7022 | 0.050865 | 1.8332 | 0.070128 | 2.0219 | 30.8579 | 0.21743 | 0.12269 | 0.23957 | 0.21743 | 0.22932 | 3.7381 | 2.7335 | 2.2279 | 3.7381 | 3.6887 | 3.6729 | 2.4937 | 2.7725 | 3.6729 | 3.7022
80 | 0.2 | 0.17 | South/Central | CA | San.Francisco.Intl.AP.724940 | 3 | 3723939 | 36.7783 | 1.2357 | 40.2842 | 36.5667 | 3.7174 | 604.66 | 3.7402 | 75.49 | 2.9147 | 0.82554 | 70.7199 | 1.8777 | 55.74 | 1.0209 | 0.85677 | 47.5378 | 4.1755 | 45.8 | 4.2071 | -0.031576 | 53.0182 | 3.7402 | 75.49 | 2.9147 | 0.82554 | 70.7199 | 3.974 | 74.52 | 3.2382 | 0.73586 | 71.2971 | 0.050865 | 1.8707 | 0.062855 | 2.0491 | 30.7561 | 0.19025 | 0.09551 | 0.21239 | 0.19025 | 0.20214 | 3.8398 | 2.8352 | 2.3296 | 3.8398 | 3.7905 | 3.5972 | 2.418 | 2.6968 | 3.5972 | 3.6265 | 0.050865 | 1.8707 | 0.062855 | 2.0491 | 30.7561 | 0.19025 | 0.09551 | 0.21239 | 0.19025 | 0.20214 | 3.8398 | 2.8352 | 2.3296 | 3.8398 | 3.7905 | 3.5972 | 2.418 | 2.6968 | 3.5972 | 3.6265
81 | 0.35 | 0.2 | South/Central | CA | San.Francisco.Intl.AP.724940 | 3 | 3723939 | 41.7758 | 1.2642 | 45.4918 | 41.5376 | 3.9542 | 672.95 | -1.4674 | 7.2 | -2.0562 | 0.58877 | -2.9164 | -3.3299 | -12.55 | -3.9499 | 0.62 | -26.0986 | -1.0321 | -22.49 | -0.76376 | -0.26835 | -20.6181 | -1.4674 | 7.2 | -2.0562 | 0.58877 | -2.9164 | -1.2336 | 6.23 | -1.7327 | 0.49909 | -2.3392 | 0.050865 | 2.1249 | 0.064303 | 2.3139 | 34.2297 | -0.074641 | -0.16938 | -0.052498 | -0.074641 | -0.062748 | 0.36623 | -0.63836 | -1.144 | 0.36623 | 0.31689 | -0.14834 | -1.3275 | -1.0487 | -0.14834 | -0.11898 | 0.050865 | 2.1249 | 0.064303 | 2.3139 | 34.2297 | -0.074641 | -0.16938 | -0.052498 | -0.074641 | -0.062748 | 0.36623 | -0.63836 | -1.144 | 0.36623 | 0.31689 | -0.14834 | -1.3275 | -1.0487 | -0.14834 | -0.11898
82 | 0.35 | 0.25 | South/Central | CA | San.Francisco.Intl.AP.724940 | 3 | 3723939 | 40.0334 | 1.6117 | 44.2582 | 39.8049 | 4.4533 | 679.18 | -0.23381 | 0.97 | -0.32349 | 0.089677 | -0.57714 | -2.0963 | -18.78 | -2.2172 | 0.12091 | -23.7593 | 0.2015 | -28.72 | 0.96894 | -0.76744 | -18.2789 | -0.23381 | 0.97 | -0.32349 | 0.089677 | -0.57714 | 0 | 0 | 0 | 0 | 0 | 0.050865 | 2.0363 | 0.081978 | 2.2512 | 34.5466 | -0.011893 | -0.10663 | 0.010249 | -0.011893 | 0 | 0.049339 | -0.95525 | -1.4608 | 0.049339 | 0 | -0.029356 | -1.2085 | -0.92976 | -0.029356 | 0 | 0.050865 | 2.0363 | 0.081978 | 2.2512 | 34.5466 | -0.011893 | -0.10663 | 0.010249 | -0.011893 | 0 | 0.049339 | -0.95525 | -1.4608 | 0.049339 | 0 | -0.029356 | -1.2085 | -0.92976 | -0.029356 | 0
83 | 0.35 | 0.3 | South/Central | CA | San.Francisco.Intl.AP.724940 | 3 | 3723939 | 39.7081 | 1.6248 | 44.0244 | 39.4814 | 4.543 | 680.15 | 0 | 0 | 0 | 0 | 0 | -1.8625 | -19.75 | -1.8937 | 0.031236 | -23.1822 | 0.43531 | -29.69 | 1.2924 | -0.85711 | -17.7017 | 0 | 0 | 0 | 0 | 0 | 0.23381 | -0.97 | 0.32349 | -0.089677 | 0.57714 | 0.050865 | 2.0198 | 0.082646 | 2.2393 | 34.5959 | 0 | -0.094736 | 0.022142 | 0 | 0.011893 | 0 | -1.0046 | -1.5102 | 0 | -0.049339 | 0 | -1.1792 | -0.9004 | 0 | 0.029356 | 0.050865 | 2.0198 | 0.082646 | 2.2393 | 34.5959 | 0 | -0.094736 | 0.022142 | 0 | 0.011893 | 0 | -1.0046 | -1.5102 | 0 | -0.049339 | 0 | -1.1792 | -0.9004 | 0 | 0.029356
84 | 0.35 | 0.35 | South/Central | CA | San.Francisco.Intl.AP.724940 | 3 | 3723939 | 38.3109 | 1.9908 | 43.1445 | 38.092 | 5.0525 | 690.79 | 0.87985 | -10.64 | 1.3894 | -0.50953 | -2.5094 | -0.98264 | -30.39 | -0.50435 | -0.47829 | -25.6916 | 1.3152 | -40.33 | 2.6818 | -1.3666 | -20.2111 | 0.87985 | -10.64 | 1.3894 | -0.50953 | -2.5094 | 1.1137 | -11.61 | 1.7129 | -0.59921 | -1.9323 | 0.050865 | 1.9487 | 0.10126 | 2.1946 | 35.1372 | 0.044754 | -0.049982 | 0.066896 | 0.044754 | 0.056646 | -0.54121 | -1.5458 | -2.0514 | -0.54121 | -0.59054 | -0.12764 | -1.3068 | -1.028 | -0.12764 | -0.098284 | 0.050865 | 1.9487 | 0.10126 | 2.1946 | 35.1372 | 0.044754 | -0.049982 | 0.066896 | 0.044754 | 0.056646 | -0.54121 | -1.5458 | -2.0514 | -0.54121 | -0.59054 | -0.12764 | -1.3068 | -1.028 | -0.12764 | -0.098284
85 | 0.35 | 0.4 | South/Central | CA | San.Francisco.Intl.AP.724940 | 3 | 3723939 | 37.1247 | 2.3883 | 42.5172 | 36.9125 | 5.6048 | 706.01 | 1.5072 | -25.86 | 2.5689 | -1.0618 | -9.4398 | -0.35534 | -45.61 | 0.67521 | -1.0305 | -32.622 | 1.9425 | -55.55 | 3.8614 | -1.9189 | -27.1416 | 1.5072 | -25.86 | 2.5689 | -1.0618 | -9.4398 | 1.741 | -26.83 | 2.8924 | -1.1515 | -8.8627 | 0.050865 | 1.8884 | 0.12148 | 2.1626 | 35.9113 | 0.076662 | -0.018074 | 0.098804 | 0.076662 | 0.088554 | -1.3154 | -2.32 | -2.8256 | -1.3154 | -1.3647 | -0.48016 | -1.6593 | -1.3806 | -0.48016 | -0.4508 | 0.050865 | 1.8884 | 0.12148 | 2.1626 | 35.9113 | 0.076662 | -0.018074 | 0.098804 | 0.076662 | 0.088554 | -1.3154 | -2.32 | -2.8256 | -1.3154 | -1.3647 | -0.48016 | -1.6593 | -1.3806 | -0.48016 | -0.4508
86 | 0.33 | 0.2 | South/Central | CA | San.Francisco.Intl.AP.724940 | 3 | 3723939 | 41.0033 | 1.2842 | 44.7293 | 40.7693 | 3.96 | 664.58 | -0.70488 | 15.57 | -1.2879 | 0.58298 | 6.7655 | -2.5674 | -4.18 | -3.1816 | 0.61422 | -16.4167 | -0.26957 | -14.12 | 0.0045588 | -0.27413 | -10.9362 | -0.70488 | 15.57 | -1.2879 | 0.58298 | 6.7655 | -0.47107 | 14.6 | -0.96438 | 0.49331 | 7.3426 | 0.050865 | 2.0856 | 0.065321 | 2.2752 | 33.804 | -0.035854 | -0.13059 | -0.013712 | -0.035854 | -0.023961 | 0.79197 | -0.21262 | -0.71822 | 0.79197 | 0.74263 | 0.34413 | -0.83504 | -0.55627 | 0.34413 | 0.37348 | 0.050865 | 2.0856 | 0.065321 | 2.2752 | 33.804 | -0.035854 | -0.13059 | -0.013712 | -0.035854 | -0.023961 | 0.79197 | -0.21262 | -0.71822 | 0.79197 | 0.74263 | 0.34413 | -0.83504 | -0.55627 | 0.34413 | 0.37348
87 | 0.33 | 0.25 | South/Central | CA | San.Francisco.Intl.AP.724940 | 3 | 3723939 | 39.2808 | 1.6333 | 43.5255 | 39.0564 | 4.4691 | 671.56 | 0.49884 | 8.59 | 0.425 | 0.073842 | 8.4455 | -1.3637 | -11.16 | -1.4687 | 0.10508 | -14.7367 | 0.93415 | -21.1 | 1.7174 | -0.78327 | -9.2562 | 0.49884 | 8.59 | 0.425 | 0.073842 | 8.4455 | 0.73265 | 7.62 | 0.74848 | -0.015835 | 9.0227 | 0.050865 | 1.998 | 0.083077 | 2.2139 | 34.159 | 0.025374 | -0.069362 | 0.047516 | 0.025374 | 0.037266 | 0.43693 | -0.56766 | -1.0733 | 0.43693 | 0.38759 | 0.42958 | -0.74958 | -0.47082 | 0.42958 | 0.45894 | 0.050865 | 1.998 | 0.083077 | 2.2139 | 34.159 | 0.025374 | -0.069362 | 0.047516 | 0.025374 | 0.037266 | 0.43693 | -0.56766 | -1.0733 | 0.43693 | 0.38759 | 0.42958 | -0.74958 | -0.47082 | 0.42958 | 0.45894
88 | 0.33 | 0.3 | South/Central | CA | San.Francisco.Intl.AP.724940 | 3 | 3723939 | 38.9472 | 1.6547 | 43.2833 | 38.7245 | 4.5588 | 672.43 | 0.74103 | 7.72 | 0.75688 | -0.01585 | 9.1304 | -1.1215 | -12.03 | -1.1368 | 0.015386 | -14.0518 | 1.1763 | -21.97 | 2.0493 | -0.87296 | -8.5713 | 0.74103 | 7.72 | 0.75688 | -0.01585 | 9.1304 | 0.97484 | 6.75 | 1.0804 | -0.10553 | 9.7076 | 0.050865 | 1.9811 | 0.084169 | 2.2016 | 34.2033 | 0.037693 | -0.057043 | 0.059835 | 0.037693 | 0.049586 | 0.39268 | -0.61191 | -1.1175 | 0.39268 | 0.34334 | 0.46442 | -0.71475 | -0.43598 | 0.46442 | 0.49378 | 0.050865 | 1.9811 | 0.084169 | 2.2016 | 34.2033 | 0.037693 | -0.057043 | 0.059835 | 0.037693 | 0.049586 | 0.39268 | -0.61191 | -1.1175 | 0.39268 | 0.34334 | 0.46442 | -0.71475 | -0.43598 | 0.46442 | 0.49378
89 | 0.33 | 0.35 | South/Central | CA | San.Francisco.Intl.AP.724940 | 3 | 3723939 | 37.5783 | 2.0223 | 42.4349 | 37.3634 | 5.0715 | 683.55 | 1.5895 | -3.4 | 2.118 | -0.5285 | 6.1315 | -0.27297 | -23.15 | 0.2243 | -0.49726 | -17.0507 | 2.0248 | -33.09 | 3.4104 | -1.3856 | -11.5702 | 1.5895 | -3.4 | 2.118 | -0.5285 | 6.1315 | 1.8233 | -4.37 | 2.4415 | -0.61818 | 6.7087 | 0.050865 | 1.9114 | 0.10286 | 2.1585 | 34.7689 | 0.080851 | -0.013885 | 0.10299 | 0.080851 | 0.092744 | -0.17294 | -1.1775 | -1.6831 | -0.17294 | -0.22228 | 0.31188 | -0.86728 | -0.58852 | 0.31188 | 0.34124 | 0.050865 | 1.9114 | 0.10286 | 2.1585 | 34.7689 | 0.080851 | -0.013885 | 0.10299 | 0.080851 | 0.092744 | -0.17294 | -1.1775 | -1.6831 | -0.17294 | -0.22228 | 0.31188 | -0.86728 | -0.58852 | 0.31188 | 0.34124
90 | 0.33 | 0.4 | South/Central | CA | San.Francisco.Intl.AP.724940 | 3 | 3723939 | 36.4036 | 2.4298 | 41.8375 | 36.1953 | 5.6422 | 699.87 | 2.1869 | -19.72 | 3.2861 | -1.0993 | -1.6891 | 0.32438 | -39.47 | 1.3924 | -1.068 | -24.8713 | 2.6222 | -49.41 | 4.5786 | -1.9564 | -19.3908 | 2.1869 | -19.72 | 3.2861 | -1.0993 | -1.6891 | 2.4207 | -20.69 | 3.6096 | -1.1889 | -1.1119 | 0.050865 | 1.8517 | 0.12359 | 2.1281 | 35.599 | 0.11124 | 0.0165 | 0.13338 | 0.11124 | 0.12313 | -1.0031 | -2.0076 | -2.5132 | -1.0031 | -1.0524 | -0.085916 | -1.2651 | -0.98632 | -0.085916 | -0.056559 | 0.050865 | 1.8517 | 0.12359 | 2.1281 | 35.599 | 0.11124 | 0.0165 | 0.13338 | 0.11124 | 0.12313 | -1.0031 | -2.0076 | -2.5132 | -1.0031 | -1.0524 | -0.085916 | -1.2651 | -0.98632 | -0.085916 | -0.056559
91 | 0.3 | 0.2 | South/Central | CA | San.Francisco.Intl.AP.724940 | 3 | 3723939 | 39.8204 | 1.3157 | 43.5579 | 39.5928 | 3.9651 | 651.58 | 0.46649 | 28.57 | -0.11135 | 0.57784 | 21.7398 | -1.396 | 8.82 | -2.0051 | 0.60907 | -1.4424 | 0.9018 | -1.12 | 1.1811 | -0.27928 | 4.0381 | 0.46649 | 28.57 | -0.11135 | 0.57784 | 21.7398 | 0.7003 | 27.6 | 0.21214 | 0.48816 | 22.317 | 0.050865 | 2.0255 | 0.066924 | 2.2156 | 33.1427 | 0.023728 | -0.071008 | 0.04587 | 0.023728 | 0.035621 | 1.4532 | 0.44863 | -0.056969 | 1.4532 | 1.4039 | 1.1058 | -0.073366 | 0.2054 | 1.1058 | 1.1352 | 0.050865 | 2.0255 | 0.066924 | 2.2156 | 33.1427 | 0.023728 | -0.071008 | 0.04587 | 0.023728 | 0.035621 | 1.4532 | 0.44863 | -0.056969 | 1.4532 | 1.4039 | 1.1058 | -0.073366 | 0.2054 | 1.1058 | 1.1352
92 | 0.3 | 0.25 | South/Central | CA | San.Francisco.Intl.AP.724940 | 3 | 3723939 | 38.1278 | 1.6832 | 42.4025 | 37.9096 | 4.4928 | 659.85 | 1.6219 | 20.3 | 1.5718 | 0.050149 | 22.2921 | -0.24058 | 0.55 | -0.32197 | 0.081385 | -0.8901 | 2.0572 | -9.39 | 2.8642 | -0.80696 | 4.5904 | 1.6219 | 20.3 | 1.5718 | 0.050149 | 22.2921 | 1.8557 | 19.33 | 1.8952 | -0.039528 | 22.8692 | 0.050865 | 1.9394 | 0.085614 | 2.1568 | 33.5634 | 0.082499 | -0.012237 | 0.10464 | 0.082499 | 0.094391 | 1.0326 | 0.027976 | -0.47762 | 1.0326 | 0.98322 | 1.1339 | -0.045275 | 0.23349 | 1.1339 | 1.1632 | 0.050865 | 1.9394 | 0.085614 | 2.1568 | 33.5634 | 0.082499 | -0.012237 | 0.10464 | 0.082499 | 0.094391 | 1.0326 | 0.027976 | -0.47762 | 1.0326 | 0.98322 | 1.1339 | -0.045275 | 0.23349 | 1.1339 | 1.1632
93 | 0.3 | 0.3 | South/Central | CA | San.Francisco.Intl.AP.724940 | 3 | 3723939 | 37.8042 | 1.6963 | 42.1619 | 37.5877 | 4.5742 | 660.4 | 1.8625 | 19.75 | 1.8937 | -0.031236 | 23.1822 | 0 | 0 | 0 | 0 | 0 | 2.2978 | -9.94 | 3.1862 | -0.88835 | 5.4805 | 1.8625 | 19.75 | 1.8937 | -0.031236 | 23.1822 | 2.0963 | 18.78 | 2.2172 | -0.12091 | 23.7593 | 0.050865 | 1.9229 | 0.086281 | 2.1446 | 33.5914 | 0.094736 | 0 | 0.11688 | 0.094736 | 0.10663 | 1.0046 | 0 | -0.5056 | 1.0046 | 0.95525 | 1.1792 | 0 | 0.27877 | 1.1792 | 1.2085 | 0.050865 | 1.9229 | 0.086281 | 2.1446 | 33.5914 | 0.094736 | 0 | 0.11688 | 0.094736 | 0.10663 | 1.0046 | 0 | -0.5056 | 1.0046 | 0.95525 | 1.1792 | 0 | 0.27877 | 1.1792 | 1.2085
94 | 0.3 | 0.35 | South/Central | CA | San.Francisco.Intl.AP.724940 | 3 | 3723939 | 36.4568 | 2.0738 | 41.3533 | 36.2479 | 5.1054 | 672.73 | 2.6711 | 7.42 | 3.2335 | -0.56245 | 19.1631 | 0.80857 | -12.33 | 1.3398 | -0.53121 | -4.0191 | 3.1064 | -22.27 | 4.5259 | -1.4196 | 1.4614 | 2.6711 | 7.42 | 3.2335 | -0.56245 | 19.1631 | 2.9049 | 6.45 | 3.557 | -0.65213 | 19.7403 | 0.050865 | 1.8544 | 0.10548 | 2.1034 | 34.2185 | 0.13586 | 0.041128 | 0.15801 | 0.13586 | 0.14776 | 0.37742 | -0.62717 | -1.1328 | 0.37742 | 0.32808 | 0.97474 | -0.20443 | 0.074334 | 0.97474 | 1.0041 | 0.050865 | 1.8544 | 0.10548 | 2.1034 | 34.2185 | 0.13586 | 0.041128 | 0.15801 | 0.13586 | 0.14776 | 0.37742 | -0.62717 | -1.1328 | 0.37742 | 0.32808 | 0.97474 | -0.20443 | 0.074334 | 0.97474 | 1.0041
95 | 0.3 | 0.4 | South/Central | CA | San.Francisco.Intl.AP.724940 | 3 | 3723939 | 35.312 | 2.4913 | 40.7974 | 35.1095 | 5.6879 | 689.98 | 3.227 | -9.83 | 4.3719 | -1.1449 | 10.49 | 1.3645 | -29.58 | 2.4781 | -1.1137 | -12.6922 | 3.6623 | -39.52 | 5.6643 | -2.002 | -7.2117 | 3.227 | -9.83 | 4.3719 | -1.1449 | 10.49 | 3.4608 | -10.8 | 4.6954 | -1.2346 | 11.0671 | 0.050865 | 1.7962 | 0.12672 | 2.0752 | 35.096 | 0.16414 | 0.069405 | 0.18628 | 0.16414 | 0.17603 | -0.5 | -1.5046 | -2.0102 | -0.5 | -0.54934 | 0.53358 | -0.64559 | -0.36683 | 0.53358 | 0.56293 | 0.050865 | 1.7962 | 0.12672 | 2.0752 | 35.096 | 0.16414 | 0.069405 | 0.18628 | 0.16414 | 0.17603 | -0.5 | -1.5046 | -2.0102 | -0.5 | -0.54934 | 0.53358 | -0.64559 | -0.36683 | 0.53358 | 0.56293
96 | 0.28 | 0.2 | South/Central | CA | San.Francisco.Intl.AP.724940 | 3 | 3723939 | 39.008 | 1.3456 | 42.7654 | 38.7848 | 3.9806 | 643.27 | 1.259 | 36.88 | 0.69665 | 0.56235 | 31.5443 | -0.60349 | 17.13 | -1.1971 | 0.59358 | 8.3621 | 1.6943 | 7.19 | 1.9891 | -0.29477 | 13.8425 | 1.259 | 36.88 | 0.69665 | 0.56235 | 31.5443 | 1.4928 | 35.91 | 1.0201 | 0.47267 | 32.1214 | 0.050865 | 1.9842 | 0.068446 | 2.1753 | 32.72 | 0.064039 | -0.030697 | 0.086181 | 0.064039 | 0.075932 | 1.8759 | 0.87132 | 0.36572 | 1.8759 | 1.8266 | 1.6045 | 0.42534 | 0.7041 | 1.6045 | 1.6339 | 0.050865 | 1.9842 | 0.068446 | 2.1753 | 32.72 | 0.064039 | -0.030697 | 0.086181 | 0.064039 | 0.075932 | 1.8759 | 0.87132 | 0.36572 | 1.8759 | 1.8266 | 1.6045 | 0.42534 | 0.7041 | 1.6045 | 1.6339
97 | 0.28 | 0.25 | South/Central | CA | San.Francisco.Intl.AP.724940 | 3 | 3723939 | 37.337 | 1.7147 | 41.6331 | 37.123 | 4.5101 | 651.88 | 2.3913 | 28.27 | 2.3584 | 0.032875 | 31.7494 | 0.52878 | 8.52 | 0.46467 | 0.064112 | 8.5672 | 2.8266 | -1.42 | 3.6508 | -0.82424 | 14.0477 | 2.3913 | 28.27 | 2.3584 | 0.032875 | 31.7494 | 2.6251 | 27.3 | 2.6819 | -0.056801 | 32.3265 | 0.050865 | 1.8992 | 0.087217 | 2.1177 | 33.158 | 0.12163 | 0.026897 | 0.14377 | 0.12163 | 0.13353 | 1.438 | 0.43337 | -0.072229 | 1.438 | 1.3886 | 1.6149 | 0.43577 | 0.71454 | 1.6149 | 1.6443 | 0.050865 | 1.8992 | 0.087217 | 2.1177 | 33.158 | 0.12163 | 0.026897 | 0.14377 | 0.12163 | 0.13353 | 1.438 | 0.43337 | -0.072229 | 1.438 | 1.3886 | 1.6149 | 0.43577 | 0.71454 | 1.6149 | 1.6443
98 | 0.28 | 0.3 | South/Central | CA | San.Francisco.Intl.AP.724940 | 3 | 3723939 | 36.7508 | 1.8077 | 41.2315 | 36.5401 | 4.6914 | 654.64 | 2.7929 | 25.51 | 2.9413 | -0.14839 | 32.0004 | 0.93042 | 5.76 | 1.0476 | -0.11715 | 8.8182 | 3.2282 | -4.18 | 4.2337 | -1.0055 | 14.2986 | 2.7929 | 25.51 | 2.9413 | -0.14839 | 32.0004 | 3.0267 | 24.54 | 3.2648 | -0.23806 | 32.5775 | 0.050865 | 1.8693 | 0.091951 | 2.0972 | 33.2984 | 0.14206 | 0.047326 | 0.1642 | 0.14206 | 0.15395 | 1.2976 | 0.29298 | -0.21262 | 1.2976 | 1.2482 | 1.6277 | 0.44854 | 0.7273 | 1.6277 | 1.6571 | 0.050865 | 1.8693 | 0.091951 | 2.0972 | 33.2984 | 0.14206 | 0.047326 | 0.1642 | 0.14206 | 0.15395 | 1.2976 | 0.29298 | -0.21262 | 1.2976 | 1.2482 | 1.6277 | 0.44854 | 0.7273 | 1.6277 | 1.6571
99 | 0.28 | 0.35 | South/Central | CA | San.Francisco.Intl.AP.724940 | 3 | 3723939 | 35.4633 | 2.2068 | 40.5127 | 35.2598 | 5.2529 | 669.21 | 3.5117 | 10.94 | 4.2216 | -0.70992 | 25.9974 | 1.6492 | -8.81 | 2.3278 | -0.67868 | 2.8152 | 3.947 | -18.75 | 5.514 | -1.567 | 8.2957 | 3.5117 | 10.94 | 4.2216 | -0.70992 | 25.9974 | 3.7455 | 9.97 | 4.5451 | -0.79959 | 26.5746 | 0.050865 | 1.8038 | 0.11225 | 2.0607 | 34.0395 | 0.17862 | 0.083885 | 0.20076 | 0.17862 | 0.19051 | 0.55646 | -0.44812 | -0.95372 | 0.55646 | 0.50713 | 1.3224 | 0.1432 | 0.42196 | 1.3224 | 1.3517 | 0.050865 | 1.8038 | 0.11225 | 2.0607 | 34.0395 | 0.17862 | 0.083885 | 0.20076 | 0.17862 | 0.19051 | 0.55646 | -0.44812 | -0.95372 | 0.55646 | 0.50713 | 1.3224 | 0.1432 | 0.42196 | 1.3224 | 1.3517
100 | 0.28 | 0.4 | South/Central | CA | San.Francisco.Intl.AP.724940 | 3 | 3723939 | 34.5694 | 2.5329 | 40.0863 | 34.371 | 5.7153 | 683.08 | 3.9381 | -2.93 | 5.1104 | -1.1724 | 18.9184 | 2.0756 | -22.68 | 3.2167 | -1.1411 | -4.2638 | 4.3734 | -32.62 | 6.4029 | -2.0295 | 1.2167 | 3.9381 | -2.93 | 5.1104 | -1.1724 | 18.9184 | 4.1719 | -3.9 | 5.4339 | -1.262 | 19.4955 | 0.050865 | 1.7584 | 0.12883 | 2.039 | 34.745 | 0.20031 | 0.10558 | 0.22245 | 0.20031 | 0.2122 | -0.14903 | -1.1536 | -1.6592 | -0.14903 | -0.19837 | 0.96229 | -0.21688 | 0.061886 | 0.96229 | 0.99164 | 0.050865 | 1.7584 | 0.12883 | 2.039 | 34.745 | 0.20031 | 0.10558 | 0.22245 | 0.20031 | 0.2122 | -0.14903 | -1.1536 | -1.6592 | -0.14903 | -0.19837 | 0.96229 | -0.21688 | 0.061886 | 0.96229 | 0.99164
101 | 0.27 | 0.2 | South/Central | CA | San.Francisco.Intl.AP.724940 | 3 | 3723939 | 38.5961 | 1.3572 | 42.355 | 38.375 | 3.98 | 638.62 | 1.6694 | 41.53 | 1.1064 | 0.56302 | 36.8579 | -0.1931 | 21.78 | -0.78736 | 0.59426 | 13.6757 | 2.1047 | 11.84 | 2.3988 | -0.29409 | 19.1562 | 1.6694 | 41.53 | 1.1064 | 0.56302 | 36.8579 | 1.9032 | 40.56 | 1.4299 | 0.47334 | 37.4351 | 0.050865 | 1.9632 | 0.069032 | 2.1544 | 32.4835 | 0.084914 | -0.0098221 | 0.10706 | 0.084914 | 0.096807 | 2.1124 | 1.1078 | 0.60224 | 2.1124 | 2.0631 | 1.8748 | 0.69562 | 0.97438 | 1.8748 | 1.9041 | 0.050865 | 1.9632 | 0.069032 | 2.1544 | 32.4835 | 0.084914 | -0.0098221 | 0.10706 | 0.084914 | 0.096807 | 2.1124 | 1.1078 | 0.60224 | 2.1124 | 2.0631 | 1.8748 | 0.69562 | 0.97438 | 1.8748 | 1.9041
102 | 0.27 | 0.25 | South/Central | CA | San.Francisco.Intl.AP.724940 | 3 | 3723939 | 36.9449 | 1.7247 | 41.2411 | 36.7331 | 4.508 | 647.36 | 2.7832 | 32.79 | 2.7483 | 0.034956 | 36.8635 | 0.92075 | 13.04 | 0.85455 | 0.066192 | 13.6813 | 3.2185 | 3.1 | 4.0407 | -0.82216 | 19.1618 | 2.7832 | 32.79 | 2.7483 | 0.034956 | 36.8635 | 3.017 | 31.82 | 3.0718 | -0.054721 | 37.4407 | 0.050865 | 1.8792 | 0.087727 | 2.0977 | 32.9281 | 0.14157 | 0.046834 | 0.16371 | 0.14157 | 0.15346 | 1.6679 | 0.66328 | 0.15768 | 1.6679 | 1.6185 | 1.8751 | 0.6959 | 0.97467 | 1.8751 | 1.9044 | 0.050865 | 1.8792 | 0.087727 | 2.0977 | 32.9281 | 0.14157 | 0.046834 | 0.16371 | 0.14157 | 0.15346 | 1.6679 | 0.66328 | 0.15768 | 1.6679 | 1.6185 | 1.8751 | 0.6959 | 0.97467 | 1.8751 | 1.9044
103 | 0.27 | 0.3 | South/Central | CA | San.Francisco.Intl.AP.724940 | 3 | 3723939 | 36.1593 | 1.8908 | 40.7414 | 35.9518 | 4.7895 | 653.08 | 3.283 | 27.07 | 3.5296 | -0.24657 | 35.6526 | 1.4205 | 7.32 | 1.6358 | -0.21534 | 12.4704 | 3.7183 | -2.62 | 4.822 | -1.1037 | 17.9509 | 3.283 | 27.07 | 3.5296 | -0.24657 | 35.6526 | 3.5168 | 26.1 | 3.853 | -0.33625 | 36.2297 | 0.050865 | 1.8392 | 0.096176 | 2.0723 | 33.219 | 0.16699 | 0.072254 | 0.18913 | 0.16699 | 0.17888 | 1.3769 | 0.37233 | -0.13327 | 1.3769 | 1.3276 | 1.8135 | 0.63431 | 0.91307 | 1.8135 | 1.8428 | 0.050865 | 1.8392 | 0.096176 | 2.0723 | 33.219 | 0.16699 | 0.072254 | 0.18913 | 0.16699 | 0.17888 | 1.3769 | 0.37233 | -0.13327 | 1.3769 | 1.3276 | 1.8135 | 0.63431 | 0.91307 | 1.8135 | 1.8428
104 | 0.27 | 0.35 | South/Central | CA | San.Francisco.Intl.AP.724940 | 3 | 3723939 | 34.8618 | 2.3283 | 40.0627 | 34.6617 | 5.4011 | 670.13 | 3.9616 | 10.02 | 4.8197 | -0.85811 | 27.7719 | 2.0991 | -9.73 | 2.926 | -0.82687 | 4.5897 | 4.397 | -19.67 | 6.1122 | -1.7152 | 10.0702 | 3.9616 | 10.02 | 4.8197 | -0.85811 | 27.7719 | 4.1954 | 9.05 | 5.1432 | -0.94779 | 28.3491 | 0.050865 | 1.7733 | 0.11843 | 2.0378 | 34.0863 | 0.20151 | 0.10677 | 0.22365 | 0.20151 | 0.2134 | 0.50967 | -0.49492 | -1.0005 | 0.50967 | 0.46033 | 1.4126 | 0.23346 | 0.51222 | 1.4126 | 1.442 | 0.050865 | 1.7733 | 0.11843 | 2.0378 | 34.0863 | 0.20151 | 0.10677 | 0.22365 | 0.20151 | 0.2134 | 0.50967 | -0.49492 | -1.0005 | 0.50967 | 0.46033 | 1.4126 | 0.23346 | 0.51222 | 1.4126 | 1.442
105 | 0.27 | 0.4 | South/Central | CA | San.Francisco.Intl.AP.724940 | 3 | 3723939 | 34.1889 | 2.5544 | 39.7274 | 33.9925 | 5.7348 | 679.82 | 4.297 | 0.33 | 5.4889 | -1.1919 | 23.0197 | 2.4345 | -19.42 | 3.5952 | -1.1606 | -0.1625 | 4.7323 | -29.36 | 6.7813 | -2.049 | 5.318 | 4.297 | 0.33 | 5.4889 | -1.1919 | 23.0197 | 4.5308 | -0.64 | 5.8124 | -1.2815 | 23.5968 | 0.050865 | 1.739 | 0.12993 | 2.0207 | 34.5792 | 0.21857 | 0.12383 | 0.24071 | 0.21857 | 0.23046 | 0.016786 | -0.9878 | -1.4934 | 0.016786 | -0.032554 | 1.1709 | -0.0082654 | 0.2705 | 1.1709 | 1.2003 | 0.050865 | 1.739 | 0.12993 | 2.0207 | 34.5792 | 0.21857 | 0.12383 | 0.24071 | 0.21857 | 0.23046 | 0.016786 | -0.9878 | -1.4934 | 0.016786 | -0.032554 | 1.1709 | -0.0082654 | 0.2705 | 1.1709 | 1.2003
106 | 0.26 | 0.2 | South/Central | CA | San.Francisco.Intl.AP.724940 | 3 | 3723939 | 38.1773 | 1.3672 | 41.9446 | 37.9584 | 3.9862 | 634.24 | 2.0797 | 45.91 | 1.523 | 0.55677 | 41.9828 | 0.21725 | 26.16 | -0.37076 | 0.58801 | 18.8006 | 2.5151 | 16.22 | 2.8154 | -0.30034 | 24.2811 | 2.0797 | 45.91 | 1.523 | 0.55677 | 41.9828 | 2.3136 | 44.94 | 1.8465 | 0.4671 | 42.5599 | 0.050865 | 1.9419 | 0.069544 | 2.1335 | 32.2607 | 0.10579 | 0.01105 | 0.12793 | 0.10579 | 0.11768 | 2.3352 | 1.3306 | 0.82503 | 2.3352 | 2.2859 | 2.1355 | 0.95629 | 1.2351 | 2.1355 | 2.1648 | 0.050865 | 1.9419 | 0.069544 | 2.1335 | 32.2607 | 0.10579 | 0.01105 | 0.12793 | 0.10579 | 0.11768 | 2.3352 | 1.3306 | 0.82503 | 2.3352 | 2.2859 | 2.1355 | 0.95629 | 1.2351 | 2.1355 | 2.1648
107 | 0.26 | 0.25 | South/Central | CA | San.Francisco.Intl.AP.724940 | 3 | 3723939 | 36.5445 | 1.7447 | 40.8606 | 36.3348 | 4.5258 | 643.79 | 3.1637 | 36.36 | 3.1466 | 0.017188 | 41.2899 | 1.3013 | 16.61 | 1.2528 | 0.048424 | 18.1077 | 3.5991 | 6.67 | 4.439 | -0.83993 | 23.5882 | 3.1637 | 36.36 | 3.1466 | 0.017188 | 41.2899 | 3.3976 | 35.39 | 3.47 | -0.072488 | 41.8671 | 0.050865 | 1.8588 | 0.088744 | 2.0784 | 32.7465 | 0.16092 | 0.066189 | 0.18307 | 0.16092 | 0.17282 | 1.8495 | 0.84487 | 0.33927 | 1.8495 | 1.8001 | 2.1002 | 0.92105 | 1.1998 | 2.1002 | 2.1296 | 0.050865 | 1.8588 | 0.088744 | 2.0784 | 32.7465 | 0.16092 | 0.066189 | 0.18307 | 0.16092 | 0.17282 | 1.8495 | 0.84487 | 0.33927 | 1.8495 | 1.8001 | 2.1002 | 0.92105 | 1.1998 | 2.1002 | 2.1296
108 | 0.26 | 0.3 | South/Central | CA | San.Francisco.Intl.AP.724940 | 3 | 3723939 | 35.4764 | 2.0223 | 40.2115 | 35.2728 | 4.9387 | 653.13 | 3.8129 | 27.02 | 4.2086 | -0.39571 | 38.4329 | 1.9504 | 7.27 | 2.3149 | -0.36447 | 15.2507 | 4.2482 | -2.67 | 5.501 | -1.2528 | 20.7312 | 3.8129 | 27.02 | 4.2086 | -0.39571 | 38.4329 | 4.0467 | 26.05 | 4.5321 | -0.48538 | 39.01 | 0.050865 | 1.8045 | 0.10286 | 2.0454 | 33.2216 | 0.19394 | 0.099208 | 0.21609 | 0.19394 | 0.20584 | 1.3744 | 0.36979 | -0.13581 | 1.3744 | 1.325 | 1.9549 | 0.77573 | 1.0545 | 1.9549 | 1.9843 | 0.050865 | 1.8045 | 0.10286 | 2.0454 | 33.2216 | 0.19394 | 0.099208 | 0.21609 | 0.19394 | 0.20584 | 1.3744 | 0.36979 | -0.13581 | 1.3744 | 1.325 | 1.9549 | 0.77573 | 1.0545 | 1.9549 | 1.9843
109 | 0.26 | 0.35 | South/Central | CA | San.Francisco.Intl.AP.724940 | 3 | 3723939 | 34.2619 | 2.4613 | 39.6273 | 34.065 | 5.5623 | 671.75 | 4.397 | 8.4 | 5.4164 | -1.0194 | 29.0031 | 2.5346 | -11.35 | 3.5227 | -0.98812 | 5.8209 | 4.8324 | -21.29 | 6.7088 | -1.8765 | 11.3014 | 4.397 | 8.4 | 5.4164 | -1.0194 | 29.0031 | 4.6309 | 7.43 | 5.7399 | -1.109 | 29.5802 | 0.050865 | 1.7427 | 0.1252 | 2.0157 | 34.1687 | 0.22366 | 0.12892 | 0.2458 | 0.22366 | 0.23555 | 0.42727 | -0.57732 | -1.0829 | 0.42727 | 0.37793 | 1.4752 | 0.29608 | 0.57485 | 1.4752 | 1.5046 | 0.050865 | 1.7427 | 0.1252 | 2.0157 | 34.1687 | 0.22366 | 0.12892 | 0.2458 | 0.22366 | 0.23555 | 0.42727 | -0.57732 | -1.0829 | 0.42727 | 0.37793 | 1.4752 | 0.29608 | 0.57485 | 1.4752 | 1.5046
110 | 0.26 | 0.4 | South/Central | CA | San.Francisco.Intl.AP.724940 | 3 | 3723939 | 33.81 | 2.5843 | 39.3683 | 33.6156 | 5.7527 | 676.49 | 4.6561 | 3.66 | 5.8658 | -1.2097 | 27.1657 | 2.7936 | -16.09 | 3.9721 | -1.1785 | 3.9835 | 5.0914 | -26.03 | 7.1582 | -2.0669 | 9.464 | 4.6561 | 3.66 | 5.8658 | -1.2097 | 27.1657 | 4.8899 | 2.69 | 6.1893 | -1.2994 | 27.7428 | 0.050865 | 1.7197 | 0.13145 | 2.0025 | 34.4098 | 0.23683 | 0.1421 | 0.25897 | 0.23683 | 0.24872 | 0.18617 | -0.81842 | -1.324 | 0.18617 | 0.13683 | 1.3818 | 0.20262 | 0.48139 | 1.3818 | 1.4111 | 0.050865 | 1.7197 | 0.13145 | 2.0025 | 34.4098 | 0.23683 | 0.1421 | 0.25897 | 0.23683 | 0.24872 | 0.18617 | -0.81842 | -1.324 | 0.18617 | 0.13683 | 1.3818 | 0.20262 | 0.48139 | 1.3818 | 1.4111
111 | 0.25 | 0.2 | South/Central | CA | San.Francisco.Intl.AP.724940 | 3 | 3723939 | 37.7653 | 1.3872 | 41.5442 | 37.5487 | 3.9955 | 630.1 | 2.4802 | 50.05 | 1.9327 | 0.54752 | 46.8981 | 0.61771 | 30.3 | 0.038958 | 0.57875 | 23.7159 | 2.9155 | 20.36 | 3.2251 | -0.3096 | 29.1963 | 2.4802 | 50.05 | 1.9327 | 0.54752 | 46.8981 | 2.714 | 49.08 | 2.2562 | 0.45784 | 47.4752 | 0.050865 | 1.9209 | 0.070558 | 2.1132 | 32.0501 | 0.12616 | 0.03142 | 0.1483 | 0.12616 | 0.13805 | 2.5458 | 1.5412 | 1.0356 | 2.5458 | 2.4965 | 2.3855 | 1.2063 | 1.4851 | 2.3855 | 2.4148 | 0.050865 | 1.9209 | 0.070558 | 2.1132 | 32.0501 | 0.12616 | 0.03142 | 0.1483 | 0.12616 | 0.13805 | 2.5458 | 1.5412 | 1.0356 | 2.5458 | 2.4965 | 2.3855 | 1.2063 | 1.4851 | 2.3855 | 2.4148
112 | 0.25 | 0.25 | South/Central | CA | San.Francisco.Intl.AP.724940 | 3 | 3723939 | 36.1441 | 1.7562 | 40.4617 | 35.9366 | 4.5251 | 639.27 | 3.5627 | 40.88 | 3.5448 | 0.01784 | 46.4551 | 1.7002 | 21.13 | 1.6511 | 0.049076 | 23.2729 | 3.998 | 11.19 | 4.8373 | -0.83927 | 28.7534 | 3.5627 | 40.88 | 3.5448 | 0.01784 | 46.4551 | 3.7965 | 39.91 | 3.8683 | -0.071837 | 47.0323 | 0.050865 | 1.8385 | 0.08933 | 2.0581 | 32.5166 | 0.18122 | 0.08648 | 0.20336 | 0.18122 | 0.19311 | 2.0794 | 1.0748 | 0.56918 | 2.0794 | 2.03 | 2.3629 | 1.1838 | 1.4625 | 2.3629 | 2.3923 | 0.050865 | 1.8385 | 0.08933 | 2.0581 | 32.5166 | 0.18122 | 0.08648 | 0.20336 | 0.18122 | 0.19311 | 2.0794 | 1.0748 | 0.56918 | 2.0794 | 2.03 | 2.3629 | 1.1838 | 1.4625 | 2.3629 | 2.3923
113 | 0.25 | 0.3 | South/Central | CA | San.Francisco.Intl.AP.724940 | 3 | 3723939 | 34.7952 | 2.1737 | 39.7201 | 34.5953 | 5.1249 | 655.12 | 4.3043 | 25.03 | 4.8861 | -0.58189 | 39.7077 | 2.4418 | 5.28 | 2.9924 | -0.55065 | 16.5255 | 4.7396 | -4.66 | 6.1786 | -1.439 | 22.006 | 4.3043 | 25.03 | 4.8861 | -0.58189 | 39.7077 | 4.5381 | 24.06 | 5.2096 | -0.67156 | 40.2848 | 0.050865 | 1.7699 | 0.11057 | 2.0204 | 33.3228 | 0.21894 | 0.1242 | 0.24108 | 0.21894 | 0.23083 | 1.2732 | 0.26857 | -0.23703 | 1.2732 | 1.2238 | 2.0197 | 0.84057 | 1.1193 | 2.0197 | 2.0491 | 0.050865 | 1.7699 | 0.11057 | 2.0204 | 33.3228 | 0.21894 | 0.1242 | 0.24108 | 0.21894 | 0.23083 | 1.2732 | 0.26857 | -0.23703 | 1.2732 | 1.2238 | 2.0197 | 0.84057 | 1.1193 | 2.0197 | 2.0491
114 | 0.25 | 0.35 | South/Central | CA | San.Francisco.Intl.AP.724940 | 3 | 3723939 | 33.6205 | 2.6428 | 39.2173 | 33.4271 | 5.7902 | 676.35 | 4.807 | 3.8 | 6.0543 | -1.2472 | 28.0938 | 2.9445 | -15.95 | 4.1605 | -1.216 | 4.9117 | 5.2423 | -25.89 | 7.3467 | -2.1043 | 10.3921 | 4.807 | 3.8 | 6.0543 | -1.2472 | 28.0938 | 5.0408 | 2.83 | 6.3778 | -1.3369 | 28.671 | 0.050865 | 1.7101 | 0.13443 | 1.9948 | 34.4027 | 0.24451 | 0.14977 | 0.26665 | 0.24451 | 0.2564 | 0.19329 | -0.8113 | -1.3169 | 0.19329 | 0.14395 | 1.429 | 0.24983 | 0.5286 | 1.429 | 1.4584 | 0.050865 | 1.7101 | 0.13443 | 1.9948 | 34.4027 | 0.24451 | 0.14977 | 0.26665 | 0.24451 | 0.2564 | 0.19329 | -0.8113 | -1.3169 | 0.19329 | 0.14395 | 1.429 | 0.24983 | 0.5286 | 1.429 | 1.4584
115 | 0.25 | 0.4 | South/Central | CA | San.Francisco.Intl.AP.724940 | 3 | 3723939 | 33.4379 | 2.6059 | 39.0178 | 33.2456 | 5.7722 | 673.33 | 5.0066 | 6.82 | 6.2358 | -1.2292 | 31.1587 | 3.1441 | -12.93 | 4.3421 | -1.198 | 7.9765 | 5.4419 | -22.87 | 7.5283 | -2.0863 | 13.457 | 5.0066 | 6.82 | 6.2358 | -1.2292 | 31.1587 | 5.2404 | 5.85 | 6.5593 | -1.3189 | 31.7359 | 0.050865 | 1.7008 | 0.13255 | 1.9846 | 34.249 | 0.25466 | 0.15993 | 0.2768 | 0.25466 | 0.26656 | 0.3469 | -0.65769 | -1.1633 | 0.3469 | 0.29756 | 1.5849 | 0.40573 | 0.68449 | 1.5849 | 1.6143 | 0.050865 | 1.7008 | 0.13255 | 1.9846 | 34.249 | 0.25466 | 0.15993 | 0.2768 | 0.25466 | 0.26656 | 0.3469 | -0.65769 | -1.1633 | 0.3469 | 0.29756 | 1.5849 | 0.40573 | 0.68449 | 1.5849 | 1.6143
116 | 0.24 | 0.2 | South/Central | CA | San.Francisco.Intl.AP.724940 | 3 | 3723939 | 37.3534 | 1.3987 | 41.1422 | 37.139 | 4.0032 | 625.88 | 2.8822 | 54.27 | 2.3424 | 0.5398 | 51.8753 | 1.0197 | 34.52 | 0.44868 | 0.57104 | 28.6931 | 3.3175 | 24.58 | 3.6348 | -0.31731 | 34.1736 | 2.8822 | 54.27 | 2.3424 | 0.5398 | 51.8753 | 3.116 | 53.3 | 2.6659 | 0.45012 | 52.4524 | 0.050865 | 1.9 | 0.071145 | 2.0927 | 31.8355 | 0.1466 | 0.051868 | 0.16875 | 0.1466 | 0.1585 | 2.7605 | 1.7559 | 1.2503 | 2.7605 | 2.7111 | 2.6386 | 1.4595 | 1.7382 | 2.6386 | 2.668 | 0.050865 | 1.9 | 0.071145 | 2.0927 | 31.8355 | 0.1466 | 0.051868 | 0.16875 | 0.1466 | 0.1585 | 2.7605 | 1.7559 | 1.2503 | 2.7605 | 2.7111 | 2.6386 | 1.4595 | 1.7382 | 2.6386 | 2.668
117 | 0.24 | 0.25 | South/Central | CA | San.Francisco.Intl.AP.724940 | 3 | 3723939 | 35.7436 | 1.7762 | 40.0812 | 35.5383 | 4.5429 | 635.7 | 3.9432 | 44.45 | 3.9431 | 3.2809e-05 | 50.88 | 2.0807 | 24.7 | 2.0494 | 0.031269 | 27.6978 | 4.3785 | 14.76 | 5.2355 | -0.85708 | 33.1782 | 3.9432 | 44.45 | 3.9431 | 3.2809e-05 | 50.88 | 4.177 | 43.48 | 4.2666 | -0.089644 | 51.4571 | 0.050865 | 1.8181 | 0.090347 | 2.0387 | 32.335 | 0.20057 | 0.10583 | 0.22271 | 0.20057 | 0.21246 | 2.261 | 1.2564 | 0.75077 | 2.261 | 2.2116 | 2.588 | 1.4089 | 1.6876 | 2.588 | 2.6174 | 0.050865 | 1.8181 | 0.090347 | 2.0387 | 32.335 | 0.20057 | 0.10583 | 0.22271 | 0.20057 | 0.21246 | 2.261 | 1.2564 | 0.75077 | 2.261 | 2.2116 | 2.588 | 1.4089 | 1.6876 | 2.588 | 2.6174
118 | 0.24 | 0.3 | South/Central | CA | San.Francisco.Intl.AP.724940 | 3 | 3723939 | 34.4047 | 2.1953 | 39.3427 | 34.2069 | 5.1358 | 651.3 | 4.6817 | 28.85 | 5.2745 | -0.59279 | 44.2816 | 2.8192 | 9.1 | 3.3808 | -0.56155 | 21.0994 | 5.117 | -0.84 | 6.5669 | -1.4499 | 26.5799 | 4.6817 | 28.85 | 5.2745 | -0.59279 | 44.2816 | 4.9155 | 27.88 | 5.598 | -0.68246 | 44.8587 | 0.050865 | 1.75 | 0.11166 | 2.0012 | 33.1285 | 0.23814 | 0.1434 | 0.26028 | 0.23814 | 0.25003 | 1.4675 | 0.46287 | -0.042727 | 1.4675 | 1.4181 | 2.2524 | 1.0732 | 1.352 | 2.2524 | 2.2817 | 0.050865 | 1.75 | 0.11166 | 2.0012 | 33.1285 | 0.23814 | 0.1434 | 0.26028 | 0.23814 | 0.25003 | 1.4675 | 0.46287 | -0.042727 | 1.4675 | 1.4181 | 2.2524 | 1.0732 | 1.352 | 2.2524 | 2.2817
119 | 0.24 | 0.35 | South/Central | CA | San.Francisco.Intl.AP.724940 | 3 | 3723939 | 33.24 | 2.6643 | 38.8583 | 33.0487 | 5.8096 | 673.08 | 5.1661 | 7.07 | 6.4327 | -1.2667 | 32.1978 | 3.3036 | -12.68 | 4.539 | -1.2354 | 9.0156 | 5.6014 | -22.62 | 7.7251 | -2.1238 | 14.496 | 5.1661 | 7.07 | 6.4327 | -1.2667 | 32.1978 | 5.3999 | 6.1 | 6.7562 | -1.3563 | 32.7749 | 0.050865 | 1.6908 | 0.13552 | 1.9765 | 34.2363 | 0.26277 | 0.16804 | 0.28491 | 0.26277 | 0.27466 | 0.35962 | -0.64497 | -1.1506 | 0.35962 | 0.31028 | 1.6377 | 0.45858 | 0.73734 | 1.6377 | 1.6671 | 0.050865 | 1.6908 | 0.13552 | 1.9765 | 34.2363 | 0.26277 | 0.16804 | 0.28491 | 0.26277 | 0.27466 | 0.35962 | -0.64497 | -1.1506 | 0.35962 | 0.31028 | 1.6377 | 0.45858 | 0.73734 | 1.6377 | 1.6671
120 | 0.24 | 0.4 | South/Central | CA | San.Francisco.Intl.AP.724940 | 3 | 3723939 | 33.0574 | 2.6274 | 38.6588 | 32.8671 | 5.7917 | 670.07 | 5.3656 | 10.08 | 6.6143 | -1.2487 | 35.2602 | 3.5031 | -9.67 | 4.7206 | -1.2175 | 12.078 | 5.8009 | -19.61 | 7.9067 | -2.1058 | 17.5584 | 5.3656 | 10.08 | 6.6143 | -1.2487 | 35.2602 | 5.5994 | 9.11 | 6.9378 | -1.3384 | 35.8373 | 0.050865 | 1.6815 | 0.13365 | 1.9664 | 34.0832 | 0.27292 | 0.17818 | 0.29506 | 0.27292 | 0.28481 | 0.51272 | -0.49187 | -0.99747 | 0.51272 | 0.46338 | 1.7935 | 0.61435 | 0.89311 | 1.7935 | 1.8229 | 0.050865 | 1.6815 | 0.13365 | 1.9664 | 34.0832 | 0.27292 | 0.17818 | 0.29506 | 0.27292 | 0.28481 | 0.51272 | -0.49187 | -0.99747 | 0.51272 | 0.46338 | 1.7935 | 0.61435 | 0.89311 | 1.7935 | 1.8229
121 | 0.22 | 0.2 | South/Central | CA | San.Francisco.Intl.AP.724940 | 3 | 3723939 | 36.5226 | 1.4286 | 40.3313 | 36.3127 | 4.0186 | 617.36 | 3.6931 | 62.79 | 3.1687 | 0.52438 | 61.919 | 1.8306 | 43.04 | 1.275 | 0.55562 | 38.7368 | 4.1284 | 33.1 | 4.4611 | -0.33273 | 44.2172 | 3.6931 | 62.79 | 3.1687 | 0.52438 | 61.919 | 3.9269 | 61.82 | 3.4922 | 0.43471 | 62.4961 | 0.050865 | 1.8577 | 0.072667 | 2.0515 | 31.4021 | 0.18785 | 0.093114 | 0.20999 | 0.18785 | 0.19974 | 3.1938 | 2.1892 | 1.6836 | 3.1938 | 3.1445 | 3.1495 | 1.9704 | 2.2491 | 3.1495 | 3.1789 | 0.050865 | 1.8577 | 0.072667 | 2.0515 | 31.4021 | 0.18785 | 0.093114 | 0.20999 | 0.18785 | 0.19974 | 3.1938 | 2.1892 | 1.6836 | 3.1938 | 3.1445 | 3.1495 | 1.9704 | 2.2491 | 3.1495 | 3.1789
122 | 0.22 | 0.25 | South/Central | CA | San.Francisco.Intl.AP.724940 | 3 | 3723939 | 34.9397 | 1.8077 | 39.2988 | 34.7387 | 4.5601 | 627.56 | 4.7256 | 52.59 | 4.7427 | -0.017123 | 60.5092 | 2.8631 | 32.84 | 2.849 | 0.014113 | 37.327 | 5.1609 | 22.9 | 6.0351 | -0.87424 | 42.8075 | 4.7256 | 52.59 | 4.7427 | -0.017123 | 60.5092 | 4.9594 | 51.62 | 5.0662 | -0.1068 | 61.0863 | 0.050865 | 1.7772 | 0.091951 | 1.9989 | 31.9209 | 0.24037 | 0.14563 | 0.26251 | 0.24037 | 0.25226 | 2.675 | 1.6704 | 1.1648 | 2.675 | 2.6257 | 3.0778 | 1.8986 | 2.1774 | 3.0778 | 3.1072 | 0.050865 | 1.7772 | 0.091951 | 1.9989 | 31.9209 | 0.24037 | 0.14563 | 0.26251 | 0.24037 | 0.25226 | 2.675 | 1.6704 | 1.1648 | 2.675 | 2.6257 | 3.0778 | 1.8986 | 2.1774 | 3.0778 | 3.1072
123 | 0.22 | 0.3 | South/Central | CA | San.Francisco.Intl.AP.724940 | 3 | 3723939 | 33.6222 | 2.2368 | 38.6001 | 33.4287 | 5.1714 | 644.37 | 5.4243 | 35.78 | 6.0527 | -0.62847 | 52.8919 | 3.5618 | 16.03 | 4.159 | -0.59724 | 29.7097 | 5.8596 | 6.09 | 7.3452 | -1.4856 | 35.1902 | 5.4243 | 35.78 | 6.0527 | -0.62847 | 52.8919 | 5.6581 | 34.81 | 6.3762 | -0.71815 | 53.469 | 0.050865 | 1.7102 | 0.11377 | 1.9634 | 32.776 | 0.27591 | 0.18117 | 0.29805 | 0.27591 | 0.2878 | 1.82 | 0.81537 | 0.30977 | 1.82 | 1.7706 | 2.6904 | 1.5112 | 1.79 | 2.6904 | 2.7197 | 0.050865 | 1.7102 | 0.11377 | 1.9634 | 32.776 | 0.27591 | 0.18117 | 0.29805 | 0.27591 | 0.2878 | 1.82 | 0.81537 | 0.30977 | 1.82 | 1.7706 | 2.6904 | 1.5112 | 1.79 | 2.6904 | 2.7197
124 | 0.22 | 0.35 | South/Central | CA | San.Francisco.Intl.AP.724940 | 3 | 3723939 | 32.4774 | 2.7159 | 38.1373 | 32.2903 | 5.847 | 666.47 | 5.8871 | 13.68 | 7.1911 | -1.304 | 40.4839 | 4.0246 | -6.07 | 5.2974 | -1.2728 | 17.3017 | 6.3224 | -16.01 | 8.4835 | -2.1612 | 22.7822 | 5.8871 | 13.68 | 7.1911 | -1.304 | 40.4839 | 6.1209 | 12.71 | 7.5146 | -1.3937 | 41.061 | 0.050865 | 1.652 | 0.13814 | 1.9399 | 33.9001 | 0.29945 | 0.20471 | 0.32159 | 0.29945 | 0.31134 | 0.69584 | -0.30875 | -0.81435 | 0.69584 | 0.6465 | 2.0592 | 0.88005 | 1.1588 | 2.0592 | 2.0886 | 0.050865 | 1.652 | 0.13814 | 1.9399 | 33.9001 | 0.29945 | 0.20471 | 0.32159 | 0.29945 | 0.31134 | 0.69584 | -0.30875 | -0.81435 | 0.69584 | 0.6465 | 2.0592 | 0.88005 | 1.1588 | 2.0592 | 2.0886
125 | 0.22 | 0.4 | South/Central | CA | San.Francisco.Intl.AP.724940 | 3 | 3723939 | 32.2964 | 2.6774 | 37.9377 | 32.1102 | 5.8275 | 663.4 | 6.0866 | 16.75 | 7.3712 | -1.2845 | 43.5901 | 4.2242 | -3 | 5.4774 | -1.2533 | 20.4079 | 6.522 | -12.94 | 8.6636 | -2.1416 | 25.8884 | 6.0866 | 16.75 | 7.3712 | -1.2845 | 43.5901 | 6.3205 | 15.78 | 7.6947 | -1.3742 | 44.1673 | 0.050865 | 1.6428 | 0.13619 | 1.9297 | 33.744 | 0.3096 | 0.21486 | 0.33174 | 0.3096 | 0.32149 | 0.85199 | -0.1526 | -0.6582 | 0.85199 | 0.80265 | 2.2172 | 1.0381 | 1.3168 | 2.2172 | 2.2466 | 0.050865 | 1.6428 | 0.13619 | 1.9297 | 33.744 | 0.3096 | 0.21486 | 0.33174 | 0.3096 | 0.32149 | 0.85199 | -0.1526 | -0.6582 | 0.85199 | 0.80265 | 2.2172 | 1.0381 | 1.3168 | 2.2172 | 2.2466
126 | 0.2 | 0.2 | South/Central | CA | San.Francisco.Intl.AP.724940 | 3 | 3723939 | 35.6887 | 1.4502 | 39.509 | 35.4833 | 4.0256 | 608.36 | 4.5154 | 71.79 | 3.9981 | 0.51734 | 72.3377 | 2.6529 | 52.04 | 2.1043 | 0.54857 | 49.1555 | 4.9507 | 42.1 | 5.2905 | -0.33978 | 54.636 | 4.5154 | 71.79 | 3.9981 | 0.51734 | 72.3377 | 4.7492 | 70.82 | 4.3216 | 0.42766 | 72.9148 | 0.050865 | 1.8153 | 0.073766 | 2.0096 | 30.9443 | 0.22968 | 0.13494 | 0.25182 | 0.22968 | 0.24157 | 3.6516 | 2.647 | 2.1414 | 3.6516 | 3.6023 | 3.6795 | 2.5003 | 2.7791 | 3.6795 | 3.7088 | 0.050865 | 1.8153 | 0.073766 | 2.0096 | 30.9443 | 0.22968 | 0.13494 | 0.25182 | 0.22968 | 0.24157 | 3.6516 | 2.647 | 2.1414 | 3.6516 | 3.6023 | 3.6795 | 2.5003 | 2.7791 | 3.6795 | 3.7088
127 | 0.2 | 0.25 | South/Central | CA | San.Francisco.Intl.AP.724940 | 3 | 3723939 | 34.1188 | 1.8492 | 38.5093 | 33.9223 | 4.5871 | 619.75 | 5.515 | 60.4 | 5.5591 | -0.04408 | 69.9621 | 3.6525 | 40.65 | 3.6654 | -0.012844 | 46.7799 | 5.9503 | 30.71 | 6.8515 | -0.90119 | 52.2604 | 5.515 | 60.4 | 5.5591 | -0.04408 | 69.9621 | 5.7488 | 59.43 | 5.8826 | -0.13376 | 70.5392 | 0.050865 | 1.7355 | 0.09406 | 1.9588 | 31.5237 | 0.28052 | 0.18579 | 0.30267 | 0.28052 | 0.29242 | 3.0723 | 2.0677 | 1.5621 | 3.0723 | 3.0229 | 3.5586 | 2.3795 | 2.6582 | 3.5586 | 3.588 | 0.050865 | 1.7355 | 0.09406 | 1.9588 | 31.5237 | 0.28052 | 0.18579 | 0.30267 | 0.28052 | 0.29242 | 3.0723 | 2.0677 | 1.5621 | 3.0723 | 3.0229 | 3.5586 | 2.3795 | 2.6582 | 3.5586 | 3.588
128 | 0.2 | 0.3 | South/Central | CA | San.Francisco.Intl.AP.724940 | 3 | 3723939 | 32.8213 | 2.2783 | 37.8307 | 32.6321 | 5.1986 | 636.8 | 6.1936 | 43.35 | 6.8493 | -0.65566 | 62.0798 | 4.3312 | 23.6 | 4.9556 | -0.62442 | 38.8976 | 6.629 | 13.66 | 8.1417 | -1.5128 | 44.3781 | 6.1936 | 43.35 | 6.8493 | -0.65566 | 62.0798 | 6.4275 | 42.38 | 7.1728 | -0.74533 | 62.6569 | 0.050865 | 1.6695 | 0.11589 | 1.9243 | 32.3909 | 0.31504 | 0.22031 | 0.33718 | 0.31504 | 0.32693 | 2.205 | 1.2004 | 0.69482 | 2.205 | 2.1557 | 3.1577 | 1.9785 | 2.2573 | 3.1577 | 3.1871 | 0.050865 | 1.6695 | 0.11589 | 1.9243 | 32.3909 | 0.31504 | 0.22031 | 0.33718 | 0.31504 | 0.32693 | 2.205 | 1.2004 | 0.69482 | 2.205 | 2.1557 | 3.1577 | 1.9785 | 2.2573 | 3.1577 | 3.1871
129 | 0.2 | 0.35 | South/Central | CA | San.Francisco.Intl.AP.724940 | 3 | 3723939 | 31.6965 | 2.7674 | 37.4063 | 31.5136 | 5.8927 | 660.07 | 6.6181 | 20.08 | 7.9678 | -1.3498 | 48.6726 | 4.7556 | 0.33 | 6.0741 | -1.3185 | 25.4904 | 7.0534 | -9.61 | 9.2603 | -2.2069 | 30.9709 | 6.6181 | 20.08 | 7.9678 | -1.3498 | 48.6726 | 6.8519 | 19.11 | 8.2913 | -1.4394 | 49.2498 | 0.050865 | 1.6122 | 0.14076 | 1.9027 | 33.5746 | 0.33663 | 0.24189 | 0.35877 | 0.33663 | 0.34852 | 1.0214 | 0.016786 | -0.48881 | 1.0214 | 0.97203 | 2.4757 | 1.2966 | 1.5753 | 2.4757 | 2.5051 | 0.050865 | 1.6122 | 0.14076 | 1.9027 | 33.5746 | 0.33663 | 0.24189 | 0.35877 | 0.33663 | 0.34852 | 1.0214 | 0.016786 | -0.48881 | 1.0214 | 0.97203 | 2.4757 | 1.2966 | 1.5753 | 2.4757 | 2.5051
130 | 0.2 | 0.4 | South/Central | CA | San.Francisco.Intl.AP.724940 | 3 | 3723939 | 31.5339 | 2.7288 | 37.2167 | 31.3518 | 5.8648 | 656.77 | 6.8077 | 23.38 | 8.1296 | -1.3219 | 51.8788 | 4.9452 | 3.63 | 6.2358 | -1.2906 | 28.6966 | 7.243 | -6.31 | 9.422 | -2.179 | 34.177 | 6.8077 | 23.38 | 8.1296 | -1.3219 | 51.8788 | 7.0415 | 22.41 | 8.4531 | -1.4115 | 52.4559 | 0.050865 | 1.604 | 0.1388 | 1.893 | 33.4067 | 0.34628 | 0.25154 | 0.36842 | 0.34628 | 0.35817 | 1.1892 | 0.18464 | -0.32096 | 1.1892 | 1.1399 | 2.6388 | 1.4597 | 1.7384 | 2.6388 | 2.6682 | 0.050865 | 1.604 | 0.1388 | 1.893 | 33.4067 | 0.34628 | 0.25154 | 0.36842 | 0.34628 | 0.35817 | 1.1892 | 0.18464 | -0.32096 | 1.1892 | 1.1399 | 2.6388 | 1.4597 | 1.7384 | 2.6388 | 2.6682
Double | Double | Double | South/Central | CA | San.Francisco.Intl.AP.724940 | 3 | 3723939 | 39.6288 | 3.4935 | 46.869 | 39.4037 | 7.4654 | 830.31 | -2.8446 | -150.16 | 0.077749 | -2.9224 | -116.2115 | -4.7071 | -169.91 | -1.816 | -2.8912 | -139.3937 | -2.4093 | -179.85 | 1.3702 | -3.7795 | -133.9132 | -2.8446 | -150.16 | 0.077749 | -2.9224 | -116.2115 | -2.6108 | -151.13 | 0.40124 | -3.0121 | -115.6343 | 0.050865 | 2.0157 | 0.1777 | 2.384 | 42.2339 | -0.14469 | -0.23943 | -0.12255 | -0.14469 | -0.1328 | -7.6379 | -8.6425 | -9.1481 | -7.6379 | -7.6873 | -5.9111 | -7.0903 | -6.8115 | -5.9111 | -5.8818 | 0.050865 | 2.0157 | 0.1777 | 2.384 | 42.2339 | -0.14469 | -0.23943 | -0.12255 | -0.14469 | -0.1328 | -7.6379 | -8.6425 | -9.1481 | -7.6379 | -7.6873 | -5.9111 | -7.0903 | -6.8115 | -5.9111 | -5.8818
Single | Single | Single | South/Central | CA | San.Francisco.Intl.AP.724940 | 3 | 3723939 | 50.6385 | 4.6035 | 60.0331 | 50.3549 | 9.6782 | 1068.14 | -16.0087 | -387.99 | -10.8735 | -5.1352 | -346.2712 | -17.8712 | -407.74 | -12.7672 | -5.104 | -369.4533 | -15.5734 | -417.68 | -9.581 | -5.9923 | -363.9729 | -16.0087 | -387.99 | -10.8735 | -5.1352 | -346.2712 | -15.7749 | -388.96 | -10.55 | -5.2249 | -345.694 | 0.050865 | 2.5757 | 0.23416 | 3.0536 | 54.3311 | -0.81428 | -0.90902 | -0.79214 | -0.81428 | -0.80239 | -19.7352 | -20.7398 | -21.2454 | -19.7352 | -19.7845 | -17.6131 | -18.7923 | -18.5135 | -17.6131 | -17.5838 | 0.050865 | 2.5757 | 0.23416 | 3.0536 | 54.3311 | -0.81428 | -0.90902 | -0.79214 | -0.81428 | -0.80239 | -19.7352 | -20.7398 | -21.2454 | -19.7352 | -19.7845 | -17.6131 | -18.7923 | -18.5135 | -17.6131 | -17.5838
1 | 0.35 | 0.47 | Southern | GA | Savannah.Intl.AP.722070 | 2 | 580061 | 25.2737 | 15.864 | 46.5775 | 25.2134 | 21.3641 | 1001.93 | -0.84444 | -59.7 | 2.0875 | -2.932 | -61.7901 | -1.9152 | -73.59 | 0.99904 | -2.9142 | -80.3521 | -2.0522 | -101.41 | 2.4346 | -4.4868 | -107.9331 | -0.84444 | -59.7 | 2.0875 | -2.932 | -61.7901 | -0.79441 | -60.39 | 2.2184 | -3.0128 | -62.2032 | 0.01835 | 0.46376 | 0.2911 | 0.85468 | 18.3851 | -0.015495 | -0.035143 | -0.037658 | -0.015495 | -0.014577 | -1.0955 | -1.3504 | -1.8608 | -1.0955 | -1.1081 | -1.1338 | -1.4744 | -1.9805 | -1.1338 | -1.1414 | 0.015012 | 0.37942 | 0.23816 | 0.69924 | 15.0414 | -0.012677 | -0.028752 | -0.030809 | -0.012677 | -0.011926 | -0.89624 | -1.1048 | -1.5224 | -0.89624 | -0.9066 | -0.92762 | -1.2063 | -1.6203 | -0.92762 | -0.93382
2 | 0.35 | 0.42 | Southern | GA | Savannah.Intl.AP.722070 | 2 | 580061 | 25.8374 | 15.162 | 46.2189 | 25.7758 | 20.4431 | 981.95 | -0.48588 | -39.72 | 1.5251 | -2.011 | -40.7389 | -1.5566 | -53.61 | 0.43663 | -1.9933 | -59.3009 | -1.6937 | -81.43 | 1.8722 | -3.5658 | -86.8819 | -0.48588 | -39.72 | 1.5251 | -2.011 | -40.7389 | -0.43586 | -40.41 | 1.656 | -2.0918 | -41.1519 | 0.01835 | 0.47411 | 0.27822 | 0.8481 | 18.0185 | -0.0089158 | -0.028564 | -0.031078 | -0.0089158 | -0.0079979 | -0.72885 | -0.98373 | -1.4942 | -0.72885 | -0.74151 | -0.74755 | -1.0882 | -1.5943 | -0.74755 | -0.75513 | 0.015012 | 0.38788 | 0.22762 | 0.69386 | 14.7415 | -0.0072943 | -0.023369 | -0.025426 | -0.0072943 | -0.0065433 | -0.59629 | -0.80482 | -1.2225 | -0.59629 | -0.60665 | -0.61159 | -0.89025 | -1.3043 | -0.61159 | -0.61779
3 | 0.35 | 0.37 | Southern | GA | Savannah.Intl.AP.722070 | 2 | 580061 | 26.4207 | 14.5105 | 45.9503 | 26.3577 | 19.5925 | 964.33 | -0.21722 | -22.1 | 0.9432 | -1.1604 | -22.3962 | -1.288 | -35.99 | -0.14529 | -1.1427 | -40.9582 | -1.425 | -63.81 | 1.2902 | -2.7152 | -68.5392 | -0.21722 | -22.1 | 0.9432 | -1.1604 | -22.3962 | -0.16719 | -22.79 | 1.074 | -1.2412 | -22.8092 | 0.01835 | 0.48481 | 0.26626 | 0.84317 | 17.6952 | -0.0039859 | -0.023634 | -0.026148 | -0.0039859 | -0.0030679 | -0.40553 | -0.66041 | -1.1709 | -0.40553 | -0.41819 | -0.41096 | -0.75157 | -1.2577 | -0.41096 | -0.41854 | 0.015012 | 0.39664 | 0.21784 | 0.68983 | 14.477 | -0.003261 | -0.019336 | -0.021393 | -0.003261 | -0.00251 | -0.33178 | -0.5403 | -0.95794 | -0.33178 | -0.34213 | -0.33622 | -0.61488 | -1.0289 | -0.33622 | -0.34242
4 | 0.35 | 0.32 | Southern | GA | Savannah.Intl.AP.722070 | 2 | 580061 | 27.075 | 13.8884 | 45.7819 | 27.0104 | 18.7715 | 948.5 | -0.048841 | -6.27 | 0.29056 | -0.3394 | -6.2919 | -1.1196 | -20.16 | -0.79793 | -0.32167 | -24.8539 | -1.2566 | -47.98 | 0.63759 | -1.8942 | -52.4349 | -0.048841 | -6.27 | 0.29056 | -0.3394 | -6.2919 | 0.0011843 | -6.96 | 0.4214 | -0.42022 | -6.705 | 0.01835 | 0.49682 | 0.25485 | 0.84008 | 17.4047 | -0.00089622 | -0.020544 | -0.023059 | -0.00089622 | 2.1731e-05 | -0.11505 | -0.36993 | -0.88042 | -0.11505 | -0.12771 | -0.11546 | -0.45606 | -0.96216 | -0.11546 | -0.12303 | 0.015012 | 0.40646 | 0.2085 | 0.6873 | 14.2393 | -0.00073323 | -0.016808 | -0.018865 | -0.00073323 | 1.7779e-05 | -0.094128 | -0.30265 | -0.7203 | -0.094128 | -0.10449 | -0.094457 | -0.37312 | -0.78718 | -0.094457 | -0.10066
5 | 0.35 | 0.27 | Southern | GA | Savannah.Intl.AP.722070 | 2 | 580061 | 27.5276 | 13.5074 | 45.7137 | 27.462 | 18.2517 | 938.99 | 0.019367 | 3.24 | -0.16105 | 0.18042 | 3.2285 | -1.0514 | -10.65 | -1.2495 | 0.19815 | -15.3335 | -1.1884 | -38.47 | 0.18598 | -1.3744 | -42.9144 | 0.019367 | 3.24 | -0.16105 | 0.18042 | 3.2285 | 0.069392 | 2.55 | -0.030209 | 0.099601 | 2.8155 | 0.01835 | 0.50512 | 0.24786 | 0.83883 | 17.2302 | 0.00035537 | -0.019293 | -0.021807 | 0.00035537 | 0.0012733 | 0.059453 | -0.19542 | -0.70591 | 0.059453 | 0.046792 | 0.059242 | -0.28136 | -0.78747 | 0.059242 | 0.051663 | 0.015012 | 0.41326 | 0.20278 | 0.68627 | 14.0965 | 0.00029074 | -0.015784 | -0.017841 | 0.00029074 | 0.0010417 | 0.04864 | -0.15988 | -0.57753 | 0.04864 | 0.038282 | 0.048468 | -0.23019 | -0.64425 | 0.048468 | 0.042268
6 | 0.35 | 0.23 | Southern | GA | Savannah.Intl.AP.722070 | 2 | 580061 | 27.7996 | 13.336 | 45.7334 | 27.7333 | 18 | 935.06 | -0.0002931 | 7.17 | -0.4324 | 0.43211 | 6.911 | -1.0711 | -6.72 | -1.5209 | 0.44984 | -11.651 | -1.2081 | -34.54 | -0.085373 | -1.1227 | -39.232 | -0.0002931 | 7.17 | -0.4324 | 0.43211 | 6.911 | 0.049733 | 6.48 | -0.30156 | 0.3513 | 6.498 | 0.01835 | 0.51011 | 0.24471 | 0.83919 | 17.1581 | -5.3783e-06 | -0.019654 | -0.022168 | -5.3783e-06 | 0.00091258 | 0.13157 | -0.12331 | -0.6338 | 0.13157 | 0.11891 | 0.12681 | -0.21379 | -0.71989 | 0.12681 | 0.11924 | 0.015012 | 0.41734 | 0.20021 | 0.68657 | 14.0375 | -4.4002e-06 | -0.016079 | -0.018136 | -4.4002e-06 | 0.00074661 | 0.10764 | -0.10088 | -0.51853 | 0.10764 | 0.097281 | 0.10375 | -0.17491 | -0.58897 | 0.10375 | 0.097551
7 | 0.35 | 0.19 | Southern | GA | Savannah.Intl.AP.722070 | 2 | 580061 | 28.4543 | 12.7746 | 45.6463 | 28.3864 | 17.2599 | 921.64 | 0.086727 | 20.59 | -1.0855 | 1.1722 | 20.2882 | -0.98404 | 6.7 | -2.174 | 1.1899 | 1.7262 | -1.1211 | -21.12 | -0.73845 | -0.38261 | -25.8548 | 0.086727 | 20.59 | -1.0855 | 1.1722 | 20.2882 | 0.13675 | 19.9 | -0.95464 | 1.0914 | 19.8752 | 0.01835 | 0.52213 | 0.23441 | 0.8376 | 16.9118 | 0.0015914 | -0.018057 | -0.020571 | 0.0015914 | 0.0025094 | 0.37782 | 0.12294 | -0.38755 | 0.37782 | 0.36516 | 0.37228 | 0.031675 | -0.47443 | 0.37228 | 0.3647 | 0.015012 | 0.42717 | 0.19178 | 0.68526 | 13.8361 | 0.001302 | -0.014773 | -0.01683 | 0.001302 | 0.002053 | 0.30911 | 0.10058 | -0.31706 | 0.30911 | 0.29875 | 0.30458 | 0.025914 | -0.38814 | 0.30458 | 0.29837
8 | 0.35 | 0.17 | Southern | GA | Savannah.Intl.AP.722070 | 2 | 580061 | 28.816 | 12.5033 | 45.6467 | 28.7473 | 16.8994 | 915.68 | 0.086391 | 26.55 | -1.4463 | 1.5327 | 26.0525 | -0.98437 | 12.66 | -2.5348 | 1.5505 | 7.4905 | -1.1214 | -15.16 | -1.0993 | -0.022094 | -20.0905 | 0.086391 | 26.55 | -1.4463 | 1.5327 | 26.0525 | 0.13642 | 25.86 | -1.3155 | 1.4519 | 25.6395 | 0.01835 | 0.52876 | 0.22943 | 0.8376 | 16.8024 | 0.0015852 | -0.018063 | -0.020577 | 0.0015852 | 0.0025032 | 0.48718 | 0.23231 | -0.27818 | 0.48718 | 0.47452 | 0.47805 | 0.13745 | -0.36865 | 0.47805 | 0.47048 | 0.015012 | 0.4326 | 0.18771 | 0.68527 | 13.7466 | 0.0012969 | -0.014778 | -0.016835 | 0.0012969 | 0.0020479 | 0.39858 | 0.19006 | -0.22759 | 0.39858 | 0.38822 | 0.39111 | 0.11245 | -0.30161 | 0.39111 | 0.38491
9 | 0.33 | 0.47 | Southern | GA | Savannah.Intl.AP.722070 | 2 | 580061 | 24.8627 | 15.8946 | 46.1878 | 24.8034 | 21.3844 | 997.08 | -0.45474 | -54.85 | 2.4975 | -2.9523 | -55.2564 | -1.5255 | -68.74 | 1.409 | -2.9345 | -73.8184 | -1.6625 | -96.56 | 2.8446 | -4.5071 | -101.3994 | -0.45474 | -54.85 | 2.4975 | -2.9523 | -55.2564 | -0.40472 | -55.54 | 2.6284 | -3.0331 | -55.6694 | 0.01835 | 0.45622 | 0.29166 | 0.84753 | 18.2961 | -0.0083444 | -0.027993 | -0.030507 | -0.0083444 | -0.0074264 | -1.0065 | -1.2614 | -1.7718 | -1.0065 | -1.0191 | -1.0139 | -1.3545 | -1.8606 | -1.0139 | -1.0215 | 0.015012 | 0.37325 | 0.23862 | 0.69339 | 14.9686 | -0.0068268 | -0.022902 | -0.024959 | -0.0068268 | -0.0060758 | -0.82343 | -1.032 | -1.4496 | -0.82343 | -0.83379 | -0.82953 | -1.1082 | -1.5223 | -0.82953 | -0.83573
10 | 0.33 | 0.42 | Southern | GA | Savannah.Intl.AP.722070 | 2 | 580061 | 25.4259 | 15.1818 | 45.8178 | 25.3653 | 20.4525 | 976.79 | -0.084722 | -34.56 | 1.9357 | -2.0204 | -33.8283 | -1.1555 | -48.45 | 0.84716 | -2.0026 | -52.3903 | -1.2925 | -76.27 | 2.2827 | -3.5752 | -79.9713 | -0.084722 | -34.56 | 1.9357 | -2.0204 | -33.8283 | -0.034696 | -35.25 | 2.0665 | -2.1012 | -34.2414 | 0.01835 | 0.46656 | 0.27858 | 0.84074 | 17.9238 | -0.0015546 | -0.021203 | -0.023717 | -0.0015546 | -0.00063666 | -0.63417 | -0.88904 | -1.3995 | -0.63417 | -0.64683 | -0.62074 | -0.96135 | -1.4674 | -0.62074 | -0.62832 | 0.015012 | 0.38171 | 0.22792 | 0.68784 | 14.664 | -0.0012719 | -0.017347 | -0.019404 | -0.0012719 | -0.00052087 | -0.51883 | -0.72735 | -1.145 | -0.51883 | -0.52919 | -0.50785 | -0.78651 | -1.2006 | -0.50785 | -0.51405
11 | 0.33 | 0.37 | Southern | GA | Savannah.Intl.AP.722070 | 2 | 580061 | 26 | 14.531 | 45.5405 | 25.938 | 19.6025 | 959.06 | 0.19255 | -16.83 | 1.363 | -1.1704 | -15.3444 | -0.87822 | -30.72 | 0.27448 | -1.1527 | -33.9064 | -1.0152 | -58.54 | 1.71 | -2.7252 | -61.4874 | 0.19255 | -16.83 | 1.363 | -1.1704 | -15.3444 | 0.24257 | -17.52 | 1.4938 | -1.2512 | -15.7574 | 0.01835 | 0.47709 | 0.26664 | 0.83565 | 17.5985 | 0.0035332 | -0.016115 | -0.018629 | 0.0035332 | 0.0044511 | -0.30883 | -0.5637 | -1.0742 | -0.30883 | -0.32149 | -0.28156 | -0.62217 | -1.1283 | -0.28156 | -0.28914 | 0.015012 | 0.39032 | 0.21815 | 0.68367 | 14.3978 | 0.0028906 | -0.013184 | -0.015241 | 0.0028906 | 0.0036416 | -0.25266 | -0.46118 | -0.87883 | -0.25266 | -0.26302 | -0.23036 | -0.50902 | -0.92308 | -0.23036 | -0.23656
12 | 0.33 | 0.32 | Southern | GA | Savannah.Intl.AP.722070 | 2 | 580061 | 26.6535 | 13.9089 | 45.3715 | 26.5899 | 18.7816 | 943.24 | 0.36159 | -1.01 | 0.71107 | -0.34948 | 0.77047 | -0.70918 | -14.9 | -0.37743 | -0.33175 | -17.7915 | -0.8462 | -42.72 | 1.0581 | -1.9043 | -45.3725 | 0.36159 | -1.01 | 0.71107 | -0.34948 | 0.77047 | 0.41161 | -1.7 | 0.84191 | -0.43029 | 0.35744 | 0.01835 | 0.48908 | 0.25522 | 0.83255 | 17.3082 | 0.006635 | -0.013013 | -0.015527 | 0.006635 | 0.007553 | -0.018533 | -0.27341 | -0.7839 | -0.018533 | -0.031194 | 0.014138 | -0.32647 | -0.83257 | 0.014138 | 0.006559 | 0.015012 | 0.40013 | 0.20881 | 0.68114 | 14.1603 | 0.0054283 | -0.010646 | -0.012703 | 0.0054283 | 0.0061793 | -0.015163 | -0.22369 | -0.64133 | -0.015163 | -0.025521 | 0.011567 | -0.26709 | -0.68115 | 0.011567 | 0.0053661
13 | 0.33 | 0.27 | Southern | GA | Savannah.Intl.AP.722070 | 2 | 580061 | 27.0968 | 13.5277 | 45.2932 | 27.0322 | 18.261 | 933.58 | 0.43989 | 8.65 | 0.26879 | 0.1711 | 10.4808 | -0.63087 | -5.24 | -0.8197 | 0.18883 | -8.0812 | -0.76789 | -33.06 | 0.61582 | -1.3837 | -35.6622 | 0.43989 | 8.65 | 0.26879 | 0.1711 | 10.4808 | 0.48992 | 7.96 | 0.39963 | 0.090284 | 10.0678 | 0.01835 | 0.49722 | 0.24823 | 0.83112 | 17.1309 | 0.0080719 | -0.011576 | -0.014091 | 0.0080719 | 0.0089898 | 0.15872 | -0.096152 | -0.60664 | 0.15872 | 0.14606 | 0.19232 | -0.14829 | -0.65439 | 0.19232 | 0.18474 | 0.015012 | 0.40679 | 0.20308 | 0.67996 | 14.0153 | 0.0066038 | -0.0094709 | -0.011528 | 0.0066038 | 0.0073549 | 0.12986 | -0.078665 | -0.49631 | 0.12986 | 0.1195 | 0.15734 | -0.12132 | -0.53538 | 0.15734 | 0.15114
14 | 0.33 | 0.23 | Southern | GA | Savannah.Intl.AP.722070 | 2 | 580061 | 27.3683 | 13.346 | 45.3021 | 27.3031 | 17.999 | 929.35 | 0.43097 | 12.88 | -0.0021286 | 0.4331 | 14.5172 | -0.63979 | -1.01 | -1.0906 | 0.45083 | -4.0448 | -0.77681 | -28.83 | 0.3449 | -1.1217 | -31.6257 | 0.43097 | 12.88 | -0.0021286 | 0.4331 | 14.5172 | 0.481 | 12.19 | 0.12871 | 0.35228 | 14.1042 | 0.01835 | 0.5022 | 0.24489 | 0.83128 | 17.0533 | 0.0079082 | -0.01174 | -0.014254 | 0.0079082 | 0.0088262 | 0.23634 | -0.018533 | -0.52902 | 0.23634 | 0.22368 | 0.26639 | -0.07422 | -0.58032 | 0.26639 | 0.25881 | 0.015012 | 0.41087 | 0.20036 | 0.6801 | 13.9518 | 0.0064699 | -0.0096048 | -0.011662 | 0.0064699 | 0.007221 | 0.19336 | -0.015163 | -0.43281 | 0.19336 | 0.183 | 0.21794 | -0.060722 | -0.47478 | 0.21794 | 0.21174
15 | 0.33 | 0.19 | Southern | GA | Savannah.Intl.AP.722070 | 2 | 580061 | 28.023 | 12.7849 | 45.2154 | 27.9561 | 17.2593 | 915.95 | 0.51766 | 26.28 | -0.6552 | 1.1729 | 27.8833 | -0.5531 | 12.39 | -1.7437 | 1.1906 | 9.3213 | -0.69012 | -15.43 | -0.30817 | -0.38195 | -18.2597 | 0.51766 | 26.28 | -0.6552 | 1.1729 | 27.8833 | 0.56768 | 25.59 | -0.52436 | 1.092 | 27.4702 | 0.01835 | 0.51421 | 0.2346 | 0.82969 | 16.8074 | 0.0094989 | -0.010149 | -0.012664 | 0.0094989 | 0.010417 | 0.48223 | 0.22735 | -0.28314 | 0.48223 | 0.46957 | 0.51165 | 0.17104 | -0.33506 | 0.51165 | 0.50407 | 0.015012 | 0.42069 | 0.19193 | 0.67879 | 13.7507 | 0.0077713 | -0.0083035 | -0.01036 | 0.0077713 | 0.0085223 | 0.39453 | 0.186 | -0.23164 | 0.39453 | 0.38417 | 0.4186 | 0.13993 | -0.27412 | 0.4186 | 0.4124
16 | 0.33 | 0.17 | Southern | GA | Savannah.Intl.AP.722070 | 2 | 580061 | 28.3847 | 12.504 | 45.2061 | 28.317 | 16.8891 | 909.69 | 0.527 | 32.54 | -1.0161 | 1.543 | 33.9726 | -0.54377 | 18.65 | -2.1045 | 1.5608 | 15.4106 | -0.68079 | -9.17 | -0.66902 | -0.011764 | -12.1703 | 0.527 | 32.54 | -1.0161 | 1.543 | 33.9726 | 0.57702 | 31.85 | -0.88521 | 1.4622 | 33.5596 | 0.01835 | 0.52085 | 0.22944 | 0.82952 | 16.6925 | 0.0096702 | -0.009978 | -0.012492 | 0.0096702 | 0.010588 | 0.5971 | 0.34222 | -0.16827 | 0.5971 | 0.58444 | 0.62339 | 0.28278 | -0.22332 | 0.62339 | 0.61581 | 0.015012 | 0.42612 | 0.18772 | 0.67865 | 13.6567 | 0.0079115 | -0.0081633 | -0.01022 | 0.0079115 | 0.0086625 | 0.48851 | 0.27998 | -0.13766 | 0.48851 | 0.47815 | 0.51001 | 0.23135 | -0.18271 | 0.51001 | 0.50381
17 | 0.3 | 0.47 | Southern | GA | Savannah.Intl.AP.722070 | 2 | 580061 | 24.2321 | 15.9441 | 45.5967 | 24.1743 | 21.4224 | 989.82 | 0.13638 | -47.59 | 3.1267 | -2.9903 | -45.461 | -0.93438 | -61.48 | 2.0382 | -2.9726 | -64.023 | -1.0714 | -89.3 | 3.4737 | -4.5451 | -91.6039 | 0.13638 | -47.59 | 3.1267 | -2.9903 | -45.461 | 0.1864 | -48.28 | 3.2575 | -3.0711 | -45.874 | 0.01835 | 0.44465 | 0.29257 | 0.83668 | 18.1629 | 0.0025025 | -0.017146 | -0.01966 | 0.0025025 | 0.0034205 | -0.87326 | -1.1281 | -1.6386 | -0.87326 | -0.88592 | -0.83419 | -1.1748 | -1.6809 | -0.83419 | -0.84177 | 0.015012 | 0.36378 | 0.23936 | 0.68452 | 14.8596 | 0.0020474 | -0.014027 | -0.016084 | 0.0020474 | 0.0027984 | -0.71444 | -0.92297 | -1.3406 | -0.71444 | -0.7248 | -0.68248 | -0.96114 | -1.3752 | -0.68248 | -0.68868
18 | 0.3 | 0.42 | Southern | GA | Savannah.Intl.AP.722070 | 2 | 580061 | 24.7855 | 15.213 | 45.1985 | 24.7263 | 20.4722 | 968.86 | 0.53458 | -26.63 | 2.5747 | -2.0401 | -23.244 | -0.53619 | -40.52 | 1.4862 | -2.0224 | -41.806 | -0.67321 | -68.34 | 2.9217 | -3.5949 | -69.387 | 0.53458 | -26.63 | 2.5747 | -2.0401 | -23.244 | 0.5846 | -27.32 | 2.7055 | -2.1209 | -23.657 | 0.01835 | 0.45481 | 0.27915 | 0.82938 | 17.7783 | 0.0098093 | -0.0098389 | -0.012353 | 0.0098093 | 0.010727 | -0.48865 | -0.74353 | -1.254 | -0.48865 | -0.50131 | -0.42652 | -0.76713 | -1.2732 | -0.42652 | -0.4341 | 0.015012 | 0.37209 | 0.22838 | 0.67854 | 14.545 | 0.0080253 | -0.0080495 | -0.010106 | 0.0080253 | 0.0087763 | -0.39978 | -0.6083 | -1.026 | -0.39978 | -0.41014 | -0.34895 | -0.62761 | -1.0417 | -0.34895 | -0.35515
19 | 0.3 | 0.37 | Southern | GA | Savannah.Intl.AP.722070 | 2 | 580061 | 25.3495 | 14.5715 | 44.9206 | 25.289 | 19.6316 | 951.29 | 0.81251 | -9.06 | 2.012 | -1.1994 | -4.8974 | -0.25825 | -22.95 | 0.92346 | -1.1817 | -23.4594 | -0.39527 | -50.77 | 2.359 | -2.7543 | -51.0403 | 0.81251 | -9.06 | 2.012 | -1.1994 | -4.8974 | 0.86253 | -9.75 | 2.1428 | -1.2803 | -5.3104 | 0.01835 | 0.46516 | 0.26738 | 0.82428 | 17.4559 | 0.014909 | -0.0047389 | -0.0072532 | 0.014909 | 0.015827 | -0.16625 | -0.42113 | -0.93161 | -0.16625 | -0.17891 | -0.089865 | -0.43047 | -0.93657 | -0.089865 | -0.097444 | 0.015012 | 0.38056 | 0.21875 | 0.67437 | 14.2812 | 0.012198 | -0.003877 | -0.005934 | 0.012198 | 0.012949 | -0.13601 | -0.34454 | -0.76218 | -0.13601 | -0.14637 | -0.073521 | -0.35218 | -0.76624 | -0.073521 | -0.079722
20 | 0.3 | 0.32 | Southern | GA | Savannah.Intl.AP.722070 | 2 | 580061 | 26.0029 | 13.9387 | 44.7399 | 25.9408 | 18.7991 | 935.15 | 0.99311 | 7.08 | 1.3601 | -0.36703 | 11.6046 | -0.077649 | -6.81 | 0.27165 | -0.3493 | -6.9574 | -0.21467 | -34.63 | 1.7072 | -1.9218 | -34.5384 | 0.99311 | 7.08 | 1.3601 | -0.36703 | 11.6046 | 1.0431 | 6.39 | 1.491 | -0.44785 | 11.1916 | 0.01835 | 0.47714 | 0.25577 | 0.82096 | 17.1597 | 0.018223 | -0.0014248 | -0.0039391 | 0.018223 | 0.019141 | 0.12992 | -0.12496 | -0.63545 | 0.12992 | 0.11725 | 0.21294 | -0.12767 | -0.63377 | 0.21294 | 0.20536 | 0.015012 | 0.39037 | 0.20925 | 0.67166 | 14.0389 | 0.014909 | -0.0011657 | -0.0032227 | 0.014909 | 0.01566 | 0.10629 | -0.10223 | -0.51988 | 0.10629 | 0.09593 | 0.17421 | -0.10445 | -0.51851 | 0.17421 | 0.16801
21 | 0.3 | 0.27 | Southern | GA | Savannah.Intl.AP.722070 | 2 | 580061 | 26.4355 | 13.5489 | 44.6428 | 26.3724 | 18.2704 | 925.13 | 1.0902 | 17.1 | 0.92858 | 0.16167 | 21.7764 | 0.019486 | 3.21 | -0.15992 | 0.1794 | 3.2144 | -0.11753 | -24.61 | 1.2756 | -1.3931 | -24.3665 | 1.0902 | 17.1 | 0.92858 | 0.16167 | 21.7764 | 1.1403 | 16.41 | 1.0594 | 0.080858 | 21.3634 | 0.01835 | 0.48508 | 0.24862 | 0.81918 | 16.9758 | 0.020006 | 0.00035756 | -0.0021567 | 0.020006 | 0.020924 | 0.31378 | 0.058902 | -0.45159 | 0.31378 | 0.30112 | 0.39959 | 0.058984 | -0.44712 | 0.39959 | 0.39201 | 0.015012 | 0.39686 | 0.2034 | 0.6702 | 13.8885 | 0.016367 | 0.00029253 | -0.0017645 | 0.016367 | 0.017118 | 0.25671 | 0.04819 | -0.36946 | 0.25671 | 0.24635 | 0.32692 | 0.048256 | -0.3658 | 0.32692 | 0.32072
22 | 0.3 | 0.23 | Southern | GA | Savannah.Intl.AP.722070 | 2 | 580061 | 26.6984 | 13.3663 | 44.6325 | 26.6347 | 17.9978 | 920.45 | 1.1006 | 21.78 | 0.66626 | 0.43433 | 26.3224 | 0.029825 | 7.89 | -0.42223 | 0.45206 | 7.7604 | -0.10719 | -19.93 | 1.0133 | -1.1205 | -19.8206 | 1.1006 | 21.78 | 0.66626 | 0.43433 | 26.3224 | 1.1506 | 21.09 | 0.7971 | 0.35351 | 25.9094 | 0.01835 | 0.48991 | 0.24527 | 0.81899 | 16.89 | 0.020195 | 0.00054728 | -0.001967 | 0.020195 | 0.021113 | 0.39966 | 0.14478 | -0.36571 | 0.39966 | 0.38699 | 0.48301 | 0.1424 | -0.3637 | 0.48301 | 0.47543 | 0.015012 | 0.40081 | 0.20066 | 0.67004 | 13.8182 | 0.016523 | 0.00044775 | -0.0016092 | 0.016523 | 0.017274 | 0.32697 | 0.11845 | -0.2992 | 0.32697 | 0.31661 | 0.39516 | 0.1165 | -0.29756 | 0.39516 | 0.38896
23 | 0.3 | 0.19 | Southern | GA | Savannah.Intl.AP.722070 | 2 | 580061 | 27.3524 | 12.804 | 44.5439 | 27.2871 | 17.2568 | 907.03 | 1.1892 | 35.2 | 0.013818 | 1.1754 | 39.7422 | 0.11842 | 21.31 | -1.0747 | 1.1931 | 21.1802 | -0.018603 | -6.51 | 0.36085 | -0.37945 | -6.4007 | 1.1892 | 35.2 | 0.013818 | 1.1754 | 39.7422 | 1.2392 | 34.51 | 0.14466 | 1.0945 | 39.3292 | 0.01835 | 0.50191 | 0.23495 | 0.81737 | 16.6437 | 0.021821 | 0.0021729 | -0.00034136 | 0.021821 | 0.022739 | 0.64591 | 0.39103 | -0.11946 | 0.64591 | 0.63325 | 0.72926 | 0.38865 | -0.11745 | 0.72926 | 0.72168 | 0.015012 | 0.41063 | 0.19222 | 0.66871 | 13.6167 | 0.017852 | 0.0017777 | -0.00027928 | 0.017852 | 0.018604 | 0.52844 | 0.31992 | -0.097731 | 0.52844 | 0.51808 | 0.59663 | 0.31797 | -0.096091 | 0.59663 | 0.59043
24 | 0.3 | 0.17 | Southern | GA | Savannah.Intl.AP.722070 | 2 | 580061 | 27.7141 | 12.5138 | 44.5253 | 27.648 | 16.8773 | 900.52 | 1.2078 | 41.71 | -0.34703 | 1.5548 | 46.143 | 0.13702 | 27.82 | -1.4355 | 1.5725 | 27.581 | 0 | 0 | 0 | 0 | 0 | 1.2078 | 41.71 | -0.34703 | 1.5548 | 46.143 | 1.2578 | 41.02 | -0.21619 | 1.474 | 45.7299 | 0.01835 | 0.50855 | 0.22962 | 0.81702 | 16.5243 | 0.022162 | 0.0025143 | 0 | 0.022162 | 0.02308 | 0.76537 | 0.51049 | 0 | 0.76537 | 0.7527 | 0.84671 | 0.5061 | 0 | 0.84671 | 0.83913 | 0.015012 | 0.41606 | 0.18786 | 0.66843 | 13.519 | 0.018132 | 0.002057 | 0 | 0.018132 | 0.018883 | 0.62617 | 0.41765 | 0 | 0.62617 | 0.61581 | 0.69272 | 0.41406 | 0 | 0.69272 | 0.68652
25 | 0.28 | 0.47 | Southern | GA | Savannah.Intl.AP.722070 | 2 | 580061 | 23.9118 | 15.8151 | 45.1069 | 23.8547 | 21.2522 | 980.49 | 0.62616 | -38.26 | 3.4463 | -2.8201 | -34.1163 | -0.4446 | -52.15 | 2.3578 | -2.8024 | -52.6783 | -0.58162 | -79.97 | 3.7933 | -4.3749 | -80.2593 | 0.62616 | -38.26 | 3.4463 | -2.8201 | -34.1163 | 0.67619 | -38.95 | 3.5771 | -2.9009 | -34.5293 | 0.01835 | 0.43877 | 0.2902 | 0.8277 | 17.9917 | 0.01149 | -0.0081583 | -0.010673 | 0.01149 | 0.012408 | -0.70206 | -0.95694 | -1.4674 | -0.70206 | -0.71472 | -0.62602 | -0.96663 | -1.4727 | -0.62602 | -0.6336 | 0.015012 | 0.35897 | 0.23742 | 0.67717 | 14.7196 | 0.0094002 | -0.0066745 | -0.0087315 | 0.0094002 | 0.010151 | -0.57438 | -0.7829 | -1.2005 | -0.57438 | -0.58474 | -0.51217 | -0.79083 | -1.2049 | -0.51217 | -0.51837
26 | 0.28 | 0.42 | Southern | GA | Savannah.Intl.AP.722070 | 2 | 580061 | 24.3846 | 15.2129 | 44.7775 | 24.3263 | 20.4512 | 962.91 | 0.95554 | -20.68 | 2.9746 | -2.0191 | -15.4984 | -0.11523 | -34.57 | 1.8861 | -2.0013 | -34.0604 | -0.25225 | -62.39 | 3.3216 | -3.5739 | -61.6414 | 0.95554 | -20.68 | 2.9746 | -2.0191 | -15.4984 | 1.0056 | -21.37 | 3.1054 | -2.0999 | -15.9114 | 0.01835 | 0.44745 | 0.27915 | 0.82165 | 17.6691 | 0.017534 | -0.0021144 | -0.0046286 | 0.017534 | 0.018452 | -0.37947 | -0.63435 | -1.1448 | -0.37947 | -0.39213 | -0.28439 | -0.625 | -1.1311 | -0.28439 | -0.29197 | 0.015012 | 0.36607 | 0.22838 | 0.67222 | 14.4556 | 0.014345 | -0.0017299 | -0.0037868 | 0.014345 | 0.015096 | -0.31046 | -0.51898 | -0.93663 | -0.31046 | -0.32082 | -0.23267 | -0.51133 | -0.92539 | -0.23267 | -0.23887
27 | 0.28 | 0.37 | Southern | GA | Savannah.Intl.AP.722070 | 2 | 580061 | 24.8485 | 14.6718 | 44.5299 | 24.7892 | 19.7407 | 947.9 | 1.2032 | -5.67 | 2.5118 | -1.3086 | 0.23137 | 0.13241 | -19.56 | 1.4233 | -1.2909 | -18.3306 | -0.0046041 | -47.38 | 2.8588 | -2.8634 | -45.9116 | 1.2032 | -5.67 | 2.5118 | -1.3086 | 0.23137 | 1.2532 | -6.36 | 2.6426 | -1.3894 | -0.18166 | 0.01835 | 0.45596 | 0.26922 | 0.81711 | 17.3937 | 0.022078 | 0.0024298 | -8.4485e-05 | 0.022078 | 0.022996 | -0.10404 | -0.35892 | -0.86941 | -0.10404 | -0.1167 | 0.0042456 | -0.33636 | -0.84246 | 0.0042456 | -0.0033333 | 0.015012 | 0.37304 | 0.22026 | 0.6685 | 14.2303 | 0.018063 | 0.0019879 | -6.9119e-05 | 0.018063 | 0.018814 | -0.085121 | -0.29364 | -0.71129 | -0.085121 | -0.095479 | 0.0034735 | -0.27519 | -0.68925 | 0.0034735 | -0.0027271
28 | 0.28 | 0.32 | Southern | GA | Savannah.Intl.AP.722070 | 2 | 580061 | 25.4215 | 14.1089 | 44.3588 | 25.3608 | 18.998 | 933.37 | 1.3743 | 8.86 | 1.9401 | -0.56588 | 15.1302 | 0.30349 | -5.03 | 0.85164 | -0.54815 | -3.4318 | 0.16647 | -32.85 | 2.2872 | -2.1207 | -31.0128 | 1.3743 | 8.86 | 1.9401 | -0.56588 | 15.1302 | 1.4243 | 8.17 | 2.071 | -0.6467 | 14.7171 | 0.01835 | 0.46648 | 0.25889 | 0.81397 | 17.127 | 0.025217 | 0.005569 | 0.0030548 | 0.025217 | 0.026135 | 0.16258 | -0.092299 | -0.60279 | 0.16258 | 0.14992 | 0.27763 | -0.062973 | -0.56908 | 0.27763 | 0.27005 | 0.015012 | 0.38164 | 0.21181 | 0.66593 | 14.0122 | 0.020631 | 0.0045562 | 0.0024992 | 0.020631 | 0.021382 | 0.13301 | -0.075513 | -0.49316 | 0.13301 | 0.12265 | 0.22714 | -0.05152 | -0.46558 | 0.22714 | 0.22094
29 | 0.28 | 0.27 | Southern | GA | Savannah.Intl.AP.722070 | 2 | 580061 | 25.8744 | 13.6985 | 44.2513 | 25.8126 | 18.4387 | 922.71 | 1.4818 | 19.52 | 1.4883 | -0.0065758 | 25.9741 | 0.41099 | 5.63 | 0.39983 | 0.011155 | 7.4121 | 0.27397 | -22.19 | 1.8354 | -1.5614 | -20.1689 | 1.4818 | 19.52 | 1.4883 | -0.0065758 | 25.9741 | 1.5318 | 18.83 | 1.6192 | -0.087391 | 25.561 | 0.01835 | 0.47479 | 0.25136 | 0.812 | 16.9314 | 0.02719 | 0.0075415 | 0.0050272 | 0.02719 | 0.028108 | 0.35819 | 0.10331 | -0.40718 | 0.35819 | 0.34552 | 0.47662 | 0.13601 | -0.37009 | 0.47662 | 0.46904 | 0.015012 | 0.38844 | 0.20565 | 0.66432 | 13.8521 | 0.022245 | 0.0061699 | 0.0041129 | 0.022245 | 0.022996 | 0.29304 | 0.08452 | -0.33313 | 0.29304 | 0.28268 | 0.38993 | 0.11127 | -0.30278 | 0.38993 | 0.38373
30 | 0.28 | 0.23 | Southern | GA | Savannah.Intl.AP.722070 | 2 | 580061 | 26.2477 | 13.3867 | 44.1923 | 26.185 | 18.0073 | 914.77 | 1.5408 | 27.46 | 1.1159 | 0.42484 | 33.9182 | 0.47002 | 13.57 | 0.027447 | 0.44257 | 15.3562 | 0.333 | -14.25 | 1.463 | -1.13 | -12.2248 | 1.5408 | 27.46 | 1.1159 | 0.42484 | 33.9182 | 1.5908 | 26.77 | 1.2468 | 0.34403 | 33.5051 | 0.01835 | 0.48164 | 0.24564 | 0.81091 | 16.7857 | 0.028273 | 0.0086247 | 0.0061105 | 0.028273 | 0.029191 | 0.50388 | 0.24901 | -0.26148 | 0.50388 | 0.49122 | 0.62239 | 0.28178 | -0.22432 | 0.62239 | 0.61481 | 0.015012 | 0.39404 | 0.20097 | 0.66343 | 13.7329 | 0.023131 | 0.0070562 | 0.0049992 | 0.023131 | 0.023882 | 0.41224 | 0.20372 | -0.21393 | 0.41224 | 0.40188 | 0.50919 | 0.23053 | -0.18352 | 0.50919 | 0.50299
31 | 0.28 | 0.19 | Southern | GA | Savannah.Intl.AP.722070 | 2 | 580061 | 26.8917 | 12.8245 | 44.0937 | 26.8275 | 17.2662 | 901.22 | 1.6394 | 41.01 | 0.47347 | 1.1659 | 47.5145 | 0.56861 | 27.12 | -0.61502 | 1.1836 | 28.9525 | 0.43159 | -0.7 | 0.8205 | -0.38891 | 1.3715 | 1.6394 | 41.01 | 0.47347 | 1.1659 | 47.5145 | 1.6894 | 40.32 | 0.60431 | 1.0851 | 47.1014 | 0.01835 | 0.49345 | 0.23533 | 0.80911 | 16.5371 | 0.030082 | 0.010434 | 0.0079196 | 0.030082 | 0.031 | 0.75252 | 0.49764 | -0.012845 | 0.75252 | 0.73986 | 0.87188 | 0.53127 | 0.025166 | 0.87188 | 0.8643 | 0.015012 | 0.40371 | 0.19253 | 0.66195 | 13.5295 | 0.024611 | 0.0085363 | 0.0064793 | 0.024611 | 0.025362 | 0.61566 | 0.40714 | -0.010509 | 0.61566 | 0.6053 | 0.71331 | 0.43465 | 0.020589 | 0.71331 | 0.70711
32 | 0.28 | 0.17 | Southern | GA | Savannah.Intl.AP.722070 | 2 | 580061 | 27.2434 | 12.5341 | 44.065 | 27.1784 | 16.8867 | 894.58 | 1.668 | 47.65 | 0.12259 | 1.5455 | 54.094 | 0.59728 | 33.76 | -0.9659 | 1.5632 | 35.532 | 0.46026 | 5.94 | 0.46962 | -0.0093585 | 7.951 | 1.668 | 47.65 | 0.12259 | 1.5455 | 54.094 | 1.7181 | 46.96 | 0.25343 | 1.4646 | 53.6809 | 0.01835 | 0.49991 | 0.23 | 0.80858 | 16.4153 | 0.030608 | 0.01096 | 0.0084457 | 0.030608 | 0.031526 | 0.87436 | 0.61949 | 0.109 | 0.87436 | 0.8617 | 0.99261 | 0.652 | 0.1459 | 0.99261 | 0.98503 | 0.015012 | 0.40899 | 0.18817 | 0.66152 | 13.4298 | 0.025041 | 0.0089667 | 0.0069097 | 0.025041 | 0.025792 | 0.71534 | 0.50682 | 0.089174 | 0.71534 | 0.70498 | 0.81208 | 0.53342 | 0.11936 | 0.81208 | 0.80588
33 | 0.27 | 0.47 | Southern | GA | Savannah.Intl.AP.722070 | 2 | 580061 | 23.7218 | 15.8044 | 44.8967 | 23.6652 | 21.2315 | 977.33 | 0.83635 | -35.1 | 3.6358 | -2.7994 | -30.0862 | -0.23441 | -48.99 | 2.5473 | -2.7817 | -48.6481 | -0.37143 | -76.81 | 3.9828 | -4.3542 | -76.2291 | 0.83635 | -35.1 | 3.6358 | -2.7994 | -30.0862 | 0.88638 | -35.79 | 3.7666 | -2.8802 | -30.4992 | 0.01835 | 0.43529 | 0.29001 | 0.82384 | 17.9337 | 0.015347 | -0.0043013 | -0.0068156 | 0.015347 | 0.016265 | -0.64407 | -0.89895 | -1.4094 | -0.64407 | -0.65674 | -0.55207 | -0.89268 | -1.3988 | -0.55207 | -0.55965 | 0.015012 | 0.35612 | 0.23726 | 0.67401 | 14.6721 | 0.012556 | -0.0035191 | -0.005576 | 0.012556 | 0.013307 | -0.52694 | -0.73546 | -1.1531 | -0.52694 | -0.5373 | -0.45167 | -0.73033 | -1.1444 | -0.45167 | -0.45787
34 | 0.27 | 0.42 | Southern | GA | Savannah.Intl.AP.722070 | 2 | 580061 | 24.1747 | 15.2134 | 44.5583 | 24.117 | 20.4413 | 959.82 | 1.1748 | -17.59 | 3.184 | -2.0092 | -11.4813 | 0.10403 | -31.48 | 2.0955 | -1.9914 | -30.0433 | -0.032993 | -59.3 | 3.531 | -3.564 | -57.6242 | 1.1748 | -17.59 | 3.184 | -2.0092 | -11.4813 | 1.2248 | -18.28 | 3.3148 | -2.09 | -11.8943 | 0.01835 | 0.4436 | 0.27916 | 0.81763 | 17.6124 | 0.021557 | 0.0019088 | -0.0006054 | 0.021557 | 0.022475 | -0.32277 | -0.57765 | -1.0881 | -0.32277 | -0.33543 | -0.21068 | -0.55128 | -1.0574 | -0.21068 | -0.21826 | 0.015012 | 0.36292 | 0.22839 | 0.66893 | 14.4093 | 0.017636 | 0.0015617 | -0.0004953 | 0.017636 | 0.018387 | -0.26407 | -0.47259 | -0.89024 | -0.26407 | -0.27443 | -0.17236 | -0.45102 | -0.86508 | -0.17236 | -0.17856
35 | 0.27 | 0.37 | Southern | GA | Savannah.Intl.AP.722070 | 2 | 580061 | 24.5675 | 14.7816 | 44.3786 | 24.5088 | 19.8698 | 948.01 | 1.3545 | -5.78 | 2.7922 | -1.4377 | 0.82718 | 0.28369 | -19.67 | 1.7037 | -1.42 | -17.7348 | 0.14667 | -47.49 | 3.1392 | -2.9925 | -45.3158 | 1.3545 | -5.78 | 2.7922 | -1.4377 | 0.82718 | 1.4045 | -6.47 | 2.923 | -1.5185 | 0.41415 | 0.01835 | 0.45081 | 0.27124 | 0.81433 | 17.3957 | 0.024854 | 0.0052056 | 0.0026913 | 0.024854 | 0.025772 | -0.10606 | -0.36094 | -0.87143 | -0.10606 | -0.11872 | 0.015179 | -0.32543 | -0.83153 | 0.015179 | 0.0075996 | 0.015012 | 0.36882 | 0.22191 | 0.66623 | 14.232 | 0.020334 | 0.0042588 | 0.0022018 | 0.020334 | 0.021085 | -0.086772 | -0.29529 | -0.71294 | -0.086772 | -0.097131 | 0.012418 | -0.26624 | -0.6803 | 0.012418 | 0.0062175
36 | 0.27 | 0.32 | Southern | GA | Savannah.Intl.AP.722070 | 2 | 580061 | 25.0805 | 14.2692 | 44.2086 | 25.0206 | 19.188 | 934.5 | 1.5244 | 7.73 | 2.2803 | -0.75592 | 14.7316 | 0.45367 | -6.16 | 1.1919 | -0.73819 | -3.8304 | 0.31665 | -33.98 | 2.6274 | -2.3107 | -31.4114 | 1.5244 | 7.73 | 2.2803 | -0.75592 | 14.7316 | 1.5745 | 7.04 | 2.4112 | -0.83673 | 14.3186 | 0.01835 | 0.46022 | 0.26184 | 0.81121 | 17.1478 | 0.027973 | 0.0083246 | 0.0058104 | 0.027973 | 0.028891 | 0.14184 | -0.11303 | -0.62352 | 0.14184 | 0.12918 | 0.27032 | -0.070287 | -0.57639 | 0.27032 | 0.26274 | 0.015012 | 0.37652 | 0.21422 | 0.66368 | 14.0291 | 0.022885 | 0.0068106 | 0.0047537 | 0.022885 | 0.023636 | 0.11605 | -0.092477 | -0.51012 | 0.11605 | 0.10569 | 0.22116 | -0.057504 | -0.47156 | 0.22116 | 0.21496
37 | 0.27 | 0.27 | Southern | GA | Savannah.Intl.AP.722070 | 2 | 580061 | 25.5836 | 13.7883 | 44.0604 | 25.5225 | 18.5379 | 921.8 | 1.6727 | 20.43 | 1.7785 | -0.10582 | 27.7457 | 0.6019 | 6.54 | 0.68999 | -0.088091 | 9.1837 | 0.46488 | -21.28 | 2.1255 | -1.6606 | -18.3972 | 1.6727 | 20.43 | 1.7785 | -0.10582 | 27.7457 | 1.7227 | 19.74 | 1.9093 | -0.18664 | 27.3327 | 0.01835 | 0.46945 | 0.25301 | 0.80849 | 16.9147 | 0.030693 | 0.011045 | 0.0085305 | 0.030693 | 0.031611 | 0.37488 | 0.12001 | -0.39048 | 0.37488 | 0.36222 | 0.50913 | 0.16852 | -0.33758 | 0.50913 | 0.50155 | 0.015012 | 0.38407 | 0.207 | 0.66145 | 13.8385 | 0.025111 | 0.009036 | 0.006979 | 0.025111 | 0.025862 | 0.3067 | 0.098181 | -0.31946 | 0.3067 | 0.29635 | 0.41653 | 0.13787 | -0.27619 | 0.41653 | 0.41033
38 | 0.27 | 0.23 | Southern | GA | Savannah.Intl.AP.722070 | 2 | 580061 | 26.017 | 13.3967 | 43.9715 | 25.9549 | 18.0166 | 912 | 1.7616 | 30.23 | 1.3461 | 0.41547 | 37.6538 | 0.69079 | 16.34 | 0.25759 | 0.4332 | 19.0918 | 0.55377 | -11.48 | 1.6931 | -1.1393 | -8.4892 | 1.7616 | 30.23 | 1.3461 | 0.41547 | 37.6538 | 1.8116 | 29.54 | 1.4769 | 0.33465 | 37.2407 | 0.01835 | 0.4774 | 0.24583 | 0.80686 | 16.7349 | 0.032324 | 0.012676 | 0.010162 | 0.032324 | 0.033242 | 0.55471 | 0.29983 | -0.21065 | 0.55471 | 0.54205 | 0.69093 | 0.35033 | -0.15577 | 0.69093 | 0.68336 | 0.015012 | 0.39058 | 0.20112 | 0.66012 | 13.6914 | 0.026445 | 0.01037 | 0.0083135 | 0.026445 | 0.027196 | 0.45383 | 0.2453 | -0.17234 | 0.45383 | 0.44347 | 0.56528 | 0.28661 | -0.12744 | 0.56528 | 0.55907
39 | 0.27 | 0.19 | Southern | GA | Savannah.Intl.AP.722070 | 2 | 580061 | 26.661 | 12.8345 | 43.8728 | 26.5973 | 17.2755 | 898.45 | 1.8603 | 43.78 | 0.70361 | 1.1567 | 51.2542 | 0.78951 | 29.89 | -0.38488 | 1.1744 | 32.6922 | 0.65249 | 2.07 | 1.0506 | -0.39816 | 5.1113 | 1.8603 | 43.78 | 0.70361 | 1.1567 | 51.2542 | 1.9103 | 43.09 | 0.83445 | 1.0758 | 50.8412 | 0.01835 | 0.48922 | 0.23551 | 0.80505 | 16.4863 | 0.034135 | 0.014487 | 0.011973 | 0.034135 | 0.035053 | 0.80335 | 0.54847 | 0.037984 | 0.80335 | 0.79069 | 0.9405 | 0.59989 | 0.09379 | 0.9405 | 0.93292 | 0.015012 | 0.40025 | 0.19268 | 0.65864 | 13.4879 | 0.027927 | 0.011852 | 0.0097954 | 0.027927 | 0.028678 | 0.65725 | 0.44872 | 0.031076 | 0.65725 | 0.64689 | 0.76945 | 0.49079 | 0.076733 | 0.76945 | 0.76325
40 | 0.27 | 0.17 | Southern | GA | Savannah.Intl.AP.722070 | 2 | 580061 | 27.0127 | 12.5441 | 43.8443 | 26.9482 | 16.8961 | 891.82 | 1.8887 | 50.41 | 0.35273 | 1.536 | 57.8271 | 0.81798 | 36.52 | -0.73576 | 1.5537 | 39.2651 | 0.68096 | 8.7 | 0.69976 | -0.018804 | 11.6842 | 1.8887 | 50.41 | 0.35273 | 1.536 | 57.8271 | 1.9388 | 49.72 | 0.48357 | 1.4552 | 57.4141 | 0.01835 | 0.49568 | 0.23018 | 0.80453 | 16.3646 | 0.034658 | 0.01501 | 0.012495 | 0.034658 | 0.035576 | 0.92501 | 0.67013 | 0.15964 | 0.92501 | 0.91235 | 1.0611 | 0.7205 | 0.2144 | 1.0611 | 1.0535 | 0.015012 | 0.40553 | 0.18832 | 0.65821 | 13.3884 | 0.028355 | 0.01228 | 0.010223 | 0.028355 | 0.029106 | 0.75678 | 0.54825 | 0.13061 | 0.75678 | 0.74642 | 0.86813 | 0.58947 | 0.17541 | 0.86813 | 0.86193
41 | 0.26 | 0.47 | Southern | GA | Savannah.Intl.AP.722070 | 2 | 580061 | 23.5318 | 15.7849 | 44.6772 | 23.4755 | 21.2016 | 973.91 | 1.0559 | -31.68 | 3.8254 | -2.7695 | -25.7439 | -0.014883 | -45.57 | 2.7369 | -2.7518 | -44.3059 | -0.1519 | -73.39 | 4.1724 | -4.3243 | -71.8869 | 1.0559 | -31.68 | 3.8254 | -2.7695 | -25.7439 | 1.1059 | -32.37 | 3.9563 | -2.8503 | -26.1569 | 0.01835 | 0.4318 | 0.28965 | 0.81981 | 17.8709 | 0.019375 | -0.00027309 | -0.0027873 | 0.019375 | 0.020293 | -0.58132 | -0.8362 | -1.3467 | -0.58132 | -0.59398 | -0.47239 | -0.813 | -1.3191 | -0.47239 | -0.47997 | 0.015012 | 0.35327 | 0.23697 | 0.67071 | 14.6208 | 0.015851 | -0.00022343 | -0.0022804 | 0.015851 | 0.016602 | -0.47559 | -0.68412 | -1.1018 | -0.47559 | -0.48595 | -0.38648 | -0.66514 | -1.0792 | -0.38648 | -0.39268
42 | 0.26 | 0.42 | Southern | GA | Savannah.Intl.AP.722070 | 2 | 580061 | 23.9738 | 15.2132 | 44.3472 | 23.9165 | 20.4306 | 956.83 | 1.3859 | -14.6 | 3.3844 | -1.9985 | -7.5952 | 0.31512 | -28.49 | 2.2959 | -1.9808 | -26.1572 | 0.1781 | -56.31 | 3.7314 | -3.5533 | -53.7382 | 1.3859 | -14.6 | 3.3844 | -1.9985 | -7.5952 | 1.4359 | -15.29 | 3.5152 | -2.0793 | -8.0082 | 0.01835 | 0.43991 | 0.27916 | 0.81376 | 17.5575 | 0.025431 | 0.0057824 | 0.0032682 | 0.025431 | 0.026349 | -0.26791 | -0.52278 | -1.0333 | -0.26791 | -0.28057 | -0.13937 | -0.47998 | -0.98608 | -0.13937 | -0.14695 | 0.015012 | 0.35991 | 0.22839 | 0.66576 | 14.3644 | 0.020806 | 0.0047308 | 0.0026738 | 0.020806 | 0.021557 | -0.21918 | -0.4277 | -0.84535 | -0.21918 | -0.22954 | -0.11402 | -0.39268 | -0.80674 | -0.11402 | -0.12022
43 | 0.26 | 0.37 | Southern | GA | Savannah.Intl.AP.722070 | 2 | 580061 | 24.2958 | 14.8828 | 44.2281 | 24.2377 | 19.9904 | 947.99 | 1.505 | -5.76 | 3.0632 | -1.5582 | 1.5478 | 0.43423 | -19.65 | 1.9747 | -1.5405 | -17.0142 | 0.29721 | -47.47 | 3.4103 | -3.1131 | -44.5951 | 1.505 | -5.76 | 3.0632 | -1.5582 | 1.5478 | 1.555 | -6.45 | 3.1941 | -1.6391 | 1.1348 | 0.01835 | 0.44582 | 0.27309 | 0.81157 | 17.3953 | 0.027616 | 0.0079679 | 0.0054537 | 0.027616 | 0.028534 | -0.10569 | -0.36057 | -0.87106 | -0.10569 | -0.11836 | 0.028402 | -0.3122 | -0.81831 | 0.028402 | 0.020823 | 0.015012 | 0.36474 | 0.22343 | 0.66397 | 14.2317 | 0.022594 | 0.0065188 | 0.0044618 | 0.022594 | 0.023345 | -0.086472 | -0.29499 | -0.71264 | -0.086472 | -0.09683 | 0.023237 | -0.25542 | -0.66948 | 0.023237 | 0.017036
44 | 0.26 | 0.32 | Southern | GA | Savannah.Intl.AP.722070 | 2 | 580061 | 24.7292 | 14.4598 | 44.0881 | 24.6701 | 19.418 | 936.68 | 1.645 | 5.55 | 2.6308 | -0.98584 | 13.1735 | 0.57423 | -8.34 | 1.5423 | -0.96811 | -5.3885 | 0.43721 | -36.16 | 2.9779 | -2.5407 | -32.9695 | 1.645 | 5.55 | 2.6308 | -0.98584 | 13.1735 | 1.695 | 4.86 | 2.7617 | -1.0667 | 12.7604 | 0.01835 | 0.45377 | 0.26533 | 0.809 | 17.1878 | 0.030185 | 0.010537 | 0.0080226 | 0.030185 | 0.031103 | 0.10184 | -0.15304 | -0.66352 | 0.10184 | 0.089179 | 0.24173 | -0.098878 | -0.60498 | 0.24173 | 0.23415 | 0.015012 | 0.37125 | 0.21708 | 0.66187 | 14.0619 | 0.024695 | 0.0086205 | 0.0065635 | 0.024695 | 0.025446 | 0.083319 | -0.1252 | -0.54285 | 0.083319 | 0.072961 | 0.19777 | -0.080895 | -0.49495 | 0.19777 | 0.19157
45 | 0.26 | 0.27 | Southern | GA | Savannah.Intl.AP.722070 | 2 | 580061 | 25.2834 | 13.8783 | 43.8701 | 25.223 | 18.6471 | 921.05 | 1.863 | 21.18 | 2.078 | -0.21499 | 29.3484 | 0.79224 | 7.29 | 0.98949 | -0.19726 | 10.7864 | 0.65522 | -20.53 | 2.425 | -1.7698 | -16.7945 | 1.863 | 21.18 | 2.078 | -0.21499 | 29.3484 | 1.913 | 20.49 | 2.2088 | -0.2958 | 28.9354 | 0.01835 | 0.46394 | 0.25466 | 0.805 | 16.901 | 0.034185 | 0.014537 | 0.012023 | 0.034185 | 0.035103 | 0.38865 | 0.13377 | -0.37672 | 0.38865 | 0.37599 | 0.53853 | 0.19793 | -0.30817 | 0.53853 | 0.53096 | 0.015012 | 0.37957 | 0.20835 | 0.6586 | 13.8272 | 0.027968 | 0.011893 | 0.0098364 | 0.027968 | 0.028719 | 0.31796 | 0.10944 | -0.30821 | 0.31796 | 0.30761 | 0.44059 | 0.16193 | -0.25213 | 0.44059 | 0.43439
46 | 0.26 | 0.23 | Southern | GA | Savannah.Intl.AP.722070 | 2 | 580061 | 25.787 | 13.4067 | 43.7415 | 25.7254 | 18.0162 | 908.94 | 1.9915 | 33.29 | 1.5756 | 0.41592 | 41.7083 | 0.92075 | 19.4 | 0.4871 | 0.43365 | 23.1463 | 0.78373 | -8.42 | 1.9226 | -1.1389 | -4.4347 | 1.9915 | 33.29 | 1.5756 | 0.41592 | 41.7083 | 2.0415 | 32.6 | 1.7064 | 0.3351 | 41.2953 | 0.01835 | 0.47318 | 0.24601 | 0.80264 | 16.6788 | 0.036544 | 0.016895 | 0.014381 | 0.036544 | 0.037462 | 0.61086 | 0.35598 | -0.1545 | 0.61086 | 0.5982 | 0.76533 | 0.42473 | -0.081375 | 0.76533 | 0.75776 | 0.015012 | 0.38713 | 0.20127 | 0.65667 | 13.6454 | 0.029897 | 0.013823 | 0.011766 | 0.029897 | 0.030648 | 0.49976 | 0.29124 | -0.1264 | 0.49976 | 0.48941 | 0.62614 | 0.34748 | -0.066576 | 0.62614 | 0.61994
47 | 0.26 | 0.19 | Southern | GA | Savannah.Intl.AP.722070 | 2 | 580061 | 26.4303 | 12.8449 | 43.6433 | 26.3672 | 17.2761 | 895.42 | 2.0898 | 46.81 | 0.93376 | 1.156 | 55.2832 | 1.019 | 32.92 | -0.15474 | 1.1737 | 36.7212 | 0.88198 | 5.1 | 1.2808 | -0.3988 | 9.1402 | 2.0898 | 46.81 | 0.93376 | 1.156 | 55.2832 | 2.1398 | 46.12 | 1.0646 | 1.0752 | 54.8701 | 0.01835 | 0.48499 | 0.2357 | 0.80084 | 16.4307 | 0.038347 | 0.018698 | 0.016184 | 0.038347 | 0.039265 | 0.85895 | 0.60407 | 0.093583 | 0.85895 | 0.84629 | 1.0144 | 0.67382 | 0.16772 | 1.0144 | 1.0068 | 0.015012 | 0.39678 | 0.19283 | 0.65519 | 13.4425 | 0.031373 | 0.015298 | 0.013241 | 0.031373 | 0.032124 | 0.70273 | 0.49421 | 0.076564 | 0.70273 | 0.69237 | 0.82994 | 0.55127 | 0.13722 | 0.82994 | 0.82374
48 | 0.26 | 0.17 | Southern | GA | Savannah.Intl.AP.722070 | 2 | 580061 | 26.7727 | 12.5547 | 43.6141 | 26.7087 | 16.9054 | 888.91 | 2.119 | 53.32 | 0.59221 | 1.5268 | 61.7313 | 1.0482 | 39.43 | -0.49628 | 1.5445 | 43.1693 | 0.91119 | 11.61 | 0.93924 | -0.02805 | 15.5883 | 2.119 | 53.32 | 0.59221 | 1.5268 | 61.7313 | 2.169 | 52.63 | 0.72305 | 1.4459 | 61.3183 | 0.01835 | 0.49127 | 0.23038 | 0.8003 | 16.3112 | 0.038883 | 0.019234 | 0.01672 | 0.038883 | 0.039801 | 0.97841 | 0.72353 | 0.21304 | 0.97841 | 0.96574 | 1.1328 | 0.79214 | 0.28604 | 1.1328 | 1.1252 | 0.015012 | 0.40192 | 0.18848 | 0.65475 | 13.3447 | 0.031811 | 0.015736 | 0.013679 | 0.031811 | 0.032562 | 0.80046 | 0.59194 | 0.17429 | 0.80046 | 0.79011 | 0.92674 | 0.64808 | 0.23402 | 0.92674 | 0.92054
49 | 0.25 | 0.47 | Southern | GA | Savannah.Intl.AP.722070 | 2 | 580061 | 23.3412 | 15.7649 | 44.4566 | 23.2854 | 21.1712 | 970.45 | 1.2765 | -28.22 | 4.0156 | -2.7391 | -21.3743 | 0.20571 | -42.11 | 2.9271 | -2.7214 | -39.9363 | 0.068694 | -69.93 | 4.3626 | -4.2939 | -67.5172 | 1.2765 | -28.22 | 4.0156 | -2.7391 | -21.3743 | 1.3265 | -28.91 | 4.1464 | -2.8199 | -21.7873 | 0.01835 | 0.4283 | 0.28928 | 0.81576 | 17.8075 | 0.023423 | 0.0037748 | 0.0012605 | 0.023423 | 0.024341 | -0.51783 | -0.77271 | -1.2832 | -0.51783 | -0.53049 | -0.39221 | -0.73282 | -1.2389 | -0.39221 | -0.39979 | 0.015012 | 0.35041 | 0.23667 | 0.6674 | 14.5688 | 0.019163 | 0.0030883 | 0.0010313 | 0.019163 | 0.019914 | -0.42365 | -0.63217 | -1.0498 | -0.42365 | -0.43401 | -0.32088 | -0.59954 | -1.0136 | -0.32088 | -0.32708
50 | 0.25 | 0.42 | Southern | GA | Savannah.Intl.AP.722070 | 2 | 580061 | 23.764 | 15.2132 | 44.137 | 23.7072 | 20.4298 | 954.01 | 1.5961 | -11.78 | 3.5938 | -1.9977 | -3.8835 | 0.52529 | -25.67 | 2.5053 | -1.98 | -22.4455 | 0.38827 | -53.49 | 3.9408 | -3.5525 | -50.0265 | 1.5961 | -11.78 | 3.5938 | -1.9977 | -3.8835 | 1.6461 | -12.47 | 3.7246 | -2.0785 | -4.2966 | 0.01835 | 0.43606 | 0.27916 | 0.8099 | 17.5058 | 0.029287 | 0.0096389 | 0.0071246 | 0.029287 | 0.030205 | -0.21616 | -0.47104 | -0.98152 | -0.21616 | -0.22882 | -0.071262 | -0.41187 | -0.91797 | -0.071262 | -0.07884 | 0.015012 | 0.35676 | 0.22839 | 0.6626 | 14.322 | 0.023961 | 0.0078859 | 0.0058289 | 0.023961 | 0.024712 | -0.17685 | -0.38537 | -0.80302 | -0.17685 | -0.18721 | -0.058301 | -0.33696 | -0.75102 | -0.058301 | -0.064502
51 | 0.25 | 0.37 | Southern | GA | Savannah.Intl.AP.722070 | 2 | 580061 | 24.0056 | 15.0026 | 44.0778 | 23.9482 | 20.1296 | 948.26 | 1.6553 | -6.03 | 3.3528 | -1.6975 | 1.9643 | 0.58451 | -19.92 | 2.2643 | -1.6798 | -16.5977 | 0.44749 | -47.74 | 3.6998 | -3.2523 | -44.1787 | 1.6553 | -6.03 | 3.3528 | -1.6975 | 1.9643 | 1.7053 | -6.72 | 3.4836 | -1.7783 | 1.5512 | 0.01835 | 0.4405 | 0.27529 | 0.80881 | 17.4003 | 0.030374 | 0.010726 | 0.0082114 | 0.030374 | 0.031292 | -0.11065 | -0.36553 | -0.87601 | -0.11065 | -0.12331 | 0.036043 | -0.30456 | -0.81067 | 0.036043 | 0.028465 | 0.015012 | 0.36038 | 0.22523 | 0.66172 | 14.2357 | 0.02485 | 0.008775 | 0.006718 | 0.02485 | 0.025601 | -0.090525 | -0.29905 | -0.71669 | -0.090525 | -0.10088 | 0.029488 | -0.24917 | -0.66323 | 0.029488 | 0.023288
52 | 0.25 | 0.32 | Southern | GA | Savannah.Intl.AP.722070 | 2 | 580061 | 24.368 | 14.6602 | 43.9677 | 24.3098 | 19.658 | 939.02 | 1.7653 | 3.21 | 2.9912 | -1.2258 | 11.4504 | 0.69458 | -10.68 | 1.9027 | -1.2081 | -7.1116 | 0.55756 | -38.5 | 3.3382 | -2.7807 | -34.6926 | 1.7653 | 3.21 | 2.9912 | -1.2258 | 11.4504 | 1.8154 | 2.52 | 3.122 | -1.3067 | 11.0373 | 0.01835 | 0.44715 | 0.26901 | 0.80679 | 17.2307 | 0.032393 | 0.012745 | 0.010231 | 0.032393 | 0.033311 | 0.058902 | -0.19597 | -0.70646 | 0.058902 | 0.046241 | 0.21011 | -0.1305 | -0.6366 | 0.21011 | 0.20253 | 0.015012 | 0.36582 | 0.22008 | 0.66006 | 14.097 | 0.026502 | 0.010427 | 0.0083703 | 0.026502 | 0.027253 | 0.04819 | -0.16033 | -0.57798 | 0.04819 | 0.037831 | 0.1719 | -0.10676 | -0.52082 | 0.1719 | 0.1657
53 | 0.25 | 0.27 | Southern | GA | Savannah.Intl.AP.722070 | 2 | 580061 | 24.9922 | 13.9687 | 43.6795 | 24.9325 | 18.747 | 920.16 | 2.0536 | 22.07 | 2.3684 | -0.31487 | 31.1041 | 0.98282 | 8.18 | 1.28 | -0.29714 | 12.5421 | 0.8458 | -19.64 | 2.7155 | -1.8697 | -15.0389 | 2.0536 | 22.07 | 2.3684 | -0.31487 | 31.1041 | 2.1036 | 21.38 | 2.4993 | -0.39568 | 30.691 | 0.01835 | 0.4586 | 0.25632 | 0.8015 | 16.8846 | 0.037683 | 0.018034 | 0.01552 | 0.037683 | 0.038601 | 0.40498 | 0.1501 | -0.36039 | 0.40498 | 0.39232 | 0.57075 | 0.23014 | -0.27596 | 0.57075 | 0.56317 | 0.015012 | 0.37519 | 0.2097 | 0.65574 | 13.8139 | 0.030829 | 0.014754 | 0.012697 | 0.030829 | 0.03158 | 0.33132 | 0.1228 | -0.29484 | 0.33132 | 0.32097 | 0.46695 | 0.18829 | -0.22577 | 0.46695 | 0.46075
54 | 0.25 | 0.23 | Southern | GA | Savannah.Intl.AP.722070 | 2 | 580061 | 25.5563 | 13.4165 | 43.5206 | 25.4952 | 18.0254 | 906.16 | 2.2125 | 36.07 | 1.8057 | 0.40674 | 45.4506 | 1.1417 | 22.18 | 0.71724 | 0.42448 | 26.8886 | 1.0047 | -5.64 | 2.1528 | -1.1481 | -0.6924 | 2.2125 | 36.07 | 1.8057 | 0.40674 | 45.4506 | 2.2625 | 35.38 | 1.9366 | 0.32593 | 45.0375 | 0.01835 | 0.46895 | 0.24619 | 0.79859 | 16.6278 | 0.040598 | 0.02095 | 0.018436 | 0.040598 | 0.041516 | 0.66187 | 0.407 | -0.10349 | 0.66187 | 0.64921 | 0.834 | 0.4934 | -0.012705 | 0.834 | 0.82642 | 0.015012 | 0.38366 | 0.20141 | 0.65335 | 13.6037 | 0.033215 | 0.01714 | 0.015083 | 0.033215 | 0.033966 | 0.5415 | 0.33298 | -0.08467 | 0.5415 | 0.53114 | 0.68232 | 0.40366 | -0.010395 | 0.68232 | 0.67612
55 | 0.25 | 0.19 | Southern | GA | Savannah.Intl.AP.722070 | 2 | 580061 | 26.1903 | 12.8548 | 43.413 | 26.1277 | 17.2852 | 892.52 | 2.3201 | 49.71 | 1.1732 | 1.1469 | 59.1907 | 1.2493 | 35.82 | 0.08474 | 1.1646 | 40.6287 | 1.1123 | 8 | 1.5203 | -0.40795 | 13.0478 | 2.3201 | 49.71 | 1.1732 | 1.1469 | 59.1907 | 2.3701 | 49.02 | 1.3041 | 1.0661 | 58.7777 | 0.01835 | 0.48058 | 0.23588 | 0.79661 | 16.3775 | 0.042573 | 0.022925 | 0.020411 | 0.042573 | 0.043491 | 0.91216 | 0.65729 | 0.1468 | 0.91216 | 0.8995 | 1.0861 | 0.74552 | 0.23942 | 1.0861 | 1.0786 | 0.015012 | 0.39318 | 0.19298 | 0.65174 | 13.3989 | 0.03483 | 0.018756 | 0.016699 | 0.03483 | 0.035581 | 0.74627 | 0.53775 | 0.1201 | 0.74627 | 0.73591 | 0.8886 | 0.60994 | 0.19588 | 0.8886 | 0.8824
56 | 0.25 | 0.17 | Southern | GA | Savannah.Intl.AP.722070 | 2 | 580061 | 26.532 | 12.5647 | 43.3743 | 26.4686 | 16.9056 | 885.74 | 2.3588 | 56.49 | 0.83233 | 1.5265 | 65.9478 | 1.288 | 42.6 | -0.25617 | 1.5442 | 47.3858 | 1.151 | 14.78 | 1.1794 | -0.028335 | 19.8049 | 2.3588 | 56.49 | 0.83233 | 1.5265 | 65.9478 | 2.4088 | 55.8 | 0.96317 | 1.4457 | 65.5348 | 0.01835 | 0.48685 | 0.23056 | 0.7959 | 16.2531 | 0.043283 | 0.023635 | 0.021121 | 0.043283 | 0.044201 | 1.0366 | 0.7817 | 0.27121 | 1.0366 | 1.0239 | 1.2101 | 0.86952 | 0.36341 | 1.2101 | 1.2025 | 0.015012 | 0.39831 | 0.18863 | 0.65115 | 13.2971 | 0.035411 | 0.019337 | 0.01728 | 0.035411 | 0.036162 | 0.84805 | 0.63953 | 0.22188 | 0.84805 | 0.83769 | 0.99004 | 0.71138 | 0.29732 | 0.99004 | 0.98384
57 | 0.24 | 0.47 | Southern | GA | Savannah.Intl.AP.722070 | 2 | 580061 | 23.1302 | 15.7847 | 44.2648 | 23.0749 | 21.19 | 968.2 | 1.4682 | -25.97 | 4.2261 | -2.7578 | -18.2992 | 0.39747 | -39.86 | 3.1376 | -2.7401 | -36.8612 | 0.26045 | -67.68 | 4.5731 | -4.3126 | -64.4421 | 1.4682 | -25.97 | 4.2261 | -2.7578 | -18.2992 | 1.5183 | -26.66 | 4.3569 | -2.8387 | -18.7122 | 0.01835 | 0.42443 | 0.28964 | 0.81225 | 17.7662 | 0.026942 | 0.0072935 | 0.0047793 | 0.026942 | 0.02786 | -0.47654 | -0.73142 | -1.2419 | -0.47654 | -0.4892 | -0.33578 | -0.67639 | -1.1825 | -0.33578 | -0.34336 | 0.015012 | 0.34724 | 0.23697 | 0.66452 | 14.5351 | 0.022042 | 0.0059671 | 0.0039101 | 0.022042 | 0.022793 | -0.38987 | -0.5984 | -1.016 | -0.38987 | -0.40023 | -0.27472 | -0.55338 | -0.96743 | -0.27472 | -0.28092
58 | 0.24 | 0.42 | Southern | GA | Savannah.Intl.AP.722070 | 2 | 580061 | 23.5432 | 15.233 | 43.9261 | 23.4869 | 20.4392 | 951.35 | 1.8069 | -9.12 | 3.814 | -2.0071 | -0.3227 | 0.73616 | -23.01 | 2.7255 | -1.9894 | -18.8847 | 0.59914 | -50.83 | 4.1611 | -3.5619 | -46.4657 | 1.8069 | -9.12 | 3.814 | -2.0071 | -0.3227 | 1.8569 | -9.81 | 3.9449 | -2.0879 | -0.73573 | 0.01835 | 0.43201 | 0.27952 | 0.80603 | 17.457 | 0.033156 | 0.013508 | 0.010994 | 0.033156 | 0.034074 | -0.16735 | -0.42223 | -0.93271 | -0.16735 | -0.18001 | -0.0059215 | -0.34653 | -0.85263 | -0.0059215 | -0.0135 | 0.015012 | 0.35344 | 0.22868 | 0.65944 | 14.2821 | 0.027126 | 0.011051 | 0.0089945 | 0.027126 | 0.027877 | -0.13691 | -0.34544 | -0.76308 | -0.13691 | -0.14727 | -0.0048446 | -0.28351 | -0.69756 | -0.0048446 | -0.011045
59 | 0.24 | 0.37 | Southern | GA | Savannah.Intl.AP.722070 | 2 | 580061 | 23.7855 | 15.0225 | 43.8774 | 23.7286 | 20.1487 | 945.9 | 1.8557 | -3.67 | 3.5723 | -1.7166 | 5.1847 | 0.7849 | -17.56 | 2.4838 | -1.6989 | -13.3773 | 0.64788 | -45.38 | 3.9193 | -3.2714 | -40.9582 | 1.8557 | -3.67 | 3.5723 | -1.7166 | 5.1847 | 1.9057 | -4.36 | 3.7031 | -1.7974 | 4.7717 | 0.01835 | 0.43646 | 0.27566 | 0.80514 | 17.357 | 0.034051 | 0.014403 | 0.011888 | 0.034051 | 0.034969 | -0.067343 | -0.32222 | -0.83271 | -0.067343 | -0.080005 | 0.095138 | -0.24547 | -0.75157 | 0.095138 | 0.087559 | 0.015012 | 0.35708 | 0.22552 | 0.65871 | 14.2003 | 0.027858 | 0.011783 | 0.0097263 | 0.027858 | 0.028609 | -0.055096 | -0.26362 | -0.68127 | -0.055096 | -0.065454 | 0.077835 | -0.20083 | -0.61488 | 0.077835 | 0.071635
60 | 0.24 | 0.32 | Southern | GA | Savannah.Intl.AP.722070 | 2 | 580061 | 24.1382 | 14.6799 | 43.7568 | 24.0805 | 19.6764 | 936.51 | 1.9762 | 5.72 | 3.2205 | -1.2443 | 14.8675 | 0.90547 | -8.17 | 2.132 | -1.2265 | -3.6945 | 0.76845 | -35.99 | 3.5675 | -2.7991 | -31.2755 | 1.9762 | 5.72 | 3.2205 | -1.2443 | 14.8675 | 2.0263 | 5.03 | 3.3513 | -1.3251 | 14.4545 | 0.01835 | 0.44293 | 0.26937 | 0.80292 | 17.1847 | 0.036263 | 0.016615 | 0.014101 | 0.036263 | 0.037181 | 0.10496 | -0.14992 | -0.66041 | 0.10496 | 0.092299 | 0.27281 | -0.067793 | -0.5739 | 0.27281 | 0.26523 | 0.015012 | 0.36237 | 0.22038 | 0.6569 | 14.0593 | 0.029668 | 0.013593 | 0.011536 | 0.029668 | 0.030419 | 0.085871 | -0.12265 | -0.5403 | 0.085871 | 0.075513 | 0.2232 | -0.055464 | -0.46952 | 0.2232 | 0.217
61 | 0.24 | 0.27 | Southern | GA | Savannah.Intl.AP.722070 | 2 | 580061 | 24.7622 | 13.9787 | 43.4591 | 24.703 | 18.7561 | 917.38 | 2.2739 | 24.85 | 2.598 | -0.32402 | 34.836 | 1.2032 | 10.96 | 1.5095 | -0.30629 | 16.274 | 1.0662 | -16.86 | 2.945 | -1.8788 | -11.3069 | 2.2739 | 24.85 | 2.598 | -0.32402 | 34.836 | 2.324 | 24.16 | 2.7288 | -0.40483 | 34.423 | 0.01835 | 0.45438 | 0.2565 | 0.79746 | 16.8336 | 0.041726 | 0.022078 | 0.019564 | 0.041726 | 0.042644 | 0.45599 | 0.20111 | -0.30938 | 0.45599 | 0.44333 | 0.63923 | 0.29862 | -0.20748 | 0.63923 | 0.63165 | 0.015012 | 0.37174 | 0.20985 | 0.65243 | 13.7721 | 0.034137 | 0.018063 | 0.016006 | 0.034137 | 0.034888 | 0.37306 | 0.16454 | -0.25311 | 0.37306 | 0.3627 | 0.52297 | 0.24431 | -0.16974 | 0.52297 | 0.51677
62 | 0.24 | 0.23 | Southern | GA | Savannah.Intl.AP.722070 | 2 | 580061 | 25.3257 | 13.4265 | 43.2901 | 25.2652 | 18.0249 | 903.08 | 2.4429 | 39.15 | 2.0358 | 0.40717 | 49.5136 | 1.3722 | 25.26 | 0.94728 | 0.4249 | 30.9516 | 1.2352 | -2.56 | 2.3828 | -1.1476 | 3.3707 | 2.4429 | 39.15 | 2.0358 | 0.40717 | 49.5136 | 2.493 | 38.46 | 2.1666 | 0.32635 | 49.1006 | 0.01835 | 0.46472 | 0.24637 | 0.79436 | 16.5712 | 0.044827 | 0.025179 | 0.022665 | 0.044827 | 0.045745 | 0.71839 | 0.46351 | -0.046975 | 0.71839 | 0.70573 | 0.90856 | 0.56795 | 0.061851 | 0.90856 | 0.90098 | 0.015012 | 0.3802 | 0.20156 | 0.64989 | 13.5574 | 0.036675 | 0.0206 | 0.018543 | 0.036675 | 0.037426 | 0.58774 | 0.37921 | -0.038432 | 0.58774 | 0.57738 | 0.74332 | 0.46466 | 0.050602 | 0.74332 | 0.73712
63 | 0.24 | 0.19 | Southern | GA | Savannah.Intl.AP.722070 | 2 | 580061 | 25.9597 | 12.8646 | 43.1824 | 25.8977 | 17.2848 | 889.45 | 2.5506 | 52.78 | 1.4033 | 1.1473 | 63.2556 | 1.4799 | 38.89 | 0.31478 | 1.1651 | 44.6936 | 1.3428 | 11.07 | 1.7503 | -0.40747 | 17.1126 | 2.5506 | 52.78 | 1.4033 | 1.1473 | 63.2556 | 2.6006 | 52.09 | 1.5341 | 1.0665 | 62.8425 | 0.01835 | 0.47635 | 0.23606 | 0.79238 | 16.3211 | 0.046803 | 0.027155 | 0.024641 | 0.046803 | 0.047721 | 0.9685 | 0.71362 | 0.20313 | 0.9685 | 0.95584 | 1.1607 | 0.82011 | 0.31401 | 1.1607 | 1.1531 | 0.015012 | 0.38972 | 0.19313 | 0.64827 | 13.3528 | 0.038291 | 0.022216 | 0.020159 | 0.038291 | 0.039042 | 0.79236 | 0.58383 | 0.16619 | 0.79236 | 0.782 | 0.94962 | 0.67096 | 0.2569 | 0.94962 | 0.94342
64 | 0.24 | 0.17 | Southern | GA | Savannah.Intl.AP.722070 | 2 | 580061 | 26.302 | 12.5745 | 43.1531 | 26.2391 | 16.914 | 882.95 | 2.5799 | 59.28 | 1.0618 | 1.5181 | 69.7054 | 1.5092 | 45.39 | -0.02666 | 1.5358 | 51.1434 | 1.3721 | 17.57 | 1.4089 | -0.036722 | 23.5624 | 2.5799 | 59.28 | 1.0618 | 1.5181 | 69.7054 | 2.63 | 58.59 | 1.1927 | 1.4373 | 69.2924 | 0.01835 | 0.48263 | 0.23074 | 0.79185 | 16.2019 | 0.047341 | 0.027693 | 0.025178 | 0.047341 | 0.048259 | 1.0878 | 0.83289 | 0.3224 | 1.0878 | 1.0751 | 1.2791 | 0.93847 | 0.43236 | 1.2791 | 1.2715 | 0.015012 | 0.39486 | 0.18877 | 0.64783 | 13.2552 | 0.038731 | 0.022656 | 0.020599 | 0.038731 | 0.039482 | 0.88994 | 0.68142 | 0.26377 | 0.88994 | 0.87958 | 1.0464 | 0.76779 | 0.35373 | 1.0464 | 1.0402
65 | 0.22 | 0.47 | Southern | GA | Savannah.Intl.AP.722070 | 2 | 580061 | 22.6803 | 15.8154 | 43.8361 | 22.626 | 21.2101 | 962.78 | 1.8969 | -20.55 | 4.6749 | -2.778 | -11.0764 | 0.82617 | -34.44 | 3.5864 | -2.7603 | -29.6384 | 0.68915 | -62.26 | 5.022 | -4.3328 | -57.2194 | 1.8969 | -20.55 | 4.6749 | -2.778 | -11.0764 | 1.947 | -21.24 | 4.8058 | -2.8588 | -11.4894 | 0.01835 | 0.41618 | 0.29021 | 0.80438 | 17.6667 | 0.034808 | 0.01516 | 0.012646 | 0.034808 | 0.035726 | -0.37709 | -0.63196 | -1.1425 | -0.37709 | -0.38975 | -0.20325 | -0.54386 | -1.05 | -0.20325 | -0.21083 | 0.015012 | 0.34049 | 0.23743 | 0.65809 | 14.4537 | 0.028478 | 0.012403 | 0.010346 | 0.028478 | 0.029229 | -0.30851 | -0.51703 | -0.93468 | -0.30851 | -0.31886 | -0.16628 | -0.44495 | -0.859 | -0.16628 | -0.17248
66 | 0.22 | 0.42 | Southern | GA | Savannah.Intl.AP.722070 | 2 | 580061 | 23.093 | 15.2635 | 43.5062 | 23.0378 | 20.4684 | 946.19 | 2.2269 | -3.96 | 4.2632 | -2.0363 | 6.6025 | 1.1561 | -17.85 | 3.1747 | -2.0186 | -11.9595 | 1.0191 | -45.67 | 4.6102 | -3.5911 | -39.5404 | 2.2269 | -3.96 | 4.2632 | -2.0363 | 6.6025 | 2.2769 | -4.65 | 4.394 | -2.1171 | 6.1895 | 0.01835 | 0.42375 | 0.28008 | 0.79832 | 17.3623 | 0.040863 | 0.021215 | 0.018701 | 0.040863 | 0.041781 | -0.072665 | -0.32754 | -0.83803 | -0.072665 | -0.085326 | 0.12115 | -0.21945 | -0.72555 | 0.12115 | 0.11358 | 0.015012 | 0.34668 | 0.22914 | 0.65313 | 14.2046 | 0.033431 | 0.017357 | 0.0153 | 0.033431 | 0.034182 | -0.059449 | -0.26797 | -0.68562 | -0.059449 | -0.069808 | 0.09912 | -0.17954 | -0.5936 | 0.09912 | 0.09292
67 | 0.22 | 0.37 | Southern | GA | Savannah.Intl.AP.722070 | 2 | 580061 | 23.3348 | 15.0529 | 43.4476 | 23.279 | 20.1687 | 940.48 | 2.2854 | 1.75 | 4.022 | -1.7366 | 12.4298 | 1.2147 | -12.14 | 2.9335 | -1.7188 | -6.1322 | 1.0776 | -39.96 | 4.369 | -3.2914 | -33.7132 | 2.2854 | 1.75 | 4.022 | -1.7366 | 12.4298 | 2.3355 | 1.06 | 4.1528 | -1.8174 | 12.0167 | 0.01835 | 0.42819 | 0.27622 | 0.79725 | 17.2575 | 0.041937 | 0.022289 | 0.019774 | 0.041937 | 0.042855 | 0.032112 | -0.22277 | -0.73325 | 0.032112 | 0.019451 | 0.22808 | -0.11252 | -0.61863 | 0.22808 | 0.2205 | 0.015012 | 0.35031 | 0.22598 | 0.65226 | 14.1189 | 0.03431 | 0.018235 | 0.016178 | 0.03431 | 0.035061 | 0.026272 | -0.18225 | -0.5999 | 0.026272 | 0.015913 | 0.1866 | -0.09206 | -0.50612 | 0.1866 | 0.1804
68 | 0.22 | 0.32 | Southern | GA | Savannah.Intl.AP.722070 | 2 | 580061 | 23.6864 | 14.7103 | 43.326 | 23.6297 | 19.6963 | 931.08 | 2.4071 | 11.15 | 3.6712 | -1.2641 | 22.1317 | 1.3363 | -2.74 | 2.5827 | -1.2464 | 3.5697 | 1.1993 | -30.56 | 4.0182 | -2.819 | -24.0112 | 2.4071 | 11.15 | 3.6712 | -1.2641 | 22.1317 | 2.4571 | 10.46 | 3.802 | -1.345 | 21.7187 | 0.01835 | 0.43464 | 0.26993 | 0.79502 | 17.085 | 0.044169 | 0.024521 | 0.022006 | 0.044169 | 0.045087 | 0.2046 | -0.050278 | -0.56077 | 0.2046 | 0.19194 | 0.40611 | 0.065504 | -0.4406 | 0.40611 | 0.39853 | 0.015012 | 0.35559 | 0.22084 | 0.65043 | 13.9778 | 0.036136 | 0.020061 | 0.018004 | 0.036136 | 0.036887 | 0.16739 | -0.041134 | -0.45878 | 0.16739 | 0.15703 | 0.33225 | 0.053591 | -0.36047 | 0.33225 | 0.32605
69 | 0.22 | 0.27 | Southern | GA | Savannah.Intl.AP.722070 | 2 | 580061 | 24.3009 | 14.009 | 43.0182 | 24.2428 | 18.7754 | 911.82 | 2.7149 | 30.41 | 3.0581 | -0.34325 | 42.2893 | 1.6441 | 16.52 | 1.9696 | -0.32551 | 23.7273 | 1.5071 | -11.3 | 3.4052 | -1.8981 | -3.8537 | 2.7149 | 30.41 | 3.0581 | -0.34325 | 42.2893 | 2.7649 | 29.72 | 3.189 | -0.42406 | 41.8762 | 0.01835 | 0.44591 | 0.25706 | 0.78937 | 16.7316 | 0.049818 | 0.030169 | 0.027655 | 0.049818 | 0.050735 | 0.55801 | 0.30314 | -0.20735 | 0.55801 | 0.54535 | 0.77599 | 0.43539 | -0.070714 | 0.77599 | 0.76842 | 0.015012 | 0.36482 | 0.21031 | 0.64581 | 13.6887 | 0.040757 | 0.024682 | 0.022625 | 0.040757 | 0.041508 | 0.45653 | 0.24801 | -0.16964 | 0.45653 | 0.44617 | 0.63487 | 0.3562 | -0.057854 | 0.63487 | 0.62867
70 | 0.22 | 0.23 | Southern | GA | Savannah.Intl.AP.722070 | 2 | 580061 | 24.8647 | 13.4468 | 42.8394 | 24.8052 | 18.0342 | 897.25 | 2.8936 | 44.98 | 2.4957 | 0.39791 | 57.2978 | 1.8229 | 31.09 | 1.4072 | 0.41564 | 38.7358 | 1.6859 | 3.27 | 2.8428 | -1.1569 | 11.1548 | 2.8936 | 44.98 | 2.4957 | 0.39791 | 57.2978 | 2.9437 | 44.29 | 2.6266 | 0.31709 | 56.8848 | 0.01835 | 0.45626 | 0.24675 | 0.78609 | 16.4643 | 0.053097 | 0.033449 | 0.030935 | 0.053097 | 0.054015 | 0.82537 | 0.57049 | 0.060003 | 0.82537 | 0.81271 | 1.0514 | 0.71079 | 0.20469 | 1.0514 | 1.0438 | 0.015012 | 0.37328 | 0.20187 | 0.64312 | 13.4699 | 0.043441 | 0.027366 | 0.025309 | 0.043441 | 0.044192 | 0.67526 | 0.46674 | 0.049091 | 0.67526 | 0.6649 | 0.86018 | 0.58152 | 0.16746 | 0.86018 | 0.85398
71 | 0.22 | 0.19 | Southern | GA | Savannah.Intl.AP.722070 | 2 | 580061 | 25.489 | 12.8758 | 42.7127 | 25.428 | 17.2847 | 883.21 | 3.0203 | 59.02 | 1.8729 | 1.1474 | 71.5238 | 1.9496 | 45.13 | 0.7844 | 1.1652 | 52.9618 | 1.8125 | 17.31 | 2.2199 | -0.40739 | 25.3808 | 3.0203 | 59.02 | 1.8729 | 1.1474 | 71.5238 | 3.0703 | 58.33 | 2.0037 | 1.0666 | 71.1108 | 0.01835 | 0.46772 | 0.23627 | 0.78377 | 16.2066 | 0.055422 | 0.035774 | 0.03326 | 0.055422 | 0.05634 | 1.083 | 0.82812 | 0.31763 | 1.083 | 1.0703 | 1.3124 | 0.97183 | 0.46573 | 1.3124 | 1.3049 | 0.015012 | 0.38265 | 0.1933 | 0.64122 | 13.2591 | 0.045342 | 0.029268 | 0.027211 | 0.045342 | 0.046093 | 0.88603 | 0.67751 | 0.25987 | 0.88603 | 0.87568 | 1.0737 | 0.79509 | 0.38103 | 1.0737 | 1.0675
72 | 0.22 | 0.17 | Southern | GA | Savannah.Intl.AP.722070 | 2 | 580061 | 25.8313 | 12.5848 | 42.6736 | 25.7695 | 16.9041 | 876.42 | 3.0595 | 65.81 | 1.5315 | 1.528 | 78.3039 | 1.9887 | 51.92 | 0.44296 | 1.5457 | 59.7419 | 1.8517 | 24.1 | 1.8785 | -0.026813 | 32.1609 | 3.0595 | 65.81 | 1.5315 | 1.528 | 78.3039 | 3.1095 | 65.12 | 1.6623 | 1.4472 | 77.8909 | 0.01835 | 0.474 | 0.23093 | 0.78305 | 16.082 | 0.05614 | 0.036492 | 0.033978 | 0.05614 | 0.057058 | 1.2076 | 0.95272 | 0.44223 | 1.2076 | 1.1949 | 1.4369 | 1.0962 | 0.59014 | 1.4369 | 1.4293 | 0.015012 | 0.38779 | 0.18893 | 0.64064 | 13.1572 | 0.04593 | 0.029855 | 0.027798 | 0.04593 | 0.046681 | 0.98797 | 0.77945 | 0.3618 | 0.98797 | 0.97761 | 1.1755 | 0.89687 | 0.48281 | 1.1755 | 1.1693
73 | 0.2 | 0.47 | Southern | GA | Savannah.Intl.AP.722070 | 2 | 580061 | 22.2385 | 15.8557 | 43.4248 | 22.1853 | 21.2395 | 957.74 | 2.3083 | -15.51 | 5.1157 | -2.8074 | -4.3075 | 1.2375 | -29.4 | 4.0272 | -2.7897 | -22.8695 | 1.1005 | -57.22 | 5.4627 | -4.3622 | -50.4505 | 2.3083 | -15.51 | 5.1157 | -2.8074 | -4.3075 | 2.3583 | -16.2 | 5.2465 | -2.8882 | -4.7205 | 0.01835 | 0.40807 | 0.29095 | 0.79683 | 17.5742 | 0.042356 | 0.022708 | 0.020194 | 0.042356 | 0.043274 | -0.2846 | -0.53948 | -1.05 | -0.2846 | -0.29726 | -0.079041 | -0.41965 | -0.92575 | -0.079041 | -0.08662 | 0.015012 | 0.33385 | 0.23803 | 0.65191 | 14.378 | 0.034653 | 0.018578 | 0.016521 | 0.034653 | 0.035404 | -0.23284 | -0.44137 | -0.85901 | -0.23284 | -0.2432 | -0.064666 | -0.34333 | -0.75739 | -0.064666 | -0.070867
74 | 0.2 | 0.42 | Southern | GA | Savannah.Intl.AP.722070 | 2 | 580061 | 22.6417 | 15.2941 | 43.0759 | 22.5875 | 20.4883 | 940.75 | 2.6572 | 1.48 | 4.7134 | -2.0562 | 13.8573 | 1.5864 | -12.41 | 3.6249 | -2.0385 | -4.7047 | 1.4494 | -40.23 | 5.0604 | -3.611 | -32.2857 | 2.6572 | 1.48 | 4.7134 | -2.0562 | 13.8573 | 2.7072 | 0.79 | 4.8442 | -2.137 | 13.4442 | 0.01835 | 0.41547 | 0.28064 | 0.79043 | 17.2625 | 0.048759 | 0.029111 | 0.026597 | 0.048759 | 0.049677 | 0.027158 | -0.22772 | -0.73821 | 0.027158 | 0.014496 | 0.25428 | -0.08633 | -0.59243 | 0.25428 | 0.2467 | 0.015012 | 0.33991 | 0.2296 | 0.64667 | 14.123 | 0.039891 | 0.023816 | 0.021759 | 0.039891 | 0.040642 | 0.022218 | -0.1863 | -0.60395 | 0.022218 | 0.01186 | 0.20803 | -0.070629 | -0.48469 | 0.20803 | 0.20183
75 | 0.2 | 0.37 | Southern | GA | Savannah.Intl.AP.722070 | 2 | 580061 | 22.883 | 15.0835 | 43.0168 | 22.8282 | 20.1885 | 935.04 | 2.7163 | 7.19 | 4.4727 | -1.7564 | 19.6958 | 1.6455 | -6.7 | 3.3842 | -1.7387 | 1.1338 | 1.5085 | -34.52 | 4.8197 | -3.3112 | -26.4471 | 2.7163 | 7.19 | 4.4727 | -1.7564 | 19.6958 | 2.7663 | 6.5 | 4.6035 | -1.8372 | 19.2828 | 0.01835 | 0.4199 | 0.27678 | 0.78934 | 17.1577 | 0.049843 | 0.030195 | 0.027681 | 0.049843 | 0.050761 | 0.13193 | -0.12294 | -0.63343 | 0.13193 | 0.11927 | 0.36141 | 0.020805 | -0.4853 | 0.36141 | 0.35383 | 0.015012 | 0.34353 | 0.22644 | 0.64579 | 14.0372 | 0.040778 | 0.024704 | 0.022647 | 0.040778 | 0.041529 | 0.10794 | -0.10058 | -0.51823 | 0.10794 | 0.097581 | 0.29568 | 0.017021 | -0.39704 | 0.29568 | 0.28948
76 | 0.2 | 0.32 | Southern | GA | Savannah.Intl.AP.722070 | 2 | 580061 | 23.2165 | 14.7409 | 42.8768 | 23.161 | 19.7158 | 925.39 | 2.8563 | 16.84 | 4.14 | -1.2837 | 29.7254 | 1.7855 | 2.95 | 3.0515 | -1.266 | 11.1634 | 1.6485 | -24.87 | 4.487 | -2.8385 | -16.4176 | 2.8563 | 16.84 | 4.14 | -1.2837 | 29.7254 | 2.9063 | 16.15 | 4.2708 | -1.3645 | 29.3123 | 0.01835 | 0.42602 | 0.27049 | 0.78678 | 16.9806 | 0.052412 | 0.032764 | 0.03025 | 0.052412 | 0.05333 | 0.30901 | 0.054132 | -0.45636 | 0.30901 | 0.29635 | 0.54545 | 0.20484 | -0.30126 | 0.54545 | 0.53787 | 0.015012 | 0.34854 | 0.2213 | 0.64369 | 13.8924 | 0.04288 | 0.026805 | 0.024748 | 0.04288 | 0.043631 | 0.25281 | 0.044287 | -0.37336 | 0.25281 | 0.24245 | 0.44625 | 0.16759 | -0.24647 | 0.44625 | 0.44005
77 | 0.2 | 0.27 | Southern | GA | Savannah.Intl.AP.722070 | 2 | 580061 | 23.8302 | 14.0301 | 42.5585 | 23.7732 | 18.7854 | 905.84 | 3.1745 | 36.39 | 3.5278 | -0.35324 | 50.219 | 2.1038 | 22.5 | 2.4393 | -0.33551 | 31.657 | 1.9667 | -5.32 | 3.8748 | -1.9081 | 4.076 | 3.1745 | 36.39 | 3.5278 | -0.35324 | 50.219 | 3.2246 | 35.7 | 3.6586 | -0.43405 | 49.806 | 0.01835 | 0.43728 | 0.25745 | 0.78094 | 16.6219 | 0.058252 | 0.038603 | 0.036089 | 0.058252 | 0.05917 | 0.66775 | 0.41287 | -0.09762 | 0.66775 | 0.65508 | 0.9215 | 0.5809 | 0.074794 | 0.9215 | 0.91392 | 0.015012 | 0.35775 | 0.21063 | 0.63891 | 13.5989 | 0.047657 | 0.031583 | 0.029526 | 0.047657 | 0.048408 | 0.5463 | 0.33778 | -0.079866 | 0.5463 | 0.53594 | 0.75391 | 0.47525 | 0.061191 | 0.75391 | 0.74771
78 | 0.2 | 0.23 | Southern | GA | Savannah.Intl.AP.722070 | 2 | 580061 | 24.3843 | 13.4672 | 42.3692 | 24.3259 | 18.0433 | 891.11 | 3.3638 | 51.12 | 2.975 | 0.38881 | 65.4276 | 2.2931 | 37.23 | 1.8865 | 0.40654 | 46.8656 | 2.156 | 9.41 | 3.3221 | -1.166 | 19.2846 | 3.3638 | 51.12 | 2.975 | 0.38881 | 65.4276 | 3.4139 | 50.43 | 3.1059 | 0.30799 | 65.0145 | 0.01835 | 0.44744 | 0.24712 | 0.77746 | 16.3516 | 0.061725 | 0.042077 | 0.039563 | 0.061725 | 0.062643 | 0.93804 | 0.68316 | 0.17267 | 0.93804 | 0.92537 | 1.2006 | 0.85997 | 0.35387 | 1.2006 | 1.193 | 0.015012 | 0.36607 | 0.20218 | 0.63607 | 13.3777 | 0.050499 | 0.034425 | 0.032368 | 0.050499 | 0.05125 | 0.76744 | 0.55891 | 0.14127 | 0.76744 | 0.75708 | 0.98223 | 0.70357 | 0.28951 | 0.98223 | 0.97603
79 | 0.2 | 0.19 | Southern | GA | Savannah.Intl.AP.722070 | 2 | 580061 | 25.0175 | 12.8956 | 42.251 | 24.9576 | 17.2934 | 877.2 | 3.4821 | 65.03 | 2.3434 | 1.1388 | 79.5127 | 2.4113 | 51.14 | 1.2549 | 1.1565 | 60.9507 | 2.2743 | 23.32 | 2.6904 | -0.41606 | 33.3697 | 3.4821 | 65.03 | 2.3434 | 1.1388 | 79.5127 | 3.5321 | 64.34 | 2.4742 | 1.0579 | 79.0997 | 0.01835 | 0.45906 | 0.23663 | 0.77529 | 16.0963 | 0.063896 | 0.044247 | 0.041733 | 0.063896 | 0.064814 | 1.1933 | 0.9384 | 0.42791 | 1.1933 | 1.1806 | 1.459 | 1.1184 | 0.61232 | 1.459 | 1.4515 | 0.015012 | 0.37557 | 0.19359 | 0.63429 | 13.1689 | 0.052275 | 0.0362 | 0.034143 | 0.052275 | 0.053026 | 0.97626 | 0.76774 | 0.35009 | 0.97626 | 0.9659 | 1.1937 | 0.91502 | 0.50096 | 1.1937 | 1.1875
80 | 0.2 | 0.17 | Southern | GA | Savannah.Intl.AP.722070 | 2 | 580061 | 25.3506 | 12.5955 | 42.1934 | 25.2899 | 16.9035 | 870.02 | 3.5397 | 72.21 | 2.011 | 1.5286 | 86.7665 | 2.4689 | 58.32 | 0.92255 | 1.5464 | 68.2045 | 2.3319 | 30.5 | 2.3581 | -0.02617 | 40.6235 | 3.5397 | 72.21 | 2.011 | 1.5286 | 86.7665 | 3.5897 | 71.52 | 2.1419 | 1.4478 | 86.3534 | 0.01835 | 0.46518 | 0.23112 | 0.77424 | 15.9646 | 0.064952 | 0.045304 | 0.04279 | 0.064952 | 0.06587 | 1.325 | 1.0702 | 0.55967 | 1.325 | 1.3124 | 1.5921 | 1.2515 | 0.74543 | 1.5921 | 1.5846 | 0.015012 | 0.38057 | 0.18909 | 0.63343 | 13.0611 | 0.053139 | 0.037065 | 0.035008 | 0.053139 | 0.05389 | 1.084 | 0.87553 | 0.45788 | 1.084 | 1.0737 | 1.3026 | 1.0239 | 0.60986 | 1.3026 | 1.2964
81 | 0.35 | 0.2 | Southern | GA | Savannah.Intl.AP.722070 | 2 | 580061 | 28.2831 | 12.9148 | 45.6554 | 28.2157 | 17.4397 | 924.74 | 0.077613 | 17.49 | -0.91476 | 0.99237 | 17.2494 | -0.99315 | 3.6 | -2.0033 | 1.0101 | -1.3126 | -1.1302 | -24.22 | -0.56773 | -0.56244 | -28.8936 | 0.077613 | 17.49 | -0.91476 | 0.99237 | 17.2494 | 0.12764 | 16.8 | -0.78392 | 0.91155 | 16.8364 | 0.01835 | 0.51899 | 0.23698 | 0.83776 | 16.9687 | 0.0014242 | -0.018224 | -0.020738 | 0.0014242 | 0.0023421 | 0.32094 | 0.066059 | -0.44443 | 0.32094 | 0.30827 | 0.31652 | -0.024085 | -0.53019 | 0.31652 | 0.30894 | 0.015012 | 0.4246 | 0.19388 | 0.6854 | 13.8826 | 0.0011652 | -0.01491 | -0.016967 | 0.0011652 | 0.0019162 | 0.26257 | 0.054045 | -0.3636 | 0.26257 | 0.25221 | 0.25896 | -0.019705 | -0.43376 | 0.25896 | 0.25276
82 | 0.35 | 0.25 | Southern | GA | Savannah.Intl.AP.722070 | 2 | 580061 | 27.4973 | 13.6071 | 45.7831 | 27.4318 | 18.3513 | 941.54 | -0.050026 | 0.69 | -0.13084 | 0.080816 | 0.41303 | -1.1208 | -13.2 | -1.2193 | 0.098547 | -18.149 | -1.2578 | -41.02 | 0.21619 | -1.474 | -45.7299 | -0.050026 | 0.69 | -0.13084 | 0.080816 | 0.41303 | 0 | 0 | 0 | 0 | 0 | 0.01835 | 0.50457 | 0.24969 | 0.84011 | 17.277 | -0.00091796 | -0.020566 | -0.02308 | -0.00091796 | 0 | 0.012661 | -0.24222 | -0.7527 | 0.012661 | 0 | 0.0075789 | -0.33303 | -0.83913 | 0.0075789 | 0 | 0.015012 | 0.4128 | 0.20428 | 0.68732 | 14.1348 | -0.00075101 | -0.016826 | -0.018883 | -0.00075101 | 0 | 0.010359 | -0.19816 | -0.61581 | 0.010359 | 0 | 0.0062006 | -0.27246 | -0.68652 | 0.0062006 | 0
83 | 0.35 | 0.3 | Southern | GA | Savannah.Intl.AP.722070 | 2 | 580061 | 27.3662 | 13.6283 | 45.7331 | 27.3009 | 18.4321 | 942.23 | 0 | 0 | 0 | 0 | 0 | -1.0708 | -13.89 | -1.0885 | 0.017731 | -18.562 | -1.2078 | -41.71 | 0.34703 | -1.5548 | -46.143 | 0 | 0 | 0 | 0 | 0 | 0.050026 | -0.69 | 0.13084 | -0.080816 | -0.41303 | 0.01835 | 0.50216 | 0.25007 | 0.83919 | 17.2896 | 0 | -0.019648 | -0.022162 | 0 | 0.00091796 | 0 | -0.25488 | -0.76537 | 0 | -0.012661 | 0 | -0.34061 | -0.84671 | 0 | -0.0075789 | 0.015012 | 0.41083 | 0.20459 | 0.68657 | 14.1452 | 0 | -0.016075 | -0.018132 | 0 | 0.00075101 | 0 | -0.20852 | -0.62617 | 0 | -0.010359 | 0 | -0.27866 | -0.69272 | 0 | -0.0062006
84 | 0.35 | 0.35 | Southern | GA | Savannah.Intl.AP.722070 | 2 | 580061 | 26.6723 | 14.2607 | 45.8722 | 26.6087 | 19.2635 | 957.84 | -0.13917 | -15.61 | 0.69222 | -0.83139 | -15.7562 | -1.2099 | -29.5 | -0.39627 | -0.81366 | -34.3182 | -1.3469 | -57.32 | 1.0393 | -2.3862 | -61.8991 | -0.13917 | -15.61 | 0.69222 | -0.83139 | -15.7562 | -0.08914 | -16.3 | 0.82306 | -0.9122 | -16.1692 | 0.01835 | 0.48943 | 0.26168 | 0.84174 | 17.5761 | -0.0025537 | -0.022202 | -0.024716 | -0.0025537 | -0.0016357 | -0.28644 | -0.54132 | -1.0518 | -0.28644 | -0.2991 | -0.28912 | -0.62973 | -1.1358 | -0.28912 | -0.2967 | 0.015012 | 0.40042 | 0.21409 | 0.68865 | 14.3795 | -0.0020892 | -0.018164 | -0.020221 | -0.0020892 | -0.0013382 | -0.23434 | -0.44287 | -0.86051 | -0.23434 | -0.2447 | -0.23654 | -0.5152 | -0.92926 | -0.23654 | -0.24274
85 | 0.35 | 0.4 | Southern | GA | Savannah.Intl.AP.722070 | 2 | 580061 | 26.0683 | 14.8917 | 46.0995 | 26.0061 | 20.0934 | 974.6 | -0.36644 | -32.37 | 1.2948 | -1.6613 | -33.0389 | -1.4372 | -46.26 | 0.20632 | -1.6435 | -51.6009 | -1.5742 | -74.08 | 1.6418 | -3.2161 | -79.1818 | -0.36644 | -32.37 | 1.2948 | -1.6613 | -33.0389 | -0.31642 | -33.06 | 1.4257 | -1.7421 | -33.4519 | 0.01835 | 0.47834 | 0.27326 | 0.84591 | 17.8836 | -0.0067241 | -0.026372 | -0.028887 | -0.0067241 | -0.0058062 | -0.59398 | -0.84886 | -1.3593 | -0.59398 | -0.60664 | -0.60625 | -0.94686 | -1.453 | -0.60625 | -0.61383 | 0.015012 | 0.39135 | 0.22356 | 0.69207 | 14.6311 | -0.0055012 | -0.021576 | -0.023633 | -0.0055012 | -0.0047502 | -0.48595 | -0.69448 | -1.1121 | -0.48595 | -0.49631 | -0.49599 | -0.77466 | -1.1887 | -0.49599 | -0.50219
86 | 0.33 | 0.2 | Southern | GA | Savannah.Intl.AP.722070 | 2 | 580061 | 27.8519 | 12.9246 | 45.224 | 27.7854 | 17.4385 | 919.03 | 0.5091 | 23.2 | -0.48448 | 0.99359 | 24.8632 | -0.56166 | 9.31 | -1.573 | 1.0113 | 6.3012 | -0.69868 | -18.51 | -0.13745 | -0.56123 | -21.2797 | 0.5091 | 23.2 | -0.48448 | 0.99359 | 24.8632 | 0.55913 | 22.51 | -0.35364 | 0.91277 | 24.4502 | 0.01835 | 0.51107 | 0.23716 | 0.82985 | 16.8639 | 0.0093419 | -0.010306 | -0.012821 | 0.0093419 | 0.01026 | 0.42571 | 0.17084 | -0.33965 | 0.42571 | 0.41305 | 0.45623 | 0.11563 | -0.39048 | 0.45623 | 0.44865 | 0.015012 | 0.41812 | 0.19403 | 0.67892 | 13.7969 | 0.0076429 | -0.0084319 | -0.010489 | 0.0076429 | 0.0083939 | 0.34829 | 0.13977 | -0.27788 | 0.34829 | 0.33793 | 0.37326 | 0.094597 | -0.31946 | 0.37326 | 0.36706
87 | 0.33 | 0.25 | Southern | GA | Savannah.Intl.AP.722070 | 2 | 580061 | 27.0666 | 13.6269 | 45.3712 | 27.002 | 18.3692 | 936.39 | 0.36182 | 5.84 | 0.2989 | 0.062923 | 7.3753 | -0.70894 | -8.05 | -0.78959 | 0.080654 | -11.1867 | -0.84596 | -35.87 | 0.64593 | -1.4919 | -38.7677 | 0.36182 | 5.84 | 0.2989 | 0.062923 | 7.3753 | 0.41185 | 5.15 | 0.42974 | -0.017893 | 6.9623 | 0.01835 | 0.49666 | 0.25005 | 0.83255 | 17.1825 | 0.0066393 | -0.013009 | -0.015523 | 0.0066393 | 0.0075573 | 0.10716 | -0.14771 | -0.6582 | 0.10716 | 0.094501 | 0.13533 | -0.20527 | -0.71137 | 0.13533 | 0.12776 | 0.015012 | 0.40634 | 0.20457 | 0.68113 | 14.0575 | 0.0054319 | -0.010643 | -0.0127 | 0.0054319 | 0.0061829 | 0.087673 | -0.12085 | -0.5385 | 0.087673 | 0.077314 | 0.11072 | -0.16794 | -0.582 | 0.11072 | 0.10452
88 | 0.33 | 0.3 | Southern | GA | Savannah.Intl.AP.722070 | 2 | 580061 | 26.9357 | 13.648 | 45.3123 | 26.8714 | 18.4409 | 936.82 | 0.42076 | 5.41 | 0.42954 | -0.0087831 | 7.2649 | -0.65 | -8.48 | -0.65895 | 0.008948 | -11.2971 | -0.78702 | -36.3 | 0.77657 | -1.5636 | -38.878 | 0.42076 | 5.41 | 0.42954 | -0.0087831 | 7.2649 | 0.47079 | 4.72 | 0.56038 | -0.089599 | 6.8519 | 0.01835 | 0.49426 | 0.25044 | 0.83147 | 17.1904 | 0.0077208 | -0.011927 | -0.014442 | 0.0077208 | 0.0086388 | 0.099272 | -0.15561 | -0.66609 | 0.099272 | 0.086611 | 0.13331 | -0.2073 | -0.7134 | 0.13331 | 0.12573 | 0.015012 | 0.40437 | 0.20489 | 0.68025 | 14.064 | 0.0063166 | -0.0097582 | -0.011815 | 0.0063166 | 0.0070676 | 0.081217 | -0.12731 | -0.54495 | 0.081217 | 0.070859 | 0.10906 | -0.1696 | -0.58365 | 0.10906 | 0.10286
89 | 0.33 | 0.35 | Southern | GA | Savannah.Intl.AP.722070 | 2 | 580061 | 26.2515 | 14.2808 | 45.4615 | 26.1889 | 19.2726 | 952.55 | 0.27159 | -10.32 | 1.1121 | -0.8405 | -8.6725 | -0.79917 | -24.21 | 0.023599 | -0.82277 | -27.2345 | -0.93619 | -52.03 | 1.4591 | -2.3953 | -54.8155 | 0.27159 | -10.32 | 1.1121 | -0.8405 | -8.6725 | 0.32162 | -11.01 | 1.2429 | -0.92132 | -9.0856 | 0.01835 | 0.48171 | 0.26205 | 0.8342 | 17.479 | 0.0049836 | -0.014665 | -0.017179 | 0.0049836 | 0.0059016 | -0.18937 | -0.44425 | -0.95473 | -0.18937 | -0.20203 | -0.15914 | -0.49974 | -1.0058 | -0.15914 | -0.16672 | 0.015012 | 0.3941 | 0.21439 | 0.68249 | 14.3001 | 0.0040773 | -0.011998 | -0.014054 | 0.0040773 | 0.0048283 | -0.15493 | -0.36345 | -0.7811 | -0.15493 | -0.16529 | -0.1302 | -0.40886 | -0.82291 | -0.1302 | -0.1364
90 | 0.33 | 0.4 | Southern | GA | Savannah.Intl.AP.722070 | 2 | 580061 | 25.6475 | 14.9215 | 45.6985 | 25.5864 | 20.1122 | 969.57 | 0.034517 | -27.34 | 1.7146 | -1.6801 | -26.2829 | -1.0362 | -41.23 | 0.62609 | -1.6623 | -44.8449 | -1.1733 | -69.05 | 2.0616 | -3.2349 | -72.4259 | 0.034517 | -27.34 | 1.7146 | -1.6801 | -26.2829 | 0.084542 | -28.03 | 1.8454 | -1.7609 | -26.6959 | 0.01835 | 0.47062 | 0.2738 | 0.83855 | 17.7913 | 0.00063337 | -0.019015 | -0.021529 | 0.00063337 | 0.0015513 | -0.50168 | -0.75656 | -1.267 | -0.50168 | -0.51434 | -0.48228 | -0.82289 | -1.329 | -0.48228 | -0.48986 | 0.015012 | 0.38503 | 0.22401 | 0.68605 | 14.5556 | 0.00051818 | -0.015557 | -0.017614 | 0.00051818 | 0.0012692 | -0.41044 | -0.61896 | -1.0366 | -0.41044 | -0.4208 | -0.39457 | -0.67323 | -1.0873 | -0.39457 | -0.40077
91 | 0.3 | 0.2 | Southern | GA | Savannah.Intl.AP.722070 | 2 | 580061 | 27.1813 | 12.936 | 44.5454 | 27.1164 | 17.429 | 909.89 | 1.1876 | 32.34 | 0.18454 | 1.0031 | 36.9578 | 0.11687 | 18.45 | -0.90395 | 1.0208 | 18.3958 | -0.020148 | -9.37 | 0.53157 | -0.55172 | -9.1851 | 1.1876 | 32.34 | 0.18454 | 1.0031 | 36.9578 | 1.2377 | 31.65 | 0.31538 | 0.92228 | 36.5448 | 0.01835 | 0.49877 | 0.23737 | 0.81739 | 16.6962 | 0.021793 | 0.0021446 | -0.0003697 | 0.021793 | 0.022711 | 0.59343 | 0.33855 | -0.17194 | 0.59343 | 0.58077 | 0.67816 | 0.33756 | -0.16854 | 0.67816 | 0.67059 | 0.015012 | 0.40806 | 0.1942 | 0.66874 | 13.6597 | 0.017829 | 0.0017545 | -0.00030247 | 0.017829 | 0.01858 | 0.4855 | 0.27698 | -0.14067 | 0.4855 | 0.47514 | 0.55483 | 0.27617 | -0.13789 | 0.55483 | 0.54863
92 | 0.3 | 0.25 | Southern | GA | Savannah.Intl.AP.722070 | 2 | 580061 | 26.406 | 13.6473 | 44.7118 | 26.343 | 18.3688 | 927.65 | 1.0213 | 14.58 | 0.95795 | 0.063339 | 18.9888 | -0.049472 | 0.69 | -0.13054 | 0.08107 | 0.42685 | -0.18649 | -27.13 | 1.305 | -1.4915 | -27.1541 | 1.0213 | 14.58 | 0.95795 | 0.063339 | 18.9888 | 1.0713 | 13.89 | 1.0888 | -0.017476 | 18.5758 | 0.01835 | 0.48454 | 0.25042 | 0.82045 | 17.0221 | 0.01874 | -0.00090779 | -0.003422 | 0.01874 | 0.019658 | 0.26754 | 0.012661 | -0.49783 | 0.26754 | 0.25488 | 0.34844 | 0.0078326 | -0.49827 | 0.34844 | 0.34086 | 0.015012 | 0.39642 | 0.20488 | 0.67123 | 13.9263 | 0.015332 | -0.00074269 | -0.0027997 | 0.015332 | 0.016083 | 0.21888 | 0.010359 | -0.40729 | 0.21888 | 0.20852 | 0.28507 | 0.0064081 | -0.40765 | 0.28507 | 0.27887
93 | 0.3 | 0.3 | Southern | GA | Savannah.Intl.AP.722070 | 2 | 580061 | 26.2752 | 13.6687 | 44.6623 | 26.2125 | 18.4498 | 928.34 | 1.0708 | 13.89 | 1.0885 | -0.017731 | 18.562 | 0 | 0 | 0 | 0 | 0 | -0.13702 | -27.82 | 1.4355 | -1.5725 | -27.581 | 1.0708 | 13.89 | 1.0885 | -0.017731 | 18.562 | 1.1208 | 13.2 | 1.2193 | -0.098547 | 18.149 | 0.01835 | 0.48214 | 0.25082 | 0.81954 | 17.0347 | 0.019648 | 0 | -0.0025143 | 0.019648 | 0.020566 | 0.25488 | 0 | -0.51049 | 0.25488 | 0.24222 | 0.34061 | 0 | -0.5061 | 0.34061 | 0.33303 | 0.015012 | 0.39446 | 0.2052 | 0.67049 | 13.9367 | 0.016075 | 0 | -0.002057 | 0.016075 | 0.016826 | 0.20852 | 0 | -0.41765 | 0.20852 | 0.19816 | 0.27866 | 0 | -0.41406 | 0.27866 | 0.27246
94 | 0.3 | 0.35 | Southern | GA | Savannah.Intl.AP.722070 | 2 | 580061 | 25.601 | 14.3116 | 44.8317 | 25.5399 | 19.2918 | 944.5 | 0.90139 | -2.27 | 1.7611 | -0.85968 | 2.1051 | -0.16937 | -16.16 | 0.67258 | -0.84195 | -16.4569 | -0.30639 | -43.98 | 2.1081 | -2.4145 | -44.0379 | 0.90139 | -2.27 | 1.7611 | -0.85968 | 2.1051 | 0.95142 | -2.96 | 1.8919 | -0.9405 | 1.6921 | 0.01835 | 0.46977 | 0.26261 | 0.82265 | 17.3313 | 0.01654 | -0.0031079 | -0.0056222 | 0.01654 | 0.017458 | -0.041654 | -0.29653 | -0.80702 | -0.041654 | -0.054315 | 0.038628 | -0.30198 | -0.80808 | 0.038628 | 0.031049 | 0.015012 | 0.38433 | 0.21485 | 0.67303 | 14.1793 | 0.013532 | -0.0025427 | -0.0045997 | 0.013532 | 0.014283 | -0.034078 | -0.2426 | -0.66025 | -0.034078 | -0.044437 | 0.031603 | -0.24706 | -0.66112 | 0.031603 | 0.025402
95 | 0.3 | 0.4 | Southern | GA | Savannah.Intl.AP.722070 | 2 | 580061 | 25.0068 | 14.9618 | 45.0881 | 24.947 | 20.141 | 961.94 | 0.64498 | -19.71 | 2.3539 | -1.7089 | -16.0003 | -0.42578 | -33.6 | 1.2654 | -1.6912 | -34.5623 | -0.5628 | -61.42 | 2.7009 | -3.2637 | -62.1432 | 0.64498 | -19.71 | 2.3539 | -1.7089 | -16.0003 | 0.695 | -20.4 | 2.4847 | -1.7897 | -16.4133 | 0.01835 | 0.45887 | 0.27454 | 0.82735 | 17.6513 | 0.011835 | -0.007813 | -0.010327 | 0.011835 | 0.012753 | -0.36167 | -0.61655 | -1.127 | -0.36167 | -0.37433 | -0.2936 | -0.63421 | -1.1403 | -0.2936 | -0.30118 | 0.015012 | 0.37541 | 0.22461 | 0.67688 | 14.4411 | 0.0096827 | -0.0063921 | -0.0084491 | 0.0096827 | 0.010434 | -0.2959 | -0.50442 | -0.92206 | -0.2959 | -0.30625 | -0.2402 | -0.51886 | -0.93292 | -0.2402 | -0.2464
96 | 0.28 | 0.2 | Southern | GA | Savannah.Intl.AP.722070 | 2 | 580061 | 26.7299 | 12.9558 | 44.113 | 26.6661 | 17.4469 | 904.47 | 1.6201 | 37.76 | 0.63485 | 0.98523 | 44.2832 | 0.54932 | 23.87 | -0.45364 | 1.003 | 25.7212 | 0.4123 | -3.95 | 0.98189 | -0.56958 | -1.8597 | 1.6201 | 37.76 | 0.63485 | 0.98523 | 44.2832 | 1.6701 | 37.07 | 0.7657 | 0.90442 | 43.8702 | 0.01835 | 0.49049 | 0.23773 | 0.80946 | 16.5967 | 0.029728 | 0.01008 | 0.0075657 | 0.029728 | 0.030646 | 0.69288 | 0.43801 | -0.072481 | 0.69288 | 0.68022 | 0.81258 | 0.47198 | -0.034126 | 0.81258 | 0.805 | 0.015012 | 0.40128 | 0.1945 | 0.66224 | 13.5783 | 0.024321 | 0.0082467 | 0.0061897 | 0.024321 | 0.025072 | 0.56687 | 0.35835 | -0.059299 | 0.56687 | 0.55651 | 0.6648 | 0.38614 | -0.027919 | 0.6648 | 0.6586
97 | 0.28 | 0.25 | Southern | GA | Savannah.Intl.AP.722070 | 2 | 580061 | 25.9554 | 13.6671 | 44.2709 | 25.8934 | 18.3775 | 921.94 | 1.4621 | 20.29 | 1.4075 | 0.054613 | 26.6084 | 0.39138 | 6.4 | 0.31904 | 0.072344 | 8.0464 | 0.25437 | -21.42 | 1.7546 | -1.5002 | -19.5346 | 1.4621 | 20.29 | 1.4075 | 0.054613 | 26.6084 | 1.5122 | 19.6 | 1.5384 | -0.026202 | 26.1954 | 0.01835 | 0.47627 | 0.25079 | 0.81236 | 16.9173 | 0.02683 | 0.0071818 | 0.0046675 | 0.02683 | 0.027748 | 0.37232 | 0.11744 | -0.39305 | 0.37232 | 0.35965 | 0.48826 | 0.14765 | -0.35845 | 0.48826 | 0.48068 | 0.015012 | 0.38965 | 0.20518 | 0.66462 | 13.8406 | 0.02195 | 0.0058756 | 0.0038186 | 0.02195 | 0.022701 | 0.3046 | 0.09608 | -0.32157 | 0.3046 | 0.29424 | 0.39946 | 0.1208 | -0.29326 | 0.39946 | 0.39326
98 | 0.28 | 0.3 | Southern | GA | Savannah.Intl.AP.722070 | 2 | 580061 | 25.683 | 13.8488 | 44.2802 | 25.6217 | 18.6585 | 926.73 | 1.4529 | 15.5 | 1.6793 | -0.22642 | 21.9469 | 0.3821 | 1.61 | 0.59079 | -0.20869 | 3.3849 | 0.24508 | -26.21 | 2.0263 | -1.7812 | -24.196 | 1.4529 | 15.5 | 1.6793 | -0.22642 | 21.9469 | 1.5029 | 14.81 | 1.8101 | -0.30724 | 21.5339 | 0.01835 | 0.47128 | 0.25412 | 0.81253 | 17.0052 | 0.02666 | 0.0070115 | 0.0044972 | 0.02666 | 0.027578 | 0.28442 | 0.029543 | -0.48095 | 0.28442 | 0.27176 | 0.40272 | 0.062113 | -0.44399 | 0.40272 | 0.39514 | 0.015012 | 0.38556 | 0.2079 | 0.66475 | 13.9125 | 0.021811 | 0.0057363 | 0.0036793 | 0.021811 | 0.022562 | 0.23269 | 0.02417 | -0.39348 | 0.23269 | 0.22233 | 0.32948 | 0.050816 | -0.36324 | 0.32948 | 0.32328
99 | 0.28 | 0.35 | Southern | GA | Savannah.Intl.AP.722070 | 2 | 580061 | 25.0296 | 14.5015 | 44.4808 | 24.9699 | 19.5109 | 943.45 | 1.2523 | -1.22 | 2.3311 | -1.0788 | 4.7746 | 0.18155 | -15.11 | 1.2426 | -1.0611 | -13.7874 | 0.044528 | -42.93 | 2.6781 | -2.6336 | -41.3684 | 1.2523 | -1.22 | 2.3311 | -1.0788 | 4.7746 | 1.3023 | -1.91 | 2.4619 | -1.1596 | 4.3615 | 0.01835 | 0.45929 | 0.2661 | 0.81621 | 17.312 | 0.02298 | 0.0033313 | 0.00081707 | 0.02298 | 0.023897 | -0.022387 | -0.27726 | -0.78775 | -0.022387 | -0.035048 | 0.087612 | -0.253 | -0.7591 | 0.087612 | 0.080033 | 0.015012 | 0.37576 | 0.2177 | 0.66777 | 14.1635 | 0.0188 | 0.0027255 | 0.00066847 | 0.0188 | 0.019551 | -0.018315 | -0.22684 | -0.64448 | -0.018315 | -0.028674 | 0.071678 | -0.20698 | -0.62104 | 0.071678 | 0.065477
100 | 0.28 | 0.4 | Southern | GA | Savannah.Intl.AP.722070 | 2 | 580061 | 24.566 | 14.9924 | 44.6685 | 24.5073 | 20.1612 | 956.68 | 1.0645 | -14.45 | 2.7936 | -1.7291 | -8.9383 | -0.0062214 | -28.34 | 1.7051 | -1.7113 | -27.5003 | -0.14324 | -56.16 | 3.1406 | -3.2839 | -55.0813 | 1.0645 | -14.45 | 2.7936 | -1.7291 | -8.9383 | 1.1146 | -15.14 | 2.9245 | -1.8099 | -9.3513 | 0.01835 | 0.45078 | 0.27511 | 0.81965 | 17.5548 | 0.019534 | -0.00011416 | -0.0026284 | 0.019534 | 0.020452 | -0.26515 | -0.52003 | -1.0305 | -0.26515 | -0.27781 | -0.16402 | -0.50462 | -1.0107 | -0.16402 | -0.17159 | 0.015012 | 0.3688 | 0.22507 | 0.67058 | 14.3621 | 0.015981 | -9.3398e-05 | -0.0021504 | 0.015981 | 0.016732 | -0.21693 | -0.42545 | -0.8431 | -0.21693 | -0.22729 | -0.13419 | -0.41285 | -0.82691 | -0.13419 | -0.14039
101 | 0.27 | 0.2 | Southern | GA | Savannah.Intl.AP.722070 | 2 | 580061 | 26.4899 | 12.9658 | 43.8738 | 26.4266 | 17.4472 | 901.3 | 1.8593 | 40.93 | 0.87433 | 0.98492 | 48.4877 | 0.78849 | 27.04 | -0.21416 | 1.0027 | 29.9257 | 0.65147 | -0.78 | 1.2214 | -0.56989 | 2.3448 | 1.8593 | 40.93 | 0.87433 | 0.98492 | 48.4877 | 1.9093 | 40.24 | 1.0052 | 0.90411 | 48.0747 | 0.01835 | 0.48608 | 0.23792 | 0.80507 | 16.5386 | 0.034117 | 0.014469 | 0.011954 | 0.034117 | 0.035035 | 0.75105 | 0.49618 | -0.014313 | 0.75105 | 0.73839 | 0.88973 | 0.54913 | 0.043026 | 0.88973 | 0.88216 | 0.015012 | 0.39768 | 0.19465 | 0.65865 | 13.5307 | 0.027912 | 0.011837 | 0.0097802 | 0.027912 | 0.028663 | 0.61446 | 0.40594 | -0.01171 | 0.61446 | 0.6041 | 0.72792 | 0.44926 | 0.035201 | 0.72792 | 0.72172
102 | 0.27 | 0.25 | Southern | GA | Savannah.Intl.AP.722070 | 2 | 580061 | 25.7247 | 13.6776 | 44.0499 | 25.6633 | 18.3867 | 919.15 | 1.6831 | 23.08 | 1.6377 | 0.045436 | 30.3506 | 0.61235 | 9.19 | 0.54918 | 0.063167 | 11.7886 | 0.47533 | -18.63 | 1.9847 | -1.5094 | -15.7924 | 1.6831 | 23.08 | 1.6377 | 0.045436 | 30.3506 | 1.7331 | 22.39 | 1.7685 | -0.035379 | 29.9376 | 0.01835 | 0.47204 | 0.25098 | 0.8083 | 16.8661 | 0.030885 | 0.011236 | 0.0087222 | 0.030885 | 0.031803 | 0.42351 | 0.16863 | -0.34185 | 0.42351 | 0.41085 | 0.55692 | 0.21632 | -0.28979 | 0.55692 | 0.54934 | 0.015012 | 0.38619 | 0.20533 | 0.6613 | 13.7987 | 0.025268 | 0.0091929 | 0.0071359 | 0.025268 | 0.026019 | 0.34649 | 0.13796 | -0.27968 | 0.34649 | 0.33613 | 0.45564 | 0.17698 | -0.23708 | 0.45564 | 0.44944
103 | 0.27 | 0.3 | Southern | GA | Savannah.Intl.AP.722070 | 2 | 580061 | 25.3521 | 13.9791 | 44.1001 | 25.2915 | 18.8086 | 926.8 | 1.6329 | 15.43 | 2.0094 | -0.37649 | 22.7143 | 0.56217 | 1.54 | 0.92093 | -0.35876 | 4.1523 | 0.42516 | -26.28 | 2.3565 | -1.9313 | -23.4286 | 1.6329 | 15.43 | 2.0094 | -0.37649 | 22.7143 | 1.683 | 14.74 | 2.1403 | -0.45731 | 22.3013 | 0.01835 | 0.4652 | 0.25651 | 0.80922 | 17.0065 | 0.029964 | 0.010316 | 0.0078015 | 0.029964 | 0.030882 | 0.28314 | 0.028259 | -0.48223 | 0.28314 | 0.27047 | 0.4168 | 0.076194 | -0.42991 | 0.4168 | 0.40922 | 0.015012 | 0.3806 | 0.20986 | 0.66205 | 13.9135 | 0.024514 | 0.0084396 | 0.0063826 | 0.024514 | 0.025265 | 0.23164 | 0.023119 | -0.39453 | 0.23164 | 0.22128 | 0.341 | 0.062337 | -0.35172 | 0.341 | 0.3348
104 | 0.27 | 0.35 | Southern | GA | Savannah.Intl.AP.722070 | 2 | 580061 | 24.6986 | 14.6815 | 44.3697 | 24.6396 | 19.7301 | 945.57 | 1.3634 | -3.34 | 2.6613 | -1.298 | 3.2213 | 0.29261 | -17.23 | 1.5728 | -1.2802 | -15.3407 | 0.15559 | -45.05 | 3.0084 | -2.8528 | -42.9216 | 1.3634 | -3.34 | 2.6613 | -1.298 | 3.2213 | 1.4134 | -4.03 | 2.7922 | -1.3788 | 2.8083 | 0.01835 | 0.45321 | 0.2694 | 0.81417 | 17.3509 | 0.025018 | 0.0053694 | 0.0028551 | 0.025018 | 0.025935 | -0.061288 | -0.31617 | -0.82665 | -0.061288 | -0.073949 | 0.05911 | -0.2815 | -0.7876 | 0.05911 | 0.051532 | 0.015012 | 0.37079 | 0.22041 | 0.6661 | 14.1953 | 0.020468 | 0.0043928 | 0.0023358 | 0.020468 | 0.021219 | -0.050142 | -0.25866 | -0.67631 | -0.050142 | -0.0605 | 0.04836 | -0.2303 | -0.64436 | 0.04836 | 0.04216
105 | 0.27 | 0.4 | Southern | GA | Savannah.Intl.AP.722070 | 2 | 580061 | 24.3453 | 15.0122 | 44.4669 | 24.2872 | 20.1797 | 954.3 | 1.2662 | -12.07 | 3.0138 | -1.7476 | -5.6864 | 0.19541 | -25.96 | 1.9253 | -1.7299 | -24.2484 | 0.05839 | -53.78 | 3.3608 | -3.3024 | -51.8293 | 1.2662 | -12.07 | 3.0138 | -1.7476 | -5.6864 | 1.3162 | -12.76 | 3.1446 | -1.8284 | -6.0994 | 0.01835 | 0.44673 | 0.27547 | 0.81595 | 17.5111 | 0.023234 | 0.0035857 | 0.0010714 | 0.023234 | 0.024152 | -0.22148 | -0.47636 | -0.98685 | -0.22148 | -0.23414 | -0.10434 | -0.44495 | -0.95105 | -0.10434 | -0.11192 | 0.015012 | 0.36548 | 0.22537 | 0.66756 | 14.3264 | 0.019008 | 0.0029336 | 0.00087657 | 0.019008 | 0.019759 | -0.1812 | -0.38972 | -0.80737 | -0.1812 | -0.19156 | -0.085366 | -0.36403 | -0.77809 | -0.085366 | -0.091567
106 | 0.26 | 0.2 | Southern | GA | Savannah.Intl.AP.722070 | 2 | 580061 | 26.2599 | 12.9758 | 43.6529 | 26.1971 | 17.4558 | 898.51 | 2.0802 | 43.72 | 1.1038 | 0.97631 | 52.2377 | 1.0094 | 29.83 | 0.015349 | 0.99404 | 33.6757 | 0.87237 | 2.01 | 1.4509 | -0.5785 | 6.0948 | 2.0802 | 43.72 | 1.1038 | 0.97631 | 52.2377 | 2.1302 | 43.03 | 1.2347 | 0.89549 | 51.8247 | 0.01835 | 0.48186 | 0.2381 | 0.80102 | 16.4874 | 0.03817 | 0.018522 | 0.016008 | 0.03817 | 0.039088 | 0.80225 | 0.54737 | 0.036883 | 0.80225 | 0.78959 | 0.95855 | 0.61794 | 0.11184 | 0.95855 | 0.95097 | 0.015012 | 0.39422 | 0.1948 | 0.65534 | 13.4888 | 0.031228 | 0.015153 | 0.013096 | 0.031228 | 0.031979 | 0.65634 | 0.44782 | 0.030175 | 0.65634 | 0.64599 | 0.78422 | 0.50556 | 0.091497 | 0.78422 | 0.77802
107 | 0.26 | 0.25 | Southern | GA | Savannah.Intl.AP.722070 | 2 | 580061 | 25.4947 | 13.6876 | 43.8207 | 25.4338 | 18.387 | 916.11 | 1.9123 | 26.12 | 1.8672 | 0.045128 | 34.3797 | 0.84155 | 12.23 | 0.77869 | 0.062859 | 15.8177 | 0.70453 | -15.59 | 2.2142 | -1.5097 | -11.7633 | 1.9123 | 26.12 | 1.8672 | 0.045128 | 34.3797 | 1.9623 | 25.43 | 1.998 | -0.035687 | 33.9667 | 0.01835 | 0.46782 | 0.25116 | 0.8041 | 16.8103 | 0.03509 | 0.015442 | 0.012928 | 0.03509 | 0.036008 | 0.47929 | 0.22442 | -0.28607 | 0.47929 | 0.46663 | 0.63086 | 0.29025 | -0.21585 | 0.63086 | 0.62328 | 0.015012 | 0.38274 | 0.20549 | 0.65786 | 13.7531 | 0.028709 | 0.012634 | 0.010577 | 0.028709 | 0.02946 | 0.39213 | 0.1836 | -0.23404 | 0.39213 | 0.38177 | 0.51612 | 0.23746 | -0.1766 | 0.51612 | 0.50992
108 | 0.26 | 0.3 | Southern | GA | Savannah.Intl.AP.722070 | 2 | 580061 | 24.9808 | 14.1789 | 43.9686 | 24.9211 | 19.0475 | 928.98 | 1.7645 | 13.25 | 2.3798 | -0.61539 | 21.2053 | 0.69369 | -0.64 | 1.2914 | -0.59766 | 2.6433 | 0.55667 | -28.46 | 2.7269 | -2.1702 | -24.9377 | 1.7645 | 13.25 | 2.3798 | -0.61539 | 21.2053 | 1.8145 | 12.56 | 2.5107 | -0.69621 | 20.7923 | 0.01835 | 0.45839 | 0.26018 | 0.80681 | 17.0465 | 0.032377 | 0.012729 | 0.010215 | 0.032377 | 0.033295 | 0.24313 | -0.011744 | -0.52223 | 0.24313 | 0.23047 | 0.38911 | 0.048504 | -0.4576 | 0.38911 | 0.38153 | 0.015012 | 0.37502 | 0.21286 | 0.66008 | 13.9463 | 0.026489 | 0.010414 | 0.008357 | 0.026489 | 0.02724 | 0.19891 | -0.009608 | -0.42725 | 0.19891 | 0.18856 | 0.31834 | 0.039683 | -0.37438 | 0.31834 | 0.31214
109 | 0.26 | 0.35 | Southern | GA | Savannah.Intl.AP.722070 | 2 | 580061 | 24.3668 | 14.8616 | 44.2577 | 24.3085 | 19.9492 | 947.69 | 1.4753 | -5.46 | 2.9924 | -1.5171 | 1.6846 | 0.40457 | -19.35 | 1.9039 | -1.4993 | -16.8774 | 0.26755 | -47.17 | 3.3394 | -3.0719 | -44.4583 | 1.4753 | -5.46 | 2.9924 | -1.5171 | 1.6846 | 1.5254 | -6.15 | 3.1233 | -1.5979 | 1.2716 | 0.01835 | 0.44712 | 0.27271 | 0.81212 | 17.3898 | 0.027072 | 0.0074237 | 0.0049094 | 0.027072 | 0.02799 | -0.10019 | -0.35507 | -0.86555 | -0.10019 | -0.11285 | 0.030912 | -0.30969 | -0.8158 | 0.030912 | 0.023333 | 0.015012 | 0.3658 | 0.22311 | 0.66442 | 14.2272 | 0.022148 | 0.0060735 | 0.0040165 | 0.022148 | 0.022899 | -0.081968 | -0.29049 | -0.70814 | -0.081968 | -0.092327 | 0.02529 | -0.25337 | -0.66743 | 0.02529 | 0.01909
110 | 0.26 | 0.4 | Southern | GA | Savannah.Intl.AP.722070 | 2 | 580061 | 24.1244 | 15.0229 | 44.2475 | 24.0668 | 20.1807 | 951.39 | 1.4856 | -9.16 | 3.2342 | -1.7486 | -1.8405 | 0.41481 | -23.05 | 2.1457 | -1.7309 | -20.4025 | 0.27779 | -50.87 | 3.5812 | -3.3034 | -47.9834 | 1.4856 | -9.16 | 3.2342 | -1.7486 | -1.8405 | 1.5356 | -9.85 | 3.365 | -1.8294 | -2.2535 | 0.01835 | 0.44268 | 0.27567 | 0.81193 | 17.4577 | 0.02726 | 0.0076116 | 0.0050973 | 0.02726 | 0.028178 | -0.16808 | -0.42296 | -0.93345 | -0.16808 | -0.18074 | -0.033772 | -0.37438 | -0.88048 | -0.033772 | -0.041351 | 0.015012 | 0.36217 | 0.22553 | 0.66426 | 14.2827 | 0.022302 | 0.0062273 | 0.0041703 | 0.022302 | 0.023053 | -0.13751 | -0.34604 | -0.76368 | -0.13751 | -0.14787 | -0.02763 | -0.30629 | -0.72035 | -0.02763 | -0.033831
111 | 0.25 | 0.2 | Southern | GA | Savannah.Intl.AP.722070 | 2 | 580061 | 26.0198 | 12.9955 | 43.4234 | 25.9576 | 17.4658 | 895.63 | 2.3097 | 46.6 | 1.3433 | 0.96636 | 56.1181 | 1.2389 | 32.71 | 0.25483 | 0.98409 | 37.5561 | 1.1019 | 4.89 | 1.6904 | -0.58846 | 9.9752 | 2.3097 | 46.6 | 1.3433 | 0.96636 | 56.1181 | 2.3597 | 45.91 | 1.4742 | 0.88554 | 55.7051 | 0.01835 | 0.47746 | 0.23846 | 0.79681 | 16.4345 | 0.042382 | 0.022734 | 0.020219 | 0.042382 | 0.0433 | 0.8551 | 0.60022 | 0.08973 | 0.8551 | 0.84243 | 1.0298 | 0.68914 | 0.18304 | 1.0298 | 1.0222 | 0.015012 | 0.39062 | 0.19509 | 0.65189 | 13.4456 | 0.034674 | 0.018599 | 0.016542 | 0.034674 | 0.035425 | 0.69958 | 0.49106 | 0.073411 | 0.69958 | 0.68922 | 0.84247 | 0.56381 | 0.14975 | 0.84247 | 0.83627
112 | 0.25 | 0.25 | Southern | GA | Savannah.Intl.AP.722070 | 2 | 580061 | 25.2646 | 13.6974 | 43.5997 | 25.2042 | 18.3954 | 913.31 | 2.1334 | 28.92 | 2.0967 | 0.036713 | 38.1363 | 1.0626 | 15.03 | 1.0082 | 0.054444 | 19.5743 | 0.92563 | -12.79 | 2.4437 | -1.5181 | -8.0067 | 2.1334 | 28.92 | 2.0967 | 0.036713 | 38.1363 | 2.1834 | 28.23 | 2.2275 | -0.044103 | 37.7233 | 0.01835 | 0.4636 | 0.25134 | 0.80004 | 16.759 | 0.039147 | 0.019499 | 0.016985 | 0.039147 | 0.040065 | 0.53067 | 0.2758 | -0.23469 | 0.53067 | 0.51801 | 0.69979 | 0.35918 | -0.14692 | 0.69979 | 0.69221 | 0.015012 | 0.37928 | 0.20563 | 0.65454 | 13.711 | 0.032028 | 0.015953 | 0.013896 | 0.032028 | 0.032779 | 0.43416 | 0.22564 | -0.19201 | 0.43416 | 0.4238 | 0.57252 | 0.29386 | -0.1202 | 0.57252 | 0.56632
113 | 0.25 | 0.3 | Southern | GA | Savannah.Intl.AP.722070 | 2 | 580061 | 24.6096 | 14.389 | 43.8567 | 24.5508 | 19.306 | 931.74 | 1.8763 | 10.49 | 2.7502 | -0.87384 | 19.0377 | 0.80556 | -3.4 | 1.6617 | -0.85611 | 0.47569 | 0.66855 | -31.22 | 3.0972 | -2.4287 | -27.1053 | 1.8763 | 10.49 | 2.7502 | -0.87384 | 19.0377 | 1.9264 | 9.8 | 2.881 | -0.95466 | 18.6247 | 0.01835 | 0.45158 | 0.26403 | 0.80476 | 17.0971 | 0.03443 | 0.014782 | 0.012268 | 0.03443 | 0.035348 | 0.19249 | -0.062389 | -0.57288 | 0.19249 | 0.17983 | 0.34934 | 0.0087288 | -0.49737 | 0.34934 | 0.34176 | 0.015012 | 0.36945 | 0.21601 | 0.6584 | 13.9877 | 0.028168 | 0.012093 | 0.010037 | 0.028168 | 0.028919 | 0.15748 | -0.051042 | -0.46869 | 0.15748 | 0.14712 | 0.2858 | 0.0071413 | -0.40692 | 0.2858 | 0.2796
114 | 0.25 | 0.35 | Southern | GA | Savannah.Intl.AP.722070 | 2 | 580061 | 24.0061 | 15.1019 | 44.1973 | 23.9487 | 20.2486 | 951.8 | 1.5357 | -9.57 | 3.3522 | -1.8165 | -2.0451 | 0.46495 | -23.46 | 2.2637 | -1.7988 | -20.6071 | 0.32794 | -51.28 | 3.6993 | -3.3713 | -48.188 | 1.5357 | -9.57 | 3.3522 | -1.8165 | -2.0451 | 1.5857 | -10.26 | 3.4831 | -1.8973 | -2.4581 | 0.01835 | 0.4405 | 0.27712 | 0.81101 | 17.4652 | 0.02818 | 0.0085318 | 0.0060175 | 0.02818 | 0.029098 | -0.17561 | -0.43048 | -0.94097 | -0.17561 | -0.18827 | -0.037526 | -0.37813 | -0.88424 | -0.037526 | -0.045105 | 0.015012 | 0.36039 | 0.22672 | 0.66351 | 14.2889 | 0.023055 | 0.0069801 | 0.0049231 | 0.023055 | 0.023806 | -0.14367 | -0.35219 | -0.76984 | -0.14367 | -0.15403 | -0.030701 | -0.30936 | -0.72342 | -0.030701 | -0.036902
115 | 0.25 | 0.4 | Southern | GA | Savannah.Intl.AP.722070 | 2 | 580061 | 23.8946 | 15.0429 | 44.0373 | 23.8375 | 20.1998 | 948.9 | 1.6957 | -6.67 | 3.4635 | -1.7677 | 1.552 | 0.62497 | -20.56 | 2.375 | -1.75 | -17.01 | 0.48795 | -48.38 | 3.8105 | -3.3225 | -44.591 | 1.6957 | -6.67 | 3.4635 | -1.7677 | 1.552 | 1.7458 | -7.36 | 3.5943 | -1.8485 | 1.139 | 0.01835 | 0.43846 | 0.27603 | 0.80807 | 17.412 | 0.031116 | 0.011468 | 0.0089537 | 0.031116 | 0.032034 | -0.12239 | -0.37727 | -0.88776 | -0.12239 | -0.13505 | 0.028478 | -0.31213 | -0.81823 | 0.028478 | 0.020899 | 0.015012 | 0.35872 | 0.22583 | 0.66111 | 14.2453 | 0.025457 | 0.0093823 | 0.0073253 | 0.025457 | 0.026208 | -0.10013 | -0.30866 | -0.7263 | -0.10013 | -0.11049 | 0.023299 | -0.25536 | -0.66942 | 0.023299 | 0.017098
116 | 0.24 | 0.2 | Southern | GA | Savannah.Intl.AP.722070 | 2 | 580061 | 25.7892 | 12.9961 | 43.193 | 25.7275 | 17.4656 | 892.57 | 2.54 | 49.66 | 1.5735 | 0.96655 | 60.1751 | 1.4692 | 35.77 | 0.48497 | 0.98428 | 41.6131 | 1.3322 | 7.95 | 1.9205 | -0.58827 | 14.0322 | 2.54 | 49.66 | 1.5735 | 0.96655 | 60.1751 | 2.59 | 48.97 | 1.7043 | 0.88573 | 59.7621 | 0.01835 | 0.47322 | 0.23847 | 0.79258 | 16.3784 | 0.046608 | 0.02696 | 0.024446 | 0.046608 | 0.047526 | 0.91125 | 0.65637 | 0.14588 | 0.91125 | 0.89858 | 1.1042 | 0.76359 | 0.25749 | 1.1042 | 1.0966 | 0.015012 | 0.38716 | 0.1951 | 0.64843 | 13.3997 | 0.038132 | 0.022057 | 0.02 | 0.038132 | 0.038883 | 0.74552 | 0.537 | 0.11935 | 0.74552 | 0.73516 | 0.90338 | 0.62472 | 0.21066 | 0.90338 | 0.89718
117 | 0.24 | 0.25 | Southern | GA | Savannah.Intl.AP.722070 | 2 | 580061 | 25.034 | 13.708 | 43.3704 | 24.9741 | 18.3962 | 910.27 | 2.3627 | 31.96 | 2.3268 | 0.03587 | 42.1586 | 1.2919 | 18.07 | 1.2383 | 0.053602 | 23.5966 | 1.1549 | -9.75 | 2.6739 | -1.5189 | -3.9844 | 2.3627 | 31.96 | 2.3268 | 0.03587 | 42.1586 | 2.4127 | 31.27 | 2.4577 | -0.044945 | 41.7456 | 0.01835 | 0.45937 | 0.25154 | 0.79583 | 16.7032 | 0.043355 | 0.023707 | 0.021193 | 0.043355 | 0.044273 | 0.58646 | 0.33158 | -0.17891 | 0.58646 | 0.57379 | 0.7736 | 0.43299 | -0.073112 | 0.7736 | 0.76602 | 0.015012 | 0.37582 | 0.20579 | 0.6511 | 13.6654 | 0.03547 | 0.019395 | 0.017338 | 0.03547 | 0.036221 | 0.4798 | 0.27128 | -0.14637 | 0.4798 | 0.46944 | 0.6329 | 0.35424 | -0.059815 | 0.6329 | 0.6267
118 | 0.24 | 0.3 | Southern | GA | Savannah.Intl.AP.722070 | 2 | 580061 | 24.3796 | 14.3991 | 43.6274 | 24.3213 | 19.3061 | 928.68 | 2.1057 | 13.55 | 2.9797 | -0.87398 | 23.0725 | 1.0349 | -0.34 | 1.8912 | -0.85625 | 4.5105 | 0.89792 | -28.16 | 3.3267 | -2.4288 | -23.0705 | 2.1057 | 13.55 | 2.9797 | -0.87398 | 23.0725 | 2.1557 | 12.86 | 3.1105 | -0.9548 | 22.6595 | 0.01835 | 0.44736 | 0.26422 | 0.80055 | 17.041 | 0.038639 | 0.018991 | 0.016476 | 0.038639 | 0.039557 | 0.24864 | -0.0062389 | -0.51673 | 0.24864 | 0.23598 | 0.42337 | 0.082766 | -0.42334 | 0.42337 | 0.41579 | 0.015012 | 0.366 | 0.21617 | 0.65495 | 13.9418 | 0.031612 | 0.015537 | 0.01348 | 0.031612 | 0.032363 | 0.20342 | -0.0051042 | -0.42275 | 0.20342 | 0.19306 | 0.34637 | 0.067714 | -0.34634 | 0.34637 | 0.34017
119 | 0.24 | 0.35 | Southern | GA | Savannah.Intl.AP.722070 | 2 | 580061 | 23.7852 | 15.112 | 43.9766 | 23.7283 | 20.2483 | 948.85 | 1.7565 | -6.62 | 3.5726 | -1.8161 | 1.8458 | 0.68569 | -20.51 | 2.4841 | -1.7984 | -16.7162 | 0.54867 | -48.33 | 3.9196 | -3.371 | -44.2971 | 1.7565 | -6.62 | 3.5726 | -1.8161 | 1.8458 | 1.8065 | -7.31 | 3.7034 | -1.897 | 1.4328 | 0.01835 | 0.43645 | 0.2773 | 0.80696 | 17.4111 | 0.03223 | 0.012582 | 0.010068 | 0.03223 | 0.033148 | -0.12147 | -0.37635 | -0.88684 | -0.12147 | -0.13414 | 0.033871 | -0.30674 | -0.81284 | 0.033871 | 0.026292 | 0.015012 | 0.35707 | 0.22687 | 0.6602 | 14.2446 | 0.026369 | 0.010294 | 0.0082369 | 0.026369 | 0.02712 | -0.099382 | -0.30791 | -0.72555 | -0.099382 | -0.10974 | 0.027711 | -0.25095 | -0.66501 | 0.027711 | 0.02151
120 | 0.24 | 0.4 | Southern | GA | Savannah.Intl.AP.722070 | 2 | 580061 | 23.6744 | 15.0534 | 43.8271 | 23.6177 | 20.2094 | 946.25 | 1.9059 | -4.02 | 3.6832 | -1.7773 | 5.0992 | 0.83518 | -17.91 | 2.5947 | -1.7595 | -13.4628 | 0.69816 | -45.73 | 4.0302 | -3.3321 | -41.0438 | 1.9059 | -4.02 | 3.6832 | -1.7773 | 5.0992 | 1.956 | -4.71 | 3.814 | -1.8581 | 4.6861 | 0.01835 | 0.43442 | 0.27623 | 0.80421 | 17.3634 | 0.034973 | 0.015325 | 0.012811 | 0.034973 | 0.035891 | -0.073766 | -0.32864 | -0.83913 | -0.073766 | -0.086427 | 0.093568 | -0.24704 | -0.75314 | 0.093568 | 0.085989 | 0.015012 | 0.35541 | 0.22599 | 0.65795 | 14.2055 | 0.028613 | 0.012538 | 0.010481 | 0.028613 | 0.029364 | -0.06035 | -0.26887 | -0.68652 | -0.06035 | -0.070709 | 0.076551 | -0.20211 | -0.61617 | 0.076551 | 0.07035
121 | 0.22 | 0.2 | Southern | GA | Savannah.Intl.AP.722070 | 2 | 580061 | 25.3276 | 13.025 | 42.7504 | 25.267 | 17.4834 | 886.98 | 2.9826 | 55.25 | 2.0339 | 0.94869 | 67.6796 | 1.9119 | 41.36 | 0.94546 | 0.96642 | 49.1176 | 1.7749 | 13.54 | 2.381 | -0.60613 | 21.5366 | 2.9826 | 55.25 | 2.0339 | 0.94869 | 67.6796 | 3.0327 | 54.56 | 2.1648 | 0.86787 | 67.2666 | 0.01835 | 0.46475 | 0.23901 | 0.78446 | 16.2758 | 0.05473 | 0.035082 | 0.032568 | 0.05473 | 0.055648 | 1.0138 | 0.75894 | 0.24845 | 1.0138 | 1.0012 | 1.2419 | 0.90129 | 0.39519 | 1.2419 | 1.2343 | 0.015012 | 0.38023 | 0.19554 | 0.64179 | 13.3157 | 0.044777 | 0.028702 | 0.026645 | 0.044777 | 0.045528 | 0.82944 | 0.62092 | 0.20327 | 0.82944 | 0.81908 | 1.016 | 0.73738 | 0.32332 | 1.016 | 1.0098
122 | 0.22 | 0.25 | Southern | GA | Savannah.Intl.AP.722070 | 2 | 580061 | 24.5732 | 13.728 | 42.9196 | 24.5145 | 18.4052 | 904.41 | 2.8134 | 37.82 | 2.7865 | 0.026945 | 49.9487 | 1.7427 | 23.93 | 1.698 | 0.044676 | 31.3867 | 1.6057 | -3.89 | 3.1335 | -1.5279 | 3.8057 | 2.8134 | 37.82 | 2.7865 | 0.026945 | 49.9487 | 2.8635 | 37.13 | 2.9173 | -0.053871 | 49.5356 | 0.01835 | 0.45091 | 0.2519 | 0.78756 | 16.5956 | 0.051626 | 0.031977 | 0.029463 | 0.051626 | 0.052544 | 0.69399 | 0.43911 | -0.07138 | 0.69399 | 0.68132 | 0.91654 | 0.57594 | 0.069833 | 0.91654 | 0.90896 | 0.015012 | 0.3689 | 0.20609 | 0.64433 | 13.5774 | 0.042237 | 0.026162 | 0.024105 | 0.042237 | 0.042988 | 0.56777 | 0.35925 | -0.058398 | 0.56777 | 0.55741 | 0.74985 | 0.47119 | 0.057133 | 0.74985 | 0.74365
123 | 0.22 | 0.3 | Southern | GA | Savannah.Intl.AP.722070 | 2 | 580061 | 23.9189 | 14.4294 | 43.1871 | 23.8616 | 19.3255 | 923.12 | 2.546 | 19.11 | 3.4393 | -0.89336 | 30.5111 | 1.4752 | 5.22 | 2.3508 | -0.87563 | 11.9491 | 1.3382 | -22.6 | 3.7864 | -2.4482 | -15.6319 | 2.546 | 19.11 | 3.4393 | -0.89336 | 30.5111 | 2.596 | 18.42 | 3.5702 | -0.97418 | 30.0981 | 0.01835 | 0.4389 | 0.26478 | 0.79247 | 16.939 | 0.046718 | 0.02707 | 0.024555 | 0.046718 | 0.047636 | 0.35066 | 0.095785 | -0.4147 | 0.35066 | 0.338 | 0.55987 | 0.21926 | -0.28684 | 0.55987 | 0.55229 | 0.015012 | 0.35908 | 0.21662 | 0.64834 | 13.8583 | 0.038221 | 0.022146 | 0.020089 | 0.038221 | 0.038972 | 0.28689 | 0.078365 | -0.33928 | 0.28689 | 0.27653 | 0.45805 | 0.17939 | -0.23467 | 0.45805 | 0.45185
124 | 0.22 | 0.35 | Southern | GA | Savannah.Intl.AP.722070 | 2 | 580061 | 23.3339 | 15.1515 | 43.5554 | 23.2781 | 20.2773 | 943.69 | 2.1776 | -1.46 | 4.0228 | -1.8452 | 8.7934 | 1.1069 | -15.35 | 2.9343 | -1.8275 | -9.7686 | 0.96983 | -43.17 | 4.3698 | -3.4 | -37.3496 | 2.1776 | -1.46 | 4.0228 | -1.8452 | 8.7934 | 2.2276 | -2.15 | 4.1537 | -1.926 | 8.3803 | 0.01835 | 0.42817 | 0.27803 | 0.79923 | 17.3164 | 0.039959 | 0.02031 | 0.017796 | 0.039959 | 0.040877 | -0.026791 | -0.28167 | -0.79216 | -0.026791 | -0.039452 | 0.16136 | -0.17925 | -0.68535 | 0.16136 | 0.15378 | 0.015012 | 0.3503 | 0.22746 | 0.65387 | 14.1671 | 0.032691 | 0.016617 | 0.01456 | 0.032691 | 0.033442 | -0.021918 | -0.23044 | -0.64809 | -0.021918 | -0.032277 | 0.13201 | -0.14665 | -0.56071 | 0.13201 | 0.12581
125 | 0.22 | 0.4 | Southern | GA | Savannah.Intl.AP.722070 | 2 | 580061 | 23.2236 | 15.0932 | 43.4067 | 23.1681 | 20.2386 | 941.1 | 2.3264 | 1.13 | 4.1329 | -1.8065 | 12.0305 | 1.2556 | -12.76 | 3.0444 | -1.7888 | -6.5315 | 1.1186 | -40.58 | 4.4799 | -3.3613 | -34.1125 | 2.3264 | 1.13 | 4.1329 | -1.8065 | 12.0305 | 2.3764 | 0.44 | 4.2637 | -1.8873 | 11.6175 | 0.01835 | 0.42615 | 0.27696 | 0.7965 | 17.2689 | 0.042688 | 0.02304 | 0.020526 | 0.042688 | 0.043606 | 0.020735 | -0.23414 | -0.74463 | 0.020735 | 0.0080739 | 0.22076 | -0.11985 | -0.62595 | 0.22076 | 0.21318 | 0.015012 | 0.34864 | 0.22659 | 0.65164 | 14.1282 | 0.034924 | 0.01885 | 0.016793 | 0.034924 | 0.035675 | 0.016964 | -0.19156 | -0.60921 | 0.016964 | 0.0066055 | 0.18061 | -0.098054 | -0.51211 | 0.18061 | 0.17441
126 | 0.2 | 0.2 | Southern | GA | Savannah.Intl.AP.722070 | 2 | 580061 | 24.8477 | 13.0357 | 42.2705 | 24.7882 | 17.4822 | 880.57 | 3.4626 | 61.66 | 2.5127 | 0.94989 | 76.1463 | 2.3918 | 47.77 | 1.4242 | 0.96762 | 57.5843 | 2.2548 | 19.95 | 2.8597 | -0.60492 | 30.0034 | 3.4626 | 61.66 | 2.5127 | 0.94989 | 76.1463 | 3.5126 | 60.97 | 2.6436 | 0.86907 | 75.7333 | 0.01835 | 0.45595 | 0.2392 | 0.77565 | 16.1582 | 0.063538 | 0.043889 | 0.041375 | 0.063538 | 0.064456 | 1.1314 | 0.87656 | 0.36608 | 1.1314 | 1.1188 | 1.3973 | 1.0567 | 0.55055 | 1.3973 | 1.3897 | 0.015012 | 0.37303 | 0.1957 | 0.63458 | 13.2195 | 0.051982 | 0.035907 | 0.03385 | 0.051982 | 0.052733 | 0.92567 | 0.71714 | 0.2995 | 0.92567 | 0.91531 | 1.1431 | 0.86448 | 0.45042 | 1.1431 | 1.1369
127 | 0.2 | 0.25 | Southern | GA | Savannah.Intl.AP.722070 | 2 | 580061 | 24.1023 | 13.7575 | 42.4681 | 24.0446 | 18.4235 | 898.69 | 3.265 | 43.54 | 3.2563 | 0.0086499 | 57.6029 | 2.1942 | 29.65 | 2.1678 | 0.026381 | 39.0409 | 2.0572 | 1.83 | 3.6033 | -1.5462 | 11.4599 | 3.265 | 43.54 | 3.2563 | 0.0086499 | 57.6029 | 3.315 | 42.85 | 3.3872 | -0.072166 | 57.1898 | 0.01835 | 0.44227 | 0.25245 | 0.77928 | 16.4907 | 0.059911 | 0.040263 | 0.037749 | 0.059911 | 0.060829 | 0.79895 | 0.54407 | 0.03358 | 0.79895 | 0.78628 | 1.057 | 0.71639 | 0.21029 | 1.057 | 1.0494 | 0.015012 | 0.36184 | 0.20653 | 0.63755 | 13.4915 | 0.049015 | 0.03294 | 0.030883 | 0.049015 | 0.049766 | 0.65364 | 0.44512 | 0.027473 | 0.65364 | 0.64328 | 0.86476 | 0.5861 | 0.17204 | 0.86476 | 0.85856
128 | 0.2 | 0.3 | Southern | GA | Savannah.Intl.AP.722070 | 2 | 580061 | 23.4573 | 14.4508 | 42.7369 | 23.4011 | 19.3358 | 917.28 | 2.9962 | 24.95 | 3.8998 | -0.90366 | 38.2699 | 1.9254 | 11.06 | 2.8113 | -0.88592 | 19.7079 | 1.7884 | -16.76 | 4.2468 | -2.4585 | -7.8731 | 2.9962 | 24.95 | 3.8998 | -0.90366 | 38.2699 | 3.0462 | 24.26 | 4.0307 | -0.98447 | 37.8569 | 0.01835 | 0.43043 | 0.26517 | 0.78421 | 16.8318 | 0.054979 | 0.03533 | 0.032816 | 0.054979 | 0.055897 | 0.45782 | 0.20295 | -0.30754 | 0.45782 | 0.44516 | 0.70224 | 0.36163 | -0.14447 | 0.70224 | 0.69466 | 0.015012 | 0.35215 | 0.21694 | 0.64159 | 13.7706 | 0.04498 | 0.028905 | 0.026848 | 0.04498 | 0.045731 | 0.37456 | 0.16604 | -0.25161 | 0.37456 | 0.3642 | 0.57453 | 0.29586 | -0.11819 | 0.57453 | 0.56832
129 | 0.2 | 0.35 | Southern | GA | Savannah.Intl.AP.722070 | 2 | 580061 | 22.8736 | 15.1821 | 43.1251 | 22.8188 | 20.3062 | 938.4 | 2.608 | 3.83 | 4.4821 | -1.8741 | 15.9055 | 1.5372 | -10.06 | 3.3936 | -1.8564 | -2.6565 | 1.4002 | -37.88 | 4.8292 | -3.4289 | -30.2375 | 2.608 | 3.83 | 4.4821 | -1.8741 | 15.9055 | 2.658 | 3.14 | 4.613 | -1.9549 | 15.4925 | 0.01835 | 0.41972 | 0.27859 | 0.79133 | 17.2193 | 0.047856 | 0.028208 | 0.025694 | 0.047856 | 0.048774 | 0.070279 | -0.1846 | -0.69509 | 0.070279 | 0.057618 | 0.29186 | -0.048746 | -0.55485 | 0.29186 | 0.28428 | 0.015012 | 0.34339 | 0.22792 | 0.64741 | 14.0877 | 0.039153 | 0.023078 | 0.021021 | 0.039153 | 0.039904 | 0.057498 | -0.15103 | -0.56867 | 0.057498 | 0.047139 | 0.23878 | -0.03988 | -0.45394 | 0.23878 | 0.23258
130 | 0.2 | 0.4 | Southern | GA | Savannah.Intl.AP.722070 | 2 | 580061 | 22.7729 | 15.1238 | 42.9767 | 22.7184 | 20.2583 | 935.66 | 2.7564 | 6.57 | 4.5826 | -1.8262 | 19.2834 | 1.6856 | -7.32 | 3.4941 | -1.8085 | 0.72143 | 1.5486 | -35.14 | 4.9296 | -3.381 | -26.8595 | 2.7564 | 6.57 | 4.5826 | -1.8262 | 19.2834 | 2.8064 | 5.88 | 4.7134 | -1.907 | 18.8704 | 0.01835 | 0.41788 | 0.27752 | 0.78861 | 17.1691 | 0.050578 | 0.03093 | 0.028416 | 0.050578 | 0.051496 | 0.12056 | -0.13432 | -0.64481 | 0.12056 | 0.1079 | 0.35384 | 0.013238 | -0.49286 | 0.35384 | 0.34627 | 0.015012 | 0.34188 | 0.22705 | 0.64519 | 14.0466 | 0.04138 | 0.025305 | 0.023248 | 0.04138 | 0.042131 | 0.098632 | -0.10989 | -0.52754 | 0.098632 | 0.088273 | 0.28949 | 0.01083 | -0.40323 | 0.28949 | 0.28329
Double | Double | Double | Southern | GA | Savannah.Intl.AP.722070 | 2 | 580061 | 27.7231 | 16.8051 | 50.4093 | 27.6573 | 22.7521 | 1075.7 | -4.6763 | -133.47 | -0.35632 | -4.32 | -151.4476 | -5.7471 | -147.36 | -1.4448 | -4.3022 | -170.0096 | -5.8841 | -175.18 | -0.0092871 | -5.8748 | -197.5906 | -4.6763 | -133.47 | -0.35632 | -4.32 | -151.4476 | -4.6263 | -134.16 | -0.22548 | -4.4008 | -151.8606 | 0.01835 | 0.50871 | 0.30837 | 0.925 | 19.7388 | -0.085808 | -0.10546 | -0.10797 | -0.085808 | -0.08489 | -2.4491 | -2.704 | -3.2145 | -2.4491 | -2.4618 | -2.779 | -3.1196 | -3.6257 | -2.779 | -2.7866 | 0.015012 | 0.41619 | 0.25229 | 0.75677 | 16.1489 | -0.070203 | -0.086277 | -0.088334 | -0.070203 | -0.069452 | -2.0037 | -2.2122 | -2.6299 | -2.0037 | -2.0141 | -2.2736 | -2.5523 | -2.9663 | -2.2736 | -2.2798
Single | Single | Single | Southern | GA | Savannah.Intl.AP.722070 | 2 | 580061 | 34.2929 | 19.1493 | 60.3854 | 34.212 | 26.1734 | 1263.52 | -14.6524 | -321.29 | -6.9111 | -7.7413 | -381.7907 | -15.7232 | -335.18 | -7.9996 | -7.7236 | -400.3527 | -15.8602 | -363 | -6.564 | -9.2961 | -427.9336 | -14.6524 | -321.29 | -6.9111 | -7.7413 | -381.7907 | -14.6024 | -321.98 | -6.7802 | -7.8221 | -382.2037 | 0.01835 | 0.62926 | 0.35138 | 1.1081 | 23.1852 | -0.26887 | -0.28851 | -0.29103 | -0.26887 | -0.26795 | -5.8956 | -6.1504 | -6.6609 | -5.8956 | -5.9082 | -7.0057 | -7.3463 | -7.8524 | -7.0057 | -7.0133 | 0.015012 | 0.51482 | 0.28748 | 0.90653 | 18.9685 | -0.21997 | -0.23604 | -0.2381 | -0.21997 | -0.21922 | -4.8234 | -5.0319 | -5.4495 | -4.8234 | -4.8337 | -5.7316 | -6.0103 | -6.4243 | -5.7316 | -5.7378
1 | 0.35 | 0.47 | South/Central | LA | Shreveport.Rgnl.AP.722480 | 3 | 899456 | 33.8853 | 15.569 | 55.2641 | 33.8288 | 21.4353 | 864.38 | -0.12119 | -43.96 | 2.7343 | -2.8554 | -79.249 | -1.4805 | -57.03 | 1.3771 | -2.8577 | -96.8489 | -1.2213 | -77.57 | 3.1733 | -4.3946 | -135.3172 | -0.12119 | -43.96 | 2.7343 | -2.8554 | -79.249 | -0.061238 | -44.68 | 2.8839 | -2.9452 | -80.9167 | 0.012286 | 0.4163 | 0.19127 | 0.67895 | 10.6195 | -0.0014889 | -0.018189 | -0.015004 | -0.0014889 | -0.00075235 | -0.54008 | -0.70065 | -0.953 | -0.54008 | -0.54892 | -0.97362 | -1.1899 | -1.6625 | -0.97362 | -0.99411 | 0.012286 | 0.4163 | 0.19127 | 0.67895 | 10.6195 | -0.0014889 | -0.018189 | -0.015004 | -0.0014889 | -0.00075235 | -0.54008 | -0.70065 | -0.953 | -0.54008 | -0.54892 | -0.97362 | -1.1899 | -1.6625 | -0.97362 | -0.99411
2 | 0.35 | 0.42 | South/Central | LA | Shreveport.Rgnl.AP.722480 | 3 | 899456 | 34.635 | 14.879 | 55.1037 | 34.5772 | 20.5265 | 849.22 | 0.039143 | -28.8 | 1.9858 | -1.9467 | -52.4565 | -1.3202 | -41.87 | 0.62868 | -1.9489 | -70.0564 | -1.0609 | -62.41 | 2.4249 | -3.4858 | -108.5247 | 0.039143 | -28.8 | 1.9858 | -1.9467 | -52.4565 | 0.099095 | -29.52 | 2.1355 | -2.0364 | -54.1242 | 0.012286 | 0.42551 | 0.1828 | 0.67698 | 10.4332 | 0.0004809 | -0.01622 | -0.013034 | 0.0004809 | 0.0012174 | -0.35383 | -0.5144 | -0.76675 | -0.35383 | -0.36267 | -0.64446 | -0.86069 | -1.3333 | -0.64446 | -0.66495 | 0.012286 | 0.42551 | 0.1828 | 0.67698 | 10.4332 | 0.0004809 | -0.01622 | -0.013034 | 0.0004809 | 0.0012174 | -0.35383 | -0.5144 | -0.76675 | -0.35383 | -0.36267 | -0.64446 | -0.86069 | -1.3333 | -0.64446 | -0.66495
3 | 0.35 | 0.37 | South/Central | LA | Shreveport.Rgnl.AP.722480 | 3 | 899456 | 35.4046 | 14.249 | 55.0434 | 35.3456 | 19.6978 | 836.22 | 0.099456 | -15.8 | 1.2174 | -1.118 | -29.1327 | -1.2599 | -28.87 | -0.1397 | -1.1202 | -46.7326 | -1.0006 | -49.41 | 1.6565 | -2.6571 | -85.2009 | 0.099456 | -15.8 | 1.2174 | -1.118 | -29.1327 | 0.15941 | -16.52 | 1.3671 | -1.2077 | -30.8004 | 0.012286 | 0.43497 | 0.17506 | 0.67624 | 10.2735 | 0.0012219 | -0.015479 | -0.012293 | 0.0012219 | 0.0019584 | -0.19411 | -0.35469 | -0.60703 | -0.19411 | -0.20296 | -0.35791 | -0.57414 | -1.0467 | -0.35791 | -0.3784 | 0.012286 | 0.43497 | 0.17506 | 0.67624 | 10.2735 | 0.0012219 | -0.015479 | -0.012293 | 0.0012219 | 0.0019584 | -0.19411 | -0.35469 | -0.60703 | -0.19411 | -0.20296 | -0.35791 | -0.57414 | -1.0467 | -0.35791 | -0.3784
4 | 0.35 | 0.32 | South/Central | LA | Shreveport.Rgnl.AP.722480 | 3 | 899456 | 36.2542 | 13.649 | 55.0931 | 36.1938 | 18.8993 | 824.72 | 0.049795 | -4.3 | 0.36922 | -0.31943 | -8.0479 | -1.3096 | -17.37 | -0.98792 | -0.32163 | -25.6478 | -1.0503 | -37.91 | 0.80831 | -1.8586 | -64.1161 | 0.049795 | -4.3 | 0.36922 | -0.31943 | -8.0479 | 0.10975 | -5.02 | 0.51891 | -0.40916 | -9.7156 | 0.012286 | 0.44541 | 0.16769 | 0.67685 | 10.1322 | 0.00061176 | -0.016089 | -0.012903 | 0.00061176 | 0.0013483 | -0.052828 | -0.2134 | -0.46575 | -0.052828 | -0.061674 | -0.098873 | -0.3151 | -0.78771 | -0.098873 | -0.11936 | 0.012286 | 0.44541 | 0.16769 | 0.67685 | 10.1322 | 0.00061176 | -0.016089 | -0.012903 | 0.00061176 | 0.0013483 | -0.052828 | -0.2134 | -0.46575 | -0.052828 | -0.061674 | -0.098873 | -0.3151 | -0.78771 | -0.098873 | -0.11936
5 | 0.35 | 0.27 | South/Central | LA | Shreveport.Rgnl.AP.722480 | 3 | 899456 | 36.824 | 13.289 | 55.1628 | 36.7626 | 18.4002 | 817.93 | -0.019926 | 2.49 | -0.19958 | 0.17966 | 4.6306 | -1.3793 | -10.58 | -1.5567 | 0.17745 | -12.9693 | -1.12 | -31.12 | 0.2395 | -1.3595 | -51.4377 | -0.019926 | 2.49 | -0.19958 | 0.17966 | 4.6306 | 0.040026 | 1.77 | -0.049894 | 0.08992 | 2.9628 | 0.012286 | 0.45241 | 0.16326 | 0.67771 | 10.0488 | -0.0002448 | -0.016945 | -0.01376 | -0.0002448 | 0.00049175 | 0.030591 | -0.12998 | -0.38233 | 0.030591 | 0.021746 | 0.05689 | -0.15934 | -0.63194 | 0.05689 | 0.0364 | 0.012286 | 0.45241 | 0.16326 | 0.67771 | 10.0488 | -0.0002448 | -0.016945 | -0.01376 | -0.0002448 | 0.00049175 | 0.030591 | -0.12998 | -0.38233 | 0.030591 | 0.021746 | 0.05689 | -0.15934 | -0.63194 | 0.05689 | 0.0364
6 | 0.35 | 0.23 | South/Central | LA | Shreveport.Rgnl.AP.722480 | 3 | 899456 | 37.1638 | 13.119 | 55.2427 | 37.1019 | 18.1408 | 814.83 | -0.099807 | 5.59 | -0.53887 | 0.43906 | 10.6573 | -1.4592 | -7.48 | -1.896 | 0.43686 | -6.9426 | -1.1999 | -28.02 | -0.099786 | -1.1001 | -45.4109 | -0.099807 | 5.59 | -0.53887 | 0.43906 | 10.6573 | -0.039855 | 4.87 | -0.38918 | 0.34933 | 8.9896 | 0.012286 | 0.45658 | 0.16118 | 0.67869 | 10.0107 | -0.0012262 | -0.017927 | -0.014741 | -0.0012262 | -0.00048964 | 0.068677 | -0.091897 | -0.34424 | 0.068677 | 0.059831 | 0.13093 | -0.085294 | -0.5579 | 0.13093 | 0.11044 | 0.012286 | 0.45658 | 0.16118 | 0.67869 | 10.0107 | -0.0012262 | -0.017927 | -0.014741 | -0.0012262 | -0.00048964 | 0.068677 | -0.091897 | -0.34424 | 0.068677 | 0.059831 | 0.13093 | -0.085294 | -0.5579 | 0.13093 | 0.11044
7 | 0.35 | 0.19 | South/Central | LA | Shreveport.Rgnl.AP.722480 | 3 | 899456 | 37.9935 | 12.589 | 55.3723 | 37.9302 | 17.4421 | 805.56 | -0.22941 | 14.86 | -1.3671 | 1.1377 | 27.9926 | -1.5888 | 1.79 | -2.7243 | 1.1355 | 10.3927 | -1.3295 | -18.75 | -0.92805 | -0.40143 | -28.0756 | -0.22941 | 14.86 | -1.3671 | 1.1377 | 27.9926 | -0.16946 | 14.14 | -1.2174 | 1.048 | 26.3249 | 0.012286 | 0.46677 | 0.15466 | 0.68028 | 9.8968 | -0.0028185 | -0.019519 | -0.016333 | -0.0028185 | -0.0020819 | 0.18256 | 0.021991 | -0.23036 | 0.18256 | 0.17372 | 0.34391 | 0.12768 | -0.34493 | 0.34391 | 0.32342 | 0.012286 | 0.46677 | 0.15466 | 0.68028 | 9.8968 | -0.0028185 | -0.019519 | -0.016333 | -0.0028185 | -0.0020819 | 0.18256 | 0.021991 | -0.23036 | 0.18256 | 0.17372 | 0.34391 | 0.12768 | -0.34493 | 0.34391 | 0.32342
8 | 0.35 | 0.17 | South/Central | LA | Shreveport.Rgnl.AP.722480 | 3 | 899456 | 38.4433 | 12.319 | 55.4621 | 38.3792 | 17.0829 | 801.03 | -0.31922 | 19.39 | -1.8162 | 1.497 | 36.6073 | -1.6786 | 6.32 | -3.1733 | 1.4948 | 19.0074 | -1.4193 | -14.22 | -1.3771 | -0.042183 | -19.4609 | -0.31922 | 19.39 | -1.8162 | 1.497 | 36.6073 | -0.25927 | 18.67 | -1.6665 | 1.4072 | 34.9396 | 0.012286 | 0.4723 | 0.15135 | 0.68139 | 9.8412 | -0.0039219 | -0.020622 | -0.017437 | -0.0039219 | -0.0031853 | 0.23822 | 0.077645 | -0.1747 | 0.23822 | 0.22937 | 0.44974 | 0.23352 | -0.23909 | 0.44974 | 0.42926 | 0.012286 | 0.4723 | 0.15135 | 0.68139 | 9.8412 | -0.0039219 | -0.020622 | -0.017437 | -0.0039219 | -0.0031853 | 0.23822 | 0.077645 | -0.1747 | 0.23822 | 0.22937 | 0.44974 | 0.23352 | -0.23909 | 0.44974 | 0.42926
9 | 0.33 | 0.47 | South/Central | LA | Shreveport.Rgnl.AP.722480 | 3 | 899456 | 33.3655 | 15.589 | 54.7544 | 33.3099 | 21.4445 | 859.63 | 0.38853 | -39.21 | 3.2532 | -2.8646 | -72.9219 | -0.97082 | -52.28 | 1.896 | -2.8668 | -90.5218 | -0.71153 | -72.82 | 3.6923 | -4.4038 | -128.9901 | 0.38853 | -39.21 | 3.2532 | -2.8646 | -72.9219 | 0.44849 | -39.93 | 3.4029 | -2.9544 | -74.5896 | 0.012286 | 0.40992 | 0.19152 | 0.67269 | 10.5611 | 0.0047734 | -0.011927 | -0.0087416 | 0.0047734 | 0.0055099 | -0.48172 | -0.64229 | -0.89464 | -0.48172 | -0.49057 | -0.89589 | -1.1121 | -1.5847 | -0.89589 | -0.91638 | 0.012286 | 0.40992 | 0.19152 | 0.67269 | 10.5611 | 0.0047734 | -0.011927 | -0.0087416 | 0.0047734 | 0.0055099 | -0.48172 | -0.64229 | -0.89464 | -0.48172 | -0.49057 | -0.89589 | -1.1121 | -1.5847 | -0.89589 | -0.91638
10 | 0.33 | 0.42 | South/Central | LA | Shreveport.Rgnl.AP.722480 | 3 | 899456 | 34.1152 | 14.889 | 54.584 | 34.0583 | 20.5257 | 844.23 | 0.55889 | -23.81 | 2.5047 | -1.9459 | -45.7274 | -0.80046 | -36.88 | 1.1476 | -1.9481 | -63.3273 | -0.54118 | -57.42 | 2.9438 | -3.485 | -101.7956 | 0.55889 | -23.81 | 2.5047 | -1.9459 | -45.7274 | 0.61884 | -24.53 | 2.6544 | -2.0356 | -47.3951 | 0.012286 | 0.41913 | 0.18292 | 0.6706 | 10.3719 | 0.0068663 | -0.0098342 | -0.0066487 | 0.0068663 | 0.0076028 | -0.29252 | -0.45309 | -0.70544 | -0.29252 | -0.30137 | -0.56179 | -0.77802 | -1.2506 | -0.56179 | -0.58228 | 0.012286 | 0.41913 | 0.18292 | 0.6706 | 10.3719 | 0.0068663 | -0.0098342 | -0.0066487 | 0.0068663 | 0.0076028 | -0.29252 | -0.45309 | -0.70544 | -0.29252 | -0.30137 | -0.56179 | -0.77802 | -1.2506 | -0.56179 | -0.58228
11 | 0.33 | 0.37 | South/Central | LA | Shreveport.Rgnl.AP.722480 | 3 | 899456 | 34.8749 | 14.269 | 54.5237 | 34.8167 | 19.707 | 831.37 | 0.61922 | -10.95 | 1.7463 | -1.1271 | -22.6743 | -0.74013 | -24.02 | 0.38918 | -1.1293 | -40.2742 | -0.48084 | -44.56 | 2.1854 | -2.6663 | -78.7425 | 0.61922 | -10.95 | 1.7463 | -1.1271 | -22.6743 | 0.67917 | -11.67 | 1.896 | -1.2168 | -24.342 | 0.012286 | 0.42846 | 0.1753 | 0.66986 | 10.2139 | 0.0076075 | -0.009093 | -0.0059075 | 0.0076075 | 0.0083441 | -0.13453 | -0.2951 | -0.54745 | -0.13453 | -0.14337 | -0.27857 | -0.49479 | -0.9674 | -0.27857 | -0.29906 | 0.012286 | 0.42846 | 0.1753 | 0.66986 | 10.2139 | 0.0076075 | -0.009093 | -0.0059075 | 0.0076075 | 0.0083441 | -0.13453 | -0.2951 | -0.54745 | -0.13453 | -0.14337 | -0.27857 | -0.49479 | -0.9674 | -0.27857 | -0.29906
12 | 0.33 | 0.32 | South/Central | LA | Shreveport.Rgnl.AP.722480 | 3 | 899456 | 35.7245 | 13.669 | 54.5733 | 35.6649 | 18.9084 | 819.89 | 0.5696 | 0.53 | 0.89811 | -0.32851 | -1.5878 | -0.78975 | -12.54 | -0.45903 | -0.33072 | -19.1877 | -0.53046 | -33.08 | 1.3372 | -1.8677 | -57.6561 | 0.5696 | 0.53 | 0.89811 | -0.32851 | -1.5878 | 0.62955 | -0.19 | 1.0478 | -0.41825 | -3.2556 | 0.012286 | 0.4389 | 0.16793 | 0.67047 | 10.0729 | 0.0069979 | -0.0097026 | -0.0065171 | 0.0069979 | 0.0077345 | 0.0065114 | -0.15406 | -0.40641 | 0.0065114 | -0.0023343 | -0.019507 | -0.23573 | -0.70834 | -0.019507 | -0.039997 | 0.012286 | 0.4389 | 0.16793 | 0.67047 | 10.0729 | 0.0069979 | -0.0097026 | -0.0065171 | 0.0069979 | 0.0077345 | 0.0065114 | -0.15406 | -0.40641 | 0.0065114 | -0.0023343 | -0.019507 | -0.23573 | -0.70834 | -0.019507 | -0.039997
13 | 0.33 | 0.27 | South/Central | LA | Shreveport.Rgnl.AP.722480 | 3 | 899456 | 36.2842 | 13.299 | 54.623 | 36.2237 | 18.3993 | 812.75 | 0.51984 | 7.67 | 0.33929 | 0.18055 | 11.6196 | -0.83951 | -5.4 | -1.0179 | 0.17835 | -5.9803 | -0.58023 | -25.94 | 0.77837 | -1.3586 | -44.4486 | 0.51984 | 7.67 | 0.33929 | 0.18055 | 11.6196 | 0.57979 | 6.95 | 0.48897 | 0.090817 | 9.9519 | 0.012286 | 0.44578 | 0.16339 | 0.67108 | 9.9852 | 0.0063865 | -0.010314 | -0.0071284 | 0.0063865 | 0.0071231 | 0.094231 | -0.066342 | -0.31869 | 0.094231 | 0.085385 | 0.14275 | -0.073471 | -0.54608 | 0.14275 | 0.12227 | 0.012286 | 0.44578 | 0.16339 | 0.67108 | 9.9852 | 0.0063865 | -0.010314 | -0.0071284 | 0.0063865 | 0.0071231 | 0.094231 | -0.066342 | -0.31869 | 0.094231 | 0.085385 | 0.14275 | -0.073471 | -0.54608 | 0.14275 | 0.12227
14 | 0.33 | 0.23 | South/Central | LA | Shreveport.Rgnl.AP.722480 | 3 | 899456 | 36.6241 | 13.129 | 54.7029 | 36.563 | 18.1399 | 809.65 | 0.43998 | 10.77 | -2.9978e-06 | 0.43998 | 17.6472 | -0.91937 | -2.3 | -1.3571 | 0.43778 | 0.047343 | -0.66008 | -22.84 | 0.43908 | -1.0992 | -38.421 | 0.43998 | 10.77 | -2.9978e-06 | 0.43998 | 17.6472 | 0.49993 | 10.05 | 0.14968 | 0.35025 | 15.9795 | 0.012286 | 0.44995 | 0.1613 | 0.67206 | 9.9471 | 0.0054054 | -0.011295 | -0.0081096 | 0.0054054 | 0.006142 | 0.13232 | -0.028257 | -0.2806 | 0.13232 | 0.12347 | 0.21681 | 0.00058164 | -0.47203 | 0.21681 | 0.19632 | 0.012286 | 0.44995 | 0.1613 | 0.67206 | 9.9471 | 0.0054054 | -0.011295 | -0.0081096 | 0.0054054 | 0.006142 | 0.13232 | -0.028257 | -0.2806 | 0.13232 | 0.12347 | 0.21681 | 0.00058164 | -0.47203 | 0.21681 | 0.19632
15 | 0.33 | 0.19 | South/Central | LA | Shreveport.Rgnl.AP.722480 | 3 | 899456 | 37.4537 | 12.589 | 54.8126 | 37.3913 | 17.4213 | 799.89 | 0.33031 | 20.53 | -0.82826 | 1.1586 | 35.7822 | -1.029 | 7.46 | -2.1854 | 1.1564 | 18.1823 | -0.76975 | -13.08 | -0.38918 | -0.38057 | -20.2861 | 0.33031 | 20.53 | -0.82826 | 1.1586 | 35.7822 | 0.39026 | 19.81 | -0.67858 | 1.0688 | 34.1144 | 0.012286 | 0.46014 | 0.15466 | 0.67341 | 9.8272 | 0.0040581 | -0.012642 | -0.0094569 | 0.0040581 | 0.0047946 | 0.25222 | 0.091651 | -0.1607 | 0.25222 | 0.24338 | 0.43961 | 0.22338 | -0.24923 | 0.43961 | 0.41912 | 0.012286 | 0.46014 | 0.15466 | 0.67341 | 9.8272 | 0.0040581 | -0.012642 | -0.0094569 | 0.0040581 | 0.0047946 | 0.25222 | 0.091651 | -0.1607 | 0.25222 | 0.24338 | 0.43961 | 0.22338 | -0.24923 | 0.43961 | 0.41912
16 | 0.33 | 0.17 | South/Central | LA | Shreveport.Rgnl.AP.722480 | 3 | 899456 | 37.8935 | 12.319 | 54.8924 | 37.8304 | 17.062 | 795.27 | 0.25048 | 25.15 | -1.2673 | 1.5178 | 44.5257 | -1.1089 | 12.08 | -2.6245 | 1.5156 | 26.9258 | -0.84959 | -8.46 | -0.82826 | -0.021328 | -11.5426 | 0.25048 | 25.15 | -1.2673 | 1.5178 | 44.5257 | 0.31043 | 24.43 | -1.1177 | 1.4281 | 42.8579 | 0.012286 | 0.46555 | 0.15135 | 0.67439 | 9.7704 | 0.0030773 | -0.013623 | -0.010438 | 0.0030773 | 0.0038138 | 0.30898 | 0.14841 | -0.10394 | 0.30898 | 0.30014 | 0.54703 | 0.3308 | -0.14181 | 0.54703 | 0.52654 | 0.012286 | 0.46555 | 0.15135 | 0.67439 | 9.7704 | 0.0030773 | -0.013623 | -0.010438 | 0.0030773 | 0.0038138 | 0.30898 | 0.14841 | -0.10394 | 0.30898 | 0.30014 | 0.54703 | 0.3308 | -0.14181 | 0.54703 | 0.52654
17 | 0.3 | 0.47 | South/Central | LA | Shreveport.Rgnl.AP.722480 | 3 | 899456 | 32.5659 | 15.629 | 53.9747 | 32.5115 | 21.4632 | 852.42 | 1.1682 | -32 | 4.0515 | -2.8833 | -63.37 | -0.19117 | -45.07 | 2.6943 | -2.8855 | -80.97 | 0.068117 | -65.61 | 4.4906 | -4.4225 | -119.4383 | 1.1682 | -32 | 4.0515 | -2.8833 | -63.37 | 1.2281 | -32.72 | 4.2012 | -2.973 | -65.0378 | 0.012286 | 0.40009 | 0.19201 | 0.66311 | 10.4725 | 0.014352 | -0.0023487 | 0.00083686 | 0.014352 | 0.015088 | -0.39314 | -0.55371 | -0.80606 | -0.39314 | -0.40199 | -0.77854 | -0.99477 | -1.4674 | -0.77854 | -0.79903 | 0.012286 | 0.40009 | 0.19201 | 0.66311 | 10.4725 | 0.014352 | -0.0023487 | 0.00083686 | 0.014352 | 0.015088 | -0.39314 | -0.55371 | -0.80606 | -0.39314 | -0.40199 | -0.77854 | -0.99477 | -1.4674 | -0.77854 | -0.79903
18 | 0.3 | 0.42 | South/Central | LA | Shreveport.Rgnl.AP.722480 | 3 | 899456 | 33.3156 | 14.919 | 53.7944 | 33.26 | 20.5344 | 836.77 | 1.3485 | -16.35 | 3.3031 | -1.9545 | -35.7752 | -0.010835 | -29.42 | 1.9459 | -1.9567 | -53.3751 | 0.24845 | -49.96 | 3.7421 | -3.4937 | -91.8434 | 1.3485 | -16.35 | 3.3031 | -1.9545 | -35.7752 | 1.4085 | -17.07 | 3.4527 | -2.0443 | -37.4429 | 0.012286 | 0.4093 | 0.18329 | 0.6609 | 10.2803 | 0.016567 | -0.00013312 | 0.0030524 | 0.016567 | 0.017304 | -0.20087 | -0.36144 | -0.61379 | -0.20087 | -0.20972 | -0.43952 | -0.65575 | -1.1284 | -0.43952 | -0.46001 | 0.012286 | 0.4093 | 0.18329 | 0.6609 | 10.2803 | 0.016567 | -0.00013312 | 0.0030524 | 0.016567 | 0.017304 | -0.20087 | -0.36144 | -0.61379 | -0.20087 | -0.20972 | -0.43952 | -0.65575 | -1.1284 | -0.43952 | -0.46001
19 | 0.3 | 0.37 | South/Central | LA | Shreveport.Rgnl.AP.722480 | 3 | 899456 | 34.0653 | 14.299 | 53.7241 | 34.0084 | 19.7157 | 823.82 | 1.4188 | -3.4 | 2.5546 | -1.1358 | -12.5934 | 0.059474 | -16.47 | 1.1975 | -1.138 | -30.1933 | 0.31876 | -37.01 | 2.9937 | -2.675 | -68.6617 | 1.4188 | -3.4 | 2.5546 | -1.1358 | -12.5934 | 1.4788 | -4.12 | 2.7043 | -1.2255 | -14.2612 | 0.012286 | 0.41851 | 0.17567 | 0.66003 | 10.1212 | 0.017431 | 0.00073068 | 0.0039162 | 0.017431 | 0.018168 | -0.041771 | -0.20234 | -0.45469 | -0.041771 | -0.050617 | -0.15472 | -0.37094 | -0.84355 | -0.15472 | -0.17521 | 0.012286 | 0.41851 | 0.17567 | 0.66003 | 10.1212 | 0.017431 | 0.00073068 | 0.0039162 | 0.017431 | 0.018168 | -0.041771 | -0.20234 | -0.45469 | -0.041771 | -0.050617 | -0.15472 | -0.37094 | -0.84355 | -0.15472 | -0.17521
20 | 0.3 | 0.32 | South/Central | LA | Shreveport.Rgnl.AP.722480 | 3 | 899456 | 34.9049 | 13.689 | 53.7537 | 34.8466 | 18.9071 | 812.01 | 1.3892 | 8.41 | 1.7164 | -0.32722 | 9.0222 | 0.029817 | -4.66 | 0.35925 | -0.32943 | -8.5777 | 0.28911 | -25.2 | 2.1555 | -1.8664 | -47.0461 | 1.3892 | 8.41 | 1.7164 | -0.32722 | 9.0222 | 1.4491 | 7.69 | 1.8661 | -0.41696 | 7.3544 | 0.012286 | 0.42883 | 0.16818 | 0.6604 | 9.9761 | 0.017067 | 0.00036632 | 0.0035519 | 0.017067 | 0.017803 | 0.10332 | -0.057251 | -0.3096 | 0.10332 | 0.094477 | 0.11084 | -0.10538 | -0.57799 | 0.11084 | 0.090354 | 0.012286 | 0.42883 | 0.16818 | 0.6604 | 9.9761 | 0.017067 | 0.00036632 | 0.0035519 | 0.017067 | 0.017803 | 0.10332 | -0.057251 | -0.3096 | 0.10332 | 0.094477 | 0.11084 | -0.10538 | -0.57799 | 0.11084 | 0.090354
21 | 0.3 | 0.27 | South/Central | LA | Shreveport.Rgnl.AP.722480 | 3 | 899456 | 35.4547 | 13.309 | 53.7835 | 35.3955 | 18.388 | 804.52 | 1.3594 | 15.9 | 1.1675 | 0.19186 | 22.7603 | 5.0994e-05 | 2.83 | -0.1896 | 0.18965 | 5.1604 | 0.25934 | -17.71 | 1.6066 | -1.3473 | -33.308 | 1.3594 | 15.9 | 1.1675 | 0.19186 | 22.7603 | 1.4194 | 15.18 | 1.3172 | 0.10212 | 21.0925 | 0.012286 | 0.43558 | 0.16351 | 0.66076 | 9.884 | 0.016701 | 6.2649e-07 | 0.0031862 | 0.016701 | 0.017438 | 0.19534 | 0.034768 | -0.21758 | 0.19534 | 0.1865 | 0.27962 | 0.063398 | -0.40921 | 0.27962 | 0.25913 | 0.012286 | 0.43558 | 0.16351 | 0.66076 | 9.884 | 0.016701 | 6.2649e-07 | 0.0031862 | 0.016701 | 0.017438 | 0.19534 | 0.034768 | -0.21758 | 0.19534 | 0.1865 | 0.27962 | 0.063398 | -0.40921 | 0.27962 | 0.25913
22 | 0.3 | 0.23 | South/Central | LA | Shreveport.Rgnl.AP.722480 | 3 | 899456 | 35.7945 | 13.139 | 53.8633 | 35.7348 | 18.1285 | 801.43 | 1.2796 | 18.99 | 0.82826 | 0.45133 | 28.7895 | -0.079767 | 5.92 | -0.52889 | 0.44912 | 11.1896 | 0.17952 | -14.62 | 1.2673 | -1.0878 | -27.2787 | 1.2796 | 18.99 | 0.82826 | 0.45133 | 28.7895 | 1.3395 | 18.27 | 0.97794 | 0.36159 | 27.1218 | 0.012286 | 0.43976 | 0.16142 | 0.66175 | 9.8461 | 0.015721 | -0.00097999 | 0.0022055 | 0.015721 | 0.016457 | 0.2333 | 0.072731 | -0.17962 | 0.2333 | 0.22446 | 0.3537 | 0.13747 | -0.33514 | 0.3537 | 0.33321 | 0.012286 | 0.43976 | 0.16142 | 0.66175 | 9.8461 | 0.015721 | -0.00097999 | 0.0022055 | 0.015721 | 0.016457 | 0.2333 | 0.072731 | -0.17962 | 0.2333 | 0.22446 | 0.3537 | 0.13747 | -0.33514 | 0.3537 | 0.33321
23 | 0.3 | 0.19 | South/Central | LA | Shreveport.Rgnl.AP.722480 | 3 | 899456 | 36.6241 | 12.599 | 53.973 | 36.563 | 17.4099 | 791.69 | 1.1699 | 28.73 | -4.9936e-06 | 1.1699 | 46.9246 | -0.18943 | 15.66 | -1.3572 | 1.1677 | 29.3247 | 0.069857 | -4.88 | 0.43908 | -0.36922 | -9.1437 | 1.1699 | 28.73 | -4.9936e-06 | 1.1699 | 46.9246 | 1.2299 | 28.01 | 0.14968 | 1.0802 | 45.2568 | 0.012286 | 0.44995 | 0.15479 | 0.66309 | 9.7264 | 0.014373 | -0.0023273 | 0.00085824 | 0.014373 | 0.01511 | 0.35297 | 0.19239 | -0.059954 | 0.35297 | 0.34412 | 0.5765 | 0.36027 | -0.11234 | 0.5765 | 0.55601 | 0.012286 | 0.44995 | 0.15479 | 0.66309 | 9.7264 | 0.014373 | -0.0023273 | 0.00085824 | 0.014373 | 0.01511 | 0.35297 | 0.19239 | -0.059954 | 0.35297 | 0.34412 | 0.5765 | 0.36027 | -0.11234 | 0.5765 | 0.55601
24 | 0.3 | 0.17 | South/Central | LA | Shreveport.Rgnl.AP.722480 | 3 | 899456 | 37.064 | 12.319 | 54.0428 | 37.0021 | 17.0407 | 786.81 | 1.1001 | 33.61 | -0.43908 | 1.5391 | 56.0683 | -0.25929 | 20.54 | -1.7962 | 1.5369 | 38.4684 | 0 | 0 | 0 | 0 | 0 | 1.1001 | 33.61 | -0.43908 | 1.5391 | 56.0683 | 1.16 | 32.89 | -0.2894 | 1.4494 | 54.4005 | 0.012286 | 0.45535 | 0.15135 | 0.66395 | 9.6665 | 0.013515 | -0.0031855 | 0 | 0.013515 | 0.014252 | 0.41292 | 0.25235 | 0 | 0.41292 | 0.40407 | 0.68883 | 0.47261 | 0 | 0.68883 | 0.66835 | 0.012286 | 0.45535 | 0.15135 | 0.66395 | 9.6665 | 0.013515 | -0.0031855 | 0 | 0.013515 | 0.014252 | 0.41292 | 0.25235 | 0 | 0.41292 | 0.40407 | 0.68883 | 0.47261 | 0 | 0.68883 | 0.66835
25 | 0.28 | 0.47 | South/Central | LA | Shreveport.Rgnl.AP.722480 | 3 | 899456 | 32.1861 | 15.509 | 53.4249 | 32.1323 | 21.2925 | 844.55 | 1.718 | -24.13 | 4.4307 | -2.7127 | -51.6332 | 0.35866 | -37.2 | 3.0735 | -2.7149 | -69.2331 | 0.61795 | -57.74 | 4.8698 | -4.2518 | -107.7014 | 1.718 | -24.13 | 4.4307 | -2.7127 | -51.6332 | 1.778 | -24.85 | 4.5804 | -2.8024 | -53.3009 | 0.012286 | 0.39543 | 0.19054 | 0.65636 | 10.3758 | 0.021107 | 0.0044064 | 0.007592 | 0.021107 | 0.021843 | -0.29645 | -0.45703 | -0.70937 | -0.29645 | -0.3053 | -0.63435 | -0.85057 | -1.3232 | -0.63435 | -0.65484 | 0.012286 | 0.39543 | 0.19054 | 0.65636 | 10.3758 | 0.021107 | 0.0044064 | 0.007592 | 0.021107 | 0.021843 | -0.29645 | -0.45703 | -0.70937 | -0.29645 | -0.3053 | -0.63435 | -0.85057 | -1.3232 | -0.63435 | -0.65484
26 | 0.28 | 0.42 | South/Central | LA | Shreveport.Rgnl.AP.722480 | 3 | 899456 | 32.8058 | 14.909 | 53.2546 | 32.751 | 20.5036 | 831.11 | 1.8883 | -10.69 | 3.812 | -1.9237 | -27.9725 | 0.52891 | -23.76 | 2.4548 | -1.9259 | -45.5724 | 0.7882 | -44.3 | 4.2511 | -3.4629 | -84.0407 | 1.8883 | -10.69 | 3.812 | -1.9237 | -27.9725 | 1.9482 | -11.41 | 3.9617 | -2.0135 | -29.6402 | 0.012286 | 0.40304 | 0.18317 | 0.65427 | 10.2107 | 0.023199 | 0.006498 | 0.0096835 | 0.023199 | 0.023935 | -0.13133 | -0.29191 | -0.54425 | -0.13133 | -0.14018 | -0.34366 | -0.55989 | -1.0325 | -0.34366 | -0.36415 | 0.012286 | 0.40304 | 0.18317 | 0.65427 | 10.2107 | 0.023199 | 0.006498 | 0.0096835 | 0.023199 | 0.023935 | -0.13133 | -0.29191 | -0.54425 | -0.13133 | -0.14018 | -0.34366 | -0.55989 | -1.0325 | -0.34366 | -0.36415
27 | 0.28 | 0.37 | South/Central | LA | Shreveport.Rgnl.AP.722480 | 3 | 899456 | 33.4256 | 14.389 | 53.1843 | 33.3697 | 19.8146 | 820.13 | 1.9585 | 0.29 | 3.1933 | -1.2347 | -8.3211 | 0.59919 | -12.78 | 1.8361 | -1.237 | -25.9211 | 0.85848 | -33.32 | 3.6324 | -2.7739 | -64.3894 | 1.9585 | 0.29 | 3.1933 | -1.2347 | -8.3211 | 2.0185 | -0.43 | 3.343 | -1.3245 | -9.9889 | 0.012286 | 0.41065 | 0.17678 | 0.6534 | 10.0758 | 0.024062 | 0.0073614 | 0.010547 | 0.024062 | 0.024799 | 0.0035628 | -0.15701 | -0.40936 | 0.0035628 | -0.0052828 | -0.10223 | -0.31846 | -0.79107 | -0.10223 | -0.12272 | 0.012286 | 0.41065 | 0.17678 | 0.6534 | 10.0758 | 0.024062 | 0.0073614 | 0.010547 | 0.024062 | 0.024799 | 0.0035628 | -0.15701 | -0.40936 | 0.0035628 | -0.0052828 | -0.10223 | -0.31846 | -0.79107 | -0.10223 | -0.12272
28 | 0.28 | 0.32 | South/Central | LA | Shreveport.Rgnl.AP.722480 | 3 | 899456 | 34.1752 | 13.839 | 53.194 | 34.1182 | 19.0759 | 809.17 | 1.9488 | 11.25 | 2.4449 | -0.49602 | 11.6513 | 0.58949 | -1.82 | 1.0877 | -0.49823 | -5.9486 | 0.84877 | -22.36 | 2.8839 | -2.0352 | -44.417 | 1.9488 | 11.25 | 2.4449 | -0.49602 | 11.6513 | 2.0088 | 10.53 | 2.5945 | -0.58576 | 9.9835 | 0.012286 | 0.41986 | 0.17002 | 0.65352 | 9.9412 | 0.023943 | 0.0072422 | 0.010428 | 0.023943 | 0.024679 | 0.13821 | -0.02236 | -0.27471 | 0.13821 | 0.12937 | 0.14314 | -0.073082 | -0.54569 | 0.14314 | 0.12265 | 0.012286 | 0.41986 | 0.17002 | 0.65352 | 9.9412 | 0.023943 | 0.0072422 | 0.010428 | 0.023943 | 0.024679 | 0.13821 | -0.02236 | -0.27471 | 0.13821 | 0.12937 | 0.14314 | -0.073082 | -0.54569 | 0.14314 | 0.12265
29 | 0.28 | 0.27 | South/Central | LA | Shreveport.Rgnl.AP.722480 | 3 | 899456 | 34.755 | 13.449 | 53.2438 | 34.697 | 18.5468 | 801.75 | 1.8991 | 18.67 | 1.8661 | 0.033021 | 25.4027 | 0.53975 | 5.6 | 0.50893 | 0.030816 | 7.8028 | 0.79903 | -14.94 | 2.3052 | -1.5061 | -30.6656 | 1.8991 | 18.67 | 1.8661 | 0.033021 | 25.4027 | 1.959 | 17.95 | 2.0158 | -0.056714 | 23.7349 | 0.012286 | 0.42699 | 0.16523 | 0.65413 | 9.85 | 0.023332 | 0.0066311 | 0.0098167 | 0.023332 | 0.024068 | 0.22937 | 0.0688 | -0.18355 | 0.22937 | 0.22053 | 0.31209 | 0.095862 | -0.37675 | 0.31209 | 0.2916 | 0.012286 | 0.42699 | 0.16523 | 0.65413 | 9.85 | 0.023332 | 0.0066311 | 0.0098167 | 0.023332 | 0.024068 | 0.22937 | 0.0688 | -0.18355 | 0.22937 | 0.22053 | 0.31209 | 0.095862 | -0.37675 | 0.31209 | 0.2916
30 | 0.28 | 0.23 | South/Central | LA | Shreveport.Rgnl.AP.722480 | 3 | 899456 | 35.2348 | 13.149 | 53.3036 | 35.176 | 18.1276 | 796.05 | 1.8393 | 24.37 | 1.3871 | 0.45225 | 36.0369 | 0.47998 | 11.3 | 0.029935 | 0.45004 | 18.437 | 0.73927 | -9.24 | 1.8262 | -1.0869 | -20.0313 | 1.8393 | 24.37 | 1.3871 | 0.45225 | 36.0369 | 1.8993 | 23.65 | 1.5368 | 0.36251 | 34.3692 | 0.012286 | 0.43288 | 0.16154 | 0.65487 | 9.78 | 0.022597 | 0.0058968 | 0.0090824 | 0.022597 | 0.023334 | 0.2994 | 0.13883 | -0.11352 | 0.2994 | 0.29056 | 0.44274 | 0.22651 | -0.2461 | 0.44274 | 0.42225 | 0.012286 | 0.43288 | 0.16154 | 0.65487 | 9.78 | 0.022597 | 0.0058968 | 0.0090824 | 0.022597 | 0.023334 | 0.2994 | 0.13883 | -0.11352 | 0.2994 | 0.29056 | 0.44274 | 0.22651 | -0.2461 | 0.44274 | 0.42225
31 | 0.28 | 0.19 | South/Central | LA | Shreveport.Rgnl.AP.722480 | 3 | 899456 | 36.0444 | 12.609 | 53.3932 | 35.9843 | 17.409 | 786.12 | 1.7496 | 34.3 | 0.57878 | 1.1709 | 54.4303 | 0.39029 | 21.23 | -0.77837 | 1.1687 | 36.8304 | 0.64958 | 0.69 | 1.0179 | -0.36829 | -1.638 | 1.7496 | 34.3 | 0.57878 | 1.1709 | 54.4303 | 1.8096 | 33.58 | 0.72847 | 1.0811 | 52.7625 | 0.012286 | 0.44283 | 0.15491 | 0.65597 | 9.658 | 0.021495 | 0.0047949 | 0.0079805 | 0.021495 | 0.022232 | 0.4214 | 0.26082 | 0.0084771 | 0.4214 | 0.41255 | 0.66871 | 0.45249 | -0.020123 | 0.66871 | 0.64822 | 0.012286 | 0.44283 | 0.15491 | 0.65597 | 9.658 | 0.021495 | 0.0047949 | 0.0079805 | 0.021495 | 0.022232 | 0.4214 | 0.26082 | 0.0084771 | 0.4214 | 0.41255 | 0.66871 | 0.45249 | -0.020123 | 0.66871 | 0.64822
32 | 0.28 | 0.17 | South/Central | LA | Shreveport.Rgnl.AP.722480 | 3 | 899456 | 36.4842 | 12.339 | 53.4731 | 36.4233 | 17.0497 | 781.49 | 1.6698 | 38.93 | 0.1397 | 1.5301 | 63.1739 | 0.31046 | 25.86 | -1.2174 | 1.5279 | 45.574 | 0.56974 | 5.32 | 0.57878 | -0.009038 | 7.1056 | 1.6698 | 38.93 | 0.1397 | 1.5301 | 63.1739 | 1.7298 | 38.21 | 0.28939 | 1.4404 | 61.5061 | 0.012286 | 0.44823 | 0.15159 | 0.65695 | 9.6011 | 0.020515 | 0.0038142 | 0.0069997 | 0.020515 | 0.021251 | 0.47828 | 0.31771 | 0.06536 | 0.47828 | 0.46943 | 0.77613 | 0.55991 | 0.087297 | 0.77613 | 0.75564 | 0.012286 | 0.44823 | 0.15159 | 0.65695 | 9.6011 | 0.020515 | 0.0038142 | 0.0069997 | 0.020515 | 0.021251 | 0.47828 | 0.31771 | 0.06536 | 0.47828 | 0.46943 | 0.77613 | 0.55991 | 0.087297 | 0.77613 | 0.75564
33 | 0.27 | 0.47 | South/Central | LA | Shreveport.Rgnl.AP.722480 | 3 | 899456 | 31.9562 | 15.489 | 53.165 | 31.9028 | 21.2622 | 841.59 | 1.9779 | -21.17 | 4.6602 | -2.6823 | -47.4536 | 0.61855 | -34.24 | 3.3031 | -2.6845 | -65.0535 | 0.87784 | -54.78 | 5.0993 | -4.2215 | -103.5219 | 1.9779 | -21.17 | 4.6602 | -2.6823 | -47.4536 | 2.0379 | -21.89 | 4.8099 | -2.772 | -49.1214 | 0.012286 | 0.3926 | 0.19029 | 0.65317 | 10.3395 | 0.0243 | 0.0075993 | 0.010785 | 0.0243 | 0.025036 | -0.26009 | -0.42066 | -0.67301 | -0.26009 | -0.26893 | -0.583 | -0.79922 | -1.2718 | -0.583 | -0.60349 | 0.012286 | 0.3926 | 0.19029 | 0.65317 | 10.3395 | 0.0243 | 0.0075993 | 0.010785 | 0.0243 | 0.025036 | -0.26009 | -0.42066 | -0.67301 | -0.26009 | -0.26893 | -0.583 | -0.79922 | -1.2718 | -0.583 | -0.60349
34 | 0.27 | 0.42 | South/Central | LA | Shreveport.Rgnl.AP.722480 | 3 | 899456 | 32.546 | 14.899 | 52.9648 | 32.4916 | 20.4732 | 827.87 | 2.1781 | -7.45 | 4.0714 | -1.8933 | -23.4059 | 0.81875 | -20.52 | 2.7143 | -1.8955 | -41.0058 | 1.078 | -41.06 | 4.5105 | -3.4325 | -79.4742 | 2.1781 | -7.45 | 4.0714 | -1.8933 | -23.4059 | 2.2381 | -8.17 | 4.2211 | -1.9831 | -25.0737 | 0.012286 | 0.39985 | 0.18304 | 0.65071 | 10.1709 | 0.026759 | 0.010059 | 0.013244 | 0.026759 | 0.027496 | -0.091528 | -0.2521 | -0.50445 | -0.091528 | -0.10037 | -0.28756 | -0.50378 | -0.97639 | -0.28756 | -0.30805 | 0.012286 | 0.39985 | 0.18304 | 0.65071 | 10.1709 | 0.026759 | 0.010059 | 0.013244 | 0.026759 | 0.027496 | -0.091528 | -0.2521 | -0.50445 | -0.091528 | -0.10037 | -0.28756 | -0.50378 | -0.97639 | -0.28756 | -0.30805
35 | 0.27 | 0.37 | South/Central | LA | Shreveport.Rgnl.AP.722480 | 3 | 899456 | 33.0657 | 14.479 | 52.9245 | 33.0105 | 19.914 | 819.14 | 2.2184 | 1.28 | 3.5525 | -1.3342 | -7.6737 | 0.85901 | -11.79 | 2.1954 | -1.3364 | -25.2736 | 1.1183 | -32.33 | 3.9916 | -2.8733 | -63.742 | 2.2184 | 1.28 | 3.5525 | -1.3342 | -7.6737 | 2.2783 | 0.56 | 3.7022 | -1.4239 | -9.3415 | 0.012286 | 0.40623 | 0.17788 | 0.65021 | 10.0637 | 0.027254 | 0.010553 | 0.013739 | 0.027254 | 0.027991 | 0.015726 | -0.14485 | -0.39719 | 0.015726 | 0.00688 | -0.094277 | -0.3105 | -0.78311 | -0.094277 | -0.11477 | 0.012286 | 0.40623 | 0.17788 | 0.65021 | 10.0637 | 0.027254 | 0.010553 | 0.013739 | 0.027254 | 0.027991 | 0.015726 | -0.14485 | -0.39719 | 0.015726 | 0.00688 | -0.094277 | -0.3105 | -0.78311 | -0.094277 | -0.11477
36 | 0.27 | 0.32 | South/Central | LA | Shreveport.Rgnl.AP.722480 | 3 | 899456 | 33.7355 | 13.989 | 52.9343 | 33.6791 | 19.2552 | 809.37 | 2.2086 | 11.05 | 2.8839 | -0.67531 | 10.1258 | 0.84928 | -2.02 | 1.5268 | -0.67751 | -7.4741 | 1.1086 | -22.56 | 3.323 | -2.2145 | -45.9425 | 2.2086 | 11.05 | 2.8839 | -0.67531 | 10.1258 | 2.2686 | 10.33 | 3.0336 | -0.76504 | 8.458 | 0.012286 | 0.41446 | 0.17186 | 0.65033 | 9.9436 | 0.027134 | 0.010434 | 0.013619 | 0.027134 | 0.027871 | 0.13576 | -0.024817 | -0.27716 | 0.13576 | 0.12691 | 0.1244 | -0.091824 | -0.56443 | 0.1244 | 0.10391 | 0.012286 | 0.41446 | 0.17186 | 0.65033 | 9.9436 | 0.027134 | 0.010434 | 0.013619 | 0.027134 | 0.027871 | 0.13576 | -0.024817 | -0.27716 | 0.13576 | 0.12691 | 0.1244 | -0.091824 | -0.56443 | 0.1244 | 0.10391
37 | 0.27 | 0.27 | South/Central | LA | Shreveport.Rgnl.AP.722480 | 3 | 899456 | 34.3852 | 13.529 | 52.964 | 34.3277 | 18.6362 | 800.41 | 2.1789 | 20.01 | 2.2353 | -0.056368 | 26.5815 | 0.81958 | 6.94 | 0.87815 | -0.058573 | 8.9816 | 1.0789 | -13.6 | 2.6744 | -1.5955 | -29.4867 | 2.1789 | 20.01 | 2.2353 | -0.056368 | 26.5815 | 2.2389 | 19.29 | 2.385 | -0.1461 | 24.9138 | 0.012286 | 0.42244 | 0.16621 | 0.6507 | 9.8336 | 0.02677 | 0.010069 | 0.013255 | 0.02677 | 0.027506 | 0.24584 | 0.085262 | -0.16708 | 0.24584 | 0.23699 | 0.32657 | 0.11035 | -0.36226 | 0.32657 | 0.30608 | 0.012286 | 0.42244 | 0.16621 | 0.6507 | 9.8336 | 0.02677 | 0.010069 | 0.013255 | 0.02677 | 0.027506 | 0.24584 | 0.085262 | -0.16708 | 0.24584 | 0.23699 | 0.32657 | 0.11035 | -0.36226 | 0.32657 | 0.30608
38 | 0.27 | 0.23 | South/Central | LA | Shreveport.Rgnl.AP.722480 | 3 | 899456 | 34.9449 | 13.159 | 53.0137 | 34.8866 | 18.1272 | 793.26 | 2.1291 | 27.16 | 1.6765 | 0.45268 | 39.7882 | 0.7698 | 14.09 | 0.31933 | 0.45047 | 22.1883 | 1.0291 | -6.45 | 2.1156 | -1.0865 | -16.28 | 2.1291 | 27.16 | 1.6765 | 0.45268 | 39.7882 | 2.1891 | 26.44 | 1.8262 | 0.36294 | 38.1205 | 0.012286 | 0.42932 | 0.16167 | 0.65131 | 9.7457 | 0.026158 | 0.0094575 | 0.012643 | 0.026158 | 0.026895 | 0.33368 | 0.1731 | -0.079242 | 0.33368 | 0.32483 | 0.48882 | 0.2726 | -0.20001 | 0.48882 | 0.46833 | 0.012286 | 0.42932 | 0.16167 | 0.65131 | 9.7457 | 0.026158 | 0.0094575 | 0.012643 | 0.026158 | 0.026895 | 0.33368 | 0.1731 | -0.079242 | 0.33368 | 0.32483 | 0.48882 | 0.2726 | -0.20001 | 0.48882 | 0.46833
39 | 0.27 | 0.19 | South/Central | LA | Shreveport.Rgnl.AP.722480 | 3 | 899456 | 35.7546 | 12.619 | 53.1034 | 35.6949 | 17.4085 | 783.34 | 2.0395 | 37.08 | 0.86817 | 1.1713 | 58.1832 | 0.68015 | 24.01 | -0.48898 | 1.1691 | 40.5833 | 0.93944 | 3.47 | 1.3073 | -0.36782 | 2.1149 | 2.0395 | 37.08 | 0.86817 | 1.1713 | 58.1832 | 2.0995 | 36.36 | 1.0179 | 1.0816 | 56.5154 | 0.012286 | 0.43927 | 0.15503 | 0.65241 | 9.6238 | 0.025057 | 0.0083561 | 0.011542 | 0.025057 | 0.025793 | 0.45555 | 0.29498 | 0.042631 | 0.45555 | 0.44671 | 0.71482 | 0.49859 | 0.025983 | 0.71482 | 0.69433 | 0.012286 | 0.43927 | 0.15503 | 0.65241 | 9.6238 | 0.025057 | 0.0083561 | 0.011542 | 0.025057 | 0.025793 | 0.45555 | 0.29498 | 0.042631 | 0.45555 | 0.44671 | 0.71482 | 0.49859 | 0.025983 | 0.71482 | 0.69433
40 | 0.27 | 0.17 | South/Central | LA | Shreveport.Rgnl.AP.722480 | 3 | 899456 | 36.1944 | 12.349 | 53.1832 | 36.1339 | 17.0493 | 778.7 | 1.9597 | 41.72 | 0.42909 | 1.5306 | 66.9276 | 0.60034 | 28.65 | -0.92806 | 1.5284 | 49.3276 | 0.85963 | 8.11 | 0.86817 | -0.008549 | 10.8593 | 1.9597 | 41.72 | 0.42909 | 1.5306 | 66.9276 | 2.0196 | 41 | 0.57878 | 1.4409 | 65.2598 | 0.012286 | 0.44467 | 0.15172 | 0.65339 | 9.5668 | 0.024076 | 0.0073755 | 0.010561 | 0.024076 | 0.024813 | 0.51256 | 0.35198 | 0.099637 | 0.51256 | 0.50371 | 0.82225 | 0.60602 | 0.13341 | 0.82225 | 0.80176 | 0.012286 | 0.44467 | 0.15172 | 0.65339 | 9.5668 | 0.024076 | 0.0073755 | 0.010561 | 0.024076 | 0.024813 | 0.51256 | 0.35198 | 0.099637 | 0.51256 | 0.50371 | 0.82225 | 0.60602 | 0.13341 | 0.82225 | 0.80176
41 | 0.26 | 0.47 | South/Central | LA | Shreveport.Rgnl.AP.722480 | 3 | 899456 | 31.7163 | 15.469 | 52.8951 | 31.6633 | 21.2318 | 838.53 | 2.2478 | -18.11 | 4.8997 | -2.6519 | -43.1444 | 0.88844 | -31.18 | 3.5426 | -2.6541 | -60.7444 | 1.1477 | -51.72 | 5.3388 | -4.1911 | -99.2127 | 2.2478 | -18.11 | 4.8997 | -2.6519 | -43.1444 | 2.3077 | -18.83 | 5.0494 | -2.7417 | -44.8122 | 0.012286 | 0.38966 | 0.19005 | 0.64985 | 10.3019 | 0.027616 | 0.010915 | 0.014101 | 0.027616 | 0.028352 | -0.22249 | -0.38307 | -0.63541 | -0.22249 | -0.23134 | -0.53006 | -0.74628 | -1.2189 | -0.53006 | -0.55055 | 0.012286 | 0.38966 | 0.19005 | 0.64985 | 10.3019 | 0.027616 | 0.010915 | 0.014101 | 0.027616 | 0.028352 | -0.22249 | -0.38307 | -0.63541 | -0.22249 | -0.23134 | -0.53006 | -0.74628 | -1.2189 | -0.53006 | -0.55055
42 | 0.26 | 0.42 | South/Central | LA | Shreveport.Rgnl.AP.722480 | 3 | 899456 | 32.2961 | 14.899 | 52.7048 | 32.2421 | 20.4627 | 825.21 | 2.438 | -4.79 | 4.3209 | -1.8829 | -19.767 | 1.0787 | -17.86 | 2.9638 | -1.8851 | -37.3669 | 1.338 | -38.4 | 4.76 | -3.422 | -75.8353 | 2.438 | -4.79 | 4.3209 | -1.8829 | -19.767 | 2.498 | -5.51 | 4.4706 | -1.9726 | -21.4348 | 0.012286 | 0.39678 | 0.18304 | 0.64751 | 10.1382 | 0.029953 | 0.013252 | 0.016438 | 0.029953 | 0.03069 | -0.058848 | -0.21942 | -0.47177 | -0.058848 | -0.067694 | -0.24285 | -0.45908 | -0.93169 | -0.24285 | -0.26334 | 0.012286 | 0.39678 | 0.18304 | 0.64751 | 10.1382 | 0.029953 | 0.013252 | 0.016438 | 0.029953 | 0.03069 | -0.058848 | -0.21942 | -0.47177 | -0.058848 | -0.067694 | -0.24285 | -0.45908 | -0.93169 | -0.24285 | -0.26334
43 | 0.26 | 0.37 | South/Central | LA | Shreveport.Rgnl.AP.722480 | 3 | 899456 | 32.7059 | 14.589 | 52.6947 | 32.6513 | 20.0434 | 818.88 | 2.4482 | 1.54 | 3.9118 | -1.4636 | -8.228 | 1.0889 | -11.53 | 2.5546 | -1.4658 | -25.8279 | 1.3482 | -32.07 | 4.3509 | -3.0027 | -64.2963 | 2.4482 | 1.54 | 3.9118 | -1.4636 | -8.228 | 2.5082 | 0.82 | 4.0615 | -1.5533 | -9.8958 | 0.012286 | 0.40181 | 0.17923 | 0.64739 | 10.0605 | 0.030078 | 0.013377 | 0.016563 | 0.030078 | 0.030814 | 0.01892 | -0.14165 | -0.394 | 0.01892 | 0.010074 | -0.10109 | -0.31731 | -0.78992 | -0.10109 | -0.12158 | 0.012286 | 0.40181 | 0.17923 | 0.64739 | 10.0605 | 0.030078 | 0.013377 | 0.016563 | 0.030078 | 0.030814 | 0.01892 | -0.14165 | -0.394 | 0.01892 | 0.010074 | -0.10109 | -0.31731 | -0.78992 | -0.10109 | -0.12158
44 | 0.26 | 0.32 | South/Central | LA | Shreveport.Rgnl.AP.722480 | 3 | 899456 | 33.2856 | 14.169 | 52.7044 | 33.23 | 19.4744 | 810.46 | 2.4384 | 9.96 | 3.333 | -0.89456 | 7.1262 | 1.0791 | -3.11 | 1.9758 | -0.89676 | -10.4737 | 1.3384 | -23.65 | 3.7721 | -2.4337 | -48.942 | 2.4384 | 9.96 | 3.333 | -0.89456 | 7.1262 | 2.4984 | 9.24 | 3.4827 | -0.98429 | 5.4585 | 0.012286 | 0.40894 | 0.17408 | 0.64751 | 9.957 | 0.029958 | 0.013257 | 0.016443 | 0.029958 | 0.030694 | 0.12237 | -0.038208 | -0.29056 | 0.12237 | 0.11352 | 0.08755 | -0.12868 | -0.60128 | 0.08755 | 0.067061 | 0.012286 | 0.40894 | 0.17408 | 0.64751 | 9.957 | 0.029958 | 0.013257 | 0.016443 | 0.029958 | 0.030694 | 0.12237 | -0.038208 | -0.29056 | 0.12237 | 0.11352 | 0.08755 | -0.12868 | -0.60128 | 0.08755 | 0.067061
45 | 0.26 | 0.27 | South/Central | LA | Shreveport.Rgnl.AP.722480 | 3 | 899456 | 34.0153 | 13.619 | 52.6941 | 33.9585 | 18.7356 | 799.31 | 2.4488 | 21.11 | 2.6045 | -0.15576 | 27.3593 | 1.0894 | 8.04 | 1.2474 | -0.15796 | 9.7594 | 1.3487 | -12.5 | 3.0436 | -1.6949 | -28.709 | 2.4488 | 21.11 | 2.6045 | -0.15576 | 27.3593 | 2.5087 | 20.39 | 2.7542 | -0.24549 | 25.6915 | 0.012286 | 0.4179 | 0.16732 | 0.64738 | 9.82 | 0.030085 | 0.013384 | 0.01657 | 0.030085 | 0.030821 | 0.25935 | 0.098777 | -0.15357 | 0.25935 | 0.2505 | 0.33613 | 0.1199 | -0.35271 | 0.33613 | 0.31564 | 0.012286 | 0.4179 | 0.16732 | 0.64738 | 9.82 | 0.030085 | 0.013384 | 0.01657 | 0.030085 | 0.030821 | 0.25935 | 0.098777 | -0.15357 | 0.25935 | 0.2505 | 0.33613 | 0.1199 | -0.35271 | 0.33613 | 0.31564
46 | 0.26 | 0.23 | South/Central | LA | Shreveport.Rgnl.AP.722480 | 3 | 899456 | 34.6551 | 13.169 | 52.7339 | 34.5972 | 18.1367 | 790.71 | 2.409 | 29.71 | 1.9659 | 0.44317 | 43.1408 | 1.0497 | 16.64 | 0.60872 | 0.44096 | 25.5409 | 1.309 | -3.9 | 2.4049 | -1.096 | -12.9274 | 2.409 | 29.71 | 1.9659 | 0.44317 | 43.1408 | 2.469 | 28.99 | 2.1156 | 0.35343 | 41.4731 | 0.012286 | 0.42576 | 0.16179 | 0.64787 | 9.7144 | 0.029596 | 0.012896 | 0.016082 | 0.029596 | 0.030333 | 0.36501 | 0.20443 | -0.047914 | 0.36501 | 0.35616 | 0.53001 | 0.31379 | -0.15882 | 0.53001 | 0.50952 | 0.012286 | 0.42576 | 0.16179 | 0.64787 | 9.7144 | 0.029596 | 0.012896 | 0.016082 | 0.029596 | 0.030333 | 0.36501 | 0.20443 | -0.047914 | 0.36501 | 0.35616 | 0.53001 | 0.31379 | -0.15882 | 0.53001 | 0.50952
47 | 0.26 | 0.19 | South/Central | LA | Shreveport.Rgnl.AP.722480 | 3 | 899456 | 35.4647 | 12.629 | 52.8235 | 35.4055 | 17.418 | 780.8 | 2.3194 | 39.62 | 1.1576 | 1.1618 | 61.5359 | 0.96003 | 26.55 | -0.19958 | 1.1596 | 43.936 | 1.2193 | 6.01 | 1.5966 | -0.37732 | 5.4676 | 2.3194 | 39.62 | 1.1576 | 1.1618 | 61.5359 | 2.3793 | 38.9 | 1.3072 | 1.0721 | 59.8681 | 0.012286 | 0.43571 | 0.15516 | 0.64897 | 9.5926 | 0.028495 | 0.011795 | 0.01498 | 0.028495 | 0.029232 | 0.48676 | 0.32618 | 0.073837 | 0.48676 | 0.47791 | 0.75601 | 0.53978 | 0.067173 | 0.75601 | 0.73552 | 0.012286 | 0.43571 | 0.15516 | 0.64897 | 9.5926 | 0.028495 | 0.011795 | 0.01498 | 0.028495 | 0.029232 | 0.48676 | 0.32618 | 0.073837 | 0.48676 | 0.47791 | 0.75601 | 0.53978 | 0.067173 | 0.75601 | 0.73552
48 | 0.26 | 0.17 | South/Central | LA | Shreveport.Rgnl.AP.722480 | 3 | 899456 | 35.8945 | 12.359 | 52.8933 | 35.8346 | 17.0588 | 776.06 | 2.2496 | 44.36 | 0.72846 | 1.5211 | 70.4089 | 0.8902 | 31.29 | -0.62868 | 1.5189 | 52.809 | 1.1495 | 10.75 | 1.1675 | -0.018059 | 14.3407 | 2.2496 | 44.36 | 0.72846 | 1.5211 | 70.4089 | 2.3095 | 43.64 | 0.87815 | 1.4314 | 68.7412 | 0.012286 | 0.44099 | 0.15184 | 0.64983 | 9.5344 | 0.027637 | 0.010937 | 0.014122 | 0.027637 | 0.028374 | 0.54499 | 0.38442 | 0.13207 | 0.54499 | 0.53615 | 0.86502 | 0.64879 | 0.17618 | 0.86502 | 0.84453 | 0.012286 | 0.44099 | 0.15184 | 0.64983 | 9.5344 | 0.027637 | 0.010937 | 0.014122 | 0.027637 | 0.028374 | 0.54499 | 0.38442 | 0.13207 | 0.54499 | 0.53615 | 0.86502 | 0.64879 | 0.17618 | 0.86502 | 0.84453
49 | 0.25 | 0.47 | South/Central | LA | Shreveport.Rgnl.AP.722480 | 3 | 899456 | 31.4765 | 15.449 | 52.6252 | 31.4238 | 21.2014 | 835.47 | 2.5177 | -15.05 | 5.1392 | -2.6216 | -38.8362 | 1.1583 | -28.12 | 3.7821 | -2.6238 | -56.4361 | 1.4176 | -48.66 | 5.5783 | -4.1607 | -94.9045 | 2.5177 | -15.05 | 5.1392 | -2.6216 | -38.8362 | 2.5776 | -15.77 | 5.2889 | -2.7113 | -40.504 | 0.012286 | 0.38671 | 0.1898 | 0.64653 | 10.2643 | 0.030931 | 0.01423 | 0.017416 | 0.030931 | 0.031668 | -0.1849 | -0.34547 | -0.59782 | -0.1849 | -0.19374 | -0.47713 | -0.69335 | -1.166 | -0.47713 | -0.49762 | 0.012286 | 0.38671 | 0.1898 | 0.64653 | 10.2643 | 0.030931 | 0.01423 | 0.017416 | 0.030931 | 0.031668 | -0.1849 | -0.34547 | -0.59782 | -0.1849 | -0.19374 | -0.47713 | -0.69335 | -1.166 | -0.47713 | -0.49762
50 | 0.25 | 0.42 | South/Central | LA | Shreveport.Rgnl.AP.722480 | 3 | 899456 | 32.0262 | 14.899 | 52.425 | 31.9727 | 20.4523 | 822.36 | 2.7179 | -1.94 | 4.5904 | -1.8725 | -15.873 | 1.3585 | -15.01 | 3.2332 | -1.8747 | -33.4729 | 1.6178 | -35.55 | 5.0294 | -3.4116 | -71.9412 | 2.7179 | -1.94 | 4.5904 | -1.8725 | -15.873 | 2.7778 | -2.66 | 4.74 | -1.9622 | -17.5407 | 0.012286 | 0.39346 | 0.18304 | 0.64407 | 10.1032 | 0.033391 | 0.016691 | 0.019876 | 0.033391 | 0.034128 | -0.023834 | -0.18441 | -0.43675 | -0.023834 | -0.03268 | -0.19501 | -0.41124 | -0.88384 | -0.19501 | -0.2155 | 0.012286 | 0.39346 | 0.18304 | 0.64407 | 10.1032 | 0.033391 | 0.016691 | 0.019876 | 0.033391 | 0.034128 | -0.023834 | -0.18441 | -0.43675 | -0.023834 | -0.03268 | -0.19501 | -0.41124 | -0.88384 | -0.19501 | -0.2155
51 | 0.25 | 0.37 | South/Central | LA | Shreveport.Rgnl.AP.722480 | 3 | 899456 | 32.3361 | 14.689 | 52.4449 | 32.282 | 20.1628 | 818.26 | 2.698 | 2.16 | 4.281 | -1.583 | -8.2542 | 1.3387 | -10.91 | 2.9239 | -1.5852 | -25.8541 | 1.5979 | -31.45 | 4.7201 | -3.1221 | -64.3224 | 2.698 | 2.16 | 4.281 | -1.583 | -8.2542 | 2.758 | 1.44 | 4.4307 | -1.6727 | -9.9219 | 0.012286 | 0.39727 | 0.18046 | 0.64432 | 10.0529 | 0.033147 | 0.016446 | 0.019632 | 0.033147 | 0.033883 | 0.026537 | -0.13404 | -0.38638 | 0.026537 | 0.017691 | -0.10141 | -0.31763 | -0.79024 | -0.10141 | -0.1219 | 0.012286 | 0.39727 | 0.18046 | 0.64432 | 10.0529 | 0.033147 | 0.016446 | 0.019632 | 0.033147 | 0.033883 | 0.026537 | -0.13404 | -0.38638 | 0.026537 | 0.017691 | -0.10141 | -0.31763 | -0.79024 | -0.10141 | -0.1219
52 | 0.25 | 0.32 | South/Central | LA | Shreveport.Rgnl.AP.722480 | 3 | 899456 | 32.8159 | 14.359 | 52.4647 | 32.761 | 19.7037 | 811.61 | 2.6782 | 8.81 | 3.802 | -1.1238 | 3.9831 | 1.3189 | -4.26 | 2.4449 | -1.126 | -13.6168 | 1.5781 | -24.8 | 4.2411 | -2.663 | -52.0852 | 2.6782 | 8.81 | 3.802 | -1.1238 | 3.9831 | 2.7382 | 8.09 | 3.9517 | -1.2135 | 2.3153 | 0.012286 | 0.40316 | 0.17641 | 0.64456 | 9.9712 | 0.032903 | 0.016203 | 0.019388 | 0.032903 | 0.03364 | 0.10824 | -0.052337 | -0.30468 | 0.10824 | 0.099391 | 0.048935 | -0.16729 | -0.6399 | 0.048935 | 0.028445 | 0.012286 | 0.40316 | 0.17641 | 0.64456 | 9.9712 | 0.032903 | 0.016203 | 0.019388 | 0.032903 | 0.03364 | 0.10824 | -0.052337 | -0.30468 | 0.10824 | 0.099391 | 0.048935 | -0.16729 | -0.6399 | 0.048935 | 0.028445
53 | 0.25 | 0.27 | South/Central | LA | Shreveport.Rgnl.AP.722480 | 3 | 899456 | 33.6455 | 13.699 | 52.4143 | 33.5893 | 18.825 | 797.97 | 2.7286 | 22.45 | 2.9737 | -0.24517 | 28.5373 | 1.3692 | 9.38 | 1.6166 | -0.24737 | 10.9374 | 1.6285 | -11.16 | 3.4128 | -1.7843 | -27.5309 | 2.7286 | 22.45 | 2.9737 | -0.24517 | 28.5373 | 2.7885 | 21.73 | 3.1234 | -0.3349 | 26.8696 | 0.012286 | 0.41336 | 0.1683 | 0.64394 | 9.8036 | 0.033522 | 0.016822 | 0.020007 | 0.033522 | 0.034259 | 0.27581 | 0.11524 | -0.13711 | 0.27581 | 0.26697 | 0.3506 | 0.13437 | -0.33824 | 0.3506 | 0.33011 | 0.012286 | 0.41336 | 0.1683 | 0.64394 | 9.8036 | 0.033522 | 0.016822 | 0.020007 | 0.033522 | 0.034259 | 0.27581 | 0.11524 | -0.13711 | 0.27581 | 0.26697 | 0.3506 | 0.13437 | -0.33824 | 0.3506 | 0.33011
54 | 0.25 | 0.23 | South/Central | LA | Shreveport.Rgnl.AP.722480 | 3 | 899456 | 34.3652 | 13.169 | 52.434 | 34.3078 | 18.1262 | 787.69 | 2.7089 | 32.73 | 2.2553 | 0.45364 | 47.2948 | 1.3495 | 19.66 | 0.89811 | 0.45143 | 29.6949 | 1.6088 | -0.88 | 2.6943 | -1.0855 | -8.7735 | 2.7089 | 32.73 | 2.2553 | 0.45364 | 47.2948 | 2.7688 | 32.01 | 2.4049 | 0.3639 | 45.627 | 0.012286 | 0.4222 | 0.16179 | 0.64419 | 9.6773 | 0.03328 | 0.01658 | 0.019765 | 0.03328 | 0.034017 | 0.40211 | 0.24154 | -0.010811 | 0.40211 | 0.39326 | 0.58105 | 0.36482 | -0.10779 | 0.58105 | 0.56056 | 0.012286 | 0.4222 | 0.16179 | 0.64419 | 9.6773 | 0.03328 | 0.01658 | 0.019765 | 0.03328 | 0.034017 | 0.40211 | 0.24154 | -0.010811 | 0.40211 | 0.39326 | 0.58105 | 0.36482 | -0.10779 | 0.58105 | 0.56056
55 | 0.25 | 0.19 | South/Central | LA | Shreveport.Rgnl.AP.722480 | 3 | 899456 | 35.1648 | 12.629 | 52.5137 | 35.1061 | 17.4076 | 777.67 | 2.6292 | 42.75 | 1.4569 | 1.1723 | 65.8177 | 1.2698 | 29.68 | 0.099785 | 1.1701 | 48.2178 | 1.5291 | 9.14 | 1.896 | -0.36688 | 9.7495 | 2.6292 | 42.75 | 1.4569 | 1.1723 | 65.8177 | 2.6892 | 42.03 | 1.6066 | 1.0825 | 64.15 | 0.012286 | 0.43202 | 0.15516 | 0.64516 | 9.5542 | 0.032301 | 0.015601 | 0.018786 | 0.032301 | 0.033038 | 0.52521 | 0.36464 | 0.11229 | 0.52521 | 0.51637 | 0.80861 | 0.59239 | 0.11978 | 0.80861 | 0.78812 | 0.012286 | 0.43202 | 0.15516 | 0.64516 | 9.5542 | 0.032301 | 0.015601 | 0.018786 | 0.032301 | 0.033038 | 0.52521 | 0.36464 | 0.11229 | 0.52521 | 0.51637 | 0.80861 | 0.59239 | 0.11978 | 0.80861 | 0.78812
56 | 0.25 | 0.17 | South/Central | LA | Shreveport.Rgnl.AP.722480 | 3 | 899456 | 35.6046 | 12.369 | 52.6135 | 35.5452 | 17.0683 | 773.53 | 2.5294 | 46.89 | 1.0179 | 1.5116 | 73.7617 | 1.1701 | 33.82 | -0.33929 | 1.5094 | 56.1617 | 1.4294 | 13.28 | 1.4569 | -0.027567 | 17.6934 | 2.5294 | 46.89 | 1.0179 | 1.5116 | 73.7617 | 2.5894 | 46.17 | 1.1675 | 1.4218 | 72.0939 | 0.012286 | 0.43743 | 0.15196 | 0.64639 | 9.5033 | 0.031076 | 0.014375 | 0.017561 | 0.031076 | 0.031812 | 0.57607 | 0.4155 | 0.16315 | 0.57607 | 0.56723 | 0.90621 | 0.68998 | 0.21737 | 0.90621 | 0.88572 | 0.012286 | 0.43743 | 0.15196 | 0.64639 | 9.5033 | 0.031076 | 0.014375 | 0.017561 | 0.031076 | 0.031812 | 0.57607 | 0.4155 | 0.16315 | 0.57607 | 0.56723 | 0.90621 | 0.68998 | 0.21737 | 0.90621 | 0.88572
57 | 0.24 | 0.47 | South/Central | LA | Shreveport.Rgnl.AP.722480 | 3 | 899456 | 31.1966 | 15.469 | 52.3654 | 31.1444 | 21.2209 | 833.26 | 2.7775 | -12.84 | 5.4186 | -2.6411 | -36.0143 | 1.4182 | -25.91 | 4.0615 | -2.6433 | -53.6142 | 1.6775 | -46.45 | 5.8577 | -4.1802 | -92.0825 | 2.7775 | -12.84 | 5.4186 | -2.6411 | -36.0143 | 2.8375 | -13.56 | 5.5683 | -2.7308 | -37.682 | 0.012286 | 0.38327 | 0.19005 | 0.64334 | 10.2371 | 0.034124 | 0.017423 | 0.020609 | 0.034124 | 0.03486 | -0.15775 | -0.31832 | -0.57067 | -0.15775 | -0.16659 | -0.44246 | -0.65868 | -1.1313 | -0.44246 | -0.46295 | 0.012286 | 0.38327 | 0.19005 | 0.64334 | 10.2371 | 0.034124 | 0.017423 | 0.020609 | 0.034124 | 0.03486 | -0.15775 | -0.31832 | -0.57067 | -0.15775 | -0.16659 | -0.44246 | -0.65868 | -1.1313 | -0.44246 | -0.46295
58 | 0.24 | 0.42 | South/Central | LA | Shreveport.Rgnl.AP.722480 | 3 | 899456 | 31.7463 | 14.909 | 52.1551 | 31.6933 | 20.4618 | 819.9 | 2.9878 | 0.52 | 4.8698 | -1.882 | -12.6499 | 1.6284 | -12.55 | 3.5126 | -1.8842 | -30.2498 | 1.8877 | -33.09 | 5.3089 | -3.4211 | -68.7182 | 2.9878 | 0.52 | 4.8698 | -1.882 | -12.6499 | 3.0477 | -0.2 | 5.0195 | -1.9717 | -14.3177 | 0.012286 | 0.39002 | 0.18317 | 0.64076 | 10.073 | 0.036707 | 0.020006 | 0.023192 | 0.036707 | 0.037443 | 0.0063885 | -0.15418 | -0.40653 | 0.0063885 | -0.0024571 | -0.15541 | -0.37164 | -0.84425 | -0.15541 | -0.1759 | 0.012286 | 0.39002 | 0.18317 | 0.64076 | 10.073 | 0.036707 | 0.020006 | 0.023192 | 0.036707 | 0.037443 | 0.0063885 | -0.15418 | -0.40653 | 0.0063885 | -0.0024571 | -0.15541 | -0.37164 | -0.84425 | -0.15541 | -0.1759
59 | 0.24 | 0.37 | South/Central | LA | Shreveport.Rgnl.AP.722480 | 3 | 899456 | 32.0562 | 14.709 | 52.185 | 32.0026 | 20.1824 | 816.05 | 2.9579 | 4.37 | 4.5604 | -1.6025 | -5.4313 | 1.5986 | -8.7 | 3.2033 | -1.6047 | -23.0312 | 1.8579 | -29.24 | 4.9995 | -3.1417 | -61.4995 | 2.9579 | 4.37 | 4.5604 | -1.6025 | -5.4313 | 3.0179 | 3.65 | 4.7101 | -1.6922 | -7.099 | 0.012286 | 0.39383 | 0.18071 | 0.64113 | 10.0257 | 0.03634 | 0.019639 | 0.022825 | 0.03634 | 0.037076 | 0.053688 | -0.10689 | -0.35923 | 0.053688 | 0.044843 | -0.066727 | -0.28295 | -0.75556 | -0.066727 | -0.087216 | 0.012286 | 0.39383 | 0.18071 | 0.64113 | 10.0257 | 0.03634 | 0.019639 | 0.022825 | 0.03634 | 0.037076 | 0.053688 | -0.10689 | -0.35923 | 0.053688 | 0.044843 | -0.066727 | -0.28295 | -0.75556 | -0.066727 | -0.087216
60 | 0.24 | 0.32 | South/Central | LA | Shreveport.Rgnl.AP.722480 | 3 | 899456 | 32.536 | 14.369 | 52.1848 | 32.4816 | 19.7032 | 808.91 | 2.9581 | 11.51 | 4.0814 | -1.1234 | 7.6064 | 1.5987 | -1.56 | 2.7243 | -1.1256 | -9.9936 | 1.858 | -22.1 | 4.5205 | -2.6625 | -48.4619 | 2.9581 | 11.51 | 4.0814 | -1.1234 | 7.6064 | 3.018 | 10.79 | 4.2311 | -1.2131 | 5.9386 | 0.012286 | 0.39973 | 0.17653 | 0.64112 | 9.938 | 0.036342 | 0.019641 | 0.022827 | 0.036342 | 0.037078 | 0.14141 | -0.019166 | -0.27151 | 0.14141 | 0.13256 | 0.093449 | -0.12278 | -0.59539 | 0.093449 | 0.072959 | 0.012286 | 0.39973 | 0.17653 | 0.64112 | 9.938 | 0.036342 | 0.019641 | 0.022827 | 0.036342 | 0.037078 | 0.14141 | -0.019166 | -0.27151 | 0.14141 | 0.13256 | 0.093449 | -0.12278 | -0.59539 | 0.093449 | 0.072959
61 | 0.24 | 0.27 | South/Central | LA | Shreveport.Rgnl.AP.722480 | 3 | 899456 | 33.3556 | 13.709 | 52.1344 | 33.2999 | 18.8345 | 795.41 | 3.0084 | 25.01 | 3.2631 | -0.25469 | 31.8892 | 1.6491 | 11.94 | 1.906 | -0.2569 | 14.2893 | 1.9084 | -8.6 | 3.7022 | -1.7938 | -24.1791 | 3.0084 | 25.01 | 3.2631 | -0.25469 | 31.8892 | 3.0684 | 24.29 | 3.4128 | -0.34443 | 30.2214 | 0.012286 | 0.4098 | 0.16842 | 0.64051 | 9.7721 | 0.036961 | 0.02026 | 0.023446 | 0.036961 | 0.037697 | 0.30726 | 0.14669 | -0.10566 | 0.30726 | 0.29842 | 0.39178 | 0.17555 | -0.29706 | 0.39178 | 0.37129 | 0.012286 | 0.4098 | 0.16842 | 0.64051 | 9.7721 | 0.036961 | 0.02026 | 0.023446 | 0.036961 | 0.037697 | 0.30726 | 0.14669 | -0.10566 | 0.30726 | 0.29842 | 0.39178 | 0.17555 | -0.29706 | 0.39178 | 0.37129
62 | 0.24 | 0.23 | South/Central | LA | Shreveport.Rgnl.AP.722480 | 3 | 899456 | 34.0753 | 13.179 | 52.1541 | 34.0184 | 18.1357 | 785.14 | 2.9888 | 35.28 | 2.5446 | 0.44411 | 50.6467 | 1.6294 | 22.21 | 1.1875 | 0.4419 | 33.0468 | 1.8887 | 1.67 | 2.9837 | -1.095 | -5.4216 | 2.9888 | 35.28 | 2.5446 | 0.44411 | 50.6467 | 3.0487 | 34.56 | 2.6943 | 0.35437 | 48.9789 | 0.012286 | 0.41864 | 0.16191 | 0.64075 | 9.6459 | 0.036719 | 0.020018 | 0.023204 | 0.036719 | 0.037455 | 0.43344 | 0.27286 | 0.020517 | 0.43344 | 0.42459 | 0.62223 | 0.406 | -0.066608 | 0.62223 | 0.60174 | 0.012286 | 0.41864 | 0.16191 | 0.64075 | 9.6459 | 0.036719 | 0.020018 | 0.023204 | 0.036719 | 0.037455 | 0.43344 | 0.27286 | 0.020517 | 0.43344 | 0.42459 | 0.62223 | 0.406 | -0.066608 | 0.62223 | 0.60174
63 | 0.24 | 0.19 | South/Central | LA | Shreveport.Rgnl.AP.722480 | 3 | 899456 | 34.875 | 12.639 | 52.2338 | 34.8167 | 17.4171 | 775.13 | 2.9091 | 45.29 | 1.7463 | 1.1628 | 69.1704 | 1.5497 | 32.22 | 0.38918 | 1.1606 | 51.5705 | 1.809 | 11.68 | 2.1854 | -0.37638 | 13.1022 | 2.9091 | 45.29 | 1.7463 | 1.1628 | 69.1704 | 2.969 | 44.57 | 1.896 | 1.073 | 67.5027 | 0.012286 | 0.42846 | 0.15528 | 0.64173 | 9.523 | 0.03574 | 0.019039 | 0.022225 | 0.03574 | 0.036477 | 0.55642 | 0.39584 | 0.1435 | 0.55642 | 0.54757 | 0.8498 | 0.63358 | 0.16097 | 0.8498 | 0.82931 | 0.012286 | 0.42846 | 0.15528 | 0.64173 | 9.523 | 0.03574 | 0.019039 | 0.022225 | 0.03574 | 0.036477 | 0.55642 | 0.39584 | 0.1435 | 0.55642 | 0.54757 | 0.8498 | 0.63358 | 0.16097 | 0.8498 | 0.82931
64 | 0.24 | 0.17 | South/Central | LA | Shreveport.Rgnl.AP.722480 | 3 | 899456 | 35.3048 | 12.369 | 52.3036 | 35.2458 | 17.0578 | 770.41 | 2.8393 | 50.01 | 1.3172 | 1.522 | 78.0443 | 1.4799 | 36.94 | -0.039923 | 1.5198 | 60.4444 | 1.7392 | 16.4 | 1.7563 | -0.017099 | 21.9761 | 2.8393 | 50.01 | 1.3172 | 1.522 | 78.0443 | 2.8992 | 49.29 | 1.4669 | 1.4323 | 76.3766 | 0.012286 | 0.43374 | 0.15196 | 0.64258 | 9.465 | 0.034882 | 0.018182 | 0.021367 | 0.034882 | 0.035619 | 0.61441 | 0.45383 | 0.20148 | 0.61441 | 0.60556 | 0.95882 | 0.7426 | 0.26999 | 0.95882 | 0.93834 | 0.012286 | 0.43374 | 0.15196 | 0.64258 | 9.465 | 0.034882 | 0.018182 | 0.021367 | 0.034882 | 0.035619 | 0.61441 | 0.45383 | 0.20148 | 0.61441 | 0.60556 | 0.95882 | 0.7426 | 0.26999 | 0.95882 | 0.93834
65 | 0.22 | 0.47 | South/Central | LA | Shreveport.Rgnl.AP.722480 | 3 | 899456 | 30.6468 | 15.4989 | 51.8356 | 30.5956 | 21.24 | 828.44 | 3.3073 | -8.02 | 5.9675 | -2.6602 | -29.6977 | 1.9479 | -21.09 | 4.6103 | -2.6624 | -47.2976 | 2.2072 | -41.63 | 6.4065 | -4.1993 | -85.766 | 3.3073 | -8.02 | 5.9675 | -2.6602 | -29.6977 | 3.3673 | -8.74 | 6.1171 | -2.7499 | -31.3655 | 0.012286 | 0.37652 | 0.19041 | 0.63683 | 10.1779 | 0.040632 | 0.023932 | 0.027117 | 0.040632 | 0.041369 | -0.098531 | -0.2591 | -0.51145 | -0.098531 | -0.10738 | -0.36486 | -0.58108 | -1.0537 | -0.36486 | -0.38535 | 0.012286 | 0.37652 | 0.19041 | 0.63683 | 10.1779 | 0.040632 | 0.023932 | 0.027117 | 0.040632 | 0.041369 | -0.098531 | -0.2591 | -0.51145 | -0.098531 | -0.10738 | -0.36486 | -0.58108 | -1.0537 | -0.36486 | -0.38535
66 | 0.22 | 0.42 | South/Central | LA | Shreveport.Rgnl.AP.722480 | 3 | 899456 | 31.1866 | 14.939 | 51.6154 | 31.1344 | 20.481 | 814.98 | 3.5275 | 5.44 | 5.4286 | -1.9011 | -6.2055 | 2.1681 | -7.63 | 4.0714 | -1.9033 | -23.8054 | 2.4274 | -28.17 | 5.8677 | -3.4402 | -62.2738 | 3.5275 | 5.44 | 5.4286 | -1.9011 | -6.2055 | 3.5874 | 4.72 | 5.5783 | -1.9908 | -7.8733 | 0.012286 | 0.38315 | 0.18353 | 0.63413 | 10.0126 | 0.043338 | 0.026637 | 0.029823 | 0.043338 | 0.044074 | 0.066834 | -0.093739 | -0.34609 | 0.066834 | 0.057988 | -0.076239 | -0.29247 | -0.76507 | -0.076239 | -0.096729 | 0.012286 | 0.38315 | 0.18353 | 0.63413 | 10.0126 | 0.043338 | 0.026637 | 0.029823 | 0.043338 | 0.044074 | 0.066834 | -0.093739 | -0.34609 | 0.066834 | 0.057988 | -0.076239 | -0.29247 | -0.76507 | -0.076239 | -0.096729
67 | 0.22 | 0.37 | South/Central | LA | Shreveport.Rgnl.AP.722480 | 3 | 899456 | 31.4965 | 14.729 | 51.6253 | 31.4438 | 20.1815 | 810.65 | 3.5176 | 9.77 | 5.1192 | -1.6016 | 1.8152 | 2.1583 | -3.3 | 3.7621 | -1.6038 | -15.7847 | 2.4176 | -23.84 | 5.5583 | -3.1408 | -54.253 | 3.5176 | 9.77 | 5.1192 | -1.6016 | 1.8152 | 3.5776 | 9.05 | 5.2689 | -1.6913 | 0.14747 | 0.012286 | 0.38695 | 0.18095 | 0.63425 | 9.9594 | 0.043216 | 0.026516 | 0.029701 | 0.043216 | 0.043953 | 0.12003 | -0.040543 | -0.29289 | 0.12003 | 0.11119 | 0.022301 | -0.19392 | -0.66653 | 0.022301 | 0.0018118 | 0.012286 | 0.38695 | 0.18095 | 0.63425 | 9.9594 | 0.043216 | 0.026516 | 0.029701 | 0.043216 | 0.043953 | 0.12003 | -0.040543 | -0.29289 | 0.12003 | 0.11119 | 0.022301 | -0.19392 | -0.66653 | 0.022301 | 0.0018118
68 | 0.22 | 0.32 | South/Central | LA | Shreveport.Rgnl.AP.722480 | 3 | 899456 | 31.9563 | 14.389 | 51.6151 | 31.9028 | 19.7122 | 803.56 | 3.5278 | 16.86 | 4.6602 | -1.1324 | 14.7118 | 2.1685 | 3.79 | 3.3031 | -1.1346 | -2.8881 | 2.4277 | -16.75 | 5.0993 | -2.6715 | -41.3565 | 3.5278 | 16.86 | 4.6602 | -1.1324 | 14.7118 | 3.5878 | 16.14 | 4.8099 | -1.2221 | 13.044 | 0.012286 | 0.3926 | 0.17678 | 0.63412 | 9.8723 | 0.043341 | 0.026641 | 0.029826 | 0.043341 | 0.044078 | 0.20714 | 0.046563 | -0.20578 | 0.20714 | 0.19829 | 0.18074 | -0.035483 | -0.50809 | 0.18074 | 0.16025 | 0.012286 | 0.3926 | 0.17678 | 0.63412 | 9.8723 | 0.043341 | 0.026641 | 0.029826 | 0.043341 | 0.044078 | 0.20714 | 0.046563 | -0.20578 | 0.20714 | 0.19829 | 0.18074 | -0.035483 | -0.50809 | 0.18074 | 0.16025
69 | 0.22 | 0.27 | South/Central | LA | Shreveport.Rgnl.AP.722480 | 3 | 899456 | 32.7759 | 13.729 | 51.5547 | 32.7211 | 18.8336 | 789.82 | 3.5881 | 30.6 | 3.8419 | -0.25378 | 39.3941 | 2.2288 | 17.53 | 2.4848 | -0.25598 | 21.7942 | 2.4881 | -3.01 | 4.281 | -1.7929 | -16.6742 | 3.5881 | 30.6 | 3.8419 | -0.25378 | 39.3941 | 3.6481 | 29.88 | 3.9916 | -0.34351 | 37.7263 | 0.012286 | 0.40267 | 0.16867 | 0.63338 | 9.7034 | 0.044083 | 0.027382 | 0.030568 | 0.044083 | 0.044819 | 0.37594 | 0.21537 | -0.03698 | 0.37594 | 0.3671 | 0.48398 | 0.26776 | -0.20485 | 0.48398 | 0.46349 | 0.012286 | 0.40267 | 0.16867 | 0.63338 | 9.7034 | 0.044083 | 0.027382 | 0.030568 | 0.044083 | 0.044819 | 0.37594 | 0.21537 | -0.03698 | 0.37594 | 0.3671 | 0.48398 | 0.26776 | -0.20485 | 0.48398 | 0.46349
70 | 0.22 | 0.23 | South/Central | LA | Shreveport.Rgnl.AP.722480 | 3 | 899456 | 33.4956 | 13.189 | 51.5644 | 33.4396 | 18.1248 | 779.31 | 3.5785 | 41.11 | 3.1234 | 0.45504 | 58.5535 | 2.2191 | 28.04 | 1.7663 | 0.45284 | 40.9536 | 2.4784 | 7.5 | 3.5625 | -1.0841 | 2.4852 | 3.5785 | 41.11 | 3.1234 | 0.45504 | 58.5535 | 3.6384 | 40.39 | 3.2731 | 0.36531 | 56.8857 | 0.012286 | 0.41152 | 0.16204 | 0.6335 | 9.5743 | 0.043964 | 0.027263 | 0.030449 | 0.043964 | 0.0447 | 0.50506 | 0.34449 | 0.092142 | 0.50506 | 0.49622 | 0.71937 | 0.50314 | 0.030532 | 0.71937 | 0.69888 | 0.012286 | 0.41152 | 0.16204 | 0.6335 | 9.5743 | 0.043964 | 0.027263 | 0.030449 | 0.043964 | 0.0447 | 0.50506 | 0.34449 | 0.092142 | 0.50506 | 0.49622 | 0.71937 | 0.50314 | 0.030532 | 0.71937 | 0.69888
71 | 0.22 | 0.19 | South/Central | LA | Shreveport.Rgnl.AP.722480 | 3 | 899456 | 34.2953 | 12.649 | 51.6441 | 34.2379 | 17.4061 | 769.3 | 3.4988 | 51.12 | 2.3251 | 1.1737 | 77.0773 | 2.1395 | 38.05 | 0.96796 | 1.1715 | 59.4774 | 2.3987 | 17.51 | 2.7642 | -0.36545 | 21.0091 | 3.4988 | 51.12 | 2.3251 | 1.1737 | 77.0773 | 3.5588 | 50.4 | 2.4748 | 1.084 | 75.4096 | 0.012286 | 0.42134 | 0.1554 | 0.63448 | 9.4513 | 0.042985 | 0.026285 | 0.02947 | 0.042985 | 0.043722 | 0.62804 | 0.46747 | 0.21512 | 0.62804 | 0.6192 | 0.94694 | 0.73072 | 0.25811 | 0.94694 | 0.92645 | 0.012286 | 0.42134 | 0.1554 | 0.63448 | 9.4513 | 0.042985 | 0.026285 | 0.02947 | 0.042985 | 0.043722 | 0.62804 | 0.46747 | 0.21512 | 0.62804 | 0.6192 | 0.94694 | 0.73072 | 0.25811 | 0.94694 | 0.92645
72 | 0.22 | 0.17 | South/Central | LA | Shreveport.Rgnl.AP.722480 | 3 | 899456 | 34.7251 | 12.379 | 51.7139 | 34.667 | 17.0469 | 764.59 | 3.429 | 55.83 | 1.896 | 1.533 | 85.9512 | 2.0696 | 42.76 | 0.53886 | 1.5308 | 68.3513 | 2.3289 | 22.22 | 2.3351 | -0.00616 | 29.883 | 3.429 | 55.83 | 1.896 | 1.533 | 85.9512 | 3.4889 | 55.11 | 2.0457 | 1.4433 | 84.2835 | 0.012286 | 0.42662 | 0.15208 | 0.63534 | 9.3935 | 0.042127 | 0.025427 | 0.028612 | 0.042127 | 0.042864 | 0.68591 | 0.52533 | 0.27299 | 0.68591 | 0.67706 | 1.056 | 0.83974 | 0.36713 | 1.056 | 1.0355 | 0.012286 | 0.42662 | 0.15208 | 0.63534 | 9.3935 | 0.042127 | 0.025427 | 0.028612 | 0.042127 | 0.042864 | 0.68591 | 0.52533 | 0.27299 | 0.68591 | 0.67706 | 1.056 | 0.83974 | 0.36713 | 1.056 | 1.0355
73 | 0.2 | 0.47 | South/Central | LA | Shreveport.Rgnl.AP.722480 | 3 | 899456 | 30.0771 | 15.519 | 51.2659 | 30.0268 | 21.2391 | 822.92 | 3.877 | -2.5 | 6.5363 | -2.6593 | -22.3234 | 2.5176 | -15.57 | 5.1791 | -2.6615 | -39.9233 | 2.7769 | -36.11 | 6.9754 | -4.1984 | -78.3916 | 3.877 | -2.5 | 6.5363 | -2.6593 | -22.3234 | 3.9369 | -3.22 | 6.686 | -2.749 | -23.9911 | 0.012286 | 0.36952 | 0.19066 | 0.62983 | 10.1101 | 0.047631 | 0.030931 | 0.034116 | 0.047631 | 0.048368 | -0.030714 | -0.19129 | -0.44363 | -0.030714 | -0.03956 | -0.27426 | -0.49048 | -0.96309 | -0.27426 | -0.29475 | 0.012286 | 0.36952 | 0.19066 | 0.62983 | 10.1101 | 0.047631 | 0.030931 | 0.034116 | 0.047631 | 0.048368 | -0.030714 | -0.19129 | -0.44363 | -0.030714 | -0.03956 | -0.27426 | -0.49048 | -0.96309 | -0.27426 | -0.29475
74 | 0.2 | 0.42 | South/Central | LA | Shreveport.Rgnl.AP.722480 | 3 | 899456 | 30.6169 | 14.959 | 51.0557 | 30.5656 | 20.49 | 809.74 | 4.0872 | 10.68 | 5.9974 | -1.9102 | 0.77029 | 2.7279 | -2.39 | 4.6403 | -1.9124 | -16.8296 | 2.9872 | -22.93 | 6.4365 | -3.4493 | -55.298 | 4.0872 | 10.68 | 5.9974 | -1.9102 | 0.77029 | 4.1472 | 9.96 | 6.1471 | -1.9999 | -0.89747 | 0.012286 | 0.37615 | 0.18378 | 0.62725 | 9.9482 | 0.050214 | 0.033514 | 0.036699 | 0.050214 | 0.050951 | 0.13121 | -0.029363 | -0.28171 | 0.13121 | 0.12237 | 0.0094635 | -0.20676 | -0.67937 | 0.0094635 | -0.011026 | 0.012286 | 0.37615 | 0.18378 | 0.62725 | 9.9482 | 0.050214 | 0.033514 | 0.036699 | 0.050214 | 0.050951 | 0.13121 | -0.029363 | -0.28171 | 0.13121 | 0.12237 | 0.0094635 | -0.20676 | -0.67937 | 0.0094635 | -0.011026
75 | 0.2 | 0.37 | South/Central | LA | Shreveport.Rgnl.AP.722480 | 3 | 899456 | 30.9267 | 14.759 | 51.0755 | 30.875 | 20.2005 | 805.63 | 4.0674 | 14.79 | 5.688 | -1.6207 | 8.39 | 2.708 | 1.72 | 4.3309 | -1.6229 | -9.2099 | 2.9673 | -18.82 | 6.1271 | -3.1598 | -47.6782 | 4.0674 | 14.79 | 5.688 | -1.6207 | 8.39 | 4.1273 | 14.07 | 5.8377 | -1.7104 | 6.7223 | 0.012286 | 0.37995 | 0.18132 | 0.6275 | 9.8977 | 0.04997 | 0.03327 | 0.036455 | 0.04997 | 0.050707 | 0.1817 | 0.021131 | -0.23122 | 0.1817 | 0.17286 | 0.10308 | -0.11315 | -0.58576 | 0.10308 | 0.082588 | 0.012286 | 0.37995 | 0.18132 | 0.6275 | 9.8977 | 0.04997 | 0.03327 | 0.036455 | 0.04997 | 0.050707 | 0.1817 | 0.021131 | -0.23122 | 0.1817 | 0.17286 | 0.10308 | -0.11315 | -0.58576 | 0.10308 | 0.082588
76 | 0.2 | 0.32 | South/Central | LA | Shreveport.Rgnl.AP.722480 | 3 | 899456 | 31.3766 | 14.419 | 51.0553 | 31.324 | 19.7313 | 798.45 | 4.0876 | 21.97 | 5.239 | -1.1514 | 21.4163 | 2.7282 | 8.9 | 3.8818 | -1.1536 | 3.8164 | 2.9875 | -11.64 | 5.6781 | -2.6906 | -34.652 | 4.0876 | 21.97 | 5.239 | -1.1514 | 21.4163 | 4.1475 | 21.25 | 5.3887 | -1.2412 | 19.7485 | 0.012286 | 0.38548 | 0.17715 | 0.62725 | 9.8095 | 0.050218 | 0.033518 | 0.036703 | 0.050218 | 0.050955 | 0.26992 | 0.10934 | -0.143 | 0.26992 | 0.26107 | 0.26311 | 0.046886 | -0.42572 | 0.26311 | 0.24262 | 0.012286 | 0.38548 | 0.17715 | 0.62725 | 9.8095 | 0.050218 | 0.033518 | 0.036703 | 0.050218 | 0.050955 | 0.26992 | 0.10934 | -0.143 | 0.26992 | 0.26107 | 0.26311 | 0.046886 | -0.42572 | 0.26311 | 0.24262
77 | 0.2 | 0.27 | South/Central | LA | Shreveport.Rgnl.AP.722480 | 3 | 899456 | 32.1862 | 13.749 | 50.975 | 32.1323 | 18.8427 | 784.37 | 4.1679 | 36.05 | 4.4307 | -0.26282 | 46.6284 | 2.8085 | 22.98 | 3.0735 | -0.26502 | 29.0285 | 3.0678 | 2.44 | 4.8698 | -1.802 | -9.4399 | 4.1679 | 36.05 | 4.4307 | -0.26282 | 46.6284 | 4.2278 | 35.33 | 4.5804 | -0.35255 | 44.9606 | 0.012286 | 0.39543 | 0.16892 | 0.62626 | 9.6365 | 0.051205 | 0.034504 | 0.03769 | 0.051205 | 0.051941 | 0.4429 | 0.28232 | 0.029977 | 0.4429 | 0.43405 | 0.57286 | 0.35663 | -0.11597 | 0.57286 | 0.55237 | 0.012286 | 0.39543 | 0.16892 | 0.62626 | 9.6365 | 0.051205 | 0.034504 | 0.03769 | 0.051205 | 0.051941 | 0.4429 | 0.28232 | 0.029977 | 0.4429 | 0.43405 | 0.57286 | 0.35663 | -0.11597 | 0.57286 | 0.55237
78 | 0.2 | 0.23 | South/Central | LA | Shreveport.Rgnl.AP.722480 | 3 | 899456 | 32.9059 | 13.209 | 50.9847 | 32.8508 | 18.1338 | 773.87 | 4.1582 | 46.55 | 3.7122 | 0.44602 | 65.7886 | 2.7989 | 33.48 | 2.355 | 0.44382 | 48.1887 | 3.0582 | 12.94 | 4.1513 | -1.0931 | 9.7203 | 4.1582 | 46.55 | 3.7122 | 0.44602 | 65.7886 | 4.2182 | 45.83 | 3.8619 | 0.35629 | 64.1208 | 0.012286 | 0.40427 | 0.16228 | 0.62638 | 9.5075 | 0.051086 | 0.034386 | 0.037571 | 0.051086 | 0.051823 | 0.5719 | 0.41132 | 0.15898 | 0.5719 | 0.56305 | 0.80825 | 0.59203 | 0.11942 | 0.80825 | 0.78777 | 0.012286 | 0.40427 | 0.16228 | 0.62638 | 9.5075 | 0.051086 | 0.034386 | 0.037571 | 0.051086 | 0.051823 | 0.5719 | 0.41132 | 0.15898 | 0.5719 | 0.56305 | 0.80825 | 0.59203 | 0.11942 | 0.80825 | 0.78777
79 | 0.2 | 0.19 | South/Central | LA | Shreveport.Rgnl.AP.722480 | 3 | 899456 | 33.7055 | 12.659 | 51.0444 | 33.6492 | 17.3952 | 763.38 | 4.0985 | 57.04 | 2.9139 | 1.1846 | 85.1128 | 2.7392 | 43.97 | 1.5567 | 1.1824 | 67.5129 | 2.9984 | 23.43 | 3.353 | -0.35451 | 29.0446 | 4.0985 | 57.04 | 2.9139 | 1.1846 | 85.1128 | 4.1585 | 56.32 | 3.0636 | 1.0949 | 83.4451 | 0.012286 | 0.41409 | 0.15552 | 0.62711 | 9.3786 | 0.050353 | 0.033652 | 0.036838 | 0.050353 | 0.051089 | 0.70077 | 0.5402 | 0.28785 | 0.70077 | 0.69193 | 1.0457 | 0.82944 | 0.35683 | 1.0457 | 1.0252 | 0.012286 | 0.41409 | 0.15552 | 0.62711 | 9.3786 | 0.050353 | 0.033652 | 0.036838 | 0.050353 | 0.051089 | 0.70077 | 0.5402 | 0.28785 | 0.70077 | 0.69193 | 1.0457 | 0.82944 | 0.35683 | 1.0457 | 1.0252
80 | 0.2 | 0.17 | South/Central | LA | Shreveport.Rgnl.AP.722480 | 3 | 899456 | 34.1353 | 12.389 | 51.1241 | 34.0783 | 17.0459 | 758.91 | 4.0187 | 61.51 | 2.4848 | 1.534 | 93.5875 | 2.6594 | 48.44 | 1.1276 | 1.5318 | 75.9876 | 2.9187 | 27.9 | 2.9239 | -0.005177 | 37.5193 | 4.0187 | 61.51 | 2.4848 | 1.534 | 93.5875 | 4.0787 | 60.79 | 2.6345 | 1.4442 | 91.9198 | 0.012286 | 0.41937 | 0.15221 | 0.62809 | 9.3237 | 0.049373 | 0.032672 | 0.035858 | 0.049373 | 0.050109 | 0.75569 | 0.59512 | 0.34277 | 0.75569 | 0.74684 | 1.1498 | 0.93356 | 0.46095 | 1.1498 | 1.1293 | 0.012286 | 0.41937 | 0.15221 | 0.62809 | 9.3237 | 0.049373 | 0.032672 | 0.035858 | 0.049373 | 0.050109 | 0.75569 | 0.59512 | 0.34277 | 0.75569 | 0.74684 | 1.1498 | 0.93356 | 0.46095 | 1.1498 | 1.1293
81 | 0.35 | 0.2 | South/Central | LA | Shreveport.Rgnl.AP.722480 | 3 | 899456 | 37.7836 | 12.719 | 55.3324 | 37.7206 | 17.6118 | 807.73 | -0.18953 | 12.69 | -1.1576 | 0.96804 | 23.8911 | -1.5489 | -0.38 | -2.5147 | 0.96584 | 6.2912 | -1.2896 | -20.92 | -0.71849 | -0.5711 | -32.1772 | -0.18953 | 12.69 | -1.1576 | 0.96804 | 23.8911 | -0.12957 | 11.97 | -1.0079 | 0.87831 | 22.2233 | 0.012286 | 0.4642 | 0.15626 | 0.67979 | 9.9235 | -0.0023285 | -0.019029 | -0.015843 | -0.0023285 | -0.0015919 | 0.1559 | -0.0046685 | -0.25702 | 0.1559 | 0.14706 | 0.29352 | 0.077291 | -0.39532 | 0.29352 | 0.27303 | 0.012286 | 0.4642 | 0.15626 | 0.67979 | 9.9235 | -0.0023285 | -0.019029 | -0.015843 | -0.0023285 | -0.0015919 | 0.1559 | -0.0046685 | -0.25702 | 0.1559 | 0.14706 | 0.29352 | 0.077291 | -0.39532 | 0.29352 | 0.27303
82 | 0.35 | 0.25 | South/Central | LA | Shreveport.Rgnl.AP.722480 | 3 | 899456 | 36.774 | 13.379 | 55.2028 | 36.7127 | 18.4901 | 819.7 | -0.059952 | 0.72 | -0.14969 | 0.089735 | 1.6678 | -1.4193 | -12.35 | -1.5068 | 0.08753 | -15.9321 | -1.16 | -32.89 | 0.2894 | -1.4494 | -54.4005 | -0.059952 | 0.72 | -0.14969 | 0.089735 | 1.6678 | 0 | 0 | 0 | 0 | 0 | 0.012286 | 0.45179 | 0.16437 | 0.6782 | 10.0705 | -0.00073655 | -0.017437 | -0.014252 | -0.00073655 | 0 | 0.0088457 | -0.15173 | -0.40407 | 0.0088457 | 0 | 0.020489 | -0.19574 | -0.66835 | 0.020489 | 0 | 0.012286 | 0.45179 | 0.16437 | 0.6782 | 10.0705 | -0.00073655 | -0.017437 | -0.014252 | -0.00073655 | 0 | 0.0088457 | -0.15173 | -0.40407 | 0.0088457 | 0 | 0.020489 | -0.19574 | -0.66835 | 0.020489 | 0
83 | 0.35 | 0.3 | South/Central | LA | Shreveport.Rgnl.AP.722480 | 3 | 899456 | 36.6241 | 13.409 | 55.1429 | 36.563 | 18.5798 | 820.42 | 0 | 0 | 0 | 0 | 0 | -1.3594 | -13.07 | -1.3571 | -0.002205 | -17.5999 | -1.1001 | -33.61 | 0.43908 | -1.5391 | -56.0683 | 0 | 0 | 0 | 0 | 0 | 0.059952 | -0.72 | 0.14969 | -0.089735 | -1.6678 | 0.012286 | 0.44995 | 0.16474 | 0.67747 | 10.0794 | 0 | -0.016701 | -0.013515 | 0 | 0.00073655 | 0 | -0.16057 | -0.41292 | 0 | -0.0088457 | 0 | -0.21623 | -0.68883 | 0 | -0.020489 | 0.012286 | 0.44995 | 0.16474 | 0.67747 | 10.0794 | 0 | -0.016701 | -0.013515 | 0 | 0.00073655 | 0 | -0.16057 | -0.41292 | 0 | -0.0088457 | 0 | -0.21623 | -0.68883 | 0 | -0.020489
84 | 0.35 | 0.35 | South/Central | LA | Shreveport.Rgnl.AP.722480 | 3 | 899456 | 35.7345 | 14.009 | 55.0533 | 35.6749 | 19.3784 | 831.53 | 0.089598 | -11.11 | 0.88813 | -0.79854 | -20.5689 | -1.2698 | -24.18 | -0.46901 | -0.80074 | -38.1688 | -1.0105 | -44.72 | 1.3272 | -2.3377 | -76.6371 | 0.089598 | -11.11 | 0.88813 | -0.79854 | -20.5689 | 0.14955 | -11.83 | 1.0378 | -0.88827 | -22.2366 | 0.012286 | 0.43902 | 0.17211 | 0.67637 | 10.2159 | 0.0011008 | -0.0156 | -0.012414 | 0.0011008 | 0.0018373 | -0.13649 | -0.29707 | -0.54941 | -0.13649 | -0.14534 | -0.2527 | -0.46893 | -0.94154 | -0.2527 | -0.27319 | 0.012286 | 0.43902 | 0.17211 | 0.67637 | 10.2159 | 0.0011008 | -0.0156 | -0.012414 | 0.0011008 | 0.0018373 | -0.13649 | -0.29707 | -0.54941 | -0.13649 | -0.14534 | -0.2527 | -0.46893 | -0.94154 | -0.2527 | -0.27319
85 | 0.35 | 0.4 | South/Central | LA | Shreveport.Rgnl.AP.722480 | 3 | 899456 | 34.9448 | 14.619 | 55.0736 | 34.8866 | 20.1871 | 843.85 | 0.069265 | -23.43 | 1.6765 | -1.6072 | -42.8321 | -1.2901 | -36.5 | 0.31933 | -1.6094 | -60.432 | -1.0308 | -57.04 | 2.1156 | -3.1464 | -98.9004 | 0.069265 | -23.43 | 1.6765 | -1.6072 | -42.8321 | 0.12922 | -24.15 | 1.8262 | -1.697 | -44.4999 | 0.012286 | 0.42932 | 0.1796 | 0.67661 | 10.3672 | 0.00085097 | -0.01585 | -0.012664 | 0.00085097 | 0.0015875 | -0.28785 | -0.44843 | -0.70077 | -0.28785 | -0.2967 | -0.52622 | -0.74245 | -1.2151 | -0.52622 | -0.54671 | 0.012286 | 0.42932 | 0.1796 | 0.67661 | 10.3672 | 0.00085097 | -0.01585 | -0.012664 | 0.00085097 | 0.0015875 | -0.28785 | -0.44843 | -0.70077 | -0.28785 | -0.2967 | -0.52622 | -0.74245 | -1.2151 | -0.52622 | -0.54671
86 | 0.33 | 0.2 | South/Central | LA | Shreveport.Rgnl.AP.722480 | 3 | 899456 | 37.2338 | 12.729 | 54.7826 | 37.1718 | 17.6109 | 802.46 | 0.36024 | 17.96 | -0.60873 | 0.96896 | 31.0098 | -0.99911 | 4.89 | -1.9659 | 0.96676 | 13.4099 | -0.73982 | -15.65 | -0.16964 | -0.57018 | -25.0584 | 0.36024 | 17.96 | -0.60873 | 0.96896 | 31.0098 | 0.42019 | 17.24 | -0.45904 | 0.87923 | 29.3421 | 0.012286 | 0.45744 | 0.15638 | 0.67304 | 9.8587 | 0.0044258 | -0.012275 | -0.0090892 | 0.0044258 | 0.0051623 | 0.22065 | 0.060077 | -0.19227 | 0.22065 | 0.2118 | 0.38098 | 0.16475 | -0.30786 | 0.38098 | 0.36049 | 0.012286 | 0.45744 | 0.15638 | 0.67304 | 9.8587 | 0.0044258 | -0.012275 | -0.0090892 | 0.0044258 | 0.0051623 | 0.22065 | 0.060077 | -0.19227 | 0.22065 | 0.2118 | 0.38098 | 0.16475 | -0.30786 | 0.38098 | 0.36049
87 | 0.33 | 0.25 | South/Central | LA | Shreveport.Rgnl.AP.722480 | 3 | 899456 | 36.2343 | 13.379 | 54.6531 | 36.1739 | 18.4793 | 814.26 | 0.48977 | 6.16 | 0.38918 | 0.10059 | 9.0563 | -0.86958 | -6.91 | -0.96797 | 0.098387 | -8.5436 | -0.61029 | -27.45 | 0.82826 | -1.4386 | -47.012 | 0.48977 | 6.16 | 0.38918 | 0.10059 | 9.0563 | 0.54972 | 5.44 | 0.53887 | 0.010857 | 7.3885 | 0.012286 | 0.44516 | 0.16437 | 0.67145 | 10.0037 | 0.0060172 | -0.010683 | -0.0074978 | 0.0060172 | 0.0067537 | 0.07568 | -0.084894 | -0.33724 | 0.07568 | 0.066834 | 0.11126 | -0.10496 | -0.57757 | 0.11126 | 0.090773 | 0.012286 | 0.44516 | 0.16437 | 0.67145 | 10.0037 | 0.0060172 | -0.010683 | -0.0074978 | 0.0060172 | 0.0067537 | 0.07568 | -0.084894 | -0.33724 | 0.07568 | 0.066834 | 0.11126 | -0.10496 | -0.57757 | 0.11126 | 0.090773
88 | 0.33 | 0.3 | South/Central | LA | Shreveport.Rgnl.AP.722480 | 3 | 899456 | 36.0843 | 13.419 | 54.6031 | 36.0242 | 18.579 | 815.23 | 0.53975 | 5.19 | 0.53887 | 0.00087801 | 6.9883 | -0.81961 | -7.88 | -0.81828 | -0.001327 | -10.6116 | -0.56032 | -28.42 | 0.97795 | -1.5383 | -49.08 | 0.53975 | 5.19 | 0.53887 | 0.00087801 | 6.9883 | 0.5997 | 4.47 | 0.68855 | -0.088857 | 5.3205 | 0.012286 | 0.44332 | 0.16486 | 0.67083 | 10.0156 | 0.0066311 | -0.010069 | -0.0068839 | 0.0066311 | 0.0073677 | 0.063762 | -0.096811 | -0.34916 | 0.063762 | 0.054917 | 0.085856 | -0.13037 | -0.60298 | 0.085856 | 0.065366 | 0.012286 | 0.44332 | 0.16486 | 0.67083 | 10.0156 | 0.0066311 | -0.010069 | -0.0068839 | 0.0066311 | 0.0073677 | 0.063762 | -0.096811 | -0.34916 | 0.063762 | 0.054917 | 0.085856 | -0.13037 | -0.60298 | 0.085856 | 0.065366
89 | 0.33 | 0.35 | South/Central | LA | Shreveport.Rgnl.AP.722480 | 3 | 899456 | 35.2047 | 14.019 | 54.5235 | 35.146 | 19.3775 | 826.44 | 0.61934 | -6.02 | 1.417 | -0.79768 | -13.7103 | -0.74001 | -19.09 | 0.059877 | -0.79989 | -31.3102 | -0.48072 | -39.63 | 1.8561 | -2.3368 | -69.7785 | 0.61934 | -6.02 | 1.417 | -0.79768 | -13.7103 | 0.67929 | -6.74 | 1.5667 | -0.88742 | -15.378 | 0.012286 | 0.43251 | 0.17223 | 0.66986 | 10.1533 | 0.007609 | -0.0090915 | -0.005906 | 0.007609 | 0.0083456 | -0.07396 | -0.23453 | -0.48688 | -0.07396 | -0.082805 | -0.16844 | -0.38467 | -0.85727 | -0.16844 | -0.18893 | 0.012286 | 0.43251 | 0.17223 | 0.66986 | 10.1533 | 0.007609 | -0.0090915 | -0.005906 | 0.007609 | 0.0083456 | -0.07396 | -0.23453 | -0.48688 | -0.07396 | -0.082805 | -0.16844 | -0.38467 | -0.85727 | -0.16844 | -0.18893
90 | 0.33 | 0.4 | South/Central | LA | Shreveport.Rgnl.AP.722480 | 3 | 899456 | 34.4151 | 14.639 | 54.5539 | 34.3577 | 20.1962 | 838.99 | 0.58903 | -18.57 | 2.2054 | -1.6163 | -36.3737 | -0.77032 | -31.64 | 0.84822 | -1.6185 | -53.9736 | -0.51103 | -52.18 | 2.6445 | -3.1555 | -92.442 | 0.58903 | -18.57 | 2.2054 | -1.6163 | -36.3737 | 0.64898 | -19.29 | 2.3551 | -1.7061 | -38.0415 | 0.012286 | 0.42281 | 0.17985 | 0.67023 | 10.3075 | 0.0072366 | -0.0094639 | -0.0062784 | 0.0072366 | 0.0079732 | -0.22814 | -0.38872 | -0.64106 | -0.22814 | -0.23699 | -0.44687 | -0.6631 | -1.1357 | -0.44687 | -0.46736 | 0.012286 | 0.42281 | 0.17985 | 0.67023 | 10.3075 | 0.0072366 | -0.0094639 | -0.0062784 | 0.0072366 | 0.0079732 | -0.22814 | -0.38872 | -0.64106 | -0.22814 | -0.23699 | -0.44687 | -0.6631 | -1.1357 | -0.44687 | -0.46736
91 | 0.3 | 0.2 | South/Central | LA | Shreveport.Rgnl.AP.722480 | 3 | 899456 | 36.4042 | 12.729 | 53.9331 | 36.3435 | 17.5896 | 794.01 | 1.2098 | 26.41 | 0.21953 | 0.99029 | 42.5523 | -0.14953 | 13.34 | -1.1376 | 0.98808 | 24.9524 | 0.10976 | -7.2 | 0.65862 | -0.54886 | -13.5159 | 1.2098 | 26.41 | 0.21953 | 0.99029 | 42.5523 | 1.2698 | 25.69 | 0.36922 | 0.90056 | 40.8846 | 0.012286 | 0.44725 | 0.15638 | 0.6626 | 9.7549 | 0.014863 | -0.0018371 | 0.0013485 | 0.014863 | 0.0156 | 0.32446 | 0.16389 | -0.088457 | 0.32446 | 0.31562 | 0.52278 | 0.30656 | -0.16605 | 0.52278 | 0.50229 | 0.012286 | 0.44725 | 0.15638 | 0.6626 | 9.7549 | 0.014863 | -0.0018371 | 0.0013485 | 0.014863 | 0.0156 | 0.32446 | 0.16389 | -0.088457 | 0.32446 | 0.31562 | 0.52278 | 0.30656 | -0.16605 | 0.52278 | 0.50229
92 | 0.3 | 0.25 | South/Central | LA | Shreveport.Rgnl.AP.722480 | 3 | 899456 | 35.4147 | 13.399 | 53.8335 | 35.3556 | 18.4779 | 806.4 | 1.3094 | 14.02 | 1.2075 | 0.10194 | 19.6687 | -0.049952 | 0.95 | -0.14969 | 0.099734 | 2.0688 | 0.20934 | -19.59 | 1.6465 | -1.4372 | -36.3995 | 1.3094 | 14.02 | 1.2075 | 0.10194 | 19.6687 | 1.3694 | 13.3 | 1.3571 | 0.012204 | 18.001 | 0.012286 | 0.43509 | 0.16462 | 0.66138 | 9.9071 | 0.016087 | -0.00061369 | 0.0025718 | 0.016087 | 0.016823 | 0.17224 | 0.011671 | -0.24068 | 0.17224 | 0.1634 | 0.24164 | 0.025417 | -0.44719 | 0.24164 | 0.22115 | 0.012286 | 0.43509 | 0.16462 | 0.66138 | 9.9071 | 0.016087 | -0.00061369 | 0.0025718 | 0.016087 | 0.016823 | 0.17224 | 0.011671 | -0.24068 | 0.17224 | 0.1634 | 0.24164 | 0.025417 | -0.44719 | 0.24164 | 0.22115
93 | 0.3 | 0.3 | South/Central | LA | Shreveport.Rgnl.AP.722480 | 3 | 899456 | 35.2647 | 13.439 | 53.7835 | 35.2059 | 18.5776 | 807.35 | 1.3594 | 13.07 | 1.3571 | 0.002205 | 17.5999 | 0 | 0 | 0 | 0 | 0 | 0.25929 | -20.54 | 1.7962 | -1.5369 | -38.4684 | 1.3594 | 13.07 | 1.3571 | 0.002205 | 17.5999 | 1.4193 | 12.35 | 1.5068 | -0.08753 | 15.9321 | 0.012286 | 0.43325 | 0.16511 | 0.66077 | 9.9188 | 0.016701 | 0 | 0.0031855 | 0.016701 | 0.017437 | 0.16057 | 0 | -0.25235 | 0.16057 | 0.15173 | 0.21623 | 0 | -0.47261 | 0.21623 | 0.19574 | 0.012286 | 0.43325 | 0.16511 | 0.66077 | 9.9188 | 0.016701 | 0 | 0.0031855 | 0.016701 | 0.017437 | 0.16057 | 0 | -0.25235 | 0.16057 | 0.15173 | 0.21623 | 0 | -0.47261 | 0.21623 | 0.19574
94 | 0.3 | 0.35 | South/Central | LA | Shreveport.Rgnl.AP.722480 | 3 | 899456 | 34.3951 | 14.039 | 53.714 | 34.3377 | 19.3762 | 818.65 | 1.4289 | 1.77 | 2.2253 | -0.7964 | -3.2291 | 0.069576 | -11.3 | 0.86818 | -0.7986 | -20.829 | 0.32886 | -31.84 | 2.6644 | -2.3355 | -59.2973 | 1.4289 | 1.77 | 2.2253 | -0.7964 | -3.2291 | 1.4889 | 1.05 | 2.375 | -0.88613 | -4.8968 | 0.012286 | 0.42257 | 0.17248 | 0.65991 | 10.0576 | 0.017555 | 0.00085479 | 0.0040403 | 0.017555 | 0.018292 | 0.021746 | -0.13883 | -0.39117 | 0.021746 | 0.0129 | -0.039671 | -0.2559 | -0.72851 | -0.039671 | -0.060161 | 0.012286 | 0.42257 | 0.17248 | 0.65991 | 10.0576 | 0.017555 | 0.00085479 | 0.0040403 | 0.017555 | 0.018292 | 0.021746 | -0.13883 | -0.39117 | 0.021746 | 0.0129 | -0.039671 | -0.2559 | -0.72851 | -0.039671 | -0.060161
95 | 0.3 | 0.4 | South/Central | LA | Shreveport.Rgnl.AP.722480 | 3 | 899456 | 33.6055 | 14.669 | 53.7543 | 33.5494 | 20.2049 | 831.45 | 1.3886 | -11.03 | 3.0137 | -1.625 | -26.2929 | 0.029283 | -24.1 | 1.6565 | -1.6272 | -43.8928 | 0.28857 | -44.64 | 3.4528 | -3.1642 | -82.3611 | 1.3886 | -11.03 | 3.0137 | -1.625 | -26.2929 | 1.4486 | -11.75 | 3.1634 | -1.7148 | -27.9606 | 0.012286 | 0.41286 | 0.18022 | 0.66041 | 10.2149 | 0.01706 | 0.00035976 | 0.0035453 | 0.01706 | 0.017797 | -0.13551 | -0.29608 | -0.54843 | -0.13551 | -0.14436 | -0.32303 | -0.53925 | -1.0119 | -0.32303 | -0.34351 | 0.012286 | 0.41286 | 0.18022 | 0.66041 | 10.2149 | 0.01706 | 0.00035976 | 0.0035453 | 0.01706 | 0.017797 | -0.13551 | -0.29608 | -0.54843 | -0.13551 | -0.14436 | -0.32303 | -0.53925 | -1.0119 | -0.32303 | -0.34351
96 | 0.28 | 0.2 | South/Central | LA | Shreveport.Rgnl.AP.722480 | 3 | 899456 | 35.8345 | 12.749 | 53.3733 | 35.7747 | 17.5986 | 788.78 | 1.7696 | 31.64 | 0.78834 | 0.98123 | 49.5283 | 0.41022 | 18.57 | -0.56881 | 0.97903 | 31.9284 | 0.66951 | -1.97 | 1.2274 | -0.55792 | -6.5399 | 1.7696 | 31.64 | 0.78834 | 0.98123 | 49.5283 | 1.8295 | 30.92 | 0.93803 | 0.8915 | 47.8606 | 0.012286 | 0.44025 | 0.15663 | 0.65573 | 9.6907 | 0.02174 | 0.0050398 | 0.0082253 | 0.02174 | 0.022477 | 0.38872 | 0.22814 | -0.024203 | 0.38872 | 0.37987 | 0.60849 | 0.39226 | -0.080347 | 0.60849 | 0.588 | 0.012286 | 0.44025 | 0.15663 | 0.65573 | 9.6907 | 0.02174 | 0.0050398 | 0.0082253 | 0.02174 | 0.022477 | 0.38872 | 0.22814 | -0.024203 | 0.38872 | 0.37987 | 0.60849 | 0.39226 | -0.080347 | 0.60849 | 0.588
97 | 0.28 | 0.25 | South/Central | LA | Shreveport.Rgnl.AP.722480 | 3 | 899456 | 34.8549 | 13.409 | 53.2638 | 34.7967 | 18.467 | 800.77 | 1.8791 | 19.65 | 1.7663 | 0.11282 | 27.3156 | 0.51975 | 6.58 | 0.40914 | 0.11061 | 9.7156 | 0.77904 | -13.96 | 2.2054 | -1.4263 | -28.7527 | 1.8791 | 19.65 | 1.7663 | 0.11282 | 27.3156 | 1.9391 | 18.93 | 1.916 | 0.02308 | 25.6478 | 0.012286 | 0.42822 | 0.16474 | 0.65438 | 9.838 | 0.023086 | 0.0063855 | 0.009571 | 0.023086 | 0.023823 | 0.24141 | 0.08084 | -0.17151 | 0.24141 | 0.23257 | 0.33559 | 0.11936 | -0.35325 | 0.33559 | 0.3151 | 0.012286 | 0.42822 | 0.16474 | 0.65438 | 9.838 | 0.023086 | 0.0063855 | 0.009571 | 0.023086 | 0.023823 | 0.24141 | 0.08084 | -0.17151 | 0.24141 | 0.23257 | 0.33559 | 0.11936 | -0.35325 | 0.33559 | 0.3151
98 | 0.28 | 0.3 | South/Central | LA | Shreveport.Rgnl.AP.722480 | 3 | 899456 | 34.5051 | 13.599 | 53.2039 | 34.4475 | 18.7564 | 804.49 | 1.939 | 15.93 | 2.1156 | -0.17659 | 20.2143 | 0.57961 | 2.86 | 0.75841 | -0.1788 | 2.6144 | 0.8389 | -17.68 | 2.5546 | -1.7157 | -35.854 | 1.939 | 15.93 | 2.1156 | -0.17659 | 20.2143 | 1.9989 | 15.21 | 2.2652 | -0.26633 | 18.5465 | 0.012286 | 0.42392 | 0.16707 | 0.65364 | 9.8837 | 0.023821 | 0.0071209 | 0.010306 | 0.023821 | 0.024558 | 0.19571 | 0.035137 | -0.21721 | 0.19571 | 0.18686 | 0.24835 | 0.03212 | -0.44049 | 0.24835 | 0.22786 | 0.012286 | 0.42392 | 0.16707 | 0.65364 | 9.8837 | 0.023821 | 0.0071209 | 0.010306 | 0.023821 | 0.024558 | 0.19571 | 0.035137 | -0.21721 | 0.19571 | 0.18686 | 0.24835 | 0.03212 | -0.44049 | 0.24835 | 0.22786
99 | 0.28 | 0.35 | South/Central | LA | Shreveport.Rgnl.AP.722480 | 3 | 899456 | 33.6655 | 14.219 | 53.1943 | 33.6092 | 19.585 | 816.8 | 1.9486 | 3.62 | 2.9538 | -1.0052 | -2.2033 | 0.58927 | -9.45 | 1.5966 | -1.0074 | -19.8032 | 0.84856 | -29.99 | 3.3929 | -2.5443 | -58.2716 | 1.9486 | 3.62 | 2.9538 | -1.0052 | -2.2033 | 2.0086 | 2.9 | 3.1035 | -1.0949 | -3.8711 | 0.012286 | 0.4136 | 0.17469 | 0.65353 | 10.0349 | 0.02394 | 0.0072396 | 0.010425 | 0.02394 | 0.024677 | 0.044474 | -0.1161 | -0.36845 | 0.044474 | 0.035628 | -0.027069 | -0.2433 | -0.7159 | -0.027069 | -0.047559 | 0.012286 | 0.4136 | 0.17469 | 0.65353 | 10.0349 | 0.02394 | 0.0072396 | 0.010425 | 0.02394 | 0.024677 | 0.044474 | -0.1161 | -0.36845 | 0.044474 | 0.035628 | -0.027069 | -0.2433 | -0.7159 | -0.027069 | -0.047559
100 | 0.28 | 0.4 | South/Central | LA | Shreveport.Rgnl.AP.722480 | 3 | 899456 | 33.0457 | 14.699 | 53.2145 | 32.9905 | 20.224 | 826.55 | 1.9284 | -6.13 | 3.5725 | -1.6441 | -19.8476 | 0.56903 | -19.2 | 2.2153 | -1.6463 | -37.4475 | 0.82832 | -39.74 | 4.0116 | -3.1833 | -75.9159 | 1.9284 | -6.13 | 3.5725 | -1.6441 | -19.8476 | 1.9883 | -6.85 | 3.7222 | -1.7339 | -21.5154 | 0.012286 | 0.40599 | 0.18059 | 0.65377 | 10.1547 | 0.023691 | 0.0069909 | 0.010176 | 0.023691 | 0.024428 | -0.075311 | -0.23588 | -0.48823 | -0.075311 | -0.084157 | -0.24384 | -0.46007 | -0.93268 | -0.24384 | -0.26433 | 0.012286 | 0.40599 | 0.18059 | 0.65377 | 10.1547 | 0.023691 | 0.0069909 | 0.010176 | 0.023691 | 0.024428 | -0.075311 | -0.23588 | -0.48823 | -0.075311 | -0.084157 | -0.24384 | -0.46007 | -0.93268 | -0.24384 | -0.26433
101 | 0.27 | 0.2 | South/Central | LA | Shreveport.Rgnl.AP.722480 | 3 | 899456 | 35.5447 | 12.749 | 53.0735 | 35.4853 | 17.5882 | 785.75 | 2.0694 | 34.67 | 1.0777 | 0.99168 | 53.6814 | 0.71006 | 21.6 | -0.27942 | 0.98947 | 36.0815 | 0.96934 | 1.06 | 1.5168 | -0.54747 | -2.3868 | 2.0694 | 34.67 | 1.0777 | 0.99168 | 53.6814 | 2.1294 | 33.95 | 1.2274 | 0.90194 | 52.0137 | 0.012286 | 0.43669 | 0.15663 | 0.65204 | 9.6534 | 0.025424 | 0.0087235 | 0.011909 | 0.025424 | 0.026161 | 0.42594 | 0.26537 | 0.013023 | 0.42594 | 0.4171 | 0.65951 | 0.44328 | -0.029324 | 0.65951 | 0.63902 | 0.012286 | 0.43669 | 0.15663 | 0.65204 | 9.6534 | 0.025424 | 0.0087235 | 0.011909 | 0.025424 | 0.026161 | 0.42594 | 0.26537 | 0.013023 | 0.42594 | 0.4171 | 0.65951 | 0.44328 | -0.029324 | 0.65951 | 0.63902
102 | 0.27 | 0.25 | South/Central | LA | Shreveport.Rgnl.AP.722480 | 3 | 899456 | 34.5751 | 13.419 | 52.9939 | 34.5173 | 18.4765 | 798.32 | 2.149 | 22.1 | 2.0457 | 0.10331 | 30.5394 | 0.78965 | 9.03 | 0.68855 | 0.1011 | 12.9395 | 1.0489 | -11.51 | 2.4848 | -1.4358 | -25.5288 | 2.149 | 22.1 | 2.0457 | 0.10331 | 30.5394 | 2.209 | 21.38 | 2.1954 | 0.01357 | 28.8717 | 0.012286 | 0.42478 | 0.16486 | 0.65106 | 9.8079 | 0.026402 | 0.0097014 | 0.012887 | 0.026402 | 0.027138 | 0.27151 | 0.11094 | -0.14141 | 0.27151 | 0.26267 | 0.3752 | 0.15897 | -0.31364 | 0.3752 | 0.35471 | 0.012286 | 0.42478 | 0.16486 | 0.65106 | 9.8079 | 0.026402 | 0.0097014 | 0.012887 | 0.026402 | 0.027138 | 0.27151 | 0.11094 | -0.14141 | 0.27151 | 0.26267 | 0.3752 | 0.15897 | -0.31364 | 0.3752 | 0.35471
103 | 0.27 | 0.3 | South/Central | LA | Shreveport.Rgnl.AP.722480 | 3 | 899456 | 34.0953 | 13.719 | 52.9341 | 34.0383 | 18.8957 | 803.99 | 2.2088 | 16.43 | 2.5247 | -0.31588 | 19.9068 | 0.84946 | 3.36 | 1.1675 | -0.31808 | 2.3069 | 1.1088 | -17.18 | 2.9638 | -1.855 | -36.1614 | 2.2088 | 16.43 | 2.5247 | -0.31588 | 19.9068 | 2.2688 | 15.71 | 2.6744 | -0.40561 | 18.2391 | 0.012286 | 0.41888 | 0.16855 | 0.65033 | 9.8775 | 0.027137 | 0.010436 | 0.013622 | 0.027137 | 0.027873 | 0.20185 | 0.04128 | -0.21107 | 0.20185 | 0.19301 | 0.24457 | 0.028342 | -0.44427 | 0.24457 | 0.22408 | 0.012286 | 0.41888 | 0.16855 | 0.65033 | 9.8775 | 0.027137 | 0.010436 | 0.013622 | 0.027137 | 0.027873 | 0.20185 | 0.04128 | -0.21107 | 0.20185 | 0.19301 | 0.24457 | 0.028342 | -0.44427 | 0.24457 | 0.22408
104 | 0.27 | 0.35 | South/Central | LA | Shreveport.Rgnl.AP.722480 | 3 | 899456 | 33.2357 | 14.379 | 52.9545 | 33.1801 | 19.7743 | 817.35 | 2.1884 | 3.07 | 3.3829 | -1.1945 | -4.2597 | 0.82906 | -10 | 2.0257 | -1.1967 | -21.8596 | 1.0883 | -30.54 | 3.822 | -2.7336 | -60.328 | 2.1884 | 3.07 | 3.3829 | -1.1945 | -4.2597 | 2.2484 | 2.35 | 3.5326 | -1.2842 | -5.9275 | 0.012286 | 0.40832 | 0.17666 | 0.65058 | 10.0417 | 0.026886 | 0.010185 | 0.013371 | 0.026886 | 0.027623 | 0.037717 | -0.12286 | -0.3752 | 0.037717 | 0.028871 | -0.052333 | -0.26856 | -0.74117 | -0.052333 | -0.072823 | 0.012286 | 0.40832 | 0.17666 | 0.65058 | 10.0417 | 0.026886 | 0.010185 | 0.013371 | 0.026886 | 0.027623 | 0.037717 | -0.12286 | -0.3752 | 0.037717 | 0.028871 | -0.052333 | -0.26856 | -0.74117 | -0.052333 | -0.072823
105 | 0.27 | 0.4 | South/Central | LA | Shreveport.Rgnl.AP.722480 | 3 | 899456 | 32.7659 | 14.709 | 52.9346 | 32.7111 | 20.2235 | 823.85 | 2.2082 | -3.43 | 3.8519 | -1.6437 | -16.2244 | 0.84889 | -16.5 | 2.4948 | -1.6459 | -33.8243 | 1.1082 | -37.04 | 4.291 | -3.1828 | -72.2926 | 2.2082 | -3.43 | 3.8519 | -1.6437 | -16.2244 | 2.2682 | -4.15 | 4.0016 | -1.7334 | -17.8921 | 0.012286 | 0.40255 | 0.18071 | 0.65034 | 10.1215 | 0.02713 | 0.010429 | 0.013615 | 0.02713 | 0.027866 | -0.04214 | -0.20271 | -0.45506 | -0.04214 | -0.050985 | -0.19933 | -0.41555 | -0.88816 | -0.19933 | -0.21982 | 0.012286 | 0.40255 | 0.18071 | 0.65034 | 10.1215 | 0.02713 | 0.010429 | 0.013615 | 0.02713 | 0.027866 | -0.04214 | -0.20271 | -0.45506 | -0.04214 | -0.050985 | -0.19933 | -0.41555 | -0.88816 | -0.19933 | -0.21982
106 | 0.26 | 0.2 | South/Central | LA | Shreveport.Rgnl.AP.722480 | 3 | 899456 | 35.2548 | 12.759 | 52.7836 | 35.1959 | 17.5877 | 782.97 | 2.3592 | 37.45 | 1.3671 | 0.99213 | 57.4335 | 0.9999 | 24.38 | 0.009975 | 0.98992 | 39.8336 | 1.2592 | 3.84 | 1.8062 | -0.54702 | 1.3652 | 2.3592 | 37.45 | 1.3671 | 0.99213 | 57.4335 | 2.4192 | 36.73 | 1.5168 | 0.90239 | 55.7657 | 0.012286 | 0.43313 | 0.15675 | 0.64848 | 9.6193 | 0.028985 | 0.012284 | 0.01547 | 0.028985 | 0.029721 | 0.4601 | 0.29952 | 0.047177 | 0.4601 | 0.45125 | 0.70561 | 0.48938 | 0.016773 | 0.70561 | 0.68512 | 0.012286 | 0.43313 | 0.15675 | 0.64848 | 9.6193 | 0.028985 | 0.012284 | 0.01547 | 0.028985 | 0.029721 | 0.4601 | 0.29952 | 0.047177 | 0.4601 | 0.45125 | 0.70561 | 0.48938 | 0.016773 | 0.70561 | 0.68512
107 | 0.26 | 0.25 | South/Central | LA | Shreveport.Rgnl.AP.722480 | 3 | 899456 | 34.2852 | 13.429 | 52.704 | 34.2279 | 18.4761 | 795.53 | 2.4388 | 24.89 | 2.3351 | 0.10375 | 34.2915 | 1.0795 | 11.82 | 0.97794 | 0.10155 | 16.6916 | 1.3388 | -8.72 | 2.7742 | -1.4354 | -21.7768 | 2.4388 | 24.89 | 2.3351 | 0.10375 | 34.2915 | 2.4988 | 24.17 | 2.4848 | 0.014019 | 32.6237 | 0.012286 | 0.42122 | 0.16498 | 0.6475 | 9.7736 | 0.029963 | 0.013262 | 0.016448 | 0.029963 | 0.030699 | 0.30579 | 0.14522 | -0.10713 | 0.30579 | 0.29694 | 0.42129 | 0.20507 | -0.26754 | 0.42129 | 0.4008 | 0.012286 | 0.42122 | 0.16498 | 0.6475 | 9.7736 | 0.029963 | 0.013262 | 0.016448 | 0.029963 | 0.030699 | 0.30579 | 0.14522 | -0.10713 | 0.30579 | 0.29694 | 0.42129 | 0.20507 | -0.26754 | 0.42129 | 0.4008
108 | 0.26 | 0.3 | South/Central | LA | Shreveport.Rgnl.AP.722480 | 3 | 899456 | 33.6155 | 13.899 | 52.6743 | 33.5593 | 19.115 | 804.78 | 2.4686 | 15.64 | 3.0037 | -0.53511 | 17.2943 | 1.1092 | 2.57 | 1.6465 | -0.53731 | -0.3056 | 1.3685 | -17.97 | 3.4428 | -2.0743 | -38.774 | 2.4686 | 15.64 | 3.0037 | -0.53511 | 17.2943 | 2.5285 | 14.92 | 3.1534 | -0.62484 | 15.6265 | 0.012286 | 0.41299 | 0.17076 | 0.64714 | 9.8872 | 0.030328 | 0.013628 | 0.016813 | 0.030328 | 0.031065 | 0.19215 | 0.031574 | -0.22077 | 0.19215 | 0.1833 | 0.21247 | -0.0037545 | -0.47636 | 0.21247 | 0.19198 | 0.012286 | 0.41299 | 0.17076 | 0.64714 | 9.8872 | 0.030328 | 0.013628 | 0.016813 | 0.030328 | 0.031065 | 0.19215 | 0.031574 | -0.22077 | 0.19215 | 0.1833 | 0.21247 | -0.0037545 | -0.47636 | 0.21247 | 0.19198
109 | 0.26 | 0.35 | South/Central | LA | Shreveport.Rgnl.AP.722480 | 3 | 899456 | 32.8059 | 14.559 | 52.7447 | 32.751 | 19.9936 | 818.63 | 2.3982 | 1.79 | 3.812 | -1.4138 | -7.5183 | 1.0389 | -11.28 | 2.4548 | -1.416 | -25.1182 | 1.2982 | -31.82 | 4.2511 | -2.9529 | -63.5866 | 2.3982 | 1.79 | 3.812 | -1.4138 | -7.5183 | 2.4582 | 1.07 | 3.9617 | -1.5035 | -9.1861 | 0.012286 | 0.40304 | 0.17887 | 0.648 | 10.0574 | 0.029464 | 0.012763 | 0.015949 | 0.029464 | 0.0302 | 0.021991 | -0.13858 | -0.39093 | 0.021991 | 0.013146 | -0.092367 | -0.30859 | -0.7812 | -0.092367 | -0.11286 | 0.012286 | 0.40304 | 0.17887 | 0.648 | 10.0574 | 0.029464 | 0.012763 | 0.015949 | 0.029464 | 0.0302 | 0.021991 | -0.13858 | -0.39093 | 0.021991 | 0.013146 | -0.092367 | -0.30859 | -0.7812 | -0.092367 | -0.11286
110 | 0.26 | 0.4 | South/Central | LA | Shreveport.Rgnl.AP.722480 | 3 | 899456 | 32.486 | 14.719 | 52.6648 | 32.4317 | 20.2331 | 821.4 | 2.4781 | -0.98 | 4.1313 | -1.6532 | -13.0021 | 1.1188 | -14.05 | 2.7742 | -1.6554 | -30.602 | 1.378 | -34.59 | 4.5704 | -3.1924 | -69.0703 | 2.4781 | -0.98 | 4.1313 | -1.6532 | -13.0021 | 2.5381 | -1.7 | 4.281 | -1.743 | -14.6698 | 0.012286 | 0.39911 | 0.18083 | 0.64702 | 10.0914 | 0.030445 | 0.013745 | 0.01693 | 0.030445 | 0.031182 | -0.01204 | -0.17261 | -0.42496 | -0.01204 | -0.020886 | -0.15974 | -0.37596 | -0.84857 | -0.15974 | -0.18023 | 0.012286 | 0.39911 | 0.18083 | 0.64702 | 10.0914 | 0.030445 | 0.013745 | 0.01693 | 0.030445 | 0.031182 | -0.01204 | -0.17261 | -0.42496 | -0.01204 | -0.020886 | -0.15974 | -0.37596 | -0.84857 | -0.15974 | -0.18023
111 | 0.25 | 0.2 | South/Central | LA | Shreveport.Rgnl.AP.722480 | 3 | 899456 | 34.9549 | 12.769 | 52.4937 | 34.8965 | 17.5972 | 780.32 | 2.6492 | 40.1 | 1.6665 | 0.98266 | 60.9166 | 1.2898 | 27.03 | 0.30935 | 0.98045 | 43.3167 | 1.5491 | 6.49 | 2.1056 | -0.55649 | 4.8483 | 2.6492 | 40.1 | 1.6665 | 0.98266 | 60.9166 | 2.7091 | 39.38 | 1.8162 | 0.89292 | 59.2488 | 0.012286 | 0.42944 | 0.15688 | 0.64492 | 9.5867 | 0.032547 | 0.015846 | 0.019032 | 0.032547 | 0.033283 | 0.49265 | 0.33208 | 0.079734 | 0.49265 | 0.48381 | 0.7484 | 0.53217 | 0.059565 | 0.7484 | 0.72791 | 0.012286 | 0.42944 | 0.15688 | 0.64492 | 9.5867 | 0.032547 | 0.015846 | 0.019032 | 0.032547 | 0.033283 | 0.49265 | 0.33208 | 0.079734 | 0.49265 | 0.48381 | 0.7484 | 0.53217 | 0.059565 | 0.7484 | 0.72791
112 | 0.25 | 0.25 | South/Central | LA | Shreveport.Rgnl.AP.722480 | 3 | 899456 | 33.9954 | 13.439 | 52.4242 | 33.9386 | 18.4856 | 792.98 | 2.7187 | 27.44 | 2.6245 | 0.094246 | 37.6442 | 1.3594 | 14.37 | 1.2673 | 0.092041 | 20.0443 | 1.6187 | -6.17 | 3.0636 | -1.4449 | -18.4241 | 2.7187 | 27.44 | 2.6245 | 0.094246 | 37.6442 | 2.7787 | 26.72 | 2.7742 | 0.004511 | 35.9764 | 0.012286 | 0.41765 | 0.16511 | 0.64406 | 9.7423 | 0.033401 | 0.016701 | 0.019886 | 0.033401 | 0.034138 | 0.33712 | 0.17654 | -0.075802 | 0.33712 | 0.32827 | 0.46248 | 0.24626 | -0.22635 | 0.46248 | 0.44199 | 0.012286 | 0.41765 | 0.16511 | 0.64406 | 9.7423 | 0.033401 | 0.016701 | 0.019886 | 0.033401 | 0.034138 | 0.33712 | 0.17654 | -0.075802 | 0.33712 | 0.32827 | 0.46248 | 0.24626 | -0.22635 | 0.46248 | 0.44199
113 | 0.25 | 0.3 | South/Central | LA | Shreveport.Rgnl.AP.722480 | 3 | 899456 | 33.1357 | 14.099 | 52.4345 | 33.0804 | 19.3542 | 806.08 | 2.7084 | 14.34 | 3.4827 | -0.77431 | 13.8806 | 1.349 | 1.27 | 2.1255 | -0.77652 | -3.7193 | 1.6083 | -19.27 | 3.9218 | -2.3135 | -42.1877 | 2.7084 | 14.34 | 3.4827 | -0.77431 | 13.8806 | 2.7683 | 13.62 | 3.6324 | -0.86405 | 12.2128 | 0.012286 | 0.40709 | 0.17321 | 0.64419 | 9.9032 | 0.033274 | 0.016574 | 0.019759 | 0.033274 | 0.034011 | 0.17618 | 0.015603 | -0.23674 | 0.17618 | 0.16733 | 0.17053 | -0.045695 | -0.5183 | 0.17053 | 0.15004 | 0.012286 | 0.40709 | 0.17321 | 0.64419 | 9.9032 | 0.033274 | 0.016574 | 0.019759 | 0.033274 | 0.034011 | 0.17618 | 0.015603 | -0.23674 | 0.17618 | 0.16733 | 0.17053 | -0.045695 | -0.5183 | 0.17053 | 0.15004
114 | 0.25 | 0.35 | South/Central | LA | Shreveport.Rgnl.AP.722480 | 3 | 899456 | 32.3361 | 14.789 | 52.5549 | 32.282 | 20.2728 | 820.99 | 2.588 | -0.57 | 4.281 | -1.693 | -12.6653 | 1.2287 | -13.64 | 2.9239 | -1.6952 | -30.2652 | 1.488 | -34.18 | 4.7201 | -3.2321 | -68.7335 | 2.588 | -0.57 | 4.281 | -1.693 | -12.6653 | 2.648 | -1.29 | 4.4307 | -1.7827 | -14.333 | 0.012286 | 0.39727 | 0.18169 | 0.64567 | 10.0864 | 0.031796 | 0.015095 | 0.018281 | 0.031796 | 0.032532 | -0.0070028 | -0.16758 | -0.41992 | -0.0070028 | -0.015848 | -0.1556 | -0.37183 | -0.84444 | -0.1556 | -0.17609 | 0.012286 | 0.39727 | 0.18169 | 0.64567 | 10.0864 | 0.031796 | 0.015095 | 0.018281 | 0.031796 | 0.032532 | -0.0070028 | -0.16758 | -0.41992 | -0.0070028 | -0.015848 | -0.1556 | -0.37183 | -0.84444 | -0.1556 | -0.17609
115 | 0.25 | 0.4 | South/Central | LA | Shreveport.Rgnl.AP.722480 | 3 | 899456 | 32.2061 | 14.739 | 52.3949 | 32.1523 | 20.2426 | 818.94 | 2.748 | 1.48 | 4.4107 | -1.6627 | -9.779 | 1.3886 | -11.59 | 3.0536 | -1.665 | -27.379 | 1.6479 | -32.13 | 4.8498 | -3.2019 | -65.8473 | 2.748 | 1.48 | 4.4107 | -1.6627 | -9.779 | 2.8079 | 0.76 | 4.5604 | -1.7525 | -11.4468 | 0.012286 | 0.39567 | 0.18108 | 0.64371 | 10.0612 | 0.033761 | 0.01706 | 0.020246 | 0.033761 | 0.034497 | 0.018183 | -0.14239 | -0.39474 | 0.018183 | 0.0093371 | -0.12014 | -0.33637 | -0.80898 | -0.12014 | -0.14063 | 0.012286 | 0.39567 | 0.18108 | 0.64371 | 10.0612 | 0.033761 | 0.01706 | 0.020246 | 0.033761 | 0.034497 | 0.018183 | -0.14239 | -0.39474 | 0.018183 | 0.0093371 | -0.12014 | -0.33637 | -0.80898 | -0.12014 | -0.14063
116 | 0.24 | 0.2 | South/Central | LA | Shreveport.Rgnl.AP.722480 | 3 | 899456 | 34.6751 | 12.769 | 52.2039 | 34.6171 | 17.5867 | 777.39 | 2.939 | 43.03 | 1.9459 | 0.99311 | 64.941 | 1.5797 | 29.96 | 0.58876 | 0.9909 | 47.3411 | 1.8389 | 9.42 | 2.385 | -0.54604 | 8.8727 | 2.939 | 43.03 | 1.9459 | 0.99311 | 64.941 | 2.999 | 42.31 | 2.0956 | 0.90337 | 63.2732 | 0.012286 | 0.42601 | 0.15688 | 0.64136 | 9.5507 | 0.036108 | 0.019407 | 0.022593 | 0.036108 | 0.036844 | 0.52865 | 0.36808 | 0.11573 | 0.52865 | 0.51981 | 0.79784 | 0.58162 | 0.10901 | 0.79784 | 0.77735 | 0.012286 | 0.42601 | 0.15688 | 0.64136 | 9.5507 | 0.036108 | 0.019407 | 0.022593 | 0.036108 | 0.036844 | 0.52865 | 0.36808 | 0.11573 | 0.52865 | 0.51981 | 0.79784 | 0.58162 | 0.10901 | 0.79784 | 0.77735
117 | 0.24 | 0.25 | South/Central | LA | Shreveport.Rgnl.AP.722480 | 3 | 899456 | 33.7055 | 13.449 | 52.1343 | 33.6492 | 18.4851 | 790.18 | 3.0086 | 30.24 | 2.9139 | 0.094714 | 41.397 | 1.6492 | 17.17 | 1.5567 | 0.092509 | 23.7971 | 1.9085 | -3.37 | 3.353 | -1.4444 | -14.6712 | 3.0086 | 30.24 | 2.9139 | 0.094714 | 41.397 | 3.0685 | 29.52 | 3.0636 | 0.004979 | 39.7293 | 0.012286 | 0.41409 | 0.16523 | 0.6405 | 9.7079 | 0.036962 | 0.020262 | 0.023447 | 0.036962 | 0.037699 | 0.37152 | 0.21094 | -0.041403 | 0.37152 | 0.36267 | 0.50859 | 0.29236 | -0.18025 | 0.50859 | 0.4881 | 0.012286 | 0.41409 | 0.16523 | 0.6405 | 9.7079 | 0.036962 | 0.020262 | 0.023447 | 0.036962 | 0.037699 | 0.37152 | 0.21094 | -0.041403 | 0.37152 | 0.36267 | 0.50859 | 0.29236 | -0.18025 | 0.50859 | 0.4881
118 | 0.24 | 0.3 | South/Central | LA | Shreveport.Rgnl.AP.722480 | 3 | 899456 | 32.8459 | 14.109 | 52.1547 | 32.791 | 19.3637 | 803.53 | 2.9882 | 16.89 | 3.7721 | -0.78384 | 17.2324 | 1.6289 | 3.82 | 2.4149 | -0.78605 | -0.36752 | 1.8882 | -16.72 | 4.2112 | -2.323 | -38.8359 | 2.9882 | 16.89 | 3.7721 | -0.78384 | 17.2324 | 3.0482 | 16.17 | 3.9218 | -0.87358 | 15.5646 | 0.012286 | 0.40353 | 0.17334 | 0.64075 | 9.8719 | 0.036712 | 0.020012 | 0.023197 | 0.036712 | 0.037449 | 0.2075 | 0.046931 | -0.20542 | 0.2075 | 0.19866 | 0.21171 | -0.0045152 | -0.47712 | 0.21171 | 0.19122 | 0.012286 | 0.40353 | 0.17334 | 0.64075 | 9.8719 | 0.036712 | 0.020012 | 0.023197 | 0.036712 | 0.037449 | 0.2075 | 0.046931 | -0.20542 | 0.2075 | 0.19866 | 0.21171 | -0.0045152 | -0.47712 | 0.21171 | 0.19122
119 | 0.24 | 0.35 | South/Central | LA | Shreveport.Rgnl.AP.722480 | 3 | 899456 | 32.0562 | 14.799 | 52.285 | 32.0026 | 20.2824 | 818.53 | 2.8579 | 1.89 | 4.5604 | -1.7025 | -9.4422 | 1.4986 | -11.18 | 3.2033 | -1.7047 | -27.0421 | 1.7578 | -31.72 | 4.9995 | -3.2417 | -65.5105 | 2.8579 | 1.89 | 4.5604 | -1.7025 | -9.4422 | 2.9179 | 1.17 | 4.7101 | -1.7922 | -11.11 | 0.012286 | 0.39383 | 0.18181 | 0.64235 | 10.0562 | 0.035111 | 0.018411 | 0.021596 | 0.035111 | 0.035848 | 0.02322 | -0.13735 | -0.3897 | 0.02322 | 0.014374 | -0.116 | -0.33223 | -0.80484 | -0.116 | -0.13649 | 0.012286 | 0.39383 | 0.18181 | 0.64235 | 10.0562 | 0.035111 | 0.018411 | 0.021596 | 0.035111 | 0.035848 | 0.02322 | -0.13735 | -0.3897 | 0.02322 | 0.014374 | -0.116 | -0.33223 | -0.80484 | -0.116 | -0.13649
120 | 0.24 | 0.4 | South/Central | LA | Shreveport.Rgnl.AP.722480 | 3 | 899456 | 31.9163 | 14.749 | 52.115 | 31.8629 | 20.2521 | 816.38 | 3.0278 | 4.04 | 4.7001 | -1.6723 | -6.4273 | 1.6685 | -9.03 | 3.343 | -1.6745 | -24.0272 | 1.9278 | -29.57 | 5.1392 | -3.2114 | -62.4955 | 3.0278 | 4.04 | 4.7001 | -1.6723 | -6.4273 | 3.0878 | 3.32 | 4.8498 | -1.762 | -8.095 | 0.012286 | 0.39211 | 0.1812 | 0.64027 | 10.0298 | 0.037199 | 0.020498 | 0.023684 | 0.037199 | 0.037936 | 0.049634 | -0.11094 | -0.36329 | 0.049634 | 0.040788 | -0.078963 | -0.29519 | -0.7678 | -0.078963 | -0.099453 | 0.012286 | 0.39211 | 0.1812 | 0.64027 | 10.0298 | 0.037199 | 0.020498 | 0.023684 | 0.037199 | 0.037936 | 0.049634 | -0.11094 | -0.36329 | 0.049634 | 0.040788 | -0.078963 | -0.29519 | -0.7678 | -0.078963 | -0.099453
121 | 0.22 | 0.2 | South/Central | LA | Shreveport.Rgnl.AP.722480 | 3 | 899456 | 34.0854 | 12.779 | 51.6142 | 34.0284 | 17.5858 | 771.71 | 3.5287 | 48.71 | 2.5347 | 0.99407 | 72.5763 | 2.1694 | 35.64 | 1.1775 | 0.99186 | 54.9764 | 2.4287 | 15.1 | 2.9738 | -0.54508 | 16.508 | 3.5287 | 48.71 | 2.5347 | 0.99407 | 72.5763 | 3.5887 | 47.99 | 2.6844 | 0.90433 | 70.9085 | 0.012286 | 0.41876 | 0.157 | 0.63411 | 9.481 | 0.043353 | 0.026652 | 0.029838 | 0.043353 | 0.044089 | 0.59843 | 0.43786 | 0.18551 | 0.59843 | 0.58959 | 0.89165 | 0.67542 | 0.20281 | 0.89165 | 0.87116 | 0.012286 | 0.41876 | 0.157 | 0.63411 | 9.481 | 0.043353 | 0.026652 | 0.029838 | 0.043353 | 0.044089 | 0.59843 | 0.43786 | 0.18551 | 0.59843 | 0.58959 | 0.89165 | 0.67542 | 0.20281 | 0.89165 | 0.87116
122 | 0.22 | 0.25 | South/Central | LA | Shreveport.Rgnl.AP.722480 | 3 | 899456 | 33.1258 | 13.449 | 51.5446 | 33.0704 | 18.4742 | 784.35 | 3.5983 | 36.07 | 3.4927 | 0.10563 | 49.303 | 2.2389 | 23 | 2.1355 | 0.10343 | 31.7031 | 2.4982 | 2.46 | 3.9317 | -1.4335 | -6.7652 | 3.5983 | 36.07 | 3.4927 | 0.10563 | 49.303 | 3.6582 | 35.35 | 3.6423 | 0.015896 | 47.6353 | 0.012286 | 0.40697 | 0.16523 | 0.63326 | 9.6362 | 0.044207 | 0.027507 | 0.030692 | 0.044207 | 0.044944 | 0.44314 | 0.28257 | 0.030223 | 0.44314 | 0.4343 | 0.60572 | 0.38949 | -0.083115 | 0.60572 | 0.58523 | 0.012286 | 0.40697 | 0.16523 | 0.63326 | 9.6362 | 0.044207 | 0.027507 | 0.030692 | 0.044207 | 0.044944 | 0.44314 | 0.28257 | 0.030223 | 0.44314 | 0.4343 | 0.60572 | 0.38949 | -0.083115 | 0.60572 | 0.58523
123 | 0.22 | 0.3 | South/Central | LA | Shreveport.Rgnl.AP.722480 | 3 | 899456 | 32.2761 | 14.129 | 51.5849 | 32.2222 | 19.3628 | 798.04 | 3.558 | 22.38 | 4.3409 | -0.78292 | 24.6085 | 2.1986 | 9.31 | 2.9837 | -0.78513 | 7.0086 | 2.4579 | -11.23 | 4.78 | -2.3221 | -31.4597 | 3.558 | 22.38 | 4.3409 | -0.78292 | 24.6085 | 3.6179 | 21.66 | 4.4906 | -0.87266 | 22.9408 | 0.012286 | 0.39653 | 0.17358 | 0.63375 | 9.8044 | 0.043712 | 0.027011 | 0.030197 | 0.043712 | 0.044448 | 0.27495 | 0.11438 | -0.13797 | 0.27495 | 0.26611 | 0.30233 | 0.086106 | -0.3865 | 0.30233 | 0.28184 | 0.012286 | 0.39653 | 0.17358 | 0.63375 | 9.8044 | 0.043712 | 0.027011 | 0.030197 | 0.043712 | 0.044448 | 0.27495 | 0.11438 | -0.13797 | 0.27495 | 0.26611 | 0.30233 | 0.086106 | -0.3865 | 0.30233 | 0.28184
124 | 0.22 | 0.35 | South/Central | LA | Shreveport.Rgnl.AP.722480 | 3 | 899456 | 31.4865 | 14.819 | 51.7253 | 31.4338 | 20.2915 | 813.27 | 3.4176 | 7.15 | 5.1292 | -1.7116 | -2.4688 | 2.0582 | -5.92 | 3.7721 | -1.7138 | -20.0687 | 2.3175 | -26.46 | 5.5683 | -3.2508 | -58.537 | 3.4176 | 7.15 | 5.1292 | -1.7116 | -2.4688 | 3.4775 | 6.43 | 5.2789 | -1.8014 | -4.1365 | 0.012286 | 0.38683 | 0.18206 | 0.63548 | 9.9915 | 0.041987 | 0.025287 | 0.028472 | 0.041987 | 0.042724 | 0.087842 | -0.072731 | -0.32508 | 0.087842 | 0.078997 | -0.030331 | -0.24656 | -0.71917 | -0.030331 | -0.05082 | 0.012286 | 0.38683 | 0.18206 | 0.63548 | 9.9915 | 0.041987 | 0.025287 | 0.028472 | 0.041987 | 0.042724 | 0.087842 | -0.072731 | -0.32508 | 0.087842 | 0.078997 | -0.030331 | -0.24656 | -0.71917 | -0.030331 | -0.05082
125 | 0.22 | 0.4 | South/Central | LA | Shreveport.Rgnl.AP.722480 | 3 | 899456 | 31.3566 | 14.769 | 51.5553 | 31.3041 | 20.2513 | 810.98 | 3.5875 | 9.44 | 5.2589 | -1.6714 | 0.81838 | 2.2282 | -3.63 | 3.9018 | -1.6736 | -16.7815 | 2.4875 | -24.17 | 5.698 | -3.2106 | -55.2499 | 3.5875 | 9.44 | 5.2589 | -1.6714 | 0.81838 | 3.6475 | 8.72 | 5.4086 | -1.7611 | -0.84937 | 0.012286 | 0.38524 | 0.18145 | 0.63339 | 9.9634 | 0.044075 | 0.027375 | 0.03056 | 0.044075 | 0.044812 | 0.11598 | -0.044597 | -0.29694 | 0.11598 | 0.10713 | 0.010054 | -0.20617 | -0.67878 | 0.010054 | -0.010435 | 0.012286 | 0.38524 | 0.18145 | 0.63339 | 9.9634 | 0.044075 | 0.027375 | 0.03056 | 0.044075 | 0.044812 | 0.11598 | -0.044597 | -0.29694 | 0.11598 | 0.10713 | 0.010054 | -0.20617 | -0.67878 | 0.010054 | -0.010435
126 | 0.2 | 0.2 | South/Central | LA | Shreveport.Rgnl.AP.722480 | 3 | 899456 | 33.4956 | 12.789 | 51.0144 | 33.4396 | 17.5748 | 765.78 | 4.1285 | 54.64 | 3.1234 | 1.005 | 80.6127 | 2.7691 | 41.57 | 1.7663 | 1.0028 | 63.0128 | 3.0284 | 21.03 | 3.5625 | -0.53412 | 24.5445 | 4.1285 | 54.64 | 3.1234 | 1.005 | 80.6127 | 4.1884 | 53.92 | 3.2731 | 0.91529 | 78.945 | 0.012286 | 0.41152 | 0.15712 | 0.62675 | 9.4081 | 0.050721 | 0.03402 | 0.037206 | 0.050721 | 0.051457 | 0.67129 | 0.51071 | 0.25837 | 0.67129 | 0.66244 | 0.99038 | 0.77415 | 0.30154 | 0.99038 | 0.96989 | 0.012286 | 0.41152 | 0.15712 | 0.62675 | 9.4081 | 0.050721 | 0.03402 | 0.037206 | 0.050721 | 0.051457 | 0.67129 | 0.51071 | 0.25837 | 0.67129 | 0.66244 | 0.99038 | 0.77415 | 0.30154 | 0.99038 | 0.96989
127 | 0.2 | 0.25 | South/Central | LA | Shreveport.Rgnl.AP.722480 | 3 | 899456 | 32.546 | 13.479 | 50.9848 | 32.4916 | 18.4932 | 779.25 | 4.1581 | 41.17 | 4.0714 | 0.086613 | 56.0084 | 2.7987 | 28.1 | 2.7143 | 0.084408 | 38.4085 | 3.058 | 7.56 | 4.5105 | -1.4525 | -0.059891 | 4.1581 | 41.17 | 4.0714 | 0.086613 | 56.0084 | 4.218 | 40.45 | 4.2211 | -0.003122 | 54.3406 | 0.012286 | 0.39985 | 0.1656 | 0.62638 | 9.5736 | 0.051084 | 0.034384 | 0.037569 | 0.051084 | 0.051821 | 0.5058 | 0.34523 | 0.092879 | 0.5058 | 0.49695 | 0.6881 | 0.47187 | -0.0007358 | 0.6881 | 0.66761 | 0.012286 | 0.39985 | 0.1656 | 0.62638 | 9.5736 | 0.051084 | 0.034384 | 0.037569 | 0.051084 | 0.051821 | 0.5058 | 0.34523 | 0.092879 | 0.5058 | 0.49695 | 0.6881 | 0.47187 | -0.0007358 | 0.6881 | 0.66761
128 | 0.2 | 0.3 | South/Central | LA | Shreveport.Rgnl.AP.722480 | 3 | 899456 | 31.6864 | 14.149 | 51.0052 | 31.6334 | 19.3718 | 792.59 | 4.1377 | 27.83 | 4.9296 | -0.79197 | 31.8428 | 2.7783 | 14.76 | 3.5725 | -0.79417 | 14.2428 | 3.0376 | -5.78 | 5.3687 | -2.3311 | -24.2255 | 4.1377 | 27.83 | 4.9296 | -0.79197 | 31.8428 | 4.1976 | 27.11 | 5.0793 | -0.8817 | 30.175 | 0.012286 | 0.38929 | 0.17383 | 0.62663 | 9.7375 | 0.050834 | 0.034133 | 0.037319 | 0.050834 | 0.051571 | 0.34191 | 0.18134 | -0.071011 | 0.34191 | 0.33306 | 0.39121 | 0.17498 | -0.29763 | 0.39121 | 0.37072 | 0.012286 | 0.38929 | 0.17383 | 0.62663 | 9.7375 | 0.050834 | 0.034133 | 0.037319 | 0.050834 | 0.051571 | 0.34191 | 0.18134 | -0.071011 | 0.34191 | 0.33306 | 0.39121 | 0.17498 | -0.29763 | 0.39121 | 0.37072
129 | 0.2 | 0.35 | South/Central | LA | Shreveport.Rgnl.AP.722480 | 3 | 899456 | 30.9068 | 14.839 | 51.1456 | 30.855 | 20.2905 | 807.68 | 3.9973 | 12.74 | 5.708 | -1.7107 | 5.0368 | 2.638 | -0.33 | 4.3509 | -1.7129 | -12.5631 | 2.8972 | -20.87 | 6.1471 | -3.2498 | -51.0314 | 3.9973 | 12.74 | 5.708 | -1.7107 | 5.0368 | 4.0573 | 12.02 | 5.8577 | -1.8004 | 3.3691 | 0.012286 | 0.37971 | 0.18231 | 0.62836 | 9.9229 | 0.04911 | 0.032409 | 0.035595 | 0.04911 | 0.049846 | 0.15652 | -0.0040543 | -0.2564 | 0.15652 | 0.14767 | 0.06188 | -0.15435 | -0.62695 | 0.06188 | 0.041391 | 0.012286 | 0.37971 | 0.18231 | 0.62836 | 9.9229 | 0.04911 | 0.032409 | 0.035595 | 0.04911 | 0.049846 | 0.15652 | -0.0040543 | -0.2564 | 0.15652 | 0.14767 | 0.06188 | -0.15435 | -0.62695 | 0.06188 | 0.041391
130 | 0.2 | 0.4 | South/Central | LA | Shreveport.Rgnl.AP.722480 | 3 | 899456 | 30.7868 | 14.799 | 51.0056 | 30.7353 | 20.2703 | 805.97 | 4.1373 | 14.45 | 5.8278 | -1.6904 | 7.394 | 2.778 | 1.38 | 4.4706 | -1.6927 | -10.2059 | 3.0372 | -19.16 | 6.2668 | -3.2296 | -48.6743 | 4.1373 | 14.45 | 5.8278 | -1.6904 | 7.394 | 4.1973 | 13.73 | 5.9774 | -1.7802 | 5.7262 | 0.012286 | 0.37824 | 0.18181 | 0.62664 | 9.9019 | 0.050829 | 0.034129 | 0.037314 | 0.050829 | 0.051566 | 0.17753 | 0.016954 | -0.23539 | 0.17753 | 0.16868 | 0.09084 | -0.12539 | -0.59799 | 0.09084 | 0.070351 | 0.012286 | 0.37824 | 0.18181 | 0.62664 | 9.9019 | 0.050829 | 0.034129 | 0.037314 | 0.050829 | 0.051566 | 0.17753 | 0.016954 | -0.23539 | 0.17753 | 0.16868 | 0.09084 | -0.12539 | -0.59799 | 0.09084 | 0.070351
Double | Double | Double | South/Central | LA | Shreveport.Rgnl.AP.722480 | 3 | 899456 | 36.9338 | 16.529 | 59.7426 | 36.8724 | 22.8702 | 928.79 | -4.5997 | -108.37 | -0.30934 | -4.2903 | -176.0729 | -5.959 | -121.44 | -1.6665 | -4.2925 | -193.6728 | -5.6997 | -141.98 | 0.12974 | -5.8295 | -232.1411 | -4.5997 | -108.37 | -0.30934 | -4.2903 | -176.0729 | -4.5397 | -109.09 | -0.15965 | -4.3801 | -177.7406 | 0.012286 | 0.45376 | 0.20307 | 0.73398 | 11.4108 | -0.05651 | -0.07321 | -0.070025 | -0.05651 | -0.055773 | -1.3314 | -1.492 | -1.7443 | -1.3314 | -1.3402 | -2.1632 | -2.3794 | -2.852 | -2.1632 | -2.1837 | 0.012286 | 0.45376 | 0.20307 | 0.73398 | 11.4108 | -0.05651 | -0.07321 | -0.070025 | -0.05651 | -0.055773 | -1.3314 | -1.492 | -1.7443 | -1.3314 | -1.3402 | -2.1632 | -2.3794 | -2.852 | -2.1632 | -2.1837
Single | Single | Single | South/Central | LA | Shreveport.Rgnl.AP.722480 | 3 | 899456 | 45.1997 | 18.869 | 71.4585 | 45.125 | 26.3335 | 1092.64 | -16.3156 | -272.22 | -8.562 | -7.7536 | -421.467 | -17.6749 | -285.29 | -9.9191 | -7.7558 | -439.0669 | -17.4157 | -305.83 | -8.1229 | -9.2928 | -477.5352 | -16.3156 | -272.22 | -8.562 | -7.7536 | -421.467 | -16.2556 | -272.94 | -8.4123 | -7.8433 | -423.1347 | 0.012286 | 0.55531 | 0.23182 | 0.87791 | 13.4238 | -0.20045 | -0.21715 | -0.21396 | -0.20045 | -0.19971 | -3.3444 | -3.505 | -3.7573 | -3.3444 | -3.3532 | -5.178 | -5.3942 | -5.8668 | -5.178 | -5.1985 | 0.012286 | 0.55531 | 0.23182 | 0.87791 | 13.4238 | -0.20045 | -0.21715 | -0.21396 | -0.20045 | -0.19971 | -3.3444 | -3.505 | -3.7573 | -3.3444 | -3.3532 | -5.178 | -5.3942 | -5.8668 | -5.178 | -5.1985
1 | 0.35 | 0.47 | Southern | FL | Tallahassee.Intl.AP.722140 | 2 | 1260481 | 20.6732 | 15.6915 | 41.8936 | 20.6235 | 21.2701 | 1125.5 | -1.2033 | -64.91 | 1.7776 | -2.9809 | -68.8903 | -2.1151 | -82.4 | 0.83819 | -2.9533 | -84.4949 | -2.5032 | -112.23 | 2.0544 | -4.5576 | -117.0038 | -1.2033 | -64.91 | 1.7776 | -2.9809 | -68.8903 | -1.1857 | -65.72 | 1.8786 | -3.0642 | -69.9127 | 0.039874 | 0.82432 | 0.62569 | 1.6705 | 44.8783 | -0.047981 | -0.084337 | -0.099813 | -0.047981 | -0.047277 | -2.5882 | -3.2856 | -4.4751 | -2.5882 | -2.6205 | -2.7469 | -3.3692 | -4.6654 | -2.7469 | -2.7877 | 0.032622 | 0.67441 | 0.51189 | 1.3667 | 36.7164 | -0.039255 | -0.068999 | -0.08166 | -0.039255 | -0.038679 | -2.1175 | -2.6881 | -3.6612 | -2.1175 | -2.1439 | -2.2474 | -2.7564 | -3.8169 | -2.2474 | -2.2807
2 | 0.35 | 0.42 | Southern | FL | Tallahassee.Intl.AP.722140 | 2 | 1260481 | 21.1556 | 14.97 | 41.4242 | 21.1048 | 20.3194 | 1103.14 | -0.7339 | -42.55 | 1.2963 | -2.0302 | -45.4119 | -1.6457 | -60.04 | 0.3569 | -2.0026 | -61.0165 | -2.0338 | -89.87 | 1.5731 | -3.6069 | -93.5254 | -0.7339 | -42.55 | 1.2963 | -2.0302 | -45.4119 | -0.71625 | -43.36 | 1.3973 | -2.1135 | -46.4343 | 0.039874 | 0.84356 | 0.59692 | 1.6518 | 43.9868 | -0.029264 | -0.06562 | -0.081096 | -0.029264 | -0.02856 | -1.6966 | -2.394 | -3.5835 | -1.6966 | -1.7289 | -1.8108 | -2.433 | -3.7292 | -1.8108 | -1.8515 | 0.032622 | 0.69014 | 0.48836 | 1.3514 | 35.9869 | -0.023941 | -0.053685 | -0.066347 | -0.023941 | -0.023366 | -1.3881 | -1.9586 | -2.9318 | -1.3881 | -1.4145 | -1.4814 | -1.9905 | -3.051 | -1.4814 | -1.5148
3 | 0.35 | 0.37 | Southern | FL | Tallahassee.Intl.AP.722140 | 2 | 1260481 | 21.6497 | 14.3193 | 41.0673 | 21.5977 | 19.4696 | 1084.36 | -0.37699 | -23.77 | 0.80342 | -1.1804 | -25.5282 | -1.2888 | -41.26 | -0.13602 | -1.1527 | -41.1328 | -1.6769 | -71.09 | 1.0802 | -2.757 | -73.6417 | -0.37699 | -23.77 | 0.80342 | -1.1804 | -25.5282 | -0.35934 | -24.58 | 0.90435 | -1.2637 | -26.5507 | 0.039874 | 0.86326 | 0.57097 | 1.6375 | 43.2379 | -0.015032 | -0.051388 | -0.066864 | -0.015032 | -0.014328 | -0.94781 | -1.6452 | -2.8347 | -0.94781 | -0.98011 | -1.0179 | -1.6401 | -2.9364 | -1.0179 | -1.0587 | 0.032622 | 0.70626 | 0.46713 | 1.3397 | 35.3743 | -0.012298 | -0.042042 | -0.054704 | -0.012298 | -0.011723 | -0.77543 | -1.346 | -2.3191 | -0.77543 | -0.80186 | -0.83279 | -1.3418 | -2.4024 | -0.83279 | -0.86614
4 | 0.35 | 0.32 | Southern | FL | Tallahassee.Intl.AP.722140 | 2 | 1260481 | 22.2136 | 13.6868 | 40.7973 | 22.1602 | 18.6371 | 1067.51 | -0.10699 | -6.92 | 0.24091 | -0.3479 | -7.4513 | -1.0188 | -24.41 | -0.69853 | -0.32022 | -23.0558 | -1.4069 | -54.24 | 0.51765 | -1.9245 | -55.5648 | -0.10699 | -6.92 | 0.24091 | -0.3479 | -7.4513 | -0.08934 | -7.73 | 0.34184 | -0.43118 | -8.4737 | 0.039874 | 0.88575 | 0.54575 | 1.6268 | 42.566 | -0.004266 | -0.040622 | -0.056098 | -0.004266 | -0.0035623 | -0.27593 | -0.97333 | -2.1628 | -0.27593 | -0.30823 | -0.29711 | -0.91933 | -2.2156 | -0.29711 | -0.33788 | 0.032622 | 0.72466 | 0.44649 | 1.3309 | 34.8246 | -0.0034901 | -0.033234 | -0.045896 | -0.0034901 | -0.0029145 | -0.22575 | -0.79631 | -1.7694 | -0.22575 | -0.25217 | -0.24308 | -0.75213 | -1.8126 | -0.24308 | -0.27643
5 | 0.35 | 0.27 | Southern | FL | Tallahassee.Intl.AP.722140 | 2 | 1260481 | 22.5862 | 13.3153 | 40.6487 | 22.532 | 18.1167 | 1057.39 | 0.041612 | 3.2 | -0.13084 | 0.17245 | 3.4926 | -0.87016 | -14.29 | -1.0703 | 0.20013 | -12.112 | -1.2583 | -44.12 | 0.1459 | -1.4042 | -44.6209 | 0.041612 | 3.2 | -0.13084 | 0.17245 | 3.4926 | 0.059259 | 2.39 | -0.02991 | 0.089169 | 2.4702 | 0.039874 | 0.90061 | 0.53094 | 1.6208 | 42.1625 | 0.0016593 | -0.034697 | -0.050173 | 0.0016593 | 0.0023629 | 0.1276 | -0.5698 | -1.7592 | 0.1276 | 0.095299 | 0.13926 | -0.48295 | -1.7792 | 0.13926 | 0.098497 | 0.032622 | 0.73681 | 0.43438 | 1.3261 | 34.4945 | 0.0013575 | -0.028387 | -0.041048 | 0.0013575 | 0.0019332 | 0.10439 | -0.46617 | -1.4393 | 0.10439 | 0.077967 | 0.11394 | -0.39512 | -1.4556 | 0.11394 | 0.080583
6 | 0.35 | 0.23 | Southern | FL | Tallahassee.Intl.AP.722140 | 2 | 1260481 | 22.8178 | 13.124 | 40.5983 | 22.763 | 17.8353 | 1052.49 | 0.092025 | 8.1 | -0.36188 | 0.45391 | 8.8847 | -0.81975 | -9.39 | -1.3013 | 0.48158 | -6.7199 | -1.2079 | -39.22 | -0.085139 | -1.1227 | -39.2288 | 0.092025 | 8.1 | -0.36188 | 0.45391 | 8.8847 | 0.10967 | 7.29 | -0.26095 | 0.37062 | 7.8623 | 0.039874 | 0.90984 | 0.52331 | 1.6188 | 41.9671 | 0.0036694 | -0.032687 | -0.048163 | 0.0036694 | 0.0043731 | 0.32298 | -0.37442 | -1.5639 | 0.32298 | 0.29068 | 0.35427 | -0.26795 | -1.5642 | 0.35427 | 0.3135 | 0.032622 | 0.74437 | 0.42813 | 1.3244 | 34.3346 | 0.0030021 | -0.026742 | -0.039403 | 0.0030021 | 0.0035778 | 0.26424 | -0.30632 | -1.2794 | 0.26424 | 0.23782 | 0.28984 | -0.21922 | -1.2797 | 0.28984 | 0.25649
7 | 0.35 | 0.19 | Southern | FL | Tallahassee.Intl.AP.722140 | 2 | 1260481 | 23.3824 | 12.5719 | 40.4211 | 23.3263 | 17.0949 | 1038.74 | 0.26918 | 21.85 | -0.92513 | 1.1943 | 23.853 | -0.6426 | 4.36 | -1.8646 | 1.222 | 8.2484 | -1.0307 | -25.47 | -0.64838 | -0.38234 | -24.2605 | 0.26918 | 21.85 | -0.92513 | 1.1943 | 23.853 | 0.28682 | 21.04 | -0.82419 | 1.111 | 22.8306 | 0.039874 | 0.93235 | 0.5013 | 1.6118 | 41.4189 | 0.010733 | -0.025623 | -0.041099 | 0.010733 | 0.011437 | 0.87125 | 0.17385 | -1.0156 | 0.87125 | 0.83895 | 0.95112 | 0.3289 | -0.96737 | 0.95112 | 0.91035 | 0.032622 | 0.76279 | 0.41013 | 1.3186 | 33.8861 | 0.0087811 | -0.020963 | -0.033624 | 0.0087811 | 0.0093568 | 0.7128 | 0.14223 | -0.83089 | 0.7128 | 0.68637 | 0.77814 | 0.26908 | -0.79143 | 0.77814 | 0.74479
8 | 0.35 | 0.17 | Southern | FL | Tallahassee.Intl.AP.722140 | 2 | 1260481 | 23.6941 | 12.282 | 40.3524 | 23.6373 | 16.7151 | 1032.13 | 0.33792 | 28.46 | -1.2361 | 1.574 | 31.141 | -0.57385 | 10.97 | -2.1756 | 1.6017 | 15.5364 | -0.96197 | -18.86 | -0.95938 | -0.0025893 | -16.9725 | 0.33792 | 28.46 | -1.2361 | 1.574 | 31.141 | 0.35557 | 27.65 | -1.1352 | 1.4908 | 30.1186 | 0.039874 | 0.94478 | 0.48973 | 1.609 | 41.1553 | 0.013474 | -0.022882 | -0.038358 | 0.013474 | 0.014178 | 1.1348 | 0.43742 | -0.75203 | 1.1348 | 1.1025 | 1.2417 | 0.6195 | -0.67676 | 1.2417 | 1.201 | 0.032622 | 0.77296 | 0.40067 | 1.3164 | 33.6704 | 0.011024 | -0.01872 | -0.031382 | 0.011024 | 0.011599 | 0.92843 | 0.35787 | -0.61526 | 0.92843 | 0.90201 | 1.0159 | 0.50683 | -0.55368 | 1.0159 | 0.98254
9 | 0.33 | 0.47 | Southern | FL | Tallahassee.Intl.AP.722140 | 2 | 1260481 | 20.3217 | 15.722 | 41.5627 | 20.2729 | 21.2898 | 1119.28 | -0.87239 | -58.69 | 2.1282 | -3.0006 | -63.3812 | -1.7842 | -76.18 | 1.1888 | -2.973 | -78.9858 | -2.1723 | -106.01 | 2.405 | -4.5773 | -111.4947 | -0.87239 | -58.69 | 2.1282 | -3.0006 | -63.3812 | -0.85475 | -59.5 | 2.2292 | -3.0839 | -64.4036 | 0.039874 | 0.81031 | 0.6269 | 1.6573 | 44.6303 | -0.034786 | -0.071142 | -0.086618 | -0.034786 | -0.034082 | -2.3402 | -3.0376 | -4.2271 | -2.3402 | -2.3725 | -2.5273 | -3.1495 | -4.4458 | -2.5273 | -2.568 | 0.032622 | 0.66294 | 0.51289 | 1.3559 | 36.5135 | -0.028459 | -0.058203 | -0.070865 | -0.028459 | -0.027884 | -1.9146 | -2.4852 | -3.4583 | -1.9146 | -1.941 | -2.0676 | -2.5767 | -3.6372 | -2.0676 | -2.101
10 | 0.33 | 0.42 | Southern | FL | Tallahassee.Intl.AP.722140 | 2 | 1260481 | 20.7858 | 14.9998 | 41.0838 | 20.7358 | 20.348 | 1096.85 | -0.39351 | -36.26 | 1.6653 | -2.0588 | -39.8787 | -1.3053 | -53.75 | 0.72589 | -2.0312 | -55.4833 | -1.6934 | -83.58 | 1.9421 | -3.6355 | -87.9922 | -0.39351 | -36.26 | 1.6653 | -2.0588 | -39.8787 | -0.37586 | -37.07 | 1.7663 | -2.1421 | -40.9011 | 0.039874 | 0.82881 | 0.5981 | 1.6382 | 43.7359 | -0.015691 | -0.052047 | -0.067523 | -0.015691 | -0.014987 | -1.4458 | -2.1432 | -3.3327 | -1.4458 | -1.4781 | -1.5901 | -2.2123 | -3.5086 | -1.5901 | -1.6309 | 0.032622 | 0.67808 | 0.48933 | 1.3402 | 35.7817 | -0.012837 | -0.042581 | -0.055243 | -0.012837 | -0.012261 | -1.1829 | -1.7534 | -2.7266 | -1.1829 | -1.2093 | -1.3009 | -1.81 | -2.8705 | -1.3009 | -1.3343
11 | 0.33 | 0.37 | Southern | FL | Tallahassee.Intl.AP.722140 | 2 | 1260481 | 21.279 | 14.3491 | 40.7164 | 21.2279 | 19.4885 | 1077.74 | -0.026095 | -17.15 | 1.1732 | -1.1993 | -19.6553 | -0.93787 | -34.64 | 0.2338 | -1.1717 | -35.2599 | -1.326 | -64.47 | 1.45 | -2.776 | -67.7688 | -0.026095 | -17.15 | 1.1732 | -1.1993 | -19.6553 | -0.0084476 | -17.96 | 1.2742 | -1.2826 | -20.6777 | 0.039874 | 0.84848 | 0.57216 | 1.6235 | 42.974 | -0.0010405 | -0.037397 | -0.052873 | -0.0010405 | -0.00033684 | -0.68384 | -1.3812 | -2.5707 | -0.68384 | -0.71614 | -0.78374 | -1.406 | -2.7022 | -0.78374 | -0.82451 | 0.032622 | 0.69417 | 0.4681 | 1.3283 | 35.1583 | -0.00085127 | -0.030595 | -0.043257 | -0.00085127 | -0.00027558 | -0.55947 | -1.13 | -2.1032 | -0.55947 | -0.5859 | -0.6412 | -1.1503 | -2.2108 | -0.6412 | -0.67456
12 | 0.33 | 0.32 | Southern | FL | Tallahassee.Intl.AP.722140 | 2 | 1260481 | 21.8428 | 13.7071 | 40.4374 | 21.7903 | 18.6471 | 1060.6 | 0.25294 | -0.01 | 0.61083 | -0.35789 | -1.2765 | -0.65883 | -17.5 | -0.32861 | -0.33022 | -16.8811 | -1.047 | -47.33 | 0.88757 | -1.9345 | -49.39 | 0.25294 | -0.01 | 0.61083 | -0.35789 | -1.2765 | 0.27059 | -0.82 | 0.71176 | -0.44118 | -2.2989 | 0.039874 | 0.87096 | 0.54656 | 1.6124 | 42.2905 | 0.010086 | -0.02627 | -0.041747 | 0.010086 | 0.010789 | -0.00039874 | -0.6978 | -1.8872 | -0.00039874 | -0.032697 | -0.050899 | -0.67312 | -1.9694 | -0.050899 | -0.091667 | 0.032622 | 0.71256 | 0.44716 | 1.3192 | 34.5992 | 0.0082514 | -0.021493 | -0.034154 | 0.0082514 | 0.0088271 | -0.00032622 | -0.57089 | -1.544 | -0.00032622 | -0.02675 | -0.041642 | -0.5507 | -1.6112 | -0.041642 | -0.074995
13 | 0.33 | 0.27 | Southern | FL | Tallahassee.Intl.AP.722140 | 2 | 1260481 | 22.2154 | 13.3351 | 40.2877 | 22.1621 | 18.1256 | 1050.44 | 0.40266 | 10.15 | 0.23908 | 0.16358 | 9.7051 | -0.50911 | -7.34 | -0.70036 | 0.19125 | -5.8995 | -0.89724 | -37.17 | 0.51582 | -1.4131 | -38.4084 | 0.40266 | 10.15 | 0.23908 | 0.16358 | 9.7051 | 0.42031 | 9.34 | 0.34001 | 0.080294 | 8.6827 | 0.039874 | 0.88582 | 0.53172 | 1.6064 | 41.8854 | 0.016056 | -0.0203 | -0.035777 | 0.016056 | 0.016759 | 0.40472 | -0.29268 | -1.4821 | 0.40472 | 0.37242 | 0.38698 | -0.23524 | -1.5315 | 0.38698 | 0.34621 | 0.032622 | 0.72472 | 0.43502 | 1.3143 | 34.2677 | 0.013136 | -0.016608 | -0.02927 | 0.013136 | 0.013711 | 0.33112 | -0.23945 | -1.2126 | 0.33112 | 0.30469 | 0.3166 | -0.19245 | -1.253 | 0.3166 | 0.28325
14 | 0.33 | 0.23 | Southern | FL | Tallahassee.Intl.AP.722140 | 2 | 1260481 | 22.4377 | 13.1345 | 40.2187 | 22.3838 | 17.8349 | 1045.05 | 0.47162 | 15.54 | 0.017378 | 0.45424 | 15.5711 | -0.44015 | -1.95 | -0.92207 | 0.48192 | -0.033464 | -0.82827 | -31.78 | 0.29412 | -1.1224 | -32.5424 | 0.47162 | 15.54 | 0.017378 | 0.45424 | 15.5711 | 0.48927 | 14.73 | 0.11831 | 0.37096 | 14.5487 | 0.039874 | 0.89468 | 0.52373 | 1.6037 | 41.6705 | 0.018806 | -0.017551 | -0.033027 | 0.018806 | 0.019509 | 0.61964 | -0.077755 | -1.2672 | 0.61964 | 0.58735 | 0.62088 | -0.0013344 | -1.2976 | 0.62088 | 0.58012 | 0.032622 | 0.73197 | 0.42848 | 1.312 | 34.0919 | 0.015385 | -0.014359 | -0.02702 | 0.015385 | 0.015961 | 0.50695 | -0.063613 | -1.0367 | 0.50695 | 0.48053 | 0.50797 | -0.0010917 | -1.0616 | 0.50797 | 0.47461
15 | 0.33 | 0.19 | Southern | FL | Tallahassee.Intl.AP.722140 | 2 | 1260481 | 23.0017 | 12.5823 | 40.0408 | 22.9465 | 17.0943 | 1031.29 | 0.64956 | 29.3 | -0.54533 | 1.1949 | 30.5574 | -0.26221 | 11.81 | -1.4848 | 1.2226 | 14.9528 | -0.65033 | -18.02 | -0.26859 | -0.38174 | -17.5561 | 0.64956 | 29.3 | -0.54533 | 1.1949 | 30.5574 | 0.66721 | 28.49 | -0.4444 | 1.1116 | 29.535 | 0.039874 | 0.91717 | 0.50171 | 1.5966 | 41.1218 | 0.025901 | -0.010455 | -0.025932 | 0.025901 | 0.026604 | 1.1683 | 0.47091 | -0.71853 | 1.1683 | 1.136 | 1.2184 | 0.59623 | -0.70003 | 1.2184 | 1.1777 | 0.032622 | 0.75037 | 0.41046 | 1.3062 | 33.643 | 0.02119 | -0.0085539 | -0.021215 | 0.02119 | 0.021766 | 0.95583 | 0.38527 | -0.58785 | 0.95583 | 0.92941 | 0.99685 | 0.48779 | -0.57272 | 0.99685 | 0.9635
16 | 0.33 | 0.17 | Southern | FL | Tallahassee.Intl.AP.722140 | 2 | 1260481 | 23.3134 | 12.2918 | 39.9714 | 23.2574 | 16.714 | 1024.66 | 0.71891 | 35.93 | -0.85623 | 1.5751 | 37.8641 | -0.19286 | 18.44 | -1.7957 | 1.6028 | 22.2595 | -0.58098 | -11.39 | -0.57949 | -0.0014929 | -10.2494 | 0.71891 | 35.93 | -0.85623 | 1.5751 | 37.8641 | 0.73656 | 35.12 | -0.7553 | 1.4919 | 36.8417 | 0.039874 | 0.9296 | 0.49012 | 1.5938 | 40.8574 | 0.028666 | -0.0076901 | -0.023166 | 0.028666 | 0.02937 | 1.4327 | 0.73528 | -0.45417 | 1.4327 | 1.4004 | 1.5098 | 0.88758 | -0.40869 | 1.5098 | 1.469 | 0.032622 | 0.76054 | 0.40099 | 1.304 | 33.4267 | 0.023453 | -0.0062915 | -0.018953 | 0.023453 | 0.024028 | 1.1721 | 0.60155 | -0.37157 | 1.1721 | 1.1457 | 1.2352 | 0.72616 | -0.33436 | 1.2352 | 1.2019
17 | 0.3 | 0.47 | Southern | FL | Tallahassee.Intl.AP.722140 | 2 | 1260481 | 19.7715 | 15.7632 | 41.0437 | 19.7239 | 21.3197 | 1109.49 | -0.35336 | -48.9 | 2.6772 | -3.0306 | -54.7248 | -1.2651 | -66.39 | 1.7378 | -3.0029 | -70.3294 | -1.6533 | -96.22 | 2.9539 | -4.6072 | -102.8383 | -0.35336 | -48.9 | 2.6772 | -3.0306 | -54.7248 | -0.33571 | -49.71 | 2.7781 | -3.1138 | -55.7472 | 0.039874 | 0.78837 | 0.62854 | 1.6366 | 44.24 | -0.01409 | -0.050446 | -0.065922 | -0.01409 | -0.013386 | -1.9498 | -2.6472 | -3.8367 | -1.9498 | -1.9821 | -2.1821 | -2.8043 | -4.1006 | -2.1821 | -2.2229 | 0.032622 | 0.64499 | 0.51423 | 1.3389 | 36.1941 | -0.011527 | -0.041271 | -0.053933 | -0.011527 | -0.010952 | -1.5952 | -2.1658 | -3.1389 | -1.5952 | -1.6217 | -1.7852 | -2.2943 | -3.3548 | -1.7852 | -1.8186
18 | 0.3 | 0.42 | Southern | FL | Tallahassee.Intl.AP.722140 | 2 | 1260481 | 20.2348 | 15.0403 | 40.5537 | 20.1861 | 20.3676 | 1086.71 | 0.13662 | -26.12 | 2.215 | -2.0784 | -30.8612 | -0.77515 | -43.61 | 1.2756 | -2.0507 | -46.4658 | -1.1633 | -73.44 | 2.4918 | -3.655 | -78.9747 | 0.13662 | -26.12 | 2.215 | -2.0784 | -30.8612 | 0.15427 | -26.93 | 2.3159 | -2.1617 | -31.8836 | 0.039874 | 0.80684 | 0.59972 | 1.617 | 43.3316 | 0.0054476 | -0.030908 | -0.046385 | 0.0054476 | 0.0061513 | -1.0415 | -1.7389 | -2.9284 | -1.0415 | -1.0738 | -1.2306 | -1.8528 | -3.149 | -1.2306 | -1.2713 | 0.032622 | 0.6601 | 0.49065 | 1.323 | 35.451 | 0.0044569 | -0.025287 | -0.037949 | 0.0044569 | 0.0050326 | -0.85209 | -1.4227 | -2.3958 | -0.85209 | -0.87852 | -1.0068 | -1.5158 | -2.5763 | -1.0068 | -1.0401
19 | 0.3 | 0.37 | Southern | FL | Tallahassee.Intl.AP.722140 | 2 | 1260481 | 20.7182 | 14.3894 | 40.1857 | 20.6683 | 19.5173 | 1067.72 | 0.50463 | -7.13 | 1.7328 | -1.2282 | -10.7757 | -0.40714 | -24.62 | 0.79335 | -1.2005 | -26.3803 | -0.79526 | -54.45 | 2.0095 | -2.8048 | -58.8892 | 0.50463 | -7.13 | 1.7328 | -1.2282 | -10.7757 | 0.52228 | -7.94 | 1.8337 | -1.3114 | -11.7981 | 0.039874 | 0.82612 | 0.57377 | 1.6024 | 42.5744 | 0.020122 | -0.016234 | -0.03171 | 0.020122 | 0.020825 | -0.2843 | -0.9817 | -2.1711 | -0.2843 | -0.3166 | -0.42967 | -1.0519 | -2.3482 | -0.42967 | -0.47044 | 0.032622 | 0.67587 | 0.46942 | 1.3109 | 34.8315 | 0.016462 | -0.013282 | -0.025943 | 0.016462 | 0.017038 | -0.2326 | -0.80316 | -1.7763 | -0.2326 | -0.25902 | -0.35153 | -0.86059 | -1.9211 | -0.35153 | -0.38488
20 | 0.3 | 0.32 | Southern | FL | Tallahassee.Intl.AP.722140 | 2 | 1260481 | 21.272 | 13.7378 | 39.8776 | 21.2208 | 18.6568 | 1049.75 | 0.81273 | 10.84 | 1.1804 | -0.36762 | 8.4205 | -0.099037 | -6.65 | 0.24091 | -0.33995 | -7.1841 | -0.48716 | -36.48 | 1.4571 | -1.9443 | -39.693 | 0.81273 | 10.84 | 1.1804 | -0.36762 | 8.4205 | 0.83038 | 10.03 | 1.2813 | -0.4509 | 7.398 | 0.039874 | 0.8482 | 0.54778 | 1.5901 | 41.8579 | 0.032407 | -0.003949 | -0.019425 | 0.032407 | 0.033111 | 0.43224 | -0.26516 | -1.4546 | 0.43224 | 0.39994 | 0.33576 | -0.28646 | -1.5827 | 0.33576 | 0.29499 | 0.032622 | 0.69394 | 0.44816 | 1.3009 | 34.2452 | 0.026513 | -0.0032308 | -0.015892 | 0.026513 | 0.027089 | 0.35363 | -0.21694 | -1.1901 | 0.35363 | 0.3272 | 0.27469 | -0.23436 | -1.2949 | 0.27469 | 0.24134
21 | 0.3 | 0.27 | Southern | FL | Tallahassee.Intl.AP.722140 | 2 | 1260481 | 21.6347 | 13.3656 | 39.7272 | 21.5827 | 18.1445 | 1039.72 | 0.96313 | 20.87 | 0.81847 | 0.14466 | 19.2668 | 0.05136 | 3.38 | -0.12097 | 0.17233 | 3.6622 | -0.33676 | -26.45 | 1.0952 | -1.432 | -28.8467 | 0.96313 | 20.87 | 0.81847 | 0.14466 | 19.2668 | 0.98078 | 20.06 | 0.9194 | 0.061375 | 18.2444 | 0.039874 | 0.86267 | 0.53294 | 1.5841 | 41.4579 | 0.038404 | 0.0020479 | -0.013428 | 0.038404 | 0.039108 | 0.83217 | 0.13477 | -1.0547 | 0.83217 | 0.79988 | 0.76825 | 0.14603 | -1.1502 | 0.76825 | 0.72748 | 0.032622 | 0.70577 | 0.43602 | 1.296 | 33.918 | 0.03142 | 0.0016755 | -0.010986 | 0.03142 | 0.031995 | 0.68083 | 0.11026 | -0.86286 | 0.68083 | 0.6544 | 0.62853 | 0.11947 | -0.94105 | 0.62853 | 0.59517
22 | 0.3 | 0.23 | Southern | FL | Tallahassee.Intl.AP.722140 | 2 | 1260481 | 21.8662 | 13.1648 | 39.6582 | 21.8136 | 17.8446 | 1034.21 | 1.0321 | 26.38 | 0.58753 | 0.44462 | 25.2825 | 0.12038 | 8.89 | -0.35191 | 0.47229 | 9.6779 | -0.26775 | -20.94 | 0.86427 | -1.132 | -22.831 | 1.0321 | 26.38 | 0.58753 | 0.44462 | 25.2825 | 1.0498 | 25.57 | 0.68846 | 0.36133 | 24.2601 | 0.039874 | 0.87189 | 0.52494 | 1.5813 | 41.2382 | 0.041156 | 0.0047999 | -0.010676 | 0.041156 | 0.04186 | 1.0519 | 0.35448 | -0.83496 | 1.0519 | 1.0196 | 1.0081 | 0.3859 | -0.91037 | 1.0081 | 0.96735 | 0.032622 | 0.71332 | 0.42947 | 1.2937 | 33.7383 | 0.033671 | 0.003927 | -0.0087345 | 0.033671 | 0.034247 | 0.86058 | 0.29001 | -0.68311 | 0.86058 | 0.83415 | 0.82477 | 0.31571 | -0.7448 | 0.82477 | 0.79142
23 | 0.3 | 0.19 | Southern | FL | Tallahassee.Intl.AP.722140 | 2 | 1260481 | 22.4209 | 12.5929 | 39.4506 | 22.367 | 17.0836 | 1019.59 | 1.2397 | 41 | 0.034157 | 1.2055 | 41.1144 | 0.32793 | 23.51 | -0.90529 | 1.2332 | 25.5098 | -0.060197 | -6.32 | 0.3109 | -0.3711 | -6.9991 | 1.2397 | 41 | 0.034157 | 1.2055 | 41.1144 | 1.2573 | 40.19 | 0.13509 | 1.1223 | 40.092 | 0.039874 | 0.89401 | 0.50213 | 1.5731 | 40.6553 | 0.049432 | 0.013076 | -0.0024003 | 0.049432 | 0.050136 | 1.6348 | 0.93744 | -0.252 | 1.6348 | 1.6025 | 1.6394 | 1.0172 | -0.27908 | 1.6394 | 1.5986 | 0.032622 | 0.73142 | 0.41081 | 1.287 | 33.2613 | 0.040442 | 0.010698 | -0.0019638 | 0.040442 | 0.041017 | 1.3375 | 0.76695 | -0.20617 | 1.3375 | 1.3111 | 1.3412 | 0.83219 | -0.22833 | 1.3412 | 1.3079
24 | 0.3 | 0.17 | Southern | FL | Tallahassee.Intl.AP.722140 | 2 | 1260481 | 22.7325 | 12.3117 | 39.3904 | 22.6779 | 16.7125 | 1013.27 | 1.2999 | 47.32 | -0.27674 | 1.5766 | 48.1135 | 0.38812 | 29.83 | -1.2162 | 1.6043 | 32.5089 | 0 | 0 | 0 | 0 | 0 | 1.2999 | 47.32 | -0.27674 | 1.5766 | 48.1135 | 1.3175 | 46.51 | -0.17581 | 1.4934 | 47.0911 | 0.039874 | 0.90644 | 0.49092 | 1.5707 | 40.4033 | 0.051832 | 0.015476 | 0 | 0.051832 | 0.052536 | 1.8868 | 1.1894 | 0 | 1.8868 | 1.8545 | 1.9185 | 1.2963 | 0 | 1.9185 | 1.8777 | 0.032622 | 0.74159 | 0.40163 | 1.285 | 33.0552 | 0.042406 | 0.012661 | 0 | 0.042406 | 0.042981 | 1.5437 | 0.97312 | 0 | 1.5437 | 1.5173 | 1.5696 | 1.0605 | 0 | 1.5696 | 1.5362
25 | 0.28 | 0.47 | Southern | FL | Tallahassee.Intl.AP.722140 | 2 | 1260481 | 19.4911 | 15.6437 | 40.5943 | 19.4442 | 21.1502 | 1098.32 | 0.095989 | -37.73 | 2.957 | -2.861 | -44.1023 | -0.81578 | -55.22 | 2.0175 | -2.8333 | -59.7069 | -1.2039 | -85.05 | 3.2337 | -4.4376 | -92.2158 | 0.095989 | -37.73 | 2.957 | -2.861 | -44.1023 | 0.11364 | -38.54 | 3.0579 | -2.9443 | -45.1247 | 0.039874 | 0.77719 | 0.62378 | 1.6187 | 43.7946 | 0.0038275 | -0.032529 | -0.048005 | 0.0038275 | 0.0045312 | -1.5045 | -2.2018 | -3.3913 | -1.5045 | -1.5367 | -1.7585 | -2.3808 | -3.677 | -1.7585 | -1.7993 | 0.032622 | 0.63584 | 0.51033 | 1.3243 | 35.8297 | 0.0031314 | -0.026613 | -0.039274 | 0.0031314 | 0.0037071 | -1.2308 | -1.8014 | -2.7745 | -1.2308 | -1.2573 | -1.4387 | -1.9478 | -3.0083 | -1.4387 | -1.4721
26 | 0.28 | 0.42 | Southern | FL | Tallahassee.Intl.AP.722140 | 2 | 1260481 | 19.8841 | 15.0311 | 40.1738 | 19.8362 | 20.3375 | 1078.84 | 0.51655 | -18.25 | 2.5649 | -2.0483 | -23.6934 | -0.39522 | -35.74 | 1.6255 | -2.0207 | -39.298 | -0.78335 | -65.57 | 2.8416 | -3.625 | -71.8069 | 0.51655 | -18.25 | 2.5649 | -2.0483 | -23.6934 | 0.5342 | -19.06 | 2.6658 | -2.1316 | -24.7158 | 0.039874 | 0.79286 | 0.59935 | 1.6019 | 43.0178 | 0.020597 | -0.015759 | -0.031235 | 0.020597 | 0.021301 | -0.7277 | -1.4251 | -2.6145 | -0.7277 | -0.76 | -0.94475 | -1.567 | -2.8632 | -0.94475 | -0.98552 | 0.032622 | 0.64866 | 0.49035 | 1.3106 | 35.1942 | 0.016851 | -0.012893 | -0.025555 | 0.016851 | 0.017427 | -0.59536 | -1.1659 | -2.139 | -0.59536 | -0.62178 | -0.77293 | -1.282 | -2.3425 | -0.77293 | -0.80629
27 | 0.28 | 0.37 | Southern | FL | Tallahassee.Intl.AP.722140 | 2 | 1260481 | 20.2869 | 14.4997 | 39.8747 | 20.2381 | 19.6366 | 1063.28 | 0.81559 | -2.69 | 2.163 | -1.3474 | -7.2118 | -0.096177 | -20.18 | 1.2236 | -1.3198 | -22.8163 | -0.4843 | -50.01 | 2.4398 | -2.9241 | -55.3253 | 0.81559 | -2.69 | 2.163 | -1.3474 | -7.2118 | 0.83324 | -3.5 | 2.264 | -1.4307 | -8.2342 | 0.039874 | 0.80892 | 0.57816 | 1.59 | 42.3974 | 0.032521 | -0.003835 | -0.019311 | 0.032521 | 0.033225 | -0.10726 | -0.80466 | -1.9941 | -0.10726 | -0.13956 | -0.28756 | -0.90978 | -2.206 | -0.28756 | -0.32833 | 0.032622 | 0.66181 | 0.47301 | 1.3008 | 34.6866 | 0.026607 | -0.0031375 | -0.015799 | 0.026607 | 0.027182 | -0.087754 | -0.65832 | -1.6314 | -0.087754 | -0.11418 | -0.23526 | -0.74432 | -1.8048 | -0.23526 | -0.26862
28 | 0.28 | 0.32 | Southern | FL | Tallahassee.Intl.AP.722140 | 2 | 1260481 | 20.77 | 13.9178 | 39.5853 | 20.72 | 18.8653 | 1046.92 | 1.105 | 13.67 | 1.6811 | -0.57611 | 10.2275 | 0.19323 | -3.82 | 0.74167 | -0.54844 | -5.3771 | -0.19489 | -33.65 | 1.9579 | -2.1527 | -37.886 | 1.105 | 13.67 | 1.6811 | -0.57611 | 10.2275 | 1.1227 | 12.86 | 1.782 | -0.6594 | 9.2051 | 0.039874 | 0.82819 | 0.55496 | 1.5784 | 41.745 | 0.044061 | 0.007705 | -0.0077711 | 0.044061 | 0.044765 | 0.54508 | -0.15232 | -1.3418 | 0.54508 | 0.51278 | 0.40781 | -0.21441 | -1.5107 | 0.40781 | 0.36704 | 0.032622 | 0.67756 | 0.45403 | 1.2914 | 34.1529 | 0.036048 | 0.0063037 | -0.0063578 | 0.036048 | 0.036623 | 0.44595 | -0.12462 | -1.0977 | 0.44595 | 0.41952 | 0.33364 | -0.17541 | -1.2359 | 0.33364 | 0.30029
29 | 0.28 | 0.27 | Southern | FL | Tallahassee.Intl.AP.722140 | 2 | 1260481 | 21.1435 | 13.5157 | 39.4061 | 21.0926 | 18.3135 | 1035.75 | 1.2842 | 24.84 | 1.3085 | -0.024298 | 22.2141 | 0.37246 | 7.35 | 0.36909 | 0.0033738 | 6.6095 | -0.015661 | -22.48 | 1.5853 | -1.6009 | -25.8994 | 1.2842 | 24.84 | 1.3085 | -0.024298 | 22.2141 | 1.3019 | 24.03 | 1.4095 | -0.10758 | 21.1916 | 0.039874 | 0.84308 | 0.53893 | 1.5713 | 41.2996 | 0.051208 | 0.014852 | -0.00062445 | 0.051208 | 0.051911 | 0.99047 | 0.29307 | -0.89637 | 0.99047 | 0.95818 | 0.88577 | 0.26355 | -1.0327 | 0.88577 | 0.845 | 0.032622 | 0.68975 | 0.44091 | 1.2855 | 33.7885 | 0.041895 | 0.012151 | -0.00051088 | 0.041895 | 0.04247 | 0.81034 | 0.23977 | -0.73335 | 0.81034 | 0.78391 | 0.72467 | 0.21562 | -0.8449 | 0.72467 | 0.69132
30 | 0.28 | 0.23 | Southern | FL | Tallahassee.Intl.AP.722140 | 2 | 1260481 | 21.466 | 13.1849 | 39.2681 | 21.4144 | 17.8537 | 1026.68 | 1.4222 | 33.91 | 0.98673 | 0.43545 | 32.0003 | 0.5104 | 16.42 | 0.047288 | 0.46312 | 16.3957 | 0.12228 | -13.41 | 1.2635 | -1.1412 | -16.1132 | 1.4222 | 33.91 | 0.98673 | 0.43545 | 32.0003 | 1.4398 | 33.1 | 1.0877 | 0.35216 | 30.9779 | 0.039874 | 0.85594 | 0.52574 | 1.5658 | 40.938 | 0.056708 | 0.020352 | 0.0048758 | 0.056708 | 0.057412 | 1.3521 | 0.65473 | -0.53471 | 1.3521 | 1.3198 | 1.276 | 0.65377 | -0.6425 | 1.276 | 1.2352 | 0.032622 | 0.70027 | 0.43012 | 1.281 | 33.4926 | 0.046395 | 0.016651 | 0.0039891 | 0.046395 | 0.04697 | 1.1062 | 0.53566 | -0.43746 | 1.1062 | 1.0798 | 1.0439 | 0.53487 | -0.52565 | 1.0439 | 1.0106
31 | 0.28 | 0.19 | Southern | FL | Tallahassee.Intl.AP.722140 | 2 | 1260481 | 22.0201 | 12.6136 | 39.0605 | 21.9672 | 17.0933 | 1012.08 | 1.6298 | 48.51 | 0.43399 | 1.1958 | 47.8255 | 0.71806 | 31.02 | -0.50545 | 1.2235 | 32.2209 | 0.32993 | 1.19 | 0.71073 | -0.3808 | -0.28798 | 1.6298 | 48.51 | 0.43399 | 1.1958 | 47.8255 | 1.6475 | 47.7 | 0.53492 | 1.1126 | 46.8031 | 0.039874 | 0.87803 | 0.50296 | 1.5575 | 40.3558 | 0.064988 | 0.028632 | 0.013156 | 0.064988 | 0.065692 | 1.9343 | 1.2369 | 0.04745 | 1.9343 | 1.902 | 1.907 | 1.2848 | -0.011483 | 1.907 | 1.8662 | 0.032622 | 0.71835 | 0.41148 | 1.2742 | 33.0164 | 0.053169 | 0.023425 | 0.010763 | 0.053169 | 0.053744 | 1.5825 | 1.0119 | 0.038821 | 1.5825 | 1.5561 | 1.5602 | 1.0511 | -0.0093947 | 1.5602 | 1.5268
32 | 0.28 | 0.17 | Southern | FL | Tallahassee.Intl.AP.722140 | 2 | 1260481 | 22.3224 | 12.3328 | 38.9915 | 22.2687 | 16.7228 | 1005.59 | 1.6988 | 55 | 0.13243 | 1.5664 | 54.9711 | 0.78706 | 37.51 | -0.80702 | 1.5941 | 39.3665 | 0.39893 | 7.68 | 0.40917 | -0.010234 | 6.8576 | 1.6988 | 55 | 0.13243 | 1.5664 | 54.9711 | 1.7165 | 54.19 | 0.23336 | 1.4831 | 53.9486 | 0.039874 | 0.89009 | 0.49176 | 1.5548 | 40.097 | 0.067739 | 0.031383 | 0.015907 | 0.067739 | 0.068443 | 2.1931 | 1.4957 | 0.30623 | 2.1931 | 2.1608 | 2.1919 | 1.5697 | 0.27344 | 2.1919 | 2.1512 | 0.032622 | 0.72821 | 0.40232 | 1.272 | 32.8046 | 0.05542 | 0.025676 | 0.013014 | 0.05542 | 0.055995 | 1.7942 | 1.2237 | 0.25054 | 1.7942 | 1.7678 | 1.7933 | 1.2842 | 0.22371 | 1.7933 | 1.7599
33 | 0.27 | 0.47 | Southern | FL | Tallahassee.Intl.AP.722140 | 2 | 1260481 | 19.3216 | 15.6329 | 40.4042 | 19.2751 | 21.1291 | 1094.28 | 0.28616 | -33.69 | 3.126 | -2.8399 | -40.4174 | -0.62561 | -51.18 | 2.1866 | -2.8122 | -56.022 | -1.0137 | -81.01 | 3.4028 | -4.4165 | -88.5309 | 0.28616 | -33.69 | 3.126 | -2.8399 | -40.4174 | 0.3038 | -34.5 | 3.227 | -2.9232 | -41.4398 | 0.039874 | 0.77043 | 0.62335 | 1.6111 | 43.6335 | 0.01141 | -0.024946 | -0.040422 | 0.01141 | 0.012114 | -1.3434 | -2.0408 | -3.2302 | -1.3434 | -1.3757 | -1.6116 | -2.2338 | -3.5301 | -1.6116 | -1.6524 | 0.032622 | 0.63032 | 0.50998 | 1.3181 | 35.6979 | 0.0093351 | -0.020409 | -0.03307 | 0.0093351 | 0.0099108 | -1.099 | -1.6696 | -2.6427 | -1.099 | -1.1255 | -1.3185 | -1.8276 | -2.8881 | -1.3185 | -1.3519
34 | 0.27 | 0.42 | Southern | FL | Tallahassee.Intl.AP.722140 | 2 | 1260481 | 19.7131 | 15.0316 | 39.9931 | 19.6656 | 20.3275 | 1075.15 | 0.69724 | -14.56 | 2.7355 | -2.0383 | -20.3519 | -0.21453 | -32.05 | 1.7961 | -2.0106 | -35.9565 | -0.60265 | -61.88 | 3.0123 | -3.6149 | -68.4654 | 0.69724 | -14.56 | 2.7355 | -2.0383 | -20.3519 | 0.71489 | -15.37 | 2.8365 | -2.1216 | -21.3743 | 0.039874 | 0.78604 | 0.59937 | 1.5947 | 42.8707 | 0.027802 | -0.0085541 | -0.02403 | 0.027802 | 0.028506 | -0.58057 | -1.278 | -2.4674 | -0.58057 | -0.61287 | -0.81152 | -1.4337 | -2.73 | -0.81152 | -0.85228 | 0.032622 | 0.64308 | 0.49037 | 1.3047 | 35.0738 | 0.022746 | -0.0069984 | -0.01966 | 0.022746 | 0.023321 | -0.47498 | -1.0455 | -2.0187 | -0.47498 | -0.5014 | -0.66393 | -1.173 | -2.2335 | -0.66393 | -0.69728
35 | 0.27 | 0.37 | Southern | FL | Tallahassee.Intl.AP.722140 | 2 | 1260481 | 20.0367 | 14.6004 | 39.7451 | 19.9885 | 19.7567 | 1062.39 | 0.94518 | -1.8 | 2.4127 | -1.4675 | -6.8529 | 0.033404 | -19.29 | 1.4732 | -1.4398 | -22.4574 | -0.35472 | -49.12 | 2.6894 | -3.0441 | -54.9664 | 0.94518 | -1.8 | 2.4127 | -1.4675 | -6.8529 | 0.96282 | -2.61 | 2.5136 | -1.5508 | -7.8753 | 0.039874 | 0.79895 | 0.58218 | 1.5848 | 42.3619 | 0.037688 | 0.001332 | -0.014144 | 0.037688 | 0.038392 | -0.071773 | -0.76917 | -1.9586 | -0.071773 | -0.10407 | -0.27325 | -0.89547 | -2.1917 | -0.27325 | -0.31402 | 0.032622 | 0.65364 | 0.4763 | 1.2966 | 34.6576 | 0.030834 | 0.0010897 | -0.011572 | 0.030834 | 0.031409 | -0.05872 | -0.62928 | -1.6024 | -0.05872 | -0.085144 | -0.22356 | -0.73261 | -1.7931 | -0.22356 | -0.25691
36 | 0.27 | 0.32 | Southern | FL | Tallahassee.Intl.AP.722140 | 2 | 1260481 | 20.4695 | 14.0783 | 39.4758 | 20.4202 | 19.0555 | 1047.39 | 1.2146 | 13.2 | 1.9809 | -0.76636 | 9.1105 | 0.30278 | -4.29 | 1.0415 | -0.73869 | -6.4941 | -0.085343 | -34.12 | 2.2577 | -2.343 | -39.003 | 1.2146 | 13.2 | 1.9809 | -0.76636 | 9.1105 | 1.2322 | 12.39 | 2.0818 | -0.84965 | 8.0881 | 0.039874 | 0.8162 | 0.56136 | 1.5741 | 41.7638 | 0.048429 | 0.012073 | -0.003403 | 0.048429 | 0.049133 | 0.52634 | -0.17106 | -1.3605 | 0.52634 | 0.49404 | 0.36327 | -0.25895 | -1.5552 | 0.36327 | 0.32251 | 0.032622 | 0.66776 | 0.45926 | 1.2878 | 34.1682 | 0.039621 | 0.0098774 | -0.0027841 | 0.039621 | 0.040197 | 0.43061 | -0.13995 | -1.1131 | 0.43061 | 0.40419 | 0.29721 | -0.21185 | -1.2724 | 0.29721 | 0.26385
37 | 0.27 | 0.27 | Southern | FL | Tallahassee.Intl.AP.722140 | 2 | 1260481 | 20.8924 | 13.6064 | 39.2563 | 20.8421 | 18.4142 | 1034.21 | 1.434 | 26.38 | 1.559 | -0.12497 | 23.2394 | 0.52227 | 8.89 | 0.61957 | -0.0973 | 7.6348 | 0.13415 | -20.94 | 1.8358 | -1.7016 | -24.8741 | 1.434 | 26.38 | 1.559 | -0.12497 | 23.2394 | 1.4517 | 25.57 | 1.6599 | -0.20826 | 22.217 | 0.039874 | 0.83307 | 0.54254 | 1.5653 | 41.2382 | 0.057181 | 0.020825 | 0.005349 | 0.057181 | 0.057885 | 1.0519 | 0.35448 | -0.83496 | 1.0519 | 1.0196 | 0.92665 | 0.30443 | -0.99183 | 0.92665 | 0.88588 | 0.032622 | 0.68156 | 0.44387 | 1.2806 | 33.7383 | 0.046782 | 0.017038 | 0.0043762 | 0.046782 | 0.047357 | 0.86058 | 0.29001 | -0.68311 | 0.86058 | 0.83415 | 0.75812 | 0.24906 | -0.81145 | 0.75812 | 0.72477
38 | 0.27 | 0.23 | Southern | FL | Tallahassee.Intl.AP.722140 | 2 | 1260481 | 21.2659 | 13.1954 | 39.0777 | 21.2147 | 17.863 | 1023.07 | 1.6126 | 37.52 | 1.1864 | 0.42621 | 35.2047 | 0.70087 | 20.03 | 0.24699 | 0.45388 | 19.6002 | 0.31275 | -9.8 | 1.4632 | -1.1504 | -12.9088 | 1.6126 | 37.52 | 1.1864 | 0.42621 | 35.2047 | 1.6303 | 36.71 | 1.2874 | 0.34293 | 34.1823 | 0.039874 | 0.84796 | 0.52616 | 1.5582 | 40.794 | 0.064303 | 0.027947 | 0.01247 | 0.064303 | 0.065006 | 1.4961 | 0.79868 | -0.39077 | 1.4961 | 1.4638 | 1.4038 | 0.78154 | -0.51473 | 1.4038 | 1.363 | 0.032622 | 0.69374 | 0.43047 | 1.2748 | 33.3749 | 0.052608 | 0.022864 | 0.010202 | 0.052608 | 0.053184 | 1.224 | 0.65342 | -0.3197 | 1.224 | 1.1976 | 1.1485 | 0.6394 | -0.42111 | 1.1485 | 1.1151
39 | 0.27 | 0.19 | Southern | FL | Tallahassee.Intl.AP.722140 | 2 | 1260481 | 21.8194 | 12.6327 | 38.8787 | 21.7669 | 17.1118 | 1008.77 | 1.8116 | 51.82 | 0.63422 | 1.1774 | 50.7299 | 0.89985 | 34.33 | -0.30522 | 1.2051 | 35.1253 | 0.51172 | 4.5 | 0.91096 | -0.39924 | 2.6164 | 1.8116 | 51.82 | 0.63422 | 1.1774 | 50.7299 | 1.8293 | 51.01 | 0.73515 | 1.0941 | 49.7075 | 0.039874 | 0.87003 | 0.50372 | 1.5503 | 40.2238 | 0.072237 | 0.035881 | 0.020404 | 0.072237 | 0.07294 | 2.0663 | 1.3689 | 0.17943 | 2.0663 | 2.034 | 2.0228 | 1.4006 | 0.10433 | 2.0228 | 1.982 | 0.032622 | 0.7118 | 0.41211 | 1.2683 | 32.9084 | 0.059099 | 0.029355 | 0.016694 | 0.059099 | 0.059675 | 1.6905 | 1.1199 | 0.1468 | 1.6905 | 1.6641 | 1.6549 | 1.1459 | 0.085353 | 1.6549 | 1.6216
40 | 0.27 | 0.17 | Southern | FL | Tallahassee.Intl.AP.722140 | 2 | 1260481 | 22.1217 | 12.3432 | 38.8011 | 22.0685 | 16.7326 | 1002 | 1.8892 | 58.59 | 0.33266 | 1.5566 | 58.1645 | 0.97745 | 41.1 | -0.60678 | 1.5842 | 42.5599 | 0.58933 | 11.27 | 0.6094 | -0.020075 | 10.051 | 1.8892 | 58.59 | 0.33266 | 1.5566 | 58.1645 | 1.9069 | 57.78 | 0.43359 | 1.4733 | 57.1421 | 0.039874 | 0.88208 | 0.49217 | 1.5472 | 39.9539 | 0.075331 | 0.038975 | 0.023499 | 0.075331 | 0.076035 | 2.3362 | 1.6388 | 0.44938 | 2.3362 | 2.3039 | 2.3193 | 1.697 | 0.40078 | 2.3193 | 2.2785 | 0.032622 | 0.72166 | 0.40266 | 1.2658 | 32.6875 | 0.061631 | 0.031887 | 0.019225 | 0.061631 | 0.062206 | 1.9113 | 1.3408 | 0.36765 | 1.9113 | 1.8849 | 1.8975 | 1.3884 | 0.32789 | 1.8975 | 1.8641
41 | 0.26 | 0.47 | Southern | FL | Tallahassee.Intl.AP.722140 | 2 | 1260481 | 19.1609 | 15.6135 | 40.214 | 19.1147 | 21.0993 | 1090.13 | 0.47632 | -29.54 | 3.2864 | -2.8101 | -36.5932 | -0.43545 | -47.03 | 2.347 | -2.7824 | -52.1978 | -0.82357 | -76.86 | 3.5631 | -4.3867 | -84.7067 | 0.47632 | -29.54 | 3.2864 | -2.8101 | -36.5932 | 0.49397 | -30.35 | 3.3873 | -2.8934 | -37.6157 | 0.039874 | 0.76402 | 0.62258 | 1.6035 | 43.468 | 0.018993 | -0.017363 | -0.032839 | 0.018993 | 0.019697 | -1.1779 | -1.8753 | -3.0647 | -1.1779 | -1.2102 | -1.4591 | -2.0813 | -3.3776 | -1.4591 | -1.4999 | 0.032622 | 0.62507 | 0.50935 | 1.3119 | 35.5625 | 0.015539 | -0.014205 | -0.026867 | 0.015539 | 0.016114 | -0.96366 | -1.5342 | -2.5073 | -0.96366 | -0.99009 | -1.1938 | -1.7028 | -2.7633 | -1.1938 | -1.2271
42 | 0.26 | 0.42 | Southern | FL | Tallahassee.Intl.AP.722140 | 2 | 1260481 | 19.533 | 15.0316 | 39.8035 | 19.486 | 20.3176 | 1071.29 | 0.88678 | -10.7 | 2.9152 | -2.0284 | -16.8581 | -0.024995 | -28.19 | 1.9757 | -2.0007 | -32.4627 | -0.41312 | -58.02 | 3.1919 | -3.605 | -64.9716 | 0.88678 | -10.7 | 2.9152 | -2.0284 | -16.8581 | 0.90442 | -11.51 | 3.0161 | -2.1117 | -17.8805 | 0.039874 | 0.77886 | 0.59937 | 1.5871 | 42.7168 | 0.035359 | -0.00099667 | -0.016473 | 0.035359 | 0.036063 | -0.42665 | -1.1241 | -2.3135 | -0.42665 | -0.45895 | -0.6722 | -1.2944 | -2.5907 | -0.6722 | -0.71297 | 0.032622 | 0.63721 | 0.49037 | 1.2985 | 34.9479 | 0.028929 | -0.00081541 | -0.013477 | 0.028929 | 0.029504 | -0.34906 | -0.91962 | -1.8927 | -0.34906 | -0.37548 | -0.54995 | -1.059 | -2.1195 | -0.54995 | -0.5833
43 | 0.26 | 0.37 | Southern | FL | Tallahassee.Intl.AP.722140 | 2 | 1260481 | 19.7955 | 14.711 | 39.6351 | 19.7478 | 19.8873 | 1062.03 | 1.0552 | -1.44 | 2.6533 | -1.5981 | -7.0069 | 0.14342 | -18.93 | 1.7139 | -1.5704 | -22.6115 | -0.24471 | -48.76 | 2.93 | -3.1747 | -55.1204 | 1.0552 | -1.44 | 2.6533 | -1.5981 | -7.0069 | 1.0728 | -2.25 | 2.7542 | -1.6814 | -8.0293 | 0.039874 | 0.78933 | 0.58659 | 1.5804 | 42.3475 | 0.042075 | 0.0057186 | -0.0097575 | 0.042075 | 0.042778 | -0.057419 | -0.75482 | -1.9443 | -0.057419 | -0.089717 | -0.27939 | -0.90161 | -2.1979 | -0.27939 | -0.32016 | 0.032622 | 0.64577 | 0.47991 | 1.293 | 34.6458 | 0.034423 | 0.0046786 | -0.0079829 | 0.034423 | 0.034998 | -0.046976 | -0.61754 | -1.5907 | -0.046976 | -0.0734 | -0.22858 | -0.73764 | -1.7982 | -0.22858 | -0.26193
44 | 0.26 | 0.32 | Southern | FL | Tallahassee.Intl.AP.722140 | 2 | 1260481 | 20.1585 | 14.278 | 39.4046 | 20.1099 | 19.2947 | 1049.3 | 1.2857 | 11.29 | 2.2912 | -1.0055 | 6.5352 | 0.37393 | -6.2 | 1.3518 | -0.97784 | -9.0694 | -0.014189 | -36.03 | 2.568 | -2.5821 | -41.5783 | 1.2857 | 11.29 | 2.2912 | -1.0055 | 6.5352 | 1.3034 | 10.48 | 2.3921 | -1.0888 | 5.5127 | 0.039874 | 0.8038 | 0.56932 | 1.5712 | 41.8399 | 0.051266 | 0.01491 | -0.00056577 | 0.051266 | 0.05197 | 0.45018 | -0.24722 | -1.4367 | 0.45018 | 0.41788 | 0.26058 | -0.36164 | -1.6579 | 0.26058 | 0.21982 | 0.032622 | 0.65762 | 0.46578 | 1.2855 | 34.2306 | 0.041943 | 0.012199 | -0.00046288 | 0.041943 | 0.042518 | 0.36831 | -0.20226 | -1.1754 | 0.36831 | 0.34188 | 0.21319 | -0.29587 | -1.3564 | 0.21319 | 0.17984
45 | 0.26 | 0.27 | Southern | FL | Tallahassee.Intl.AP.722140 | 2 | 1260481 | 20.6415 | 13.6961 | 39.1143 | 20.5918 | 18.5225 | 1032.92 | 1.576 | 27.67 | 1.8093 | -0.23329 | 24.0043 | 0.66423 | 10.18 | 0.86985 | -0.20562 | 8.3997 | 0.27611 | -19.65 | 2.086 | -1.8099 | -24.1092 | 1.576 | 27.67 | 1.8093 | -0.23329 | 24.0043 | 1.5937 | 26.86 | 1.9102 | -0.31657 | 22.9819 | 0.039874 | 0.82306 | 0.54612 | 1.5596 | 41.1868 | 0.062842 | 0.026486 | 0.01101 | 0.062842 | 0.063546 | 1.1033 | 0.40592 | -0.78353 | 1.1033 | 1.071 | 0.95715 | 0.33493 | -0.96133 | 0.95715 | 0.91638 | 0.032622 | 0.67337 | 0.4468 | 1.276 | 33.6962 | 0.051413 | 0.021669 | 0.0090073 | 0.051413 | 0.051989 | 0.90266 | 0.33209 | -0.64103 | 0.90266 | 0.87623 | 0.78307 | 0.27402 | -0.7865 | 0.78307 | 0.74972
46 | 0.26 | 0.23 | Southern | FL | Tallahassee.Intl.AP.722140 | 2 | 1260481 | 21.0653 | 13.2053 | 38.8777 | 21.0146 | 17.8631 | 1019.16 | 1.8126 | 41.43 | 1.3866 | 0.42604 | 38.7215 | 0.90083 | 23.94 | 0.44712 | 0.45371 | 23.1169 | 0.51271 | -5.89 | 1.6633 | -1.1506 | -9.392 | 1.8126 | 41.43 | 1.3866 | 0.42604 | 38.7215 | 1.8303 | 40.62 | 1.4875 | 0.34276 | 37.6991 | 0.039874 | 0.83996 | 0.52655 | 1.5502 | 40.6381 | 0.072276 | 0.03592 | 0.020444 | 0.072276 | 0.07298 | 1.652 | 0.95459 | -0.23486 | 1.652 | 1.6197 | 1.544 | 0.92177 | -0.3745 | 1.544 | 1.5032 | 0.032622 | 0.6872 | 0.43079 | 1.2683 | 33.2473 | 0.059131 | 0.029387 | 0.016726 | 0.059131 | 0.059707 | 1.3515 | 0.78098 | -0.19215 | 1.3515 | 1.3251 | 1.2632 | 0.75413 | -0.30639 | 1.2632 | 1.2298
47 | 0.26 | 0.19 | Southern | FL | Tallahassee.Intl.AP.722140 | 2 | 1260481 | 21.6094 | 12.6432 | 38.6785 | 21.5573 | 17.1212 | 1004.97 | 2.0118 | 55.62 | 0.84379 | 1.168 | 54.1022 | 1.1 | 38.13 | -0.095652 | 1.1957 | 38.4976 | 0.71188 | 8.3 | 1.1205 | -0.40865 | 5.9887 | 2.0118 | 55.62 | 0.84379 | 1.168 | 54.1022 | 2.0294 | 54.81 | 0.94472 | 1.0847 | 53.0798 | 0.039874 | 0.86166 | 0.50414 | 1.5423 | 40.0723 | 0.080218 | 0.043862 | 0.028386 | 0.080218 | 0.080922 | 2.2178 | 1.5204 | 0.33096 | 2.2178 | 2.1855 | 2.1573 | 1.5351 | 0.23879 | 2.1573 | 2.1165 | 0.032622 | 0.70495 | 0.41245 | 1.2618 | 32.7844 | 0.065629 | 0.035885 | 0.023223 | 0.065629 | 0.066204 | 1.8145 | 1.2439 | 0.27076 | 1.8145 | 1.788 | 1.7649 | 1.2559 | 0.19536 | 1.7649 | 1.7316
48 | 0.26 | 0.17 | Southern | FL | Tallahassee.Intl.AP.722140 | 2 | 1260481 | 21.9111 | 12.3533 | 38.5912 | 21.8584 | 16.7328 | 997.89 | 2.0991 | 62.7 | 0.54276 | 1.5564 | 61.8559 | 1.1874 | 45.21 | -0.39668 | 1.584 | 46.2513 | 0.79924 | 15.38 | 0.8195 | -0.020269 | 13.7424 | 2.0991 | 62.7 | 0.54276 | 1.5564 | 61.8559 | 2.1168 | 61.89 | 0.64369 | 1.4731 | 60.8335 | 0.039874 | 0.87369 | 0.49258 | 1.5388 | 39.79 | 0.083701 | 0.047345 | 0.031869 | 0.083701 | 0.084405 | 2.5001 | 1.8027 | 0.61326 | 2.5001 | 2.4678 | 2.4664 | 1.8442 | 0.54797 | 2.4664 | 2.4257 | 0.032622 | 0.71479 | 0.40299 | 1.2589 | 32.5534 | 0.068478 | 0.038734 | 0.026073 | 0.068478 | 0.069054 | 2.0454 | 1.4749 | 0.50173 | 2.0454 | 2.019 | 2.0179 | 1.5088 | 0.44831 | 2.0179 | 1.9845
49 | 0.25 | 0.47 | Southern | FL | Tallahassee.Intl.AP.722140 | 2 | 1260481 | 19.0001 | 15.6033 | 40.033 | 18.9544 | 21.0786 | 1086.28 | 0.6573 | -25.69 | 3.4467 | -2.7894 | -33.0777 | -0.25447 | -43.18 | 2.5073 | -2.7618 | -48.6823 | -0.64259 | -73.01 | 3.7235 | -4.3661 | -81.1912 | 0.6573 | -25.69 | 3.4467 | -2.7894 | -33.0777 | 0.67495 | -26.5 | 3.5477 | -2.8727 | -34.1001 | 0.039874 | 0.75761 | 0.62217 | 1.5963 | 43.3145 | 0.026209 | -0.010147 | -0.025623 | 0.026209 | 0.026913 | -1.0244 | -1.7218 | -2.9112 | -1.0244 | -1.0567 | -1.3189 | -1.9412 | -3.2374 | -1.3189 | -1.3597 | 0.032622 | 0.61983 | 0.50901 | 1.306 | 35.4369 | 0.021443 | -0.0083013 | -0.020963 | 0.021443 | 0.022018 | -0.83807 | -1.4086 | -2.3818 | -0.83807 | -0.86449 | -1.0791 | -1.5881 | -2.6486 | -1.0791 | -1.1124
50 | 0.25 | 0.42 | Southern | FL | Tallahassee.Intl.AP.722140 | 2 | 1260481 | 19.3529 | 15.0319 | 39.6138 | 19.3063 | 20.3075 | 1067.42 | 1.0765 | -6.83 | 3.0948 | -2.0183 | -13.3566 | 0.16476 | -24.32 | 2.1554 | -1.9906 | -28.9612 | -0.22336 | -54.15 | 3.3716 | -3.5949 | -61.4701 | 1.0765 | -6.83 | 3.0948 | -2.0183 | -13.3566 | 1.0942 | -7.64 | 3.1958 | -2.1016 | -14.3791 | 0.039874 | 0.77168 | 0.59939 | 1.5796 | 42.5625 | 0.042926 | 0.0065698 | -0.0089063 | 0.042926 | 0.04363 | -0.27234 | -0.96974 | -2.1592 | -0.27234 | -0.30464 | -0.53258 | -1.1548 | -2.4511 | -0.53258 | -0.57335 | 0.032622 | 0.63134 | 0.49038 | 1.2923 | 34.8217 | 0.035119 | 0.0053749 | -0.0072865 | 0.035119 | 0.035695 | -0.22281 | -0.79337 | -1.7665 | -0.22281 | -0.24923 | -0.43572 | -0.94478 | -2.0053 | -0.43572 | -0.46908
51 | 0.25 | 0.37 | Southern | FL | Tallahassee.Intl.AP.722140 | 2 | 1260481 | 19.5453 | 14.8404 | 39.5342 | 19.4982 | 20.036 | 1062.09 | 1.1562 | -1.5 | 2.9029 | -1.7468 | -7.6094 | 0.24439 | -18.99 | 1.9635 | -1.7191 | -23.214 | -0.14373 | -48.82 | 3.1797 | -3.3234 | -55.7229 | 1.1562 | -1.5 | 2.9029 | -1.7468 | -7.6094 | 1.1738 | -2.31 | 3.0039 | -1.8301 | -8.6318 | 0.039874 | 0.77935 | 0.59175 | 1.5764 | 42.3499 | 0.046101 | 0.0097448 | -0.0057313 | 0.046101 | 0.046805 | -0.059811 | -0.75721 | -1.9467 | -0.059811 | -0.092109 | -0.30342 | -0.92564 | -2.2219 | -0.30342 | -0.34419 | 0.032622 | 0.63761 | 0.48413 | 1.2897 | 34.6478 | 0.037717 | 0.0079725 | -0.0046889 | 0.037717 | 0.038292 | -0.048933 | -0.6195 | -1.5926 | -0.048933 | -0.075357 | -0.24824 | -0.75729 | -1.8178 | -0.24824 | -0.28159
52 | 0.25 | 0.32 | Southern | FL | Tallahassee.Intl.AP.722140 | 2 | 1260481 | 19.847 | 14.4881 | 39.3432 | 19.7992 | 19.544 | 1051.54 | 1.3471 | 9.05 | 2.6019 | -1.2548 | 3.6247 | 0.43531 | -8.44 | 1.6625 | -1.2272 | -11.9798 | 0.047184 | -38.27 | 2.8787 | -2.8315 | -44.4888 | 1.3471 | 9.05 | 2.6019 | -1.2548 | 3.6247 | 1.3647 | 8.24 | 2.7028 | -1.3381 | 2.6023 | 0.039874 | 0.79138 | 0.5777 | 1.5688 | 41.9293 | 0.053714 | 0.017358 | 0.0018814 | 0.053714 | 0.054417 | 0.36086 | -0.33654 | -1.526 | 0.36086 | 0.32856 | 0.14453 | -0.47769 | -1.774 | 0.14453 | 0.10377 | 0.032622 | 0.64745 | 0.47264 | 1.2835 | 34.3036 | 0.043945 | 0.014201 | 0.0015393 | 0.043945 | 0.04452 | 0.29523 | -0.27533 | -1.2485 | 0.29523 | 0.26881 | 0.11825 | -0.39081 | -1.4513 | 0.11825 | 0.084894
53 | 0.25 | 0.27 | Southern | FL | Tallahassee.Intl.AP.722140 | 2 | 1260481 | 20.3813 | 13.7868 | 38.9556 | 20.3322 | 18.6233 | 1031.2 | 1.7347 | 29.39 | 2.0689 | -0.33417 | 25.1836 | 0.82298 | 11.9 | 1.1295 | -0.30649 | 9.579 | 0.43485 | -17.93 | 2.3457 | -1.9108 | -22.9299 | 1.7347 | 29.39 | 2.0689 | -0.33417 | 25.1836 | 1.7524 | 28.58 | 2.1698 | -0.41745 | 24.1612 | 0.039874 | 0.81269 | 0.54974 | 1.5533 | 41.1182 | 0.069172 | 0.032815 | 0.017339 | 0.069172 | 0.069875 | 1.1719 | 0.4745 | -0.71494 | 1.1719 | 1.1396 | 1.0042 | 0.38196 | -0.91431 | 1.0042 | 0.96341 | 0.032622 | 0.66488 | 0.44976 | 1.2708 | 33.6401 | 0.056591 | 0.026847 | 0.014186 | 0.056591 | 0.057167 | 0.95877 | 0.38821 | -0.58492 | 0.95877 | 0.93234 | 0.82155 | 0.31249 | -0.74802 | 0.82155 | 0.78819
54 | 0.25 | 0.23 | Southern | FL | Tallahassee.Intl.AP.722140 | 2 | 1260481 | 20.8644 | 13.225 | 38.6958 | 20.8141 | 17.8816 | 1015.84 | 1.9946 | 44.75 | 1.587 | 0.40757 | 41.6284 | 1.0828 | 27.26 | 0.64755 | 0.43524 | 26.0238 | 0.69467 | -2.57 | 1.8637 | -1.1691 | -6.4851 | 1.9946 | 44.75 | 1.587 | 0.40757 | 41.6284 | 2.0122 | 43.94 | 1.6879 | 0.32429 | 40.606 | 0.039874 | 0.83195 | 0.52734 | 1.543 | 40.5057 | 0.079532 | 0.043175 | 0.027699 | 0.079532 | 0.080235 | 1.7844 | 1.087 | -0.10248 | 1.7844 | 1.7521 | 1.6599 | 1.0377 | -0.25859 | 1.6599 | 1.6191 | 0.032622 | 0.68064 | 0.43143 | 1.2623 | 33.139 | 0.065067 | 0.035323 | 0.022662 | 0.065067 | 0.065643 | 1.4598 | 0.88928 | -0.083839 | 1.4598 | 1.4334 | 1.358 | 0.84896 | -0.21156 | 1.358 | 1.3247
55 | 0.25 | 0.19 | Southern | FL | Tallahassee.Intl.AP.722140 | 2 | 1260481 | 21.4085 | 12.6539 | 38.4789 | 21.3569 | 17.122 | 1001.07 | 2.2114 | 59.52 | 1.0442 | 1.1672 | 57.603 | 1.2996 | 42.03 | 0.10478 | 1.1949 | 41.9984 | 0.91151 | 12.2 | 1.321 | -0.40945 | 9.4895 | 2.2114 | 59.52 | 1.0442 | 1.1672 | 57.603 | 2.2291 | 58.71 | 1.1452 | 1.0839 | 56.5806 | 0.039874 | 0.85364 | 0.50456 | 1.5343 | 39.9168 | 0.088178 | 0.051822 | 0.036346 | 0.088178 | 0.088882 | 2.3733 | 1.6759 | 0.48646 | 2.3733 | 2.341 | 2.2969 | 1.6746 | 0.37838 | 2.2969 | 2.2561 | 0.032622 | 0.69839 | 0.4128 | 1.2553 | 32.6572 | 0.072141 | 0.042397 | 0.029736 | 0.072141 | 0.072717 | 1.9417 | 1.3711 | 0.39799 | 1.9417 | 1.9153 | 1.8791 | 1.3701 | 0.30957 | 1.8791 | 1.8458
56 | 0.25 | 0.17 | Southern | FL | Tallahassee.Intl.AP.722140 | 2 | 1260481 | 21.701 | 12.3729 | 38.4001 | 21.6487 | 16.7514 | 994.4 | 2.2902 | 66.19 | 0.75243 | 1.5378 | 64.9205 | 1.3784 | 48.7 | -0.18701 | 1.5654 | 49.3159 | 0.99029 | 18.87 | 1.0292 | -0.038887 | 16.807 | 2.2902 | 66.19 | 0.75243 | 1.5378 | 64.9205 | 2.3078 | 65.38 | 0.85336 | 1.4545 | 63.898 | 0.039874 | 0.86531 | 0.49336 | 1.5312 | 39.6508 | 0.091319 | 0.054963 | 0.039487 | 0.091319 | 0.092023 | 2.6393 | 1.9419 | 0.75243 | 2.6393 | 2.607 | 2.5886 | 1.9664 | 0.67016 | 2.5886 | 2.5479 | 0.032622 | 0.70794 | 0.40363 | 1.2527 | 32.4396 | 0.074711 | 0.044967 | 0.032305 | 0.074711 | 0.075287 | 2.1593 | 1.5887 | 0.61558 | 2.1593 | 2.1328 | 2.1179 | 1.6088 | 0.54828 | 2.1179 | 2.0845
57 | 0.24 | 0.47 | Southern | FL | Tallahassee.Intl.AP.722140 | 2 | 1260481 | 18.8009 | 15.614 | 39.844 | 18.7556 | 21.0884 | 1082.69 | 0.84634 | -22.1 | 3.6455 | -2.7992 | -29.9065 | -0.065435 | -39.59 | 2.7061 | -2.7715 | -45.5111 | -0.45356 | -69.42 | 3.9223 | -4.3758 | -78.02 | 0.84634 | -22.1 | 3.6455 | -2.7992 | -29.9065 | 0.86398 | -22.91 | 3.7464 | -2.8825 | -30.9289 | 0.039874 | 0.74967 | 0.6226 | 1.5887 | 43.1713 | 0.033747 | -0.0026092 | -0.018085 | 0.033747 | 0.034451 | -0.88122 | -1.5786 | -2.7681 | -0.88122 | -0.91352 | -1.1925 | -1.8147 | -3.111 | -1.1925 | -1.2333 | 0.032622 | 0.61333 | 0.50936 | 1.2998 | 35.3198 | 0.027609 | -0.0021346 | -0.014796 | 0.027609 | 0.028185 | -0.72095 | -1.2915 | -2.2646 | -0.72095 | -0.74738 | -0.97562 | -1.4847 | -2.5452 | -0.97562 | -1.009
58 | 0.24 | 0.42 | Southern | FL | Tallahassee.Intl.AP.722140 | 2 | 1260481 | 19.1531 | 15.0519 | 39.4334 | 19.1069 | 20.3265 | 1064.13 | 1.2569 | -3.54 | 3.2942 | -2.0373 | -10.4857 | 0.34516 | -21.03 | 2.3548 | -2.0096 | -26.0902 | -0.042961 | -50.86 | 3.571 | -3.6139 | -58.5991 | 1.2569 | -3.54 | 3.2942 | -2.0373 | -10.4857 | 1.2746 | -4.35 | 3.3952 | -2.1206 | -11.5081 | 0.039874 | 0.76371 | 0.60018 | 1.5724 | 42.4313 | 0.050119 | 0.013763 | -0.001713 | 0.050119 | 0.050823 | -0.14115 | -0.83855 | -2.028 | -0.14115 | -0.17345 | -0.41811 | -1.0403 | -2.3366 | -0.41811 | -0.45887 | 0.032622 | 0.62482 | 0.49103 | 1.2864 | 34.7143 | 0.041004 | 0.01126 | -0.0014015 | 0.041004 | 0.04158 | -0.11548 | -0.68605 | -1.6592 | -0.11548 | -0.14191 | -0.34207 | -0.85112 | -1.9116 | -0.34207 | -0.37542
59 | 0.24 | 0.37 | Southern | FL | Tallahassee.Intl.AP.722140 | 2 | 1260481 | 19.3544 | 14.8601 | 39.3629 | 19.3077 | 20.0552 | 1058.99 | 1.3274 | 1.6 | 3.0934 | -1.766 | -4.9027 | 0.41564 | -15.89 | 2.154 | -1.7383 | -20.5072 | 0.027521 | -45.72 | 3.3701 | -3.3426 | -53.0161 | 1.3274 | 1.6 | 3.0934 | -1.766 | -4.9027 | 1.3451 | 0.79 | 3.1943 | -1.8493 | -5.9251 | 0.039874 | 0.77174 | 0.59253 | 1.5696 | 42.2263 | 0.05293 | 0.016573 | 0.0010974 | 0.05293 | 0.053633 | 0.063799 | -0.6336 | -1.823 | 0.063799 | 0.031501 | -0.19549 | -0.81771 | -2.114 | -0.19549 | -0.23626 | 0.032622 | 0.63138 | 0.48477 | 1.2841 | 34.5467 | 0.043303 | 0.013559 | 0.00089779 | 0.043303 | 0.043879 | 0.052196 | -0.51837 | -1.4915 | 0.052196 | 0.025772 | -0.15994 | -0.66899 | -1.7295 | -0.15994 | -0.19329
60 | 0.24 | 0.32 | Southern | FL | Tallahassee.Intl.AP.722140 | 2 | 1260481 | 19.6469 | 14.4983 | 39.1531 | 19.5996 | 19.5535 | 1047.93 | 1.5372 | 12.66 | 2.8015 | -1.2643 | 6.8198 | 0.62545 | -4.83 | 1.8621 | -1.2366 | -8.7848 | 0.23732 | -34.66 | 3.0783 | -2.8409 | -41.2937 | 1.5372 | 12.66 | 2.8015 | -1.2643 | 6.8198 | 1.5549 | 11.85 | 2.9024 | -1.3476 | 5.7973 | 0.039874 | 0.78341 | 0.57811 | 1.5612 | 41.7853 | 0.061295 | 0.024939 | 0.009463 | 0.061295 | 0.061999 | 0.50481 | -0.19259 | -1.382 | 0.50481 | 0.47251 | 0.27193 | -0.35029 | -1.6466 | 0.27193 | 0.23116 | 0.032622 | 0.64093 | 0.47297 | 1.2773 | 34.1859 | 0.050148 | 0.020403 | 0.007742 | 0.050148 | 0.050723 | 0.413 | -0.15757 | -1.1307 | 0.413 | 0.38657 | 0.22248 | -0.28658 | -1.3471 | 0.22248 | 0.18912
61 | 0.24 | 0.27 | Southern | FL | Tallahassee.Intl.AP.722140 | 2 | 1260481 | 20.1804 | 13.8065 | 38.7644 | 20.1318 | 18.6326 | 1027.57 | 1.9259 | 33.02 | 2.2693 | -0.3434 | 28.401 | 1.0142 | 15.53 | 1.3299 | -0.31573 | 12.7964 | 0.62605 | -14.3 | 2.5461 | -1.92 | -19.7125 | 1.9259 | 33.02 | 2.2693 | -0.3434 | 28.401 | 1.9436 | 32.21 | 2.3703 | -0.42668 | 27.3786 | 0.039874 | 0.80468 | 0.55052 | 1.5457 | 40.9735 | 0.076795 | 0.040439 | 0.024963 | 0.076795 | 0.077499 | 1.3166 | 0.61925 | -0.5702 | 1.3166 | 1.2843 | 1.1325 | 0.51025 | -0.78602 | 1.1325 | 1.0917 | 0.032622 | 0.65833 | 0.4504 | 1.2646 | 33.5217 | 0.062829 | 0.033085 | 0.020423 | 0.062829 | 0.063404 | 1.0772 | 0.50662 | -0.4665 | 1.0772 | 1.0508 | 0.92651 | 0.41745 | -0.64307 | 0.92651 | 0.89315
62 | 0.24 | 0.23 | Southern | FL | Tallahassee.Intl.AP.722140 | 2 | 1260481 | 20.6642 | 13.2356 | 38.4968 | 20.6144 | 17.8823 | 1011.94 | 2.1936 | 48.65 | 1.7867 | 0.40687 | 45.1196 | 1.2818 | 31.16 | 0.84725 | 0.43454 | 29.515 | 0.89367 | 1.33 | 2.0634 | -1.1698 | -2.9939 | 2.1936 | 48.65 | 1.7867 | 0.40687 | 45.1196 | 2.2112 | 47.84 | 1.8876 | 0.32359 | 44.0972 | 0.039874 | 0.82397 | 0.52776 | 1.535 | 40.3502 | 0.087466 | 0.05111 | 0.035634 | 0.087466 | 0.08817 | 1.9399 | 1.2425 | 0.053033 | 1.9399 | 1.9076 | 1.7991 | 1.1769 | -0.11938 | 1.7991 | 1.7583 | 0.032622 | 0.67411 | 0.43177 | 1.2559 | 33.0118 | 0.071559 | 0.041815 | 0.029153 | 0.071559 | 0.072135 | 1.5871 | 1.0165 | 0.043388 | 1.5871 | 1.5606 | 1.4719 | 0.96285 | -0.097668 | 1.4719 | 1.4386
63 | 0.24 | 0.19 | Southern | FL | Tallahassee.Intl.AP.722140 | 2 | 1260481 | 21.2083 | 12.6637 | 38.2787 | 21.1572 | 17.1215 | 997.14 | 2.4116 | 63.45 | 1.2439 | 1.1677 | 61.1342 | 1.4998 | 45.96 | 0.30448 | 1.1953 | 45.5296 | 1.1117 | 16.13 | 1.5207 | -0.40896 | 13.0207 | 2.4116 | 63.45 | 1.2439 | 1.1677 | 61.1342 | 2.4292 | 62.64 | 1.3449 | 1.0844 | 60.1118 | 0.039874 | 0.84566 | 0.50495 | 1.5263 | 39.7601 | 0.09616 | 0.059804 | 0.044328 | 0.09616 | 0.096864 | 2.53 | 1.8326 | 0.64317 | 2.53 | 2.4977 | 2.4377 | 1.8155 | 0.51919 | 2.4377 | 2.3969 | 0.032622 | 0.69186 | 0.41312 | 1.2487 | 32.529 | 0.078672 | 0.048928 | 0.036266 | 0.078672 | 0.079248 | 2.0699 | 1.4993 | 0.5262 | 2.0699 | 2.0435 | 1.9943 | 1.4853 | 0.42477 | 1.9943 | 1.961
64 | 0.24 | 0.17 | Southern | FL | Tallahassee.Intl.AP.722140 | 2 | 1260481 | 21.5001 | 12.3829 | 38.1998 | 21.4483 | 16.7515 | 990.47 | 2.4905 | 70.12 | 0.95286 | 1.5377 | 68.4458 | 1.5788 | 52.63 | 0.01342 | 1.5654 | 52.8412 | 1.1906 | 22.8 | 1.2296 | -0.038955 | 20.3323 | 2.4905 | 70.12 | 0.95286 | 1.5377 | 68.4458 | 2.5082 | 69.31 | 1.0538 | 1.4544 | 67.4234 | 0.039874 | 0.8573 | 0.49376 | 1.5232 | 39.4941 | 0.099308 | 0.062952 | 0.047476 | 0.099308 | 0.10001 | 2.796 | 2.0986 | 0.90913 | 2.796 | 2.7637 | 2.7292 | 2.107 | 0.81073 | 2.7292 | 2.6885 | 0.032622 | 0.70138 | 0.40396 | 1.2462 | 32.3114 | 0.081247 | 0.051503 | 0.038842 | 0.081247 | 0.081823 | 2.2875 | 1.7169 | 0.74379 | 2.2875 | 2.2611 | 2.2329 | 1.7238 | 0.66329 | 2.2329 | 2.1995
65 | 0.22 | 0.47 | Southern | FL | Tallahassee.Intl.AP.722140 | 2 | 1260481 | 18.4193 | 15.6539 | 39.4928 | 18.3749 | 21.1179 | 1076.19 | 1.1975 | -15.6 | 4.0262 | -2.8287 | -24.198 | 0.28576 | -33.09 | 3.0868 | -2.801 | -39.8026 | -0.10236 | -62.92 | 4.303 | -4.4053 | -72.3115 | 1.1975 | -15.6 | 4.0262 | -2.8287 | -24.198 | 1.2152 | -16.41 | 4.1272 | -2.912 | -25.2204 | 0.039874 | 0.73445 | 0.62419 | 1.5747 | 42.9122 | 0.047751 | 0.011394 | -0.0040817 | 0.047751 | 0.048454 | -0.62204 | -1.3194 | -2.5089 | -0.62204 | -0.65433 | -0.96487 | -1.5871 | -2.8834 | -0.96487 | -1.0056 | 0.032622 | 0.60088 | 0.51067 | 1.2883 | 35.1078 | 0.039066 | 0.0093222 | -0.0033393 | 0.039066 | 0.039642 | -0.50891 | -1.0795 | -2.0526 | -0.50891 | -0.53533 | -0.78939 | -1.2985 | -2.359 | -0.78939 | -0.82275
66 | 0.22 | 0.42 | Southern | FL | Tallahassee.Intl.AP.722140 | 2 | 1260481 | 18.7621 | 15.0917 | 39.0728 | 18.7168 | 20.3559 | 1057.43 | 1.6176 | 3.16 | 3.6843 | -2.0667 | -4.6094 | 0.7058 | -14.33 | 2.7449 | -2.0391 | -20.214 | 0.31767 | -44.16 | 3.961 | -3.6434 | -52.7229 | 1.6176 | 3.16 | 3.6843 | -2.0667 | -4.6094 | 1.6352 | 2.35 | 3.7852 | -2.15 | -5.6318 | 0.039874 | 0.74812 | 0.60177 | 1.558 | 42.1641 | 0.064499 | 0.028143 | 0.012667 | 0.064499 | 0.065203 | 0.126 | -0.5714 | -1.7608 | 0.126 | 0.093704 | -0.18379 | -0.80601 | -2.1023 | -0.18379 | -0.22456 | 0.032622 | 0.61206 | 0.49233 | 1.2746 | 34.4958 | 0.052769 | 0.023025 | 0.010363 | 0.052769 | 0.053344 | 0.10309 | -0.46748 | -1.4406 | 0.10309 | 0.076662 | -0.15037 | -0.65943 | -1.7199 | -0.15037 | -0.18372
67 | 0.22 | 0.37 | Southern | FL | Tallahassee.Intl.AP.722140 | 2 | 1260481 | 18.9634 | 14.8816 | 38.9834 | 18.9177 | 20.0658 | 1051.68 | 1.7069 | 8.91 | 3.4835 | -1.7766 | 1.6066 | 0.79511 | -8.58 | 2.544 | -1.7489 | -13.998 | 0.40699 | -38.41 | 3.7602 | -3.3532 | -46.5069 | 1.7069 | 8.91 | 3.4835 | -1.7766 | 1.6066 | 1.7245 | 8.1 | 3.5844 | -1.8599 | 0.58416 | 0.039874 | 0.75615 | 0.59339 | 1.5544 | 41.9348 | 0.068061 | 0.031704 | 0.016228 | 0.068061 | 0.068764 | 0.35528 | -0.34212 | -1.5316 | 0.35528 | 0.32298 | 0.064061 | -0.55816 | -1.8544 | 0.064061 | 0.023293 | 0.032622 | 0.61863 | 0.48547 | 1.2717 | 34.3082 | 0.055682 | 0.025938 | 0.013277 | 0.055682 | 0.056258 | 0.29066 | -0.2799 | -1.253 | 0.29066 | 0.26424 | 0.05241 | -0.45665 | -1.5172 | 0.05241 | 0.019057
68 | 0.22 | 0.32 | Southern | FL | Tallahassee.Intl.AP.722140 | 2 | 1260481 | 19.2462 | 14.5288 | 38.7728 | 19.1998 | 19.573 | 1040.73 | 1.9175 | 19.86 | 3.2013 | -1.2838 | 13.2016 | 1.0058 | 2.37 | 2.2619 | -1.2561 | -2.403 | 0.61765 | -27.46 | 3.4781 | -2.8604 | -34.9119 | 1.9175 | 19.86 | 3.2013 | -1.2838 | 13.2016 | 1.9352 | 19.05 | 3.3023 | -1.3671 | 12.1791 | 0.039874 | 0.76743 | 0.57932 | 1.546 | 41.4982 | 0.076461 | 0.040104 | 0.024628 | 0.076461 | 0.077164 | 0.7919 | 0.094502 | -1.0949 | 0.7919 | 0.7596 | 0.5264 | -0.095819 | -1.3921 | 0.5264 | 0.48563 | 0.032622 | 0.62785 | 0.47396 | 1.2649 | 33.951 | 0.062555 | 0.032811 | 0.020149 | 0.062555 | 0.06313 | 0.64788 | 0.077315 | -0.89581 | 0.64788 | 0.62145 | 0.43066 | -0.078392 | -1.1389 | 0.43066 | 0.39731
69 | 0.22 | 0.27 | Southern | FL | Tallahassee.Intl.AP.722140 | 2 | 1260481 | 19.7796 | 13.8271 | 38.3834 | 19.732 | 18.6514 | 1020.35 | 2.3069 | 40.24 | 2.6692 | -0.36224 | 34.805 | 1.3952 | 22.75 | 1.7297 | -0.33457 | 19.2004 | 1.007 | -7.08 | 2.9459 | -1.9389 | -13.3085 | 2.3069 | 40.24 | 2.6692 | -0.36224 | 34.805 | 2.3246 | 39.43 | 2.7701 | -0.44553 | 33.7826 | 0.039874 | 0.7887 | 0.55134 | 1.5305 | 40.6856 | 0.091987 | 0.055631 | 0.040155 | 0.091987 | 0.092691 | 1.6045 | 0.90714 | -0.28231 | 1.6045 | 1.5722 | 1.3878 | 0.7656 | -0.53066 | 1.3878 | 1.3471 | 0.032622 | 0.64526 | 0.45107 | 1.2522 | 33.2861 | 0.075258 | 0.045513 | 0.032852 | 0.075258 | 0.075833 | 1.3127 | 0.74216 | -0.23097 | 1.3127 | 1.2863 | 1.1354 | 0.62636 | -0.43415 | 1.1354 | 1.1021
70 | 0.22 | 0.23 | Southern | FL | Tallahassee.Intl.AP.722140 | 2 | 1260481 | 20.2536 | 13.2561 | 38.0966 | 20.2047 | 17.8919 | 1004.22 | 2.5937 | 56.37 | 2.1964 | 0.39729 | 52.0087 | 1.6819 | 38.88 | 1.257 | 0.42497 | 36.4041 | 1.2938 | 9.05 | 2.4731 | -1.1793 | 3.8952 | 2.5937 | 56.37 | 2.1964 | 0.39729 | 52.0087 | 2.6113 | 55.56 | 2.2973 | 0.31401 | 50.9863 | 0.039874 | 0.80759 | 0.52857 | 1.5191 | 40.0424 | 0.10342 | 0.067065 | 0.051589 | 0.10342 | 0.10412 | 2.2477 | 1.5503 | 0.36086 | 2.2477 | 2.2154 | 2.0738 | 1.4516 | 0.15532 | 2.0738 | 2.033 | 0.032622 | 0.66072 | 0.43244 | 1.2428 | 32.7599 | 0.084612 | 0.054868 | 0.042207 | 0.084612 | 0.085188 | 1.8389 | 1.2684 | 0.29523 | 1.8389 | 1.8125 | 1.6966 | 1.1876 | 0.12707 | 1.6966 | 1.6633
71 | 0.22 | 0.19 | Southern | FL | Tallahassee.Intl.AP.722140 | 2 | 1260481 | 20.7973 | 12.6837 | 37.8776 | 20.7472 | 17.1303 | 989.4 | 2.8128 | 71.19 | 1.6539 | 1.1588 | 68.0533 | 1.901 | 53.7 | 0.71448 | 1.1865 | 52.4487 | 1.5129 | 23.87 | 1.9307 | -0.4178 | 19.9398 | 2.8128 | 71.19 | 1.6539 | 1.1588 | 68.0533 | 2.8304 | 70.38 | 1.7549 | 1.0756 | 67.0309 | 0.039874 | 0.82928 | 0.50575 | 1.5103 | 39.4515 | 0.11216 | 0.0758 | 0.060324 | 0.11216 | 0.11286 | 2.8386 | 2.1412 | 0.9518 | 2.8386 | 2.8063 | 2.7136 | 2.0913 | 0.79508 | 2.7136 | 2.6728 | 0.032622 | 0.67846 | 0.41377 | 1.2357 | 32.2765 | 0.091759 | 0.062015 | 0.049353 | 0.091759 | 0.092334 | 2.3224 | 1.7518 | 0.77869 | 2.3224 | 2.296 | 2.2201 | 1.711 | 0.65048 | 2.2201 | 2.1867
72 | 0.22 | 0.17 | Southern | FL | Tallahassee.Intl.AP.722140 | 2 | 1260481 | 21.0893 | 12.4027 | 37.7986 | 21.0385 | 16.7601 | 982.72 | 2.8917 | 77.87 | 1.3627 | 1.5291 | 75.3691 | 1.98 | 60.38 | 0.42322 | 1.5567 | 59.7645 | 1.5918 | 30.55 | 1.6394 | -0.047567 | 27.2556 | 2.8917 | 77.87 | 1.3627 | 1.5291 | 75.3691 | 2.9094 | 77.06 | 1.4636 | 1.4458 | 74.3467 | 0.039874 | 0.84092 | 0.49455 | 1.5072 | 39.1851 | 0.11531 | 0.078949 | 0.063473 | 0.11531 | 0.11601 | 3.105 | 2.4076 | 1.2182 | 3.105 | 3.0727 | 3.0053 | 2.3831 | 1.0868 | 3.0053 | 2.9645 | 0.032622 | 0.68798 | 0.4046 | 1.2331 | 32.0586 | 0.094335 | 0.064591 | 0.051929 | 0.094335 | 0.094911 | 2.5403 | 1.9697 | 0.99661 | 2.5403 | 2.5139 | 2.4587 | 1.9497 | 0.88914 | 2.4587 | 2.4254
73 | 0.2 | 0.47 | Southern | FL | Tallahassee.Intl.AP.722140 | 2 | 1260481 | 18.0288 | 15.7034 | 39.151 | 17.9854 | 21.1656 | 1070.11 | 1.5394 | -9.52 | 4.4158 | -2.8764 | -18.9453 | 0.62759 | -27.01 | 3.4763 | -2.8487 | -34.5499 | 0.23946 | -56.84 | 4.6925 | -4.453 | -67.0588 | 1.5394 | -9.52 | 4.4158 | -2.8764 | -18.9453 | 1.557 | -10.33 | 4.5167 | -2.9597 | -19.9677 | 0.039874 | 0.71888 | 0.62616 | 1.5611 | 42.6697 | 0.061381 | 0.025024 | 0.0095483 | 0.061381 | 0.062084 | -0.3796 | -1.077 | -2.2664 | -0.3796 | -0.4119 | -0.75543 | -1.3776 | -2.6739 | -0.75543 | -0.79619 | 0.032622 | 0.58814 | 0.51228 | 1.2772 | 34.9094 | 0.050217 | 0.020473 | 0.0078118 | 0.050217 | 0.050793 | -0.31056 | -0.88113 | -1.8543 | -0.31056 | -0.33699 | -0.61804 | -1.1271 | -2.1876 | -0.61804 | -0.65139
74 | 0.2 | 0.42 | Southern | FL | Tallahassee.Intl.AP.722140 | 2 | 1260481 | 18.3711 | 15.132 | 38.7122 | 18.3268 | 20.3854 | 1050.74 | 1.9782 | 9.85 | 4.0744 | -2.0962 | 1.2653 | 1.0664 | -7.64 | 3.1349 | -2.0685 | -14.3393 | 0.67826 | -37.47 | 4.3511 | -3.6728 | -46.8482 | 1.9782 | 9.85 | 4.0744 | -2.0962 | 1.2653 | 1.9958 | 9.04 | 4.1753 | -2.1795 | 0.24288 | 0.039874 | 0.73253 | 0.60338 | 1.5436 | 41.8974 | 0.078877 | 0.042521 | 0.027045 | 0.078877 | 0.079581 | 0.39276 | -0.30464 | -1.4941 | 0.39276 | 0.36046 | 0.050452 | -0.57177 | -1.868 | 0.050452 | 0.0096845 | 0.032622 | 0.59931 | 0.49364 | 1.2629 | 34.2775 | 0.064532 | 0.034788 | 0.022126 | 0.064532 | 0.065108 | 0.32133 | -0.24923 | -1.2224 | 0.32133 | 0.29491 | 0.041277 | -0.46778 | -1.5283 | 0.041277 | 0.0079232
75 | 0.2 | 0.37 | Southern | FL | Tallahassee.Intl.AP.722140 | 2 | 1260481 | 18.5626 | 14.9312 | 38.6222 | 18.5178 | 20.1044 | 1045.1 | 2.0681 | 15.49 | 3.8833 | -1.8152 | 7.3453 | 1.1563 | -2 | 2.9439 | -1.7876 | -8.2593 | 0.76818 | -31.83 | 4.16 | -3.3919 | -40.7682 | 2.0681 | 15.49 | 3.8833 | -1.8152 | 7.3453 | 2.0857 | 14.68 | 3.9842 | -1.8985 | 6.3229 | 0.039874 | 0.74017 | 0.59537 | 1.54 | 41.6725 | 0.082463 | 0.046107 | 0.030631 | 0.082463 | 0.083166 | 0.61765 | -0.079748 | -1.2692 | 0.61765 | 0.58535 | 0.29289 | -0.32933 | -1.6256 | 0.29289 | 0.25212 | 0.032622 | 0.60556 | 0.48709 | 1.2599 | 34.0935 | 0.067465 | 0.037721 | 0.02506 | 0.067465 | 0.068041 | 0.50532 | -0.065245 | -1.0384 | 0.50532 | 0.4789 | 0.23962 | -0.26944 | -1.33 | 0.23962 | 0.20627
76 | 0.2 | 0.32 | Southern | FL | Tallahassee.Intl.AP.722140 | 2 | 1260481 | 18.8446 | 14.5691 | 38.4016 | 18.7991 | 19.6025 | 1033.84 | 2.2887 | 26.75 | 3.602 | -1.3133 | 19.2629 | 1.377 | 9.26 | 2.6626 | -1.2856 | 3.6584 | 0.98884 | -20.57 | 3.8788 | -2.8899 | -28.8506 | 2.2887 | 26.75 | 3.602 | -1.3133 | 19.2629 | 2.3064 | 25.94 | 3.7029 | -1.3966 | 18.2405 | 0.039874 | 0.75141 | 0.58093 | 1.5312 | 41.2235 | 0.091261 | 0.054905 | 0.039429 | 0.091261 | 0.091965 | 1.0666 | 0.36923 | -0.82021 | 1.0666 | 1.0343 | 0.76809 | 0.14587 | -1.1504 | 0.76809 | 0.72732 | 0.032622 | 0.61475 | 0.47528 | 1.2527 | 33.7262 | 0.074664 | 0.04492 | 0.032258 | 0.074664 | 0.07524 | 0.87265 | 0.30208 | -0.67104 | 0.87265 | 0.84622 | 0.6284 | 0.11934 | -0.94117 | 0.6284 | 0.59505
77 | 0.2 | 0.27 | Southern | FL | Tallahassee.Intl.AP.722140 | 2 | 1260481 | 19.3687 | 13.8574 | 37.9928 | 19.322 | 18.6708 | 1012.94 | 2.6976 | 47.65 | 3.0792 | -0.38161 | 41.3701 | 1.7858 | 30.16 | 2.1397 | -0.35394 | 25.7655 | 1.3977 | 0.33 | 3.3559 | -1.9583 | -6.7434 | 2.6976 | 47.65 | 3.0792 | -0.38161 | 41.3701 | 2.7152 | 46.84 | 3.1801 | -0.4649 | 40.3477 | 0.039874 | 0.77231 | 0.55255 | 1.5149 | 40.3901 | 0.10756 | 0.071207 | 0.055731 | 0.10756 | 0.10827 | 1.9 | 1.2026 | 0.013158 | 1.9 | 1.8677 | 1.6496 | 1.0274 | -0.26889 | 1.6496 | 1.6088 | 0.032622 | 0.63185 | 0.45206 | 1.2394 | 33.0444 | 0.088001 | 0.058257 | 0.045595 | 0.088001 | 0.088576 | 1.5545 | 0.98389 | 0.010765 | 1.5545 | 1.528 | 1.3496 | 0.84053 | -0.21998 | 1.3496 | 1.3162
78 | 0.2 | 0.23 | Southern | FL | Tallahassee.Intl.AP.722140 | 2 | 1260481 | 19.8426 | 13.2857 | 37.7052 | 19.7947 | 17.9105 | 996.79 | 2.9851 | 63.8 | 2.6064 | 0.37868 | 58.5994 | 2.0733 | 46.31 | 1.667 | 0.40635 | 42.9948 | 1.6852 | 16.48 | 2.8831 | -1.198 | 10.4859 | 2.9851 | 63.8 | 2.6064 | 0.37868 | 58.5994 | 3.0027 | 62.99 | 2.7073 | 0.2954 | 57.577 | 0.039874 | 0.79121 | 0.52975 | 1.5035 | 39.7461 | 0.11903 | 0.082671 | 0.067195 | 0.11903 | 0.11973 | 2.544 | 1.8466 | 0.65713 | 2.544 | 2.5117 | 2.3366 | 1.7144 | 0.41812 | 2.3366 | 2.2958 | 0.032622 | 0.64731 | 0.43341 | 1.23 | 32.5176 | 0.09738 | 0.067636 | 0.054975 | 0.09738 | 0.097956 | 2.0813 | 1.5107 | 0.53762 | 2.0813 | 2.0549 | 1.9116 | 1.4026 | 0.34207 | 1.9116 | 1.8783
79 | 0.2 | 0.19 | Southern | FL | Tallahassee.Intl.AP.722140 | 2 | 1260481 | 20.3767 | 12.7041 | 37.4674 | 20.3275 | 17.1398 | 981.47 | 3.223 | 79.12 | 2.0736 | 1.1494 | 75.1213 | 2.3112 | 61.63 | 1.1342 | 1.177 | 59.5167 | 1.9231 | 31.8 | 2.3503 | -0.42728 | 27.0078 | 3.223 | 79.12 | 2.0736 | 1.1494 | 75.1213 | 3.2406 | 78.31 | 2.1745 | 1.0661 | 74.0989 | 0.039874 | 0.8125 | 0.50657 | 1.494 | 39.1353 | 0.12851 | 0.092157 | 0.07668 | 0.12851 | 0.12922 | 3.1548 | 2.4574 | 1.268 | 3.1548 | 3.1225 | 2.9954 | 2.3732 | 1.0769 | 2.9954 | 2.9546 | 0.032622 | 0.66473 | 0.41444 | 1.2223 | 32.0178 | 0.10514 | 0.075396 | 0.062735 | 0.10514 | 0.10572 | 2.5811 | 2.0105 | 1.0374 | 2.5811 | 2.5547 | 2.4506 | 1.9416 | 0.88106 | 2.4506 | 2.4173
80 | 0.2 | 0.17 | Southern | FL | Tallahassee.Intl.AP.722140 | 2 | 1260481 | 20.6692 | 12.4134 | 37.3791 | 20.6193 | 16.7598 | 974.49 | 3.3112 | 86.1 | 1.7818 | 1.5294 | 82.757 | 2.3994 | 68.61 | 0.84236 | 1.5571 | 67.1524 | 2.0113 | 38.78 | 2.0585 | -0.047241 | 34.6435 | 3.3112 | 86.1 | 1.7818 | 1.5294 | 82.757 | 3.3288 | 85.29 | 1.8827 | 1.4461 | 81.7346 | 0.039874 | 0.82417 | 0.49497 | 1.4905 | 38.857 | 0.13203 | 0.095675 | 0.080199 | 0.13203 | 0.13273 | 3.4332 | 2.7358 | 1.5463 | 3.4332 | 3.4009 | 3.2999 | 2.6776 | 1.3814 | 3.2999 | 3.2591 | 0.032622 | 0.67428 | 0.40495 | 1.2194 | 31.7901 | 0.10802 | 0.078275 | 0.065613 | 0.10802 | 0.10859 | 2.8088 | 2.2382 | 1.2651 | 2.8088 | 2.7824 | 2.6997 | 2.1907 | 1.1302 | 2.6997 | 2.6664
81 | 0.35 | 0.2 | Southern | FL | Tallahassee.Intl.AP.722140 | 2 | 1260481 | 23.2405 | 12.7125 | 40.4697 | 23.1847 | 17.285 | 1042.34 | 0.22058 | 18.25 | -0.78358 | 1.0042 | 19.9545 | -0.69119 | 0.76 | -1.723 | 1.0318 | 4.3499 | -1.0793 | -29.07 | -0.50684 | -0.57247 | -28.159 | 0.22058 | 18.25 | -0.78358 | 1.0042 | 19.9545 | 0.23823 | 17.44 | -0.68265 | 0.92088 | 18.9321 | 0.039874 | 0.9267 | 0.5069 | 1.6137 | 41.5624 | 0.0087955 | -0.027561 | -0.043037 | 0.0087955 | 0.0094992 | 0.7277 | 0.030304 | -1.1591 | 0.7277 | 0.6954 | 0.79567 | 0.17345 | -1.1228 | 0.79567 | 0.7549 | 0.032622 | 0.75816 | 0.41471 | 1.3202 | 34.0035 | 0.0071959 | -0.022548 | -0.03521 | 0.0071959 | 0.0077716 | 0.59536 | 0.024793 | -0.94833 | 0.59536 | 0.56893 | 0.65096 | 0.1419 | -0.91861 | 0.65096 | 0.61761
82 | 0.35 | 0.25 | Southern | FL | Tallahassee.Intl.AP.722140 | 2 | 1260481 | 22.5562 | 13.4047 | 40.708 | 22.5021 | 18.2059 | 1059.78 | -0.017647 | 0.81 | -0.10093 | 0.083284 | 1.0224 | -0.92942 | -16.68 | -1.0404 | 0.11096 | -14.5822 | -1.3175 | -46.51 | 0.17581 | -1.4934 | -47.0911 | -0.017647 | 0.81 | -0.10093 | 0.083284 | 1.0224 | 0 | 0 | 0 | 0 | 0 | 0.039874 | 0.89941 | 0.5345 | 1.6232 | 42.2578 | -0.00070366 | -0.03706 | -0.052536 | -0.00070366 | 0 | 0.032298 | -0.6651 | -1.8545 | 0.032298 | 0 | 0.040768 | -0.58145 | -1.8777 | 0.040768 | 0 | 0.032622 | 0.73584 | 0.43729 | 1.328 | 34.5724 | -0.00057569 | -0.03032 | -0.042981 | -0.00057569 | 0 | 0.026424 | -0.54414 | -1.5173 | 0.026424 | 0 | 0.033353 | -0.4757 | -1.5362 | 0.033353 | 0
83 | 0.35 | 0.3 | Southern | FL | Tallahassee.Intl.AP.722140 | 2 | 1260481 | 22.4551 | 13.4273 | 40.6903 | 22.4011 | 18.2892 | 1060.59 | 0 | 0 | 0 | 0 | 0 | -0.91177 | -17.49 | -0.93944 | 0.027672 | -15.6046 | -1.2999 | -47.32 | 0.27674 | -1.5766 | -48.1135 | 0 | 0 | 0 | 0 | 0 | 0.017647 | -0.81 | 0.10093 | -0.083284 | -1.0224 | 0.039874 | 0.89538 | 0.5354 | 1.6225 | 42.2901 | 0 | -0.036356 | -0.051832 | 0 | 0.00070366 | 0 | -0.6974 | -1.8868 | 0 | -0.032298 | 0 | -0.62222 | -1.9185 | 0 | -0.040768 | 0.032622 | 0.73254 | 0.43803 | 1.3274 | 34.5989 | 0 | -0.029744 | -0.042406 | 0 | 0.00057569 | 0 | -0.57056 | -1.5437 | 0 | -0.026424 | 0 | -0.50906 | -1.5696 | 0 | -0.033353
84 | 0.35 | 0.35 | Southern | FL | Tallahassee.Intl.AP.722140 | 2 | 1260481 | 21.871 | 14.0775 | 40.9667 | 21.8185 | 19.1482 | 1077.93 | -0.27636 | -17.34 | 0.58265 | -0.85901 | -18.6128 | -1.1881 | -34.83 | -0.35679 | -0.83134 | -34.2174 | -1.5763 | -64.66 | 0.85939 | -2.4356 | -66.7263 | -0.27636 | -17.34 | 0.58265 | -0.85901 | -18.6128 | -0.25871 | -18.15 | 0.68358 | -0.94229 | -19.6353 | 0.039874 | 0.87209 | 0.56133 | 1.6335 | 42.9815 | -0.011019 | -0.047376 | -0.062852 | -0.011019 | -0.010316 | -0.69142 | -1.3888 | -2.5783 | -0.69142 | -0.72372 | -0.74217 | -1.3644 | -2.6607 | -0.74217 | -0.78294 | 0.032622 | 0.71348 | 0.45924 | 1.3364 | 35.1645 | -0.0090154 | -0.038759 | -0.051421 | -0.0090154 | -0.0084397 | -0.56567 | -1.1362 | -2.1094 | -0.56567 | -0.59209 | -0.60719 | -1.1163 | -2.1768 | -0.60719 | -0.64055
85 | 0.35 | 0.4 | Southern | FL | Tallahassee.Intl.AP.722140 | 2 | 1260481 | 21.3472 | 14.6999 | 41.2652 | 21.296 | 19.9693 | 1095.17 | -0.57489 | -34.58 | 1.1052 | -1.6801 | -37.0087 | -1.4867 | -52.07 | 0.16574 | -1.6524 | -52.6133 | -1.8748 | -81.9 | 1.3819 | -3.2567 | -85.1222 | -0.57489 | -34.58 | 1.1052 | -1.6801 | -37.0087 | -0.55724 | -35.39 | 1.2061 | -1.7634 | -38.0312 | 0.039874 | 0.8512 | 0.58615 | 1.6454 | 43.669 | -0.022923 | -0.059279 | -0.074755 | -0.022923 | -0.02222 | -1.3788 | -2.0762 | -3.2657 | -1.3788 | -1.4111 | -1.4757 | -2.0979 | -3.3942 | -1.4757 | -1.5165 | 0.032622 | 0.6964 | 0.47954 | 1.3462 | 35.7269 | -0.018754 | -0.048498 | -0.06116 | -0.018754 | -0.018179 | -1.1281 | -1.6986 | -2.6718 | -1.1281 | -1.1545 | -1.2073 | -1.7164 | -2.7769 | -1.2073 | -1.2407
86 | 0.33 | 0.2 | Southern | FL | Tallahassee.Intl.AP.722140 | 2 | 1260481 | 22.8599 | 12.7229 | 40.0894 | 22.805 | 17.2844 | 1034.88 | 0.60094 | 25.71 | -0.40389 | 1.0048 | 26.6596 | -0.31083 | 8.22 | -1.3433 | 1.0325 | 11.055 | -0.69895 | -21.61 | -0.12715 | -0.57181 | -21.4539 | 0.60094 | 25.71 | -0.40389 | 1.0048 | 26.6596 | 0.61859 | 24.9 | -0.30296 | 0.92155 | 25.6372 | 0.039874 | 0.91152 | 0.50731 | 1.5985 | 41.2649 | 0.023962 | -0.012394 | -0.02787 | 0.023962 | 0.024666 | 1.0252 | 0.32777 | -0.86168 | 1.0252 | 0.99287 | 1.063 | 0.44081 | -0.85546 | 1.063 | 1.0223 | 0.032622 | 0.74574 | 0.41505 | 1.3078 | 33.7601 | 0.019604 | -0.01014 | -0.022802 | 0.019604 | 0.02018 | 0.83872 | 0.26816 | -0.70497 | 0.83872 | 0.81229 | 0.8697 | 0.36064 | -0.69988 | 0.8697 | 0.83634
87 | 0.33 | 0.25 | Southern | FL | Tallahassee.Intl.AP.722140 | 2 | 1260481 | 22.1852 | 13.4244 | 40.3465 | 22.1319 | 18.2146 | 1052.82 | 0.34377 | 7.77 | 0.26919 | 0.074582 | 7.2442 | -0.568 | -9.72 | -0.67025 | 0.10225 | -8.3603 | -0.95612 | -39.55 | 0.54593 | -1.5021 | -40.8693 | 0.34377 | 7.77 | 0.26919 | 0.074582 | 7.2442 | 0.36142 | 6.96 | 0.37012 | -0.0087022 | 6.2218 | 0.039874 | 0.88462 | 0.53529 | 1.6088 | 41.9803 | 0.013708 | -0.022648 | -0.038125 | 0.013708 | 0.014411 | 0.30982 | -0.38758 | -1.577 | 0.30982 | 0.27752 | 0.28886 | -0.33336 | -1.6296 | 0.28886 | 0.24809 | 0.032622 | 0.72373 | 0.43794 | 1.3162 | 34.3454 | 0.011215 | -0.018529 | -0.031191 | 0.011215 | 0.01179 | 0.25348 | -0.31709 | -1.2902 | 0.25348 | 0.22705 | 0.23632 | -0.27273 | -1.3332 | 0.23632 | 0.20297
88 | 0.33 | 0.3 | Southern | FL | Tallahassee.Intl.AP.722140 | 2 | 1260481 | 22.0843 | 13.4471 | 40.3293 | 22.0312 | 18.2981 | 1053.64 | 0.36099 | 6.95 | 0.36992 | -0.0089297 | 6.2107 | -0.55078 | -10.54 | -0.56952 | 0.018742 | -9.3939 | -0.9389 | -40.37 | 0.64666 | -1.5856 | -41.9028 | 0.36099 | 6.95 | 0.36992 | -0.0089297 | 6.2107 | 0.37864 | 6.14 | 0.47085 | -0.092214 | 5.1882 | 0.039874 | 0.88059 | 0.53619 | 1.6081 | 42.013 | 0.014394 | -0.021962 | -0.037438 | 0.014394 | 0.015098 | 0.27713 | -0.42027 | -1.6097 | 0.27713 | 0.24483 | 0.24764 | -0.37457 | -1.6708 | 0.24764 | 0.20688 | 0.032622 | 0.72044 | 0.43868 | 1.3156 | 34.3721 | 0.011776 | -0.017968 | -0.030629 | 0.011776 | 0.012352 | 0.22672 | -0.34384 | -1.317 | 0.22672 | 0.2003 | 0.20261 | -0.30645 | -1.367 | 0.20261 | 0.16925
89 | 0.33 | 0.35 | Southern | FL | Tallahassee.Intl.AP.722140 | 2 | 1260481 | 21.5003 | 14.098 | 40.6065 | 21.4487 | 19.1579 | 1071 | 0.083776 | -10.41 | 0.95247 | -0.8687 | -12.4295 | -0.828 | -27.9 | 0.013031 | -0.84103 | -28.0341 | -1.2161 | -57.73 | 1.2292 | -2.4453 | -60.543 | 0.083776 | -10.41 | 0.95247 | -0.8687 | -12.4295 | 0.10142 | -11.22 | 1.0534 | -0.95198 | -13.4519 | 0.039874 | 0.85731 | 0.56215 | 1.6192 | 42.7052 | 0.0033405 | -0.033016 | -0.048492 | 0.0033405 | 0.0040441 | -0.41509 | -1.1125 | -2.3019 | -0.41509 | -0.44739 | -0.49562 | -1.1178 | -2.4141 | -0.49562 | -0.53638 | 0.032622 | 0.70139 | 0.45991 | 1.3247 | 34.9385 | 0.002733 | -0.027011 | -0.039673 | 0.002733 | 0.0033086 | -0.3396 | -0.91016 | -1.8833 | -0.3396 | -0.36602 | -0.40548 | -0.91454 | -1.9751 | -0.40548 | -0.43883
90 | 0.33 | 0.4 | Southern | FL | Tallahassee.Intl.AP.722140 | 2 | 1260481 | 20.9771 | 14.7297 | 40.9154 | 20.9267 | 19.9887 | 1088.57 | -0.22506 | -27.98 | 1.4745 | -1.6995 | -31.1631 | -1.1368 | -45.47 | 0.53503 | -1.6719 | -46.7677 | -1.525 | -75.3 | 1.7512 | -3.2762 | -79.2766 | -0.22506 | -27.98 | 1.4745 | -1.6995 | -31.1631 | -0.20742 | -28.79 | 1.5754 | -1.7828 | -32.1856 | 0.039874 | 0.83644 | 0.58733 | 1.6315 | 43.4058 | -0.0089742 | -0.04533 | -0.060806 | -0.0089742 | -0.0082705 | -1.1157 | -1.8131 | -3.0025 | -1.1157 | -1.148 | -1.2426 | -1.8648 | -3.1611 | -1.2426 | -1.2834 | 0.032622 | 0.68432 | 0.48052 | 1.3348 | 35.5116 | -0.0073421 | -0.037086 | -0.049748 | -0.0073421 | -0.0067664 | -0.91277 | -1.4833 | -2.4565 | -0.91277 | -0.9392 | -1.0166 | -1.5257 | -2.5862 | -1.0166 | -1.05
91 | 0.3 | 0.2 | Southern | FL | Tallahassee.Intl.AP.722140 | 2 | 1260481 | 22.2791 | 12.7432 | 39.5091 | 22.2255 | 17.2835 | 1023.51 | 1.1812 | 37.08 | 0.1756 | 1.0056 | 36.8858 | 0.26946 | 19.59 | -0.76384 | 1.0333 | 21.2812 | -0.11866 | -10.24 | 0.45234 | -0.57101 | -11.2277 | 1.1812 | 37.08 | 0.1756 | 1.0056 | 36.8858 | 1.1989 | 36.27 | 0.27653 | 0.92235 | 35.8633 | 0.039874 | 0.88836 | 0.50813 | 1.5754 | 40.8116 | 0.047101 | 0.010745 | -0.0047315 | 0.047101 | 0.047804 | 1.4785 | 0.78113 | -0.40831 | 1.4785 | 1.4462 | 1.4708 | 0.84857 | -0.4477 | 1.4708 | 1.43 | 0.032622 | 0.7268 | 0.41571 | 1.2889 | 33.3892 | 0.038535 | 0.0087905 | -0.003871 | 0.038535 | 0.03911 | 1.2096 | 0.63907 | -0.33405 | 1.2096 | 1.1832 | 1.2033 | 0.69424 | -0.36627 | 1.2033 | 1.1699
92 | 0.3 | 0.25 | Southern | FL | Tallahassee.Intl.AP.722140 | 2 | 1260481 | 21.6047 | 13.4456 | 39.7675 | 21.5528 | 18.2148 | 1041.47 | 0.9228 | 19.12 | 0.84838 | 0.074423 | 17.4328 | 0.011033 | 1.63 | -0.091061 | 0.10209 | 1.8283 | -0.37709 | -28.2 | 1.1251 | -1.5022 | -30.6806 | 0.9228 | 19.12 | 0.84838 | 0.074423 | 17.4328 | 0.94045 | 18.31 | 0.94931 | -0.0088617 | 16.4104 | 0.039874 | 0.86147 | 0.53613 | 1.5857 | 41.5277 | 0.036796 | 0.00043995 | -0.015036 | 0.036796 | 0.0375 | 0.76239 | 0.064995 | -1.1245 | 0.76239 | 0.7301 | 0.69512 | 0.0729 | -1.2234 | 0.69512 | 0.65435 | 0.032622 | 0.70479 | 0.43863 | 1.2973 | 33.9751 | 0.030104 | 0.00035993 | -0.012302 | 0.030104 | 0.03068 | 0.62374 | 0.053174 | -0.91995 | 0.62374 | 0.59731 | 0.5687 | 0.059642 | -1.0009 | 0.5687 | 0.53535
93 | 0.3 | 0.3 | Southern | FL | Tallahassee.Intl.AP.722140 | 2 | 1260481 | 21.5134 | 13.4774 | 39.7785 | 21.4617 | 18.3169 | 1043.1 | 0.91177 | 17.49 | 0.93944 | -0.027672 | 15.6046 | 0 | 0 | 0 | 0 | 0 | -0.38812 | -29.83 | 1.2162 | -1.6043 | -32.5089 | 0.91177 | 17.49 | 0.93944 | -0.027672 | 15.6046 | 0.92942 | 16.68 | 1.0404 | -0.11096 | 14.5822 | 0.039874 | 0.85783 | 0.5374 | 1.5861 | 41.5927 | 0.036356 | 0 | -0.015476 | 0.036356 | 0.03706 | 0.6974 | 0 | -1.1894 | 0.6974 | 0.6651 | 0.62222 | 0 | -1.2963 | 0.62222 | 0.58145 | 0.032622 | 0.70182 | 0.43966 | 1.2977 | 34.0283 | 0.029744 | 0 | -0.012661 | 0.029744 | 0.03032 | 0.57056 | 0 | -0.97312 | 0.57056 | 0.54414 | 0.50906 | 0 | -1.0605 | 0.50906 | 0.4757
94 | 0.3 | 0.35 | Southern | FL | Tallahassee.Intl.AP.722140 | 2 | 1260481 | 20.9394 | 14.1381 | 40.0755 | 20.889 | 19.1865 | 1060.98 | 0.6148 | -0.39 | 1.5121 | -0.89732 | -3.5414 | -0.29697 | -17.88 | 0.57268 | -0.86965 | -19.146 | -0.68509 | -47.71 | 1.7889 | -2.474 | -51.6549 | 0.6148 | -0.39 | 1.5121 | -0.89732 | -3.5414 | 0.63245 | -1.2 | 1.6131 | -0.98061 | -4.5638 | 0.039874 | 0.83494 | 0.56375 | 1.598 | 42.3057 | 0.024515 | -0.011841 | -0.027317 | 0.024515 | 0.025218 | -0.015551 | -0.71295 | -1.9024 | -0.015551 | -0.047849 | -0.14121 | -0.76343 | -2.0597 | -0.14121 | -0.18198 | 0.032622 | 0.68309 | 0.46122 | 1.3074 | 34.6116 | 0.020056 | -0.0096878 | -0.022349 | 0.020056 | 0.020632 | -0.012723 | -0.58329 | -1.5564 | -0.012723 | -0.039147 | -0.11553 | -0.62459 | -1.6851 | -0.11553 | -0.14888
95 | 0.3 | 0.4 | Southern | FL | Tallahassee.Intl.AP.722140 | 2 | 1260481 | 20.4254 | 14.7709 | 40.3949 | 20.3763 | 20.0186 | 1078.77 | 0.29547 | -18.18 | 2.0249 | -1.7294 | -22.48 | -0.61631 | -35.67 | 1.0854 | -1.7017 | -38.0846 | -1.0044 | -65.5 | 2.3016 | -3.3061 | -70.5935 | 0.29547 | -18.18 | 2.0249 | -1.7294 | -22.48 | 0.31311 | -18.99 | 2.1258 | -1.8127 | -23.5024 | 0.039874 | 0.81444 | 0.58898 | 1.6107 | 43.015 | 0.011781 | -0.024575 | -0.040051 | 0.011781 | 0.012485 | -0.72491 | -1.4223 | -2.6118 | -0.72491 | -0.75721 | -0.89637 | -1.5186 | -2.8149 | -0.89637 | -0.93714 | 0.032622 | 0.66632 | 0.48186 | 1.3178 | 35.1919 | 0.0096388 | -0.020105 | -0.032767 | 0.0096388 | 0.010214 | -0.59307 | -1.1636 | -2.1368 | -0.59307 | -0.6195 | -0.73335 | -1.2424 | -2.3029 | -0.73335 | -0.7667
96 | 0.28 | 0.2 | Southern | FL | Tallahassee.Intl.AP.722140 | 2 | 1260481 | 21.8789 | 12.7638 | 39.1192 | 21.8262 | 17.293 | 1015.99 | 1.5711 | 44.6 | 0.5749 | 0.99623 | 43.5975 | 0.65936 | 27.11 | -0.36454 | 1.0239 | 27.993 | 0.27123 | -2.72 | 0.85164 | -0.58041 | -4.5159 | 1.5711 | 44.6 | 0.5749 | 0.99623 | 43.5975 | 1.5888 | 43.79 | 0.67583 | 0.91294 | 42.5751 | 0.039874 | 0.8724 | 0.50894 | 1.5598 | 40.5117 | 0.062647 | 0.026291 | 0.010815 | 0.062647 | 0.063351 | 1.7784 | 1.081 | -0.10846 | 1.7784 | 1.7461 | 1.7384 | 1.1162 | -0.18007 | 1.7384 | 1.6976 | 0.032622 | 0.71374 | 0.41638 | 1.2762 | 33.1439 | 0.051254 | 0.02151 | 0.0088483 | 0.051254 | 0.051829 | 1.455 | 0.88439 | -0.088733 | 1.455 | 1.4285 | 1.4223 | 0.91319 | -0.14732 | 1.4223 | 1.3889
97 | 0.28 | 0.25 | Southern | FL | Tallahassee.Intl.AP.722140 | 2 | 1260481 | 21.2137 | 13.4661 | 39.3868 | 21.1627 | 18.2241 | 1034.14 | 1.3035 | 26.45 | 1.2384 | 0.065091 | 23.9845 | 0.39176 | 8.96 | 0.299 | 0.092763 | 8.3799 | 0.0036396 | -20.87 | 1.5152 | -1.5115 | -24.129 | 1.3035 | 26.45 | 1.2384 | 0.065091 | 23.9845 | 1.3212 | 25.64 | 1.3394 | -0.018193 | 22.9621 | 0.039874 | 0.84588 | 0.53695 | 1.5705 | 41.2354 | 0.051977 | 0.015621 | 0.00014513 | 0.051977 | 0.052681 | 1.0547 | 0.35727 | -0.83217 | 1.0547 | 1.0224 | 0.95636 | 0.33414 | -0.96212 | 0.95636 | 0.91559 | 0.032622 | 0.69204 | 0.43929 | 1.2849 | 33.736 | 0.042524 | 0.01278 | 0.00011873 | 0.042524 | 0.0431 | 0.86286 | 0.2923 | -0.68083 | 0.86286 | 0.83644 | 0.78243 | 0.27337 | -0.78714 | 0.78243 | 0.74907
98 | 0.28 | 0.3 | Southern | FL | Tallahassee.Intl.AP.722140 | 2 | 1260481 | 20.9915 | 13.6578 | 39.4668 | 20.941 | 18.5258 | 1039.89 | 1.2235 | 20.7 | 1.4601 | -0.23666 | 17.7459 | 0.31171 | 3.21 | 0.5207 | -0.20899 | 2.1413 | -0.07641 | -26.62 | 1.7369 | -1.8133 | -30.3676 | 1.2235 | 20.7 | 1.4601 | -0.23666 | 17.7459 | 1.2411 | 19.89 | 1.5611 | -0.31995 | 16.7235 | 0.039874 | 0.83702 | 0.5446 | 1.5737 | 41.4647 | 0.048785 | 0.012429 | -0.0030468 | 0.048785 | 0.049489 | 0.82539 | 0.128 | -1.0614 | 0.82539 | 0.7931 | 0.7076 | 0.085382 | -1.2109 | 0.7076 | 0.66683 | 0.032622 | 0.68479 | 0.44555 | 1.2875 | 33.9236 | 0.039913 | 0.010169 | -0.0024927 | 0.039913 | 0.040489 | 0.67528 | 0.10472 | -0.86841 | 0.67528 | 0.64886 | 0.57891 | 0.069854 | -0.99066 | 0.57891 | 0.54556
99 | 0.28 | 0.35 | Southern | FL | Tallahassee.Intl.AP.722140 | 2 | 1260481 | 20.4381 | 14.3286 | 39.7947 | 20.3889 | 19.4059 | 1058.51 | 0.89558 | 2.08 | 2.0123 | -1.1167 | -2.1104 | -0.016189 | -15.41 | 1.0728 | -1.089 | -17.715 | -0.40431 | -45.24 | 2.289 | -2.6933 | -50.2239 | 0.89558 | 2.08 | 2.0123 | -1.1167 | -2.1104 | 0.91323 | 1.27 | 2.1132 | -1.2 | -3.1328 | 0.039874 | 0.81495 | 0.57134 | 1.5868 | 42.2072 | 0.035711 | -0.00064553 | -0.016122 | 0.035711 | 0.036414 | 0.082938 | -0.61446 | -1.8039 | 0.082938 | 0.05064 | -0.08415 | -0.70637 | -2.0026 | -0.08415 | -0.12492 | 0.032622 | 0.66674 | 0.46743 | 1.2982 | 34.531 | 0.029216 | -0.00052813 | -0.01319 | 0.029216 | 0.029792 | 0.067854 | -0.50271 | -1.4758 | 0.067854 | 0.04143 | -0.068846 | -0.5779 | -1.6384 | -0.068846 | -0.1022
100 | 0.28 | 0.4 | Southern | FL | Tallahassee.Intl.AP.722140 | 2 | 1260481 | 20.0354 | 14.8108 | 40.0348 | 19.9872 | 20.0476 | 1072.1 | 0.6555 | -11.51 | 2.4139 | -1.7584 | -16.6075 | -0.25628 | -29 | 1.4745 | -1.7307 | -32.2121 | -0.6444 | -58.83 | 2.6907 | -3.3351 | -64.721 | 0.6555 | -11.51 | 2.4139 | -1.7584 | -16.6075 | 0.67314 | -12.32 | 2.5148 | -1.8417 | -17.6299 | 0.039874 | 0.7989 | 0.59057 | 1.5964 | 42.7491 | 0.026137 | -0.010219 | -0.025695 | 0.026137 | 0.026841 | -0.45895 | -1.1564 | -2.3458 | -0.45895 | -0.49125 | -0.66221 | -1.2844 | -2.5807 | -0.66221 | -0.70298 | 0.032622 | 0.6536 | 0.48316 | 1.306 | 34.9743 | 0.021384 | -0.0083603 | -0.021022 | 0.021384 | 0.021959 | -0.37548 | -0.94605 | -1.9192 | -0.37548 | -0.40191 | -0.54177 | -1.0508 | -2.1113 | -0.54177 | -0.57513
101 | 0.27 | 0.2 | Southern | FL | Tallahassee.Intl.AP.722140 | 2 | 1260481 | 21.678 | 12.7739 | 38.9284 | 21.6258 | 17.3026 | 1012.39 | 1.7619 | 48.2 | 0.77533 | 0.9866 | 46.8015 | 0.85016 | 30.71 | -0.16411 | 1.0143 | 31.1969 | 0.46203 | 0.88 | 1.0521 | -0.59004 | -1.312 | 1.7619 | 48.2 | 0.77533 | 0.9866 | 46.8015 | 1.7796 | 47.39 | 0.87626 | 0.90331 | 45.7791 | 0.039874 | 0.86439 | 0.50935 | 1.5522 | 40.3682 | 0.070255 | 0.033899 | 0.018423 | 0.070255 | 0.070959 | 1.9219 | 1.2245 | 0.035089 | 1.9219 | 1.8896 | 1.8662 | 1.2439 | -0.052316 | 1.8662 | 1.8254 | 0.032622 | 0.70718 | 0.41671 | 1.2699 | 33.0265 | 0.057478 | 0.027734 | 0.015073 | 0.057478 | 0.058054 | 1.5724 | 1.0018 | 0.028708 | 1.5724 | 1.546 | 1.5268 | 1.0177 | -0.042801 | 1.5268 | 1.4934
102 | 0.27 | 0.25 | Southern | FL | Tallahassee.Intl.AP.722140 | 2 | 1260481 | 21.0137 | 13.4852 | 39.2058 | 20.9631 | 18.2427 | 1030.84 | 1.4846 | 29.75 | 1.438 | 0.046521 | 26.8734 | 0.57279 | 12.26 | 0.4986 | 0.074193 | 11.2688 | 0.18467 | -17.57 | 1.7148 | -1.5301 | -21.2401 | 1.4846 | 29.75 | 1.438 | 0.046521 | 26.8734 | 1.5022 | 28.94 | 1.539 | -0.036763 | 25.851 | 0.039874 | 0.8379 | 0.53771 | 1.5633 | 41.1039 | 0.059196 | 0.02284 | 0.0073635 | 0.059196 | 0.059899 | 1.1863 | 0.48886 | -0.70059 | 1.1863 | 1.154 | 1.0716 | 0.44933 | -0.84693 | 1.0716 | 1.0308 | 0.032622 | 0.68551 | 0.43992 | 1.279 | 33.6283 | 0.04843 | 0.018686 | 0.0060243 | 0.04843 | 0.049006 | 0.97051 | 0.39995 | -0.57317 | 0.97051 | 0.94409 | 0.87667 | 0.36761 | -0.6929 | 0.87667 | 0.84332
103 | 0.27 | 0.3 | Southern | FL | Tallahassee.Intl.AP.722140 | 2 | 1260481 | 20.7011 | 13.7882 | 39.3268 | 20.6513 | 18.6755 | 1039.21 | 1.3636 | 21.38 | 1.7499 | -0.38631 | 17.816 | 0.45179 | 3.89 | 0.81043 | -0.35864 | 2.2114 | 0.063665 | -25.94 | 2.0266 | -1.963 | -30.2975 | 1.3636 | 21.38 | 1.7499 | -0.38631 | 17.816 | 1.3812 | 20.57 | 1.8508 | -0.4696 | 16.7935 | 0.039874 | 0.82544 | 0.54979 | 1.5681 | 41.4376 | 0.054371 | 0.018015 | 0.0025386 | 0.054371 | 0.055074 | 0.85251 | 0.15511 | -1.0343 | 0.85251 | 0.82021 | 0.7104 | 0.088177 | -1.2081 | 0.7104 | 0.66963 | 0.032622 | 0.67532 | 0.4498 | 1.2829 | 33.9014 | 0.044482 | 0.014738 | 0.0020769 | 0.044482 | 0.045058 | 0.69746 | 0.1269 | -0.84622 | 0.69746 | 0.67104 | 0.5812 | 0.07214 | -0.98837 | 0.5812 | 0.54784
104 | 0.27 | 0.35 | Southern | FL | Tallahassee.Intl.AP.722140 | 2 | 1260481 | 20.147 | 14.5089 | 39.7239 | 20.0985 | 19.6254 | 1060.15 | 0.96643 | 0.44 | 2.3026 | -1.3362 | -4.3768 | 0.05466 | -17.05 | 1.3632 | -1.3085 | -19.9814 | -0.33346 | -46.88 | 2.5794 | -2.9128 | -52.4903 | 0.96643 | 0.44 | 2.3026 | -1.3362 | -4.3768 | 0.98408 | -0.37 | 2.4035 | -1.4195 | -5.3992 | 0.039874 | 0.80334 | 0.57853 | 1.584 | 42.2726 | 0.038536 | 0.0021795 | -0.013297 | 0.038536 | 0.039239 | 0.017545 | -0.67985 | -1.8693 | 0.017545 | -0.014753 | -0.17452 | -0.79674 | -2.093 | -0.17452 | -0.21529 | 0.032622 | 0.65724 | 0.47331 | 1.2959 | 34.5845 | 0.031527 | 0.0017831 | -0.010878 | 0.031527 | 0.032103 | 0.014354 | -0.55621 | -1.5293 | 0.014354 | -0.01207 | -0.14278 | -0.65184 | -1.7124 | -0.14278 | -0.17614
105 | 0.27 | 0.4 | Southern | FL | Tallahassee.Intl.AP.722140 | 2 | 1260481 | 19.8451 | 14.8305 | 39.864 | 19.7973 | 20.0667 | 1069.01 | 0.82629 | -8.42 | 2.6038 | -1.7776 | -13.9076 | -0.085479 | -25.91 | 1.6644 | -1.7499 | -29.5122 | -0.4736 | -55.74 | 2.8806 | -3.3542 | -62.0211 | 0.82629 | -8.42 | 2.6038 | -1.7776 | -13.9076 | 0.84394 | -9.23 | 2.7048 | -1.8608 | -14.9301 | 0.039874 | 0.79131 | 0.59135 | 1.5895 | 42.6259 | 0.032948 | -0.0034084 | -0.018885 | 0.032948 | 0.033651 | -0.33574 | -1.0331 | -2.2226 | -0.33574 | -0.36804 | -0.55456 | -1.1768 | -2.473 | -0.55456 | -0.59532 | 0.032622 | 0.64739 | 0.48381 | 1.3005 | 34.8735 | 0.026956 | -0.0027885 | -0.01545 | 0.026956 | 0.027531 | -0.27468 | -0.84524 | -1.8184 | -0.27468 | -0.3011 | -0.4537 | -0.96276 | -2.0233 | -0.4537 | -0.48705
106 | 0.26 | 0.2 | Southern | FL | Tallahassee.Intl.AP.722140 | 2 | 1260481 | 21.4682 | 12.7844 | 38.7192 | 21.4165 | 17.3026 | 1008.29 | 1.9712 | 52.3 | 0.9846 | 0.98655 | 50.4833 | 1.0594 | 34.81 | 0.045159 | 1.0142 | 34.8787 | 0.67126 | 4.98 | 1.2613 | -0.59009 | 2.3698 | 1.9712 | 52.3 | 0.9846 | 0.98655 | 50.4833 | 1.9888 | 51.49 | 1.0855 | 0.90327 | 49.4608 | 0.039874 | 0.85603 | 0.50977 | 1.5439 | 40.2047 | 0.078598 | 0.042242 | 0.026766 | 0.078598 | 0.079302 | 2.0854 | 1.388 | 0.19857 | 2.0854 | 2.0531 | 2.013 | 1.3908 | 0.094492 | 2.013 | 1.9722 | 0.032622 | 0.70034 | 0.41706 | 1.2631 | 32.8927 | 0.064304 | 0.034559 | 0.021898 | 0.064304 | 0.064879 | 1.7061 | 1.1356 | 0.16246 | 1.7061 | 1.6797 | 1.6469 | 1.1378 | 0.077307 | 1.6469 | 1.6135
107 | 0.26 | 0.25 | Southern | FL | Tallahassee.Intl.AP.722140 | 2 | 1260481 | 20.8135 | 13.4957 | 39.0062 | 20.7634 | 18.2428 | 1026.92 | 1.6841 | 33.67 | 1.6377 | 0.046349 | 30.3824 | 0.77232 | 16.18 | 0.6983 | 0.07402 | 14.7778 | 0.3842 | -13.65 | 1.9145 | -1.5303 | -17.7311 | 1.6841 | 33.67 | 1.6377 | 0.046349 | 30.3824 | 1.7017 | 32.86 | 1.7387 | -0.036936 | 29.36 | 0.039874 | 0.82992 | 0.53813 | 1.5553 | 40.9476 | 0.067152 | 0.030796 | 0.015319 | 0.067152 | 0.067855 | 1.3426 | 0.64516 | -0.54428 | 1.3426 | 1.3103 | 1.2115 | 0.58925 | -0.70701 | 1.2115 | 1.1707 | 0.032622 | 0.67898 | 0.44026 | 1.2725 | 33.5005 | 0.054939 | 0.025195 | 0.012533 | 0.054939 | 0.055515 | 1.0984 | 0.52783 | -0.44529 | 1.0984 | 1.072 | 0.99114 | 0.48209 | -0.57843 | 0.99114 | 0.95779
108 | 0.26 | 0.3 | Southern | FL | Tallahassee.Intl.AP.722140 | 2 | 1260481 | 20.3798 | 13.9972 | 39.2544 | 20.3307 | 18.9238 | 1041.22 | 1.4359 | 19.37 | 2.0704 | -0.63457 | 15.1152 | 0.5241 | 1.88 | 1.131 | -0.6069 | -0.48936 | 0.13598 | -27.95 | 2.3472 | -2.2112 | -32.9983 | 1.4359 | 19.37 | 2.0704 | -0.63457 | 15.1152 | 1.4535 | 18.56 | 2.1714 | -0.71786 | 14.0928 | 0.039874 | 0.81263 | 0.55813 | 1.5652 | 41.5178 | 0.057254 | 0.020898 | 0.005422 | 0.057254 | 0.057958 | 0.77236 | 0.074963 | -1.1145 | 0.77236 | 0.74006 | 0.60271 | -0.019513 | -1.3158 | 0.60271 | 0.56194 | 0.032622 | 0.66483 | 0.45662 | 1.2806 | 33.967 | 0.046841 | 0.017097 | 0.0044359 | 0.046841 | 0.047417 | 0.63189 | 0.06133 | -0.91179 | 0.63189 | 0.60547 | 0.49309 | -0.015964 | -1.0765 | 0.49309 | 0.45974
109 | 0.26 | 0.35 | Southern | FL | Tallahassee.Intl.AP.722140 | 2 | 1260481 | 19.8558 | 14.6995 | 39.6631 | 19.808 | 19.8551 | 1062.12 | 1.0273 | -1.53 | 2.5932 | -1.5659 | -6.9835 | 0.11548 | -19.02 | 1.6537 | -1.5383 | -22.5881 | -0.27264 | -48.85 | 2.8699 | -3.1426 | -55.097 | 1.0273 | -1.53 | 2.5932 | -1.5659 | -6.9835 | 1.0449 | -2.34 | 2.6941 | -1.6492 | -8.0059 | 0.039874 | 0.79173 | 0.58613 | 1.5815 | 42.3511 | 0.040961 | 0.0046047 | -0.010871 | 0.040961 | 0.041664 | -0.061007 | -0.75841 | -1.9479 | -0.061007 | -0.093305 | -0.27846 | -0.90068 | -2.1969 | -0.27846 | -0.31923 | 0.032622 | 0.64774 | 0.47953 | 1.2939 | 34.6488 | 0.033511 | 0.0037672 | -0.0088942 | 0.033511 | 0.034087 | -0.049912 | -0.62048 | -1.5936 | -0.049912 | -0.076336 | -0.22782 | -0.73687 | -1.7974 | -0.22782 | -0.26117
110 | 0.26 | 0.4 | Southern | FL | Tallahassee.Intl.AP.722140 | 2 | 1260481 | 19.6544 | 14.8505 | 39.6835 | 19.607 | 20.0765 | 1065.6 | 1.0068 | -5.01 | 2.7941 | -1.7873 | -10.8862 | 0.095046 | -22.5 | 1.8547 | -1.7596 | -26.4908 | -0.29308 | -52.33 | 3.0708 | -3.3639 | -58.9997 | 1.0068 | -5.01 | 2.7941 | -1.7873 | -10.8862 | 1.0245 | -5.82 | 2.895 | -1.8706 | -11.9086 | 0.039874 | 0.7837 | 0.59215 | 1.5823 | 42.4899 | 0.040146 | 0.0037899 | -0.011686 | 0.040146 | 0.04085 | -0.19977 | -0.89717 | -2.0866 | -0.19977 | -0.23207 | -0.43408 | -1.0563 | -2.3526 | -0.43408 | -0.47485 | 0.032622 | 0.64117 | 0.48446 | 1.2946 | 34.7623 | 0.032845 | 0.0031006 | -0.0095609 | 0.032845 | 0.03342 | -0.16344 | -0.734 | -1.7071 | -0.16344 | -0.18986 | -0.35513 | -0.86419 | -1.9247 | -0.35513 | -0.38849
111 | 0.25 | 0.2 | Southern | FL | Tallahassee.Intl.AP.722140 | 2 | 1260481 | 21.2673 | 12.8033 | 38.5372 | 21.2161 | 17.3211 | 1004.97 | 2.1531 | 55.62 | 1.185 | 0.96808 | 53.3903 | 1.2413 | 38.13 | 0.24559 | 0.99576 | 37.7857 | 0.85322 | 8.3 | 1.4618 | -0.60855 | 5.2768 | 2.1531 | 55.62 | 1.185 | 0.96808 | 53.3903 | 2.1708 | 54.81 | 1.286 | 0.8848 | 52.3679 | 0.039874 | 0.84802 | 0.51052 | 1.5366 | 40.0723 | 0.085854 | 0.049498 | 0.034022 | 0.085854 | 0.086557 | 2.2178 | 1.5204 | 0.33096 | 2.2178 | 2.1855 | 2.1289 | 1.5067 | 0.21041 | 2.1289 | 2.0881 | 0.032622 | 0.69379 | 0.41767 | 1.2572 | 32.7844 | 0.07024 | 0.040496 | 0.027834 | 0.07024 | 0.070815 | 1.8145 | 1.2439 | 0.27076 | 1.8145 | 1.788 | 1.7417 | 1.2327 | 0.17214 | 1.7417 | 1.7084
112 | 0.25 | 0.25 | Southern | FL | Tallahassee.Intl.AP.722140 | 2 | 1260481 | 20.6129 | 13.5058 | 38.8156 | 20.5633 | 18.2524 | 1023.32 | 1.8747 | 37.27 | 1.8379 | 0.036818 | 33.5845 | 0.96292 | 19.78 | 0.89843 | 0.06449 | 17.9799 | 0.5748 | -10.05 | 2.1146 | -1.5398 | -14.529 | 1.8747 | 37.27 | 1.8379 | 0.036818 | 33.5845 | 1.8923 | 36.46 | 1.9388 | -0.046466 | 32.5621 | 0.039874 | 0.82192 | 0.53853 | 1.5477 | 40.804 | 0.074752 | 0.038396 | 0.02292 | 0.074752 | 0.075455 | 1.4861 | 0.78871 | -0.40074 | 1.4861 | 1.4538 | 1.3392 | 0.71693 | -0.57933 | 1.3392 | 1.2984 | 0.032622 | 0.67244 | 0.44059 | 1.2663 | 33.383 | 0.061157 | 0.031413 | 0.018751 | 0.061157 | 0.061732 | 1.2158 | 0.64527 | -0.32785 | 1.2158 | 1.1894 | 1.0956 | 0.58655 | -0.47397 | 1.0956 | 1.0623
113 | 0.25 | 0.3 | Southern | FL | Tallahassee.Intl.AP.722140 | 2 | 1260481 | 20.0488 | 14.2075 | 39.1745 | 20.0006 | 19.1739 | 1043.11 | 1.5159 | 17.48 | 2.4006 | -0.88473 | 12.519 | 0.60409 | -0.01 | 1.4611 | -0.85706 | -3.0855 | 0.21596 | -29.84 | 2.6773 | -2.4614 | -35.5945 | 1.5159 | 17.48 | 2.4006 | -0.88473 | 12.519 | 1.5335 | 16.67 | 2.5015 | -0.96801 | 11.4966 | 0.039874 | 0.79943 | 0.56651 | 1.562 | 41.5931 | 0.060443 | 0.024087 | 0.0086113 | 0.060443 | 0.061147 | 0.697 | -0.00039874 | -1.1898 | 0.697 | 0.6647 | 0.49919 | -0.12303 | -1.4193 | 0.49919 | 0.45842 | 0.032622 | 0.65404 | 0.46348 | 1.278 | 34.0286 | 0.049451 | 0.019707 | 0.0070452 | 0.049451 | 0.050026 | 0.57024 | -0.00032622 | -0.97345 | 0.57024 | 0.54381 | 0.4084 | -0.10066 | -1.1612 | 0.4084 | 0.37505
114 | 0.25 | 0.35 | Southern | FL | Tallahassee.Intl.AP.722140 | 2 | 1260481 | 19.5444 | 14.9396 | 39.6419 | 19.4974 | 20.1446 | 1065.7 | 1.0484 | -5.11 | 2.9038 | -1.8554 | -11.2441 | 0.13663 | -22.6 | 1.9643 | -1.8277 | -26.8487 | -0.25149 | -52.43 | 3.1805 | -3.432 | -59.3576 | 1.0484 | -5.11 | 2.9038 | -1.8554 | -11.2441 | 1.066 | -5.92 | 3.0047 | -1.9387 | -12.2665 | 0.039874 | 0.77932 | 0.5957 | 1.5807 | 42.4939 | 0.041804 | 0.005448 | -0.010028 | 0.041804 | 0.042508 | -0.20376 | -0.90116 | -2.0906 | -0.20376 | -0.23605 | -0.44835 | -1.0706 | -2.3668 | -0.44835 | -0.48912 | 0.032622 | 0.63758 | 0.48736 | 1.2932 | 34.7656 | 0.034201 | 0.0044572 | -0.0082043 | 0.034201 | 0.034777 | -0.1667 | -0.73726 | -1.7104 | -0.1667 | -0.19312 | -0.36681 | -0.87586 | -1.9364 | -0.36681 | -0.40016
115 | 0.25 | 0.4 | Southern | FL | Tallahassee.Intl.AP.722140 | 2 | 1260481 | 19.4543 | 14.8711 | 39.5038 | 19.4074 | 20.0964 | 1062.34 | 1.1865 | -1.75 | 2.9937 | -1.8072 | -8.0417 | 0.27475 | -19.24 | 2.0543 | -1.7795 | -23.6462 | -0.11337 | -49.07 | 3.2704 | -3.3838 | -56.1552 | 1.1865 | -1.75 | 2.9937 | -1.8072 | -8.0417 | 1.2042 | -2.56 | 3.0946 | -1.8905 | -9.0641 | 0.039874 | 0.77572 | 0.59297 | 1.5752 | 42.3599 | 0.047312 | 0.010956 | -0.0045205 | 0.047312 | 0.048015 | -0.06978 | -0.76718 | -1.9566 | -0.06978 | -0.10208 | -0.32065 | -0.94287 | -2.2391 | -0.32065 | -0.36142 | 0.032622 | 0.63464 | 0.48513 | 1.2887 | 34.656 | 0.038707 | 0.0089631 | -0.0036984 | 0.038707 | 0.039283 | -0.057089 | -0.62765 | -1.6008 | -0.057089 | -0.083513 | -0.26234 | -0.77139 | -1.8319 | -0.26234 | -0.29569
116 | 0.24 | 0.2 | Southern | FL | Tallahassee.Intl.AP.722140 | 2 | 1260481 | 21.0671 | 12.8133 | 38.337 | 21.0164 | 17.3206 | 1001.04 | 2.3533 | 59.55 | 1.3847 | 0.96855 | 56.9206 | 1.4415 | 42.06 | 0.44529 | 0.99622 | 41.316 | 1.0534 | 12.23 | 1.6615 | -0.60809 | 8.8071 | 2.3533 | 59.55 | 1.3847 | 0.96855 | 56.9206 | 2.3709 | 58.74 | 1.4857 | 0.88526 | 55.8982 | 0.039874 | 0.84003 | 0.51092 | 1.5287 | 39.9156 | 0.093835 | 0.057479 | 0.042003 | 0.093835 | 0.094539 | 2.3745 | 1.6771 | 0.48766 | 2.3745 | 2.3422 | 2.2697 | 1.6474 | 0.35118 | 2.2697 | 2.2289 | 0.032622 | 0.68726 | 0.418 | 1.2506 | 32.6562 | 0.076769 | 0.047025 | 0.034364 | 0.076769 | 0.077345 | 1.9427 | 1.3721 | 0.39897 | 1.9427 | 1.9162 | 1.8569 | 1.3478 | 0.28731 | 1.8569 | 1.8235
117 | 0.24 | 0.25 | Southern | FL | Tallahassee.Intl.AP.722140 | 2 | 1260481 | 20.4127 | 13.5162 | 38.6159 | 20.3636 | 18.2523 | 1019.4 | 2.0744 | 41.19 | 2.0376 | 0.036871 | 37.1011 | 1.1627 | 23.7 | 1.0981 | 0.064543 | 21.4965 | 0.77455 | -6.13 | 2.3143 | -1.5398 | -11.0124 | 2.0744 | 41.19 | 2.0376 | 0.036871 | 37.1011 | 2.0921 | 40.38 | 2.1385 | -0.046413 | 36.0787 | 0.039874 | 0.81394 | 0.53895 | 1.5398 | 40.6477 | 0.082717 | 0.046361 | 0.030885 | 0.082717 | 0.08342 | 1.6424 | 0.94502 | -0.24443 | 1.6424 | 1.6101 | 1.4794 | 0.85715 | -0.43911 | 1.4794 | 1.4386 | 0.032622 | 0.66591 | 0.44093 | 1.2597 | 33.2552 | 0.067673 | 0.037929 | 0.025268 | 0.067673 | 0.068249 | 1.3437 | 0.77315 | -0.19997 | 1.3437 | 1.3173 | 1.2103 | 0.70126 | -0.35925 | 1.2103 | 1.177
118 | 0.24 | 0.3 | Southern | FL | Tallahassee.Intl.AP.722140 | 2 | 1260481 | 19.8579 | 14.2182 | 38.9934 | 19.8101 | 19.1833 | 1039.69 | 1.697 | 20.9 | 2.591 | -0.89409 | 15.5567 | 0.78519 | 3.41 | 1.6516 | -0.86642 | -0.047888 | 0.39706 | -26.42 | 2.8678 | -2.4707 | -32.5568 | 1.697 | 20.9 | 2.591 | -0.89409 | 15.5567 | 1.7146 | 20.09 | 2.692 | -0.97737 | 14.5343 | 0.039874 | 0.79182 | 0.56694 | 1.5548 | 41.4567 | 0.067665 | 0.031309 | 0.015833 | 0.067665 | 0.068368 | 0.83337 | 0.13597 | -1.0535 | 0.83337 | 0.80107 | 0.62031 | -0.0019095 | -1.2982 | 0.62031 | 0.57954 | 0.032622 | 0.64781 | 0.46383 | 1.2721 | 33.9171 | 0.055359 | 0.025615 | 0.012953 | 0.055359 | 0.055934 | 0.68181 | 0.11124 | -0.86188 | 0.68181 | 0.65538 | 0.50749 | -0.0015622 | -1.0621 | 0.50749 | 0.47414
119 | 0.24 | 0.35 | Southern | FL | Tallahassee.Intl.AP.722140 | 2 | 1260481 | 19.3444 | 14.9596 | 39.4617 | 19.2978 | 20.164 | 1062.42 | 1.2286 | -1.83 | 3.1034 | -1.8748 | -8.3832 | 0.31682 | -19.32 | 2.1639 | -1.8471 | -23.9878 | -0.071301 | -49.15 | 3.3801 | -3.4514 | -56.4967 | 1.2286 | -1.83 | 3.1034 | -1.8748 | -8.3832 | 1.2462 | -2.64 | 3.2043 | -1.9581 | -9.4056 | 0.039874 | 0.77134 | 0.5965 | 1.5735 | 42.3631 | 0.048989 | 0.012633 | -0.0028431 | 0.048989 | 0.049693 | -0.07297 | -0.77037 | -1.9598 | -0.07297 | -0.10527 | -0.33427 | -0.95649 | -2.2528 | -0.33427 | -0.37504 | 0.032622 | 0.63106 | 0.48802 | 1.2873 | 34.6586 | 0.04008 | 0.010335 | -0.002326 | 0.04008 | 0.040655 | -0.059699 | -0.63026 | -1.6034 | -0.059699 | -0.086123 | -0.27348 | -0.78254 | -1.8431 | -0.27348 | -0.30683
120 | 0.24 | 0.4 | Southern | FL | Tallahassee.Intl.AP.722140 | 2 | 1260481 | 19.2635 | 14.8819 | 39.3142 | 19.2171 | 20.0971 | 1058.63 | 1.3761 | 1.96 | 3.1841 | -1.8079 | -4.7165 | 0.46436 | -15.53 | 2.2446 | -1.7803 | -20.3211 | 0.07624 | -45.36 | 3.4608 | -3.3846 | -52.83 | 1.3761 | 1.96 | 3.1841 | -1.8079 | -4.7165 | 1.3938 | 1.15 | 3.285 | -1.8912 | -5.7389 | 0.039874 | 0.76811 | 0.5934 | 1.5676 | 42.212 | 0.054872 | 0.018516 | 0.00304 | 0.054872 | 0.055576 | 0.078153 | -0.61925 | -1.8087 | 0.078153 | 0.045855 | -0.18807 | -0.81029 | -2.1066 | -0.18807 | -0.22883 | 0.032622 | 0.62842 | 0.48548 | 1.2825 | 34.5349 | 0.044893 | 0.015149 | 0.0024871 | 0.044893 | 0.045468 | 0.06394 | -0.50662 | -1.4797 | 0.06394 | 0.037516 | -0.15386 | -0.66292 | -1.7234 | -0.15386 | -0.18722
121 | 0.22 | 0.2 | Southern | FL | Tallahassee.Intl.AP.722140 | 2 | 1260481 | 20.6562 | 12.8246 | 37.9274 | 20.6064 | 17.321 | 993 | 2.7629 | 67.59 | 1.7947 | 0.96821 | 64.1254 | 1.8512 | 50.1 | 0.85529 | 0.99588 | 48.5209 | 1.463 | 20.27 | 2.0715 | -0.60843 | 16.012 | 2.7629 | 67.59 | 1.7947 | 0.96821 | 64.1254 | 2.7806 | 66.78 | 1.8957 | 0.88493 | 63.103 | 0.039874 | 0.82365 | 0.51137 | 1.5123 | 39.595 | 0.11017 | 0.073814 | 0.058338 | 0.11017 | 0.11087 | 2.6951 | 1.9977 | 0.80825 | 2.6951 | 2.6628 | 2.5569 | 1.9347 | 0.63846 | 2.5569 | 2.5162 | 0.032622 | 0.67385 | 0.41837 | 1.2373 | 32.3939 | 0.090134 | 0.060389 | 0.047728 | 0.090134 | 0.090709 | 2.2049 | 1.6344 | 0.66125 | 2.2049 | 2.1785 | 2.0919 | 1.5829 | 0.52235 | 2.0919 | 2.0586
122 | 0.22 | 0.25 | Southern | FL | Tallahassee.Intl.AP.722140 | 2 | 1260481 | 20.0112 | 13.546 | 38.2342 | 19.963 | 18.2712 | 1012.16 | 2.4561 | 48.43 | 2.4381 | 0.018006 | 43.5171 | 1.5444 | 30.94 | 1.4987 | 0.045677 | 27.9126 | 1.1562 | 1.11 | 2.7149 | -1.5586 | -4.5963 | 2.4561 | 48.43 | 2.4381 | 0.018006 | 43.5171 | 2.4738 | 47.62 | 2.5391 | -0.065279 | 42.4947 | 0.039874 | 0.79793 | 0.54013 | 1.5246 | 40.359 | 0.097937 | 0.061581 | 0.046104 | 0.097937 | 0.09864 | 1.9311 | 1.2337 | 0.04426 | 1.9311 | 1.8988 | 1.7352 | 1.113 | -0.18328 | 1.7352 | 1.6944 | 0.032622 | 0.65281 | 0.4419 | 1.2473 | 33.019 | 0.080125 | 0.050381 | 0.037719 | 0.080125 | 0.080701 | 1.5799 | 1.0093 | 0.036211 | 1.5799 | 1.5535 | 1.4196 | 0.91057 | -0.14994 | 1.4196 | 1.3863
123 | 0.22 | 0.3 | Southern | FL | Tallahassee.Intl.AP.722140 | 2 | 1260481 | 19.4477 | 14.2487 | 38.6037 | 19.4008 | 19.2029 | 1032.29 | 2.0866 | 28.3 | 3.0003 | -0.91369 | 22.1012 | 1.1749 | 10.81 | 2.0609 | -0.88602 | 6.4966 | 0.78673 | -19.02 | 3.2771 | -2.4903 | -26.0123 | 2.0866 | 28.3 | 3.0003 | -0.91369 | 22.1012 | 2.1043 | 27.49 | 3.1012 | -0.99698 | 21.0788 | 0.039874 | 0.77546 | 0.56815 | 1.5393 | 41.1617 | 0.083202 | 0.046846 | 0.03137 | 0.083202 | 0.083906 | 1.1284 | 0.43104 | -0.75841 | 1.1284 | 1.0961 | 0.88127 | 0.25905 | -1.0372 | 0.88127 | 0.8405 | 0.032622 | 0.63443 | 0.46482 | 1.2593 | 33.6757 | 0.06807 | 0.038326 | 0.025665 | 0.06807 | 0.068646 | 0.92321 | 0.35265 | -0.62048 | 0.92321 | 0.89679 | 0.72099 | 0.21193 | -0.84858 | 0.72099 | 0.68764
124 | 0.22 | 0.35 | Southern | FL | Tallahassee.Intl.AP.722140 | 2 | 1260481 | 18.9534 | 14.99 | 39.0913 | 18.9077 | 20.1836 | 1055.41 | 1.599 | 5.18 | 3.4934 | -1.8944 | -2.1777 | 0.68725 | -12.31 | 2.554 | -1.8667 | -17.7823 | 0.29913 | -42.14 | 3.7702 | -3.4711 | -50.2912 | 1.599 | 5.18 | 3.4934 | -1.8944 | -2.1777 | 1.6167 | 4.37 | 3.5944 | -1.9777 | -3.2001 | 0.039874 | 0.75575 | 0.59771 | 1.5587 | 42.0836 | 0.06376 | 0.027404 | 0.011928 | 0.06376 | 0.064463 | 0.20655 | -0.49085 | -1.6803 | 0.20655 | 0.17425 | -0.086833 | -0.70905 | -2.0053 | -0.086833 | -0.1276 | 0.032622 | 0.6183 | 0.48901 | 1.2752 | 34.4299 | 0.052164 | 0.02242 | 0.0097583 | 0.052164 | 0.05274 | 0.16898 | -0.40158 | -1.3747 | 0.16898 | 0.14256 | -0.071041 | -0.5801 | -1.6406 | -0.071041 | -0.10439
125 | 0.22 | 0.4 | Southern | FL | Tallahassee.Intl.AP.722140 | 2 | 1260481 | 18.8733 | 14.9215 | 38.9632 | 18.8277 | 20.1355 | 1052.25 | 1.7271 | 8.34 | 3.5734 | -1.8463 | 0.84729 | 0.81535 | -9.15 | 2.634 | -1.8186 | -14.7573 | 0.42723 | -38.98 | 3.8501 | -3.4229 | -47.2662 | 1.7271 | 8.34 | 3.5734 | -1.8463 | 0.84729 | 1.7448 | 7.53 | 3.6743 | -1.9296 | -0.17513 | 0.039874 | 0.75255 | 0.59498 | 1.5536 | 41.9576 | 0.068867 | 0.032511 | 0.017035 | 0.068867 | 0.069571 | 0.33255 | -0.36485 | -1.5543 | 0.33255 | 0.30025 | 0.033785 | -0.58843 | -1.8847 | 0.033785 | -0.006983 | 0.032622 | 0.61569 | 0.48677 | 1.2711 | 34.3268 | 0.056343 | 0.026599 | 0.013937 | 0.056343 | 0.056918 | 0.27207 | -0.29849 | -1.2716 | 0.27207 | 0.24565 | 0.02764 | -0.48142 | -1.5419 | 0.02764 | -0.005713
126 | 0.2 | 0.2 | Southern | FL | Tallahassee.Intl.AP.722140 | 2 | 1260481 | 20.2355 | 12.8446 | 37.5165 | 20.1867 | 17.3298 | 985.06 | 3.1738 | 75.53 | 2.2144 | 0.9594 | 71.2158 | 2.262 | 58.04 | 1.275 | 0.98707 | 55.6112 | 1.8739 | 28.21 | 2.4911 | -0.61724 | 23.1023 | 3.1738 | 75.53 | 2.2144 | 0.9594 | 71.2158 | 3.1915 | 74.72 | 2.3153 | 0.87612 | 70.1934 | 0.039874 | 0.80687 | 0.51217 | 1.4959 | 39.2784 | 0.12655 | 0.090197 | 0.074721 | 0.12655 | 0.12726 | 3.0117 | 2.3143 | 1.1248 | 3.0117 | 2.9794 | 2.8397 | 2.2174 | 0.92118 | 2.8397 | 2.7989 | 0.032622 | 0.66013 | 0.41902 | 1.2239 | 32.1349 | 0.10354 | 0.073793 | 0.061131 | 0.10354 | 0.10411 | 2.464 | 1.8934 | 0.92027 | 2.464 | 2.4375 | 2.3232 | 1.8142 | 0.75365 | 2.3232 | 2.2899
127 | 0.2 | 0.25 | Southern | FL | Tallahassee.Intl.AP.722140 | 2 | 1260481 | 19.6003 | 13.5666 | 37.8338 | 19.553 | 18.2809 | 1004.43 | 2.8565 | 56.16 | 2.8481 | 0.0083306 | 50.4082 | 1.9447 | 38.67 | 1.9087 | 0.036002 | 34.8036 | 1.5566 | 8.84 | 3.1249 | -1.5683 | 2.2947 | 2.8565 | 56.16 | 2.8481 | 0.0083306 | 50.4082 | 2.8741 | 55.35 | 2.9491 | -0.074954 | 49.3858 | 0.039874 | 0.78154 | 0.54096 | 1.5086 | 40.0508 | 0.1139 | 0.077543 | 0.062067 | 0.1139 | 0.1146 | 2.2393 | 1.5419 | 0.35249 | 2.2393 | 2.207 | 2.01 | 1.3878 | 0.091498 | 2.01 | 1.9692 | 0.032622 | 0.63941 | 0.44257 | 1.2342 | 32.7668 | 0.093185 | 0.063441 | 0.050779 | 0.093185 | 0.09376 | 1.8321 | 1.2615 | 0.28838 | 1.8321 | 1.8056 | 1.6444 | 1.1354 | 0.074858 | 1.6444 | 1.6111
128 | 0.2 | 0.3 | Southern | FL | Tallahassee.Intl.AP.722140 | 2 | 1260481 | 19.0369 | 14.2791 | 38.2134 | 18.9909 | 19.2224 | 1024.89 | 2.477 | 35.7 | 3.4102 | -0.93327 | 28.6578 | 1.5652 | 18.21 | 2.4708 | -0.90559 | 13.0532 | 1.1771 | -11.62 | 3.687 | -2.5099 | -19.4557 | 2.477 | 35.7 | 3.4102 | -0.93327 | 28.6578 | 2.4946 | 34.89 | 3.5111 | -1.0165 | 27.6354 | 0.039874 | 0.75908 | 0.56937 | 1.5237 | 40.8666 | 0.098766 | 0.06241 | 0.046934 | 0.098766 | 0.09947 | 1.4235 | 0.72611 | -0.46334 | 1.4235 | 1.3912 | 1.1427 | 0.52049 | -0.77578 | 1.1427 | 1.1019 | 0.032622 | 0.62103 | 0.46582 | 1.2466 | 33.4342 | 0.080804 | 0.05106 | 0.038398 | 0.080804 | 0.08138 | 1.1646 | 0.59405 | -0.37907 | 1.1646 | 1.1382 | 0.93488 | 0.42583 | -0.63469 | 0.93488 | 0.90153
129 | 0.2 | 0.35 | Southern | FL | Tallahassee.Intl.AP.722140 | 2 | 1260481 | 18.5433 | 15.0297 | 38.7109 | 18.4985 | 20.2123 | 1048.32 | 1.9795 | 12.27 | 3.9026 | -1.9232 | 4.058 | 1.0677 | -5.22 | 2.9632 | -1.8955 | -11.5466 | 0.67956 | -35.05 | 4.1793 | -3.4998 | -44.0555 | 1.9795 | 12.27 | 3.9026 | -1.9232 | 4.058 | 1.9971 | 11.46 | 4.0035 | -2.0064 | 3.0356 | 0.039874 | 0.7394 | 0.5993 | 1.5436 | 41.8009 | 0.078929 | 0.042573 | 0.027097 | 0.078929 | 0.079633 | 0.48926 | -0.20814 | -1.3976 | 0.48926 | 0.45696 | 0.16181 | -0.46041 | -1.7567 | 0.16181 | 0.12104 | 0.032622 | 0.60492 | 0.4903 | 1.2628 | 34.1986 | 0.064574 | 0.03483 | 0.022169 | 0.064574 | 0.06515 | 0.40028 | -0.17029 | -1.1434 | 0.40028 | 0.37385 | 0.13238 | -0.37668 | -1.4372 | 0.13238 | 0.099028
130 | 0.2 | 0.4 | Southern | FL | Tallahassee.Intl.AP.722140 | 2 | 1260481 | 18.4725 | 14.962 | 38.593 | 18.4279 | 20.1651 | 1045.37 | 2.0974 | 15.22 | 3.9732 | -1.8759 | 6.8897 | 1.1856 | -2.27 | 3.0338 | -1.8482 | -8.7149 | 0.79746 | -32.1 | 4.25 | -3.4525 | -41.2238 | 2.0974 | 15.22 | 3.9732 | -1.8759 | 6.8897 | 2.115 | 14.41 | 4.0742 | -1.9592 | 5.8673 | 0.039874 | 0.73657 | 0.5966 | 1.5389 | 41.6832 | 0.08363 | 0.047274 | 0.031798 | 0.08363 | 0.084334 | 0.60688 | -0.090514 | -1.28 | 0.60688 | 0.57459 | 0.27472 | -0.3475 | -1.6438 | 0.27472 | 0.23395 | 0.032622 | 0.60261 | 0.4881 | 1.259 | 34.1024 | 0.06842 | 0.038676 | 0.026015 | 0.06842 | 0.068996 | 0.49651 | -0.074053 | -1.0472 | 0.49651 | 0.47009 | 0.22476 | -0.2843 | -1.3448 | 0.22476 | 0.1914
Double | Double | Double | Southern | FL | Tallahassee.Intl.AP.722140 | 2 | 1260481 | 22.8118 | 16.612 | 45.4135 | 22.7572 | 22.6563 | 1213.7 | -4.7232 | -153.11 | -0.35605 | -4.3671 | -153.027 | -5.6349 | -170.6 | -1.2955 | -4.3394 | -168.6316 | -6.0231 | -200.43 | -0.079306 | -5.9437 | -201.1405 | -4.7232 | -153.11 | -0.35605 | -4.3671 | -153.027 | -4.7055 | -153.92 | -0.25512 | -4.4504 | -154.0494 | 0.039874 | 0.9096 | 0.66239 | 1.8108 | 48.3952 | -0.18833 | -0.22469 | -0.24016 | -0.18833 | -0.18763 | -6.1051 | -6.8025 | -7.992 | -6.1051 | -6.1374 | -6.1018 | -6.724 | -8.0203 | -6.1018 | -6.1426 | 0.032622 | 0.74417 | 0.54192 | 1.4815 | 39.5937 | -0.15408 | -0.18382 | -0.19649 | -0.15408 | -0.1535 | -4.9948 | -5.5654 | -6.5385 | -4.9948 | -5.0212 | -4.9921 | -5.5011 | -6.5617 | -4.9921 | -5.0254
Single | Single | Single | Southern | FL | Tallahassee.Intl.AP.722140 | 2 | 1260481 | 28.4402 | 18.927 | 54.4484 | 28.3727 | 26.0756 | 1437.69 | -13.758 | -377.1 | -5.9716 | -7.7865 | -366.7726 | -14.6698 | -394.59 | -6.911 | -7.7588 | -382.3772 | -15.0579 | -424.42 | -5.6948 | -9.3631 | -414.8861 | -13.758 | -377.1 | -5.9716 | -7.7865 | -366.7726 | -13.7404 | -377.91 | -5.8707 | -7.8697 | -367.795 | 0.039874 | 1.134 | 0.7547 | 2.1711 | 57.3267 | -0.54859 | -0.58495 | -0.60042 | -0.54859 | -0.54789 | -15.0365 | -15.7339 | -16.9234 | -15.0365 | -15.0688 | -14.6247 | -15.247 | -16.5432 | -14.6247 | -14.6655 | 0.032622 | 0.92778 | 0.61744 | 1.7762 | 46.9007 | -0.44882 | -0.47856 | -0.49122 | -0.44882 | -0.44824 | -12.3019 | -12.8724 | -13.8455 | -12.3019 | -12.3283 | -11.965 | -12.474 | -13.5345 | -11.965 | -11.9983
1 | 0.35 | 0.47 | Southern | FL | Tampa.Intl.AP.722110 | 2 | 4135450 | 8.5942 | 21.0598 | 35.4376 | 8.5732 | 26.8644 | 1072.65 | -2.6113 | -99.19 | 0.89522 | -3.5065 | -102.0838 | -3.0417 | -107.36 | 0.43517 | -3.4769 | -109.185 | -4.284 | -157.63 | 1.0886 | -5.3727 | -161.3924 | -2.6113 | -99.19 | 0.89522 | -3.5065 | -102.0838 | -2.6529 | -101.25 | 0.94527 | -3.5982 | -104.2838 | 0.13082 | 1.1243 | 2.7551 | 4.636 | 140.3253 | -0.34161 | -0.39792 | -0.56044 | -0.34161 | -0.34706 | -12.9761 | -14.045 | -20.6213 | -12.9761 | -13.2456 | -13.3547 | -14.2837 | -21.1135 | -13.3547 | -13.6425 | 0.10703 | 0.91983 | 2.254 | 3.7928 | 114.8045 | -0.27949 | -0.32555 | -0.45851 | -0.27949 | -0.28394 | -10.6162 | -11.4906 | -16.871 | -10.6162 | -10.8367 | -10.9259 | -11.6859 | -17.2736 | -10.9259 | -11.1614
2 | 0.35 | 0.42 | Southern | FL | Tampa.Intl.AP.722110 | 2 | 4135450 | 8.8164 | 20.1887 | 34.5377 | 8.7948 | 25.7429 | 1039.65 | -1.7114 | -66.19 | 0.67361 | -2.385 | -68.295 | -2.1418 | -74.36 | 0.21356 | -2.3554 | -75.3962 | -3.3841 | -124.63 | 0.86704 | -4.2512 | -127.6036 | -1.7114 | -66.19 | 0.67361 | -2.385 | -68.295 | -1.753 | -68.25 | 0.72366 | -2.4767 | -70.4949 | 0.13082 | 1.1534 | 2.6411 | 4.5183 | 136.0082 | -0.22389 | -0.2802 | -0.44271 | -0.22389 | -0.22933 | -8.659 | -9.7279 | -16.3042 | -8.659 | -8.9285 | -8.9344 | -9.8634 | -16.6932 | -8.9344 | -9.2222 | 0.10703 | 0.9436 | 2.1608 | 3.6965 | 111.2725 | -0.18317 | -0.22924 | -0.3622 | -0.18317 | -0.18763 | -7.0842 | -7.9587 | -13.339 | -7.0842 | -7.3047 | -7.3095 | -8.0696 | -13.6573 | -7.3095 | -7.545
3 | 0.35 | 0.37 | Southern | FL | Tampa.Intl.AP.722110 | 2 | 4135450 | 9.0587 | 19.4264 | 33.7972 | 9.0365 | 24.7607 | 1011.68 | -0.97089 | -38.22 | 0.43187 | -1.4028 | -39.5398 | -1.4013 | -46.39 | -0.02818 | -1.3731 | -46.641 | -2.6436 | -96.66 | 0.62529 | -3.2689 | -98.8484 | -0.97089 | -38.22 | 0.43187 | -1.4028 | -39.5398 | -1.0125 | -40.28 | 0.48192 | -1.4944 | -41.7398 | 0.13082 | 1.1851 | 2.5414 | 4.4214 | 132.3491 | -0.12701 | -0.18332 | -0.34584 | -0.12701 | -0.13246 | -5 | -6.0688 | -12.6452 | -5 | -5.2695 | -5.1726 | -6.1016 | -12.9315 | -5.1726 | -5.4604 | 0.10703 | 0.96954 | 2.0792 | 3.6173 | 108.2789 | -0.10391 | -0.14998 | -0.28294 | -0.10391 | -0.10837 | -4.0906 | -4.9651 | -10.3454 | -4.0906 | -4.3111 | -4.2319 | -4.9919 | -10.5796 | -4.2319 | -4.4674
4 | 0.35 | 0.32 | Southern | FL | Tampa.Intl.AP.722110 | 2 | 4135450 | 9.3605 | 18.6456 | 33.0879 | 9.3376 | 23.7503 | 983.95 | -0.26159 | -10.49 | 0.13084 | -0.39243 | -10.8851 | -0.69201 | -18.66 | -0.32921 | -0.3628 | -17.9863 | -1.9343 | -68.93 | 0.32426 | -2.2586 | -70.1937 | -0.26159 | -10.49 | 0.13084 | -0.39243 | -10.8851 | -0.30322 | -12.55 | 0.18089 | -0.48411 | -13.0851 | 0.13082 | 1.2245 | 2.4392 | 4.3286 | 128.7214 | -0.034221 | -0.090529 | -0.25305 | -0.034221 | -0.039667 | -1.3723 | -2.4411 | -9.0175 | -1.3723 | -1.6418 | -1.424 | -2.353 | -9.1828 | -1.424 | -1.7118 | 0.10703 | 1.0018 | 1.9956 | 3.5414 | 105.311 | -0.027998 | -0.074065 | -0.20703 | -0.027998 | -0.032453 | -1.1227 | -1.9972 | -7.3775 | -1.1227 | -1.3432 | -1.165 | -1.9251 | -7.5128 | -1.165 | -1.4005
5 | 0.35 | 0.27 | Southern | FL | Tampa.Intl.AP.722110 | 2 | 4135450 | 9.5618 | 18.1924 | 32.6853 | 9.5384 | 23.1469 | 967.81 | 0.14098 | 5.65 | -0.069989 | 0.21097 | 5.8581 | -0.28943 | -2.52 | -0.53004 | 0.24061 | -1.2431 | -1.5317 | -52.79 | 0.12343 | -1.6552 | -53.4505 | 0.14098 | 5.65 | -0.069989 | 0.21097 | 5.8581 | 0.099358 | 3.59 | -0.01994 | 0.1193 | 3.6582 | 0.13082 | 1.2509 | 2.3799 | 4.2759 | 126.61 | 0.018444 | -0.037864 | -0.20038 | 0.018444 | 0.012998 | 0.73914 | -0.32967 | -6.906 | 0.73914 | 0.46965 | 0.76636 | -0.16262 | -6.9925 | 0.76636 | 0.47856 | 0.10703 | 1.0234 | 1.9471 | 3.4983 | 103.5836 | 0.015089 | -0.030978 | -0.16394 | 0.015089 | 0.010634 | 0.60471 | -0.26971 | -5.6501 | 0.60471 | 0.38423 | 0.62699 | -0.13304 | -5.7207 | 0.62699 | 0.39153
6 | 0.35 | 0.23 | Southern | FL | Tampa.Intl.AP.722110 | 2 | 4135450 | 9.6829 | 17.9712 | 32.5039 | 9.6592 | 22.8447 | 960.12 | 0.32243 | 13.34 | -0.19076 | 0.51319 | 13.8887 | -0.10799 | 5.17 | -0.65081 | 0.54282 | 6.7876 | -1.3503 | -45.1 | 0.002662 | -1.3529 | -45.4199 | 0.32243 | 13.34 | -0.19076 | 0.51319 | 13.8887 | 0.2808 | 11.28 | -0.14071 | 0.42151 | 11.6888 | 0.13082 | 1.2667 | 2.351 | 4.2522 | 125.604 | 0.042181 | -0.014127 | -0.17664 | 0.042181 | 0.036735 | 1.7452 | 0.67635 | -5.9 | 1.7452 | 1.4757 | 1.8169 | 0.88796 | -5.9419 | 1.8169 | 1.5291 | 0.10703 | 1.0363 | 1.9234 | 3.4789 | 102.7605 | 0.034509 | -0.011558 | -0.14452 | 0.034509 | 0.030054 | 1.4278 | 0.55334 | -4.827 | 1.4278 | 1.2073 | 1.4865 | 0.72647 | -4.8612 | 1.4865 | 1.251
7 | 0.35 | 0.19 | Southern | FL | Tampa.Intl.AP.722110 | 2 | 4135450 | 9.9951 | 17.2694 | 31.9137 | 9.9707 | 21.943 | 936.21 | 0.91262 | 37.25 | -0.50229 | 1.4149 | 38.7088 | 0.4822 | 29.08 | -0.96234 | 1.4445 | 31.6076 | -0.76009 | -21.19 | -0.30887 | -0.45122 | -20.5998 | 0.91262 | 37.25 | -0.50229 | 1.4149 | 38.7088 | 0.87099 | 35.19 | -0.45224 | 1.3232 | 36.5089 | 0.13082 | 1.3076 | 2.2592 | 4.175 | 122.476 | 0.11939 | 0.063082 | -0.099436 | 0.11939 | 0.11394 | 4.8731 | 3.8043 | -2.7721 | 4.8731 | 4.6036 | 5.0639 | 4.1349 | -2.6949 | 5.0639 | 4.7761 | 0.10703 | 1.0698 | 1.8483 | 3.4157 | 100.2015 | 0.097677 | 0.05161 | -0.081351 | 0.097677 | 0.093221 | 3.9868 | 3.1124 | -2.2679 | 3.9868 | 3.7663 | 4.143 | 3.3829 | -2.2048 | 4.143 | 3.9075
8 | 0.35 | 0.17 | Southern | FL | Tampa.Intl.AP.722110 | 2 | 4135450 | 10.1762 | 16.9194 | 31.6358 | 10.1513 | 21.4845 | 924.5 | 1.1905 | 48.96 | -0.68289 | 1.8734 | 50.9375 | 0.76008 | 40.79 | -1.1429 | 1.903 | 43.8363 | -0.48221 | -9.48 | -0.48946 | 0.007248 | -8.3711 | 1.1905 | 48.96 | -0.68289 | 1.8734 | 50.9375 | 1.1489 | 46.9 | -0.63284 | 1.7817 | 48.7376 | 0.13082 | 1.3313 | 2.2134 | 4.1386 | 120.9441 | 0.15574 | 0.099434 | -0.063084 | 0.15574 | 0.1503 | 6.405 | 5.3362 | -1.2402 | 6.405 | 6.1355 | 6.6637 | 5.7347 | -1.0951 | 6.6637 | 6.3759 | 0.10703 | 1.0891 | 1.8109 | 3.3859 | 98.9481 | 0.12742 | 0.08135 | -0.051611 | 0.12742 | 0.12296 | 5.2401 | 4.3657 | -1.0146 | 5.2401 | 5.0197 | 5.4518 | 4.6918 | -0.89595 | 5.4518 | 5.2163
9 | 0.33 | 0.47 | Southern | FL | Tampa.Intl.AP.722110 | 2 | 4135450 | 8.4148 | 21.0809 | 35.2794 | 8.3942 | 26.8852 | 1069.77 | -2.453 | -96.31 | 1.0742 | -3.5273 | -99.6305 | -2.8835 | -104.48 | 0.61419 | -3.4977 | -106.7317 | -4.1258 | -154.75 | 1.2677 | -5.3934 | -158.9391 | -2.453 | -96.31 | 1.0742 | -3.5273 | -99.6305 | -2.4947 | -98.37 | 1.1243 | -3.619 | -101.8305 | 0.13082 | 1.1008 | 2.7578 | 4.6153 | 139.9485 | -0.32091 | -0.37722 | -0.53974 | -0.32091 | -0.32636 | -12.5994 | -13.6682 | -20.2446 | -12.5994 | -12.8689 | -13.0338 | -13.9628 | -20.7926 | -13.0338 | -13.3216 | 0.10703 | 0.90062 | 2.2563 | 3.7759 | 114.4962 | -0.26255 | -0.30861 | -0.44157 | -0.26255 | -0.267 | -10.3079 | -11.1824 | -16.5627 | -10.3079 | -10.5284 | -10.6633 | -11.4234 | -17.0111 | -10.6633 | -10.8988
10 | 0.33 | 0.42 | Southern | FL | Tampa.Intl.AP.722110 | 2 | 4135450 | 8.6363 | 20.2091 | 34.3779 | 8.6151 | 25.7628 | 1036.72 | -1.5516 | -63.26 | 0.85327 | -2.4048 | -65.7991 | -1.982 | -71.43 | 0.39322 | -2.3752 | -72.9003 | -3.2243 | -121.7 | 1.0467 | -4.271 | -125.1077 | -1.5516 | -63.26 | 0.85327 | -2.4048 | -65.7991 | -1.5932 | -65.32 | 0.90332 | -2.4965 | -67.9991 | 0.13082 | 1.1298 | 2.6438 | 4.4974 | 135.6248 | -0.20298 | -0.25929 | -0.4218 | -0.20298 | -0.20842 | -8.2757 | -9.3446 | -15.9209 | -8.2757 | -8.5452 | -8.6079 | -9.5369 | -16.3667 | -8.6079 | -8.8957 | 0.10703 | 0.92433 | 2.163 | 3.6794 | 110.9589 | -0.16606 | -0.21213 | -0.34509 | -0.16606 | -0.17052 | -6.7706 | -7.6451 | -13.0254 | -6.7706 | -6.9911 | -7.0424 | -7.8024 | -13.3901 | -7.0424 | -7.2779
11 | 0.33 | 0.37 | Southern | FL | Tampa.Intl.AP.722110 | 2 | 4135450 | 8.8877 | 19.447 | 33.6461 | 8.866 | 24.7801 | 1008.93 | -0.8198 | -35.47 | 0.60239 | -1.4222 | -37.1918 | -1.2502 | -43.64 | 0.14234 | -1.3926 | -44.2929 | -2.4925 | -93.91 | 0.79582 | -3.2883 | -96.5004 | -0.8198 | -35.47 | 0.60239 | -1.4222 | -37.1918 | -0.86143 | -37.53 | 0.65244 | -1.5139 | -39.3917 | 0.13082 | 1.1627 | 2.5441 | 4.4016 | 131.9893 | -0.10725 | -0.16356 | -0.32607 | -0.10725 | -0.11269 | -4.6402 | -5.709 | -12.2854 | -4.6402 | -4.9097 | -4.8655 | -5.7944 | -12.6243 | -4.8655 | -5.1533 | 0.10703 | 0.95125 | 2.0814 | 3.6011 | 107.9846 | -0.087742 | -0.13381 | -0.26677 | -0.087742 | -0.092198 | -3.7963 | -4.6707 | -10.0511 | -3.7963 | -4.0168 | -3.9806 | -4.7406 | -10.3283 | -3.9806 | -4.216
12 | 0.33 | 0.32 | Southern | FL | Tampa.Intl.AP.722110 | 2 | 4135450 | 9.1797 | 18.6659 | 32.9273 | 9.1573 | 23.77 | 981.02 | -0.10094 | -7.56 | 0.31113 | -0.41207 | -8.372 | -0.53136 | -15.73 | -0.14892 | -0.38244 | -15.4732 | -1.7736 | -66 | 0.50456 | -2.2782 | -67.6807 | -0.10094 | -7.56 | 0.31113 | -0.41207 | -8.372 | -0.14257 | -9.62 | 0.36118 | -0.50375 | -10.572 | 0.13082 | 1.2009 | 2.4419 | 4.3076 | 128.3381 | -0.013205 | -0.069513 | -0.23203 | -0.013205 | -0.018651 | -0.98901 | -2.0578 | -8.6342 | -0.98901 | -1.2585 | -1.0952 | -2.0242 | -8.8541 | -1.0952 | -1.383 | 0.10703 | 0.9825 | 1.9978 | 3.5242 | 104.9974 | -0.010804 | -0.056871 | -0.18983 | -0.010804 | -0.015259 | -0.80914 | -1.6836 | -7.0639 | -0.80914 | -1.0296 | -0.89605 | -1.6561 | -7.2438 | -0.89605 | -1.1315
13 | 0.33 | 0.27 | Southern | FL | Tampa.Intl.AP.722110 | 2 | 4135450 | 9.3717 | 18.2121 | 32.5148 | 9.3488 | 23.1661 | 964.68 | 0.31148 | 8.78 | 0.11964 | 0.19184 | 8.5527 | -0.11894 | 0.61 | -0.34041 | 0.22148 | 1.4515 | -1.3612 | -49.66 | 0.31306 | -1.6743 | -50.7559 | 0.31148 | 8.78 | 0.11964 | 0.19184 | 8.5527 | 0.26985 | 6.72 | 0.16969 | 0.10017 | 6.3527 | 0.13082 | 1.226 | 2.3825 | 4.2536 | 126.2005 | 0.040748 | -0.015559 | -0.17808 | 0.040748 | 0.035303 | 1.1486 | 0.079801 | -6.4966 | 1.1486 | 0.87912 | 1.1189 | 0.18989 | -6.6399 | 1.1189 | 0.83107 | 0.10703 | 1.003 | 1.9492 | 3.48 | 103.2486 | 0.033337 | -0.01273 | -0.14569 | 0.033337 | 0.028882 | 0.93971 | 0.065288 | -5.3151 | 0.93971 | 0.71923 | 0.91538 | 0.15535 | -5.4323 | 0.91538 | 0.67993
14 | 0.33 | 0.23 | Southern | FL | Tampa.Intl.AP.722110 | 2 | 4135450 | 9.4927 | 17.9812 | 32.3143 | 9.4694 | 22.8448 | 956.35 | 0.51206 | 17.11 | -0.0010319 | 0.51309 | 17.2248 | 0.081646 | 8.94 | -0.46108 | 0.54273 | 10.1237 | -1.1606 | -41.33 | 0.19239 | -1.353 | -42.0838 | 0.51206 | 17.11 | -0.0010319 | 0.51309 | 17.2248 | 0.47044 | 15.05 | 0.049018 | 0.42142 | 15.0249 | 0.13082 | 1.2418 | 2.3523 | 4.2274 | 125.1108 | 0.066989 | 0.010681 | -0.15184 | 0.066989 | 0.061543 | 2.2383 | 1.1695 | -5.4068 | 2.2383 | 1.9689 | 2.2534 | 1.3244 | -5.5054 | 2.2534 | 1.9656 | 0.10703 | 1.016 | 1.9245 | 3.4586 | 102.357 | 0.054805 | 0.0087385 | -0.12422 | 0.054805 | 0.05035 | 1.8313 | 0.95684 | -4.4235 | 1.8313 | 1.6108 | 1.8436 | 1.0835 | -4.5042 | 1.8436 | 1.6081
15 | 0.33 | 0.19 | Southern | FL | Tampa.Intl.AP.722110 | 2 | 4135450 | 9.805 | 17.2792 | 31.7235 | 9.781 | 21.9426 | 932.43 | 1.1028 | 41.03 | -0.31256 | 1.4153 | 42.0628 | 0.67237 | 32.86 | -0.77262 | 1.445 | 34.9616 | -0.56992 | -17.41 | -0.11914 | -0.45078 | -17.2458 | 1.1028 | 41.03 | -0.31256 | 1.4153 | 42.0628 | 1.0612 | 38.97 | -0.26252 | 1.3237 | 39.8628 | 0.13082 | 1.2827 | 2.2605 | 4.1501 | 121.9815 | 0.14427 | 0.08796 | -0.074558 | 0.14427 | 0.13882 | 5.3676 | 4.2988 | -2.2776 | 5.3676 | 5.0981 | 5.5027 | 4.5737 | -2.2561 | 5.5027 | 5.2149 | 0.10703 | 1.0494 | 1.8494 | 3.3953 | 99.7969 | 0.11803 | 0.071963 | -0.060998 | 0.11803 | 0.11357 | 4.3914 | 3.517 | -1.8634 | 4.3914 | 4.1709 | 4.5019 | 3.7419 | -1.8458 | 4.5019 | 4.2665
16 | 0.33 | 0.17 | Southern | FL | Tampa.Intl.AP.722110 | 2 | 4135450 | 9.9764 | 16.9382 | 31.454 | 9.952 | 21.502 | 921.12 | 1.3723 | 52.34 | -0.48358 | 1.8559 | 53.8577 | 0.9419 | 44.17 | -0.94364 | 1.8855 | 46.7566 | -0.3004 | -6.1 | -0.29016 | -0.010235 | -5.4509 | 1.3723 | 52.34 | -0.48358 | 1.8559 | 53.8577 | 1.3307 | 50.28 | -0.43354 | 1.7642 | 51.6578 | 0.13082 | 1.3051 | 2.2159 | 4.1148 | 120.5019 | 0.17953 | 0.12322 | -0.039298 | 0.17953 | 0.17408 | 6.8472 | 5.7784 | -0.79801 | 6.8472 | 6.5777 | 7.0457 | 6.1167 | -0.71309 | 7.0457 | 6.7579 | 0.10703 | 1.0678 | 1.8129 | 3.3665 | 98.5864 | 0.14688 | 0.10081 | -0.032151 | 0.14688 | 0.14242 | 5.6019 | 4.7275 | -0.65288 | 5.6019 | 5.3814 | 5.7643 | 5.0043 | -0.5834 | 5.7643 | 5.5289
17 | 0.3 | 0.47 | Southern | FL | Tampa.Intl.AP.722110 | 2 | 4135450 | 8.1539 | 21.1305 | 35.0681 | 8.1339 | 26.9342 | 1066.19 | -2.2417 | -92.73 | 1.3345 | -3.5762 | -96.6952 | -2.6722 | -100.9 | 0.87444 | -3.5466 | -103.7964 | -3.9145 | -151.17 | 1.5279 | -5.4424 | -156.0038 | -2.2417 | -92.73 | 1.3345 | -3.5762 | -96.6952 | -2.2834 | -94.79 | 1.3845 | -3.6679 | -98.8952 | 0.13082 | 1.0667 | 2.7643 | 4.5876 | 139.4801 | -0.29327 | -0.34958 | -0.51209 | -0.29327 | -0.29871 | -12.131 | -13.1998 | -19.7762 | -12.131 | -12.4005 | -12.6498 | -13.5788 | -20.4086 | -12.6498 | -12.9376 | 0.10703 | 0.8727 | 2.2616 | 3.7533 | 114.1131 | -0.23993 | -0.286 | -0.41896 | -0.23993 | -0.24439 | -9.9248 | -10.7992 | -16.1795 | -9.9248 | -10.1453 | -10.3492 | -11.1092 | -16.6969 | -10.3492 | -10.5846
18 | 0.3 | 0.42 | Southern | FL | Tampa.Intl.AP.722110 | 2 | 4135450 | 8.3754 | 20.2489 | 34.1476 | 8.3549 | 25.7928 | 1032.52 | -1.3213 | -59.06 | 1.1135 | -2.4348 | -62.2264 | -1.7517 | -67.23 | 0.65347 | -2.4052 | -69.3276 | -2.994 | -117.5 | 1.3069 | -4.301 | -121.5351 | -1.3213 | -59.06 | 1.1135 | -2.4348 | -62.2264 | -1.3629 | -61.12 | 1.1636 | -2.5265 | -64.4264 | 0.13082 | 1.0957 | 2.649 | 4.4672 | 135.0754 | -0.17286 | -0.22916 | -0.39168 | -0.17286 | -0.1783 | -7.7263 | -8.7951 | -15.3715 | -7.7263 | -7.9958 | -8.1405 | -9.0695 | -15.8994 | -8.1405 | -8.4283 | 0.10703 | 0.89641 | 2.1672 | 3.6548 | 110.5094 | -0.14142 | -0.18749 | -0.32045 | -0.14142 | -0.14587 | -6.3211 | -7.1955 | -12.5759 | -6.3211 | -6.5416 | -6.66 | -7.4201 | -13.0078 | -6.66 | -6.8955
19 | 0.3 | 0.37 | Southern | FL | Tampa.Intl.AP.722110 | 2 | 4135450 | 8.6077 | 19.4866 | 33.3965 | 8.5867 | 24.8098 | 1004.34 | -0.57013 | -30.88 | 0.88175 | -1.4519 | -33.2727 | -1.0005 | -39.05 | 0.4217 | -1.4223 | -40.3739 | -2.2428 | -89.32 | 1.0752 | -3.318 | -92.5813 | -0.57013 | -30.88 | 0.88175 | -1.4519 | -33.2727 | -0.61176 | -32.94 | 0.9318 | -1.5436 | -35.4727 | 0.13082 | 1.1261 | 2.5493 | 4.369 | 131.3889 | -0.074585 | -0.13089 | -0.29341 | -0.074585 | -0.080031 | -4.0398 | -5.1086 | -11.6849 | -4.0398 | -4.3092 | -4.3528 | -5.2818 | -12.1116 | -4.3528 | -4.6406 | 0.10703 | 0.92128 | 2.0856 | 3.5744 | 107.4933 | -0.061021 | -0.10709 | -0.24005 | -0.061021 | -0.065476 | -3.3051 | -4.1795 | -9.5598 | -3.3051 | -3.5255 | -3.5611 | -4.3212 | -9.9089 | -3.5611 | -3.7966
20 | 0.3 | 0.32 | Southern | FL | Tampa.Intl.AP.722110 | 2 | 4135450 | 8.8995 | 18.6957 | 32.6669 | 8.8777 | 23.7891 | 976.09 | 0.15946 | -2.63 | 0.59069 | -0.43123 | -4.0955 | -0.27096 | -10.8 | 0.13064 | -0.4016 | -11.1967 | -1.5132 | -61.07 | 0.78412 | -2.2974 | -63.4041 | 0.15946 | -2.63 | 0.59069 | -0.43123 | -4.0955 | 0.11784 | -4.69 | 0.64074 | -0.52291 | -6.2955 | 0.13082 | 1.1642 | 2.4458 | 4.2735 | 127.6932 | 0.020861 | -0.035447 | -0.19796 | 0.020861 | 0.015415 | -0.34406 | -1.4129 | -7.9892 | -0.34406 | -0.61355 | -0.53578 | -1.4648 | -8.2946 | -0.53578 | -0.82358 | 0.10703 | 0.95251 | 2.001 | 3.4963 | 104.4698 | 0.017067 | -0.029 | -0.16196 | 0.017067 | 0.012612 | -0.28149 | -1.1559 | -6.5363 | -0.28149 | -0.50197 | -0.43834 | -1.1984 | -6.7861 | -0.43834 | -0.6738
21 | 0.3 | 0.27 | Southern | FL | Tampa.Intl.AP.722110 | 2 | 4135450 | 9.0909 | 18.2333 | 32.2452 | 9.0686 | 23.1766 | 959.45 | 0.58117 | 14.01 | 0.39983 | 0.18134 | 13.1312 | 0.15075 | 5.84 | -0.060219 | 0.21097 | 6.03 | -1.0915 | -44.43 | 0.59325 | -1.6848 | -46.1774 | 0.58117 | 14.01 | 0.39983 | 0.18134 | 13.1312 | 0.53954 | 11.95 | 0.44988 | 0.089663 | 10.9313 | 0.13082 | 1.1893 | 2.3853 | 4.2183 | 125.5163 | 0.076029 | 0.019722 | -0.1428 | 0.076029 | 0.070584 | 1.8328 | 0.764 | -5.8124 | 1.8328 | 1.5633 | 1.7178 | 0.78886 | -6.041 | 1.7178 | 1.43 | 0.10703 | 0.97298 | 1.9515 | 3.4512 | 102.6888 | 0.062202 | 0.016135 | -0.11683 | 0.062202 | 0.057747 | 1.4995 | 0.62505 | -4.7553 | 1.4995 | 1.279 | 1.4054 | 0.64539 | -4.9423 | 1.4054 | 1.17
22 | 0.3 | 0.23 | Southern | FL | Tampa.Intl.AP.722110 | 2 | 4135450 | 9.2118 | 18.0016 | 32.0438 | 9.1892 | 22.8546 | 951.1 | 0.78252 | 22.36 | 0.27916 | 0.50336 | 21.8291 | 0.3521 | 14.19 | -0.18089 | 0.53299 | 14.7279 | -0.89019 | -36.08 | 0.47258 | -1.3628 | -37.4796 | 0.78252 | 22.36 | 0.27916 | 0.50336 | 21.8291 | 0.74089 | 20.3 | 0.32921 | 0.41168 | 19.6291 | 0.13082 | 1.2051 | 2.355 | 4.192 | 124.4239 | 0.10237 | 0.046062 | -0.11646 | 0.10237 | 0.096924 | 2.9252 | 1.8564 | -4.72 | 2.9252 | 2.6557 | 2.8557 | 1.9267 | -4.9031 | 2.8557 | 2.5679 | 0.10703 | 0.98593 | 1.9267 | 3.4296 | 101.7951 | 0.083752 | 0.037685 | -0.095276 | 0.083752 | 0.079297 | 2.3932 | 1.5187 | -3.8616 | 2.3932 | 2.1727 | 2.3363 | 1.5763 | -4.0114 | 2.3363 | 2.1009
23 | 0.3 | 0.19 | Southern | FL | Tampa.Intl.AP.722110 | 2 | 4135450 | 9.5142 | 17.2897 | 31.4332 | 9.4909 | 21.9423 | 926.65 | 1.3931 | 46.81 | -0.022502 | 1.4156 | 47.1768 | 0.96269 | 38.64 | -0.48255 | 1.4452 | 40.0756 | -0.2796 | -11.63 | 0.17092 | -0.45052 | -12.1318 | 1.3931 | 46.81 | -0.022502 | 1.4156 | 47.1768 | 1.3515 | 44.75 | 0.027547 | 1.3239 | 44.9769 | 0.13082 | 1.2447 | 2.2619 | 4.1121 | 121.2254 | 0.18225 | 0.12594 | -0.036577 | 0.18225 | 0.1768 | 6.1237 | 5.0549 | -1.5214 | 6.1237 | 5.8542 | 6.1717 | 5.2427 | -1.5871 | 6.1717 | 5.8839 | 0.10703 | 1.0183 | 1.8505 | 3.3643 | 99.1783 | 0.1491 | 0.10304 | -0.029925 | 0.1491 | 0.14465 | 5.01 | 4.1356 | -1.2447 | 5.01 | 4.7895 | 5.0493 | 4.2892 | -1.2985 | 5.0493 | 4.8138
24 | 0.3 | 0.17 | Southern | FL | Tampa.Intl.AP.722110 | 2 | 4135450 | 9.6856 | 16.9388 | 31.1536 | 9.6618 | 21.4918 | 915.02 | 1.6727 | 58.44 | -0.19342 | 1.8661 | 59.3086 | 1.2423 | 50.27 | -0.65347 | 1.8958 | 52.2075 | 0 | 0 | 0 | 0 | 0 | 1.6727 | 58.44 | -0.19342 | 1.8661 | 59.3086 | 1.6311 | 56.38 | -0.14337 | 1.7745 | 57.1087 | 0.13082 | 1.2671 | 2.216 | 4.0755 | 119.7039 | 0.21883 | 0.16252 | 0 | 0.21883 | 0.21338 | 7.6452 | 6.5764 | 0 | 7.6452 | 7.3757 | 7.7588 | 6.8298 | 0 | 7.7588 | 7.471 | 0.10703 | 1.0366 | 1.8129 | 3.3343 | 97.9335 | 0.17903 | 0.13296 | 0 | 0.17903 | 0.17457 | 6.2548 | 5.3803 | 0 | 6.2548 | 6.0343 | 6.3477 | 5.5877 | 0 | 6.3477 | 6.1123
25 | 0.28 | 0.47 | Southern | FL | Tampa.Intl.AP.722110 | 2 | 4135450 | 8.0237 | 20.9806 | 34.7379 | 8.004 | 26.7339 | 1056.91 | -1.9116 | -83.45 | 1.4644 | -3.376 | -87.6784 | -2.342 | -91.62 | 1.0044 | -3.3463 | -94.7796 | -3.5843 | -141.89 | 1.6578 | -5.2421 | -146.9871 | -1.9116 | -83.45 | 1.4644 | -3.376 | -87.6784 | -1.9532 | -85.51 | 1.5145 | -3.4676 | -89.8784 | 0.13082 | 1.0497 | 2.7447 | 4.5444 | 138.2661 | -0.25007 | -0.30638 | -0.4689 | -0.25007 | -0.25552 | -10.917 | -11.9858 | -18.5622 | -10.917 | -11.1865 | -11.4702 | -12.3992 | -19.229 | -11.4702 | -11.758 | 0.10703 | 0.85876 | 2.2455 | 3.718 | 113.1198 | -0.20459 | -0.25066 | -0.38362 | -0.20459 | -0.20905 | -8.9316 | -9.806 | -15.1863 | -8.9316 | -9.152 | -9.3841 | -10.1441 | -15.7319 | -9.3841 | -9.6196
26 | 0.28 | 0.42 | Southern | FL | Tampa.Intl.AP.722110 | 2 | 4135450 | 8.2053 | 20.2393 | 33.9571 | 8.1852 | 25.7719 | 1028.43 | -1.1308 | -54.97 | 1.2832 | -2.414 | -58.5384 | -1.5612 | -63.14 | 0.82316 | -2.3843 | -65.6396 | -2.8035 | -113.41 | 1.4766 | -4.2801 | -117.847 | -1.1308 | -54.97 | 1.2832 | -2.414 | -58.5384 | -1.1724 | -57.03 | 1.3333 | -2.5056 | -60.7384 | 0.13082 | 1.0734 | 2.6477 | 4.4423 | 134.5403 | -0.14793 | -0.20423 | -0.36675 | -0.14793 | -0.15337 | -7.1912 | -8.26 | -14.8364 | -7.1912 | -7.4607 | -7.6581 | -8.587 | -15.4169 | -7.6581 | -7.9459 | 0.10703 | 0.8782 | 2.1662 | 3.6344 | 110.0717 | -0.12102 | -0.16709 | -0.30005 | -0.12102 | -0.12548 | -5.8834 | -6.7578 | -12.1381 | -5.8834 | -6.1039 | -6.2653 | -7.0253 | -12.613 | -6.2653 | -6.5008
27 | 0.28 | 0.37 | Southern | FL | Tampa.Intl.AP.722110 | 2 | 4135450 | 8.3969 | 19.607 | 33.3263 | 8.3763 | 24.9501 | 1004.82 | -0.49999 | -31.36 | 1.0922 | -1.5921 | -34.2832 | -0.93041 | -39.53 | 0.6321 | -1.5625 | -41.3843 | -2.1727 | -89.8 | 1.2856 | -3.4583 | -93.5918 | -0.49999 | -31.36 | 1.0922 | -1.5921 | -34.2832 | -0.54162 | -33.42 | 1.1422 | -1.6838 | -36.4831 | 0.13082 | 1.0985 | 2.565 | 4.3598 | 131.4517 | -0.06541 | -0.12172 | -0.28424 | -0.06541 | -0.070855 | -4.1025 | -5.1714 | -11.7477 | -4.1025 | -4.372 | -4.485 | -5.4139 | -12.2438 | -4.485 | -4.7728 | 0.10703 | 0.89871 | 2.0985 | 3.5669 | 107.5447 | -0.053514 | -0.099581 | -0.23254 | -0.053514 | -0.057969 | -3.3564 | -4.2308 | -9.6112 | -3.3564 | -3.5769 | -3.6693 | -4.4293 | -10.017 | -3.6693 | -3.9047
28 | 0.28 | 0.32 | Southern | FL | Tampa.Intl.AP.722110 | 2 | 4135450 | 8.6484 | 18.8956 | 32.6563 | 8.6272 | 24.029 | 979.1 | 0.17004 | -5.64 | 0.84117 | -0.67113 | -7.7491 | -0.26038 | -13.81 | 0.38112 | -0.6415 | -14.8502 | -1.5027 | -64.08 | 1.0346 | -2.5373 | -67.0577 | 0.17004 | -5.64 | 0.84117 | -0.67113 | -7.7491 | 0.12841 | -7.7 | 0.89122 | -0.76281 | -9.949 | 0.13082 | 1.1314 | 2.4719 | 4.2721 | 128.0869 | 0.022245 | -0.034063 | -0.19658 | 0.022245 | 0.016799 | -0.73783 | -1.8066 | -8.383 | -0.73783 | -1.0073 | -1.0137 | -1.9427 | -8.7726 | -1.0137 | -1.3015 | 0.10703 | 0.92563 | 2.0224 | 3.4952 | 104.7919 | 0.018199 | -0.027868 | -0.16083 | 0.018199 | 0.013744 | -0.60364 | -1.4781 | -6.8584 | -0.60364 | -0.82412 | -0.82937 | -1.5894 | -7.1771 | -0.82937 | -1.0648
29 | 0.28 | 0.27 | Southern | FL | Tampa.Intl.AP.722110 | 2 | 4135450 | 8.8406 | 18.4129 | 32.205 | 8.8189 | 23.3861 | 961.46 | 0.62134 | 12 | 0.64948 | -0.028136 | 10.4855 | 0.19093 | 3.83 | 0.18943 | 0.0014977 | 3.3844 | -1.0514 | -46.44 | 0.8429 | -1.8943 | -48.8231 | 0.62134 | 12 | 0.64948 | -0.028136 | 10.4855 | 0.57972 | 9.94 | 0.69953 | -0.11981 | 8.2856 | 0.13082 | 1.1565 | 2.4088 | 4.2131 | 125.7793 | 0.081285 | 0.024977 | -0.13754 | 0.081285 | 0.075839 | 1.5699 | 0.50104 | -6.0753 | 1.5699 | 1.3004 | 1.3717 | 0.44275 | -6.3871 | 1.3717 | 1.0839 | 0.10703 | 0.9462 | 1.9707 | 3.4469 | 102.9039 | 0.066502 | 0.020435 | -0.11253 | 0.066502 | 0.062047 | 1.2843 | 0.40992 | -4.9704 | 1.2843 | 1.0639 | 1.1223 | 0.36222 | -5.2255 | 1.1223 | 0.8868
30 | 0.28 | 0.23 | Southern | FL | Tampa.Intl.AP.722110 | 2 | 4135450 | 9.0118 | 18.0214 | 31.8542 | 8.9896 | 22.8645 | 947.46 | 0.97215 | 26 | 0.47876 | 0.49339 | 25.0071 | 0.54173 | 17.83 | 0.018709 | 0.52302 | 17.9059 | -0.70056 | -32.44 | 0.67218 | -1.3727 | -34.3016 | 0.97215 | 26 | 0.47876 | 0.49339 | 25.0071 | 0.93052 | 23.94 | 0.52881 | 0.40171 | 22.8071 | 0.13082 | 1.1789 | 2.3576 | 4.1672 | 123.9478 | 0.12718 | 0.07087 | -0.091648 | 0.12718 | 0.12173 | 3.4013 | 2.3325 | -4.2438 | 3.4013 | 3.1319 | 3.2715 | 2.3425 | -4.4874 | 3.2715 | 2.9837 | 0.10703 | 0.96452 | 1.9288 | 3.4093 | 101.4055 | 0.10405 | 0.057981 | -0.07498 | 0.10405 | 0.099593 | 2.7827 | 1.9083 | -3.472 | 2.7827 | 2.5623 | 2.6765 | 1.9164 | -3.6713 | 2.6765 | 2.441
31 | 0.28 | 0.19 | Southern | FL | Tampa.Intl.AP.722110 | 2 | 4135450 | 9.3141 | 17.3097 | 31.2436 | 9.2912 | 21.9524 | 923.02 | 1.5827 | 50.44 | 0.1772 | 1.4055 | 50.3533 | 1.1523 | 42.27 | -0.28285 | 1.4352 | 43.2521 | -0.089966 | -8 | 0.37062 | -0.46059 | -8.9554 | 1.5827 | 50.44 | 0.1772 | 1.4055 | 50.3533 | 1.5411 | 48.38 | 0.22725 | 1.3139 | 48.1533 | 0.13082 | 1.2185 | 2.2645 | 4.0873 | 120.7505 | 0.20706 | 0.15075 | -0.01177 | 0.20706 | 0.20161 | 6.5986 | 5.5298 | -1.0466 | 6.5986 | 6.3291 | 6.5873 | 5.6583 | -1.1716 | 6.5873 | 6.2995 | 0.10703 | 0.99687 | 1.8526 | 3.344 | 98.7897 | 0.1694 | 0.12333 | -0.009629 | 0.1694 | 0.16494 | 5.3985 | 4.5241 | -0.85623 | 5.3985 | 5.1781 | 5.3893 | 4.6292 | -0.95848 | 5.3893 | 5.1538
32 | 0.28 | 0.17 | Southern | FL | Tampa.Intl.AP.722110 | 2 | 4135450 | 9.4852 | 16.9593 | 30.9645 | 9.4619 | 21.5026 | 911.4 | 1.8618 | 62.06 | 0.0064755 | 1.8553 | 62.4639 | 1.4314 | 53.89 | -0.45358 | 1.885 | 55.3628 | 0.1891 | 3.62 | 0.1999 | -0.010801 | 3.1553 | 1.8618 | 62.06 | 0.0064755 | 1.8553 | 62.4639 | 1.8202 | 60 | 0.056525 | 1.7637 | 60.264 | 0.13082 | 1.2409 | 2.2186 | 4.0508 | 119.2303 | 0.24356 | 0.18726 | 0.024738 | 0.24356 | 0.23812 | 8.1188 | 7.0499 | 0.47357 | 8.1188 | 7.8493 | 8.1716 | 7.2426 | 0.41278 | 8.1716 | 7.8838 | 0.10703 | 1.0152 | 1.8151 | 3.3141 | 97.5461 | 0.19927 | 0.1532 | 0.020239 | 0.19927 | 0.19481 | 6.6422 | 5.7678 | 0.38744 | 6.6422 | 6.4217 | 6.6854 | 5.9254 | 0.33771 | 6.6854 | 6.45
33 | 0.27 | 0.47 | Southern | FL | Tampa.Intl.AP.722110 | 2 | 4135450 | 7.9437 | 20.9611 | 34.6376 | 7.9242 | 26.7133 | 1054.62 | -1.8113 | -81.16 | 1.5442 | -3.3554 | -85.5839 | -2.2417 | -89.33 | 1.0841 | -3.3258 | -92.6851 | -3.484 | -139.6 | 1.7376 | -5.2215 | -144.8926 | -1.8113 | -81.16 | 1.5442 | -3.3554 | -85.5839 | -1.8529 | -83.22 | 1.5942 | -3.4471 | -87.7839 | 0.13082 | 1.0392 | 2.7421 | 4.5313 | 137.9665 | -0.23695 | -0.29326 | -0.45578 | -0.23695 | -0.2424 | -10.6174 | -11.6862 | -18.2626 | -10.6174 | -10.8869 | -11.1962 | -12.1252 | -18.955 | -11.1962 | -11.484 | 0.10703 | 0.85021 | 2.2434 | 3.7072 | 112.8747 | -0.19386 | -0.23992 | -0.37288 | -0.19386 | -0.19831 | -8.6865 | -9.5609 | -14.9412 | -8.6865 | -8.9069 | -9.1599 | -9.92 | -15.5077 | -9.1599 | -9.3954
34 | 0.27 | 0.42 | Southern | FL | Tampa.Intl.AP.722110 | 2 | 4135450 | 8.1154 | 20.2394 | 33.8578 | 8.0955 | 25.7624 | 1026.31 | -1.0315 | -52.85 | 1.3729 | -2.4045 | -56.6399 | -1.4619 | -61.02 | 0.91289 | -2.3748 | -63.7411 | -2.7042 | -111.29 | 1.5664 | -4.2706 | -115.9486 | -1.0315 | -52.85 | 1.3729 | -2.4045 | -56.6399 | -1.0732 | -54.91 | 1.423 | -2.4961 | -58.8399 | 0.13082 | 1.0617 | 2.6477 | 4.4293 | 134.263 | -0.13495 | -0.19125 | -0.35377 | -0.13495 | -0.14039 | -6.9139 | -7.9827 | -14.5591 | -6.9139 | -7.1834 | -7.4097 | -8.3387 | -15.1685 | -7.4097 | -7.6975 | 0.10703 | 0.86858 | 2.1662 | 3.6238 | 109.8448 | -0.1104 | -0.15647 | -0.28943 | -0.1104 | -0.11486 | -5.6565 | -6.5309 | -11.9112 | -5.6565 | -5.877 | -6.0621 | -6.8221 | -12.4098 | -6.0621 | -6.2976
35 | 0.27 | 0.37 | Southern | FL | Tampa.Intl.AP.722110 | 2 | 4135450 | 8.2767 | 19.7275 | 33.3561 | 8.2564 | 25.0997 | 1007.42 | -0.52982 | -33.96 | 1.212 | -1.7418 | -37.2037 | -0.96024 | -42.13 | 0.75194 | -1.7122 | -44.3048 | -2.2025 | -92.4 | 1.4054 | -3.6079 | -96.5123 | -0.52982 | -33.96 | 1.212 | -1.7418 | -37.2037 | -0.57145 | -36.02 | 1.262 | -1.8335 | -39.4036 | 0.13082 | 1.0828 | 2.5808 | 4.3637 | 131.7918 | -0.069312 | -0.12562 | -0.28814 | -0.069312 | -0.074757 | -4.4427 | -5.5115 | -12.0879 | -4.4427 | -4.7122 | -4.867 | -5.796 | -12.6258 | -4.867 | -5.1548 | 0.10703 | 0.88585 | 2.1114 | 3.5701 | 107.823 | -0.056706 | -0.10277 | -0.23573 | -0.056706 | -0.061161 | -3.6347 | -4.5091 | -9.8895 | -3.6347 | -3.8552 | -3.9819 | -4.7419 | -10.3296 | -3.9819 | -4.2173
36 | 0.27 | 0.32 | Southern | FL | Tampa.Intl.AP.722110 | 2 | 4135450 | 8.4981 | 19.0872 | 32.7467 | 8.4773 | 24.2694 | 984.12 | 0.079598 | -10.66 | 0.99112 | -0.91152 | -13.1885 | -0.35082 | -18.83 | 0.53107 | -0.88189 | -20.2897 | -1.5931 | -69.1 | 1.1845 | -2.7777 | -72.4971 | 0.079598 | -10.66 | 0.99112 | -0.91152 | -13.1885 | 0.037972 | -12.72 | 1.0412 | -1.0032 | -15.3884 | 0.13082 | 1.1117 | 2.497 | 4.284 | 128.7437 | 0.010413 | -0.045895 | -0.20841 | 0.010413 | 0.0049675 | -1.3946 | -2.4634 | -9.0397 | -1.3946 | -1.664 | -1.7253 | -2.6543 | -9.4842 | -1.7253 | -2.0131 | 0.10703 | 0.90955 | 2.0429 | 3.5048 | 105.3292 | 0.0085193 | -0.037548 | -0.17051 | 0.0085193 | 0.0040641 | -1.1409 | -2.0154 | -7.3957 | -1.1409 | -1.3614 | -1.4115 | -2.1716 | -7.7593 | -1.4115 | -1.647
37 | 0.27 | 0.27 | Southern | FL | Tampa.Intl.AP.722110 | 2 | 4135450 | 8.7196 | 18.5135 | 32.2048 | 8.6983 | 23.5065 | 963.07 | 0.62156 | 10.39 | 0.77015 | -0.14859 | 8.5613 | 0.19114 | 2.22 | 0.3101 | -0.11896 | 1.4602 | -1.0511 | -48.05 | 0.96358 | -2.0147 | -50.7473 | 0.62156 | 10.39 | 0.77015 | -0.14859 | 8.5613 | 0.57993 | 8.33 | 0.8202 | -0.24027 | 6.3614 | 0.13082 | 1.1407 | 2.422 | 4.2131 | 125.9899 | 0.081313 | 0.025005 | -0.13751 | 0.081313 | 0.075867 | 1.3592 | 0.29042 | -6.286 | 1.3592 | 1.0897 | 1.12 | 0.19102 | -6.6388 | 1.12 | 0.8322 | 0.10703 | 0.93325 | 1.9815 | 3.4468 | 103.0763 | 0.066525 | 0.020458 | -0.1125 | 0.066525 | 0.06207 | 1.112 | 0.2376 | -5.1427 | 1.112 | 0.89155 | 0.91631 | 0.15628 | -5.4314 | 0.91631 | 0.68085
38 | 0.27 | 0.23 | Southern | FL | Tampa.Intl.AP.722110 | 2 | 4135450 | 8.9118 | 18.0314 | 31.7642 | 8.8899 | 22.8743 | 945.79 | 1.0621 | 27.67 | 0.57846 | 0.48365 | 26.4345 | 0.63169 | 19.5 | 0.11841 | 0.51328 | 19.3334 | -0.6106 | -30.77 | 0.77188 | -1.3825 | -32.8741 | 1.0621 | 27.67 | 0.57846 | 0.48365 | 26.4345 | 1.0205 | 25.61 | 0.62851 | 0.39197 | 24.2346 | 0.13082 | 1.1659 | 2.3589 | 4.1554 | 123.7293 | 0.13895 | 0.082639 | -0.079879 | 0.13895 | 0.1335 | 3.6198 | 2.551 | -4.0254 | 3.6198 | 3.3503 | 3.4582 | 2.5292 | -4.3006 | 3.4582 | 3.1704 | 0.10703 | 0.95382 | 1.9299 | 3.3997 | 101.2268 | 0.11368 | 0.067609 | -0.065352 | 0.11368 | 0.10922 | 2.9615 | 2.0871 | -3.2933 | 2.9615 | 2.741 | 2.8293 | 2.0692 | -3.5185 | 2.8293 | 2.5938
39 | 0.27 | 0.19 | Southern | FL | Tampa.Intl.AP.722110 | 2 | 4135450 | 9.2139 | 17.3202 | 31.154 | 9.1913 | 21.9627 | 921.37 | 1.6723 | 52.09 | 0.2771 | 1.3952 | 51.7654 | 1.2419 | 43.92 | -0.18295 | 1.4249 | 44.6642 | -0.00036686 | -6.35 | 0.47052 | -0.47089 | -7.5432 | 1.6723 | 52.09 | 0.2771 | 1.3952 | 51.7654 | 1.6307 | 50.03 | 0.32715 | 1.3036 | 49.5654 | 0.13082 | 1.2054 | 2.2658 | 4.0756 | 120.5346 | 0.21878 | 0.16247 | -4.7993e-05 | 0.21878 | 0.21333 | 6.8145 | 5.7457 | -0.83071 | 6.8145 | 6.545 | 6.772 | 5.843 | -0.98681 | 6.772 | 6.4842 | 0.10703 | 0.98616 | 1.8538 | 3.3344 | 98.6131 | 0.17899 | 0.13292 | -3.9265e-05 | 0.17899 | 0.17453 | 5.5751 | 4.7007 | -0.67963 | 5.5751 | 5.3547 | 5.5404 | 4.7804 | -0.80734 | 5.5404 | 5.3049
40 | 0.27 | 0.17 | Southern | FL | Tampa.Intl.AP.722110 | 2 | 4135450 | 9.3845 | 16.9693 | 30.8731 | 9.3615 | 21.5116 | 909.71 | 1.9532 | 63.75 | 0.10691 | 1.8463 | 63.928 | 1.5228 | 55.58 | -0.35314 | 1.8759 | 56.8269 | 0.2805 | 5.31 | 0.30033 | -0.019834 | 4.6194 | 1.9532 | 63.75 | 0.10691 | 1.8463 | 63.928 | 1.9116 | 61.69 | 0.15696 | 1.7546 | 61.7281 | 0.13082 | 1.2277 | 2.2199 | 4.0389 | 119.0093 | 0.25552 | 0.19921 | 0.036695 | 0.25552 | 0.25007 | 8.3398 | 7.271 | 0.69466 | 8.3398 | 8.0704 | 8.3631 | 7.4342 | 0.60432 | 8.3631 | 8.0753 | 0.10703 | 1.0044 | 1.8162 | 3.3043 | 97.3652 | 0.20905 | 0.16298 | 0.030021 | 0.20905 | 0.20459 | 6.8231 | 5.9487 | 0.56832 | 6.8231 | 6.6026 | 6.8421 | 6.0821 | 0.49441 | 6.8421 | 6.6067
41 | 0.26 | 0.47 | Southern | FL | Tampa.Intl.AP.722110 | 2 | 4135450 | 7.8638 | 20.9405 | 34.5271 | 7.8445 | 26.6826 | 1052 | -1.7008 | -78.54 | 1.6239 | -3.3247 | -83.1482 | -2.1312 | -86.71 | 1.1639 | -3.2951 | -90.2493 | -3.3735 | -136.98 | 1.8173 | -5.1908 | -142.4568 | -1.7008 | -78.54 | 1.6239 | -3.3247 | -83.1482 | -1.7424 | -80.6 | 1.674 | -3.4164 | -85.3481 | 0.13082 | 1.0287 | 2.7395 | 4.5169 | 137.6238 | -0.2225 | -0.27881 | -0.44132 | -0.2225 | -0.22794 | -10.2747 | -11.3435 | -17.9199 | -10.2747 | -10.5442 | -10.8775 | -11.8065 | -18.6364 | -10.8775 | -11.1653 | 0.10703 | 0.84165 | 2.2412 | 3.6954 | 112.5943 | -0.18203 | -0.2281 | -0.36106 | -0.18203 | -0.18649 | -8.406 | -9.2805 | -14.6608 | -8.406 | -8.6265 | -8.8993 | -9.6593 | -15.247 | -8.8993 | -9.1347
42 | 0.26 | 0.42 | Southern | FL | Tampa.Intl.AP.722110 | 2 | 4135450 | 8.0351 | 20.2301 | 33.7677 | 8.0154 | 25.7523 | 1024.37 | -0.94136 | -50.91 | 1.453 | -2.3944 | -54.8914 | -1.3718 | -59.08 | 0.99295 | -2.3647 | -61.9925 | -2.6141 | -109.35 | 1.6464 | -4.2605 | -114.2 | -0.94136 | -50.91 | 1.453 | -2.3944 | -54.8914 | -0.98299 | -52.97 | 1.5031 | -2.486 | -57.0913 | 0.13082 | 1.0512 | 2.6465 | 4.4175 | 134.0092 | -0.12315 | -0.17946 | -0.34198 | -0.12315 | -0.1286 | -6.6601 | -7.7289 | -14.3053 | -6.6601 | -6.9296 | -7.1809 | -8.1099 | -14.9398 | -7.1809 | -7.4687 | 0.10703 | 0.85999 | 2.1652 | 3.6141 | 109.6371 | -0.10075 | -0.14682 | -0.27978 | -0.10075 | -0.10521 | -5.4488 | -6.3233 | -11.7036 | -5.4488 | -5.6693 | -5.875 | -6.635 | -12.2227 | -5.875 | -6.1104
43 | 0.26 | 0.37 | Southern | FL | Tampa.Intl.AP.722110 | 2 | 4135450 | 8.1663 | 19.8581 | 33.4062 | 8.1462 | 25.26 | 1010.57 | -0.57991 | -37.11 | 1.3222 | -1.9021 | -40.6501 | -1.0103 | -45.28 | 0.86211 | -1.8724 | -47.7513 | -2.2526 | -95.55 | 1.5156 | -3.7682 | -99.9587 | -0.57991 | -37.11 | 1.3222 | -1.9021 | -40.6501 | -0.62153 | -39.17 | 1.3722 | -1.9937 | -42.8501 | 0.13082 | 1.0683 | 2.5979 | 4.3702 | 132.2039 | -0.075864 | -0.13217 | -0.29469 | -0.075864 | -0.081309 | -4.8548 | -5.9236 | -12.5 | -4.8548 | -5.1243 | -5.3179 | -6.2469 | -13.0767 | -5.3179 | -5.6057 | 0.10703 | 0.87403 | 2.1254 | 3.5754 | 108.1601 | -0.062067 | -0.10813 | -0.24109 | -0.062067 | -0.066522 | -3.9718 | -4.8463 | -10.2266 | -3.9718 | -4.1923 | -4.3507 | -5.1108 | -10.6985 | -4.3507 | -4.5862
44 | 0.26 | 0.32 | Southern | FL | Tampa.Intl.AP.722110 | 2 | 4135450 | 8.3477 | 19.3257 | 32.8848 | 8.3272 | 24.5575 | 990.74 | -0.058455 | -17.28 | 1.1412 | -1.1996 | -20.2295 | -0.48887 | -25.45 | 0.68112 | -1.17 | -27.3307 | -1.7312 | -75.72 | 1.3346 | -3.0658 | -79.5381 | -0.058455 | -17.28 | 1.1412 | -1.1996 | -20.2295 | -0.10008 | -19.34 | 1.1912 | -1.2913 | -22.4294 | 0.13082 | 1.0921 | 2.5282 | 4.302 | 129.6097 | -0.0076472 | -0.063955 | -0.22647 | -0.0076472 | -0.013093 | -2.2606 | -3.3294 | -9.9058 | -2.2606 | -2.5301 | -2.6464 | -3.5754 | -10.4053 | -2.6464 | -2.9342 | 0.10703 | 0.89345 | 2.0684 | 3.5196 | 106.0377 | -0.0062564 | -0.052323 | -0.18528 | -0.0062564 | -0.010712 | -1.8495 | -2.7239 | -8.1042 | -1.8495 | -2.0699 | -2.1651 | -2.9252 | -8.5129 | -2.1651 | -2.4006
45 | 0.26 | 0.27 | Southern | FL | Tampa.Intl.AP.722110 | 2 | 4135450 | 8.5895 | 18.6232 | 32.2134 | 8.5684 | 23.645 | 965.1 | 0.61289 | 8.36 | 0.89996 | -0.28707 | 6.1923 | 0.18247 | 0.19 | 0.43991 | -0.25744 | -0.90888 | -1.0598 | -50.08 | 1.0934 | -2.1532 | -53.1163 | 0.61289 | 8.36 | 0.89996 | -0.28707 | 6.1923 | 0.57126 | 6.3 | 0.95001 | -0.37875 | 3.9923 | 0.13082 | 1.1237 | 2.4363 | 4.2142 | 126.2554 | 0.080179 | 0.023871 | -0.13865 | 0.080179 | 0.074733 | 1.0937 | 0.024856 | -6.5515 | 1.0937 | 0.82417 | 0.81008 | -0.1189 | -6.9487 | 0.81008 | 0.52228 | 0.10703 | 0.91933 | 1.9932 | 3.4478 | 103.2935 | 0.065597 | 0.01953 | -0.11343 | 0.065597 | 0.061142 | 0.89476 | 0.020335 | -5.36 | 0.89476 | 0.67428 | 0.66275 | -0.097277 | -5.685 | 0.66275 | 0.4273
46 | 0.26 | 0.23 | Southern | FL | Tampa.Intl.AP.722110 | 2 | 4135450 | 8.8117 | 18.0412 | 31.6737 | 8.79 | 22.8836 | 944.11 | 1.1527 | 29.35 | 0.67836 | 0.47431 | 27.8789 | 0.72225 | 21.18 | 0.21831 | 0.50394 | 20.7777 | -0.52004 | -29.09 | 0.87178 | -1.3918 | -31.4297 | 1.1527 | 29.35 | 0.67836 | 0.47431 | 27.8789 | 1.111 | 27.29 | 0.72841 | 0.38263 | 25.6789 | 0.13082 | 1.1528 | 2.3602 | 4.1436 | 123.5095 | 0.15079 | 0.094486 | -0.068032 | 0.15079 | 0.14535 | 3.8396 | 2.7708 | -3.8056 | 3.8396 | 3.5701 | 3.6471 | 2.7182 | -4.1117 | 3.6471 | 3.3593 | 0.10703 | 0.9431 | 1.9309 | 3.39 | 101.047 | 0.12337 | 0.077302 | -0.055659 | 0.12337 | 0.11891 | 3.1413 | 2.2669 | -3.1135 | 3.1413 | 2.9208 | 2.9838 | 2.2238 | -3.3639 | 2.9838 | 2.7484
47 | 0.26 | 0.19 | Southern | FL | Tampa.Intl.AP.722110 | 2 | 4135450 | 9.1132 | 17.3301 | 31.0632 | 9.0909 | 21.9723 | 919.69 | 1.7631 | 53.77 | 0.37753 | 1.3856 | 53.2091 | 1.3327 | 45.6 | -0.082522 | 1.4152 | 46.108 | 0.090428 | -4.67 | 0.57095 | -0.48052 | -6.0995 | 1.7631 | 53.77 | 0.37753 | 1.3856 | 53.2091 | 1.7215 | 51.71 | 0.42758 | 1.2939 | 51.0092 | 0.13082 | 1.1922 | 2.2671 | 4.0637 | 120.3149 | 0.23066 | 0.17435 | 0.01183 | 0.23066 | 0.22521 | 7.0343 | 5.9654 | -0.61093 | 7.0343 | 6.7648 | 6.9609 | 6.0319 | -0.79794 | 6.9609 | 6.6731 | 0.10703 | 0.97538 | 1.8548 | 3.3247 | 98.4333 | 0.18871 | 0.14264 | 0.0096784 | 0.18871 | 0.18425 | 5.7549 | 4.8805 | -0.49982 | 5.7549 | 5.5345 | 5.6949 | 4.9349 | -0.65282 | 5.6949 | 5.4595
48 | 0.26 | 0.17 | Southern | FL | Tampa.Intl.AP.722110 | 2 | 4135450 | 9.2751 | 16.9889 | 30.7834 | 9.2524 | 21.531 | 908.18 | 2.0429 | 65.28 | 0.21604 | 1.8269 | 65.1966 | 1.6125 | 57.11 | -0.24401 | 1.8565 | 58.0954 | 0.37022 | 6.84 | 0.40947 | -0.039244 | 5.8879 | 2.0429 | 65.28 | 0.21604 | 1.8269 | 65.1966 | 2.0013 | 63.22 | 0.26609 | 1.7352 | 62.9966 | 0.13082 | 1.2134 | 2.2225 | 4.0271 | 118.8091 | 0.26726 | 0.21095 | 0.048433 | 0.26726 | 0.26181 | 8.54 | 7.4712 | 0.89482 | 8.54 | 8.2705 | 8.5291 | 7.6001 | 0.77027 | 8.5291 | 8.2413 | 0.10703 | 0.99271 | 1.8183 | 3.2947 | 97.2014 | 0.21865 | 0.17259 | 0.039625 | 0.21865 | 0.2142 | 6.9868 | 6.1124 | 0.73208 | 6.9868 | 6.7664 | 6.9779 | 6.2179 | 0.63018 | 6.9779 | 6.7425
49 | 0.25 | 0.47 | Southern | FL | Tampa.Intl.AP.722110 | 2 | 4135450 | 7.7836 | 20.9112 | 34.4076 | 7.7645 | 26.6431 | 1049.07 | -1.5813 | -75.61 | 1.7039 | -3.2852 | -80.4122 | -2.0117 | -83.78 | 1.2438 | -3.2555 | -87.5134 | -3.254 | -134.05 | 1.8973 | -5.1513 | -139.7209 | -1.5813 | -75.61 | 1.7039 | -3.2852 | -80.4122 | -1.6229 | -77.67 | 1.7539 | -3.3769 | -82.6122 | 0.13082 | 1.0183 | 2.7356 | 4.5012 | 137.2405 | -0.20687 | -0.26317 | -0.42569 | -0.20687 | -0.21231 | -9.8914 | -10.9602 | -17.5366 | -9.8914 | -10.1609 | -10.5196 | -11.4486 | -18.2784 | -10.5196 | -10.8074 | 0.10703 | 0.83307 | 2.2381 | 3.6826 | 112.2807 | -0.16924 | -0.21531 | -0.34827 | -0.16924 | -0.1737 | -8.0924 | -8.9669 | -14.3472 | -8.0924 | -8.3129 | -8.6064 | -9.3665 | -14.9542 | -8.6064 | -8.8419
50 | 0.25 | 0.42 | Southern | FL | Tampa.Intl.AP.722110 | 2 | 4135450 | 7.9451 | 20.2306 | 33.6687 | 7.9256 | 25.7431 | 1022.27 | -0.8424 | -48.81 | 1.5428 | -2.3852 | -53.0034 | -1.2728 | -56.98 | 1.0828 | -2.3556 | -60.1045 | -2.5151 | -107.25 | 1.7363 | -4.2514 | -112.312 | -0.8424 | -48.81 | 1.5428 | -2.3852 | -53.0034 | -0.88402 | -50.87 | 1.5929 | -2.4769 | -55.2033 | 0.13082 | 1.0394 | 2.6466 | 4.4046 | 133.7345 | -0.1102 | -0.16651 | -0.32903 | -0.1102 | -0.11565 | -6.3854 | -7.4542 | -14.0306 | -6.3854 | -6.6549 | -6.934 | -7.8629 | -14.6928 | -6.934 | -7.2218 | 0.10703 | 0.85035 | 2.1653 | 3.6035 | 109.4124 | -0.090161 | -0.13623 | -0.26919 | -0.090161 | -0.094616 | -5.2241 | -6.0985 | -11.4788 | -5.2241 | -5.4446 | -5.6729 | -6.4329 | -12.0206 | -5.6729 | -5.9083
51 | 0.25 | 0.37 | Southern | FL | Tampa.Intl.AP.722110 | 2 | 4135450 | 8.0462 | 19.9978 | 33.4562 | 8.0264 | 25.4298 | 1013.83 | -0.62989 | -40.37 | 1.442 | -2.0719 | -44.2481 | -1.0603 | -48.54 | 0.98195 | -2.0423 | -51.3492 | -2.3026 | -98.81 | 1.6354 | -3.938 | -103.5567 | -0.62989 | -40.37 | 1.442 | -2.0719 | -44.2481 | -0.67152 | -42.43 | 1.4921 | -2.1636 | -46.448 | 0.13082 | 1.0526 | 2.6161 | 4.3768 | 132.6304 | -0.082403 | -0.13871 | -0.30123 | -0.082403 | -0.087849 | -5.2812 | -6.3501 | -12.9264 | -5.2812 | -5.5507 | -5.7886 | -6.7176 | -13.5474 | -5.7886 | -6.0764 | 0.10703 | 0.86117 | 2.1403 | 3.5808 | 108.509 | -0.067417 | -0.11348 | -0.24644 | -0.067417 | -0.071872 | -4.3208 | -5.1952 | -10.5755 | -4.3208 | -4.5412 | -4.7358 | -5.4958 | -11.0836 | -4.7358 | -4.9713
52 | 0.25 | 0.32 | Southern | FL | Tampa.Intl.AP.722110 | 2 | 4135450 | 8.1968 | 19.566 | 33.0248 | 8.1767 | 24.8481 | 997.43 | -0.19843 | -23.97 | 1.2918 | -1.4902 | -27.3437 | -0.62885 | -32.14 | 0.8317 | -1.4606 | -34.4449 | -1.8711 | -82.41 | 1.4852 | -3.3563 | -86.6524 | -0.19843 | -23.97 | 1.2918 | -1.4902 | -27.3437 | -0.24006 | -26.03 | 1.3418 | -1.5819 | -29.5437 | 0.13082 | 1.0723 | 2.5596 | 4.3203 | 130.4849 | -0.025959 | -0.082267 | -0.24478 | -0.025959 | -0.031405 | -3.1358 | -4.2046 | -10.781 | -3.1358 | -3.4053 | -3.5771 | -4.5061 | -11.336 | -3.5771 | -3.8649 | 0.10703 | 0.87729 | 2.0941 | 3.5346 | 106.7538 | -0.021238 | -0.067305 | -0.20027 | -0.021238 | -0.025693 | -2.5655 | -3.4399 | -8.8202 | -2.5655 | -2.786 | -2.9266 | -3.6866 | -9.2743 | -2.9266 | -3.162
53 | 0.25 | 0.27 | Southern | FL | Tampa.Intl.AP.722110 | 2 | 4135450 | 8.4594 | 18.7238 | 32.204 | 8.4386 | 23.7654 | 966.52 | 0.62231 | 6.94 | 1.0298 | -0.40746 | 4.4314 | 0.1919 | -1.23 | 0.56972 | -0.37782 | -2.6698 | -1.0504 | -51.5 | 1.2232 | -2.2736 | -54.8773 | 0.62231 | 6.94 | 1.0298 | -0.40746 | 4.4314 | 0.58069 | 4.88 | 1.0798 | -0.49913 | 2.2314 | 0.13082 | 1.1067 | 2.4495 | 4.213 | 126.4412 | 0.081412 | 0.025104 | -0.13741 | 0.081412 | 0.075966 | 0.9079 | -0.16091 | -6.7373 | 0.9079 | 0.63841 | 0.57971 | -0.34927 | -7.1791 | 0.57971 | 0.29191 | 0.10703 | 0.9054 | 2.004 | 3.4468 | 103.4455 | 0.066606 | 0.020538 | -0.11242 | 0.066606 | 0.06215 | 0.74278 | -0.13165 | -5.512 | 0.74278 | 0.5223 | 0.47428 | -0.28575 | -5.8735 | 0.47428 | 0.23882
54 | 0.25 | 0.23 | Southern | FL | Tampa.Intl.AP.722110 | 2 | 4135450 | 8.7207 | 18.0517 | 31.5926 | 8.6993 | 22.8933 | 942.62 | 1.2338 | 30.84 | 0.76912 | 0.46464 | 29.1515 | 0.80335 | 22.67 | 0.30907 | 0.49428 | 22.0503 | -0.43894 | -27.6 | 0.96254 | -1.4015 | -30.1571 | 1.2338 | 30.84 | 0.76912 | 0.46464 | 29.1515 | 1.1921 | 28.78 | 0.81917 | 0.37297 | 26.9516 | 0.13082 | 1.1408 | 2.3615 | 4.133 | 123.3146 | 0.1614 | 0.10509 | -0.057423 | 0.1614 | 0.15596 | 4.0345 | 2.9657 | -3.6107 | 4.0345 | 3.765 | 3.8136 | 2.8847 | -3.9452 | 3.8136 | 3.5258 | 0.10703 | 0.93336 | 1.9321 | 3.3813 | 100.8875 | 0.13205 | 0.085981 | -0.04698 | 0.13205 | 0.12759 | 3.3008 | 2.4263 | -2.954 | 3.3008 | 3.0803 | 3.1201 | 2.36 | -3.2277 | 3.1201 | 2.8846
55 | 0.25 | 0.19 | Southern | FL | Tampa.Intl.AP.722110 | 2 | 4135450 | 9.013 | 17.3401 | 30.9728 | 8.9909 | 21.9819 | 918.02 | 1.8536 | 55.44 | 0.47753 | 1.376 | 54.6476 | 1.4232 | 47.27 | 0.017477 | 1.4057 | 47.5465 | 0.18086 | -3 | 0.67095 | -0.49009 | -4.661 | 1.8536 | 55.44 | 0.47753 | 1.376 | 54.6476 | 1.8119 | 53.38 | 0.52758 | 1.2844 | 52.4477 | 0.13082 | 1.1791 | 2.2685 | 4.0519 | 120.0964 | 0.24249 | 0.18618 | 0.02366 | 0.24249 | 0.23704 | 7.2527 | 6.1839 | -0.39246 | 7.2527 | 6.9832 | 7.1491 | 6.2201 | -0.60976 | 7.1491 | 6.8613 | 0.10703 | 0.96465 | 1.8559 | 3.315 | 98.2546 | 0.19839 | 0.15232 | 0.019357 | 0.19839 | 0.19393 | 5.9337 | 5.0593 | -0.32109 | 5.9337 | 5.7132 | 5.8489 | 5.0888 | -0.49886 | 5.8489 | 5.6134
56 | 0.25 | 0.17 | Southern | FL | Tampa.Intl.AP.722110 | 2 | 4135450 | 9.1745 | 16.999 | 30.6927 | 9.1519 | 21.5408 | 906.51 | 2.1336 | 66.95 | 0.31648 | 1.8171 | 66.6361 | 1.7032 | 58.78 | -0.14357 | 1.8468 | 59.535 | 0.46089 | 8.51 | 0.5099 | -0.049007 | 7.3275 | 2.1336 | 66.95 | 0.31648 | 1.8171 | 66.6361 | 2.092 | 64.89 | 0.36653 | 1.7254 | 64.4362 | 0.13082 | 1.2002 | 2.2238 | 4.0153 | 118.5906 | 0.27912 | 0.22281 | 0.060295 | 0.27912 | 0.27367 | 8.7585 | 7.6897 | 1.1133 | 8.7585 | 8.489 | 8.7174 | 7.7884 | 0.95859 | 8.7174 | 8.4296 | 0.10703 | 0.98193 | 1.8194 | 3.285 | 97.0227 | 0.22836 | 0.18229 | 0.049329 | 0.22836 | 0.2239 | 7.1656 | 6.2912 | 0.91082 | 7.1656 | 6.9451 | 7.132 | 6.372 | 0.78425 | 7.132 | 6.8965
57 | 0.24 | 0.47 | Southern | FL | Tampa.Intl.AP.722110 | 2 | 4135450 | 7.6937 | 20.9309 | 34.3373 | 7.6748 | 26.6626 | 1047.92 | -1.511 | -74.46 | 1.7936 | -3.3046 | -79.4871 | -1.9414 | -82.63 | 1.3336 | -3.275 | -86.5883 | -3.1837 | -132.9 | 1.987 | -5.1708 | -138.7958 | -1.511 | -74.46 | 1.7936 | -3.3046 | -79.4871 | -1.5527 | -76.52 | 1.8437 | -3.3963 | -81.6871 | 0.13082 | 1.0065 | 2.7382 | 4.492 | 137.09 | -0.19767 | -0.25398 | -0.4165 | -0.19767 | -0.20312 | -9.7409 | -10.8097 | -17.3861 | -9.7409 | -10.0104 | -10.3986 | -11.3276 | -18.1574 | -10.3986 | -10.6864 | 0.10703 | 0.82344 | 2.2402 | 3.6751 | 112.1576 | -0.16172 | -0.20779 | -0.34075 | -0.16172 | -0.16618 | -7.9694 | -8.8438 | -14.2241 | -7.9694 | -8.1898 | -8.5074 | -9.2674 | -14.8551 | -8.5074 | -8.7429
58 | 0.24 | 0.42 | Southern | FL | Tampa.Intl.AP.722110 | 2 | 4135450 | 7.855 | 20.2503 | 33.5984 | 7.8357 | 25.7626 | 1021.12 | -0.77206 | -47.66 | 1.6327 | -2.4047 | -52.0774 | -1.2025 | -55.83 | 1.1726 | -2.3751 | -59.1786 | -2.4448 | -106.1 | 1.8261 | -4.2709 | -111.3861 | -0.77206 | -47.66 | 1.6327 | -2.4047 | -52.0774 | -0.81369 | -49.72 | 1.6827 | -2.4964 | -54.2774 | 0.13082 | 1.0276 | 2.6492 | 4.3954 | 133.584 | -0.101 | -0.15731 | -0.31983 | -0.101 | -0.10645 | -6.2349 | -7.3037 | -13.8801 | -6.2349 | -6.5044 | -6.8128 | -7.7418 | -14.5716 | -6.8128 | -7.1006 | 0.10703 | 0.84072 | 2.1674 | 3.596 | 109.2893 | -0.082633 | -0.1287 | -0.26166 | -0.082633 | -0.087088 | -5.101 | -5.9754 | -11.3558 | -5.101 | -5.3215 | -5.5738 | -6.3338 | -11.9215 | -5.5738 | -5.8092
59 | 0.24 | 0.37 | Southern | FL | Tampa.Intl.AP.722110 | 2 | 4135450 | 7.9555 | 20.0085 | 33.3762 | 7.9359 | 25.4402 | 1012.36 | -0.54983 | -38.9 | 1.5325 | -2.0823 | -43.0055 | -0.98025 | -47.07 | 1.0724 | -2.0527 | -50.1067 | -2.2225 | -97.34 | 1.7259 | -3.9484 | -102.3141 | -0.54983 | -38.9 | 1.5325 | -2.0823 | -43.0055 | -0.59146 | -40.96 | 1.5825 | -2.174 | -45.2054 | 0.13082 | 1.0407 | 2.6175 | 4.3663 | 132.438 | -0.07193 | -0.12824 | -0.29076 | -0.07193 | -0.077375 | -5.0889 | -6.1577 | -12.7341 | -5.0889 | -5.3584 | -5.626 | -6.555 | -13.3848 | -5.626 | -5.9138 | 0.10703 | 0.85146 | 2.1415 | 3.5722 | 108.3517 | -0.058848 | -0.10491 | -0.23788 | -0.058848 | -0.063303 | -4.1634 | -5.0378 | -10.4182 | -4.1634 | -4.3839 | -4.6028 | -5.3629 | -10.9506 | -4.6028 | -4.8383
60 | 0.24 | 0.32 | Southern | FL | Tampa.Intl.AP.722110 | 2 | 4135450 | 8.0966 | 19.576 | 32.9345 | 8.0768 | 24.8578 | 995.75 | -0.1082 | -22.29 | 1.3917 | -1.4999 | -25.9104 | -0.53862 | -30.46 | 0.9316 | -1.4702 | -33.0116 | -1.7809 | -80.73 | 1.5851 | -3.366 | -85.219 | -0.1082 | -22.29 | 1.3917 | -1.4999 | -25.9104 | -0.14983 | -24.35 | 1.4417 | -1.5915 | -28.1103 | 0.13082 | 1.0592 | 2.561 | 4.3085 | 130.2651 | -0.014155 | -0.070463 | -0.23298 | -0.014155 | -0.019601 | -2.916 | -3.9848 | -10.5612 | -2.916 | -3.1855 | -3.3896 | -4.3186 | -11.1484 | -3.3896 | -3.6774 | 0.10703 | 0.86657 | 2.0952 | 3.5249 | 106.574 | -0.011581 | -0.057648 | -0.19061 | -0.011581 | -0.016036 | -2.3857 | -3.2601 | -8.6404 | -2.3857 | -2.6062 | -2.7732 | -3.5332 | -9.1209 | -2.7732 | -3.0086
61 | 0.24 | 0.27 | Southern | FL | Tampa.Intl.AP.722110 | 2 | 4135450 | 8.3684 | 18.7345 | 32.1234 | 8.3479 | 23.7755 | 965.05 | 0.7029 | 8.41 | 1.1205 | -0.41763 | 5.6869 | 0.27249 | 0.24 | 0.66048 | -0.388 | -1.4143 | -0.96981 | -50.03 | 1.314 | -2.2838 | -53.6217 | 0.7029 | 8.41 | 1.1205 | -0.41763 | 5.6869 | 0.66128 | 6.35 | 1.1706 | -0.50931 | 3.487 | 0.13082 | 1.0948 | 2.4509 | 4.2024 | 126.2489 | 0.091954 | 0.035647 | -0.12687 | 0.091954 | 0.086509 | 1.1002 | 0.031397 | -6.545 | 1.1002 | 0.83071 | 0.74397 | -0.18502 | -7.0149 | 0.74397 | 0.45617 | 0.10703 | 0.89566 | 2.0051 | 3.4381 | 103.2882 | 0.075231 | 0.029164 | -0.1038 | 0.075231 | 0.070776 | 0.90011 | 0.025687 | -5.3547 | 0.90011 | 0.67963 | 0.60866 | -0.15137 | -5.7391 | 0.60866 | 0.3732
62 | 0.24 | 0.23 | Southern | FL | Tampa.Intl.AP.722110 | 2 | 4135450 | 8.6207 | 18.0615 | 31.5024 | 8.5996 | 22.9028 | 940.95 | 1.3239 | 32.51 | 0.86882 | 0.4551 | 30.5857 | 0.89351 | 24.34 | 0.40877 | 0.48474 | 23.4845 | -0.34878 | -25.93 | 1.0622 | -1.411 | -28.7229 | 1.3239 | 32.51 | 0.86882 | 0.4551 | 30.5857 | 1.2823 | 30.45 | 0.91887 | 0.36343 | 28.3858 | 0.13082 | 1.1278 | 2.3628 | 4.1212 | 123.0961 | 0.1732 | 0.11689 | -0.045628 | 0.1732 | 0.16775 | 4.253 | 3.1842 | -3.3922 | 4.253 | 3.9835 | 4.0013 | 3.0723 | -3.7576 | 4.0013 | 3.7135 | 0.10703 | 0.92267 | 1.9331 | 3.3717 | 100.7088 | 0.1417 | 0.095631 | -0.03733 | 0.1417 | 0.13724 | 3.4795 | 2.6051 | -2.7753 | 3.4795 | 3.259 | 3.2736 | 2.5135 | -3.0742 | 3.2736 | 3.0381
63 | 0.24 | 0.19 | Southern | FL | Tampa.Intl.AP.722110 | 2 | 4135450 | 8.9131 | 17.3501 | 30.8731 | 8.8912 | 21.9819 | 916.03 | 1.9532 | 57.43 | 0.57723 | 1.376 | 56.401 | 1.5228 | 49.26 | 0.11718 | 1.4056 | 49.2998 | 0.28052 | -1.01 | 0.77065 | -0.49013 | -2.9076 | 1.9532 | 57.43 | 0.57723 | 1.376 | 56.401 | 1.9116 | 55.37 | 0.62728 | 1.2843 | 54.2011 | 0.13082 | 1.166 | 2.2698 | 4.0389 | 119.8361 | 0.25552 | 0.19922 | 0.036698 | 0.25552 | 0.25008 | 7.5131 | 6.4442 | -0.13213 | 7.5131 | 7.2436 | 7.3784 | 6.4495 | -0.38038 | 7.3784 | 7.0906 | 0.10703 | 0.95396 | 1.857 | 3.3043 | 98.0416 | 0.20905 | 0.16298 | 0.030024 | 0.20905 | 0.2046 | 6.1467 | 5.2722 | -0.1081 | 6.1467 | 5.9262 | 6.0365 | 5.2765 | -0.3112 | 6.0365 | 5.8011
64 | 0.24 | 0.17 | Southern | FL | Tampa.Intl.AP.722110 | 2 | 4135450 | 9.0742 | 16.9996 | 30.5836 | 9.0519 | 21.5317 | 904.21 | 2.2427 | 69.25 | 0.41648 | 1.8262 | 68.7016 | 1.8123 | 61.08 | -0.043574 | 1.8558 | 61.6004 | 0.56998 | 10.81 | 0.6099 | -0.039919 | 9.3929 | 2.2427 | 69.25 | 0.41648 | 1.8262 | 68.7016 | 2.2011 | 67.19 | 0.46653 | 1.7345 | 66.5016 | 0.13082 | 1.1871 | 2.2239 | 4.001 | 118.2897 | 0.29339 | 0.23708 | 0.074566 | 0.29339 | 0.28795 | 9.0594 | 7.9906 | 1.4142 | 9.0594 | 8.7899 | 8.9876 | 8.0586 | 1.2288 | 8.9876 | 8.6998 | 0.10703 | 0.9712 | 1.8194 | 3.2733 | 96.7765 | 0.24003 | 0.19397 | 0.061004 | 0.24003 | 0.23558 | 7.4117 | 6.5373 | 1.157 | 7.4117 | 7.1913 | 7.353 | 6.593 | 1.0053 | 7.353 | 7.1176
65 | 0.22 | 0.47 | Southern | FL | Tampa.Intl.AP.722110 | 2 | 4135450 | 7.5134 | 20.9613 | 34.1873 | 7.4949 | 26.6924 | 1045.31 | -1.361 | -71.85 | 1.9735 | -3.3344 | -77.3229 | -1.7914 | -80.02 | 1.5134 | -3.3048 | -84.424 | -3.0337 | -130.29 | 2.1669 | -5.2006 | -136.6315 | -1.361 | -71.85 | 1.9735 | -3.3344 | -77.3229 | -1.4026 | -73.91 | 2.0235 | -3.4261 | -79.5228 | 0.13082 | 0.98291 | 2.7422 | 4.4724 | 136.7486 | -0.17804 | -0.23435 | -0.39687 | -0.17804 | -0.18349 | -9.3995 | -10.4683 | -17.0447 | -9.3995 | -9.669 | -10.1155 | -11.0444 | -17.8743 | -10.1155 | -10.4033 | 0.10703 | 0.80415 | 2.2435 | 3.659 | 111.8783 | -0.14566 | -0.19173 | -0.32469 | -0.14566 | -0.15012 | -7.69 | -8.5644 | -13.9448 | -7.69 | -7.9105 | -8.2758 | -9.0358 | -14.6235 | -8.2758 | -8.5112
66 | 0.22 | 0.42 | Southern | FL | Tampa.Intl.AP.722110 | 2 | 4135450 | 7.6741 | 20.2809 | 33.4479 | 7.6553 | 25.7926 | 1018.5 | -0.62157 | -45.04 | 1.8132 | -2.4347 | -49.9087 | -1.052 | -53.21 | 1.3531 | -2.4051 | -57.0099 | -2.2943 | -103.48 | 2.0066 | -4.3009 | -109.2174 | -0.62157 | -45.04 | 1.8132 | -2.4347 | -49.9087 | -0.66319 | -47.1 | 1.8632 | -2.5264 | -52.1087 | 0.13082 | 1.0039 | 2.6532 | 4.3757 | 133.2413 | -0.081314 | -0.13762 | -0.30014 | -0.081314 | -0.086759 | -5.8922 | -6.961 | -13.5374 | -5.8922 | -6.1617 | -6.5291 | -7.4581 | -14.2879 | -6.5291 | -6.8169 | 0.10703 | 0.82135 | 2.1706 | 3.5799 | 109.0089 | -0.066525 | -0.11259 | -0.24555 | -0.066525 | -0.070981 | -4.8206 | -5.695 | -11.0753 | -4.8206 | -5.0411 | -5.3417 | -6.1017 | -11.6894 | -5.3417 | -5.5771
67 | 0.22 | 0.37 | Southern | FL | Tampa.Intl.AP.722110 | 2 | 4135450 | 7.7652 | 20.0388 | 33.2162 | 7.7461 | 25.4701 | 1009.56 | -0.3899 | -36.1 | 1.7223 | -2.1122 | -40.669 | -0.82031 | -44.27 | 1.2622 | -2.0826 | -47.7702 | -2.0626 | -94.54 | 1.9157 | -3.9783 | -99.9777 | -0.3899 | -36.1 | 1.7223 | -2.1122 | -40.669 | -0.43152 | -38.16 | 1.7723 | -2.2039 | -42.869 | 0.13082 | 1.0159 | 2.6215 | 4.3454 | 132.0717 | -0.051007 | -0.10731 | -0.26983 | -0.051007 | -0.056452 | -4.7226 | -5.7915 | -12.3678 | -4.7226 | -4.9921 | -5.3204 | -6.2494 | -13.0792 | -5.3204 | -5.6082 | 0.10703 | 0.8311 | 2.1447 | 3.5551 | 108.052 | -0.04173 | -0.087797 | -0.22076 | -0.04173 | -0.046186 | -3.8637 | -4.7382 | -10.1185 | -3.8637 | -4.0842 | -4.3528 | -5.1128 | -10.7005 | -4.3528 | -4.5882
68 | 0.22 | 0.32 | Southern | FL | Tampa.Intl.AP.722110 | 2 | 4135450 | 7.9066 | 19.6064 | 32.7749 | 7.8871 | 24.8878 | 992.95 | 0.051435 | -19.49 | 1.5813 | -1.5298 | -23.5807 | -0.37898 | -27.66 | 1.1212 | -1.5002 | -30.6819 | -1.6213 | -77.93 | 1.7747 | -3.396 | -82.8894 | 0.051435 | -19.49 | 1.5813 | -1.5298 | -23.5807 | 0.0098088 | -21.55 | 1.6313 | -1.6215 | -25.7807 | 0.13082 | 1.0343 | 2.5649 | 4.2876 | 129.8988 | 0.0067288 | -0.049579 | -0.2121 | 0.0067288 | 0.0012832 | -2.5497 | -3.6185 | -10.1949 | -2.5497 | -2.8192 | -3.0849 | -4.0138 | -10.8437 | -3.0849 | -3.3727 | 0.10703 | 0.84623 | 2.0985 | 3.5079 | 106.2743 | 0.005505 | -0.040562 | -0.17352 | 0.005505 | 0.0010498 | -2.086 | -2.9604 | -8.3408 | -2.086 | -2.3065 | -2.5238 | -3.2838 | -8.8716 | -2.5238 | -2.7593
69 | 0.22 | 0.27 | Southern | FL | Tampa.Intl.AP.722110 | 2 | 4135450 | 8.1684 | 18.7639 | 31.9436 | 8.1483 | 23.7953 | 961.71 | 0.88273 | 11.75 | 1.3201 | -0.4374 | 8.5356 | 0.45232 | 3.58 | 0.86008 | -0.40777 | 1.4344 | -0.78998 | -46.69 | 1.5136 | -2.3035 | -50.7731 | 0.88273 | 11.75 | 1.3201 | -0.4374 | 8.5356 | 0.84111 | 9.69 | 1.3702 | -0.52908 | 6.3356 | 0.13082 | 1.0686 | 2.4547 | 4.1789 | 125.812 | 0.11548 | 0.059172 | -0.10335 | 0.11548 | 0.11003 | 1.5371 | 0.46834 | -6.108 | 1.5371 | 1.2677 | 1.1166 | 0.18765 | -6.6422 | 1.1166 | 0.82883 | 0.10703 | 0.87425 | 2.0083 | 3.4189 | 102.9307 | 0.094478 | 0.048411 | -0.08455 | 0.094478 | 0.090023 | 1.2576 | 0.38316 | -4.9972 | 1.2576 | 1.0371 | 0.91355 | 0.15352 | -5.4342 | 0.91355 | 0.67809
70 | 0.22 | 0.23 | Southern | FL | Tampa.Intl.AP.722110 | 2 | 4135450 | 8.4204 | 18.0722 | 31.3033 | 8.3997 | 22.9036 | 936.98 | 1.523 | 36.48 | 1.0687 | 0.45427 | 34.0761 | 1.0926 | 28.31 | 0.60867 | 0.48391 | 26.9749 | -0.14972 | -21.96 | 1.2621 | -1.4119 | -25.2326 | 1.523 | 36.48 | 1.0687 | 0.45427 | 34.0761 | 1.4814 | 34.42 | 1.1188 | 0.3626 | 31.8761 | 0.13082 | 1.1016 | 2.3642 | 4.0951 | 122.5768 | 0.19924 | 0.14293 | -0.019586 | 0.19924 | 0.19379 | 4.7724 | 3.7035 | -2.8728 | 4.7724 | 4.5029 | 4.4579 | 3.5289 | -3.3009 | 4.4579 | 4.1701 | 0.10703 | 0.90122 | 1.9342 | 3.3504 | 100.2839 | 0.163 | 0.11694 | -0.016024 | 0.163 | 0.15855 | 3.9044 | 3.03 | -2.3504 | 3.9044 | 3.6839 | 3.6471 | 2.8871 | -2.7006 | 3.6471 | 3.4117
71 | 0.22 | 0.19 | Southern | FL | Tampa.Intl.AP.722110 | 2 | 4135450 | 8.7121 | 17.3612 | 30.6829 | 8.6907 | 21.9922 | 912.38 | 2.1434 | 61.08 | 0.77766 | 1.3657 | 59.5835 | 1.713 | 52.91 | 0.31761 | 1.3954 | 52.4823 | 0.47068 | 2.64 | 0.97108 | -0.50041 | 0.27484 | 2.1434 | 61.08 | 0.77766 | 1.3657 | 59.5835 | 2.1018 | 59.02 | 0.82771 | 1.2741 | 57.3835 | 0.13082 | 1.1397 | 2.2712 | 4.014 | 119.3586 | 0.2804 | 0.22409 | 0.061575 | 0.2804 | 0.27495 | 7.9906 | 6.9217 | 0.34537 | 7.9906 | 7.7211 | 7.7948 | 6.8658 | 0.035955 | 7.7948 | 7.507 | 0.10703 | 0.93245 | 1.8581 | 3.284 | 97.651 | 0.2294 | 0.18334 | 0.050376 | 0.2294 | 0.22495 | 6.5373 | 5.6629 | 0.28256 | 6.5373 | 6.3168 | 6.3771 | 5.6171 | 0.029416 | 6.3771 | 6.1417
72 | 0.22 | 0.17 | Southern | FL | Tampa.Intl.AP.722110 | 2 | 4135450 | 8.8734 | 17.0099 | 30.3831 | 8.8516 | 21.5315 | 900.21 | 2.4432 | 73.25 | 0.61681 | 1.8264 | 72.2328 | 2.0128 | 65.08 | 0.15676 | 1.856 | 65.1316 | 0.77047 | 14.81 | 0.81023 | -0.03976 | 12.9242 | 2.4432 | 73.25 | 0.61681 | 1.8264 | 72.2328 | 2.4016 | 71.19 | 0.66686 | 1.7347 | 70.0329 | 0.13082 | 1.1608 | 2.2253 | 3.9748 | 117.7665 | 0.31962 | 0.26331 | 0.10079 | 0.31962 | 0.31417 | 9.5826 | 8.5138 | 1.9375 | 9.5826 | 9.3132 | 9.4496 | 8.5206 | 1.6908 | 9.4496 | 9.1618 | 0.10703 | 0.94971 | 1.8205 | 3.2519 | 96.3484 | 0.26149 | 0.21542 | 0.082463 | 0.26149 | 0.25704 | 7.8399 | 6.9654 | 1.5851 | 7.8399 | 7.6194 | 7.731 | 6.971 | 1.3833 | 7.731 | 7.4955
73 | 0.2 | 0.47 | Southern | FL | Tampa.Intl.AP.722110 | 2 | 4135450 | 7.3325 | 21.0011 | 34.037 | 7.3144 | 26.7226 | 1042.69 | -1.2107 | -69.23 | 2.154 | -3.3646 | -75.1609 | -1.6411 | -77.4 | 1.6939 | -3.335 | -82.2621 | -2.8834 | -127.67 | 2.3474 | -5.2308 | -134.4696 | -1.2107 | -69.23 | 2.154 | -3.3646 | -75.1609 | -1.2523 | -71.29 | 2.204 | -3.4563 | -77.3609 | 0.13082 | 0.95924 | 2.7474 | 4.4528 | 136.4059 | -0.15838 | -0.21469 | -0.37721 | -0.15838 | -0.16383 | -9.0567 | -10.1256 | -16.7019 | -9.0567 | -9.3262 | -9.8326 | -10.7616 | -17.5915 | -9.8326 | -10.1204 | 0.10703 | 0.78478 | 2.2477 | 3.6429 | 111.5979 | -0.12958 | -0.17564 | -0.3086 | -0.12958 | -0.13403 | -7.4096 | -8.284 | -13.6644 | -7.4096 | -7.6301 | -8.0444 | -8.8044 | -14.3921 | -8.0444 | -8.2798
74 | 0.2 | 0.42 | Southern | FL | Tampa.Intl.AP.722110 | 2 | 4135450 | 7.4838 | 20.3114 | 33.288 | 7.4654 | 25.8226 | 1015.69 | -0.46168 | -42.23 | 2.003 | -2.4647 | -47.5739 | -0.8921 | -50.4 | 1.5429 | -2.435 | -54.6751 | -2.1344 | -100.67 | 2.1964 | -4.3308 | -106.8826 | -0.46168 | -42.23 | 2.003 | -2.4647 | -47.5739 | -0.50331 | -44.29 | 2.053 | -2.5563 | -49.7739 | 0.13082 | 0.97904 | 2.6572 | 4.3548 | 132.8737 | -0.060397 | -0.11671 | -0.27922 | -0.060397 | -0.065843 | -5.5246 | -6.5934 | -13.1698 | -5.5246 | -5.7941 | -6.2237 | -7.1527 | -13.9825 | -6.2237 | -6.5115 | 0.10703 | 0.80098 | 2.1739 | 3.5628 | 108.7081 | -0.049413 | -0.09548 | -0.22844 | -0.049413 | -0.053868 | -4.5198 | -5.3943 | -10.7746 | -4.5198 | -4.7403 | -5.0918 | -5.8518 | -11.4395 | -5.0918 | -5.3272
75 | 0.2 | 0.37 | Southern | FL | Tampa.Intl.AP.722110 | 2 | 4135450 | 7.575 | 20.0786 | 33.0565 | 7.5564 | 25.5001 | 1006.75 | -0.23014 | -33.29 | 1.912 | -2.1422 | -38.3368 | -0.66055 | -41.46 | 1.452 | -2.1125 | -45.438 | -1.9028 | -91.73 | 2.1054 | -4.0083 | -97.6455 | -0.23014 | -33.29 | 1.912 | -2.1422 | -38.3368 | -0.27176 | -35.35 | 1.9621 | -2.2338 | -40.5368 | 0.13082 | 0.99097 | 2.6267 | 4.3245 | 131.7041 | -0.030107 | -0.086414 | -0.24893 | -0.030107 | -0.035552 | -4.355 | -5.4238 | -12.0002 | -4.355 | -4.6245 | -5.0153 | -5.9443 | -12.7741 | -5.0153 | -5.3031 | 0.10703 | 0.81074 | 2.149 | 3.538 | 107.7513 | -0.024631 | -0.070698 | -0.20366 | -0.024631 | -0.029086 | -3.563 | -4.4374 | -9.8178 | -3.563 | -3.7835 | -4.1031 | -4.8632 | -10.4509 | -4.1031 | -4.3386
76 | 0.2 | 0.32 | Southern | FL | Tampa.Intl.AP.722110 | 2 | 4135450 | 7.7156 | 19.6369 | 32.6143 | 7.6967 | 24.9176 | 990.13 | 0.21203 | -16.67 | 1.7717 | -1.5597 | -21.2322 | -0.21839 | -24.84 | 1.3117 | -1.5301 | -28.3334 | -1.4607 | -75.11 | 1.9652 | -3.4258 | -80.5409 | 0.21203 | -16.67 | 1.7717 | -1.5597 | -21.2322 | 0.1704 | -18.73 | 1.8218 | -1.6514 | -23.4322 | 0.13082 | 1.0094 | 2.5689 | 4.2666 | 129.5299 | 0.027738 | -0.02857 | -0.19109 | 0.027738 | 0.022292 | -2.1808 | -3.2496 | -9.826 | -2.1808 | -2.4503 | -2.7776 | -3.7066 | -10.5364 | -2.7776 | -3.0654 | 0.10703 | 0.8258 | 2.1017 | 3.4907 | 105.9725 | 0.022693 | -0.023374 | -0.15633 | 0.022693 | 0.018238 | -1.7842 | -2.6586 | -8.0389 | -1.7842 | -2.0046 | -2.2725 | -3.0325 | -8.6202 | -2.2725 | -2.5079
77 | 0.2 | 0.27 | Southern | FL | Tampa.Intl.AP.722110 | 2 | 4135450 | 7.9682 | 18.7846 | 31.7633 | 7.9486 | 23.8147 | 958.36 | 1.063 | 15.1 | 1.5198 | -0.45681 | 11.3981 | 0.63261 | 6.93 | 1.0598 | -0.42717 | 4.297 | -0.60968 | -43.34 | 1.7133 | -2.3229 | -47.9105 | 1.063 | 15.1 | 1.5198 | -0.45681 | 11.3981 | 1.0214 | 13.04 | 1.5699 | -0.54848 | 9.1982 | 0.13082 | 1.0424 | 2.4574 | 4.1553 | 125.3737 | 0.13907 | 0.082758 | -0.07976 | 0.13907 | 0.13362 | 1.9754 | 0.90659 | -5.6698 | 1.9754 | 1.7059 | 1.4911 | 0.56213 | -6.2677 | 1.4911 | 1.2033 | 0.10703 | 0.85283 | 2.0105 | 3.3996 | 102.5721 | 0.11377 | 0.067707 | -0.065254 | 0.11377 | 0.10932 | 1.6161 | 0.74171 | -4.6386 | 1.6161 | 1.3957 | 1.2199 | 0.4599 | -5.1278 | 1.2199 | 0.98447
78 | 0.2 | 0.23 | Southern | FL | Tampa.Intl.AP.722110 | 2 | 4135450 | 8.2198 | 18.0927 | 31.1132 | 8.1996 | 22.9137 | 933.32 | 1.7131 | 40.14 | 1.2689 | 0.44423 | 37.2611 | 1.2827 | 31.97 | 0.8088 | 0.47387 | 30.1599 | 0.040377 | -18.3 | 1.4623 | -1.4219 | -22.0476 | 1.7131 | 40.14 | 1.2689 | 0.44423 | 37.2611 | 1.6715 | 38.08 | 1.3189 | 0.35256 | 35.0611 | 0.13082 | 1.0753 | 2.3669 | 4.0703 | 122.0979 | 0.22411 | 0.1678 | 0.0052821 | 0.22411 | 0.21866 | 5.2512 | 4.1824 | -2.394 | 5.2512 | 4.9817 | 4.8745 | 3.9455 | -2.8843 | 4.8745 | 4.5867 | 0.10703 | 0.87975 | 1.9364 | 3.33 | 99.8921 | 0.18335 | 0.13728 | 0.0043215 | 0.18335 | 0.17889 | 4.2961 | 3.4217 | -1.9586 | 4.2961 | 4.0757 | 3.988 | 3.228 | -2.3597 | 3.988 | 3.7525
79 | 0.2 | 0.19 | Southern | FL | Tampa.Intl.AP.722110 | 2 | 4135450 | 8.5021 | 17.3723 | 30.4746 | 8.4812 | 21.9934 | 908.23 | 2.3517 | 65.23 | 0.98723 | 1.3645 | 63.2304 | 1.9213 | 57.06 | 0.52718 | 1.3941 | 56.1292 | 0.67901 | 6.79 | 1.1807 | -0.50164 | 3.9218 | 2.3517 | 65.23 | 0.98723 | 1.3645 | 63.2304 | 2.3101 | 63.17 | 1.0373 | 1.2728 | 61.0305 | 0.13082 | 1.1123 | 2.2727 | 3.9867 | 118.8156 | 0.30765 | 0.25135 | 0.088829 | 0.30765 | 0.30221 | 8.5335 | 7.4647 | 0.88828 | 8.5335 | 8.264 | 8.2719 | 7.3429 | 0.51305 | 8.2719 | 7.9841 | 0.10703 | 0.90997 | 1.8593 | 3.2617 | 97.2068 | 0.2517 | 0.20563 | 0.072674 | 0.2517 | 0.24725 | 6.9815 | 6.1071 | 0.72673 | 6.9815 | 6.761 | 6.7675 | 6.0074 | 0.41974 | 6.7675 | 6.532
80 | 0.2 | 0.17 | Southern | FL | Tampa.Intl.AP.722110 | 2 | 4135450 | 8.6633 | 17.0205 | 30.1835 | 8.642 | 21.5415 | 896.36 | 2.6428 | 77.1 | 0.82638 | 1.8164 | 75.5873 | 2.2124 | 68.93 | 0.36633 | 1.8461 | 68.4861 | 0.9701 | 18.66 | 1.0198 | -0.049698 | 16.2787 | 2.6428 | 77.1 | 0.82638 | 1.8164 | 75.5873 | 2.6012 | 75.04 | 0.87643 | 1.7248 | 73.3874 | 0.13082 | 1.1333 | 2.2266 | 3.9486 | 117.2628 | 0.34574 | 0.28943 | 0.12691 | 0.34574 | 0.34029 | 10.0863 | 9.0175 | 2.4411 | 10.0863 | 9.8168 | 9.8884 | 8.9594 | 2.1296 | 9.8884 | 9.6006 | 0.10703 | 0.92723 | 1.8217 | 3.2305 | 95.9364 | 0.28286 | 0.23679 | 0.10383 | 0.28286 | 0.2784 | 8.2519 | 7.3775 | 1.9972 | 8.2519 | 8.0314 | 8.09 | 7.33 | 1.7423 | 8.09 | 7.8546
81 | 0.35 | 0.2 | Southern | FL | Tampa.Intl.AP.722110 | 2 | 4135450 | 9.9149 | 17.4491 | 32.0633 | 9.8906 | 22.1727 | 942.29 | 0.76301 | 31.17 | -0.42223 | 1.1852 | 32.3996 | 0.33259 | 23 | -0.88229 | 1.2149 | 25.2984 | -0.9097 | -27.27 | -0.22881 | -0.68089 | -26.9091 | 0.76301 | 31.17 | -0.42223 | 1.1852 | 32.3996 | 0.72138 | 29.11 | -0.37219 | 1.0936 | 30.1996 | 0.13082 | 1.2971 | 2.2827 | 4.1946 | 123.2714 | 0.099817 | 0.04351 | -0.11901 | 0.099817 | 0.094372 | 4.0777 | 3.0089 | -3.5675 | 4.0777 | 3.8082 | 4.2385 | 3.3096 | -3.5203 | 4.2385 | 3.9507 | 0.10703 | 1.0612 | 1.8676 | 3.4317 | 100.8522 | 0.081664 | 0.035597 | -0.097364 | 0.081664 | 0.077208 | 3.3361 | 2.4617 | -2.9187 | 3.3361 | 3.1156 | 3.4677 | 2.7077 | -2.88 | 3.4677 | 3.2322
82 | 0.35 | 0.25 | Southern | FL | Tampa.Intl.AP.722110 | 2 | 4135450 | 9.5418 | 18.3019 | 32.7847 | 9.5185 | 23.2662 | 971.4 | 0.041626 | 2.06 | -0.050049 | 0.091676 | 2.2 | -0.38879 | -6.11 | -0.5101 | 0.12131 | -4.9012 | -1.6311 | -56.38 | 0.14337 | -1.7745 | -57.1087 | 0.041626 | 2.06 | -0.050049 | 0.091676 | 2.2 | 0 | 0 | 0 | 0 | 0 | 0.13082 | 1.2483 | 2.3943 | 4.2889 | 127.0796 | 0.0054456 | -0.050862 | -0.21338 | 0.0054456 | 0 | 0.26949 | -0.79932 | -7.3757 | 0.26949 | 0 | 0.2878 | -0.64118 | -7.471 | 0.2878 | 0 | 0.10703 | 1.0212 | 1.9588 | 3.5089 | 103.9678 | 0.0044552 | -0.041612 | -0.17457 | 0.0044552 | 0 | 0.22048 | -0.65395 | -6.0343 | 0.22048 | 0 | 0.23546 | -0.52457 | -6.1123 | 0.23546 | 0
83 | 0.35 | 0.3 | Southern | FL | Tampa.Intl.AP.722110 | 2 | 4135450 | 9.4916 | 18.3435 | 32.8263 | 9.4684 | 23.3579 | 973.46 | 0 | 0 | 0 | 0 | 0 | -0.43042 | -8.17 | -0.46005 | 0.029634 | -7.1012 | -1.6727 | -58.44 | 0.19342 | -1.8661 | -59.3086 | 0 | 0 | 0 | 0 | 0 | -0.041626 | -2.06 | 0.050049 | -0.091676 | -2.2 | 0.13082 | 1.2417 | 2.3997 | 4.2944 | 127.3491 | 0 | -0.056308 | -0.21883 | 0 | -0.0054456 | 0 | -1.0688 | -7.6452 | 0 | -0.26949 | 0 | -0.92898 | -7.7588 | 0 | -0.2878 | 0.10703 | 1.0159 | 1.9633 | 3.5134 | 104.1883 | 0 | -0.046067 | -0.17903 | 0 | -0.0044552 | 0 | -0.87443 | -6.2548 | 0 | -0.22048 | 0 | -0.76003 | -6.3477 | 0 | -0.23546
84 | 0.35 | 0.35 | Southern | FL | Tampa.Intl.AP.722110 | 2 | 4135450 | 9.1785 | 19.1154 | 33.5154 | 9.156 | 24.3594 | 1000.67 | -0.68912 | -27.21 | 0.31237 | -1.0015 | -28.1581 | -1.1195 | -35.38 | -0.14769 | -0.97185 | -35.2592 | -2.3618 | -85.65 | 0.50579 | -2.8676 | -87.4667 | -0.68912 | -27.21 | 0.31237 | -1.0015 | -28.1581 | -0.73075 | -29.27 | 0.36241 | -1.0932 | -30.358 | 0.13082 | 1.2007 | 2.5007 | 4.3845 | 130.9087 | -0.090152 | -0.14646 | -0.30898 | -0.090152 | -0.095597 | -3.5596 | -4.6285 | -11.2048 | -3.5596 | -3.8291 | -3.6837 | -4.6127 | -11.4425 | -3.6837 | -3.9715 | 0.10703 | 0.98236 | 2.0459 | 3.5871 | 107.1005 | -0.073756 | -0.11982 | -0.25278 | -0.073756 | -0.078211 | -2.9123 | -3.7867 | -9.167 | -2.9123 | -3.1327 | -3.0137 | -3.7738 | -9.3615 | -3.0137 | -3.2492
85 | 0.35 | 0.4 | Southern | FL | Tampa.Intl.AP.722110 | 2 | 4135450 | 8.9075 | 19.8783 | 34.2286 | 8.8858 | 25.3428 | 1028.11 | -1.4022 | -54.65 | 0.58265 | -1.9849 | -56.449 | -1.8327 | -62.82 | 0.1226 | -1.9553 | -63.5501 | -3.0749 | -113.09 | 0.77607 | -3.851 | -115.7576 | -1.4022 | -54.65 | 0.58265 | -1.9849 | -56.449 | -1.4439 | -56.71 | 0.6327 | -2.0766 | -58.6489 | 0.13082 | 1.1653 | 2.6005 | 4.4778 | 134.4985 | -0.18344 | -0.23975 | -0.40227 | -0.18344 | -0.18889 | -7.1494 | -8.2182 | -14.7946 | -7.1494 | -7.4189 | -7.3847 | -8.3137 | -15.1435 | -7.3847 | -7.6725 | 0.10703 | 0.95336 | 2.1275 | 3.6634 | 110.0374 | -0.15008 | -0.19615 | -0.32911 | -0.15008 | -0.15453 | -5.8491 | -6.7236 | -12.1039 | -5.8491 | -6.0696 | -6.0417 | -6.8017 | -12.3894 | -6.0417 | -6.2771
86 | 0.33 | 0.2 | Southern | FL | Tampa.Intl.AP.722110 | 2 | 4135450 | 9.7243 | 17.4589 | 31.873 | 9.7005 | 22.1725 | 938.51 | 0.9533 | 34.95 | -0.23207 | 1.1854 | 35.7509 | 0.52288 | 26.78 | -0.69212 | 1.215 | 28.6497 | -0.71941 | -23.49 | -0.038649 | -0.68076 | -23.5577 | 0.9533 | 34.95 | -0.23207 | 1.1854 | 35.7509 | 0.91167 | 32.89 | -0.18202 | 1.0937 | 33.551 | 0.13082 | 1.2721 | 2.284 | 4.1697 | 122.7769 | 0.12471 | 0.068404 | -0.094114 | 0.12471 | 0.11927 | 4.5722 | 3.5034 | -3.073 | 4.5722 | 4.3027 | 4.677 | 3.748 | -3.0818 | 4.677 | 4.3892 | 0.10703 | 1.0408 | 1.8686 | 3.4113 | 100.4476 | 0.10203 | 0.055964 | -0.076997 | 0.10203 | 0.097575 | 3.7407 | 2.8662 | -2.5141 | 3.7407 | 3.5202 | 3.8264 | 3.0663 | -2.5214 | 3.8264 | 3.5909
87 | 0.33 | 0.25 | Southern | FL | Tampa.Intl.AP.722110 | 2 | 4135450 | 9.3609 | 18.3124 | 32.6137 | 9.338 | 23.2757 | 968.12 | 0.21263 | 5.34 | 0.13044 | 0.082185 | 5.0577 | -0.21779 | -2.83 | -0.32961 | 0.11182 | -2.0434 | -1.4601 | -53.1 | 0.32387 | -1.7839 | -54.2509 | 0.21263 | 5.34 | 0.13044 | 0.082185 | 5.0577 | 0.171 | 3.28 | 0.18049 | -0.0094904 | 2.8578 | 0.13082 | 1.2246 | 2.3956 | 4.2666 | 126.6505 | 0.027816 | -0.028491 | -0.19101 | 0.027816 | 0.022371 | 0.69858 | -0.37022 | -6.9466 | 0.69858 | 0.42909 | 0.66166 | -0.26732 | -7.0972 | 0.66166 | 0.37386 | 0.10703 | 1.0019 | 1.96 | 3.4906 | 103.6167 | 0.022757 | -0.02331 | -0.15627 | 0.022757 | 0.018302 | 0.57153 | -0.30289 | -5.6832 | 0.57153 | 0.35105 | 0.54132 | -0.21871 | -5.8064 | 0.54132 | 0.30587
88 | 0.33 | 0.3 | Southern | FL | Tampa.Intl.AP.722110 | 2 | 4135450 | 9.3107 | 18.3633 | 32.665 | 9.2879 | 23.3771 | 970.51 | 0.16136 | 2.95 | 0.18049 | -0.019134 | 2.5337 | -0.26906 | -5.22 | -0.27956 | 0.0105 | -4.5675 | -1.5114 | -55.49 | 0.37391 | -1.8853 | -56.7749 | 0.16136 | 2.95 | 0.18049 | -0.019134 | 2.5337 | 0.11973 | 0.89 | 0.23054 | -0.11081 | 0.33375 | 0.13082 | 1.218 | 2.4023 | 4.2733 | 126.9632 | 0.021109 | -0.035199 | -0.19772 | 0.021109 | 0.015663 | 0.38592 | -0.68289 | -7.2593 | 0.38592 | 0.11643 | 0.33146 | -0.59752 | -7.4274 | 0.33146 | 0.043661 | 0.10703 | 0.99651 | 1.9654 | 3.4961 | 103.8725 | 0.01727 | -0.028797 | -0.16176 | 0.01727 | 0.012815 | 0.31574 | -0.55869 | -5.939 | 0.31574 | 0.095256 | 0.27118 | -0.48885 | -6.0766 | 0.27118 | 0.035721
89 | 0.33 | 0.35 | Southern | FL | Tampa.Intl.AP.722110 | 2 | 4135450 | 8.9984 | 19.1359 | 33.3556 | 8.9764 | 24.3792 | 997.75 | -0.52923 | -24.29 | 0.49202 | -1.0213 | -25.6604 | -0.95965 | -32.46 | 0.031974 | -0.99162 | -32.7616 | -2.2019 | -82.73 | 0.68545 | -2.8874 | -84.9691 | -0.52923 | -24.29 | 0.49202 | -1.0213 | -25.6604 | -0.57086 | -26.35 | 0.54207 | -1.1129 | -27.8604 | 0.13082 | 1.1772 | 2.5034 | 4.3636 | 130.5268 | -0.069235 | -0.12554 | -0.28806 | -0.069235 | -0.07468 | -3.1776 | -4.2465 | -10.8228 | -3.1776 | -3.4471 | -3.3569 | -4.2859 | -11.1157 | -3.3569 | -3.6447 | 0.10703 | 0.96309 | 2.0481 | 3.57 | 106.788 | -0.056643 | -0.10271 | -0.23567 | -0.056643 | -0.061098 | -2.5997 | -3.4742 | -8.8545 | -2.5997 | -2.8202 | -2.7464 | -3.5064 | -9.0941 | -2.7464 | -2.9819
90 | 0.33 | 0.4 | Southern | FL | Tampa.Intl.AP.722110 | 2 | 4135450 | 8.7366 | 19.8989 | 34.0782 | 8.7152 | 25.3629 | 1025.38 | -1.2518 | -51.92 | 0.75317 | -2.005 | -54.124 | -1.6823 | -60.09 | 0.29312 | -1.9754 | -61.2252 | -2.9245 | -110.36 | 0.9466 | -3.8711 | -113.4327 | -1.2518 | -51.92 | 0.75317 | -2.005 | -54.124 | -1.2935 | -53.98 | 0.80322 | -2.0967 | -56.324 | 0.13082 | 1.1429 | 2.6032 | 4.4581 | 134.1413 | -0.16377 | -0.22007 | -0.38259 | -0.16377 | -0.16921 | -6.7922 | -7.861 | -14.4374 | -6.7922 | -7.0617 | -7.0806 | -8.0095 | -14.8394 | -7.0806 | -7.3684 | 0.10703 | 0.93507 | 2.1298 | 3.6473 | 109.7452 | -0.13398 | -0.18005 | -0.31301 | -0.13398 | -0.13844 | -5.5569 | -6.4314 | -11.8117 | -5.5569 | -5.7774 | -5.7928 | -6.5529 | -12.1406 | -5.7928 | -6.0283
91 | 0.3 | 0.2 | Southern | FL | Tampa.Intl.AP.722110 | 2 | 4135450 | 9.434 | 17.4609 | 31.5748 | 9.4108 | 22.1639 | 932.46 | 1.2516 | 41 | 0.057557 | 1.194 | 41.1387 | 0.82115 | 32.83 | -0.40249 | 1.2236 | 34.0376 | -0.42114 | -17.44 | 0.25098 | -0.67212 | -18.1699 | 1.2516 | 41 | 0.057557 | 1.194 | 41.1387 | 1.2099 | 38.94 | 0.10761 | 1.1023 | 38.9388 | 0.13082 | 1.2342 | 2.2843 | 4.1306 | 121.9854 | 0.16373 | 0.10742 | -0.055094 | 0.16373 | 0.15829 | 5.3637 | 4.2949 | -2.2815 | 5.3637 | 5.0942 | 5.3818 | 4.4528 | -2.377 | 5.3818 | 5.094 | 0.10703 | 1.0097 | 1.8688 | 3.3794 | 99.8001 | 0.13395 | 0.087887 | -0.045074 | 0.13395 | 0.1295 | 4.3882 | 3.5138 | -1.8666 | 4.3882 | 4.1677 | 4.403 | 3.643 | -1.9447 | 4.403 | 4.1676
92 | 0.3 | 0.25 | Southern | FL | Tampa.Intl.AP.722110 | 2 | 4135450 | 9.0707 | 18.3329 | 32.334 | 9.0484 | 23.2856 | 962.68 | 0.49229 | 10.78 | 0.41997 | 0.072323 | 9.8221 | 0.061878 | 2.61 | -0.040079 | 0.10196 | 2.7209 | -1.1804 | -47.66 | 0.61339 | -1.7938 | -49.4865 | 0.49229 | 10.78 | 0.41997 | 0.072323 | 9.8221 | 0.45067 | 8.72 | 0.47002 | -0.019353 | 7.6222 | 0.13082 | 1.1866 | 2.3983 | 4.23 | 125.9389 | 0.064403 | 0.0080949 | -0.15442 | 0.064403 | 0.058957 | 1.4103 | 0.34144 | -6.2349 | 1.4103 | 1.1408 | 1.2849 | 0.35596 | -6.4739 | 1.2849 | 0.99714 | 0.10703 | 0.97082 | 1.9622 | 3.4607 | 103.0345 | 0.05269 | 0.0066227 | -0.12634 | 0.05269 | 0.048234 | 1.1538 | 0.27935 | -5.101 | 1.1538 | 0.93329 | 1.0512 | 0.29122 | -5.2965 | 1.0512 | 0.81579
93 | 0.3 | 0.3 | Southern | FL | Tampa.Intl.AP.722110 | 2 | 4135450 | 9.0305 | 18.3845 | 32.3959 | 9.0084 | 23.3876 | 965.29 | 0.43042 | 8.17 | 0.46005 | -0.029634 | 7.1012 | 0 | 0 | 0 | 0 | 0 | -1.2423 | -50.27 | 0.65347 | -1.8958 | -52.2075 | 0.43042 | 8.17 | 0.46005 | -0.029634 | 7.1012 | 0.38879 | 6.11 | 0.5101 | -0.12131 | 4.9012 | 0.13082 | 1.1814 | 2.4051 | 4.2381 | 126.2803 | 0.056308 | 0 | -0.16252 | 0.056308 | 0.050862 | 1.0688 | 0 | -6.5764 | 1.0688 | 0.79932 | 0.92898 | 0 | -6.8298 | 0.92898 | 0.64118 | 0.10703 | 0.96652 | 1.9677 | 3.4673 | 103.3139 | 0.046067 | 0 | -0.13296 | 0.046067 | 0.041612 | 0.87443 | 0 | -5.3803 | 0.87443 | 0.65395 | 0.76003 | 0 | -5.5877 | 0.76003 | 0.52457
94 | 0.3 | 0.35 | Southern | FL | Tampa.Intl.AP.722110 | 2 | 4135450 | 8.7182 | 19.1663 | 33.0966 | 8.6968 | 24.3998 | 992.86 | -0.2703 | -19.4 | 0.77158 | -1.0419 | -21.4333 | -0.70072 | -27.57 | 0.31153 | -1.0123 | -28.5345 | -1.943 | -77.84 | 0.96501 | -2.908 | -80.7419 | -0.2703 | -19.4 | 0.77158 | -1.0419 | -21.4333 | -0.31193 | -21.46 | 0.82163 | -1.1336 | -23.6332 | 0.13082 | 1.1405 | 2.5074 | 4.3297 | 129.887 | -0.035361 | -0.091669 | -0.25419 | -0.035361 | -0.040807 | -2.5379 | -3.6067 | -10.1831 | -2.5379 | -2.8074 | -2.8039 | -3.7329 | -10.5627 | -2.8039 | -3.0917 | 0.10703 | 0.9331 | 2.0513 | 3.5423 | 106.2646 | -0.02893 | -0.074997 | -0.20796 | -0.02893 | -0.033385 | -2.0764 | -2.9508 | -8.3311 | -2.0764 | -2.2968 | -2.294 | -3.054 | -8.6417 | -2.294 | -2.5294
95 | 0.3 | 0.4 | Southern | FL | Tampa.Intl.AP.722110 | 2 | 4135450 | 8.4659 | 19.9382 | 33.8373 | 8.4451 | 25.3922 | 1020.96 | -1.011 | -47.5 | 1.0233 | -2.0343 | -50.353 | -1.4414 | -55.67 | 0.56325 | -2.0046 | -57.4542 | -2.6837 | -105.94 | 1.2167 | -3.9004 | -109.6617 | -1.011 | -47.5 | 1.0233 | -2.0343 | -50.353 | -1.0526 | -49.56 | 1.0733 | -2.1259 | -52.553 | 0.13082 | 1.1075 | 2.6083 | 4.4266 | 133.5631 | -0.13226 | -0.18856 | -0.35108 | -0.13226 | -0.1377 | -6.214 | -7.2828 | -13.8592 | -6.214 | -6.4835 | -6.5872 | -7.5162 | -14.3461 | -6.5872 | -6.875 | 0.10703 | 0.90609 | 2.134 | 3.6216 | 109.2722 | -0.1082 | -0.15427 | -0.28723 | -0.1082 | -0.11266 | -5.0839 | -5.9583 | -11.3386 | -5.0839 | -5.3043 | -5.3892 | -6.1493 | -11.737 | -5.3892 | -5.6247
96 | 0.28 | 0.2 | Southern | FL | Tampa.Intl.AP.722110 | 2 | 4135450 | 9.2339 | 17.4807 | 31.385 | 9.2112 | 22.1738 | 928.81 | 1.4413 | 44.65 | 0.25716 | 1.1842 | 44.321 | 1.0109 | 36.48 | -0.20289 | 1.2138 | 37.2198 | -0.23139 | -13.79 | 0.45058 | -0.68197 | -14.9877 | 1.4413 | 44.65 | 0.25716 | 1.1842 | 44.321 | 1.3997 | 42.59 | 0.30721 | 1.0925 | 42.121 | 0.13082 | 1.208 | 2.2868 | 4.1058 | 121.5079 | 0.18856 | 0.13225 | -0.03027 | 0.18856 | 0.18311 | 5.8412 | 4.7724 | -1.804 | 5.8412 | 5.5717 | 5.7981 | 4.8691 | -1.9607 | 5.7981 | 5.5103 | 0.10703 | 0.98829 | 1.8709 | 3.3591 | 99.4094 | 0.15426 | 0.1082 | -0.024765 | 0.15426 | 0.14981 | 4.7788 | 3.9044 | -1.4759 | 4.7788 | 4.5584 | 4.7436 | 3.9836 | -1.6041 | 4.7436 | 4.5082
97 | 0.28 | 0.25 | Southern | FL | Tampa.Intl.AP.722110 | 2 | 4135450 | 8.8806 | 18.3534 | 32.1551 | 8.8588 | 23.2963 | 959.26 | 0.67125 | 14.2 | 0.6096 | 0.061648 | 12.8009 | 0.24083 | 6.03 | 0.14955 | 0.091282 | 5.6997 | -1.0015 | -44.24 | 0.80302 | -1.8045 | -46.5077 | 0.67125 | 14.2 | 0.6096 | 0.061648 | 12.8009 | 0.62962 | 12.14 | 0.65965 | -0.030028 | 10.601 | 0.13082 | 1.1618 | 2.401 | 4.2066 | 125.4914 | 0.087813 | 0.031506 | -0.13101 | 0.087813 | 0.082368 | 1.8577 | 0.78885 | -5.7875 | 1.8577 | 1.5882 | 1.6746 | 0.74564 | -6.0842 | 1.6746 | 1.3868 | 0.10703 | 0.95048 | 1.9643 | 3.4415 | 102.6685 | 0.071843 | 0.025776 | -0.10719 | 0.071843 | 0.067388 | 1.5198 | 0.64538 | -4.735 | 1.5198 | 1.2993 | 1.3701 | 0.61004 | -4.9777 | 1.3701 | 1.1346
98 | 0.28 | 0.3 | Southern | FL | Tampa.Intl.AP.722110 | 2 | 4135450 | 8.7596 | 18.604 | 32.3852 | 8.7381 | 23.6471 | 968.56 | 0.4411 | 4.9 | 0.73027 | -0.28917 | 3.1351 | 0.010681 | -3.27 | 0.27022 | -0.25954 | -3.9661 | -1.2316 | -53.54 | 0.9237 | -2.1553 | -56.1735 | 0.4411 | 4.9 | 0.73027 | -0.28917 | 3.1351 | 0.39947 | 2.84 | 0.78032 | -0.38085 | 0.93514 | 0.13082 | 1.1459 | 2.4338 | 4.2367 | 126.7081 | 0.057705 | 0.0013973 | -0.16112 | 0.057705 | 0.052259 | 0.64102 | -0.42778 | -7.0042 | 0.64102 | 0.37153 | 0.41014 | -0.51885 | -7.3487 | 0.41014 | 0.12234 | 0.10703 | 0.93753 | 1.9912 | 3.4662 | 103.6638 | 0.04721 | 0.0011432 | -0.13182 | 0.04721 | 0.042755 | 0.52444 | -0.34998 | -5.7303 | 0.52444 | 0.30396 | 0.33555 | -0.42449 | -6.0122 | 0.33555 | 0.10009
99 | 0.28 | 0.35 | Southern | FL | Tampa.Intl.AP.722110 | 2 | 4135450 | 8.4771 | 19.3966 | 33.1356 | 8.4563 | 24.6793 | 997.38 | -0.30926 | -23.92 | 1.0121 | -1.3214 | -26.592 | -0.73968 | -32.09 | 0.55204 | -1.2917 | -33.6932 | -1.982 | -82.36 | 1.2055 | -3.1875 | -85.9007 | -0.30926 | -23.92 | 1.0121 | -1.3214 | -26.592 | -0.35089 | -25.98 | 1.0621 | -1.413 | -28.792 | 0.13082 | 1.109 | 2.5375 | 4.3348 | 130.4783 | -0.040458 | -0.096765 | -0.25928 | -0.040458 | -0.045903 | -3.1292 | -4.198 | -10.7744 | -3.1292 | -3.3987 | -3.4788 | -4.4078 | -11.2376 | -3.4788 | -3.7666 | 0.10703 | 0.90729 | 2.076 | 3.5465 | 106.7484 | -0.0331 | -0.079167 | -0.21213 | -0.0331 | -0.037555 | -2.5601 | -3.4346 | -8.8149 | -2.5601 | -2.7806 | -2.8461 | -3.6061 | -9.1938 | -2.8461 | -3.0816
100 | 0.28 | 0.4 | Southern | FL | Tampa.Intl.AP.722110 | 2 | 4135450 | 8.2763 | 19.9699 | 33.6795 | 8.256 | 25.4235 | 1018.22 | -0.85314 | -44.76 | 1.2124 | -2.0655 | -48.0755 | -1.2836 | -52.93 | 0.75234 | -2.0359 | -55.1767 | -2.5259 | -103.2 | 1.4058 | -3.9317 | -107.3842 | -0.85314 | -44.76 | 1.2124 | -2.0655 | -48.0755 | -0.89477 | -46.82 | 1.2624 | -2.1572 | -50.2755 | 0.13082 | 1.0827 | 2.6125 | 4.406 | 133.2047 | -0.11161 | -0.16792 | -0.33043 | -0.11161 | -0.11705 | -5.8556 | -6.9244 | -13.5007 | -5.8556 | -6.125 | -6.2893 | -7.2183 | -14.0481 | -6.2893 | -6.5771 | 0.10703 | 0.88581 | 2.1374 | 3.6047 | 108.9789 | -0.091311 | -0.13738 | -0.27034 | -0.091311 | -0.095766 | -4.7906 | -5.665 | -11.0454 | -4.7906 | -5.0111 | -5.1455 | -5.9055 | -11.4932 | -5.1455 | -5.3809
101 | 0.27 | 0.2 | Southern | FL | Tampa.Intl.AP.722110 | 2 | 4135450 | 9.1332 | 17.4907 | 31.2938 | 9.1108 | 22.183 | 927.12 | 1.5325 | 46.34 | 0.35759 | 1.175 | 45.7792 | 1.1021 | 38.17 | -0.10246 | 1.2046 | 38.6781 | -0.14016 | -12.1 | 0.55101 | -0.69117 | -13.5294 | 1.5325 | 46.34 | 0.35759 | 1.175 | 45.7792 | 1.4909 | 44.28 | 0.40764 | 1.0833 | 43.5793 | 0.13082 | 1.1948 | 2.2882 | 4.0939 | 121.2869 | 0.20049 | 0.14418 | -0.018336 | 0.20049 | 0.19504 | 6.0622 | 4.9934 | -1.5829 | 6.0622 | 5.7928 | 5.9889 | 5.0599 | -1.7699 | 5.9889 | 5.7011 | 0.10703 | 0.97752 | 1.872 | 3.3493 | 99.2286 | 0.16403 | 0.11796 | -0.015001 | 0.16403 | 0.15957 | 4.9597 | 4.0853 | -1.295 | 4.9597 | 4.7392 | 4.8997 | 4.1397 | -1.448 | 4.8997 | 4.6642
102 | 0.27 | 0.25 | Southern | FL | Tampa.Intl.AP.722110 | 2 | 4135450 | 8.7804 | 18.3632 | 32.0646 | 8.7589 | 23.3057 | 957.58 | 0.76168 | 15.88 | 0.7095 | 0.052181 | 14.241 | 0.33126 | 7.71 | 0.24945 | 0.081814 | 7.1398 | -0.91103 | -42.56 | 0.90292 | -1.814 | -45.0676 | 0.76168 | 15.88 | 0.7095 | 0.052181 | 14.241 | 0.72005 | 13.82 | 0.75955 | -0.039495 | 12.0411 | 0.13082 | 1.1487 | 2.4023 | 4.1947 | 125.2717 | 0.099644 | 0.043336 | -0.11918 | 0.099644 | 0.094198 | 2.0774 | 1.0086 | -5.5677 | 2.0774 | 1.8079 | 1.863 | 0.93404 | -5.8958 | 1.863 | 1.5752 | 0.10703 | 0.93976 | 1.9654 | 3.4318 | 102.4887 | 0.081522 | 0.035455 | -0.097506 | 0.081522 | 0.077067 | 1.6996 | 0.82519 | -4.5551 | 1.6996 | 1.4791 | 1.5242 | 0.76417 | -4.8235 | 1.5242 | 1.2887
103 | 0.27 | 0.3 | Southern | FL | Tampa.Intl.AP.722110 | 2 | 4135450 | 8.6192 | 18.7547 | 32.4353 | 8.5981 | 23.8372 | 972.11 | 0.39106 | 1.35 | 0.87035 | -0.47929 | -0.78862 | -0.03936 | -6.82 | 0.4103 | -0.44966 | -7.8898 | -1.2817 | -57.09 | 1.0638 | -2.3454 | -60.0972 | 0.39106 | 1.35 | 0.87035 | -0.47929 | -0.78862 | 0.34943 | -0.71 | 0.9204 | -0.57097 | -2.9886 | 0.13082 | 1.1276 | 2.4535 | 4.2432 | 127.1725 | 0.051159 | -0.0051491 | -0.16767 | 0.051159 | 0.045713 | 0.17661 | -0.8922 | -7.4686 | 0.17661 | -0.092883 | -0.10317 | -1.0322 | -7.862 | -0.10317 | -0.39097 | 0.10703 | 0.9225 | 2.0073 | 3.4715 | 104.0438 | 0.041854 | -0.0042126 | -0.13717 | 0.041854 | 0.037399 | 0.14449 | -0.72994 | -6.1103 | 0.14449 | -0.07599 | -0.084405 | -0.84444 | -6.4321 | -0.084405 | -0.31986
104 | 0.27 | 0.35 | Southern | FL | Tampa.Intl.AP.722110 | 2 | 4135450 | 8.3369 | 19.6064 | 33.2552 | 8.3164 | 24.9387 | 1003.24 | -0.42883 | -29.78 | 1.152 | -1.5808 | -32.8493 | -0.85925 | -37.95 | 0.69192 | -1.5512 | -39.9504 | -2.1015 | -88.22 | 1.3454 | -3.4469 | -92.1579 | -0.42883 | -29.78 | 1.152 | -1.5808 | -32.8493 | -0.47046 | -31.84 | 1.202 | -1.6725 | -35.0492 | 0.13082 | 1.0906 | 2.5649 | 4.3505 | 131.245 | -0.0561 | -0.11241 | -0.27493 | -0.0561 | -0.061546 | -3.8959 | -4.9647 | -11.541 | -3.8959 | -4.1653 | -4.2974 | -5.2264 | -12.0562 | -4.2974 | -4.5852 | 0.10703 | 0.89229 | 2.0984 | 3.5593 | 107.3756 | -0.045898 | -0.091965 | -0.22493 | -0.045898 | -0.050353 | -3.1873 | -4.0617 | -9.4421 | -3.1873 | -3.4078 | -3.5158 | -4.2758 | -9.8636 | -3.5158 | -3.7513
105 | 0.27 | 0.4 | Southern | FL | Tampa.Intl.AP.722110 | 2 | 4135450 | 8.1855 | 19.9897 | 33.6077 | 8.1654 | 25.4423 | 1017.03 | -0.78141 | -43.57 | 1.303 | -2.0844 | -47.1145 | -1.2118 | -51.74 | 0.8429 | -2.0547 | -54.2156 | -2.4541 | -102.01 | 1.4964 | -3.9505 | -106.4231 | -0.78141 | -43.57 | 1.303 | -2.0844 | -47.1145 | -0.82304 | -45.63 | 1.353 | -2.176 | -49.3144 | 0.13082 | 1.0708 | 2.6151 | 4.3966 | 133.049 | -0.10223 | -0.15853 | -0.32105 | -0.10223 | -0.10767 | -5.6999 | -6.7687 | -13.3451 | -5.6999 | -5.9694 | -6.1636 | -7.0925 | -13.9224 | -6.1636 | -6.4514 | 0.10703 | 0.87609 | 2.1395 | 3.597 | 108.8515 | -0.083634 | -0.1297 | -0.26266 | -0.083634 | -0.088089 | -4.6632 | -5.5377 | -10.918 | -4.6632 | -4.8837 | -5.0426 | -5.8026 | -11.3903 | -5.0426 | -5.2781
106 | 0.26 | 0.2 | Southern | FL | Tampa.Intl.AP.722110 | 2 | 4135450 | 9.033 | 17.5013 | 31.2042 | 9.0108 | 22.1934 | 925.47 | 1.6222 | 47.99 | 0.45759 | 1.1646 | 47.1898 | 1.1917 | 39.82 | -0.0024626 | 1.1942 | 40.0886 | -0.050558 | -10.45 | 0.65101 | -0.70157 | -12.1188 | 1.6222 | 47.99 | 0.45759 | 1.1646 | 47.1898 | 1.5805 | 45.93 | 0.50764 | 1.0729 | 44.9899 | 0.13082 | 1.1817 | 2.2895 | 4.0822 | 121.071 | 0.21221 | 0.1559 | -0.0066141 | 0.21221 | 0.20677 | 6.2781 | 5.2093 | -1.3671 | 6.2781 | 6.0086 | 6.1734 | 5.2444 | -1.5854 | 6.1734 | 5.8856 | 0.10703 | 0.96679 | 1.8731 | 3.3397 | 99.052 | 0.17362 | 0.12755 | -0.0054112 | 0.17362 | 0.16916 | 5.1363 | 4.2619 | -1.1185 | 5.1363 | 4.9158 | 5.0507 | 4.2906 | -1.2971 | 5.0507 | 4.8152
107 | 0.26 | 0.25 | Southern | FL | Tampa.Intl.AP.722110 | 2 | 4135450 | 8.6805 | 18.3732 | 31.9745 | 8.6592 | 23.3153 | 955.91 | 0.85181 | 17.55 | 0.8092 | 0.042614 | 15.6743 | 0.4214 | 9.38 | 0.34915 | 0.072248 | 8.5731 | -0.82089 | -40.89 | 1.0026 | -1.8235 | -43.6344 | 0.85181 | 17.55 | 0.8092 | 0.042614 | 15.6743 | 0.81019 | 15.49 | 0.85925 | -0.049061 | 13.4743 | 0.13082 | 1.1356 | 2.4036 | 4.1829 | 125.0532 | 0.11144 | 0.055128 | -0.10739 | 0.11144 | 0.10599 | 2.2959 | 1.2271 | -5.3493 | 2.2959 | 2.0264 | 2.0505 | 1.1215 | -5.7083 | 2.0505 | 1.7627 | 0.10703 | 0.92906 | 1.9665 | 3.4222 | 102.3099 | 0.091169 | 0.045102 | -0.087859 | 0.091169 | 0.086713 | 1.8784 | 1.0039 | -4.3764 | 1.8784 | 1.6579 | 1.6776 | 0.91757 | -4.6701 | 1.6776 | 1.4421
108 | 0.26 | 0.3 | Southern | FL | Tampa.Intl.AP.722110 | 2 | 4135450 | 8.4581 | 18.9949 | 32.5644 | 8.4373 | 24.1271 | 978.57 | 0.26194 | -5.11 | 1.0311 | -0.76917 | -7.7008 | -0.16848 | -13.28 | 0.57105 | -0.73953 | -14.8019 | -1.4108 | -63.55 | 1.2245 | -2.6353 | -67.0094 | 0.26194 | -5.11 | 1.0311 | -0.76917 | -7.7008 | 0.22031 | -7.17 | 1.0812 | -0.86084 | -9.9007 | 0.13082 | 1.1065 | 2.4849 | 4.2601 | 128.0176 | 0.034267 | -0.022041 | -0.18456 | 0.034267 | 0.028821 | -0.6685 | -1.7373 | -8.3137 | -0.6685 | -0.93799 | -1.0074 | -1.9364 | -8.7662 | -1.0074 | -1.2952 | 0.10703 | 0.90526 | 2.033 | 3.4853 | 104.7352 | 0.028035 | -0.018032 | -0.15099 | 0.028035 | 0.023579 | -0.54692 | -1.4213 | -6.8017 | -0.54692 | -0.7674 | -0.8242 | -1.5842 | -7.1719 | -0.8242 | -1.0597
109 | 0.26 | 0.35 | Southern | FL | Tampa.Intl.AP.722110 | 2 | 4135450 | 8.1966 | 19.8268 | 33.385 | 8.1765 | 25.2086 | 1009.45 | -0.55871 | -35.99 | 1.292 | -1.8507 | -39.4544 | -0.98913 | -44.16 | 0.8319 | -1.821 | -46.5556 | -2.2314 | -94.43 | 1.4854 | -3.7168 | -98.7631 | -0.55871 | -35.99 | 1.292 | -1.8507 | -39.4544 | -0.60034 | -38.05 | 1.342 | -1.9423 | -41.6544 | 0.13082 | 1.0723 | 2.5938 | 4.3675 | 132.0574 | -0.073092 | -0.1294 | -0.29192 | -0.073092 | -0.078537 | -4.7083 | -5.7771 | -12.3534 | -4.7083 | -4.9777 | -5.1615 | -6.0905 | -12.9203 | -5.1615 | -5.4493 | 0.10703 | 0.87727 | 2.122 | 3.5732 | 108.0402 | -0.059798 | -0.10587 | -0.23883 | -0.059798 | -0.064254 | -3.852 | -4.7264 | -10.1067 | -3.852 | -4.0724 | -4.2228 | -4.9828 | -10.5705 | -4.2228 | -4.4582
110 | 0.26 | 0.4 | Southern | FL | Tampa.Intl.AP.722110 | 2 | 4135450 | 8.0954 | 20.0191 | 33.547 | 8.0755 | 25.4715 | 1016.21 | -0.72069 | -42.75 | 1.3929 | -2.1136 | -46.5134 | -1.1511 | -50.92 | 0.93283 | -2.0839 | -53.6146 | -2.3934 | -101.19 | 1.5863 | -3.9797 | -105.822 | -0.72069 | -42.75 | 1.3929 | -2.1136 | -46.5134 | -0.76232 | -44.81 | 1.4429 | -2.2053 | -48.7133 | 0.13082 | 1.059 | 2.6189 | 4.3887 | 132.9417 | -0.094282 | -0.15059 | -0.31311 | -0.094282 | -0.099728 | -5.5926 | -6.6614 | -13.2378 | -5.5926 | -5.8621 | -6.0849 | -7.0139 | -13.8438 | -6.0849 | -6.3727 | 0.10703 | 0.86644 | 2.1426 | 3.5905 | 108.7638 | -0.077135 | -0.1232 | -0.25616 | -0.077135 | -0.08159 | -4.5755 | -5.4499 | -10.8302 | -4.5755 | -4.796 | -4.9783 | -5.7383 | -11.326 | -4.9783 | -5.2137
111 | 0.25 | 0.2 | Southern | FL | Tampa.Intl.AP.722110 | 2 | 4135450 | 8.9328 | 17.5203 | 31.1228 | 8.9109 | 22.2118 | 924.1 | 1.7036 | 49.36 | 0.55749 | 1.1461 | 48.3271 | 1.2732 | 41.19 | 0.097437 | 1.1757 | 41.2259 | 0.030862 | -9.08 | 0.75091 | -0.72005 | -10.9816 | 1.7036 | 49.36 | 0.55749 | 1.1461 | 48.3271 | 1.6619 | 47.3 | 0.60754 | 1.0544 | 46.1271 | 0.13082 | 1.1686 | 2.292 | 4.0715 | 120.8918 | 0.22286 | 0.16656 | 0.0040374 | 0.22286 | 0.21742 | 6.4573 | 5.3885 | -1.1879 | 6.4573 | 6.1878 | 6.3222 | 5.3932 | -1.4366 | 6.3222 | 6.0344 | 0.10703 | 0.95607 | 1.8752 | 3.331 | 98.9053 | 0.18233 | 0.13626 | 0.0033031 | 0.18233 | 0.17788 | 5.2829 | 4.4085 | -0.97182 | 5.2829 | 5.0625 | 5.1724 | 4.4124 | -1.1753 | 5.1724 | 4.9369
112 | 0.25 | 0.25 | Southern | FL | Tampa.Intl.AP.722110 | 2 | 4135450 | 8.5804 | 18.3833 | 31.8839 | 8.5593 | 23.3246 | 954.22 | 0.94238 | 19.24 | 0.9091 | 0.033281 | 17.1189 | 0.51196 | 11.07 | 0.44905 | 0.062915 | 10.0177 | -0.73033 | -39.2 | 1.1025 | -1.8329 | -42.1897 | 0.94238 | 19.24 | 0.9091 | 0.033281 | 17.1189 | 0.90075 | 17.18 | 0.95915 | -0.058394 | 14.9189 | 0.13082 | 1.1225 | 2.4049 | 4.1711 | 124.8321 | 0.12328 | 0.066976 | -0.095542 | 0.12328 | 0.11784 | 2.517 | 1.4482 | -5.1282 | 2.517 | 2.2475 | 2.2395 | 1.3105 | -5.5193 | 2.2395 | 1.9517 | 0.10703 | 0.91835 | 1.9675 | 3.4125 | 102.129 | 0.10086 | 0.054795 | -0.078166 | 0.10086 | 0.096407 | 2.0592 | 1.1848 | -4.1955 | 2.0592 | 1.8388 | 1.8322 | 1.0722 | -4.5155 | 1.8322 | 1.5968
113 | 0.25 | 0.3 | Southern | FL | Tampa.Intl.AP.722110 | 2 | 4135450 | 8.2978 | 19.2354 | 32.7042 | 8.2774 | 24.4268 | 985.38 | 0.12213 | -11.92 | 1.191 | -1.0689 | -14.9587 | -0.30829 | -20.09 | 0.73097 | -1.0393 | -22.0598 | -1.5506 | -70.36 | 1.3844 | -2.935 | -74.2673 | 0.12213 | -11.92 | 1.191 | -1.0689 | -14.9587 | 0.080503 | -13.98 | 1.2411 | -1.1606 | -17.1586 | 0.13082 | 1.0855 | 2.5164 | 4.2784 | 128.9085 | 0.015977 | -0.040331 | -0.20285 | 0.015977 | 0.010531 | -1.5594 | -2.6282 | -9.2046 | -1.5594 | -1.8289 | -1.9569 | -2.8859 | -9.7157 | -1.9569 | -2.2447 | 0.10703 | 0.8881 | 2.0587 | 3.5003 | 105.4641 | 0.013071 | -0.032996 | -0.16596 | 0.013071 | 0.0086161 | -1.2758 | -2.1502 | -7.5305 | -1.2758 | -1.4963 | -1.601 | -2.361 | -7.9487 | -1.601 | -1.8365
114 | 0.25 | 0.35 | Southern | FL | Tampa.Intl.AP.722110 | 2 | 4135450 | 8.0462 | 20.107 | 33.5757 | 8.0264 | 25.5493 | 1017.81 | -0.74937 | -44.35 | 1.442 | -2.1914 | -48.2633 | -1.1798 | -52.52 | 0.98195 | -2.1617 | -55.3645 | -2.4221 | -102.79 | 1.6354 | -4.0575 | -107.572 | -0.74937 | -44.35 | 1.442 | -2.1914 | -48.2633 | -0.791 | -46.41 | 1.4921 | -2.2831 | -50.4633 | 0.13082 | 1.0526 | 2.6304 | 4.3924 | 133.151 | -0.098034 | -0.15434 | -0.31686 | -0.098034 | -0.10348 | -5.8019 | -6.8707 | -13.4471 | -5.8019 | -6.0714 | -6.3139 | -7.2428 | -14.0727 | -6.3139 | -6.6017 | 0.10703 | 0.86117 | 2.152 | 3.5936 | 108.935 | -0.080205 | -0.12627 | -0.25923 | -0.080205 | -0.08466 | -4.7467 | -5.6212 | -11.0015 | -4.7467 | -4.9672 | -5.1656 | -5.9256 | -11.5133 | -5.1656 | -5.401
115 | 0.25 | 0.4 | Southern | FL | Tampa.Intl.AP.722110 | 2 | 4135450 | 7.996 | 20.0391 | 33.4676 | 7.9764 | 25.4913 | 1014.88 | -0.64132 | -41.42 | 1.4921 | -2.1334 | -45.4331 | -1.0717 | -49.59 | 1.032 | -2.1037 | -52.5343 | -2.314 | -99.86 | 1.6855 | -3.9995 | -104.7418 | -0.64132 | -41.42 | 1.4921 | -2.1334 | -45.4331 | -0.68295 | -43.48 | 1.5421 | -2.225 | -47.6331 | 0.13082 | 1.046 | 2.6215 | 4.3783 | 132.7677 | -0.083898 | -0.14021 | -0.30272 | -0.083898 | -0.089344 | -5.4186 | -6.4874 | -13.0638 | -5.4186 | -5.6881 | -5.9436 | -6.8726 | -13.7024 | -5.9436 | -6.2314 | 0.10703 | 0.8558 | 2.1448 | 3.582 | 108.6214 | -0.06864 | -0.11471 | -0.24767 | -0.06864 | -0.073095 | -4.4331 | -5.3076 | -10.6879 | -4.4331 | -4.6536 | -4.8627 | -5.6227 | -11.2104 | -4.8627 | -5.0981
116 | 0.24 | 0.2 | Southern | FL | Tampa.Intl.AP.722110 | 2 | 4135450 | 8.8327 | 17.5211 | 31.0143 | 8.811 | 22.2033 | 921.82 | 1.812 | 51.64 | 0.65739 | 1.1546 | 50.3722 | 1.3816 | 43.47 | 0.19734 | 1.1843 | 43.2711 | 0.1393 | -6.8 | 0.85081 | -0.71151 | -8.9364 | 1.812 | 51.64 | 0.65739 | 1.1546 | 50.3722 | 1.7704 | 49.58 | 0.70744 | 1.0629 | 48.1723 | 0.13082 | 1.1555 | 2.2921 | 4.0573 | 120.5935 | 0.23705 | 0.18074 | 0.018223 | 0.23705 | 0.2316 | 6.7556 | 5.6868 | -0.88958 | 6.7556 | 6.4861 | 6.5898 | 5.6608 | -1.1691 | 6.5898 | 6.302 | 0.10703 | 0.94535 | 1.8753 | 3.3194 | 98.6613 | 0.19394 | 0.14787 | 0.014909 | 0.19394 | 0.18948 | 5.527 | 4.6525 | -0.7278 | 5.527 | 5.3065 | 5.3913 | 4.6313 | -0.95645 | 5.3913 | 5.1558
117 | 0.24 | 0.25 | Southern | FL | Tampa.Intl.AP.722110 | 2 | 4135450 | 8.4896 | 18.3942 | 31.7954 | 8.4687 | 23.3266 | 952.48 | 1.0309 | 20.98 | 0.99966 | 0.031279 | 18.6456 | 0.60052 | 12.81 | 0.53961 | 0.060913 | 11.5444 | -0.64177 | -37.46 | 1.1931 | -1.8349 | -40.6631 | 1.0309 | 20.98 | 0.99966 | 0.031279 | 18.6456 | 0.98932 | 18.92 | 1.0497 | -0.060396 | 16.4456 | 0.13082 | 1.1106 | 2.4063 | 4.1595 | 124.6045 | 0.13487 | 0.078561 | -0.083957 | 0.13487 | 0.12942 | 2.7446 | 1.6758 | -4.9006 | 2.7446 | 2.4751 | 2.4392 | 1.5102 | -5.3196 | 2.4392 | 2.1514 | 0.10703 | 0.90863 | 1.9687 | 3.403 | 101.9428 | 0.11034 | 0.064273 | -0.068688 | 0.11034 | 0.10589 | 2.2455 | 1.371 | -4.0093 | 2.2455 | 2.025 | 1.9956 | 1.2356 | -4.3521 | 1.9956 | 1.7602
118 | 0.24 | 0.3 | Southern | FL | Tampa.Intl.AP.722110 | 2 | 4135450 | 8.1978 | 19.255 | 32.6239 | 8.1777 | 24.4462 | 984.03 | 0.20239 | -10.57 | 1.2907 | -1.0883 | -13.8572 | -0.22803 | -18.74 | 0.83067 | -1.0587 | -20.9584 | -1.4703 | -69.01 | 1.4841 | -2.9545 | -73.1658 | 0.20239 | -10.57 | 1.2907 | -1.0883 | -13.8572 | 0.16076 | -12.63 | 1.3408 | -1.18 | -16.0571 | 0.13082 | 1.0724 | 2.519 | 4.2679 | 128.7319 | 0.026477 | -0.029831 | -0.19235 | 0.026477 | 0.021031 | -1.3828 | -2.4516 | -9.028 | -1.3828 | -1.6523 | -1.8128 | -2.7418 | -9.5716 | -1.8128 | -2.1006 | 0.10703 | 0.8774 | 2.0608 | 3.4917 | 105.3196 | 0.021662 | -0.024405 | -0.15737 | 0.021662 | 0.017206 | -1.1313 | -2.0057 | -7.3861 | -1.1313 | -1.3518 | -1.4831 | -2.2431 | -7.8309 | -1.4831 | -1.7186
119 | 0.24 | 0.35 | Southern | FL | Tampa.Intl.AP.722110 | 2 | 4135450 | 7.9555 | 20.1171 | 33.4949 | 7.9359 | 25.559 | 1016.33 | -0.66858 | -42.87 | 1.5325 | -2.201 | -46.9961 | -1.099 | -51.04 | 1.0724 | -2.1714 | -54.0973 | -2.3413 | -101.31 | 1.7259 | -4.0672 | -106.3047 | -0.66858 | -42.87 | 1.5325 | -2.201 | -46.9961 | -0.71021 | -44.93 | 1.5825 | -2.2927 | -49.1961 | 0.13082 | 1.0407 | 2.6317 | 4.3818 | 132.9574 | -0.087464 | -0.14377 | -0.30629 | -0.087464 | -0.09291 | -5.6083 | -6.6771 | -13.2535 | -5.6083 | -5.8778 | -6.1481 | -7.0771 | -13.9069 | -6.1481 | -6.4359 | 0.10703 | 0.85146 | 2.1531 | 3.5849 | 108.7766 | -0.071557 | -0.11762 | -0.25059 | -0.071557 | -0.076013 | -4.5883 | -5.4628 | -10.8431 | -4.5883 | -4.8088 | -5.0299 | -5.79 | -11.3777 | -5.0299 | -5.2654
120 | 0.24 | 0.4 | Southern | FL | Tampa.Intl.AP.722110 | 2 | 4135450 | 7.9053 | 20.0589 | 33.3973 | 7.8859 | 25.5114 | 1013.74 | -0.57096 | -40.28 | 1.5825 | -2.1535 | -44.5164 | -1.0014 | -48.45 | 1.1225 | -2.1238 | -51.6176 | -2.2437 | -98.72 | 1.7759 | -4.0196 | -103.825 | -0.57096 | -40.28 | 1.5825 | -2.1535 | -44.5164 | -0.61258 | -42.34 | 1.6326 | -2.2451 | -46.7164 | 0.13082 | 1.0342 | 2.6241 | 4.3691 | 132.6186 | -0.074693 | -0.131 | -0.29352 | -0.074693 | -0.080139 | -5.2695 | -6.3383 | -12.9147 | -5.2695 | -5.539 | -5.8237 | -6.7527 | -13.5825 | -5.8237 | -6.1115 | 0.10703 | 0.8461 | 2.1469 | 3.5745 | 108.4994 | -0.061109 | -0.10718 | -0.24014 | -0.061109 | -0.065564 | -4.3111 | -5.1855 | -10.5659 | -4.3111 | -4.5316 | -4.7645 | -5.5246 | -11.1123 | -4.7645 | -5
121 | 0.22 | 0.2 | Southern | FL | Tampa.Intl.AP.722110 | 2 | 4135450 | 8.632 | 17.5408 | 30.8325 | 8.6108 | 22.2217 | 918.44 | 1.9938 | 55.02 | 0.85762 | 1.1362 | 53.2782 | 1.5634 | 46.85 | 0.39757 | 1.1659 | 46.177 | 0.32113 | -3.42 | 1.051 | -0.72991 | -6.0305 | 1.9938 | 55.02 | 0.85762 | 1.1362 | 53.2782 | 1.9522 | 52.96 | 0.90767 | 1.0445 | 51.0782 | 0.13082 | 1.1292 | 2.2947 | 4.0335 | 120.1513 | 0.26084 | 0.20453 | 0.042011 | 0.26084 | 0.25539 | 7.1978 | 6.129 | -0.44741 | 7.1978 | 6.9283 | 6.9699 | 6.0409 | -0.78891 | 6.9699 | 6.6821 | 0.10703 | 0.92387 | 1.8774 | 3.3 | 98.2996 | 0.2134 | 0.16733 | 0.034371 | 0.2134 | 0.20894 | 5.8887 | 5.0143 | -0.36604 | 5.8887 | 5.6682 | 5.7023 | 4.9423 | -0.64543 | 5.7023 | 5.4668
122 | 0.22 | 0.25 | Southern | FL | Tampa.Intl.AP.722110 | 2 | 4135450 | 8.2894 | 18.4147 | 31.6149 | 8.269 | 23.3459 | 949.13 | 1.2114 | 24.33 | 1.1994 | 0.012046 | 21.514 | 0.78099 | 16.16 | 0.73931 | 0.041679 | 14.4128 | -0.4613 | -34.11 | 1.3928 | -1.8541 | -37.7947 | 1.2114 | 24.33 | 1.1994 | 0.012046 | 21.514 | 1.1698 | 22.27 | 1.2494 | -0.07963 | 19.314 | 0.13082 | 1.0844 | 2.409 | 4.1359 | 124.1662 | 0.15848 | 0.10217 | -0.060348 | 0.15848 | 0.15303 | 3.1829 | 2.1141 | -4.4623 | 3.1829 | 2.9134 | 2.8145 | 1.8855 | -4.9443 | 2.8145 | 2.5267 | 0.10703 | 0.88721 | 1.9709 | 3.3837 | 101.5843 | 0.12966 | 0.083588 | -0.049373 | 0.12966 | 0.1252 | 2.604 | 1.7296 | -3.6508 | 2.604 | 2.3835 | 2.3026 | 1.5426 | -4.0451 | 2.3026 | 2.0672
123 | 0.22 | 0.3 | Southern | FL | Tampa.Intl.AP.722110 | 2 | 4135450 | 8.0069 | 19.2757 | 32.4445 | 7.9872 | 24.4573 | 980.59 | 0.38182 | -7.13 | 1.4812 | -1.0994 | -10.8756 | -0.048594 | -15.3 | 1.0211 | -1.0697 | -17.9768 | -1.2909 | -65.57 | 1.6746 | -2.9655 | -70.1843 | 0.38182 | -7.13 | 1.4812 | -1.0994 | -10.8756 | 0.3402 | -9.19 | 1.5312 | -1.191 | -13.0756 | 0.13082 | 1.0475 | 2.5217 | 4.2444 | 128.2819 | 0.049951 | -0.0063571 | -0.16888 | 0.049951 | 0.044505 | -0.93275 | -2.0016 | -8.5779 | -0.93275 | -1.2022 | -1.4228 | -2.3517 | -9.1816 | -1.4228 | -1.7106 | 0.10703 | 0.85697 | 2.0631 | 3.4725 | 104.9514 | 0.040866 | -0.0052009 | -0.13816 | 0.040866 | 0.036411 | -0.76312 | -1.6375 | -7.0179 | -0.76312 | -0.98359 | -1.164 | -1.924 | -7.5117 | -1.164 | -1.3995
124 | 0.22 | 0.35 | Southern | FL | Tampa.Intl.AP.722110 | 2 | 4135450 | 7.7651 | 20.1475 | 33.3349 | 7.746 | 25.5889 | 1013.52 | -0.50855 | -40.06 | 1.7224 | -2.2309 | -44.6579 | -0.93896 | -48.23 | 1.2623 | -2.2013 | -51.7591 | -2.1813 | -98.5 | 1.9158 | -4.0971 | -103.9666 | -0.50855 | -40.06 | 1.7224 | -2.2309 | -44.6579 | -0.55017 | -42.12 | 1.7724 | -2.3226 | -46.8579 | 0.13082 | 1.0158 | 2.6357 | 4.3609 | 132.5898 | -0.066529 | -0.12284 | -0.28535 | -0.066529 | -0.071974 | -5.2407 | -6.3095 | -12.8859 | -5.2407 | -5.5102 | -5.8422 | -6.7712 | -13.601 | -5.8422 | -6.13 | 0.10703 | 0.83109 | 2.1564 | 3.5678 | 108.4759 | -0.054429 | -0.1005 | -0.23346 | -0.054429 | -0.058884 | -4.2876 | -5.162 | -10.5423 | -4.2876 | -4.5081 | -4.7797 | -5.5397 | -11.1274 | -4.7797 | -5.0151
125 | 0.22 | 0.4 | Southern | FL | Tampa.Intl.AP.722110 | 2 | 4135450 | 7.7244 | 20.0895 | 33.2468 | 7.7054 | 25.5414 | 1011.12 | -0.42046 | -37.66 | 1.763 | -2.1835 | -42.3477 | -0.85088 | -45.83 | 1.303 | -2.1538 | -49.4489 | -2.0932 | -96.1 | 1.9564 | -4.0496 | -101.6564 | -0.42046 | -37.66 | 1.763 | -2.1835 | -42.3477 | -0.46209 | -39.72 | 1.8131 | -2.2751 | -44.5477 | 0.13082 | 1.0105 | 2.6281 | 4.3494 | 132.2758 | -0.055005 | -0.11131 | -0.27383 | -0.055005 | -0.060451 | -4.9267 | -5.9955 | -12.5719 | -4.9267 | -5.1962 | -5.54 | -6.469 | -13.2988 | -5.54 | -5.8278 | 0.10703 | 0.82673 | 2.1502 | 3.5584 | 108.219 | -0.045001 | -0.091068 | -0.22403 | -0.045001 | -0.049456 | -4.0307 | -4.9051 | -10.2855 | -4.0307 | -4.2512 | -4.5324 | -5.2925 | -10.8802 | -4.5324 | -4.7679
126 | 0.2 | 0.2 | Southern | FL | Tampa.Intl.AP.722110 | 2 | 4135450 | 8.4311 | 17.5519 | 30.6333 | 8.4104 | 22.2229 | 914.48 | 2.1931 | 58.98 | 1.0581 | 1.135 | 56.7652 | 1.7626 | 50.81 | 0.598 | 1.1646 | 49.664 | 0.52036 | 0.54 | 1.2515 | -0.73112 | -2.5435 | 2.1931 | 58.98 | 1.0581 | 1.135 | 56.7652 | 2.1514 | 56.92 | 1.1081 | 1.0433 | 54.5652 | 0.13082 | 1.103 | 2.2962 | 4.0075 | 119.6333 | 0.2869 | 0.23059 | 0.068074 | 0.2869 | 0.28145 | 7.7158 | 6.647 | 0.070643 | 7.7158 | 7.4463 | 7.4261 | 6.4971 | -0.33274 | 7.4261 | 7.1383 | 0.10703 | 0.90237 | 1.8786 | 3.2786 | 97.8757 | 0.23472 | 0.18865 | 0.055693 | 0.23472 | 0.23027 | 6.3126 | 5.4381 | 0.057796 | 6.3126 | 6.0921 | 6.0755 | 5.3155 | -0.27222 | 6.0755 | 5.8401
127 | 0.2 | 0.25 | Southern | FL | Tampa.Intl.AP.722110 | 2 | 4135450 | 8.0892 | 18.4351 | 31.4257 | 8.0692 | 23.3564 | 945.49 | 1.4006 | 27.97 | 1.3992 | 0.0014719 | 24.6751 | 0.97021 | 19.8 | 0.93911 | 0.031106 | 17.574 | -0.27208 | -30.47 | 1.5926 | -1.8647 | -34.6335 | 1.4006 | 27.97 | 1.3992 | 0.0014719 | 24.6751 | 1.359 | 25.91 | 1.4492 | -0.090204 | 22.4752 | 0.13082 | 1.0582 | 2.4117 | 4.1111 | 123.69 | 0.18323 | 0.12692 | -0.035593 | 0.18323 | 0.17779 | 3.6591 | 2.5903 | -3.9861 | 3.6591 | 3.3896 | 3.228 | 2.299 | -4.5308 | 3.228 | 2.9402 | 0.10703 | 0.86577 | 1.9731 | 3.3635 | 101.1947 | 0.14991 | 0.10384 | -0.02912 | 0.14991 | 0.14545 | 2.9936 | 2.1192 | -3.2612 | 2.9936 | 2.7731 | 2.641 | 1.8809 | -3.7068 | 2.641 | 2.4055
128 | 0.2 | 0.3 | Southern | FL | Tampa.Intl.AP.722110 | 2 | 4135450 | 7.8068 | 19.306 | 32.2746 | 7.7876 | 24.4869 | 977.57 | 0.55176 | -4.11 | 1.6808 | -1.129 | -8.3595 | 0.12134 | -12.28 | 1.2207 | -1.0994 | -15.4607 | -1.121 | -62.55 | 1.8742 | -2.9952 | -67.6682 | 0.55176 | -4.11 | 1.6808 | -1.129 | -8.3595 | 0.51013 | -6.17 | 1.7308 | -1.2207 | -10.5595 | 0.13082 | 1.0213 | 2.5256 | 4.2222 | 127.8868 | 0.072181 | 0.015874 | -0.14664 | 0.072181 | 0.066736 | -0.53767 | -1.6065 | -8.1829 | -0.53767 | -0.80717 | -1.0936 | -2.0226 | -8.8524 | -1.0936 | -1.3814 | 0.10703 | 0.83556 | 2.0663 | 3.4543 | 104.6282 | 0.059054 | 0.012987 | -0.11997 | 0.059054 | 0.054599 | -0.43989 | -1.3143 | -6.6947 | -0.43989 | -0.66037 | -0.89471 | -1.6547 | -7.2424 | -0.89471 | -1.1302
129 | 0.2 | 0.35 | Southern | FL | Tampa.Intl.AP.722110 | 2 | 4135450 | 7.5748 | 20.1872 | 33.1842 | 7.5562 | 25.628 | 1011.02 | -0.35789 | -37.56 | 1.9122 | -2.2701 | -42.6334 | -0.78831 | -45.73 | 1.4522 | -2.2405 | -49.7346 | -2.0306 | -96 | 2.1056 | -4.1362 | -101.9421 | -0.35789 | -37.56 | 1.9122 | -2.2701 | -42.6334 | -0.39952 | -39.62 | 1.9623 | -2.3618 | -44.8334 | 0.13082 | 0.99094 | 2.6409 | 4.3412 | 132.2627 | -0.04682 | -0.10313 | -0.26565 | -0.04682 | -0.052266 | -4.9136 | -5.9824 | -12.5588 | -4.9136 | -5.1831 | -5.5774 | -6.5063 | -13.3362 | -5.5774 | -5.8652 | 0.10703 | 0.81072 | 2.1606 | 3.5517 | 108.2083 | -0.038305 | -0.084372 | -0.21733 | -0.038305 | -0.04276 | -4.02 | -4.8944 | -10.2748 | -4.02 | -4.2405 | -4.563 | -5.323 | -10.9107 | -4.563 | -4.7985
130 | 0.2 | 0.4 | Southern | FL | Tampa.Intl.AP.722110 | 2 | 4135450 | 7.5343 | 20.1298 | 33.097 | 7.5158 | 25.5812 | 1008.64 | -0.27067 | -35.18 | 1.9526 | -2.2233 | -40.3491 | -0.70109 | -43.35 | 1.4926 | -2.1937 | -47.4502 | -1.9434 | -93.62 | 2.1461 | -4.0894 | -99.6577 | -0.27067 | -35.18 | 1.9526 | -2.2233 | -40.3491 | -0.3123 | -37.24 | 2.0027 | -2.315 | -42.549 | 0.13082 | 0.98565 | 2.6334 | 4.3298 | 131.9514 | -0.035409 | -0.091717 | -0.25424 | -0.035409 | -0.040855 | -4.6023 | -5.6711 | -12.2475 | -4.6023 | -4.8718 | -5.2785 | -6.2075 | -13.0373 | -5.2785 | -5.5663 | 0.10703 | 0.80639 | 2.1545 | 3.5423 | 107.9536 | -0.02897 | -0.075037 | -0.208 | -0.02897 | -0.033425 | -3.7653 | -4.6397 | -10.02 | -3.7653 | -3.9858 | -4.3185 | -5.0785 | -10.6662 | -4.3185 | -4.554
Double | Double | Double | Southern | FL | Tampa.Intl.AP.722110 | 2 | 4135450 | 9.6539 | 22.211 | 38.0895 | 9.6304 | 28.4591 | 1146.96 | -5.2632 | -173.5 | -0.162 | -5.1012 | -174.282 | -5.6936 | -181.67 | -0.62205 | -5.0716 | -181.3832 | -6.9359 | -231.94 | 0.03142 | -6.9673 | -233.5907 | -5.2632 | -173.5 | -0.162 | -5.1012 | -174.282 | -5.3048 | -175.56 | -0.11195 | -5.1929 | -176.482 | 0.13082 | 1.2629 | 2.9057 | 4.9829 | 150.0466 | -0.68854 | -0.74485 | -0.90737 | -0.68854 | -0.69399 | -22.6975 | -23.7663 | -30.3426 | -22.6975 | -22.967 | -22.7998 | -23.7287 | -30.5586 | -22.7998 | -23.0876 | 0.10703 | 1.0332 | 2.3772 | 4.0767 | 122.7578 | -0.56332 | -0.60938 | -0.74234 | -0.56332 | -0.56777 | -18.5695 | -19.4439 | -24.8243 | -18.5695 | -18.79 | -18.6532 | -19.4132 | -25.0009 | -18.6532 | -18.8887
Single | Single | Single | Southern | FL | Tampa.Intl.AP.722110 | 2 | 4135450 | 12.613 | 24.9869 | 44.8561 | 12.5826 | 32.2735 | 1332.7 | -12.0298 | -359.24 | -3.1142 | -8.9156 | -354.4268 | -12.4602 | -367.41 | -3.5743 | -8.8859 | -361.528 | -13.7025 | -417.68 | -2.9208 | -10.7817 | -413.7354 | -12.0298 | -359.24 | -3.1142 | -8.9156 | -354.4268 | -12.0714 | -361.3 | -3.0642 | -9.0072 | -356.6267 | 0.13082 | 1.65 | 3.2688 | 5.8681 | 174.3453 | -1.5738 | -1.6301 | -1.7926 | -1.5738 | -1.5792 | -46.9962 | -48.065 | -54.6414 | -46.9962 | -47.2657 | -46.3665 | -47.2955 | -54.1253 | -46.3665 | -46.6543 | 0.10703 | 1.35 | 2.6743 | 4.8009 | 142.6373 | -1.2875 | -1.3336 | -1.4666 | -1.2875 | -1.292 | -38.449 | -39.3235 | -44.7038 | -38.449 | -38.6695 | -37.9339 | -38.6939 | -44.2816 | -37.9339 | -38.1693
1 | 0.35 | 0.47 | Southern | AZ | Tucson.Intl.AP.722740 | 2 | 1179609 | 20.0203 | 19.9091 | 47.4429 | 19.9236 | 27.5194 | 1660.11 | -1.9227 | -177.74 | 1.9352 | -3.8579 | -95.5888 | -2.9958 | -192.91 | 0.92509 | -3.9208 | -115.4815 | -3.6108 | -282.26 | 2.3523 | -5.963 | -158.9922 | -1.9227 | -177.74 | 1.9352 | -3.8579 | -95.5888 | -1.9236 | -182.42 | 2.0502 | -3.9739 | -97.4607 | 0.037316 | 0.74707 | 0.74293 | 1.7704 | 61.9484 | -0.071748 | -0.11179 | -0.13474 | -0.071748 | -0.071782 | -6.6325 | -7.1986 | -10.5328 | -6.6325 | -6.8072 | -3.567 | -4.3093 | -5.9329 | -3.567 | -3.6368 | 0.030529 | 0.6112 | 0.60781 | 1.4484 | 50.6819 | -0.058699 | -0.091458 | -0.11023 | -0.058699 | -0.058727 | -5.4263 | -5.8894 | -8.6172 | -5.4263 | -5.5691 | -2.9183 | -3.5256 | -4.8539 | -2.9183 | -2.9754
2 | 0.35 | 0.42 | Southern | AZ | Tucson.Intl.AP.722740 | 2 | 1179609 | 20.5112 | 18.9608 | 46.6951 | 20.4121 | 26.283 | 1601.6 | -1.1749 | -119.23 | 1.4467 | -2.6216 | -62.6397 | -2.248 | -134.4 | 0.43657 | -2.6845 | -82.5325 | -2.863 | -223.75 | 1.8638 | -4.7267 | -126.0432 | -1.1749 | -119.23 | 1.4467 | -2.6216 | -62.6397 | -1.1759 | -123.91 | 1.5617 | -2.7376 | -64.5116 | 0.037316 | 0.76539 | 0.70754 | 1.7425 | 59.765 | -0.043844 | -0.083885 | -0.10683 | -0.043844 | -0.043878 | -4.4492 | -5.0152 | -8.3494 | -4.4492 | -4.6238 | -2.3375 | -3.0798 | -4.7034 | -2.3375 | -2.4073 | 0.030529 | 0.62619 | 0.57886 | 1.4256 | 48.8956 | -0.03587 | -0.068629 | -0.087404 | -0.03587 | -0.035898 | -3.64 | -4.1031 | -6.8309 | -3.64 | -3.7829 | -1.9123 | -2.5197 | -3.848 | -1.9123 | -1.9695
3 | 0.35 | 0.37 | Southern | AZ | Tucson.Intl.AP.722740 | 2 | 1179609 | 21.0478 | 18.1083 | 46.1235 | 20.946 | 25.1774 | 1550.42 | -0.60328 | -68.05 | 0.91273 | -1.516 | -34.8825 | -1.6763 | -83.22 | -0.09738 | -1.5789 | -54.7753 | -2.2913 | -172.57 | 1.3298 | -3.6211 | -98.2859 | -0.60328 | -68.05 | 0.91273 | -1.516 | -34.8825 | -0.6042 | -72.73 | 1.0278 | -1.632 | -36.7544 | 0.037316 | 0.78541 | 0.67572 | 1.7211 | 57.8552 | -0.022512 | -0.062553 | -0.085502 | -0.022512 | -0.022546 | -2.5393 | -3.1054 | -6.4396 | -2.5393 | -2.714 | -1.3017 | -2.044 | -3.6676 | -1.3017 | -1.3715 | 0.030529 | 0.64257 | 0.55283 | 1.4081 | 47.3332 | -0.018418 | -0.051177 | -0.069952 | -0.018418 | -0.018446 | -2.0775 | -2.5406 | -5.2684 | -2.0775 | -2.2204 | -1.0649 | -1.6722 | -3.0006 | -1.0649 | -1.1221
4 | 0.35 | 0.32 | Southern | AZ | Tucson.Intl.AP.722740 | 2 | 1179609 | 21.6842 | 17.27 | 45.6756 | 21.5794 | 24.0962 | 1501.67 | -0.15537 | -19.3 | 0.27936 | -0.43473 | -9.6926 | -1.2284 | -34.47 | -0.73075 | -0.49765 | -29.5853 | -1.8434 | -123.82 | 0.69645 | -2.5398 | -73.096 | -0.15537 | -19.3 | 0.27936 | -0.43473 | -9.6926 | -0.15629 | -23.98 | 0.39439 | -0.55067 | -11.5645 | 0.037316 | 0.80916 | 0.64444 | 1.7044 | 56.0361 | -0.0057976 | -0.045839 | -0.068788 | -0.0057976 | -0.0058319 | -0.7202 | -1.2863 | -4.6204 | -0.7202 | -0.89483 | -0.36169 | -1.104 | -2.7276 | -0.36169 | -0.43154 | 0.030529 | 0.662 | 0.52724 | 1.3944 | 45.8449 | -0.0047432 | -0.037502 | -0.056278 | -0.0047432 | -0.0047713 | -0.58921 | -1.0523 | -3.7801 | -0.58921 | -0.73209 | -0.29591 | -0.90322 | -2.2316 | -0.29591 | -0.35306
5 | 0.35 | 0.27 | Southern | AZ | Tucson.Intl.AP.722740 | 2 | 1179609 | 22.1205 | 16.7678 | 45.4492 | 22.0136 | 23.4357 | 1472.45 | 0.070951 | 9.92 | -0.15479 | 0.22574 | 4.8618 | -1.0021 | -5.25 | -1.1649 | 0.16282 | -15.0309 | -1.6171 | -94.6 | 0.2623 | -1.8794 | -58.5416 | 0.070951 | 9.92 | -0.15479 | 0.22574 | 4.8618 | 0.070032 | 5.24 | -0.039764 | 0.1098 | 2.9899 | 0.037316 | 0.82544 | 0.6257 | 1.696 | 54.9457 | 0.0026476 | -0.037393 | -0.060343 | 0.0026476 | 0.0026133 | 0.37017 | -0.19591 | -3.5301 | 0.37017 | 0.19553 | 0.18142 | -0.56089 | -2.1845 | 0.18142 | 0.11157 | 0.030529 | 0.67532 | 0.51191 | 1.3875 | 44.9528 | 0.0021661 | -0.030593 | -0.049368 | 0.0021661 | 0.002138 | 0.30285 | -0.16028 | -2.8881 | 0.30285 | 0.15997 | 0.14843 | -0.45888 | -1.7872 | 0.14843 | 0.09128
6 | 0.35 | 0.23 | Southern | AZ | Tucson.Intl.AP.722740 | 2 | 1179609 | 22.3816 | 16.506 | 45.3486 | 22.2734 | 23.0752 | 1456.78 | 0.17157 | 25.59 | -0.41466 | 0.58623 | 12.4026 | -0.90146 | 10.42 | -1.4248 | 0.52331 | -7.4902 | -1.5165 | -78.93 | 0.0024226 | -1.5189 | -51.0009 | 0.17157 | 25.59 | -0.41466 | 0.58623 | 12.4026 | 0.17065 | 20.91 | -0.29964 | 0.47029 | 10.5306 | 0.037316 | 0.83519 | 0.61594 | 1.6922 | 54.361 | 0.0064022 | -0.033639 | -0.056588 | 0.0064022 | 0.0063679 | 0.95491 | 0.38883 | -2.9453 | 0.95491 | 0.78027 | 0.46281 | -0.2795 | -1.9031 | 0.46281 | 0.39296 | 0.030529 | 0.68329 | 0.50392 | 1.3845 | 44.4744 | 0.0052378 | -0.027521 | -0.046297 | 0.0052378 | 0.0052098 | 0.78124 | 0.31811 | -2.4097 | 0.78124 | 0.63837 | 0.37864 | -0.22867 | -1.557 | 0.37864 | 0.32149
7 | 0.35 | 0.19 | Southern | AZ | Tucson.Intl.AP.722740 | 2 | 1179609 | 23.0537 | 15.7735 | 45.0725 | 22.9423 | 22.1302 | 1415.55 | 0.44765 | 66.82 | -1.0835 | 1.5312 | 32.3861 | -0.62538 | 51.65 | -2.0936 | 1.4683 | 12.4933 | -1.2404 | -37.7 | -0.66644 | -0.57394 | -31.0174 | 0.44765 | 66.82 | -1.0835 | 1.5312 | 32.3861 | 0.44673 | 62.14 | -0.9685 | 1.4152 | 30.5141 | 0.037316 | 0.86027 | 0.5886 | 1.6819 | 52.8224 | 0.016704 | -0.023337 | -0.046286 | 0.016704 | 0.01667 | 2.4934 | 1.9274 | -1.4068 | 2.4934 | 2.3188 | 1.2085 | 0.4662 | -1.1574 | 1.2085 | 1.1387 | 0.030529 | 0.70381 | 0.48155 | 1.376 | 43.2157 | 0.013666 | -0.019092 | -0.037868 | 0.013666 | 0.013638 | 2.04 | 1.5768 | -1.151 | 2.04 | 1.8971 | 0.98872 | 0.38141 | -0.94694 | 0.98872 | 0.93157
8 | 0.35 | 0.17 | Southern | AZ | Tucson.Intl.AP.722740 | 2 | 1179609 | 23.4343 | 15.4074 | 44.9866 | 23.3211 | 21.6655 | 1395.86 | 0.53359 | 86.51 | -1.4623 | 1.9959 | 41.3365 | -0.53944 | 71.34 | -2.4724 | 1.933 | 21.4437 | -1.1544 | -18.01 | -1.0452 | -0.10923 | -22.067 | 0.53359 | 86.51 | -1.4623 | 1.9959 | 41.3365 | 0.53267 | 81.83 | -1.3473 | 1.8799 | 39.4646 | 0.037316 | 0.87447 | 0.57494 | 1.6787 | 52.0877 | 0.019911 | -0.02013 | -0.043079 | 0.019911 | 0.019877 | 3.2282 | 2.6621 | -0.67206 | 3.2282 | 3.0536 | 1.5425 | 0.80019 | -0.82345 | 1.5425 | 1.4727 | 0.030529 | 0.71543 | 0.47038 | 1.3734 | 42.6146 | 0.01629 | -0.016469 | -0.035244 | 0.01629 | 0.016262 | 2.6411 | 2.178 | -0.54983 | 2.6411 | 2.4982 | 1.262 | 0.65466 | -0.67369 | 1.262 | 1.2048
9 | 0.33 | 0.47 | Southern | AZ | Tucson.Intl.AP.722740 | 2 | 1179609 | 19.645 | 19.9291 | 47.0676 | 19.5501 | 27.5175 | 1655.62 | -1.5474 | -173.25 | 2.3087 | -3.8561 | -88.9533 | -2.6204 | -188.42 | 1.2986 | -3.919 | -108.8461 | -3.2354 | -277.77 | 2.7258 | -5.9612 | -152.3568 | -1.5474 | -173.25 | 2.3087 | -3.8561 | -88.9533 | -1.5483 | -177.93 | 2.4237 | -3.972 | -90.8253 | 0.037316 | 0.73307 | 0.74367 | 1.7564 | 61.7808 | -0.057742 | -0.097783 | -0.12073 | -0.057742 | -0.057777 | -6.465 | -7.031 | -10.3652 | -6.465 | -6.6396 | -3.3194 | -4.0617 | -5.6853 | -3.3194 | -3.3892 | 0.030529 | 0.59975 | 0.60842 | 1.4369 | 50.5448 | -0.047241 | -0.08 | -0.098775 | -0.047241 | -0.047269 | -5.2892 | -5.7523 | -8.4801 | -5.2892 | -5.4321 | -2.7157 | -3.323 | -4.6513 | -2.7157 | -2.7728
10 | 0.33 | 0.42 | Southern | AZ | Tucson.Intl.AP.722740 | 2 | 1179609 | 20.1316 | 18.9665 | 46.3013 | 20.0343 | 26.2669 | 1596.31 | -0.78108 | -113.94 | 1.8244 | -2.6055 | -55.45 | -1.8541 | -129.11 | 0.81433 | -2.6684 | -75.3428 | -2.4691 | -218.46 | 2.2415 | -4.7106 | -118.8535 | -0.78108 | -113.94 | 1.8244 | -2.6055 | -55.45 | -0.782 | -118.62 | 1.9395 | -2.7215 | -57.322 | 0.037316 | 0.75123 | 0.70775 | 1.7278 | 59.5676 | -0.029147 | -0.069188 | -0.092137 | -0.029147 | -0.029181 | -4.2518 | -4.8178 | -8.152 | -4.2518 | -4.4264 | -2.0692 | -2.8115 | -4.4351 | -2.0692 | -2.139 | 0.030529 | 0.6146 | 0.57903 | 1.4135 | 48.7341 | -0.023846 | -0.056605 | -0.07538 | -0.023846 | -0.023874 | -3.4785 | -3.9416 | -6.6694 | -3.4785 | -3.6214 | -1.6928 | -2.3002 | -3.6285 | -1.6928 | -1.75
11 | 0.33 | 0.37 | Southern | AZ | Tucson.Intl.AP.722740 | 2 | 1179609 | 20.6582 | 18.114 | 45.7196 | 20.5583 | 25.1613 | 1545.02 | -0.19944 | -62.65 | 1.3004 | -1.4999 | -27.5165 | -1.2725 | -77.82 | 0.29032 | -1.5628 | -47.4093 | -1.8875 | -167.17 | 1.7175 | -3.605 | -90.9199 | -0.19944 | -62.65 | 1.3004 | -1.4999 | -27.5165 | -0.20036 | -67.33 | 1.4155 | -1.6158 | -29.3884 | 0.037316 | 0.77088 | 0.67594 | 1.7061 | 57.6537 | -0.0074424 | -0.047483 | -0.070433 | -0.0074424 | -0.0074767 | -2.3378 | -2.9039 | -6.2381 | -2.3378 | -2.5125 | -1.0268 | -1.7691 | -3.3928 | -1.0268 | -1.0967 | 0.030529 | 0.63068 | 0.55301 | 1.3958 | 47.1683 | -0.0060889 | -0.038848 | -0.057623 | -0.0060889 | -0.0061169 | -1.9127 | -2.3758 | -5.1036 | -1.9127 | -2.0555 | -0.84006 | -1.4474 | -2.7757 | -0.84006 | -0.89721
12 | 0.33 | 0.32 | Southern | AZ | Tucson.Intl.AP.722740 | 2 | 1179609 | 21.2843 | 17.2704 | 45.2561 | 21.1814 | 24.0747 | 1495.87 | 0.26412 | -13.5 | 0.6774 | -0.41328 | -1.9662 | -0.80891 | -28.67 | -0.33271 | -0.4762 | -21.859 | -1.4239 | -118.02 | 1.0945 | -2.5184 | -65.3696 | 0.26412 | -13.5 | 0.6774 | -0.41328 | -1.9662 | 0.2632 | -18.18 | 0.79242 | -0.52922 | -3.8381 | 0.037316 | 0.79424 | 0.64446 | 1.6888 | 55.8196 | 0.0098557 | -0.030185 | -0.053135 | 0.0098557 | 0.0098214 | -0.50376 | -1.0698 | -4.404 | -0.50376 | -0.6784 | -0.073371 | -0.81569 | -2.4393 | -0.073371 | -0.14322 | 0.030529 | 0.64979 | 0.52725 | 1.3816 | 45.6678 | 0.0080633 | -0.024695 | -0.043471 | 0.0080633 | 0.0080352 | -0.41214 | -0.87527 | -3.6031 | -0.41214 | -0.55502 | -0.060027 | -0.66734 | -1.9957 | -0.060027 | -0.11718
13 | 0.33 | 0.27 | Southern | AZ | Tucson.Intl.AP.722740 | 2 | 1179609 | 21.711 | 16.7635 | 45.0059 | 21.606 | 23.3999 | 1465.79 | 0.5143 | 16.58 | 0.25279 | 0.26151 | 13.2375 | -0.55873 | 1.41 | -0.75732 | 0.19859 | -6.6553 | -1.1737 | -87.94 | 0.66988 | -1.8436 | -50.1659 | 0.5143 | 16.58 | 0.25279 | 0.26151 | 13.2375 | 0.51338 | 11.9 | 0.36782 | 0.14557 | 11.3656 | 0.037316 | 0.81016 | 0.62555 | 1.6794 | 54.6972 | 0.019192 | -0.020849 | -0.043799 | 0.019192 | 0.019157 | 0.6187 | 0.052615 | -3.2816 | 0.6187 | 0.44406 | 0.49397 | -0.24835 | -1.872 | 0.49397 | 0.42412 | 0.030529 | 0.66282 | 0.51178 | 1.374 | 44.7495 | 0.015701 | -0.017058 | -0.035833 | 0.015701 | 0.015673 | 0.50617 | 0.043046 | -2.6847 | 0.50617 | 0.3633 | 0.40413 | -0.20318 | -1.5315 | 0.40413 | 0.34698
14 | 0.33 | 0.23 | Southern | AZ | Tucson.Intl.AP.722740 | 2 | 1179609 | 21.9717 | 16.5013 | 44.9087 | 21.8655 | 23.0432 | 1450.31 | 0.6115 | 32.06 | -0.0066893 | 0.61819 | 20.657 | -0.46153 | 16.89 | -1.0168 | 0.55527 | 0.76425 | -1.0765 | -72.46 | 0.4104 | -1.4869 | -42.7464 | 0.6115 | 32.06 | -0.0066893 | 0.61819 | 20.657 | 0.61058 | 27.38 | 0.10834 | 0.50224 | 18.7851 | 0.037316 | 0.81989 | 0.61576 | 1.6758 | 54.1195 | 0.022819 | -0.017222 | -0.040172 | 0.022819 | 0.022784 | 1.1963 | 0.63026 | -2.7039 | 1.1963 | 1.0217 | 0.77083 | 0.028518 | -1.5951 | 0.77083 | 0.70098 | 0.030529 | 0.67078 | 0.50377 | 1.371 | 44.2769 | 0.018669 | -0.01409 | -0.032866 | 0.018669 | 0.018641 | 0.97877 | 0.51564 | -2.2121 | 0.97877 | 0.83589 | 0.63064 | 0.023332 | -1.305 | 0.63064 | 0.57349
15 | 0.33 | 0.19 | Southern | AZ | Tucson.Intl.AP.722740 | 2 | 1179609 | 22.6385 | 15.7634 | 44.6268 | 22.529 | 22.0978 | 1408.99 | 0.89334 | 73.38 | -0.67027 | 1.5636 | 40.7495 | -0.17969 | 58.21 | -1.6804 | 1.5007 | 20.8568 | -0.79469 | -31.14 | -0.25318 | -0.54151 | -22.6539 | 0.89334 | 73.38 | -0.67027 | 1.5636 | 40.7495 | 0.89242 | 68.7 | -0.55524 | 1.4477 | 38.8776 | 0.037316 | 0.84478 | 0.58823 | 1.6653 | 52.5776 | 0.033336 | -0.0067052 | -0.029655 | 0.033336 | 0.033302 | 2.7382 | 2.1722 | -1.162 | 2.7382 | 2.5636 | 1.5206 | 0.77829 | -0.84535 | 1.5206 | 1.4508 | 0.030529 | 0.69114 | 0.48125 | 1.3624 | 43.0154 | 0.027273 | -0.0054857 | -0.024261 | 0.027273 | 0.027245 | 2.2402 | 1.7771 | -0.95068 | 2.2402 | 2.0974 | 1.2441 | 0.63674 | -0.69161 | 1.2441 | 1.1869
16 | 0.33 | 0.17 | Southern | AZ | Tucson.Intl.AP.722740 | 2 | 1179609 | 23.0191 | 15.3927 | 44.5267 | 22.9078 | 21.6189 | 1388.55 | 0.99352 | 93.82 | -1.049 | 2.0426 | 50.1784 | -0.079514 | 78.65 | -2.0592 | 1.9796 | 30.2857 | -0.69452 | -10.7 | -0.63196 | -0.062559 | -13.225 | 0.99352 | 93.82 | -1.049 | 2.0426 | 50.1784 | 0.9926 | 89.14 | -0.93402 | 1.9266 | 48.3065 | 0.037316 | 0.85898 | 0.57439 | 1.6615 | 51.8149 | 0.037074 | -0.0029671 | -0.025916 | 0.037074 | 0.03704 | 3.501 | 2.9349 | -0.39928 | 3.501 | 3.3263 | 1.8724 | 1.1301 | -0.4935 | 1.8724 | 1.8026 | 0.030529 | 0.70276 | 0.46993 | 1.3594 | 42.3914 | 0.030331 | -0.0024275 | -0.021203 | 0.030331 | 0.030303 | 2.8643 | 2.4011 | -0.32666 | 2.8643 | 2.7214 | 1.5319 | 0.9246 | -0.40375 | 1.5319 | 1.4748
17 | 0.3 | 0.47 | Southern | AZ | Tucson.Intl.AP.722740 | 2 | 1179609 | 19.0658 | 19.9494 | 46.4791 | 18.9735 | 27.5056 | 1648.24 | -0.95895 | -165.87 | 2.8853 | -3.8442 | -78.4067 | -2.032 | -181.04 | 1.8752 | -3.9071 | -98.2994 | -2.647 | -270.39 | 3.3024 | -5.9493 | -141.8101 | -0.95895 | -165.87 | 2.8853 | -3.8442 | -78.4067 | -0.95987 | -170.55 | 3.0003 | -3.9602 | -80.2786 | 0.037316 | 0.71145 | 0.74443 | 1.7344 | 61.5054 | -0.035784 | -0.075825 | -0.098774 | -0.035784 | -0.035818 | -6.1896 | -6.7557 | -10.0898 | -6.1896 | -6.3642 | -2.9258 | -3.6681 | -5.2918 | -2.9258 | -2.9957 | 0.030529 | 0.58206 | 0.60904 | 1.419 | 50.3195 | -0.029276 | -0.062035 | -0.08081 | -0.029276 | -0.029304 | -5.0639 | -5.527 | -8.2548 | -5.0639 | -5.2068 | -2.3937 | -3.001 | -4.3294 | -2.3937 | -2.4508
18 | 0.3 | 0.42 | Southern | AZ | Tucson.Intl.AP.722740 | 2 | 1179609 | 19.5367 | 18.9769 | 45.6871 | 19.4421 | 26.245 | 1588.21 | -0.16694 | -105.84 | 2.4166 | -2.5836 | -44.2895 | -1.24 | -121.01 | 1.4065 | -2.6465 | -64.1823 | -1.855 | -210.36 | 2.8337 | -4.6887 | -107.6929 | -0.16694 | -105.84 | 2.4166 | -2.5836 | -44.2895 | -0.16785 | -110.52 | 2.5317 | -2.6995 | -46.1614 | 0.037316 | 0.72903 | 0.70814 | 1.7049 | 59.2654 | -0.0062293 | -0.04627 | -0.06922 | -0.0062293 | -0.0062636 | -3.9495 | -4.5156 | -7.8498 | -3.9495 | -4.1241 | -1.6527 | -2.395 | -4.0187 | -1.6527 | -1.7226 | 0.030529 | 0.59644 | 0.57935 | 1.3948 | 48.4869 | -0.0050964 | -0.037855 | -0.056631 | -0.0050964 | -0.0051245 | -3.2312 | -3.6943 | -6.4221 | -3.2312 | -3.3741 | -1.3521 | -1.9594 | -3.2878 | -1.3521 | -1.4093
19 | 0.3 | 0.37 | Southern | AZ | Tucson.Intl.AP.722740 | 2 | 1179609 | 20.0628 | 18.1243 | 45.105 | 19.9658 | 25.1393 | 1536.89 | 0.41518 | -54.52 | 1.893 | -1.4778 | -16.3462 | -0.65785 | -69.69 | 0.8829 | -1.5408 | -36.239 | -1.2729 | -159.04 | 2.3101 | -3.583 | -79.7497 | 0.41518 | -54.52 | 1.893 | -1.4778 | -16.3462 | 0.41426 | -59.2 | 2.008 | -1.5938 | -18.2182 | 0.037316 | 0.74866 | 0.67632 | 1.6831 | 57.3503 | 0.015493 | -0.024548 | -0.047498 | 0.015493 | 0.015458 | -2.0345 | -2.6005 | -5.9347 | -2.0345 | -2.2091 | -0.60997 | -1.3523 | -2.9759 | -0.60997 | -0.67983 | 0.030529 | 0.6125 | 0.55332 | 1.377 | 46.9201 | 0.012675 | -0.020084 | -0.038859 | 0.012675 | 0.012647 | -1.6645 | -2.1276 | -4.8554 | -1.6645 | -1.8073 | -0.49904 | -1.1063 | -2.4347 | -0.49904 | -0.55619
20 | 0.3 | 0.32 | Southern | AZ | Tucson.Intl.AP.722740 | 2 | 1179609 | 20.6789 | 17.276 | 44.622 | 20.5788 | 24.0432 | 1487.14 | 0.89814 | -4.77 | 1.2799 | -0.38178 | 9.6969 | -0.17489 | -19.94 | 0.26981 | -0.4447 | -10.1958 | -0.78989 | -109.29 | 1.697 | -2.4869 | -53.7065 | 0.89814 | -4.77 | 1.2799 | -0.38178 | 9.6969 | 0.89722 | -9.45 | 1.3949 | -0.49773 | 7.825 | 0.037316 | 0.77165 | 0.64467 | 1.6651 | 55.4939 | 0.033515 | -0.0065261 | -0.029475 | 0.033515 | 0.033481 | -0.178 | -0.74408 | -4.0782 | -0.178 | -0.35263 | 0.36185 | -0.38047 | -2.0041 | 0.36185 | 0.292 | 0.030529 | 0.63131 | 0.52742 | 1.3623 | 45.4013 | 0.02742 | -0.0053392 | -0.024115 | 0.02742 | 0.027391 | -0.14562 | -0.60875 | -3.3365 | -0.14562 | -0.2885 | 0.29604 | -0.31127 | -1.6396 | 0.29604 | 0.23889
21 | 0.3 | 0.27 | Southern | AZ | Tucson.Intl.AP.722740 | 2 | 1179609 | 21.0903 | 16.7639 | 44.3556 | 20.9882 | 23.3674 | 1456.82 | 1.1646 | 25.55 | 0.87054 | 0.29406 | 25.2039 | 0.091569 | 10.38 | -0.13957 | 0.23114 | 5.3111 | -0.52343 | -78.97 | 1.2876 | -1.8111 | -38.1996 | 1.1646 | 25.55 | 0.87054 | 0.29406 | 25.2039 | 1.1637 | 20.87 | 0.98557 | 0.17811 | 23.3319 | 0.037316 | 0.787 | 0.62556 | 1.6552 | 54.3624 | 0.043458 | 0.003417 | -0.019532 | 0.043458 | 0.043424 | 0.95342 | 0.38734 | -2.9468 | 0.95342 | 0.77878 | 0.9405 | 0.19819 | -1.4254 | 0.9405 | 0.87065 | 0.030529 | 0.64387 | 0.51179 | 1.3541 | 44.4756 | 0.035554 | 0.0027955 | -0.01598 | 0.035554 | 0.035526 | 0.78002 | 0.31689 | -2.4109 | 0.78002 | 0.63715 | 0.76945 | 0.16214 | -1.1662 | 0.76945 | 0.71231
22 | 0.3 | 0.23 | Southern | AZ | Tucson.Intl.AP.722740 | 2 | 1179609 | 21.351 | 16.4917 | 44.2437 | 21.2477 | 22.996 | 1440.57 | 1.2765 | 41.8 | 0.61106 | 0.66542 | 33.117 | 0.20345 | 26.63 | -0.39905 | 0.6025 | 13.2242 | -0.41155 | -62.72 | 1.0281 | -1.4397 | -30.2864 | 1.2765 | 41.8 | 0.61106 | 0.66542 | 33.117 | 1.2756 | 37.12 | 0.72609 | 0.54948 | 31.2451 | 0.037316 | 0.79673 | 0.6154 | 1.651 | 53.7561 | 0.047633 | 0.0075921 | -0.015357 | 0.047633 | 0.047599 | 1.5598 | 0.99372 | -2.3404 | 1.5598 | 1.3852 | 1.2358 | 0.49347 | -1.1302 | 1.2358 | 1.1659 | 0.030529 | 0.65183 | 0.50348 | 1.3507 | 43.9795 | 0.03897 | 0.0062113 | -0.012564 | 0.03897 | 0.038942 | 1.2761 | 0.81299 | -1.9148 | 1.2761 | 1.1332 | 1.011 | 0.40373 | -0.92462 | 1.011 | 0.95389
23 | 0.3 | 0.19 | Southern | AZ | Tucson.Intl.AP.722740 | 2 | 1179609 | 22.0132 | 15.7491 | 43.9476 | 21.9066 | 22.0409 | 1398.69 | 1.5726 | 83.68 | -0.047861 | 1.6205 | 53.6156 | 0.4996 | 68.51 | -1.058 | 1.5576 | 33.7228 | -0.1154 | -20.84 | 0.36922 | -0.48463 | -9.7879 | 1.5726 | 83.68 | -0.047861 | 1.6205 | 53.6156 | 1.5717 | 79 | 0.067164 | 1.5045 | 51.7437 | 0.037316 | 0.82144 | 0.58769 | 1.6399 | 52.1933 | 0.058684 | 0.018643 | -0.0043064 | 0.058684 | 0.05865 | 3.1226 | 2.5565 | -0.77766 | 3.1226 | 2.948 | 2.0007 | 1.2584 | -0.36524 | 2.0007 | 1.9309 | 0.030529 | 0.67205 | 0.48081 | 1.3417 | 42.7009 | 0.048011 | 0.015252 | -0.0035232 | 0.048011 | 0.047983 | 2.5547 | 2.0916 | -0.63623 | 2.5547 | 2.4118 | 1.6368 | 1.0295 | -0.29882 | 1.6368 | 1.5797
24 | 0.3 | 0.17 | Southern | AZ | Tucson.Intl.AP.722740 | 2 | 1179609 | 22.3842 | 15.3731 | 43.8322 | 22.2758 | 21.5563 | 1377.85 | 1.688 | 104.52 | -0.41709 | 2.1051 | 63.4034 | 0.615 | 89.35 | -1.4272 | 2.0422 | 43.5107 | 0 | 0 | 0 | 0 | 0 | 1.688 | 104.52 | -0.41709 | 2.1051 | 63.4034 | 1.6871 | 99.84 | -0.30206 | 1.9892 | 61.5315 | 0.037316 | 0.83529 | 0.57366 | 1.6356 | 51.4156 | 0.06299 | 0.022949 | 0 | 0.06299 | 0.062956 | 3.9003 | 3.3342 | 0 | 3.9003 | 3.7256 | 2.366 | 1.6236 | 0 | 2.366 | 2.2961 | 0.030529 | 0.68337 | 0.46933 | 1.3382 | 42.0647 | 0.051534 | 0.018776 | 0 | 0.051534 | 0.051506 | 3.1909 | 2.7278 | 0 | 3.1909 | 3.048 | 1.9357 | 1.3283 | 0 | 1.9357 | 1.8785
25 | 0.28 | 0.47 | Southern | AZ | Tucson.Intl.AP.722740 | 2 | 1179609 | 18.7704 | 19.7648 | 45.929 | 18.6795 | 27.2495 | 1631.46 | -0.40885 | -149.09 | 3.1792 | -3.5881 | -64.6249 | -1.4819 | -164.26 | 2.1691 | -3.651 | -84.5177 | -2.0969 | -253.61 | 3.5963 | -5.6932 | -128.0283 | -0.40885 | -149.09 | 3.1792 | -3.5881 | -64.6249 | -0.40977 | -153.77 | 3.2943 | -3.704 | -66.4968 | 0.037316 | 0.70043 | 0.73754 | 1.7139 | 60.8793 | -0.015256 | -0.055297 | -0.078247 | -0.015256 | -0.015291 | -5.5634 | -6.1295 | -9.4637 | -5.5634 | -5.7381 | -2.4115 | -3.1538 | -4.7775 | -2.4115 | -2.4814 | 0.030529 | 0.57305 | 0.6034 | 1.4022 | 49.8072 | -0.012482 | -0.045241 | -0.064016 | -0.012482 | -0.01251 | -4.5516 | -5.0147 | -7.7425 | -4.5516 | -4.6945 | -1.9729 | -2.5803 | -3.9086 | -1.9729 | -2.0301
26 | 0.28 | 0.42 | Southern | AZ | Tucson.Intl.AP.722740 | 2 | 1179609 | 19.1668 | 18.9526 | 45.2629 | 19.0739 | 26.1889 | 1580.97 | 0.25732 | -98.6 | 2.7848 | -2.5275 | -35.9253 | -0.8157 | -113.77 | 1.7747 | -2.5904 | -55.818 | -1.4307 | -203.12 | 3.2019 | -4.6326 | -99.3287 | 0.25732 | -98.6 | 2.7848 | -2.5275 | -35.9253 | 0.25641 | -103.28 | 2.8999 | -2.6435 | -37.7972 | 0.037316 | 0.71522 | 0.70723 | 1.689 | 58.9952 | 0.0096023 | -0.030439 | -0.053388 | 0.0096023 | 0.009568 | -3.6793 | -4.2454 | -7.5796 | -3.6793 | -3.854 | -1.3406 | -2.0829 | -3.7065 | -1.3406 | -1.4104 | 0.030529 | 0.58515 | 0.57861 | 1.3818 | 48.2658 | 0.0078559 | -0.024903 | -0.043678 | 0.0078559 | 0.0078279 | -3.0102 | -3.4733 | -6.2011 | -3.0102 | -3.1531 | -1.0968 | -1.7041 | -3.0324 | -1.0968 | -1.1539
27 | 0.28 | 0.37 | Southern | AZ | Tucson.Intl.AP.722740 | 2 | 1179609 | 19.5977 | 18.2347 | 44.7599 | 19.5028 | 25.2571 | 1537.58 | 0.76027 | -55.21 | 2.356 | -1.5957 | -12.1589 | -0.31276 | -70.38 | 1.3459 | -1.6586 | -32.0517 | -0.92776 | -159.73 | 2.7731 | -3.7008 | -75.5624 | 0.76027 | -55.21 | 2.356 | -1.5957 | -12.1589 | 0.75936 | -59.89 | 2.471 | -1.7116 | -14.0308 | 0.037316 | 0.73131 | 0.68044 | 1.6703 | 57.3761 | 0.02837 | -0.011671 | -0.03462 | 0.02837 | 0.028336 | -2.0602 | -2.6263 | -5.9605 | -2.0602 | -2.2348 | -0.45372 | -1.196 | -2.8197 | -0.45372 | -0.52357 | 0.030529 | 0.5983 | 0.55669 | 1.3665 | 46.9412 | 0.023211 | -0.0095482 | -0.028324 | 0.023211 | 0.023183 | -1.6855 | -2.1486 | -4.8764 | -1.6855 | -1.8284 | -0.3712 | -0.97851 | -2.3069 | -0.3712 | -0.42835
28 | 0.28 | 0.32 | Southern | AZ | Tucson.Intl.AP.722740 | 2 | 1179609 | 20.1339 | 17.4717 | 44.3026 | 20.0364 | 24.2663 | 1492.35 | 1.2176 | -9.98 | 1.8224 | -0.60485 | 11.7484 | 0.14453 | -25.15 | 0.8123 | -0.66778 | -8.1444 | -0.47048 | -114.5 | 2.2395 | -2.71 | -51.655 | 1.2176 | -9.98 | 1.8224 | -0.60485 | 11.7484 | 1.2166 | -14.66 | 1.9374 | -0.7208 | 9.8765 | 0.037316 | 0.75131 | 0.65197 | 1.6532 | 55.6883 | 0.045434 | 0.0053932 | -0.017556 | 0.045434 | 0.0454 | -0.37241 | -0.93849 | -4.2727 | -0.37241 | -0.54705 | 0.4384 | -0.30391 | -1.9276 | 0.4384 | 0.36855 | 0.030529 | 0.61467 | 0.5334 | 1.3525 | 45.5603 | 0.037171 | 0.0044123 | -0.014363 | 0.037171 | 0.037143 | -0.30468 | -0.76781 | -3.4956 | -0.30468 | -0.44756 | 0.35867 | -0.24864 | -1.577 | 0.35867 | 0.30152
29 | 0.28 | 0.27 | Southern | AZ | Tucson.Intl.AP.722740 | 2 | 1179609 | 20.5548 | 16.9238 | 44.0001 | 20.4553 | 23.5448 | 1459.78 | 1.5201 | 22.59 | 1.4035 | 0.11666 | 28.6221 | 0.44711 | 7.42 | 0.39337 | 0.053734 | 8.7293 | -0.1679 | -81.93 | 1.8206 | -1.9885 | -34.7814 | 1.5201 | 22.59 | 1.4035 | 0.11666 | 28.6221 | 1.5192 | 17.91 | 1.5185 | 0.0007114 | 26.7501 | 0.037316 | 0.76702 | 0.63153 | 1.6419 | 54.4729 | 0.056725 | 0.016684 | -0.0062651 | 0.056725 | 0.056691 | 0.84296 | 0.27688 | -3.0573 | 0.84296 | 0.66833 | 1.0681 | 0.32574 | -1.2979 | 1.0681 | 0.9982 | 0.030529 | 0.62752 | 0.51667 | 1.3433 | 44.566 | 0.046409 | 0.01365 | -0.0051257 | 0.046409 | 0.046381 | 0.68966 | 0.22653 | -2.5013 | 0.68966 | 0.54678 | 0.87381 | 0.2665 | -1.0618 | 0.87381 | 0.81666
30 | 0.28 | 0.23 | Southern | AZ | Tucson.Intl.AP.722740 | 2 | 1179609 | 20.9212 | 16.4874 | 43.7896 | 20.8198 | 22.9697 | 1434.17 | 1.7306 | 48.2 | 1.0389 | 0.69171 | 41.5307 | 0.65759 | 33.03 | 0.028808 | 0.62879 | 21.6379 | 0.042591 | -56.32 | 1.456 | -1.4134 | -21.8728 | 1.7306 | 48.2 | 1.0389 | 0.69171 | 41.5307 | 1.7297 | 43.52 | 1.1539 | 0.57576 | 39.6587 | 0.037316 | 0.78069 | 0.61524 | 1.634 | 53.5172 | 0.06458 | 0.024539 | 0.0015893 | 0.06458 | 0.064545 | 1.7986 | 1.2325 | -2.1016 | 1.7986 | 1.624 | 1.5498 | 0.80744 | -0.8162 | 1.5498 | 1.4799 | 0.030529 | 0.63871 | 0.50335 | 1.3369 | 43.7841 | 0.052835 | 0.020076 | 0.0013003 | 0.052835 | 0.052807 | 1.4715 | 1.0084 | -1.7194 | 1.4715 | 1.3286 | 1.2679 | 0.66059 | -0.66776 | 1.2679 | 1.2108
31 | 0.28 | 0.19 | Southern | AZ | Tucson.Intl.AP.722740 | 2 | 1179609 | 21.568 | 15.7448 | 43.4777 | 21.4635 | 22.0142 | 1392.09 | 2.0424 | 90.28 | 0.39522 | 1.6472 | 62.3122 | 0.96941 | 75.11 | -0.61489 | 1.5843 | 42.4195 | 0.35441 | -14.24 | 0.8123 | -0.4579 | -1.0912 | 2.0424 | 90.28 | 0.39522 | 1.6472 | 62.3122 | 2.0415 | 85.6 | 0.51024 | 1.5313 | 60.4403 | 0.037316 | 0.80483 | 0.58753 | 1.6224 | 51.947 | 0.076215 | 0.036174 | 0.013225 | 0.076215 | 0.076181 | 3.3689 | 2.8028 | -0.53138 | 3.3689 | 3.1942 | 2.3252 | 1.5829 | -0.04072 | 2.3252 | 2.2554 | 0.030529 | 0.65846 | 0.48068 | 1.3273 | 42.4995 | 0.062354 | 0.029595 | 0.01082 | 0.062354 | 0.062326 | 2.7562 | 2.2931 | -0.43474 | 2.7562 | 2.6133 | 1.9023 | 1.295 | -0.033314 | 1.9023 | 1.8452
32 | 0.28 | 0.17 | Southern | AZ | Tucson.Intl.AP.722740 | 2 | 1179609 | 21.9344 | 15.3731 | 43.3623 | 21.8281 | 21.5342 | 1371.43 | 2.1579 | 110.94 | 0.030652 | 2.1272 | 72.0273 | 1.0849 | 95.77 | -0.97946 | 2.0643 | 52.1345 | 0.46986 | 6.42 | 0.44774 | 0.022125 | 8.6239 | 2.1579 | 110.94 | 0.030652 | 2.1272 | 72.0273 | 2.157 | 106.26 | 0.14568 | 2.0113 | 70.1554 | 0.037316 | 0.8185 | 0.57366 | 1.6181 | 51.176 | 0.080524 | 0.040483 | 0.017533 | 0.080524 | 0.080489 | 4.1398 | 3.5737 | 0.23957 | 4.1398 | 3.9652 | 2.6878 | 1.9454 | 0.32181 | 2.6878 | 2.6179 | 0.030529 | 0.66964 | 0.46933 | 1.3238 | 41.8687 | 0.065879 | 0.03312 | 0.014345 | 0.065879 | 0.065851 | 3.3869 | 2.9238 | 0.196 | 3.3869 | 3.244 | 2.1989 | 1.5916 | 0.26328 | 2.1989 | 2.1418
33 | 0.27 | 0.47 | Southern | AZ | Tucson.Intl.AP.722740 | 2 | 1179609 | 18.6002 | 19.7248 | 45.6989 | 18.5101 | 27.1888 | 1626.32 | -0.17873 | -143.95 | 3.3486 | -3.5273 | -59.6027 | -1.2518 | -159.12 | 2.3385 | -3.5903 | -79.4955 | -1.8668 | -248.47 | 3.7657 | -5.6325 | -123.0061 | -0.17873 | -143.95 | 3.3486 | -3.5273 | -59.6027 | -0.17965 | -148.63 | 3.4636 | -3.6433 | -61.4746 | 0.037316 | 0.69408 | 0.73605 | 1.7053 | 60.6875 | -0.0066693 | -0.04671 | -0.06966 | -0.0066693 | -0.0067036 | -5.3716 | -5.9377 | -9.2719 | -5.3716 | -5.5463 | -2.2241 | -2.9664 | -4.5901 | -2.2241 | -2.294 | 0.030529 | 0.56785 | 0.60218 | 1.3952 | 49.6503 | -0.0054564 | -0.038215 | -0.056991 | -0.0054564 | -0.0054844 | -4.3947 | -4.8578 | -7.5856 | -4.3947 | -4.5376 | -1.8196 | -2.4269 | -3.7553 | -1.8196 | -1.8768
34 | 0.27 | 0.42 | Southern | AZ | Tucson.Intl.AP.722740 | 2 | 1179609 | 18.9813 | 18.9373 | 45.0464 | 18.8893 | 26.1571 | 1577.14 | 0.4738 | -94.77 | 2.9695 | -2.4957 | -31.6054 | -0.59923 | -109.94 | 1.9593 | -2.5586 | -51.4982 | -1.2142 | -199.29 | 3.3865 | -4.6008 | -95.0088 | 0.4738 | -94.77 | 2.9695 | -2.4957 | -31.6054 | 0.47288 | -99.45 | 3.0845 | -2.6116 | -33.4773 | 0.037316 | 0.7083 | 0.70666 | 1.6809 | 58.8523 | 0.01768 | -0.022361 | -0.04531 | 0.01768 | 0.017646 | -3.5364 | -4.1025 | -7.4367 | -3.5364 | -3.7111 | -1.1794 | -1.9217 | -3.5453 | -1.1794 | -1.2492 | 0.030529 | 0.57948 | 0.57814 | 1.3752 | 48.1489 | 0.014465 | -0.018294 | -0.03707 | 0.014465 | 0.014437 | -2.8933 | -3.3564 | -6.0842 | -2.8933 | -3.0361 | -0.96489 | -1.5722 | -2.9005 | -0.96489 | -1.022
35 | 0.27 | 0.37 | Southern | AZ | Tucson.Intl.AP.722740 | 2 | 1179609 | 19.3423 | 18.3604 | 44.6506 | 19.2486 | 25.402 | 1542.11 | 0.8696 | -59.74 | 2.6102 | -1.7406 | -12.5536 | -0.20343 | -74.91 | 1.6001 | -1.8035 | -32.4464 | -0.81843 | -164.26 | 3.0273 | -3.8457 | -75.9571 | 0.8696 | -59.74 | 2.6102 | -1.7406 | -12.5536 | 0.86868 | -64.42 | 2.7252 | -1.8565 | -14.4255 | 0.037316 | 0.72177 | 0.68513 | 1.6662 | 57.5451 | 0.03245 | -0.0075912 | -0.030541 | 0.03245 | 0.032415 | -2.2292 | -2.7953 | -6.1295 | -2.2292 | -2.4039 | -0.46845 | -1.2108 | -2.8344 | -0.46845 | -0.5383 | 0.030529 | 0.59051 | 0.56053 | 1.3631 | 47.0795 | 0.026548 | -0.0062106 | -0.024986 | 0.026548 | 0.02652 | -1.8238 | -2.2869 | -5.0147 | -1.8238 | -1.9667 | -0.38325 | -0.99056 | -2.3189 | -0.38325 | -0.4404
36 | 0.27 | 0.32 | Southern | AZ | Tucson.Intl.AP.722740 | 2 | 1179609 | 19.809 | 17.6621 | 44.2081 | 19.713 | 24.4952 | 1500.44 | 1.3121 | -18.07 | 2.1458 | -0.83373 | 9.7486 | 0.23904 | -33.24 | 1.1357 | -0.89665 | -10.1442 | -0.37596 | -122.59 | 2.5629 | -2.9389 | -53.6549 | 1.3121 | -18.07 | 2.1458 | -0.83373 | 9.7486 | 1.3112 | -22.75 | 2.2608 | -0.94968 | 7.8766 | 0.037316 | 0.73919 | 0.65908 | 1.6497 | 55.9902 | 0.048961 | 0.00892 | -0.014029 | 0.048961 | 0.048927 | -0.6743 | -1.2404 | -4.5745 | -0.6743 | -0.84894 | 0.36378 | -0.37854 | -2.0022 | 0.36378 | 0.29392 | 0.030529 | 0.60475 | 0.53921 | 1.3496 | 45.8073 | 0.040057 | 0.0072978 | -0.011478 | 0.040057 | 0.040028 | -0.55166 | -1.0148 | -3.7426 | -0.55166 | -0.69454 | 0.29762 | -0.3097 | -1.638 | 0.29762 | 0.24047
37 | 0.27 | 0.27 | Southern | AZ | Tucson.Intl.AP.722740 | 2 | 1179609 | 20.2795 | 17.02 | 43.8308 | 20.1812 | 23.6496 | 1461.99 | 1.6894 | 20.38 | 1.6776 | 0.011813 | 29.9226 | 0.61635 | 5.21 | 0.66745 | -0.051109 | 10.0299 | 0.0013432 | -84.14 | 2.0946 | -2.0933 | -33.4808 | 1.6894 | 20.38 | 1.6776 | 0.011813 | 29.9226 | 1.6885 | 15.7 | 1.7926 | -0.10413 | 28.0507 | 0.037316 | 0.75675 | 0.63511 | 1.6356 | 54.5554 | 0.06304 | 0.022999 | 5.0123e-05 | 0.06304 | 0.063006 | 0.7605 | 0.19442 | -3.1398 | 0.7605 | 0.58586 | 1.1166 | 0.37427 | -1.2494 | 1.1166 | 1.0467 | 0.030529 | 0.61912 | 0.51961 | 1.3381 | 44.6335 | 0.051575 | 0.018817 | 4.1007e-05 | 0.051575 | 0.051547 | 0.62219 | 0.15906 | -2.5687 | 0.62219 | 0.47931 | 0.91352 | 0.3062 | -1.0221 | 0.91352 | 0.85637
38 | 0.27 | 0.23 | Southern | AZ | Tucson.Intl.AP.722740 | 2 | 1179609 | 20.7019 | 16.4874 | 43.5602 | 20.6015 | 22.9587 | 1431.04 | 1.96 | 51.33 | 1.2572 | 0.70276 | 45.7443 | 0.88695 | 36.16 | 0.24712 | 0.63983 | 25.8515 | 0.27195 | -53.19 | 1.6743 | -1.4024 | -17.6591 | 1.96 | 51.33 | 1.2572 | 0.70276 | 45.7443 | 1.9591 | 46.65 | 1.3723 | 0.58681 | 43.8724 | 0.037316 | 0.77251 | 0.61524 | 1.6255 | 53.4004 | 0.073138 | 0.033097 | 0.010148 | 0.073138 | 0.073104 | 1.9154 | 1.3493 | -1.9848 | 1.9154 | 1.7408 | 1.707 | 0.96467 | -0.65897 | 1.707 | 1.6371 | 0.030529 | 0.63201 | 0.50335 | 1.3299 | 43.6886 | 0.059837 | 0.027078 | 0.0083024 | 0.059837 | 0.059809 | 1.5671 | 1.1039 | -1.6239 | 1.5671 | 1.4242 | 1.3965 | 0.78923 | -0.53912 | 1.3965 | 1.3394
39 | 0.27 | 0.19 | Southern | AZ | Tucson.Intl.AP.722740 | 2 | 1179609 | 21.3479 | 15.7448 | 43.2433 | 21.2445 | 21.9989 | 1388.71 | 2.2768 | 93.66 | 0.61431 | 1.6625 | 66.6831 | 1.2038 | 78.49 | -0.3958 | 1.5996 | 46.7903 | 0.58882 | -10.86 | 1.0314 | -0.44258 | 3.2796 | 2.2768 | 93.66 | 0.61431 | 1.6625 | 66.6831 | 2.2759 | 88.98 | 0.72934 | 1.5466 | 64.8111 | 0.037316 | 0.79661 | 0.58753 | 1.6137 | 51.8209 | 0.084962 | 0.044922 | 0.021972 | 0.084962 | 0.084928 | 3.495 | 2.9289 | -0.40525 | 3.495 | 3.3204 | 2.4883 | 1.746 | 0.12238 | 2.4883 | 2.4185 | 0.030529 | 0.65174 | 0.48068 | 1.3202 | 42.3963 | 0.06951 | 0.036752 | 0.017976 | 0.06951 | 0.069482 | 2.8594 | 2.3962 | -0.33155 | 2.8594 | 2.7165 | 2.0358 | 1.4285 | 0.10012 | 2.0358 | 1.9786
40 | 0.27 | 0.17 | Southern | AZ | Tucson.Intl.AP.722740 | 2 | 1179609 | 21.7089 | 15.3731 | 43.1269 | 21.6037 | 21.5231 | 1368.21 | 2.3933 | 114.16 | 0.25503 | 2.1383 | 76.3477 | 1.3203 | 98.99 | -0.75508 | 2.0754 | 56.455 | 0.70529 | 9.64 | 0.67211 | 0.033174 | 12.9443 | 2.3933 | 114.16 | 0.25503 | 2.1383 | 76.3477 | 2.3924 | 109.48 | 0.37005 | 2.0223 | 74.4758 | 0.037316 | 0.81009 | 0.57366 | 1.6093 | 51.0559 | 0.089309 | 0.049268 | 0.026318 | 0.089309 | 0.089274 | 4.26 | 3.6939 | 0.35972 | 4.26 | 4.0853 | 2.849 | 2.1067 | 0.48303 | 2.849 | 2.7791 | 0.030529 | 0.66276 | 0.46933 | 1.3166 | 41.7704 | 0.073066 | 0.040307 | 0.021532 | 0.073066 | 0.073038 | 3.4852 | 3.0221 | 0.2943 | 3.4852 | 3.3423 | 2.3308 | 1.7235 | 0.39518 | 2.3308 | 2.2737
41 | 0.26 | 0.47 | Southern | AZ | Tucson.Intl.AP.722740 | 2 | 1179609 | 18.4209 | 19.6948 | 45.4695 | 18.3316 | 27.1379 | 1621.58 | 0.050663 | -139.21 | 3.5272 | -3.4765 | -54.7516 | -1.0224 | -154.38 | 2.5171 | -3.5394 | -74.6444 | -1.6374 | -243.73 | 3.9443 | -5.5816 | -118.155 | 0.050663 | -139.21 | 3.5272 | -3.4765 | -54.7516 | 0.049744 | -143.89 | 3.6422 | -3.5924 | -56.6235 | 0.037316 | 0.68739 | 0.73493 | 1.6967 | 60.5106 | 0.0018905 | -0.03815 | -0.0611 | 0.0018905 | 0.0018562 | -5.1947 | -5.7608 | -9.095 | -5.1947 | -5.3694 | -2.0431 | -2.7854 | -4.4091 | -2.0431 | -2.113 | 0.030529 | 0.56238 | 0.60127 | 1.3882 | 49.5056 | 0.0015467 | -0.031212 | -0.049988 | 0.0015467 | 0.0015186 | -4.25 | -4.7131 | -7.4409 | -4.25 | -4.3929 | -1.6715 | -2.2788 | -3.6072 | -1.6715 | -1.7287
42 | 0.26 | 0.42 | Southern | AZ | Tucson.Intl.AP.722740 | 2 | 1179609 | 18.7915 | 18.9226 | 44.8277 | 18.7004 | 26.1272 | 1573.37 | 0.69253 | -91 | 3.1583 | -2.4658 | -27.2776 | -0.38049 | -106.17 | 2.1482 | -2.5287 | -47.1704 | -0.9955 | -195.52 | 3.5754 | -4.5709 | -90.681 | 0.69253 | -91 | 3.1583 | -2.4658 | -27.2776 | 0.69162 | -95.68 | 3.2734 | -2.5817 | -29.1495 | 0.037316 | 0.70122 | 0.70611 | 1.6728 | 58.7116 | 0.025842 | -0.014198 | -0.037148 | 0.025842 | 0.025808 | -3.3957 | -3.9618 | -7.296 | -3.3957 | -3.5704 | -1.0179 | -1.7602 | -3.3838 | -1.0179 | -1.0877 | 0.030529 | 0.57369 | 0.57769 | 1.3686 | 48.0338 | 0.021143 | -0.011616 | -0.030392 | 0.021143 | 0.021114 | -2.7782 | -3.2413 | -5.9691 | -2.7782 | -2.921 | -0.83276 | -1.4401 | -2.7684 | -0.83276 | -0.88991
43 | 0.26 | 0.37 | Southern | AZ | Tucson.Intl.AP.722740 | 2 | 1179609 | 19.0826 | 18.4904 | 44.5504 | 18.9901 | 25.5603 | 1547.31 | 0.96974 | -64.94 | 2.8686 | -1.8989 | -13.3252 | -0.10329 | -80.11 | 1.8585 | -1.9618 | -33.2179 | -0.71829 | -169.46 | 3.2857 | -4.004 | -76.7286 | 0.96974 | -64.94 | 2.8686 | -1.8989 | -13.3252 | 0.96882 | -69.62 | 2.9837 | -2.0148 | -15.1971 | 0.037316 | 0.71208 | 0.68998 | 1.6624 | 57.7392 | 0.036187 | -0.0038544 | -0.026804 | 0.036187 | 0.036152 | -2.4233 | -2.9894 | -6.3235 | -2.4233 | -2.5979 | -0.49724 | -1.2396 | -2.8632 | -0.49724 | -0.56709 | 0.030529 | 0.58258 | 0.5645 | 1.3601 | 47.2382 | 0.029605 | -0.0031534 | -0.021929 | 0.029605 | 0.029577 | -1.9826 | -2.4457 | -5.1735 | -1.9826 | -2.1254 | -0.40681 | -1.0141 | -2.3425 | -0.40681 | -0.46396
44 | 0.26 | 0.32 | Southern | AZ | Tucson.Intl.AP.722740 | 2 | 1179609 | 19.4832 | 17.8982 | 44.1688 | 19.3888 | 24.7801 | 1511.44 | 1.3513 | -29.07 | 2.47 | -1.1186 | 5.8795 | 0.27831 | -44.24 | 1.4599 | -1.1816 | -14.0132 | -0.33669 | -133.59 | 2.8871 | -3.2238 | -57.5239 | 1.3513 | -29.07 | 2.47 | -1.1186 | 5.8795 | 1.3504 | -33.75 | 2.585 | -1.2346 | 4.0076 | 0.037316 | 0.72703 | 0.66789 | 1.6482 | 56.4006 | 0.050426 | 0.010385 | -0.012564 | 0.050426 | 0.050392 | -1.0848 | -1.6509 | -4.985 | -1.0848 | -1.2594 | 0.2194 | -0.52291 | -2.1466 | 0.2194 | 0.14955 | 0.030529 | 0.59481 | 0.54642 | 1.3484 | 46.1431 | 0.041255 | 0.0084966 | -0.010279 | 0.041255 | 0.041227 | -0.88749 | -1.3506 | -4.0784 | -0.88749 | -1.0304 | 0.1795 | -0.42781 | -1.7562 | 0.1795 | 0.12235
45 | 0.26 | 0.27 | Southern | AZ | Tucson.Intl.AP.722740 | 2 | 1179609 | 19.9998 | 17.12 | 43.6711 | 19.9029 | 23.7683 | 1464.9 | 1.849 | 17.47 | 1.9559 | -0.10687 | 30.8333 | 0.77601 | 2.3 | 0.9458 | -0.16979 | 10.9405 | 0.16101 | -87.05 | 2.373 | -2.212 | -32.5702 | 1.849 | 17.47 | 1.9559 | -0.10687 | 30.8333 | 1.8481 | 12.79 | 2.0709 | -0.22281 | 28.9613 | 0.037316 | 0.74631 | 0.63885 | 1.6296 | 54.664 | 0.068999 | 0.028958 | 0.0060082 | 0.068999 | 0.068964 | 0.65191 | 0.085826 | -3.2483 | 0.65191 | 0.47727 | 1.1506 | 0.40825 | -1.2154 | 1.1506 | 1.0807 | 0.030529 | 0.61058 | 0.52266 | 1.3332 | 44.7223 | 0.05645 | 0.023691 | 0.0049155 | 0.05645 | 0.056422 | 0.53335 | 0.070217 | -2.6576 | 0.53335 | 0.39047 | 0.94132 | 0.33401 | -0.99434 | 0.94132 | 0.88417
46 | 0.26 | 0.23 | Southern | AZ | Tucson.Intl.AP.722740 | 2 | 1179609 | 20.486 | 16.4874 | 43.3291 | 20.3867 | 22.9424 | 1427.65 | 2.1911 | 54.72 | 1.4721 | 0.71906 | 50.0734 | 1.1181 | 39.55 | 0.46195 | 0.65614 | 30.1806 | 0.50308 | -49.8 | 1.8891 | -1.3861 | -13.3301 | 2.1911 | 54.72 | 1.4721 | 0.71906 | 50.0734 | 2.1902 | 50.04 | 1.5871 | 0.60312 | 48.2014 | 0.037316 | 0.76445 | 0.61524 | 1.6169 | 53.2739 | 0.081763 | 0.041722 | 0.018773 | 0.081763 | 0.081729 | 2.0419 | 1.4758 | -1.8583 | 2.0419 | 1.8673 | 1.8685 | 1.1262 | -0.49742 | 1.8685 | 1.7987 | 0.030529 | 0.62542 | 0.50335 | 1.3228 | 43.5851 | 0.066893 | 0.034134 | 0.015359 | 0.066893 | 0.066865 | 1.6706 | 1.2074 | -1.5204 | 1.6706 | 1.5277 | 1.5287 | 0.92139 | -0.40696 | 1.5287 | 1.4716
47 | 0.26 | 0.19 | Southern | AZ | Tucson.Intl.AP.722740 | 2 | 1179609 | 21.1229 | 15.7452 | 43.0087 | 21.0205 | 21.9882 | 1385.52 | 2.5115 | 96.85 | 0.8383 | 1.6732 | 70.9842 | 1.4385 | 81.68 | -0.17181 | 1.6103 | 51.0915 | 0.82348 | -7.67 | 1.2554 | -0.4319 | 7.5808 | 2.5115 | 96.85 | 0.8383 | 1.6732 | 70.9842 | 2.5106 | 92.17 | 0.95332 | 1.5573 | 69.1123 | 0.037316 | 0.78822 | 0.58755 | 1.6049 | 51.7018 | 0.093719 | 0.053678 | 0.030729 | 0.093719 | 0.093685 | 3.614 | 3.048 | -0.28621 | 3.614 | 3.4394 | 2.6488 | 1.9065 | 0.28288 | 2.6488 | 2.579 | 0.030529 | 0.64487 | 0.48069 | 1.313 | 42.2989 | 0.076675 | 0.043916 | 0.02514 | 0.076675 | 0.076647 | 2.9568 | 2.4936 | -0.23416 | 2.9568 | 2.8139 | 2.1671 | 1.5598 | 0.23144 | 2.1671 | 2.1099
48 | 0.26 | 0.17 | Southern | AZ | Tucson.Intl.AP.722740 | 2 | 1179609 | 21.4835 | 15.3734 | 42.8918 | 21.3794 | 21.5125 | 1365.01 | 2.6284 | 117.36 | 0.4794 | 2.1489 | 80.655 | 1.5553 | 102.19 | -0.5307 | 2.086 | 60.7622 | 0.94032 | 12.84 | 0.89649 | 0.043832 | 17.2515 | 2.6284 | 117.36 | 0.4794 | 2.1489 | 80.655 | 2.6274 | 112.68 | 0.59443 | 2.033 | 78.783 | 0.037316 | 0.80168 | 0.57367 | 1.6005 | 50.9365 | 0.098079 | 0.058038 | 0.035089 | 0.098079 | 0.098045 | 4.3794 | 3.8133 | 0.47914 | 4.3794 | 4.2047 | 3.0097 | 2.2674 | 0.64376 | 3.0097 | 2.9399 | 0.030529 | 0.65588 | 0.46934 | 1.3095 | 41.6727 | 0.080242 | 0.047483 | 0.028707 | 0.080242 | 0.080214 | 3.5829 | 3.1198 | 0.392 | 3.5829 | 3.44 | 2.4623 | 1.855 | 0.52668 | 2.4623 | 2.4052
49 | 0.25 | 0.47 | Southern | AZ | Tucson.Intl.AP.722740 | 2 | 1179609 | 18.2507 | 19.6552 | 45.2398 | 18.1622 | 27.0776 | 1616.45 | 0.28042 | -134.08 | 3.6966 | -3.4161 | -49.7415 | -0.79261 | -149.25 | 2.6864 | -3.4791 | -69.6342 | -1.4076 | -238.6 | 4.1136 | -5.5213 | -113.1449 | 0.28042 | -134.08 | 3.6966 | -3.4161 | -49.7415 | 0.2795 | -138.76 | 3.8116 | -3.5321 | -51.6134 | 0.037316 | 0.68104 | 0.73345 | 1.6882 | 60.3192 | 0.010464 | -0.029577 | -0.052526 | 0.010464 | 0.01043 | -5.0033 | -5.5694 | -8.9036 | -5.0033 | -5.1779 | -1.8561 | -2.5985 | -4.2221 | -1.8561 | -1.926 | 0.030529 | 0.55718 | 0.60006 | 1.3811 | 49.349 | 0.0085611 | -0.024198 | -0.042973 | 0.0085611 | 0.0085331 | -4.0934 | -4.5565 | -7.2843 | -4.0934 | -4.2362 | -1.5186 | -2.1259 | -3.4542 | -1.5186 | -1.5757
50 | 0.25 | 0.42 | Southern | AZ | Tucson.Intl.AP.722740 | 2 | 1179609 | 18.6017 | 18.9126 | 44.6121 | 18.5115 | 26.1006 | 1569.76 | 0.90805 | -87.39 | 3.3472 | -2.4392 | -23.058 | -0.16498 | -102.56 | 2.3371 | -2.5021 | -42.9508 | -0.77998 | -191.91 | 3.7643 | -4.5443 | -86.4615 | 0.90805 | -87.39 | 3.3472 | -2.4392 | -23.058 | 0.90713 | -92.07 | 3.4622 | -2.5551 | -24.93 | 0.037316 | 0.69414 | 0.70574 | 1.6647 | 58.5769 | 0.033885 | -0.0061563 | -0.029106 | 0.033885 | 0.03385 | -3.261 | -3.8271 | -7.1613 | -3.261 | -3.4357 | -0.86043 | -1.6027 | -3.2264 | -0.86043 | -0.93028 | 0.030529 | 0.5679 | 0.57739 | 1.362 | 47.9236 | 0.027722 | -0.0050366 | -0.023812 | 0.027722 | 0.027694 | -2.668 | -3.1311 | -5.8589 | -2.668 | -2.8108 | -0.70394 | -1.3113 | -2.6396 | -0.70394 | -0.76109
51 | 0.25 | 0.37 | Southern | AZ | Tucson.Intl.AP.722740 | 2 | 1179609 | 18.8272 | 18.6265 | 44.4516 | 18.7359 | 25.7156 | 1552.4 | 1.0686 | -70.03 | 3.1228 | -2.0542 | -14.0709 | -0.004413 | -85.2 | 2.1127 | -2.1171 | -33.9636 | -0.61942 | -174.55 | 3.5399 | -4.1593 | -77.4743 | 1.0686 | -70.03 | 3.1228 | -2.0542 | -14.0709 | 1.0677 | -74.71 | 3.2379 | -2.1702 | -15.9428 | 0.037316 | 0.70255 | 0.69506 | 1.6587 | 57.9291 | 0.039876 | -0.00016467 | -0.023114 | 0.039876 | 0.039842 | -2.6132 | -3.1793 | -6.5135 | -2.6132 | -2.7879 | -0.52507 | -1.2674 | -2.891 | -0.52507 | -0.59492 | 0.030529 | 0.57478 | 0.56865 | 1.3571 | 47.3936 | 0.032624 | -0.00013473 | -0.01891 | 0.032624 | 0.032596 | -2.138 | -2.6011 | -5.3289 | -2.138 | -2.2808 | -0.42957 | -1.0369 | -2.3652 | -0.42957 | -0.48672
52 | 0.25 | 0.32 | Southern | AZ | Tucson.Intl.AP.722740 | 2 | 1179609 | 19.1479 | 18.1482 | 44.1378 | 19.0551 | 25.0827 | 1523.25 | 1.3824 | -40.88 | 2.8037 | -1.4213 | 1.5818 | 0.30937 | -56.05 | 1.7936 | -1.4842 | -18.311 | -0.30564 | -145.4 | 3.2208 | -3.5264 | -61.8217 | 1.3824 | -40.88 | 2.8037 | -1.4213 | 1.5818 | 1.3815 | -45.56 | 2.9187 | -1.5373 | -0.29017 | 0.037316 | 0.71452 | 0.67721 | 1.647 | 56.8413 | 0.051585 | 0.011544 | -0.011405 | 0.051585 | 0.051551 | -1.5255 | -2.0916 | -5.4257 | -1.5255 | -1.7001 | 0.059024 | -0.68329 | -2.3069 | 0.059024 | -0.010828 | 0.030529 | 0.58457 | 0.55405 | 1.3475 | 46.5037 | 0.042204 | 0.0094447 | -0.0093308 | 0.042204 | 0.042175 | -1.248 | -1.7112 | -4.439 | -1.248 | -1.3909 | 0.04829 | -0.55902 | -1.8874 | 0.04829 | -0.0088587
53 | 0.25 | 0.27 | Southern | AZ | Tucson.Intl.AP.722740 | 2 | 1179609 | 19.7244 | 17.2299 | 43.5157 | 19.6288 | 23.8869 | 1467.84 | 2.0045 | 14.53 | 2.23 | -0.22551 | 31.6702 | 0.93146 | -0.64 | 1.2199 | -0.28843 | 11.7775 | 0.31645 | -89.99 | 2.6471 | -2.3306 | -31.7332 | 2.0045 | 14.53 | 2.23 | -0.22551 | 31.6702 | 2.0036 | 9.85 | 2.345 | -0.34145 | 29.7983 | 0.037316 | 0.73603 | 0.64295 | 1.6238 | 54.7737 | 0.074799 | 0.034758 | 0.011809 | 0.074799 | 0.074765 | 0.5422 | -0.023882 | -3.3581 | 0.5422 | 0.36756 | 1.1818 | 0.43949 | -1.1842 | 1.1818 | 1.1119 | 0.030529 | 0.60217 | 0.52602 | 1.3285 | 44.812 | 0.061195 | 0.028437 | 0.009661 | 0.061195 | 0.061167 | 0.44359 | -0.019539 | -2.7473 | 0.44359 | 0.30071 | 0.96687 | 0.35956 | -0.96879 | 0.96687 | 0.90972
54 | 0.25 | 0.23 | Southern | AZ | Tucson.Intl.AP.722740 | 2 | 1179609 | 20.2663 | 16.4878 | 43.0997 | 20.168 | 22.9317 | 1424.53 | 2.4205 | 57.84 | 1.6908 | 0.72971 | 54.2805 | 1.3474 | 42.67 | 0.68065 | 0.66679 | 34.3878 | 0.73244 | -46.68 | 2.1078 | -1.3754 | -9.1229 | 2.4205 | 57.84 | 1.6908 | 0.72971 | 54.2805 | 2.4196 | 53.16 | 1.8058 | 0.61377 | 52.4086 | 0.037316 | 0.75625 | 0.61526 | 1.6083 | 53.1575 | 0.090322 | 0.050281 | 0.027332 | 0.090322 | 0.090288 | 2.1583 | 1.5923 | -1.7419 | 2.1583 | 1.9837 | 2.0255 | 1.2832 | -0.34043 | 2.0255 | 1.9557 | 0.030529 | 0.61871 | 0.50336 | 1.3158 | 43.4898 | 0.073895 | 0.041136 | 0.022361 | 0.073895 | 0.073867 | 1.7658 | 1.3027 | -1.4251 | 1.7658 | 1.6229 | 1.6571 | 1.0498 | -0.27852 | 1.6571 | 1.6
55 | 0.25 | 0.19 | Southern | AZ | Tucson.Intl.AP.722740 | 2 | 1179609 | 20.9028 | 15.7495 | 42.7828 | 20.8014 | 21.9814 | 1382.58 | 2.7374 | 99.79 | 1.0574 | 1.68 | 75.0675 | 1.6643 | 84.62 | 0.047282 | 1.6171 | 55.1747 | 1.0493 | -4.73 | 1.4745 | -0.42514 | 11.664 | 2.7374 | 99.79 | 1.0574 | 1.68 | 75.0675 | 2.7364 | 95.11 | 1.1724 | 1.564 | 73.1955 | 0.037316 | 0.78 | 0.58771 | 1.5965 | 51.5921 | 0.10215 | 0.062106 | 0.039157 | 0.10215 | 0.10211 | 3.7237 | 3.1577 | -0.1765 | 3.7237 | 3.5491 | 2.8012 | 2.0589 | 0.43525 | 2.8012 | 2.7314 | 0.030529 | 0.63815 | 0.48082 | 1.3061 | 42.2091 | 0.08357 | 0.050811 | 0.032035 | 0.08357 | 0.083542 | 3.0465 | 2.5834 | -0.1444 | 3.0465 | 2.9036 | 2.2918 | 1.6844 | 0.35609 | 2.2918 | 2.2346
56 | 0.25 | 0.17 | Southern | AZ | Tucson.Intl.AP.722740 | 2 | 1179609 | 21.2538 | 15.3787 | 42.6574 | 21.1507 | 21.5067 | 1362.01 | 2.8628 | 120.36 | 0.70805 | 2.1547 | 84.874 | 1.7898 | 105.19 | -0.30206 | 2.0918 | 64.9812 | 1.1748 | 15.84 | 1.1251 | 0.04963 | 21.4706 | 2.8628 | 120.36 | 0.70805 | 2.1547 | 84.874 | 2.8619 | 115.68 | 0.82307 | 2.0388 | 83.0021 | 0.037316 | 0.7931 | 0.57387 | 1.5918 | 50.8245 | 0.10683 | 0.066787 | 0.043837 | 0.10683 | 0.10679 | 4.4913 | 3.9253 | 0.59108 | 4.4913 | 4.3167 | 3.1671 | 2.4248 | 0.80119 | 3.1671 | 3.0973 | 0.030529 | 0.64886 | 0.4695 | 1.3023 | 41.5811 | 0.087399 | 0.05464 | 0.035865 | 0.087399 | 0.087371 | 3.6745 | 3.2114 | 0.48358 | 3.6745 | 3.5316 | 2.5911 | 1.9838 | 0.65548 | 2.5911 | 2.534
57 | 0.24 | 0.47 | Southern | AZ | Tucson.Intl.AP.722740 | 2 | 1179609 | 18.0509 | 19.6705 | 45.0453 | 17.9634 | 27.0819 | 1614.34 | 0.47486 | -131.97 | 3.8954 | -3.4205 | -46.3893 | -0.59817 | -147.14 | 2.8853 | -3.4834 | -66.2821 | -1.2132 | -236.49 | 4.3125 | -5.5256 | -109.7928 | 0.47486 | -131.97 | 3.8954 | -3.4205 | -46.3893 | 0.47394 | -136.65 | 4.0104 | -3.5365 | -48.2613 | 0.037316 | 0.67359 | 0.73402 | 1.6809 | 60.2404 | 0.01772 | -0.022321 | -0.04527 | 0.01772 | 0.017686 | -4.9246 | -5.4907 | -8.8248 | -4.9246 | -5.0992 | -1.7311 | -2.4734 | -4.097 | -1.7311 | -1.8009 | 0.030529 | 0.55108 | 0.60052 | 1.3752 | 49.2846 | 0.014497 | -0.018262 | -0.037037 | 0.014497 | 0.014469 | -4.0289 | -4.4921 | -7.2199 | -4.0289 | -4.1718 | -1.4162 | -2.0235 | -3.3519 | -1.4162 | -1.4734
58 | 0.24 | 0.42 | Southern | AZ | Tucson.Intl.AP.722740 | 2 | 1179609 | 18.402 | 18.9226 | 44.4124 | 18.3127 | 26.0997 | 1567.38 | 1.1078 | -85.01 | 3.546 | -2.4382 | -19.5274 | 0.034776 | -100.18 | 2.5359 | -2.5012 | -39.4201 | -0.58023 | -189.53 | 3.9631 | -4.5433 | -82.9308 | 1.1078 | -85.01 | 3.546 | -2.4382 | -19.5274 | 1.1069 | -89.69 | 3.6611 | -2.5542 | -21.3993 | 0.037316 | 0.68669 | 0.70611 | 1.6573 | 58.4881 | 0.041339 | 0.0012977 | -0.021652 | 0.041339 | 0.041304 | -3.1722 | -3.7383 | -7.0725 | -3.1722 | -3.3469 | -0.72868 | -1.471 | -3.0946 | -0.72868 | -0.79853 | 0.030529 | 0.5618 | 0.57769 | 1.3559 | 47.8509 | 0.03382 | 0.0010617 | -0.017714 | 0.03382 | 0.033792 | -2.5953 | -3.0584 | -5.7862 | -2.5953 | -2.7382 | -0.59616 | -1.2035 | -2.5318 | -0.59616 | -0.6533
59 | 0.24 | 0.37 | Southern | AZ | Tucson.Intl.AP.722740 | 2 | 1179609 | 18.6218 | 18.6365 | 44.2514 | 18.5314 | 25.7199 | 1550.21 | 1.2688 | -67.84 | 3.3273 | -2.0585 | -10.6159 | 0.19579 | -83.01 | 2.3172 | -2.1214 | -30.5087 | -0.41921 | -172.36 | 3.7444 | -4.1636 | -74.0193 | 1.2688 | -67.84 | 3.3273 | -2.0585 | -10.6159 | 1.2679 | -72.52 | 3.4424 | -2.1745 | -12.4878 | 0.037316 | 0.69489 | 0.69544 | 1.6513 | 57.8474 | 0.047347 | 0.0073061 | -0.015643 | 0.047347 | 0.047313 | -2.5315 | -3.0976 | -6.4318 | -2.5315 | -2.7061 | -0.39614 | -1.1385 | -2.7621 | -0.39614 | -0.46599 | 0.030529 | 0.56851 | 0.56896 | 1.351 | 47.3267 | 0.038736 | 0.0059773 | -0.012798 | 0.038736 | 0.038708 | -2.0711 | -2.5342 | -5.262 | -2.0711 | -2.214 | -0.3241 | -0.93141 | -2.2598 | -0.3241 | -0.38124
60 | 0.24 | 0.32 | Southern | AZ | Tucson.Intl.AP.722740 | 2 | 1179609 | 18.9328 | 18.1486 | 43.9132 | 18.841 | 25.0722 | 1520.18 | 1.607 | -37.81 | 3.0178 | -1.4107 | 5.7043 | 0.53398 | -52.98 | 2.0076 | -1.4737 | -14.1885 | -0.08102 | -142.33 | 3.4348 | -3.5159 | -57.6991 | 1.607 | -37.81 | 3.0178 | -1.4107 | 5.7043 | 1.6061 | -42.49 | 3.1328 | -1.5267 | 3.8324 | 0.037316 | 0.70649 | 0.67723 | 1.6387 | 56.7268 | 0.059967 | 0.019926 | -0.0030233 | 0.059967 | 0.059933 | -1.4109 | -1.977 | -5.3112 | -1.4109 | -1.5855 | 0.21286 | -0.52945 | -2.1531 | 0.21286 | 0.14301 | 0.030529 | 0.57801 | 0.55406 | 1.3406 | 46.4099 | 0.049061 | 0.016302 | -0.0024735 | 0.049061 | 0.049033 | -1.1543 | -1.6174 | -4.3452 | -1.1543 | -1.2972 | 0.17415 | -0.43316 | -1.7615 | 0.17415 | 0.117
61 | 0.24 | 0.27 | Southern | AZ | Tucson.Intl.AP.722740 | 2 | 1179609 | 19.5047 | 17.2299 | 43.286 | 19.4101 | 23.8759 | 1464.7 | 2.2342 | 17.67 | 2.4487 | -0.21451 | 35.8889 | 1.1612 | 2.5 | 1.4386 | -0.27744 | 15.9961 | 0.54615 | -86.85 | 2.8658 | -2.3196 | -27.5145 | 2.2342 | 17.67 | 2.4487 | -0.21451 | 35.8889 | 2.2333 | 12.99 | 2.5637 | -0.33046 | 34.017 | 0.037316 | 0.72783 | 0.64295 | 1.6153 | 54.6565 | 0.08337 | 0.043329 | 0.02038 | 0.08337 | 0.083336 | 0.65937 | 0.09329 | -3.2409 | 0.65937 | 0.48473 | 1.3392 | 0.59691 | -1.0267 | 1.3392 | 1.2694 | 0.030529 | 0.59546 | 0.52602 | 1.3215 | 44.7162 | 0.068208 | 0.035449 | 0.016673 | 0.068208 | 0.06818 | 0.53945 | 0.076323 | -2.6515 | 0.53945 | 0.39657 | 1.0957 | 0.48835 | -0.84 | 1.0957 | 1.0385
62 | 0.24 | 0.23 | Southern | AZ | Tucson.Intl.AP.722740 | 2 | 1179609 | 20.0508 | 16.4878 | 42.8696 | 19.9536 | 22.916 | 1421.19 | 2.6506 | 61.18 | 1.9052 | 0.7454 | 58.5818 | 1.5776 | 46.01 | 0.89508 | 0.68248 | 38.689 | 0.96256 | -43.34 | 2.3223 | -1.3597 | -4.8217 | 2.6506 | 61.18 | 1.9052 | 0.7454 | 58.5818 | 2.6497 | 56.5 | 2.0202 | 0.62945 | 56.7098 | 0.037316 | 0.74821 | 0.61526 | 1.5997 | 53.0329 | 0.098909 | 0.058868 | 0.035919 | 0.098909 | 0.098875 | 2.283 | 1.7169 | -1.6173 | 2.283 | 2.1083 | 2.186 | 1.4437 | -0.17993 | 2.186 | 2.1162 | 0.030529 | 0.61214 | 0.50336 | 1.3088 | 43.3879 | 0.08092 | 0.048162 | 0.029386 | 0.08092 | 0.080892 | 1.8678 | 1.4047 | -1.3231 | 1.8678 | 1.7249 | 1.7885 | 1.1811 | -0.1472 | 1.7885 | 1.7313
63 | 0.24 | 0.19 | Southern | AZ | Tucson.Intl.AP.722740 | 2 | 1179609 | 20.683 | 15.7452 | 42.5435 | 20.5827 | 21.9608 | 1378.93 | 2.9767 | 103.44 | 1.2761 | 1.7006 | 79.61 | 1.9037 | 88.27 | 0.26598 | 1.6377 | 59.7172 | 1.2887 | -1.08 | 1.6932 | -0.40451 | 16.2066 | 2.9767 | 103.44 | 1.2761 | 1.7006 | 79.61 | 2.9758 | 98.76 | 1.3911 | 1.5847 | 77.7381 | 0.037316 | 0.7718 | 0.58755 | 1.5875 | 51.4559 | 0.11108 | 0.071037 | 0.048088 | 0.11108 | 0.11104 | 3.8599 | 3.2939 | -0.040301 | 3.8599 | 3.6853 | 2.9707 | 2.2284 | 0.60476 | 2.9707 | 2.9009 | 0.030529 | 0.63144 | 0.48069 | 1.2988 | 42.0977 | 0.090876 | 0.058118 | 0.039342 | 0.090876 | 0.090848 | 3.1579 | 2.6948 | -0.032972 | 3.1579 | 3.0151 | 2.4304 | 1.8231 | 0.49477 | 2.4304 | 2.3733
64 | 0.24 | 0.17 | Southern | AZ | Tucson.Intl.AP.722740 | 2 | 1179609 | 21.0341 | 15.3734 | 42.4128 | 20.932 | 21.4808 | 1358.1 | 3.1074 | 124.27 | 0.92675 | 2.1806 | 89.5921 | 2.0343 | 109.1 | -0.083358 | 2.1177 | 69.6993 | 1.4193 | 19.75 | 1.3438 | 0.075485 | 26.1887 | 3.1074 | 124.27 | 0.92675 | 2.1806 | 89.5921 | 3.1064 | 119.59 | 1.0418 | 2.0647 | 87.7202 | 0.037316 | 0.7849 | 0.57367 | 1.5827 | 50.6786 | 0.11595 | 0.075912 | 0.052963 | 0.11595 | 0.11592 | 4.6372 | 4.0712 | 0.73699 | 4.6372 | 4.4626 | 3.3432 | 2.6009 | 0.97725 | 3.3432 | 3.2734 | 0.030529 | 0.64216 | 0.46934 | 1.2948 | 41.4618 | 0.094865 | 0.062106 | 0.043331 | 0.094865 | 0.094837 | 3.7939 | 3.3307 | 0.60295 | 3.7939 | 3.651 | 2.7352 | 2.1279 | 0.79952 | 2.7352 | 2.678
65 | 0.22 | 0.47 | Southern | AZ | Tucson.Intl.AP.722740 | 2 | 1179609 | 17.6457 | 19.6908 | 44.65 | 17.5601 | 27.09 | 1610.03 | 0.87016 | -127.66 | 4.2987 | -3.4285 | -39.5603 | -0.20287 | -142.83 | 3.2886 | -3.4915 | -59.4531 | -0.81787 | -232.18 | 4.7158 | -5.5336 | -102.9637 | 0.87016 | -127.66 | 4.2987 | -3.4285 | -39.5603 | 0.86924 | -132.34 | 4.4137 | -3.5445 | -41.4322 | 0.037316 | 0.65846 | 0.73478 | 1.6662 | 60.0796 | 0.032471 | -0.0075702 | -0.03052 | 0.032471 | 0.032436 | -4.7637 | -5.3298 | -8.664 | -4.7637 | -4.9384 | -1.4762 | -2.2185 | -3.8422 | -1.4762 | -1.5461 | 0.030529 | 0.53871 | 0.60115 | 1.3631 | 49.153 | 0.026565 | -0.0061934 | -0.024969 | 0.026565 | 0.026537 | -3.8974 | -4.3605 | -7.0883 | -3.8974 | -4.0402 | -1.2077 | -1.8151 | -3.1434 | -1.2077 | -1.2649
66 | 0.22 | 0.42 | Southern | AZ | Tucson.Intl.AP.722740 | 2 | 1179609 | 17.9911 | 18.9387 | 44.0032 | 17.9037 | 26.0995 | 1562.58 | 1.5169 | -80.21 | 3.955 | -2.4381 | -12.324 | 0.44391 | -95.38 | 2.9449 | -2.501 | -32.2168 | -0.17109 | -184.73 | 4.3721 | -4.5432 | -75.7275 | 1.5169 | -80.21 | 3.955 | -2.4381 | -12.324 | 1.516 | -84.89 | 4.07 | -2.554 | -14.1959 | 0.037316 | 0.67135 | 0.70671 | 1.642 | 58.309 | 0.056606 | 0.016565 | -0.0063843 | 0.056606 | 0.056572 | -2.9931 | -3.5592 | -6.8934 | -2.9931 | -3.1677 | -0.45988 | -1.2022 | -2.8258 | -0.45988 | -0.52973 | 0.030529 | 0.54925 | 0.57818 | 1.3434 | 47.7044 | 0.046311 | 0.013552 | -0.0052232 | 0.046311 | 0.046283 | -2.4488 | -2.9119 | -5.6397 | -2.4488 | -2.5916 | -0.37624 | -0.98355 | -2.3119 | -0.37624 | -0.43339
67 | 0.22 | 0.37 | Southern | AZ | Tucson.Intl.AP.722740 | 2 | 1179609 | 18.2123 | 18.6565 | 43.8465 | 18.1239 | 25.7227 | 1545.57 | 1.6737 | -63.2 | 3.7349 | -2.0612 | -3.5343 | 0.60063 | -78.37 | 2.7248 | -2.1242 | -23.4271 | -0.014368 | -167.72 | 4.152 | -4.1664 | -66.9378 | 1.6737 | -63.2 | 3.7349 | -2.0612 | -3.5343 | 1.6727 | -67.88 | 3.8499 | -2.1772 | -5.4062 | 0.037316 | 0.67961 | 0.69618 | 1.6362 | 57.6742 | 0.062454 | 0.022413 | -0.00053615 | 0.062454 | 0.06242 | -2.3584 | -2.9244 | -6.2586 | -2.3584 | -2.533 | -0.13189 | -0.8742 | -2.4978 | -0.13189 | -0.20174 | 0.030529 | 0.55601 | 0.56957 | 1.3386 | 47.1851 | 0.051096 | 0.018337 | -0.00043864 | 0.051096 | 0.051068 | -1.9294 | -2.3926 | -5.1204 | -1.9294 | -2.0723 | -0.1079 | -0.71521 | -2.0436 | -0.1079 | -0.16505
68 | 0.22 | 0.32 | Southern | AZ | Tucson.Intl.AP.722740 | 2 | 1179609 | 18.5129 | 18.1643 | 43.489 | 18.4231 | 25.0659 | 1514.95 | 2.0312 | -32.58 | 3.4357 | -1.4044 | 13.2717 | 0.95821 | -47.75 | 2.4256 | -1.4674 | -6.621 | 0.3432 | -137.1 | 3.8528 | -3.5096 | -50.1317 | 2.0312 | -32.58 | 3.4357 | -1.4044 | 13.2717 | 2.0303 | -37.26 | 3.5507 | -1.5204 | 11.3998 | 0.037316 | 0.69083 | 0.67782 | 1.6228 | 56.5316 | 0.075797 | 0.035756 | 0.012807 | 0.075797 | 0.075763 | -1.2157 | -1.7818 | -5.116 | -1.2157 | -1.3904 | 0.49525 | -0.24707 | -1.8707 | 0.49525 | 0.42539 | 0.030529 | 0.56519 | 0.55454 | 1.3277 | 46.2503 | 0.062012 | 0.029253 | 0.010478 | 0.062012 | 0.061984 | -0.99464 | -1.4578 | -4.1856 | -0.99464 | -1.1375 | 0.40518 | -0.20214 | -1.5305 | 0.40518 | 0.34803
69 | 0.22 | 0.27 | Southern | AZ | Tucson.Intl.AP.722740 | 2 | 1179609 | 19.0795 | 17.236 | 42.8469 | 18.9869 | 23.86 | 1458.89 | 2.6733 | 23.48 | 2.8719 | -0.19857 | 43.8732 | 1.6003 | 8.31 | 1.8618 | -0.26149 | 23.9804 | 0.98529 | -81.04 | 3.289 | -2.3037 | -19.5302 | 2.6733 | 23.48 | 2.8719 | -0.19857 | 43.8732 | 2.6724 | 18.8 | 2.9869 | -0.31451 | 42.0013 | 0.037316 | 0.71197 | 0.64318 | 1.5989 | 54.4397 | 0.099757 | 0.059716 | 0.036767 | 0.099757 | 0.099723 | 0.87618 | 0.31009 | -3.0241 | 0.87618 | 0.70154 | 1.6372 | 0.89485 | -0.72879 | 1.6372 | 1.5673 | 0.030529 | 0.58248 | 0.5262 | 1.3081 | 44.5388 | 0.081615 | 0.048856 | 0.03008 | 0.081615 | 0.081586 | 0.71683 | 0.2537 | -2.4741 | 0.71683 | 0.57395 | 1.3394 | 0.7321 | -0.59624 | 1.3394 | 1.2823
70 | 0.22 | 0.23 | Southern | AZ | Tucson.Intl.AP.722740 | 2 | 1179609 | 19.6114 | 16.4877 | 42.4101 | 19.5162 | 22.8939 | 1414.9 | 3.1101 | 67.47 | 2.3426 | 0.76753 | 67.0238 | 2.0371 | 52.3 | 1.3325 | 0.7046 | 47.1311 | 1.4221 | -37.05 | 2.7597 | -1.3376 | 3.6204 | 3.1101 | 67.47 | 2.3426 | 0.76753 | 67.0238 | 3.1092 | 62.79 | 2.4576 | 0.65158 | 65.1519 | 0.037316 | 0.73182 | 0.61525 | 1.5826 | 52.7982 | 0.11606 | 0.076016 | 0.053066 | 0.11606 | 0.11602 | 2.5177 | 1.9516 | -1.3826 | 2.5177 | 2.3431 | 2.501 | 1.7587 | 0.1351 | 2.501 | 2.4312 | 0.030529 | 0.59872 | 0.50336 | 1.2947 | 43.1958 | 0.09495 | 0.062191 | 0.043415 | 0.09495 | 0.094922 | 2.0598 | 1.5967 | -1.1311 | 2.0598 | 1.9169 | 2.0462 | 1.4389 | 0.11053 | 2.0462 | 1.989
71 | 0.22 | 0.19 | Southern | AZ | Tucson.Intl.AP.722740 | 2 | 1179609 | 20.2379 | 15.7352 | 42.0637 | 20.1396 | 21.9241 | 1371.82 | 3.4565 | 110.55 | 1.7192 | 1.7373 | 88.6426 | 2.3835 | 95.38 | 0.70906 | 1.6744 | 68.7498 | 1.7685 | 6.03 | 2.1363 | -0.36778 | 25.2391 | 3.4565 | 110.55 | 1.7192 | 1.7373 | 88.6426 | 3.4556 | 105.87 | 1.8342 | 1.6214 | 86.7707 | 0.037316 | 0.75519 | 0.58717 | 1.5696 | 51.1906 | 0.12898 | 0.088941 | 0.065992 | 0.12898 | 0.12895 | 4.1253 | 3.5592 | 0.22501 | 4.1253 | 3.9506 | 3.3078 | 2.5655 | 0.94182 | 3.3078 | 3.2379 | 0.030529 | 0.61785 | 0.48038 | 1.2842 | 41.8806 | 0.10552 | 0.072766 | 0.05399 | 0.10552 | 0.1055 | 3.375 | 2.9119 | 0.18409 | 3.375 | 3.2321 | 2.7062 | 2.0989 | 0.77053 | 2.7062 | 2.649
72 | 0.22 | 0.17 | Southern | AZ | Tucson.Intl.AP.722740 | 2 | 1179609 | 20.5889 | 15.3592 | 41.933 | 20.4889 | 21.444 | 1350.97 | 3.5872 | 131.4 | 1.3698 | 2.2174 | 98.6268 | 2.5142 | 116.23 | 0.35972 | 2.1545 | 78.734 | 1.8992 | 26.88 | 1.7869 | 0.11227 | 35.2233 | 3.5872 | 131.4 | 1.3698 | 2.2174 | 98.6268 | 3.5863 | 126.72 | 1.4849 | 2.1014 | 96.7549 | 0.037316 | 0.76829 | 0.57314 | 1.5648 | 50.4126 | 0.13386 | 0.093819 | 0.07087 | 0.13386 | 0.13383 | 4.9033 | 4.3372 | 1.003 | 4.9033 | 4.7287 | 3.6803 | 2.938 | 1.3144 | 3.6803 | 3.6105 | 0.030529 | 0.62856 | 0.4689 | 1.2802 | 41.2441 | 0.10952 | 0.076756 | 0.057981 | 0.10952 | 0.10949 | 4.0115 | 3.5484 | 0.82063 | 4.0115 | 3.8687 | 3.011 | 2.4037 | 1.0753 | 3.011 | 2.9539
73 | 0.2 | 0.47 | Southern | AZ | Tucson.Intl.AP.722740 | 2 | 1179609 | 17.2405 | 19.7109 | 44.2452 | 17.1568 | 27.0885 | 1605.22 | 1.2749 | -122.85 | 4.702 | -3.4271 | -32.4124 | 0.20192 | -138.02 | 3.6919 | -3.49 | -52.3051 | -0.41308 | -227.37 | 5.1191 | -5.5322 | -95.8158 | 1.2749 | -122.85 | 4.702 | -3.4271 | -32.4124 | 1.274 | -127.53 | 4.817 | -3.543 | -34.2843 | 0.037316 | 0.64334 | 0.73553 | 1.651 | 59.9001 | 0.047576 | 0.0075347 | -0.015415 | 0.047576 | 0.047541 | -4.5842 | -5.1503 | -8.4845 | -4.5842 | -4.7589 | -1.2095 | -1.9518 | -3.5754 | -1.2095 | -1.2793 | 0.030529 | 0.52634 | 0.60176 | 1.3508 | 49.0062 | 0.038923 | 0.0061644 | -0.012611 | 0.038923 | 0.038895 | -3.7505 | -4.2136 | -6.9414 | -3.7505 | -3.8934 | -0.98952 | -1.5968 | -2.9252 | -0.98952 | -1.0467
74 | 0.2 | 0.42 | Southern | AZ | Tucson.Intl.AP.722740 | 2 | 1179609 | 17.5812 | 18.9587 | 43.5933 | 17.4958 | 26.0976 | 1557.69 | 1.9268 | -75.32 | 4.363 | -2.4362 | -5.0789 | 0.85381 | -90.49 | 3.3529 | -2.4991 | -24.9717 | 0.23881 | -179.84 | 4.7801 | -4.5413 | -68.4824 | 1.9268 | -75.32 | 4.363 | -2.4362 | -5.0789 | 1.9259 | -80 | 4.478 | -2.5521 | -6.9508 | 0.037316 | 0.65606 | 0.70746 | 1.6267 | 58.1265 | 0.071902 | 0.031861 | 0.0089113 | 0.071902 | 0.071867 | -2.8106 | -3.3767 | -6.7109 | -2.8106 | -2.9853 | -0.18952 | -0.93184 | -2.5555 | -0.18952 | -0.25938 | 0.030529 | 0.53674 | 0.57879 | 1.3309 | 47.5551 | 0.058825 | 0.026066 | 0.0072906 | 0.058825 | 0.058797 | -2.2995 | -2.7626 | -5.4904 | -2.2995 | -2.4423 | -0.15506 | -0.76237 | -2.0907 | -0.15506 | -0.2122
75 | 0.2 | 0.37 | Southern | AZ | Tucson.Intl.AP.722740 | 2 | 1179609 | 17.7967 | 18.6768 | 43.4313 | 17.7102 | 25.7211 | 1540.64 | 2.0889 | -58.27 | 4.1486 | -2.0597 | 3.7994 | 1.0159 | -73.44 | 3.1385 | -2.1226 | -16.0934 | 0.40087 | -162.79 | 4.5656 | -4.1648 | -59.6041 | 2.0889 | -58.27 | 4.1486 | -2.0597 | 3.7994 | 2.088 | -62.95 | 4.2636 | -2.1756 | 1.9274 | 0.037316 | 0.6641 | 0.69694 | 1.6207 | 57.4903 | 0.077949 | 0.037908 | 0.014959 | 0.077949 | 0.077915 | -2.1744 | -2.7405 | -6.0746 | -2.1744 | -2.349 | 0.14178 | -0.60054 | -2.2242 | 0.14178 | 0.071924 | 0.030529 | 0.54332 | 0.57019 | 1.3259 | 47.0346 | 0.063773 | 0.031014 | 0.012238 | 0.063773 | 0.063744 | -1.7789 | -2.2421 | -4.9699 | -1.7789 | -1.9218 | 0.11599 | -0.49132 | -1.8197 | 0.11599 | 0.058843
76 | 0.2 | 0.32 | Southern | AZ | Tucson.Intl.AP.722740 | 2 | 1179609 | 18.0878 | 18.1843 | 43.0694 | 17.9999 | 25.0695 | 1510.16 | 2.4508 | -27.79 | 3.8589 | -1.4081 | 20.5969 | 1.3777 | -42.96 | 2.8488 | -1.471 | 0.70417 | 0.76273 | -132.31 | 4.276 | -3.5132 | -42.8065 | 2.4508 | -27.79 | 3.8589 | -1.4081 | 20.5969 | 2.4498 | -32.47 | 3.9739 | -1.524 | 18.725 | 0.037316 | 0.67496 | 0.67856 | 1.6072 | 56.3529 | 0.091452 | 0.051411 | 0.028462 | 0.091452 | 0.091418 | -1.037 | -1.6031 | -4.9373 | -1.037 | -1.2116 | 0.76859 | 0.026277 | -1.5974 | 0.76859 | 0.69874 | 0.030529 | 0.55221 | 0.55515 | 1.3149 | 46.104 | 0.07482 | 0.042061 | 0.023286 | 0.07482 | 0.074792 | -0.84841 | -1.3115 | -4.0393 | -0.84841 | -0.99128 | 0.62881 | 0.021498 | -1.3069 | 0.62881 | 0.57166
77 | 0.2 | 0.27 | Southern | AZ | Tucson.Intl.AP.722740 | 2 | 1179609 | 18.64 | 17.246 | 42.3973 | 18.5495 | 23.8479 | 1453.13 | 3.1229 | 29.24 | 3.3093 | -0.18644 | 51.9791 | 2.0498 | 14.07 | 2.2992 | -0.24936 | 32.0864 | 1.4348 | -75.28 | 3.7264 | -2.2916 | -11.4243 | 3.1229 | 29.24 | 3.3093 | -0.18644 | 51.9791 | 3.1219 | 24.56 | 3.4243 | -0.30239 | 50.1072 | 0.037316 | 0.69557 | 0.64355 | 1.5821 | 54.2248 | 0.11653 | 0.076491 | 0.053541 | 0.11653 | 0.1165 | 1.0911 | 0.52503 | -2.8091 | 1.0911 | 0.91648 | 1.9396 | 1.1973 | -0.42631 | 1.9396 | 1.8698 | 0.030529 | 0.56907 | 0.52651 | 1.2944 | 44.363 | 0.095338 | 0.06258 | 0.043804 | 0.095338 | 0.09531 | 0.89268 | 0.42955 | -2.2982 | 0.89268 | 0.7498 | 1.5869 | 0.97957 | -0.34878 | 1.5869 | 1.5297
78 | 0.2 | 0.23 | Southern | AZ | Tucson.Intl.AP.722740 | 2 | 1179609 | 19.1758 | 16.4934 | 41.9548 | 19.0826 | 22.8722 | 1408.67 | 3.5654 | 73.7 | 2.7761 | 0.78923 | 75.3836 | 2.4923 | 58.53 | 1.766 | 0.72631 | 55.4908 | 1.8773 | -30.82 | 3.1932 | -1.3159 | 11.9802 | 3.5654 | 73.7 | 2.7761 | 0.78923 | 75.3836 | 3.5644 | 69.02 | 2.8911 | 0.67329 | 73.5117 | 0.037316 | 0.71556 | 0.61547 | 1.5656 | 52.5657 | 0.13304 | 0.093003 | 0.070054 | 0.13304 | 0.13301 | 2.7502 | 2.1841 | -1.1501 | 2.7502 | 2.5755 | 2.813 | 2.0707 | 0.44705 | 2.813 | 2.7431 | 0.030529 | 0.58542 | 0.50353 | 1.2808 | 43.0056 | 0.10885 | 0.076089 | 0.057313 | 0.10885 | 0.10882 | 2.25 | 1.7869 | -0.94091 | 2.25 | 2.1071 | 2.3014 | 1.6941 | 0.36575 | 2.3014 | 2.2443
79 | 0.2 | 0.19 | Southern | AZ | Tucson.Intl.AP.722740 | 2 | 1179609 | 19.7927 | 15.7309 | 41.5889 | 19.6965 | 21.8924 | 1364.96 | 3.9313 | 117.41 | 2.1622 | 1.769 | 97.5056 | 2.8582 | 102.24 | 1.1521 | 1.7061 | 77.6128 | 2.2432 | 12.89 | 2.5793 | -0.3361 | 34.1022 | 3.9313 | 117.41 | 2.1622 | 1.769 | 97.5056 | 3.9303 | 112.73 | 2.2773 | 1.6531 | 95.6337 | 0.037316 | 0.73858 | 0.58701 | 1.5519 | 50.9346 | 0.1467 | 0.10666 | 0.083708 | 0.1467 | 0.14666 | 4.3813 | 3.8152 | 0.481 | 4.3813 | 4.2066 | 3.6385 | 2.8962 | 1.2726 | 3.6385 | 3.5687 | 0.030529 | 0.60426 | 0.48025 | 1.2697 | 41.6712 | 0.12002 | 0.08726 | 0.068484 | 0.12002 | 0.11999 | 3.5844 | 3.1213 | 0.39352 | 3.5844 | 3.4416 | 2.9768 | 2.3695 | 1.0411 | 2.9768 | 2.9196
80 | 0.2 | 0.17 | Southern | AZ | Tucson.Intl.AP.722740 | 2 | 1179609 | 20.1391 | 15.3548 | 41.4488 | 20.0412 | 21.4076 | 1343.8 | 4.0714 | 138.57 | 1.8176 | 2.2538 | 107.7323 | 2.9984 | 123.4 | 0.80746 | 2.1909 | 87.8395 | 2.3834 | 34.05 | 2.2347 | 0.14873 | 44.3288 | 4.0714 | 138.57 | 1.8176 | 2.2538 | 107.7323 | 4.0705 | 133.89 | 1.9326 | 2.1379 | 105.8603 | 0.037316 | 0.75151 | 0.57298 | 1.5467 | 50.145 | 0.15193 | 0.11189 | 0.088938 | 0.15193 | 0.15189 | 5.1709 | 4.6048 | 1.2706 | 5.1709 | 4.9962 | 4.0201 | 3.2778 | 1.6542 | 4.0201 | 3.9503 | 0.030529 | 0.61483 | 0.46877 | 1.2654 | 41.0252 | 0.1243 | 0.091538 | 0.072763 | 0.1243 | 0.12427 | 4.2304 | 3.7673 | 1.0395 | 4.2304 | 4.0876 | 3.289 | 2.6817 | 1.3533 | 3.289 | 3.2318
81 | 0.35 | 0.2 | Southern | AZ | Tucson.Intl.AP.722740 | 2 | 1179609 | 22.8778 | 15.9596 | 45.1379 | 22.7672 | 22.3707 | 1425.99 | 0.38224 | 56.38 | -0.90846 | 1.2907 | 27.3858 | -0.69079 | 41.21 | -1.9186 | 1.2278 | 7.4931 | -1.3058 | -48.14 | -0.49138 | -0.81442 | -36.0176 | 0.38224 | 56.38 | -0.90846 | 1.2907 | 27.3858 | 0.38132 | 51.7 | -0.79344 | 1.1748 | 25.5139 | 0.037316 | 0.8537 | 0.59554 | 1.6844 | 53.212 | 0.014264 | -0.025777 | -0.048727 | 0.014264 | 0.014229 | 2.1039 | 1.5378 | -1.7964 | 2.1039 | 1.9292 | 1.0219 | 0.27961 | -1.344 | 1.0219 | 0.95207 | 0.030529 | 0.69844 | 0.48723 | 1.378 | 43.5344 | 0.011669 | -0.021089 | -0.039865 | 0.011669 | 0.011641 | 1.7212 | 1.2581 | -1.4697 | 1.7212 | 1.5784 | 0.83607 | 0.22876 | -1.0996 | 0.83607 | 0.77892
82 | 0.35 | 0.25 | Southern | AZ | Tucson.Intl.AP.722740 | 2 | 1179609 | 22.0805 | 16.8678 | 45.5193 | 21.9738 | 23.5455 | 1477.69 | 0.00091905 | 4.68 | -0.11503 | 0.11594 | 1.8719 | -1.0721 | -10.49 | -1.1251 | 0.053023 | -18.0208 | -1.6871 | -99.84 | 0.30206 | -1.9892 | -61.5315 | 0.00091905 | 4.68 | -0.11503 | 0.11594 | 1.8719 | 0 | 0 | 0 | 0 | 0 | 0.037316 | 0.82395 | 0.62944 | 1.6986 | 55.1412 | 3.4295e-05 | -0.040007 | -0.062956 | 3.4295e-05 | 0 | 0.17464 | -0.39144 | -3.7256 | 0.17464 | 0 | 0.069852 | -0.67246 | -2.2961 | 0.069852 | 0 | 0.030529 | 0.6741 | 0.51496 | 1.3897 | 45.1128 | 2.8058e-05 | -0.032731 | -0.051506 | 2.8058e-05 | 0 | 0.14288 | -0.32025 | -3.048 | 0.14288 | 0 | 0.057148 | -0.55016 | -1.8785 | 0.057148 | 0
83 | 0.35 | 0.3 | Southern | AZ | Tucson.Intl.AP.722740 | 2 | 1179609 | 21.9649 | 16.9339 | 45.5202 | 21.8588 | 23.6614 | 1482.37 | 0 | 0 | 0 | 0 | 0 | -1.073 | -15.17 | -1.0101 | -0.062921 | -19.8928 | -1.688 | -104.52 | 0.41709 | -2.1051 | -63.4034 | 0 | 0 | 0 | 0 | 0 | -0.00091905 | -4.68 | 0.11503 | -0.11594 | -1.8719 | 0.037316 | 0.81964 | 0.6319 | 1.6986 | 55.3159 | 0 | -0.040041 | -0.06299 | 0 | -3.4295e-05 | 0 | -0.56608 | -3.9003 | 0 | -0.17464 | 0 | -0.74231 | -2.366 | 0 | -0.069852 | 0.030529 | 0.67057 | 0.51698 | 1.3897 | 45.2556 | 0 | -0.032759 | -0.051534 | 0 | -2.8058e-05 | 0 | -0.46313 | -3.1909 | 0 | -0.14288 | 0 | -0.60731 | -1.9357 | 0 | -0.057148
84 | 0.35 | 0.35 | Southern | AZ | Tucson.Intl.AP.722740 | 2 | 1179609 | 21.2932 | 17.7722 | 45.9328 | 21.1903 | 24.7425 | 1530.68 | -0.41263 | -48.31 | 0.66847 | -1.0811 | -24.5659 | -1.4857 | -63.48 | -0.34164 | -1.144 | -44.4586 | -2.1007 | -152.83 | 1.0856 | -3.1862 | -87.9693 | -0.41263 | -48.31 | 0.66847 | -1.0811 | -24.5659 | -0.41355 | -52.99 | 0.78349 | -1.197 | -26.4378 | 0.037316 | 0.79457 | 0.66318 | 1.714 | 57.1186 | -0.015397 | -0.055438 | -0.078388 | -0.015397 | -0.015432 | -1.8027 | -2.3688 | -5.703 | -1.8027 | -1.9774 | -0.9167 | -1.659 | -3.2826 | -0.9167 | -0.98655 | 0.030529 | 0.65006 | 0.54257 | 1.4023 | 46.7305 | -0.012597 | -0.045356 | -0.064132 | -0.012597 | -0.012625 | -1.4749 | -1.938 | -4.6658 | -1.4749 | -1.6177 | -0.74998 | -1.3573 | -2.6856 | -0.74998 | -0.80713
85 | 0.35 | 0.4 | Southern | AZ | Tucson.Intl.AP.722740 | 2 | 1179609 | 20.7223 | 18.6104 | 46.4506 | 20.6222 | 25.8284 | 1580.43 | -0.93042 | -98.06 | 1.2365 | -2.1669 | -51.0587 | -2.0035 | -113.23 | 0.22641 | -2.2299 | -70.9514 | -2.6185 | -202.58 | 1.6536 | -4.2721 | -114.4621 | -0.93042 | -98.06 | 1.2365 | -2.1669 | -51.0587 | -0.93134 | -102.74 | 1.3515 | -2.2829 | -52.9306 | 0.037316 | 0.77327 | 0.69446 | 1.7333 | 58.9751 | -0.034719 | -0.07476 | -0.09771 | -0.034719 | -0.034754 | -3.6592 | -4.2253 | -7.5594 | -3.6592 | -3.8338 | -1.9053 | -2.6476 | -4.2712 | -1.9053 | -1.9751 | 0.030529 | 0.63264 | 0.56816 | 1.4181 | 48.2493 | -0.028405 | -0.061164 | -0.079939 | -0.028405 | -0.028433 | -2.9937 | -3.4568 | -6.1846 | -2.9937 | -3.1366 | -1.5588 | -2.1661 | -3.4944 | -1.5588 | -1.6159
86 | 0.33 | 0.2 | Southern | AZ | Tucson.Intl.AP.722740 | 2 | 1179609 | 22.463 | 15.9495 | 44.6878 | 22.3544 | 22.3335 | 1419.17 | 0.83237 | 63.2 | -0.4956 | 1.328 | 35.9047 | -0.24066 | 48.03 | -1.5057 | 1.265 | 16.0119 | -0.85567 | -41.32 | -0.078513 | -0.77715 | -27.4988 | 0.83237 | 63.2 | -0.4956 | 1.328 | 35.9047 | 0.83145 | 58.52 | -0.38057 | 1.212 | 34.0327 | 0.037316 | 0.83823 | 0.59517 | 1.6676 | 52.9575 | 0.03106 | -0.0089806 | -0.03193 | 0.03106 | 0.031026 | 2.3584 | 1.7923 | -1.5419 | 2.3584 | 2.1837 | 1.3398 | 0.5975 | -1.0261 | 1.3398 | 1.27 | 0.030529 | 0.68578 | 0.48693 | 1.3643 | 43.3262 | 0.025411 | -0.0073473 | -0.026123 | 0.025411 | 0.025383 | 1.9294 | 1.4663 | -1.2615 | 1.9294 | 1.7866 | 1.0961 | 0.48883 | -0.83952 | 1.0961 | 1.039
87 | 0.33 | 0.25 | Southern | AZ | Tucson.Intl.AP.722740 | 2 | 1179609 | 21.6753 | 16.8678 | 45.0887 | 21.5705 | 23.5183 | 1471.53 | 0.43144 | 10.84 | 0.28829 | 0.14315 | 9.8847 | -0.64159 | -4.33 | -0.72182 | 0.08023 | -10.0081 | -1.2566 | -93.68 | 0.70537 | -1.962 | -53.5187 | 0.43144 | 10.84 | 0.28829 | 0.14315 | 9.8847 | 0.43052 | 6.16 | 0.40331 | 0.027207 | 8.0128 | 0.037316 | 0.80883 | 0.62944 | 1.6825 | 54.9114 | 0.0161 | -0.023941 | -0.046891 | 0.0161 | 0.016065 | 0.4045 | -0.16158 | -3.4957 | 0.4045 | 0.22987 | 0.36886 | -0.37346 | -1.9971 | 0.36886 | 0.299 | 0.030529 | 0.66173 | 0.51496 | 1.3765 | 44.9247 | 0.013172 | -0.019587 | -0.038363 | 0.013172 | 0.013143 | 0.33094 | -0.13219 | -2.86 | 0.33094 | 0.18806 | 0.30177 | -0.30554 | -1.6339 | 0.30177 | 0.24462
88 | 0.33 | 0.3 | Southern | AZ | Tucson.Intl.AP.722740 | 2 | 1179609 | 21.565 | 16.9339 | 45.1003 | 21.4607 | 23.6395 | 1476.54 | 0.41993 | 5.83 | 0.39803 | 0.021897 | 7.7414 | -0.6531 | -9.34 | -0.61208 | -0.041025 | -12.1514 | -1.2681 | -98.69 | 0.81512 | -2.0832 | -55.6621 | 0.41993 | 5.83 | 0.39803 | 0.021897 | 7.7414 | 0.41901 | 1.15 | 0.51306 | -0.094048 | 5.8694 | 0.037316 | 0.80472 | 0.6319 | 1.683 | 55.0983 | 0.01567 | -0.024371 | -0.04732 | 0.01567 | 0.015636 | 0.21755 | -0.34853 | -3.6827 | 0.21755 | 0.042913 | 0.28888 | -0.45344 | -2.0771 | 0.28888 | 0.21902 | 0.030529 | 0.65836 | 0.51698 | 1.3769 | 45.0777 | 0.01282 | -0.019939 | -0.038714 | 0.01282 | 0.012792 | 0.17799 | -0.28514 | -3.0129 | 0.17799 | 0.035109 | 0.23634 | -0.37097 | -1.6993 | 0.23634 | 0.17919
89 | 0.33 | 0.35 | Southern | AZ | Tucson.Intl.AP.722740 | 2 | 1179609 | 20.899 | 17.7726 | 45.519 | 20.7979 | 24.7211 | 1524.95 | 0.0011696 | -42.58 | 1.0608 | -1.0597 | -16.9398 | -1.0719 | -57.75 | 0.05072 | -1.1226 | -36.8326 | -1.6869 | -147.1 | 1.4779 | -3.1648 | -80.3432 | 0.0011696 | -42.58 | 1.0608 | -1.0597 | -16.9398 | 0.00025051 | -47.26 | 1.1759 | -1.1756 | -18.8117 | 0.037316 | 0.77986 | 0.6632 | 1.6986 | 56.9048 | 4.3643e-05 | -0.039997 | -0.062947 | 4.3643e-05 | 9.348e-06 | -1.5889 | -2.155 | -5.4892 | -1.5889 | -1.7635 | -0.63212 | -1.3744 | -2.9981 | -0.63212 | -0.70198 | 0.030529 | 0.63803 | 0.54258 | 1.3897 | 46.5556 | 3.5706e-05 | -0.032723 | -0.051499 | 3.5706e-05 | 7.6479e-06 | -1.2999 | -1.7631 | -4.4909 | -1.2999 | -1.4428 | -0.51716 | -1.1245 | -2.4528 | -0.51716 | -0.57431
90 | 0.33 | 0.4 | Southern | AZ | Tucson.Intl.AP.722740 | 2 | 1179609 | 20.3324 | 18.6204 | 46.0507 | 20.2342 | 25.8166 | 1575.26 | -0.53052 | -92.89 | 1.6246 | -2.1551 | -43.8313 | -1.6036 | -108.06 | 0.6145 | -2.218 | -63.7241 | -2.2186 | -197.41 | 2.0417 | -4.2602 | -107.2348 | -0.53052 | -92.89 | 1.6246 | -2.1551 | -43.8313 | -0.53144 | -97.57 | 1.7396 | -2.2711 | -45.7032 | 0.037316 | 0.75872 | 0.69484 | 1.7184 | 58.7821 | -0.019797 | -0.059838 | -0.082787 | -0.019797 | -0.019831 | -3.4663 | -4.0323 | -7.3665 | -3.4663 | -3.6409 | -1.6356 | -2.3779 | -4.0016 | -1.6356 | -1.7055 | 0.030529 | 0.62073 | 0.56847 | 1.4059 | 48.0915 | -0.016196 | -0.048955 | -0.067731 | -0.016196 | -0.016224 | -2.8359 | -3.299 | -6.0268 | -2.8359 | -2.9787 | -1.3381 | -1.9454 | -3.2738 | -1.3381 | -1.3953
91 | 0.3 | 0.2 | Southern | AZ | Tucson.Intl.AP.722740 | 2 | 1179609 | 21.8377 | 15.9352 | 44.0135 | 21.732 | 22.2815 | 1409.14 | 1.5067 | 73.23 | 0.12681 | 1.3799 | 48.6055 | 0.43371 | 58.06 | -0.8833 | 1.317 | 28.7127 | -0.1813 | -31.29 | 0.5439 | -0.72519 | -14.7979 | 1.5067 | 73.23 | 0.12681 | 1.3799 | 48.6055 | 1.5058 | 68.55 | 0.24184 | 1.264 | 46.7336 | 0.037316 | 0.81489 | 0.59464 | 1.6424 | 52.5832 | 0.056225 | 0.016184 | -0.0067652 | 0.056225 | 0.056191 | 2.7326 | 2.1666 | -1.1676 | 2.7326 | 2.558 | 1.8138 | 1.0714 | -0.5522 | 1.8138 | 1.7439 | 0.030529 | 0.66669 | 0.48649 | 1.3437 | 43.02 | 0.046 | 0.013241 | -0.0055348 | 0.046 | 0.045971 | 2.2357 | 1.7725 | -0.95526 | 2.2357 | 2.0928 | 1.4839 | 0.87658 | -0.45177 | 1.4839 | 1.4267
92 | 0.3 | 0.25 | Southern | AZ | Tucson.Intl.AP.722740 | 2 | 1179609 | 21.0504 | 16.8635 | 44.4252 | 20.9485 | 23.4767 | 1462.05 | 1.095 | 20.32 | 0.91031 | 0.18468 | 22.2281 | 0.02196 | 5.15 | -0.099803 | 0.12176 | 2.3354 | -0.59304 | -84.2 | 1.3274 | -1.9204 | -41.1753 | 1.095 | 20.32 | 0.91031 | 0.18468 | 22.2281 | 1.0941 | 15.64 | 1.0253 | 0.06874 | 20.3562 | 0.037316 | 0.78551 | 0.62927 | 1.6578 | 54.5576 | 0.04086 | 0.00081946 | -0.02213 | 0.04086 | 0.040826 | 0.75826 | 0.19218 | -3.142 | 0.75826 | 0.58362 | 0.82946 | 0.087147 | -1.5365 | 0.82946 | 0.75961 | 0.030529 | 0.64265 | 0.51483 | 1.3563 | 44.6353 | 0.033429 | 0.00067043 | -0.018105 | 0.033429 | 0.033401 | 0.62035 | 0.15723 | -2.5706 | 0.62035 | 0.47748 | 0.67861 | 0.071298 | -1.2571 | 0.67861 | 0.62146
93 | 0.3 | 0.3 | Southern | AZ | Tucson.Intl.AP.722740 | 2 | 1179609 | 20.9501 | 16.93 | 44.4472 | 20.8487 | 23.5985 | 1467.2 | 1.073 | 15.17 | 1.0101 | 0.062921 | 19.8928 | 0 | 0 | 0 | 0 | 0 | -0.615 | -89.35 | 1.4272 | -2.0422 | -43.5107 | 1.073 | 15.17 | 1.0101 | 0.062921 | 19.8928 | 1.0721 | 10.49 | 1.1251 | -0.053023 | 18.0208 | 0.037316 | 0.78177 | 0.63176 | 1.6586 | 54.7498 | 0.040041 | 0 | -0.022949 | 0.040041 | 0.040007 | 0.56608 | 0 | -3.3342 | 0.56608 | 0.39144 | 0.74231 | 0 | -1.6236 | 0.74231 | 0.67246 | 0.030529 | 0.63959 | 0.51686 | 1.3569 | 44.7925 | 0.032759 | 0 | -0.018776 | 0.032759 | 0.032731 | 0.46313 | 0 | -2.7278 | 0.46313 | 0.32025 | 0.60731 | 0 | -1.3283 | 0.60731 | 0.55016
94 | 0.3 | 0.35 | Southern | AZ | Tucson.Intl.AP.722740 | 2 | 1179609 | 20.2983 | 17.7882 | 44.904 | 20.2001 | 24.7039 | 1517.03 | 0.61619 | -34.66 | 1.6587 | -1.0425 | -5.8406 | -0.45684 | -49.83 | 0.64859 | -1.1054 | -25.7334 | -1.0718 | -139.18 | 2.0758 | -3.1476 | -69.244 | 0.61619 | -34.66 | 1.6587 | -1.0425 | -5.8406 | 0.61527 | -39.34 | 1.7737 | -1.1584 | -7.7125 | 0.037316 | 0.75745 | 0.66378 | 1.6756 | 56.6092 | 0.022994 | -0.017047 | -0.039997 | 0.022994 | 0.022959 | -1.2934 | -1.8594 | -5.1936 | -1.2934 | -1.468 | -0.21795 | -0.96026 | -2.5839 | -0.21795 | -0.2878 | 0.030529 | 0.61969 | 0.54306 | 1.3709 | 46.3138 | 0.018812 | -0.013947 | -0.032722 | 0.018812 | 0.018784 | -1.0581 | -1.5213 | -4.2491 | -1.0581 | -1.201 | -0.17831 | -0.78562 | -2.114 | -0.17831 | -0.23546
95 | 0.3 | 0.4 | Southern | AZ | Tucson.Intl.AP.722740 | 2 | 1179609 | 19.7418 | 18.6365 | 45.4514 | 19.6462 | 25.8052 | 1567.75 | 0.068763 | -85.38 | 2.2125 | -2.1438 | -33.1019 | -1.0043 | -100.55 | 1.2024 | -2.2067 | -52.9947 | -1.6193 | -189.9 | 2.6296 | -4.2489 | -96.5053 | 0.068763 | -85.38 | 2.2125 | -2.1438 | -33.1019 | 0.067844 | -90.06 | 2.3276 | -2.2597 | -34.9738 | 0.037316 | 0.73668 | 0.69544 | 1.6961 | 58.5019 | 0.0025659 | -0.037475 | -0.060424 | 0.0025659 | 0.0025316 | -3.186 | -3.7521 | -7.0863 | -3.186 | -3.3607 | -1.2352 | -1.9775 | -3.6012 | -1.2352 | -1.3051 | 0.030529 | 0.6027 | 0.56896 | 1.3876 | 47.8622 | 0.0020993 | -0.03066 | -0.049435 | 0.0020993 | 0.0020712 | -2.6066 | -3.0697 | -5.7975 | -2.6066 | -2.7495 | -1.0106 | -1.6179 | -2.9462 | -1.0106 | -1.0677
96 | 0.28 | 0.2 | Southern | AZ | Tucson.Intl.AP.722740 | 2 | 1179609 | 21.3978 | 15.9352 | 43.5483 | 21.2942 | 22.2541 | 1402.57 | 1.9719 | 79.8 | 0.56461 | 1.4073 | 57.2301 | 0.89886 | 64.63 | -0.4455 | 1.3444 | 37.3373 | 0.28385 | -24.72 | 0.98169 | -0.69784 | -6.1733 | 1.9719 | 79.8 | 0.56461 | 1.4073 | 57.2301 | 1.971 | 75.12 | 0.67963 | 1.2913 | 55.3582 | 0.037316 | 0.79848 | 0.59464 | 1.625 | 52.3381 | 0.073583 | 0.033542 | 0.010592 | 0.073583 | 0.073548 | 2.9778 | 2.4117 | -0.92245 | 2.9778 | 2.8032 | 2.1356 | 1.3933 | -0.23036 | 2.1356 | 2.0657 | 0.030529 | 0.65326 | 0.48649 | 1.3295 | 42.8194 | 0.0602 | 0.027441 | 0.0086659 | 0.0602 | 0.060172 | 2.4362 | 1.9731 | -0.75468 | 2.4362 | 2.2934 | 1.7472 | 1.1399 | -0.18847 | 1.7472 | 1.69
97 | 0.28 | 0.25 | Southern | AZ | Tucson.Intl.AP.722740 | 2 | 1179609 | 20.6305 | 16.8582 | 43.9796 | 20.5305 | 23.4491 | 1455.69 | 1.5405 | 26.68 | 1.3282 | 0.21232 | 30.5123 | 0.46751 | 11.51 | 0.31811 | 0.1494 | 10.6195 | -0.14749 | -77.84 | 1.7453 | -1.8928 | -32.8911 | 1.5405 | 26.68 | 1.3282 | 0.21232 | 30.5123 | 1.5396 | 22 | 1.4432 | 0.096375 | 28.6404 | 0.037316 | 0.76984 | 0.62908 | 1.6411 | 54.3203 | 0.057487 | 0.017446 | -0.0055038 | 0.057487 | 0.057452 | 0.99559 | 0.42951 | -2.9047 | 0.99559 | 0.82095 | 1.1386 | 0.39628 | -1.2274 | 1.1386 | 1.0687 | 0.030529 | 0.62983 | 0.51467 | 1.3427 | 44.4411 | 0.047032 | 0.014273 | -0.0045028 | 0.047032 | 0.047003 | 0.81452 | 0.35139 | -2.3764 | 0.81452 | 0.67164 | 0.93152 | 0.32421 | -1.0041 | 0.93152 | 0.87437
98 | 0.28 | 0.3 | Southern | AZ | Tucson.Intl.AP.722740 | 2 | 1179609 | 20.3793 | 17.1357 | 44.112 | 20.2806 | 23.8314 | 1472.61 | 1.4081 | 9.76 | 1.5782 | -0.17 | 22.0629 | 0.33512 | -5.41 | 0.56804 | -0.23293 | 2.1701 | -0.27988 | -94.76 | 1.9952 | -2.2751 | -41.3406 | 1.4081 | 9.76 | 1.5782 | -0.17 | 22.0629 | 1.4072 | 5.08 | 1.6932 | -0.28595 | 20.1909 | 0.037316 | 0.76047 | 0.63943 | 1.6461 | 54.9517 | 0.052546 | 0.012505 | -0.010444 | 0.052546 | 0.052512 | 0.3642 | -0.20188 | -3.536 | 0.3642 | 0.18956 | 0.82329 | 0.080979 | -1.5427 | 0.82329 | 0.75344 | 0.030529 | 0.62217 | 0.52314 | 1.3467 | 44.9577 | 0.04299 | 0.010231 | -0.0085447 | 0.04299 | 0.042962 | 0.29797 | -0.16516 | -2.893 | 0.29797 | 0.15509 | 0.67356 | 0.066251 | -1.2621 | 0.67356 | 0.61641
99 | 0.28 | 0.35 | Southern | AZ | Tucson.Intl.AP.722740 | 2 | 1179609 | 19.7633 | 18.0043 | 44.625 | 19.6675 | 24.9575 | 1523.94 | 0.89518 | -41.57 | 2.1912 | -1.2961 | -4.9887 | -0.17785 | -56.74 | 1.1811 | -1.359 | -24.8815 | -0.79285 | -146.09 | 2.6083 | -3.4012 | -68.3921 | 0.89518 | -41.57 | 2.1912 | -1.2961 | -4.9887 | 0.89426 | -46.25 | 2.3063 | -1.412 | -6.8606 | 0.037316 | 0.73748 | 0.67185 | 1.6652 | 56.8671 | 0.033404 | -0.0066366 | -0.029586 | 0.033404 | 0.03337 | -1.5512 | -2.1173 | -5.4515 | -1.5512 | -1.7259 | -0.18616 | -0.92847 | -2.5521 | -0.18616 | -0.25601 | 0.030529 | 0.60336 | 0.54966 | 1.3624 | 46.5247 | 0.027329 | -0.0054296 | -0.024205 | 0.027329 | 0.027301 | -1.2691 | -1.7322 | -4.46 | -1.2691 | -1.412 | -0.1523 | -0.75961 | -2.088 | -0.1523 | -0.20945
100 | 0.28 | 0.4 | Southern | AZ | Tucson.Intl.AP.722740 | 2 | 1179609 | 19.3323 | 18.6565 | 45.0423 | 19.2387 | 25.8037 | 1562.87 | 0.47787 | -80.5 | 2.6201 | -2.1422 | -25.877 | -0.59516 | -95.67 | 1.61 | -2.2052 | -45.7697 | -1.2102 | -185.02 | 3.0372 | -4.2474 | -89.2804 | 0.47787 | -80.5 | 2.6201 | -2.1422 | -25.877 | 0.47695 | -85.18 | 2.7351 | -2.2582 | -27.7489 | 0.037316 | 0.7214 | 0.69618 | 1.6808 | 58.3198 | 0.017832 | -0.022209 | -0.045158 | 0.017832 | 0.017798 | -3.0039 | -3.57 | -6.9042 | -3.0039 | -3.1786 | -0.96562 | -1.7079 | -3.3316 | -0.96562 | -1.0355 | 0.030529 | 0.5902 | 0.56957 | 1.3751 | 47.7132 | 0.014589 | -0.01817 | -0.036945 | 0.014589 | 0.014561 | -2.4576 | -2.9207 | -5.6485 | -2.4576 | -2.6005 | -0.79 | -1.3973 | -2.7257 | -0.79 | -0.84715
101 | 0.27 | 0.2 | Southern | AZ | Tucson.Intl.AP.722740 | 2 | 1179609 | 21.1728 | 15.9352 | 43.3132 | 21.0702 | 22.2431 | 1399.35 | 2.2069 | 83.02 | 0.78859 | 1.4184 | 61.5445 | 1.1339 | 67.85 | -0.22152 | 1.3554 | 41.6517 | 0.51891 | -21.5 | 1.2057 | -0.68676 | -1.859 | 2.2069 | 83.02 | 0.78859 | 1.4184 | 61.5445 | 2.206 | 78.34 | 0.90362 | 1.3024 | 59.6725 | 0.037316 | 0.79008 | 0.59464 | 1.6163 | 52.2179 | 0.082354 | 0.042313 | 0.019364 | 0.082354 | 0.08232 | 3.098 | 2.5319 | -0.80229 | 3.098 | 2.9233 | 2.2966 | 1.5543 | -0.069369 | 2.2966 | 2.2267 | 0.030529 | 0.64639 | 0.48649 | 1.3223 | 42.7211 | 0.067376 | 0.034618 | 0.015842 | 0.067376 | 0.067348 | 2.5345 | 2.0714 | -0.65638 | 2.5345 | 2.3917 | 1.8789 | 1.2716 | -0.056753 | 1.8789 | 1.8218
102 | 0.27 | 0.25 | Southern | AZ | Tucson.Intl.AP.722740 | 2 | 1179609 | 20.415 | 16.8582 | 43.7541 | 20.3161 | 23.438 | 1452.59 | 1.7661 | 29.78 | 1.5427 | 0.2234 | 34.6587 | 0.69302 | 14.61 | 0.53255 | 0.16048 | 14.7659 | 0.07802 | -74.74 | 1.9597 | -1.8817 | -28.7447 | 1.7661 | 29.78 | 1.5427 | 0.2234 | 34.6587 | 1.7651 | 25.1 | 1.6577 | 0.10745 | 32.7868 | 0.037316 | 0.7618 | 0.62908 | 1.6327 | 54.2046 | 0.065902 | 0.025861 | 0.0029114 | 0.065902 | 0.065867 | 1.1113 | 0.54518 | -2.789 | 1.1113 | 0.93663 | 1.2933 | 0.551 | -1.0726 | 1.2933 | 1.2235 | 0.030529 | 0.62326 | 0.51467 | 1.3358 | 44.3465 | 0.053916 | 0.021157 | 0.0023819 | 0.053916 | 0.053888 | 0.90916 | 0.44603 | -2.2818 | 0.90916 | 0.76628 | 1.0581 | 0.45079 | -0.87755 | 1.0581 | 1.001
103 | 0.27 | 0.3 | Southern | AZ | Tucson.Intl.AP.722740 | 2 | 1179609 | 20.064 | 17.286 | 43.9718 | 19.9668 | 24.005 | 1477.95 | 1.5484 | 4.42 | 1.892 | -0.3436 | 21.7528 | 0.47537 | -10.75 | 0.88189 | -0.40652 | 1.86 | -0.13964 | -100.1 | 2.3091 | -2.4487 | -41.6507 | 1.5484 | 4.42 | 1.892 | -0.3436 | 21.7528 | 1.5475 | -0.26 | 2.007 | -0.45955 | 19.8808 | 0.037316 | 0.7487 | 0.64504 | 1.6408 | 55.1509 | 0.05778 | 0.017739 | -0.0052106 | 0.05778 | 0.057745 | 0.16494 | -0.40115 | -3.7353 | 0.16494 | -0.0097021 | 0.81172 | 0.069407 | -1.5542 | 0.81172 | 0.74187 | 0.030529 | 0.61254 | 0.52773 | 1.3424 | 45.1207 | 0.047271 | 0.014513 | -0.004263 | 0.047271 | 0.047243 | 0.13494 | -0.32819 | -3.056 | 0.13494 | -0.0079376 | 0.6641 | 0.056784 | -1.2716 | 0.6641 | 0.60695
104 | 0.27 | 0.35 | Southern | AZ | Tucson.Intl.AP.722740 | 2 | 1179609 | 19.4579 | 18.219 | 44.579 | 19.3636 | 25.2154 | 1533.77 | 0.94116 | -51.4 | 2.4951 | -1.554 | -8.3076 | -0.13187 | -66.57 | 1.485 | -1.6169 | -28.2004 | -0.74687 | -155.92 | 2.9122 | -3.6591 | -71.711 | 0.94116 | -51.4 | 2.4951 | -1.554 | -8.3076 | 0.94024 | -56.08 | 2.6102 | -1.6699 | -10.1795 | 0.037316 | 0.72609 | 0.67986 | 1.6635 | 57.2339 | 0.03512 | -0.0049208 | -0.02787 | 0.03512 | 0.035086 | -1.918 | -2.4841 | -5.8183 | -1.918 | -2.0927 | -0.31 | -1.0523 | -2.676 | -0.31 | -0.37986 | 0.030529 | 0.59404 | 0.55621 | 1.361 | 46.8248 | 0.028733 | -0.0040258 | -0.022801 | 0.028733 | 0.028705 | -1.5692 | -2.0323 | -4.7601 | -1.5692 | -1.7121 | -0.25362 | -0.86094 | -2.1893 | -0.25362 | -0.31077
105 | 0.27 | 0.4 | Southern | AZ | Tucson.Intl.AP.722740 | 2 | 1179609 | 19.1268 | 18.6665 | 44.8411 | 19.0342 | 25.807 | 1560.65 | 0.67907 | -78.28 | 2.8246 | -2.1455 | -22.3887 | -0.39396 | -93.45 | 1.8145 | -2.2085 | -42.2815 | -1.009 | -182.8 | 3.2417 | -4.2507 | -85.7922 | 0.67907 | -78.28 | 2.8246 | -2.1455 | -22.3887 | 0.67815 | -82.96 | 2.9396 | -2.2615 | -24.2607 | 0.037316 | 0.71373 | 0.69656 | 1.6733 | 58.2369 | 0.02534 | -0.014701 | -0.03765 | 0.02534 | 0.025306 | -2.9211 | -3.4872 | -6.8213 | -2.9211 | -3.0957 | -0.83545 | -1.5778 | -3.2014 | -0.83545 | -0.90531 | 0.030529 | 0.58393 | 0.56987 | 1.369 | 47.6455 | 0.020731 | -0.012027 | -0.030803 | 0.020731 | 0.020703 | -2.3898 | -2.853 | -5.5807 | -2.3898 | -2.5327 | -0.68351 | -1.2908 | -2.6192 | -0.68351 | -0.74066
106 | 0.26 | 0.2 | Southern | AZ | Tucson.Intl.AP.722740 | 2 | 1179609 | 20.9527 | 15.9352 | 43.0832 | 20.8511 | 22.2321 | 1396.2 | 2.437 | 86.17 | 1.0077 | 1.4293 | 65.7701 | 1.364 | 71 | -0.0024226 | 1.3664 | 45.8773 | 0.749 | -18.35 | 1.4248 | -0.67577 | 2.3666 | 2.437 | 86.17 | 1.0077 | 1.4293 | 65.7701 | 2.4361 | 81.49 | 1.1227 | 1.3134 | 63.8982 | 0.037316 | 0.78187 | 0.59464 | 1.6077 | 52.1004 | 0.09094 | 0.050899 | 0.02795 | 0.09094 | 0.090906 | 3.2155 | 2.6494 | -0.68475 | 3.2155 | 3.0409 | 2.4543 | 1.712 | 0.088313 | 2.4543 | 2.3844 | 0.030529 | 0.63967 | 0.48649 | 1.3153 | 42.6249 | 0.074401 | 0.041642 | 0.022866 | 0.074401 | 0.074373 | 2.6307 | 2.1676 | -0.56021 | 2.6307 | 2.4878 | 2.0079 | 1.4006 | 0.072252 | 2.0079 | 1.9508
107 | 0.26 | 0.25 | Southern | AZ | Tucson.Intl.AP.722740 | 2 | 1179609 | 20.2006 | 16.8582 | 43.5244 | 20.1027 | 23.4217 | 1449.23 | 1.9958 | 33.14 | 1.7561 | 0.2397 | 38.9628 | 0.92274 | 17.97 | 0.74597 | 0.17678 | 19.07 | 0.30774 | -71.38 | 2.1732 | -1.8654 | -24.4407 | 1.9958 | 33.14 | 1.7561 | 0.2397 | 38.9628 | 1.9949 | 28.46 | 1.8711 | 0.12375 | 37.0908 | 0.037316 | 0.7538 | 0.62908 | 1.6241 | 54.0792 | 0.074474 | 0.034433 | 0.011484 | 0.074474 | 0.07444 | 1.2366 | 0.67057 | -2.6636 | 1.2366 | 1.062 | 1.4539 | 0.71161 | -0.91202 | 1.4539 | 1.3841 | 0.030529 | 0.61671 | 0.51467 | 1.3288 | 44.2439 | 0.060929 | 0.028171 | 0.0093951 | 0.060929 | 0.060901 | 1.0117 | 0.54861 | -2.1792 | 1.0117 | 0.86886 | 1.1895 | 0.58219 | -0.74616 | 1.1895 | 1.1324
108 | 0.26 | 0.3 | Southern | AZ | Tucson.Intl.AP.722740 | 2 | 1179609 | 19.7144 | 17.5264 | 43.9178 | 19.6188 | 24.299 | 1489.14 | 1.6023 | -6.77 | 2.2399 | -0.63759 | 17.997 | 0.52932 | -21.94 | 1.2298 | -0.70051 | -1.8958 | -0.085684 | -111.29 | 2.657 | -2.7427 | -45.4065 | 1.6023 | -6.77 | 2.2399 | -0.63759 | 17.997 | 1.6014 | -11.45 | 2.355 | -0.75353 | 16.125 | 0.037316 | 0.73566 | 0.65401 | 1.6388 | 55.5685 | 0.059793 | 0.019752 | -0.0031974 | 0.059793 | 0.059759 | -0.25263 | -0.81871 | -4.1529 | -0.25263 | -0.42727 | 0.67157 | -0.070743 | -1.6944 | 0.67157 | 0.60172 | 0.030529 | 0.60186 | 0.53507 | 1.3408 | 45.4623 | 0.048918 | 0.01616 | -0.0026159 | 0.048918 | 0.04889 | -0.20668 | -0.66981 | -3.3976 | -0.20668 | -0.34956 | 0.54943 | -0.057877 | -1.3862 | 0.54943 | 0.49229
109 | 0.26 | 0.35 | Southern | AZ | Tucson.Intl.AP.722740 | 2 | 1179609 | 19.1572 | 18.4447 | 44.5593 | 19.0644 | 25.495 | 1544.78 | 0.96085 | -62.41 | 2.7944 | -1.8335 | -12.4356 | -0.11218 | -77.58 | 1.7843 | -1.8965 | -32.3283 | -0.72718 | -166.93 | 3.2115 | -3.9387 | -75.839 | 0.96085 | -62.41 | 2.7944 | -1.8335 | -12.4356 | 0.95993 | -67.09 | 2.9094 | -1.9495 | -14.3075 | 0.037316 | 0.71487 | 0.68828 | 1.6628 | 57.6447 | 0.035855 | -0.0041861 | -0.027135 | 0.035855 | 0.035821 | -2.3289 | -2.895 | -6.2291 | -2.3289 | -2.5035 | -0.46404 | -1.2064 | -2.83 | -0.46404 | -0.5339 | 0.030529 | 0.58486 | 0.5631 | 1.3604 | 47.161 | 0.029334 | -0.0034248 | -0.0222 | 0.029334 | 0.029306 | -1.9053 | -2.3685 | -5.0962 | -1.9053 | -2.0482 | -0.37965 | -0.98696 | -2.3153 | -0.37965 | -0.4368
110 | 0.26 | 0.4 | Southern | AZ | Tucson.Intl.AP.722740 | 2 | 1179609 | 18.9271 | 18.6769 | 44.6418 | 18.8353 | 25.8065 | 1558.28 | 0.8784 | -75.91 | 3.0234 | -2.145 | -18.8722 | -0.19463 | -91.08 | 2.0133 | -2.208 | -38.765 | -0.80963 | -180.43 | 3.4405 | -4.2501 | -82.2757 | 0.8784 | -75.91 | 3.0234 | -2.145 | -18.8722 | 0.87748 | -80.59 | 3.1385 | -2.261 | -20.7442 | 0.037316 | 0.70628 | 0.69694 | 1.6658 | 58.1485 | 0.032778 | -0.0072628 | -0.030212 | 0.032778 | 0.032744 | -2.8326 | -3.3987 | -6.7329 | -2.8326 | -3.0073 | -0.70423 | -1.4465 | -3.0702 | -0.70423 | -0.77409 | 0.030529 | 0.57783 | 0.57019 | 1.3629 | 47.5731 | 0.026817 | -0.005942 | -0.024718 | 0.026817 | 0.026789 | -2.3175 | -2.7806 | -5.5084 | -2.3175 | -2.4604 | -0.57615 | -1.1835 | -2.5118 | -0.57615 | -0.6333
111 | 0.25 | 0.2 | Southern | AZ | Tucson.Intl.AP.722740 | 2 | 1179609 | 20.7329 | 15.9352 | 42.8491 | 20.6324 | 22.2168 | 1392.82 | 2.6711 | 89.55 | 1.2264 | 1.4447 | 70.134 | 1.598 | 74.38 | 0.21628 | 1.3817 | 50.2413 | 0.98302 | -14.97 | 1.6435 | -0.66045 | 6.7306 | 2.6711 | 89.55 | 1.2264 | 1.4447 | 70.134 | 2.6701 | 84.87 | 1.3414 | 1.3287 | 68.2621 | 0.037316 | 0.77367 | 0.59464 | 1.599 | 51.9742 | 0.099673 | 0.059632 | 0.036682 | 0.099673 | 0.099638 | 3.3416 | 2.7756 | -0.55862 | 3.3416 | 3.167 | 2.6171 | 1.8748 | 0.25116 | 2.6171 | 2.5473 | 0.030529 | 0.63296 | 0.48649 | 1.3082 | 42.5217 | 0.081545 | 0.048786 | 0.030011 | 0.081545 | 0.081517 | 2.7339 | 2.2708 | -0.45702 | 2.7339 | 2.591 | 2.1411 | 1.5338 | 0.20548 | 2.1411 | 2.084
112 | 0.25 | 0.25 | Southern | AZ | Tucson.Intl.AP.722740 | 2 | 1179609 | 19.9855 | 16.8592 | 43.2961 | 19.8886 | 23.4074 | 1445.97 | 2.2241 | 36.4 | 1.9701 | 0.254 | 43.2106 | 1.1511 | 21.23 | 0.96001 | 0.19108 | 23.3178 | 0.53609 | -68.12 | 2.3872 | -1.8511 | -20.1929 | 2.2241 | 36.4 | 1.9701 | 0.254 | 43.2106 | 2.2232 | 31.72 | 2.0851 | 0.13805 | 41.3387 | 0.037316 | 0.74578 | 0.62911 | 1.6156 | 53.9576 | 0.082995 | 0.042954 | 0.020004 | 0.082995 | 0.08296 | 1.3583 | 0.79222 | -2.542 | 1.3583 | 1.1837 | 1.6124 | 0.87012 | -0.75351 | 1.6124 | 1.5426 | 0.030529 | 0.61014 | 0.5147 | 1.3218 | 44.1444 | 0.067901 | 0.035142 | 0.016366 | 0.067901 | 0.067873 | 1.1113 | 0.64814 | -2.0797 | 1.1113 | 0.96839 | 1.3192 | 0.71188 | -0.61647 | 1.3192 | 1.262
113 | 0.25 | 0.3 | Southern | AZ | Tucson.Intl.AP.722740 | 2 | 1179609 | 19.3637 | 17.7821 | 43.8776 | 19.2699 | 24.6077 | 1501.09 | 1.6426 | -18.72 | 2.5889 | -0.94629 | 13.7643 | 0.56956 | -33.89 | 1.5788 | -1.0092 | -6.1284 | -0.045439 | -123.24 | 3.006 | -3.0514 | -49.6391 | 1.6426 | -18.72 | 2.5889 | -0.94629 | 13.7643 | 1.6417 | -23.4 | 2.7039 | -1.0622 | 11.8924 | 0.037316 | 0.72257 | 0.66355 | 1.6373 | 56.0144 | 0.061295 | 0.021254 | -0.0016956 | 0.061295 | 0.06126 | -0.69855 | -1.2646 | -4.5988 | -0.69855 | -0.87319 | 0.51363 | -0.22869 | -1.8523 | 0.51363 | 0.44377 | 0.030529 | 0.59116 | 0.54287 | 1.3395 | 45.8271 | 0.050147 | 0.017388 | -0.0013872 | 0.050147 | 0.050119 | -0.57151 | -1.0346 | -3.7624 | -0.57151 | -0.71438 | 0.42021 | -0.1871 | -1.5154 | 0.42021 | 0.36307
114 | 0.25 | 0.35 | Southern | AZ | Tucson.Intl.AP.722740 | 2 | 1179609 | 18.8272 | 18.7447 | 44.5993 | 18.7359 | 25.8634 | 1560.08 | 0.92088 | -77.71 | 3.1228 | -2.202 | -19.0358 | -0.15215 | -92.88 | 2.1127 | -2.2649 | -38.9286 | -0.76716 | -182.23 | 3.5399 | -4.3071 | -82.4393 | 0.92088 | -77.71 | 3.1228 | -2.202 | -19.0358 | 0.91996 | -82.39 | 3.2379 | -2.3179 | -20.9078 | 0.037316 | 0.70255 | 0.69947 | 1.6643 | 58.2157 | 0.034363 | -0.0056777 | -0.028627 | 0.034363 | 0.034329 | -2.8998 | -3.4659 | -6.8001 | -2.8998 | -3.0745 | -0.71034 | -1.4527 | -3.0763 | -0.71034 | -0.78019 | 0.030529 | 0.57478 | 0.57226 | 1.3616 | 47.6281 | 0.028114 | -0.0046451 | -0.023421 | 0.028114 | 0.028086 | -2.3724 | -2.8356 | -5.5633 | -2.3724 | -2.5153 | -0.58115 | -1.1885 | -2.5168 | -0.58115 | -0.6383
115 | 0.25 | 0.4 | Southern | AZ | Tucson.Intl.AP.722740 | 2 | 1179609 | 18.7173 | 18.6869 | 44.432 | 18.6266 | 25.8055 | 1555.77 | 1.0881 | -73.4 | 3.2322 | -2.144 | -15.1648 | 0.015116 | -88.57 | 2.2221 | -2.207 | -35.0576 | -0.59989 | -177.92 | 3.6493 | -4.2492 | -78.5683 | 1.0881 | -73.4 | 3.2322 | -2.144 | -15.1648 | 1.0872 | -78.08 | 3.3472 | -2.26 | -17.0367 | 0.037316 | 0.69845 | 0.69732 | 1.658 | 58.0548 | 0.040605 | 0.00056406 | -0.022385 | 0.040605 | 0.040571 | -2.739 | -3.3051 | -6.6392 | -2.739 | -2.9136 | -0.56589 | -1.3082 | -2.9318 | -0.56589 | -0.63574 | 0.030529 | 0.57143 | 0.5705 | 1.3565 | 47.4965 | 0.03322 | 0.00046148 | -0.018314 | 0.03322 | 0.033192 | -2.2408 | -2.704 | -5.4318 | -2.2408 | -2.3837 | -0.46297 | -1.0703 | -2.3986 | -0.46297 | -0.52012
116 | 0.24 | 0.2 | Southern | AZ | Tucson.Intl.AP.722740 | 2 | 1179609 | 20.5175 | 15.9309 | 42.619 | 20.4179 | 22.201 | 1389.49 | 2.9012 | 92.88 | 1.4408 | 1.4604 | 74.4362 | 1.8282 | 77.71 | 0.43071 | 1.3975 | 54.5434 | 1.2132 | -11.64 | 1.8579 | -0.64474 | 11.0327 | 2.9012 | 92.88 | 1.4408 | 1.4604 | 74.4362 | 2.9003 | 88.2 | 1.5558 | 1.3444 | 72.5642 | 0.037316 | 0.76563 | 0.59448 | 1.5904 | 51.85 | 0.10826 | 0.06822 | 0.04527 | 0.10826 | 0.10823 | 3.4659 | 2.8998 | -0.43436 | 3.4659 | 3.2913 | 2.7776 | 2.0353 | 0.4117 | 2.7776 | 2.7078 | 0.030529 | 0.62638 | 0.48636 | 1.3011 | 42.4201 | 0.088571 | 0.055813 | 0.037037 | 0.088571 | 0.088543 | 2.8356 | 2.3724 | -0.35536 | 2.8356 | 2.6927 | 2.2725 | 1.6652 | 0.33682 | 2.2725 | 2.2153
117 | 0.24 | 0.25 | Southern | AZ | Tucson.Intl.AP.722740 | 2 | 1179609 | 19.7701 | 16.8596 | 43.071 | 19.6742 | 23.3968 | 1442.9 | 2.4492 | 39.47 | 2.1846 | 0.2646 | 47.341 | 1.3761 | 24.3 | 1.1744 | 0.20168 | 27.4482 | 0.76112 | -65.05 | 2.6016 | -1.8405 | -16.0624 | 2.4492 | 39.47 | 2.1846 | 0.2646 | 47.341 | 2.4482 | 34.79 | 2.2996 | 0.14866 | 45.4691 | 0.037316 | 0.73774 | 0.62913 | 1.6072 | 53.843 | 0.091392 | 0.051351 | 0.028402 | 0.091392 | 0.091358 | 1.4729 | 0.90677 | -2.4274 | 1.4729 | 1.2982 | 1.7666 | 1.0243 | -0.59938 | 1.7666 | 1.6967 | 0.030529 | 0.60357 | 0.51471 | 1.3149 | 44.0506 | 0.074771 | 0.042012 | 0.023236 | 0.074771 | 0.074743 | 1.205 | 0.74186 | -1.9859 | 1.205 | 1.0621 | 1.4453 | 0.83797 | -0.49037 | 1.4453 | 1.3881
118 | 0.24 | 0.3 | Southern | AZ | Tucson.Intl.AP.722740 | 2 | 1179609 | 19.1536 | 17.7821 | 43.6575 | 19.0607 | 24.5967 | 1498.06 | 1.8627 | -15.69 | 2.798 | -0.9353 | 17.8148 | 0.78971 | -30.86 | 1.7879 | -0.99822 | -2.078 | 0.1747 | -120.21 | 3.2151 | -3.0404 | -45.5887 | 1.8627 | -15.69 | 2.798 | -0.9353 | 17.8148 | 1.8618 | -20.37 | 2.9131 | -1.0512 | 15.9428 | 0.037316 | 0.71473 | 0.66355 | 1.6291 | 55.9014 | 0.06951 | 0.029469 | 0.0065192 | 0.06951 | 0.069475 | -0.58549 | -1.1516 | -4.4857 | -0.58549 | -0.76012 | 0.66477 | -0.077542 | -1.7012 | 0.66477 | 0.59492 | 0.030529 | 0.58475 | 0.54287 | 1.3328 | 45.7346 | 0.056868 | 0.024109 | 0.0053336 | 0.056868 | 0.05684 | -0.479 | -0.94213 | -3.6699 | -0.479 | -0.62188 | 0.54387 | -0.063439 | -1.3918 | 0.54387 | 0.48672
119 | 0.24 | 0.35 | Southern | AZ | Tucson.Intl.AP.722740 | 2 | 1179609 | 18.6222 | 18.7504 | 44.39 | 18.5318 | 25.8581 | 1557.41 | 1.1302 | -75.04 | 3.3269 | -2.1967 | -15.267 | 0.057204 | -90.21 | 2.3168 | -2.2596 | -35.1597 | -0.5578 | -179.56 | 3.744 | -4.3018 | -78.6704 | 1.1302 | -75.04 | 3.3269 | -2.1967 | -15.267 | 1.1293 | -79.72 | 3.442 | -2.3127 | -17.1389 | 0.037316 | 0.6949 | 0.69969 | 1.6564 | 58.116 | 0.042176 | 0.0021346 | -0.020815 | 0.042176 | 0.042141 | -2.8002 | -3.3663 | -6.7004 | -2.8002 | -2.9748 | -0.5697 | -1.312 | -2.9357 | -0.5697 | -0.63955 | 0.030529 | 0.56852 | 0.57243 | 1.3552 | 47.5466 | 0.034505 | 0.0017464 | -0.017029 | 0.034505 | 0.034477 | -2.2909 | -2.754 | -5.4818 | -2.2909 | -2.4338 | -0.46609 | -1.0734 | -2.4017 | -0.46609 | -0.52324
120 | 0.24 | 0.4 | Southern | AZ | Tucson.Intl.AP.722740 | 2 | 1179609 | 18.5119 | 18.6969 | 44.2266 | 18.4221 | 25.8045 | 1553.32 | 1.2936 | -70.95 | 3.4367 | -2.1431 | -11.5342 | 0.22055 | -86.12 | 2.4266 | -2.206 | -31.427 | -0.39446 | -175.47 | 3.8538 | -4.2482 | -74.9376 | 1.2936 | -70.95 | 3.4367 | -2.1431 | -11.5342 | 1.2927 | -75.63 | 3.5517 | -2.2591 | -13.4061 | 0.037316 | 0.69079 | 0.69769 | 1.6504 | 57.9634 | 0.048271 | 0.0082299 | -0.014719 | 0.048271 | 0.048237 | -2.6476 | -3.2136 | -6.5478 | -2.6476 | -2.8222 | -0.43041 | -1.1727 | -2.7964 | -0.43041 | -0.50026 | 0.030529 | 0.56515 | 0.5708 | 1.3502 | 47.4217 | 0.039492 | 0.0067331 | -0.012042 | 0.039492 | 0.039464 | -2.166 | -2.6292 | -5.357 | -2.166 | -2.3089 | -0.35213 | -0.95944 | -2.2878 | -0.35213 | -0.40928
121 | 0.22 | 0.2 | Southern | AZ | Tucson.Intl.AP.722740 | 2 | 1179609 | 20.0723 | 15.9256 | 42.1432 | 19.9749 | 22.1683 | 1382.58 | 3.377 | 99.79 | 1.8839 | 1.4931 | 83.3343 | 2.304 | 84.62 | 0.87379 | 1.4302 | 63.4415 | 1.689 | -4.73 | 2.301 | -0.61202 | 19.9308 | 3.377 | 99.79 | 1.8839 | 1.4931 | 83.3343 | 3.3761 | 95.11 | 1.9989 | 1.3772 | 81.4623 | 0.037316 | 0.74902 | 0.59428 | 1.5726 | 51.5921 | 0.12602 | 0.085975 | 0.063025 | 0.12602 | 0.12598 | 3.7237 | 3.1577 | -0.1765 | 3.7237 | 3.5491 | 3.1097 | 2.3674 | 0.74374 | 3.1097 | 3.0398 | 0.030529 | 0.61279 | 0.4862 | 1.2866 | 42.2091 | 0.1031 | 0.070339 | 0.051563 | 0.1031 | 0.10307 | 3.0465 | 2.5834 | -0.1444 | 3.0465 | 2.9036 | 2.5441 | 1.9368 | 0.60847 | 2.5441 | 2.487
122 | 0.22 | 0.25 | Southern | AZ | Tucson.Intl.AP.722740 | 2 | 1179609 | 19.3349 | 16.8596 | 42.6159 | 19.2411 | 23.3748 | 1436.66 | 2.9043 | 45.71 | 2.6177 | 0.28662 | 55.7042 | 1.8313 | 30.54 | 1.6076 | 0.2237 | 35.8115 | 1.2163 | -58.81 | 3.0348 | -1.8185 | -7.6992 | 2.9043 | 45.71 | 2.6177 | 0.28662 | 55.7042 | 2.9034 | 41.03 | 2.7327 | 0.17067 | 53.8323 | 0.037316 | 0.7215 | 0.62913 | 1.5902 | 53.6102 | 0.10838 | 0.068336 | 0.045386 | 0.10838 | 0.10834 | 1.7057 | 1.1396 | -2.1945 | 1.7057 | 1.5311 | 2.0787 | 1.3363 | -0.2873 | 2.0787 | 2.0088 | 0.030529 | 0.59028 | 0.51471 | 1.301 | 43.8601 | 0.088666 | 0.055908 | 0.037132 | 0.088666 | 0.088638 | 1.3955 | 0.93236 | -1.7954 | 1.3955 | 1.2526 | 1.7006 | 1.0933 | -0.23505 | 1.7006 | 1.6435
123 | 0.22 | 0.3 | Southern | AZ | Tucson.Intl.AP.722740 | 2 | 1179609 | 18.7284 | 17.7925 | 43.2227 | 18.6375 | 24.5851 | 1492.47 | 2.2975 | -10.1 | 3.2212 | -0.9237 | 25.653 | 1.2245 | -25.27 | 2.2111 | -0.98662 | 5.7602 | 0.6095 | -114.62 | 3.6383 | -3.0288 | -37.7505 | 2.2975 | -10.1 | 3.2212 | -0.9237 | 25.653 | 2.2966 | -14.78 | 3.3363 | -1.0396 | 23.781 | 0.037316 | 0.69887 | 0.66394 | 1.6129 | 55.6928 | 0.085734 | 0.045693 | 0.022744 | 0.085734 | 0.0857 | -0.37689 | -0.94297 | -4.2771 | -0.37689 | -0.55153 | 0.95726 | 0.21495 | -1.4087 | 0.95726 | 0.88741 | 0.030529 | 0.57177 | 0.54319 | 1.3196 | 45.564 | 0.070142 | 0.037383 | 0.018608 | 0.070142 | 0.070114 | -0.30835 | -0.77147 | -3.4993 | -0.30835 | -0.45122 | 0.78317 | 0.17585 | -1.1525 | 0.78317 | 0.72602
124 | 0.22 | 0.35 | Southern | AZ | Tucson.Intl.AP.722740 | 2 | 1179609 | 18.2065 | 18.7703 | 43.9747 | 18.1182 | 25.8565 | 1552.47 | 1.5455 | -70.1 | 3.7406 | -2.1951 | -7.9323 | 0.47247 | -85.27 | 2.7305 | -2.258 | -27.8251 | -0.14254 | -174.62 | 4.1577 | -4.3002 | -71.3358 | 1.5455 | -70.1 | 3.7406 | -2.1951 | -7.9323 | 1.5446 | -74.78 | 3.8556 | -2.311 | -9.8043 | 0.037316 | 0.67939 | 0.70043 | 1.641 | 57.9317 | 0.057671 | 0.01763 | -0.0053189 | 0.057671 | 0.057637 | -2.6158 | -3.1819 | -6.5161 | -2.6158 | -2.7905 | -0.296 | -1.0383 | -2.662 | -0.296 | -0.36585 | 0.030529 | 0.55583 | 0.57304 | 1.3425 | 47.3957 | 0.047183 | 0.014424 | -0.0043515 | 0.047183 | 0.047155 | -2.1401 | -2.6032 | -5.331 | -2.1401 | -2.283 | -0.24217 | -0.84948 | -2.1778 | -0.24217 | -0.29932
125 | 0.22 | 0.4 | Southern | AZ | Tucson.Intl.AP.722740 | 2 | 1179609 | 18.1067 | 18.7225 | 43.8327 | 18.0188 | 25.814 | 1549.08 | 1.6875 | -66.71 | 3.84 | -2.1525 | -4.7526 | 0.61443 | -81.88 | 2.8299 | -2.2155 | -24.6453 | -0.00056984 | -171.23 | 4.2571 | -4.2577 | -68.156 | 1.6875 | -66.71 | 3.84 | -2.1525 | -4.7526 | 1.6865 | -71.39 | 3.955 | -2.2685 | -6.6245 | 0.037316 | 0.67566 | 0.69865 | 1.6357 | 57.8052 | 0.062969 | 0.022928 | -2.1264e-05 | 0.062969 | 0.062935 | -2.4893 | -3.0554 | -6.3896 | -2.4893 | -2.664 | -0.17735 | -0.91966 | -2.5433 | -0.17735 | -0.2472 | 0.030529 | 0.55278 | 0.57159 | 1.3382 | 47.2922 | 0.051517 | 0.018758 | -1.7397e-05 | 0.051517 | 0.051489 | -2.0366 | -2.4997 | -5.2275 | -2.0366 | -2.1795 | -0.14509 | -0.7524 | -2.0808 | -0.14509 | -0.20224
126 | 0.2 | 0.2 | Southern | AZ | Tucson.Intl.AP.722740 | 2 | 1179609 | 19.6271 | 15.9213 | 41.6694 | 19.5318 | 22.1376 | 1375.77 | 3.8508 | 106.6 | 2.327 | 1.5238 | 92.1638 | 2.7777 | 91.43 | 1.3169 | 1.4609 | 72.271 | 2.1627 | 2.08 | 2.7441 | -0.58133 | 28.7603 | 3.8508 | 106.6 | 2.327 | 1.5238 | 92.1638 | 3.8498 | 101.92 | 2.442 | 1.4078 | 90.2919 | 0.037316 | 0.7324 | 0.59412 | 1.5549 | 51.338 | 0.14369 | 0.10365 | 0.080704 | 0.14369 | 0.14366 | 3.9779 | 3.4118 | 0.077617 | 3.9779 | 3.8032 | 3.4392 | 2.6969 | 1.0732 | 3.4392 | 3.3693 | 0.030529 | 0.5992 | 0.48607 | 1.2721 | 42.0012 | 0.11756 | 0.084802 | 0.066027 | 0.11756 | 0.11753 | 3.2544 | 2.7913 | 0.063501 | 3.2544 | 3.1115 | 2.8137 | 2.2064 | 0.87803 | 2.8137 | 2.7565
127 | 0.2 | 0.25 | Southern | AZ | Tucson.Intl.AP.722740 | 2 | 1179609 | 18.8951 | 16.8695 | 42.1655 | 18.8033 | 23.3623 | 1430.87 | 3.3547 | 51.5 | 3.0555 | 0.29916 | 63.8313 | 2.2816 | 36.33 | 2.0454 | 0.23624 | 43.9385 | 1.6666 | -53.02 | 3.4726 | -1.806 | 0.42785 | 3.3547 | 51.5 | 3.0555 | 0.29916 | 63.8313 | 3.3537 | 46.82 | 3.1705 | 0.18322 | 61.9594 | 0.037316 | 0.70509 | 0.6295 | 1.5734 | 53.3941 | 0.12518 | 0.085141 | 0.062191 | 0.12518 | 0.12515 | 1.9218 | 1.3557 | -1.9785 | 1.9218 | 1.7471 | 2.3819 | 1.6396 | 0.015966 | 2.3819 | 2.3121 | 0.030529 | 0.57685 | 0.51501 | 1.2873 | 43.6834 | 0.10242 | 0.069656 | 0.050881 | 0.10242 | 0.10239 | 1.5723 | 1.1091 | -1.6187 | 1.5723 | 1.4294 | 1.9487 | 1.3414 | 0.013062 | 1.9487 | 1.8916
128 | 0.2 | 0.3 | Southern | AZ | Tucson.Intl.AP.722740 | 2 | 1179609 | 18.2933 | 17.8082 | 42.7832 | 18.2044 | 24.5788 | 1487.06 | 2.737 | -4.69 | 3.6544 | -0.91734 | 33.49 | 1.664 | -19.86 | 2.6443 | -0.98027 | 13.5972 | 1.049 | -109.21 | 4.0715 | -3.0225 | -29.9135 | 2.737 | -4.69 | 3.6544 | -0.91734 | 33.49 | 2.7361 | -9.37 | 3.7694 | -1.0333 | 31.6181 | 0.037316 | 0.68263 | 0.66453 | 1.5965 | 55.4909 | 0.10213 | 0.062093 | 0.039144 | 0.10213 | 0.1021 | -0.17501 | -0.74109 | -4.0753 | -0.17501 | -0.34965 | 1.2497 | 0.50739 | -1.1162 | 1.2497 | 1.1799 | 0.030529 | 0.55848 | 0.54367 | 1.3061 | 45.3988 | 0.083559 | 0.050801 | 0.032025 | 0.083559 | 0.083531 | -0.14318 | -0.60631 | -3.3341 | -0.14318 | -0.28606 | 1.0224 | 0.41511 | -0.91324 | 1.0224 | 0.96528
129 | 0.2 | 0.35 | Southern | AZ | Tucson.Intl.AP.722740 | 2 | 1179609 | 17.787 | 18.7865 | 43.5513 | 17.7007 | 25.8507 | 1547.27 | 1.9689 | -64.9 | 4.1581 | -2.1893 | -0.38783 | 0.89582 | -80.07 | 3.148 | -2.2522 | -20.2806 | 0.28082 | -169.42 | 4.5752 | -4.2944 | -63.7913 | 1.9689 | -64.9 | 4.1581 | -2.1893 | -0.38783 | 1.9679 | -69.58 | 4.2731 | -2.3052 | -2.2598 | 0.037316 | 0.66374 | 0.70103 | 1.6252 | 57.7377 | 0.073469 | 0.033428 | 0.010479 | 0.073469 | 0.073435 | -2.4218 | -2.9879 | -6.322 | -2.4218 | -2.5964 | -0.014472 | -0.75679 | -2.3804 | -0.014472 | -0.084325 | 0.030529 | 0.54303 | 0.57354 | 1.3296 | 47.237 | 0.060108 | 0.027349 | 0.0085732 | 0.060108 | 0.060079 | -1.9813 | -2.4445 | -5.1723 | -1.9813 | -2.1242 | -0.01184 | -0.61915 | -1.9475 | -0.01184 | -0.068989
130 | 0.2 | 0.4 | Southern | AZ | Tucson.Intl.AP.722740 | 2 | 1179609 | 17.6915 | 18.7426 | 43.4175 | 17.6055 | 25.812 | 1544.13 | 2.1026 | -61.76 | 4.2533 | -2.1506 | 2.5857 | 1.0296 | -76.93 | 3.2431 | -2.2135 | -17.307 | 0.41462 | -166.28 | 4.6703 | -4.2557 | -60.8177 | 2.1026 | -61.76 | 4.2533 | -2.1506 | 2.5857 | 2.1017 | -66.44 | 4.3683 | -2.2665 | 0.71382 | 0.037316 | 0.66017 | 0.69939 | 1.6202 | 57.6205 | 0.078462 | 0.038421 | 0.015472 | 0.078462 | 0.078428 | -2.3046 | -2.8707 | -6.2049 | -2.3046 | -2.4793 | 0.096489 | -0.64583 | -2.2695 | 0.096489 | 0.026637 | 0.030529 | 0.54011 | 0.5722 | 1.3255 | 47.1411 | 0.064192 | 0.031433 | 0.012658 | 0.064192 | 0.064164 | -1.8855 | -2.3486 | -5.0764 | -1.8855 | -2.0284 | 0.078941 | -0.52837 | -1.8567 | 0.078941 | 0.021792
Double | Double | Double | Southern | AZ | Tucson.Intl.AP.722740 | 2 | 1179609 | 22.3527 | 21.3352 | 51.8222 | 22.2453 | 29.577 | 1794.41 | -6.3021 | -312.04 | -0.3865 | -5.9156 | -205.5999 | -7.3751 | -327.21 | -1.3966 | -5.9785 | -225.4926 | -7.9901 | -416.56 | 0.030587 | -8.0207 | -269.0033 | -6.3021 | -312.04 | -0.3865 | -5.9156 | -205.5999 | -6.303 | -316.72 | -0.27147 | -6.0315 | -207.4718 | 0.037316 | 0.83411 | 0.79614 | 1.9338 | 66.9599 | -0.23517 | -0.27521 | -0.29816 | -0.23517 | -0.2352 | -11.644 | -12.2101 | -15.5443 | -11.644 | -11.8187 | -7.6721 | -8.4144 | -10.0381 | -7.6721 | -7.742 | 0.030529 | 0.68241 | 0.65135 | 1.5821 | 54.782 | -0.1924 | -0.22516 | -0.24393 | -0.1924 | -0.19243 | -9.5263 | -9.9895 | -12.7173 | -9.5263 | -9.6692 | -6.2768 | -6.8841 | -8.2125 | -6.2768 | -6.334
Single | Single | Single | Southern | AZ | Tucson.Intl.AP.722740 | 2 | 1179609 | 28.7168 | 24.8583 | 63.2455 | 28.58 | 34.6654 | 2133.76 | -17.7253 | -651.39 | -6.7213 | -11.004 | -488.0956 | -18.7983 | -666.56 | -7.7314 | -11.0669 | -507.9884 | -19.4133 | -755.91 | -6.3042 | -13.1091 | -551.4991 | -17.7253 | -651.39 | -6.7213 | -11.004 | -488.0956 | -17.7262 | -656.07 | -6.6062 | -11.1199 | -489.9676 | 0.037316 | 1.0716 | 0.92761 | 2.3601 | 79.623 | -0.66143 | -0.70147 | -0.72442 | -0.66143 | -0.66147 | -24.3072 | -24.8732 | -28.2074 | -24.3072 | -24.4818 | -18.2137 | -18.956 | -20.5796 | -18.2137 | -18.2835 | 0.030529 | 0.8767 | 0.7589 | 1.9308 | 65.1421 | -0.54114 | -0.5739 | -0.59267 | -0.54114 | -0.54117 | -19.8864 | -20.3496 | -23.0774 | -19.8864 | -20.0293 | -14.9012 | -15.5085 | -16.8369 | -14.9012 | -14.9583
1 | 0.35 | 0.47 | South/Central | MS | Tupelo.Muni-C.D.Lemons.AP.723320 | 3 | 418053 | 46.3871 | 13.5945 | 65.6856 | 45.7723 | 19.9133 | 1066.32 | 0.26573 | -50.06 | 2.9652 | -2.6995 | -70.0143 | -1.4609 | -67.62 | 1.2495 | -2.7104 | -92.5882 | -0.94507 | -90.72 | 3.218 | -4.163 | -125.4534 | 0.26573 | -50.06 | 2.9652 | -2.6995 | -70.0143 | 0.34474 | -51.4 | 3.1509 | -2.8062 | -71.8972 | 0.0057102 | 0.26488 | 0.077627 | 0.37508 | 6.0889 | 0.0015174 | -0.0083419 | -0.0053965 | 0.0015174 | 0.0019685 | -0.28585 | -0.38612 | -0.51803 | -0.28585 | -0.2935 | -0.39979 | -0.52869 | -0.71636 | -0.39979 | -0.41055 | 0.0057102 | 0.26488 | 0.077627 | 0.37508 | 6.0889 | 0.0015174 | -0.0083419 | -0.0053965 | 0.0015174 | 0.0019685 | -0.28585 | -0.38612 | -0.51803 | -0.28585 | -0.2935 | -0.39979 | -0.52869 | -0.71636 | -0.39979 | -0.41055
2 | 0.35 | 0.42 | South/Central | MS | Tupelo.Muni-C.D.Lemons.AP.723320 | 3 | 418053 | 47.2265 | 12.9419 | 65.6471 | 46.6007 | 19.0464 | 1048.96 | 0.30421 | -32.7 | 2.1369 | -1.8326 | -45.9337 | -1.4224 | -50.26 | 0.42111 | -1.8435 | -68.5076 | -0.90659 | -73.36 | 2.3896 | -3.2962 | -101.3728 | 0.30421 | -32.7 | 2.1369 | -1.8326 | -45.9337 | 0.38321 | -34.04 | 2.3225 | -1.9393 | -47.8166 | 0.0057102 | 0.26967 | 0.0739 | 0.37486 | 5.9897 | 0.0017371 | -0.0081221 | -0.0051768 | 0.0017371 | 0.0021882 | -0.18672 | -0.28699 | -0.4189 | -0.18672 | -0.19437 | -0.26229 | -0.39119 | -0.57886 | -0.26229 | -0.27304 | 0.0057102 | 0.26967 | 0.0739 | 0.37486 | 5.9897 | 0.0017371 | -0.0081221 | -0.0051768 | 0.0017371 | 0.0021882 | -0.18672 | -0.28699 | -0.4189 | -0.18672 | -0.19437 | -0.26229 | -0.39119 | -0.57886 | -0.26229 | -0.27304
3 | 0.35 | 0.37 | South/Central | MS | Tupelo.Muni-C.D.Lemons.AP.723320 | 3 | 418053 | 48.07 | 12.3653 | 65.7139 | 47.4329 | 18.281 | 1034.68 | 0.23738 | -18.42 | 1.3047 | -1.0673 | -25.9735 | -1.4892 | -35.98 | -0.41109 | -1.0781 | -48.5475 | -0.97342 | -59.08 | 1.5574 | -2.5308 | -81.4127 | 0.23738 | -18.42 | 1.3047 | -1.0673 | -25.9735 | 0.31639 | -19.76 | 1.4903 | -1.174 | -27.8564 | 0.0057102 | 0.27449 | 0.070608 | 0.37524 | 5.9082 | 0.0013555 | -0.0085037 | -0.0055584 | 0.0013555 | 0.0018066 | -0.10518 | -0.20545 | -0.33736 | -0.10518 | -0.11283 | -0.14831 | -0.27721 | -0.46488 | -0.14831 | -0.15907 | 0.0057102 | 0.27449 | 0.070608 | 0.37524 | 5.9082 | 0.0013555 | -0.0085037 | -0.0055584 | 0.0013555 | 0.0018066 | -0.10518 | -0.20545 | -0.33736 | -0.10518 | -0.11283 | -0.14831 | -0.27721 | -0.46488 | -0.14831 | -0.15907
4 | 0.35 | 0.32 | South/Central | MS | Tupelo.Muni-C.D.Lemons.AP.723320 | 3 | 418053 | 48.9957 | 11.7936 | 65.8651 | 48.3464 | 17.5187 | 1021.33 | 0.086202 | -5.07 | 0.39117 | -0.30496 | -7.1846 | -1.6404 | -22.63 | -1.3246 | -0.31582 | -29.7585 | -1.1246 | -45.73 | 0.64388 | -1.7685 | -62.6237 | 0.086202 | -5.07 | 0.39117 | -0.30496 | -7.1846 | 0.16521 | -6.41 | 0.57685 | -0.41164 | -9.0675 | 0.0057102 | 0.27977 | 0.067343 | 0.3761 | 5.832 | 0.00049223 | -0.009367 | -0.0064216 | 0.00049223 | 0.00094336 | -0.028951 | -0.12922 | -0.26113 | -0.028951 | -0.036602 | -0.041025 | -0.16993 | -0.35759 | -0.041025 | -0.051777 | 0.0057102 | 0.27977 | 0.067343 | 0.3761 | 5.832 | 0.00049223 | -0.009367 | -0.0064216 | 0.00049223 | 0.00094336 | -0.028951 | -0.12922 | -0.26113 | -0.028951 | -0.036602 | -0.041025 | -0.16993 | -0.35759 | -0.041025 | -0.051777
5 | 0.35 | 0.27 | South/Central | MS | Tupelo.Muni-C.D.Lemons.AP.723320 | 3 | 418053 | 49.6246 | 11.4534 | 65.9986 | 48.9671 | 17.0315 | 1013.16 | -0.04728 | 3.1 | -0.22951 | 0.18223 | 4.3478 | -1.7739 | -14.46 | -1.9453 | 0.17138 | -18.2261 | -1.2581 | -37.56 | 0.023195 | -1.2813 | -51.0913 | -0.04728 | 3.1 | -0.22951 | 0.18223 | 4.3478 | 0.031726 | 1.76 | -0.043829 | 0.075555 | 2.4649 | 0.0057102 | 0.28337 | 0.065401 | 0.37686 | 5.7853 | -0.00026998 | -0.010129 | -0.0071838 | -0.00026998 | 0.00018116 | 0.017702 | -0.082569 | -0.21447 | 0.017702 | 0.01005 | 0.024827 | -0.10407 | -0.29174 | 0.024827 | 0.014075 | 0.0057102 | 0.28337 | 0.065401 | 0.37686 | 5.7853 | -0.00026998 | -0.010129 | -0.0071838 | -0.00026998 | 0.00018116 | 0.017702 | -0.082569 | -0.21447 | 0.017702 | 0.01005 | 0.024827 | -0.10407 | -0.29174 | 0.024827 | 0.014075
6 | 0.35 | 0.23 | South/Central | MS | Tupelo.Muni-C.D.Lemons.AP.723320 | 3 | 418053 | 50.0038 | 11.29 | 66.1186 | 49.3413 | 16.7773 | 1009.39 | -0.16732 | 6.87 | -0.60373 | 0.43641 | 9.7142 | -1.8939 | -10.69 | -2.3195 | 0.42556 | -12.8598 | -1.3781 | -33.79 | -0.35102 | -1.0271 | -45.725 | -0.16732 | 6.87 | -0.60373 | 0.43641 | 9.7142 | -0.088312 | 5.53 | -0.41805 | 0.32973 | 7.8313 | 0.0057102 | 0.28553 | 0.064468 | 0.37755 | 5.7638 | -0.00095541 | -0.010815 | -0.0078693 | -0.00095541 | -0.00050428 | 0.039229 | -0.061042 | -0.19295 | 0.039229 | 0.031577 | 0.05547 | -0.073432 | -0.2611 | 0.05547 | 0.044718 | 0.0057102 | 0.28553 | 0.064468 | 0.37755 | 5.7638 | -0.00095541 | -0.010815 | -0.0078693 | -0.00095541 | -0.00050428 | 0.039229 | -0.061042 | -0.19295 | 0.039229 | 0.031577 | 0.05547 | -0.073432 | -0.2611 | 0.05547 | 0.044718
7 | 0.35 | 0.19 | South/Central | MS | Tupelo.Muni-C.D.Lemons.AP.723320 | 3 | 418053 | 50.9142 | 10.8024 | 66.3648 | 50.2396 | 16.1252 | 999.2 | -0.41344 | 17.06 | -1.502 | 1.0886 | 24.2813 | -2.14 | -0.5 | -3.2178 | 1.0777 | 1.7074 | -1.6242 | -23.6 | -1.2493 | -0.37492 | -31.1578 | -0.41344 | 17.06 | -1.502 | 1.0886 | 24.2813 | -0.33443 | 15.72 | -1.3163 | 0.98191 | 22.3984 | 0.0057102 | 0.29073 | 0.061683 | 0.37895 | 5.7056 | -0.0023608 | -0.01222 | -0.0092747 | -0.0023608 | -0.0019097 | 0.097416 | -0.0028551 | -0.13476 | 0.097416 | 0.089764 | 0.13865 | 0.0097496 | -0.17792 | 0.13865 | 0.1279 | 0.0057102 | 0.29073 | 0.061683 | 0.37895 | 5.7056 | -0.0023608 | -0.01222 | -0.0092747 | -0.0023608 | -0.0019097 | 0.097416 | -0.0028551 | -0.13476 | 0.097416 | 0.089764 | 0.13865 | 0.0097496 | -0.17792 | 0.13865 | 0.1279
8 | 0.35 | 0.17 | South/Central | MS | Tupelo.Muni-C.D.Lemons.AP.723320 | 3 | 418053 | 51.4022 | 10.552 | 66.5124 | 50.7212 | 15.7912 | 994.21 | -0.56111 | 22.05 | -1.9836 | 1.4225 | 31.4614 | -2.2877 | 4.49 | -3.6994 | 1.4117 | 8.8875 | -1.7719 | -18.61 | -1.7309 | -0.04097 | -23.9777 | -0.56111 | 22.05 | -1.9836 | 1.4225 | 31.4614 | -0.4821 | 20.71 | -1.798 | 1.3159 | 29.5785 | 0.0057102 | 0.29352 | 0.060254 | 0.3798 | 5.6771 | -0.003204 | -0.013063 | -0.010118 | -0.003204 | -0.0027529 | 0.12591 | 0.025639 | -0.10627 | 0.12591 | 0.11826 | 0.17965 | 0.050749 | -0.13692 | 0.17965 | 0.1689 | 0.0057102 | 0.29352 | 0.060254 | 0.3798 | 5.6771 | -0.003204 | -0.013063 | -0.010118 | -0.003204 | -0.0027529 | 0.12591 | 0.025639 | -0.10627 | 0.12591 | 0.11826 | 0.17965 | 0.050749 | -0.13692 | 0.17965 | 0.1689
9 | 0.33 | 0.47 | South/Central | MS | Tupelo.Muni-C.D.Lemons.AP.723320 | 3 | 418053 | 45.7164 | 13.62 | 65.0312 | 45.1103 | 19.9209 | 1059.9 | 0.92007 | -43.64 | 3.6272 | -2.7071 | -61.7784 | -0.80653 | -61.2 | 1.9115 | -2.718 | -84.3523 | -0.29072 | -84.3 | 3.8799 | -4.1706 | -117.2175 | 0.92007 | -43.64 | 3.6272 | -2.7071 | -61.7784 | 0.99908 | -44.98 | 3.8129 | -2.8138 | -63.6613 | 0.0057102 | 0.26105 | 0.077773 | 0.37134 | 6.0522 | 0.0052538 | -0.0046054 | -0.0016601 | 0.0052538 | 0.0057049 | -0.24919 | -0.34946 | -0.48137 | -0.24919 | -0.25684 | -0.35277 | -0.48167 | -0.66933 | -0.35277 | -0.36352 | 0.0057102 | 0.26105 | 0.077773 | 0.37134 | 6.0522 | 0.0052538 | -0.0046054 | -0.0016601 | 0.0052538 | 0.0057049 | -0.24919 | -0.34946 | -0.48137 | -0.24919 | -0.25684 | -0.35277 | -0.48167 | -0.66933 | -0.35277 | -0.36352
10 | 0.33 | 0.42 | South/Central | MS | Tupelo.Muni-C.D.Lemons.AP.723320 | 3 | 418053 | 46.5529 | 12.9624 | 64.9839 | 45.9358 | 19.0481 | 1042.33 | 0.96745 | -26.07 | 2.8017 | -1.8343 | -37.4205 | -0.75916 | -43.63 | 1.086 | -1.8451 | -59.9945 | -0.24335 | -66.73 | 3.0544 | -3.2978 | -92.8597 | 0.96745 | -26.07 | 2.8017 | -1.8343 | -37.4205 | 1.0465 | -27.41 | 2.9874 | -1.941 | -39.3034 | 0.0057102 | 0.26583 | 0.074017 | 0.37107 | 5.9519 | 0.0055243 | -0.0043349 | -0.0013896 | 0.0055243 | 0.0059754 | -0.14886 | -0.24913 | -0.38104 | -0.14886 | -0.15652 | -0.21368 | -0.34258 | -0.53024 | -0.21368 | -0.22443 | 0.0057102 | 0.26583 | 0.074017 | 0.37107 | 5.9519 | 0.0055243 | -0.0043349 | -0.0013896 | 0.0055243 | 0.0059754 | -0.14886 | -0.24913 | -0.38104 | -0.14886 | -0.15652 | -0.21368 | -0.34258 | -0.53024 | -0.21368 | -0.22443
11 | 0.33 | 0.37 | South/Central | MS | Tupelo.Muni-C.D.Lemons.AP.723320 | 3 | 418053 | 47.3893 | 12.3854 | 65.0433 | 46.7611 | 18.2823 | 1027.97 | 0.90797 | -11.71 | 1.9765 | -1.0685 | -17.3537 | -0.81864 | -29.27 | 0.26071 | -1.0793 | -39.9276 | -0.30283 | -52.37 | 2.2292 | -2.532 | -72.7928 | 0.90797 | -11.71 | 1.9765 | -1.0685 | -17.3537 | 0.98697 | -13.05 | 2.1621 | -1.1752 | -19.2366 | 0.0057102 | 0.2706 | 0.070723 | 0.37141 | 5.8699 | 0.0051847 | -0.0046746 | -0.0017292 | 0.0051847 | 0.0056358 | -0.066866 | -0.16714 | -0.29904 | -0.066866 | -0.074518 | -0.099092 | -0.22799 | -0.41566 | -0.099092 | -0.10984 | 0.0057102 | 0.2706 | 0.070723 | 0.37141 | 5.8699 | 0.0051847 | -0.0046746 | -0.0017292 | 0.0051847 | 0.0056358 | -0.066866 | -0.16714 | -0.29904 | -0.066866 | -0.074518 | -0.099092 | -0.22799 | -0.41566 | -0.099092 | -0.10984
12 | 0.33 | 0.32 | South/Central | MS | Tupelo.Muni-C.D.Lemons.AP.723320 | 3 | 418053 | 48.3062 | 11.8159 | 65.1791 | 47.6658 | 17.5133 | 1014.34 | 0.77219 | 1.92 | 1.0717 | -0.29953 | 1.8146 | -0.95442 | -15.64 | -0.64403 | -0.31039 | -20.7593 | -0.43861 | -38.74 | 1.3244 | -1.763 | -53.6245 | 0.77219 | 1.92 | 1.0717 | -0.29953 | 1.8146 | 0.85119 | 0.58 | 1.2574 | -0.40621 | -0.068296 | 0.0057102 | 0.27584 | 0.067471 | 0.37218 | 5.7921 | 0.0044093 | -0.0054499 | -0.0025045 | 0.0044093 | 0.0048605 | 0.010964 | -0.089307 | -0.22121 | 0.010964 | 0.0033119 | 0.010362 | -0.11854 | -0.30621 | 0.010362 | -0.00038998 | 0.0057102 | 0.27584 | 0.067471 | 0.37218 | 5.7921 | 0.0044093 | -0.0054499 | -0.0025045 | 0.0044093 | 0.0048605 | 0.010964 | -0.089307 | -0.22121 | 0.010964 | 0.0033119 | 0.010362 | -0.11854 | -0.30621 | 0.010362 | -0.00038998
13 | 0.33 | 0.27 | South/Central | MS | Tupelo.Muni-C.D.Lemons.AP.723320 | 3 | 418053 | 48.9348 | 11.4681 | 65.3131 | 48.2862 | 17.0269 | 1006.18 | 0.63822 | 10.08 | 0.45133 | 0.18689 | 13.3194 | -1.0884 | -7.48 | -1.2644 | 0.17603 | -9.2545 | -0.57258 | -30.58 | 0.70404 | -1.2766 | -42.1197 | 0.63822 | 10.08 | 0.45133 | 0.18689 | 13.3194 | 0.71722 | 8.74 | 0.63702 | 0.080206 | 11.4365 | 0.0057102 | 0.27943 | 0.065485 | 0.37295 | 5.7455 | 0.0036443 | -0.0062149 | -0.0032695 | 0.0036443 | 0.0040955 | 0.057559 | -0.042712 | -0.17462 | 0.057559 | 0.049907 | 0.076056 | -0.052845 | -0.24051 | 0.076056 | 0.065304 | 0.0057102 | 0.27943 | 0.065485 | 0.37295 | 5.7455 | 0.0036443 | -0.0062149 | -0.0032695 | 0.0036443 | 0.0040955 | 0.057559 | -0.042712 | -0.17462 | 0.057559 | 0.049907 | 0.076056 | -0.052845 | -0.24051 | 0.076056 | 0.065304
14 | 0.33 | 0.23 | South/Central | MS | Tupelo.Muni-C.D.Lemons.AP.723320 | 3 | 418053 | 49.3133 | 11.3 | 65.4273 | 48.6597 | 16.7676 | 1002.25 | 0.52405 | 14.01 | 0.077898 | 0.44616 | 18.9 | -1.2026 | -3.55 | -1.6379 | 0.4353 | -3.6739 | -0.68674 | -26.65 | 0.33061 | -1.0173 | -36.5391 | 0.52405 | 14.01 | 0.077898 | 0.44616 | 18.9 | 0.60306 | 12.67 | 0.26358 | 0.33948 | 17.0171 | 0.0057102 | 0.28159 | 0.064525 | 0.3736 | 5.723 | 0.0029924 | -0.0068668 | -0.0039214 | 0.0029924 | 0.0034436 | 0.08 | -0.020271 | -0.15218 | 0.08 | 0.072348 | 0.10792 | -0.020979 | -0.20864 | 0.10792 | 0.097171 | 0.0057102 | 0.28159 | 0.064525 | 0.3736 | 5.723 | 0.0029924 | -0.0068668 | -0.0039214 | 0.0029924 | 0.0034436 | 0.08 | -0.020271 | -0.15218 | 0.08 | 0.072348 | 0.10792 | -0.020979 | -0.20864 | 0.10792 | 0.097171
15 | 0.33 | 0.19 | South/Central | MS | Tupelo.Muni-C.D.Lemons.AP.723320 | 3 | 418053 | 50.2244 | 10.8119 | 65.67 | 49.5587 | 16.1113 | 991.94 | 0.28132 | 24.32 | -0.82118 | 1.1025 | 33.6246 | -1.4453 | 6.76 | -2.5369 | 1.0916 | 11.0507 | -0.92947 | -16.34 | -0.56847 | -0.361 | -21.8146 | 0.28132 | 24.32 | -0.82118 | 1.1025 | 33.6246 | 0.36033 | 22.98 | -0.63549 | 0.99582 | 31.7417 | 0.0057102 | 0.28679 | 0.061738 | 0.37499 | 5.6641 | 0.0016064 | -0.0082528 | -0.0053074 | 0.0016064 | 0.0020575 | 0.13887 | 0.038601 | -0.093304 | 0.13887 | 0.13122 | 0.192 | 0.063101 | -0.12456 | 0.192 | 0.18125 | 0.0057102 | 0.28679 | 0.061738 | 0.37499 | 5.6641 | 0.0016064 | -0.0082528 | -0.0053074 | 0.0016064 | 0.0020575 | 0.13887 | 0.038601 | -0.093304 | 0.13887 | 0.13122 | 0.192 | 0.063101 | -0.12456 | 0.192 | 0.18125
16 | 0.33 | 0.17 | South/Central | MS | Tupelo.Muni-C.D.Lemons.AP.723320 | 3 | 418053 | 50.7036 | 10.5619 | 65.8076 | 50.0316 | 15.776 | 986.83 | 0.14375 | 29.43 | -1.294 | 1.4378 | 40.9711 | -1.5829 | 11.87 | -3.0098 | 1.4269 | 18.3972 | -1.0671 | -11.23 | -1.0413 | -0.025719 | -14.468 | 0.14375 | 29.43 | -1.294 | 1.4378 | 40.9711 | 0.22275 | 28.09 | -1.1084 | 1.3311 | 39.0882 | 0.0057102 | 0.28953 | 0.06031 | 0.37577 | 5.635 | 0.00082081 | -0.0090384 | -0.006093 | 0.00082081 | 0.001272 | 0.16805 | 0.06778 | -0.064125 | 0.16805 | 0.1604 | 0.23395 | 0.10505 | -0.082615 | 0.23395 | 0.2232 | 0.0057102 | 0.28953 | 0.06031 | 0.37577 | 5.635 | 0.00082081 | -0.0090384 | -0.006093 | 0.00082081 | 0.001272 | 0.16805 | 0.06778 | -0.064125 | 0.16805 | 0.1604 | 0.23395 | 0.10505 | -0.082615 | 0.23395 | 0.2232
17 | 0.3 | 0.47 | South/Central | MS | Tupelo.Muni-C.D.Lemons.AP.723320 | 3 | 418053 | 44.6911 | 13.6661 | 64.0409 | 44.0982 | 19.9427 | 1050.38 | 1.9104 | -34.12 | 4.6393 | -2.7289 | -49.5923 | 0.18381 | -51.68 | 2.9236 | -2.7398 | -72.1663 | 0.69962 | -74.78 | 4.892 | -4.1924 | -105.0315 | 1.9104 | -34.12 | 4.6393 | -2.7289 | -49.5923 | 1.9894 | -35.46 | 4.825 | -2.8356 | -51.4752 | 0.0057102 | 0.25519 | 0.078036 | 0.36568 | 5.9979 | 0.010909 | 0.0010496 | 0.003995 | 0.010909 | 0.01136 | -0.19483 | -0.2951 | -0.42701 | -0.19483 | -0.20248 | -0.28318 | -0.41208 | -0.59975 | -0.28318 | -0.29393 | 0.0057102 | 0.25519 | 0.078036 | 0.36568 | 5.9979 | 0.010909 | 0.0010496 | 0.003995 | 0.010909 | 0.01136 | -0.19483 | -0.2951 | -0.42701 | -0.19483 | -0.20248 | -0.28318 | -0.41208 | -0.59975 | -0.28318 | -0.29393
18 | 0.3 | 0.42 | South/Central | MS | Tupelo.Muni-C.D.Lemons.AP.723320 | 3 | 418053 | 45.5184 | 12.9978 | 63.9744 | 44.9145 | 19.0599 | 1032.43 | 1.9769 | -16.17 | 3.8231 | -1.8462 | -24.7188 | 0.25031 | -33.73 | 2.1074 | -1.857 | -47.2927 | 0.76612 | -56.83 | 4.0758 | -3.3097 | -80.1579 | 1.9769 | -16.17 | 3.8231 | -1.8462 | -24.7188 | 2.0559 | -17.51 | 4.0088 | -1.9529 | -26.6017 | 0.0057102 | 0.25992 | 0.07422 | 0.3653 | 5.8954 | 0.011289 | 0.0014293 | 0.0043747 | 0.011289 | 0.01174 | -0.092334 | -0.1926 | -0.32451 | -0.092334 | -0.099985 | -0.14115 | -0.27005 | -0.45772 | -0.14115 | -0.1519 | 0.0057102 | 0.25992 | 0.07422 | 0.3653 | 5.8954 | 0.011289 | 0.0014293 | 0.0043747 | 0.011289 | 0.01174 | -0.092334 | -0.1926 | -0.32451 | -0.092334 | -0.099985 | -0.14115 | -0.27005 | -0.45772 | -0.14115 | -0.1519
19 | 0.3 | 0.37 | South/Central | MS | Tupelo.Muni-C.D.Lemons.AP.723320 | 3 | 418053 | 46.3452 | 12.4212 | 64.0185 | 45.7304 | 18.2881 | 1017.79 | 1.9328 | -1.53 | 3.0072 | -1.0744 | -4.2897 | 0.2062 | -19.09 | 1.2914 | -1.0852 | -26.8637 | 0.72201 | -42.19 | 3.2599 | -2.5379 | -59.7289 | 1.9328 | -1.53 | 3.0072 | -1.0744 | -4.2897 | 2.0118 | -2.87 | 3.1929 | -1.181 | -6.1726 | 0.0057102 | 0.26464 | 0.070927 | 0.36556 | 5.8118 | 0.011037 | 0.0011775 | 0.0041228 | 0.011037 | 0.011488 | -0.0087366 | -0.10901 | -0.24091 | -0.0087366 | -0.016388 | -0.024495 | -0.1534 | -0.34106 | -0.024495 | -0.035247 | 0.0057102 | 0.26464 | 0.070927 | 0.36556 | 5.8118 | 0.011037 | 0.0011775 | 0.0041228 | 0.011037 | 0.011488 | -0.0087366 | -0.10901 | -0.24091 | -0.0087366 | -0.016388 | -0.024495 | -0.1534 | -0.34106 | -0.024495 | -0.035247
20 | 0.3 | 0.32 | South/Central | MS | Tupelo.Muni-C.D.Lemons.AP.723320 | 3 | 418053 | 47.2618 | 11.8421 | 64.1497 | 46.6348 | 17.5149 | 1004.03 | 1.8016 | 12.23 | 2.1027 | -0.30113 | 15.0538 | 0.074992 | -5.33 | 0.38697 | -0.31198 | -7.5201 | 0.5908 | -28.43 | 2.3554 | -1.7646 | -40.3853 | 1.8016 | 12.23 | 2.1027 | -0.30113 | 15.0538 | 1.8806 | 10.89 | 2.2884 | -0.40781 | 13.1709 | 0.0057102 | 0.26987 | 0.067621 | 0.36631 | 5.7332 | 0.010287 | 0.00042822 | 0.0033736 | 0.010287 | 0.010739 | 0.069835 | -0.030435 | -0.16234 | 0.069835 | 0.062184 | 0.08596 | -0.042941 | -0.23061 | 0.08596 | 0.075208 | 0.0057102 | 0.26987 | 0.067621 | 0.36631 | 5.7332 | 0.010287 | 0.00042822 | 0.0033736 | 0.010287 | 0.010739 | 0.069835 | -0.030435 | -0.16234 | 0.069835 | 0.062184 | 0.08596 | -0.042941 | -0.23061 | 0.08596 | 0.075208
21 | 0.3 | 0.27 | South/Central | MS | Tupelo.Muni-C.D.Lemons.AP.723320 | 3 | 418053 | 47.88 | 11.4924 | 64.2628 | 47.2449 | 17.0179 | 995.46 | 1.6885 | 20.8 | 1.4927 | 0.19585 | 27.1154 | -0.038093 | 3.24 | -0.22309 | 0.185 | 4.5415 | 0.47772 | -19.86 | 1.7454 | -1.2677 | -28.3237 | 1.6885 | 20.8 | 1.4927 | 0.19585 | 27.1154 | 1.7675 | 19.46 | 1.6783 | 0.089171 | 25.2325 | 0.0057102 | 0.2734 | 0.065623 | 0.36695 | 5.6842 | 0.0096417 | -0.00021752 | 0.0027278 | 0.0096417 | 0.010093 | 0.11877 | 0.018501 | -0.1134 | 0.11877 | 0.11112 | 0.15483 | 0.025933 | -0.16173 | 0.15483 | 0.14408 | 0.0057102 | 0.2734 | 0.065623 | 0.36695 | 5.6842 | 0.0096417 | -0.00021752 | 0.0027278 | 0.0096417 | 0.010093 | 0.11877 | 0.018501 | -0.1134 | 0.11877 | 0.11112 | 0.15483 | 0.025933 | -0.16173 | 0.15483 | 0.14408
22 | 0.3 | 0.23 | South/Central | MS | Tupelo.Muni-C.D.Lemons.AP.723320 | 3 | 418053 | 48.2591 | 11.325 | 64.3785 | 47.6191 | 16.7594 | 991.55 | 1.5728 | 24.71 | 1.1184 | 0.45439 | 32.6565 | -0.15377 | 7.15 | -0.59731 | 0.44353 | 10.0826 | 0.36204 | -15.95 | 1.3712 | -1.0091 | -22.7826 | 1.5728 | 24.71 | 1.1184 | 0.45439 | 32.6565 | 1.6518 | 23.37 | 1.3041 | 0.34771 | 30.7736 | 0.0057102 | 0.27557 | 0.064668 | 0.36761 | 5.6619 | 0.0089811 | -0.00087808 | 0.0020673 | 0.0089811 | 0.0094323 | 0.1411 | 0.040828 | -0.091077 | 0.1411 | 0.13345 | 0.18647 | 0.057573 | -0.13009 | 0.18647 | 0.17572 | 0.0057102 | 0.27557 | 0.064668 | 0.36761 | 5.6619 | 0.0089811 | -0.00087808 | 0.0020673 | 0.0089811 | 0.0094323 | 0.1411 | 0.040828 | -0.091077 | 0.1411 | 0.13345 | 0.18647 | 0.057573 | -0.13009 | 0.18647 | 0.17572
23 | 0.3 | 0.19 | South/Central | MS | Tupelo.Muni-C.D.Lemons.AP.723320 | 3 | 418053 | 49.1609 | 10.8186 | 64.5879 | 48.5089 | 16.079 | 980.43 | 1.3634 | 35.83 | 0.22861 | 1.1348 | 48.4657 | -0.36319 | 18.27 | -1.4871 | 1.1239 | 25.8918 | 0.15262 | -4.83 | 0.48132 | -0.3287 | -6.9734 | 1.3634 | 35.83 | 0.22861 | 1.1348 | 48.4657 | 1.4424 | 34.49 | 0.4143 | 1.0281 | 46.5828 | 0.0057102 | 0.28072 | 0.061776 | 0.36881 | 5.5984 | 0.0077853 | -0.0020739 | 0.00087149 | 0.0077853 | 0.0082365 | 0.2046 | 0.10432 | -0.02758 | 0.2046 | 0.19694 | 0.27675 | 0.14785 | -0.039819 | 0.27675 | 0.266 | 0.0057102 | 0.28072 | 0.061776 | 0.36881 | 5.5984 | 0.0077853 | -0.0020739 | 0.00087149 | 0.0077853 | 0.0082365 | 0.2046 | 0.10432 | -0.02758 | 0.2046 | 0.19694 | 0.27675 | 0.14785 | -0.039819 | 0.27675 | 0.266
24 | 0.3 | 0.17 | South/Central | MS | Tupelo.Muni-C.D.Lemons.AP.723320 | 3 | 418053 | 49.6487 | 10.5735 | 64.7405 | 48.9903 | 15.7503 | 975.6 | 1.2108 | 40.66 | -0.25271 | 1.4635 | 55.4392 | -0.51581 | 23.1 | -1.9685 | 1.4527 | 32.8652 | 0 | 0 | 0 | 0 | 0 | 1.2108 | 40.66 | -0.25271 | 1.4635 | 55.4392 | 1.2898 | 39.32 | -0.067024 | 1.3568 | 53.5562 | 0.0057102 | 0.2835 | 0.060377 | 0.36968 | 5.5708 | 0.0069139 | -0.0029454 | 0 | 0.0069139 | 0.007365 | 0.23218 | 0.13191 | 0 | 0.23218 | 0.22452 | 0.31657 | 0.18767 | 0 | 0.31657 | 0.30582 | 0.0057102 | 0.2835 | 0.060377 | 0.36968 | 5.5708 | 0.0069139 | -0.0029454 | 0 | 0.0069139 | 0.007365 | 0.23218 | 0.13191 | 0 | 0.23218 | 0.22452 | 0.31657 | 0.18767 | 0 | 0.31657 | 0.30582
25 | 0.28 | 0.47 | South/Central | MS | Tupelo.Muni-C.D.Lemons.AP.723320 | 3 | 418053 | 44.1715 | 13.5458 | 63.3475 | 43.5852 | 19.7623 | 1039.89 | 2.6038 | -23.63 | 5.1524 | -2.5486 | -35.7392 | 0.87721 | -41.19 | 3.4366 | -2.5594 | -58.3132 | 1.393 | -64.29 | 5.4051 | -4.0121 | -91.1784 | 2.6038 | -23.63 | 5.1524 | -2.5486 | -35.7392 | 2.6828 | -24.97 | 5.3381 | -2.6553 | -37.6221 | 0.0057102 | 0.25223 | 0.077349 | 0.36173 | 5.938 | 0.014868 | 0.005009 | 0.0079544 | 0.014868 | 0.015319 | -0.13493 | -0.2352 | -0.36711 | -0.13493 | -0.14258 | -0.20408 | -0.33298 | -0.52064 | -0.20408 | -0.21483 | 0.0057102 | 0.25223 | 0.077349 | 0.36173 | 5.938 | 0.014868 | 0.005009 | 0.0079544 | 0.014868 | 0.015319 | -0.13493 | -0.2352 | -0.36711 | -0.13493 | -0.14258 | -0.20408 | -0.33298 | -0.52064 | -0.20408 | -0.21483
26 | 0.28 | 0.42 | South/Central | MS | Tupelo.Muni-C.D.Lemons.AP.723320 | 3 | 418053 | 44.8639 | 12.9932 | 63.2856 | 44.2685 | 19.0172 | 1024.68 | 2.6657 | -8.42 | 4.4691 | -1.8034 | -14.6678 | 0.93908 | -25.98 | 2.7533 | -1.8143 | -37.2417 | 1.4549 | -49.08 | 4.7218 | -3.2669 | -70.1069 | 2.6657 | -8.42 | 4.4691 | -1.8034 | -14.6678 | 2.7447 | -9.76 | 4.6548 | -1.9101 | -16.5507 | 0.0057102 | 0.25618 | 0.074193 | 0.36137 | 5.8511 | 0.015222 | 0.0053623 | 0.0083077 | 0.015222 | 0.015673 | -0.04808 | -0.14835 | -0.28026 | -0.04808 | -0.055731 | -0.083755 | -0.21266 | -0.40032 | -0.083755 | -0.094507 | 0.0057102 | 0.25618 | 0.074193 | 0.36137 | 5.8511 | 0.015222 | 0.0053623 | 0.0083077 | 0.015222 | 0.015673 | -0.04808 | -0.14835 | -0.28026 | -0.04808 | -0.055731 | -0.083755 | -0.21266 | -0.40032 | -0.083755 | -0.094507
27 | 0.28 | 0.37 | South/Central | MS | Tupelo.Muni-C.D.Lemons.AP.723320 | 3 | 418053 | 45.5543 | 12.511 | 63.3239 | 44.9498 | 18.3741 | 1012.48 | 2.6274 | 3.78 | 3.7877 | -1.1603 | 2.3343 | 0.90081 | -13.78 | 2.072 | -1.1712 | -20.2396 | 1.4166 | -36.88 | 4.0404 | -2.6238 | -53.1048 | 2.6274 | 3.78 | 3.7877 | -1.1603 | 2.3343 | 2.7064 | 2.44 | 3.9734 | -1.267 | 0.45141 | 0.0057102 | 0.26012 | 0.07144 | 0.36159 | 5.7814 | 0.015003 | 0.0051438 | 0.0080892 | 0.015003 | 0.015454 | 0.021584 | -0.078686 | -0.21059 | 0.021584 | 0.013933 | 0.013329 | -0.11557 | -0.30324 | 0.013329 | 0.0025776 | 0.0057102 | 0.26012 | 0.07144 | 0.36159 | 5.7814 | 0.015003 | 0.0051438 | 0.0080892 | 0.015003 | 0.015454 | 0.021584 | -0.078686 | -0.21059 | 0.021584 | 0.013933 | 0.013329 | -0.11557 | -0.30324 | 0.013329 | 0.0025776
28 | 0.28 | 0.32 | South/Central | MS | Tupelo.Muni-C.D.Lemons.AP.723320 | 3 | 418053 | 46.3648 | 11.9871 | 63.4177 | 45.7495 | 17.6682 | 999.65 | 2.5336 | 16.61 | 2.9881 | -0.45446 | 20.3275 | 0.807 | -0.95 | 1.2723 | -0.46531 | -2.2464 | 1.3228 | -24.05 | 3.2408 | -1.918 | -35.1116 | 2.5336 | 16.61 | 2.9881 | -0.45446 | 20.3275 | 2.6126 | 15.27 | 3.1738 | -0.56114 | 18.4446 | 0.0057102 | 0.26475 | 0.068449 | 0.36213 | 5.7082 | 0.014467 | 0.0046081 | 0.0075535 | 0.014467 | 0.014918 | 0.094846 | -0.0054247 | -0.13733 | 0.094846 | 0.087194 | 0.11607 | -0.012828 | -0.20049 | 0.11607 | 0.10532 | 0.0057102 | 0.26475 | 0.068449 | 0.36213 | 5.7082 | 0.014467 | 0.0046081 | 0.0075535 | 0.014467 | 0.014918 | 0.094846 | -0.0054247 | -0.13733 | 0.094846 | 0.087194 | 0.11607 | -0.012828 | -0.20049 | 0.11607 | 0.10532
29 | 0.28 | 0.27 | South/Central | MS | Tupelo.Muni-C.D.Lemons.AP.723320 | 3 | 418053 | 47.0006 | 11.6186 | 63.5285 | 46.3769 | 17.1517 | 990.66 | 2.4228 | 25.6 | 2.3607 | 0.062109 | 32.9511 | 0.69617 | 8.04 | 0.64492 | 0.051255 | 10.3772 | 1.212 | -15.06 | 2.6134 | -1.4014 | -22.488 | 2.4228 | 25.6 | 2.3607 | 0.062109 | 32.9511 | 2.5018 | 24.26 | 2.5464 | -0.044571 | 31.0682 | 0.0057102 | 0.26838 | 0.066344 | 0.36276 | 5.6568 | 0.013834 | 0.0039753 | 0.0069206 | 0.013834 | 0.014286 | 0.14618 | 0.04591 | -0.085995 | 0.14618 | 0.13853 | 0.18816 | 0.059256 | -0.12841 | 0.18816 | 0.17741 | 0.0057102 | 0.26838 | 0.066344 | 0.36276 | 5.6568 | 0.013834 | 0.0039753 | 0.0069206 | 0.013834 | 0.014286 | 0.14618 | 0.04591 | -0.085995 | 0.14618 | 0.13853 | 0.18816 | 0.059256 | -0.12841 | 0.18816 | 0.17741
30 | 0.28 | 0.23 | South/Central | MS | Tupelo.Muni-C.D.Lemons.AP.723320 | 3 | 418053 | 47.5395 | 11.3415 | 63.6646 | 46.9088 | 16.7559 | 984.3 | 2.2867 | 31.96 | 1.8288 | 0.45789 | 41.9627 | 0.56008 | 14.4 | 0.11304 | 0.44703 | 19.3887 | 1.0759 | -8.7 | 2.0815 | -1.0056 | -13.4765 | 2.2867 | 31.96 | 1.8288 | 0.45789 | 41.9627 | 2.3657 | 30.62 | 2.0145 | 0.35121 | 40.0798 | 0.0057102 | 0.27146 | 0.064762 | 0.36354 | 5.6205 | 0.013057 | 0.0031981 | 0.0061435 | 0.013057 | 0.013508 | 0.1825 | 0.082226 | -0.049679 | 0.1825 | 0.17485 | 0.23961 | 0.11071 | -0.076953 | 0.23961 | 0.22886 | 0.0057102 | 0.27146 | 0.064762 | 0.36354 | 5.6205 | 0.013057 | 0.0031981 | 0.0061435 | 0.013057 | 0.013508 | 0.1825 | 0.082226 | -0.049679 | 0.1825 | 0.17485 | 0.23961 | 0.11071 | -0.076953 | 0.23961 | 0.22886
31 | 0.28 | 0.19 | South/Central | MS | Tupelo.Muni-C.D.Lemons.AP.723320 | 3 | 418053 | 48.4306 | 10.844 | 63.8728 | 47.788 | 16.0848 | 973.35 | 2.0785 | 42.91 | 0.94958 | 1.1289 | 57.5326 | 0.3519 | 25.35 | -0.76617 | 1.1181 | 34.9587 | 0.86771 | 2.25 | 1.2023 | -0.33459 | 2.0935 | 2.0785 | 42.91 | 0.94958 | 1.1289 | 57.5326 | 2.1575 | 41.57 | 1.1353 | 1.0222 | 55.6497 | 0.0057102 | 0.27655 | 0.061921 | 0.36472 | 5.558 | 0.011869 | 0.0020094 | 0.0049548 | 0.011869 | 0.01232 | 0.24502 | 0.14475 | 0.012848 | 0.24502 | 0.23737 | 0.32852 | 0.19962 | 0.011954 | 0.32852 | 0.31777 | 0.0057102 | 0.27655 | 0.061921 | 0.36472 | 5.558 | 0.011869 | 0.0020094 | 0.0049548 | 0.011869 | 0.01232 | 0.24502 | 0.14475 | 0.012848 | 0.24502 | 0.23737 | 0.32852 | 0.19962 | 0.011954 | 0.32852 | 0.31777
32 | 0.28 | 0.17 | South/Central | MS | Tupelo.Muni-C.D.Lemons.AP.723320 | 3 | 418053 | 48.9095 | 10.5935 | 64.0113 | 48.2605 | 15.7507 | 968.27 | 1.9401 | 47.99 | 0.47702 | 1.4631 | 64.8367 | 0.21346 | 30.43 | -1.2387 | 1.4522 | 42.2628 | 0.72927 | 7.33 | 0.72973 | -0.00045443 | 9.3975 | 1.9401 | 47.99 | 0.47702 | 1.4631 | 64.8367 | 2.0191 | 46.65 | 0.6627 | 1.3564 | 62.9538 | 0.0057102 | 0.27928 | 0.060491 | 0.36552 | 5.529 | 0.011078 | 0.0012189 | 0.0041643 | 0.011078 | 0.011529 | 0.27403 | 0.17376 | 0.041856 | 0.27403 | 0.26638 | 0.37023 | 0.24133 | 0.053662 | 0.37023 | 0.35948 | 0.0057102 | 0.27928 | 0.060491 | 0.36552 | 5.529 | 0.011078 | 0.0012189 | 0.0041643 | 0.011078 | 0.011529 | 0.27403 | 0.17376 | 0.041856 | 0.27403 | 0.26638 | 0.37023 | 0.24133 | 0.053662 | 0.37023 | 0.35948
33 | 0.27 | 0.47 | South/Central | MS | Tupelo.Muni-C.D.Lemons.AP.723320 | 3 | 418053 | 43.8626 | 13.5357 | 63.0185 | 43.2803 | 19.7383 | 1036.12 | 2.9328 | -19.86 | 5.4573 | -2.5245 | -30.8398 | 1.2062 | -37.42 | 3.7415 | -2.5354 | -53.4137 | 1.722 | -60.52 | 5.71 | -3.988 | -86.2789 | 2.9328 | -19.86 | 5.4573 | -2.5245 | -30.8398 | 3.0118 | -21.2 | 5.643 | -2.6312 | -32.7227 | 0.0057102 | 0.25046 | 0.077291 | 0.35985 | 5.9164 | 0.016747 | 0.0068874 | 0.0098328 | 0.016747 | 0.017198 | -0.1134 | -0.21367 | -0.34558 | -0.1134 | -0.12106 | -0.1761 | -0.305 | -0.49267 | -0.1761 | -0.18685 | 0.0057102 | 0.25046 | 0.077291 | 0.35985 | 5.9164 | 0.016747 | 0.0068874 | 0.0098328 | 0.016747 | 0.017198 | -0.1134 | -0.21367 | -0.34558 | -0.1134 | -0.12106 | -0.1761 | -0.305 | -0.49267 | -0.1761 | -0.18685
34 | 0.27 | 0.42 | South/Central | MS | Tupelo.Muni-C.D.Lemons.AP.723320 | 3 | 418053 | 44.5328 | 12.9931 | 62.9445 | 43.9417 | 19.0028 | 1020.97 | 3.0068 | -4.71 | 4.7959 | -1.789 | -9.8746 | 1.2802 | -22.27 | 3.0801 | -1.7999 | -32.4485 | 1.7961 | -45.37 | 5.0486 | -3.2525 | -65.3137 | 3.0068 | -4.71 | 4.7959 | -1.789 | -9.8746 | 3.0859 | -6.05 | 4.9816 | -1.8957 | -11.7575 | 0.0057102 | 0.25429 | 0.074193 | 0.35942 | 5.8299 | 0.01717 | 0.0073104 | 0.010256 | 0.01717 | 0.017621 | -0.026895 | -0.12717 | -0.25907 | -0.026895 | -0.034547 | -0.056386 | -0.18529 | -0.37295 | -0.056386 | -0.067137 | 0.0057102 | 0.25429 | 0.074193 | 0.35942 | 5.8299 | 0.01717 | 0.0073104 | 0.010256 | 0.01717 | 0.017621 | -0.026895 | -0.12717 | -0.25907 | -0.026895 | -0.034547 | -0.056386 | -0.18529 | -0.37295 | -0.056386 | -0.067137
35 | 0.27 | 0.37 | South/Central | MS | Tupelo.Muni-C.D.Lemons.AP.723320 | 3 | 418053 | 45.0992 | 12.606 | 62.9772 | 44.5005 | 18.4767 | 1011 | 2.9741 | 5.26 | 4.237 | -1.263 | 4.0147 | 1.2475 | -12.3 | 2.5213 | -1.2738 | -18.5592 | 1.7633 | -35.4 | 4.4897 | -2.7265 | -51.4244 | 2.9741 | 5.26 | 4.237 | -1.263 | 4.0147 | 3.0531 | 3.92 | 4.4227 | -1.3696 | 2.1318 | 0.0057102 | 0.25752 | 0.071983 | 0.35961 | 5.773 | 0.016982 | 0.0071232 | 0.010069 | 0.016982 | 0.017434 | 0.030036 | -0.070235 | -0.20214 | 0.030036 | 0.022384 | 0.022925 | -0.10598 | -0.29364 | 0.022925 | 0.012173 | 0.0057102 | 0.25752 | 0.071983 | 0.35961 | 5.773 | 0.016982 | 0.0071232 | 0.010069 | 0.016982 | 0.017434 | 0.030036 | -0.070235 | -0.20214 | 0.030036 | 0.022384 | 0.022925 | -0.10598 | -0.29364 | 0.022925 | 0.012173
36 | 0.27 | 0.32 | South/Central | MS | Tupelo.Muni-C.D.Lemons.AP.723320 | 3 | 418053 | 45.8392 | 12.1333 | 63.0683 | 45.2308 | 17.8376 | 999.43 | 2.883 | 16.83 | 3.5068 | -0.6238 | 20.2286 | 1.1564 | -0.73 | 1.791 | -0.63465 | -2.3453 | 1.6722 | -23.83 | 3.7595 | -2.0873 | -35.2105 | 2.883 | 16.83 | 3.5068 | -0.6238 | 20.2286 | 2.962 | 15.49 | 3.6925 | -0.73048 | 18.3457 | 0.0057102 | 0.26175 | 0.069283 | 0.36013 | 5.7069 | 0.016462 | 0.0066032 | 0.0095485 | 0.016462 | 0.016914 | 0.096102 | -0.0041684 | -0.13607 | 0.096102 | 0.088451 | 0.11551 | -0.013392 | -0.20106 | 0.11551 | 0.10476 | 0.0057102 | 0.26175 | 0.069283 | 0.36013 | 5.7069 | 0.016462 | 0.0066032 | 0.0095485 | 0.016462 | 0.016914 | 0.096102 | -0.0041684 | -0.13607 | 0.096102 | 0.088451 | 0.11551 | -0.013392 | -0.20106 | 0.11551 | 0.10476
37 | 0.27 | 0.27 | South/Central | MS | Tupelo.Muni-C.D.Lemons.AP.723320 | 3 | 418053 | 46.5496 | 11.6982 | 63.168 | 45.9318 | 17.2362 | 988.68 | 2.7833 | 27.58 | 2.8058 | -0.022429 | 35.3036 | 1.0567 | 10.02 | 1.09 | -0.033283 | 12.7297 | 1.5725 | -13.08 | 3.0585 | -1.4859 | -20.1355 | 2.7833 | 27.58 | 2.8058 | -0.022429 | 35.3036 | 2.8623 | 26.24 | 2.9915 | -0.12911 | 33.4207 | 0.0057102 | 0.26581 | 0.066799 | 0.3607 | 5.6455 | 0.015893 | 0.0060341 | 0.0089795 | 0.015893 | 0.016344 | 0.15749 | 0.057216 | -0.074689 | 0.15749 | 0.14983 | 0.20159 | 0.072689 | -0.11498 | 0.20159 | 0.19084 | 0.0057102 | 0.26581 | 0.066799 | 0.3607 | 5.6455 | 0.015893 | 0.0060341 | 0.0089795 | 0.015893 | 0.016344 | 0.15749 | 0.057216 | -0.074689 | 0.15749 | 0.14983 | 0.20159 | 0.072689 | -0.11498 | 0.20159 | 0.19084
38 | 0.27 | 0.23 | South/Central | MS | Tupelo.Muni-C.D.Lemons.AP.723320 | 3 | 418053 | 47.1743 | 11.3478 | 63.2969 | 46.5483 | 16.7487 | 980.46 | 2.6544 | 35.8 | 2.1893 | 0.46509 | 46.9029 | 0.92776 | 18.24 | 0.47353 | 0.45423 | 24.329 | 1.4436 | -4.86 | 2.442 | -0.99842 | -8.5363 | 2.6544 | 35.8 | 2.1893 | 0.46509 | 46.9029 | 2.7334 | 34.46 | 2.375 | 0.35841 | 45.02 | 0.0057102 | 0.26937 | 0.064798 | 0.36144 | 5.5986 | 0.015157 | 0.0052977 | 0.0082431 | 0.015157 | 0.015608 | 0.20442 | 0.10415 | -0.027751 | 0.20442 | 0.19677 | 0.26782 | 0.13892 | -0.048744 | 0.26782 | 0.25707 | 0.0057102 | 0.26937 | 0.064798 | 0.36144 | 5.5986 | 0.015157 | 0.0052977 | 0.0082431 | 0.015157 | 0.015608 | 0.20442 | 0.10415 | -0.027751 | 0.20442 | 0.19677 | 0.26782 | 0.13892 | -0.048744 | 0.26782 | 0.25707
39 | 0.27 | 0.19 | South/Central | MS | Tupelo.Muni-C.D.Lemons.AP.723320 | 3 | 418053 | 48.065 | 10.8536 | 63.5168 | 47.4272 | 16.0896 | 969.86 | 2.4345 | 46.4 | 1.3104 | 1.1242 | 61.9971 | 0.70792 | 28.84 | -0.40539 | 1.1133 | 39.4232 | 1.2237 | 5.74 | 1.5631 | -0.33934 | 6.558 | 2.4345 | 46.4 | 1.3104 | 1.1242 | 61.9971 | 2.5135 | 45.06 | 1.4961 | 1.0175 | 60.1142 | 0.0057102 | 0.27446 | 0.061976 | 0.36269 | 5.5381 | 0.013902 | 0.0040424 | 0.0069877 | 0.013902 | 0.014353 | 0.26495 | 0.16468 | 0.032776 | 0.26495 | 0.2573 | 0.35401 | 0.22511 | 0.037447 | 0.35401 | 0.34326 | 0.0057102 | 0.27446 | 0.061976 | 0.36269 | 5.5381 | 0.013902 | 0.0040424 | 0.0069877 | 0.013902 | 0.014353 | 0.26495 | 0.16468 | 0.032776 | 0.26495 | 0.2573 | 0.35401 | 0.22511 | 0.037447 | 0.35401 | 0.34326
40 | 0.27 | 0.17 | South/Central | MS | Tupelo.Muni-C.D.Lemons.AP.723320 | 3 | 418053 | 48.5385 | 10.6088 | 63.6494 | 47.8944 | 15.755 | 964.71 | 2.3019 | 51.55 | 0.84314 | 1.4588 | 69.3892 | 0.57531 | 33.99 | -0.87261 | 1.4479 | 46.8153 | 1.0911 | 10.89 | 1.0959 | -0.0047344 | 13.95 | 2.3019 | 51.55 | 0.84314 | 1.4588 | 69.3892 | 2.3809 | 50.21 | 1.0288 | 1.3521 | 67.5063 | 0.0057102 | 0.27716 | 0.060578 | 0.36345 | 5.5087 | 0.013144 | 0.0032851 | 0.0062305 | 0.013144 | 0.013595 | 0.29436 | 0.19409 | 0.062184 | 0.29436 | 0.28671 | 0.39622 | 0.26732 | 0.079657 | 0.39622 | 0.38547 | 0.0057102 | 0.27716 | 0.060578 | 0.36345 | 5.5087 | 0.013144 | 0.0032851 | 0.0062305 | 0.013144 | 0.013595 | 0.29436 | 0.19409 | 0.062184 | 0.29436 | 0.28671 | 0.39622 | 0.26732 | 0.079657 | 0.39622 | 0.38547
41 | 0.26 | 0.47 | South/Central | MS | Tupelo.Muni-C.D.Lemons.AP.723320 | 3 | 418053 | 43.5533 | 13.5158 | 62.6794 | 42.9751 | 19.7043 | 1032.05 | 3.2719 | -15.79 | 5.7625 | -2.4905 | -25.5387 | 1.5453 | -33.35 | 4.0467 | -2.5014 | -48.1126 | 2.0611 | -56.45 | 6.0152 | -3.954 | -80.9778 | 3.2719 | -15.79 | 5.7625 | -2.4905 | -25.5387 | 3.3509 | -17.13 | 5.9481 | -2.5972 | -27.4216 | 0.0057102 | 0.2487 | 0.077177 | 0.35791 | 5.8932 | 0.018683 | 0.0088241 | 0.011769 | 0.018683 | 0.019134 | -0.090164 | -0.19043 | -0.32234 | -0.090164 | -0.097815 | -0.14583 | -0.27473 | -0.4624 | -0.14583 | -0.15658 | 0.0057102 | 0.2487 | 0.077177 | 0.35791 | 5.8932 | 0.018683 | 0.0088241 | 0.011769 | 0.018683 | 0.019134 | -0.090164 | -0.19043 | -0.32234 | -0.090164 | -0.097815 | -0.14583 | -0.27473 | -0.4624 | -0.14583 | -0.15658
42 | 0.26 | 0.42 | South/Central | MS | Tupelo.Muni-C.D.Lemons.AP.723320 | 3 | 418053 | 44.1983 | 12.9985 | 62.6054 | 43.6115 | 18.9939 | 1017.38 | 3.346 | -1.12 | 5.1261 | -1.7801 | -5.2564 | 1.6194 | -18.68 | 3.4103 | -1.791 | -27.8304 | 2.1352 | -41.78 | 5.3788 | -3.2436 | -60.6956 | 3.346 | -1.12 | 5.1261 | -1.7801 | -5.2564 | 3.425 | -2.46 | 5.3118 | -1.8868 | -7.1394 | 0.0057102 | 0.25238 | 0.074224 | 0.35749 | 5.8094 | 0.019106 | 0.0092468 | 0.012192 | 0.019106 | 0.019557 | -0.0063954 | -0.10667 | -0.23857 | -0.0063954 | -0.014047 | -0.030015 | -0.15892 | -0.34658 | -0.030015 | -0.040767 | 0.0057102 | 0.25238 | 0.074224 | 0.35749 | 5.8094 | 0.019106 | 0.0092468 | 0.012192 | 0.019106 | 0.019557 | -0.0063954 | -0.10667 | -0.23857 | -0.0063954 | -0.014047 | -0.030015 | -0.15892 | -0.34658 | -0.030015 | -0.040767
43 | 0.26 | 0.37 | South/Central | MS | Tupelo.Muni-C.D.Lemons.AP.723320 | 3 | 418053 | 44.6483 | 12.708 | 62.6483 | 44.0554 | 18.5929 | 1009.96 | 3.303 | 6.3 | 4.6821 | -1.3791 | 5.0996 | 1.5764 | -11.26 | 2.9664 | -1.39 | -17.4743 | 2.0922 | -34.36 | 4.9348 | -2.8426 | -50.3395 | 3.303 | 6.3 | 4.6821 | -1.3791 | 5.0996 | 3.382 | 4.96 | 4.8678 | -1.4858 | 3.2167 | 0.0057102 | 0.25495 | 0.072565 | 0.35773 | 5.767 | 0.018861 | 0.0090017 | 0.011947 | 0.018861 | 0.019312 | 0.035974 | -0.064297 | -0.1962 | 0.035974 | 0.028322 | 0.02912 | -0.099781 | -0.28745 | 0.02912 | 0.018368 | 0.0057102 | 0.25495 | 0.072565 | 0.35773 | 5.767 | 0.018861 | 0.0090017 | 0.011947 | 0.018861 | 0.019312 | 0.035974 | -0.064297 | -0.1962 | 0.035974 | 0.028322 | 0.02912 | -0.099781 | -0.28745 | 0.02912 | 0.018368
44 | 0.26 | 0.32 | South/Central | MS | Tupelo.Muni-C.D.Lemons.AP.723320 | 3 | 418053 | 45.284 | 12.3051 | 62.7211 | 44.6828 | 18.0382 | 999.84 | 3.2303 | 16.42 | 4.0547 | -0.82447 | 19.2498 | 1.5037 | -1.14 | 2.339 | -0.83533 | -3.3241 | 2.0195 | -24.24 | 4.3074 | -2.288 | -36.1893 | 3.2303 | 16.42 | 4.0547 | -0.82447 | 19.2498 | 3.3093 | 15.08 | 4.2404 | -0.93115 | 17.3669 | 0.0057102 | 0.25858 | 0.070264 | 0.35815 | 5.7093 | 0.018445 | 0.0085861 | 0.011531 | 0.018445 | 0.018896 | 0.093761 | -0.0065096 | -0.13841 | 0.093761 | 0.086109 | 0.10992 | -0.018981 | -0.20665 | 0.10992 | 0.099168 | 0.0057102 | 0.25858 | 0.070264 | 0.35815 | 5.7093 | 0.018445 | 0.0085861 | 0.011531 | 0.018445 | 0.018896 | 0.093761 | -0.0065096 | -0.13841 | 0.093761 | 0.086109 | 0.10992 | -0.018981 | -0.20665 | 0.10992 | 0.099168
45 | 0.26 | 0.27 | South/Central | MS | Tupelo.Muni-C.D.Lemons.AP.723320 | 3 | 418053 | 46.0944 | 11.7833 | 62.8078 | 45.4825 | 17.3253 | 986.79 | 3.1435 | 29.47 | 3.2551 | -0.11153 | 37.5272 | 1.4169 | 11.91 | 1.5393 | -0.12238 | 14.9532 | 1.9327 | -11.19 | 3.5078 | -1.575 | -17.912 | 3.1435 | 29.47 | 3.2551 | -0.11153 | 37.5272 | 3.2225 | 28.13 | 3.4407 | -0.21821 | 35.6443 | 0.0057102 | 0.26321 | 0.067285 | 0.35864 | 5.6347 | 0.01795 | 0.0080909 | 0.011036 | 0.01795 | 0.018401 | 0.16828 | 0.068008 | -0.063897 | 0.16828 | 0.16063 | 0.21429 | 0.085386 | -0.10228 | 0.21429 | 0.20353 | 0.0057102 | 0.26321 | 0.067285 | 0.35864 | 5.6347 | 0.01795 | 0.0080909 | 0.011036 | 0.01795 | 0.018401 | 0.16828 | 0.068008 | -0.063897 | 0.16828 | 0.16063 | 0.21429 | 0.085386 | -0.10228 | 0.21429 | 0.20353
46 | 0.26 | 0.23 | South/Central | MS | Tupelo.Muni-C.D.Lemons.AP.723320 | 3 | 418053 | 46.8091 | 11.3612 | 62.9439 | 46.1878 | 16.7561 | 977.05 | 3.0074 | 39.21 | 2.5498 | 0.45767 | 51.2566 | 1.2808 | 21.65 | 0.83401 | 0.44681 | 28.6827 | 1.7966 | -1.45 | 2.8025 | -1.0058 | -4.1825 | 3.0074 | 39.21 | 2.5498 | 0.45767 | 51.2566 | 3.0864 | 37.87 | 2.7355 | 0.35099 | 49.3737 | 0.0057102 | 0.26729 | 0.064874 | 0.35942 | 5.5791 | 0.017173 | 0.0073137 | 0.010259 | 0.017173 | 0.017624 | 0.2239 | 0.12363 | -0.0082798 | 0.2239 | 0.21624 | 0.29268 | 0.16378 | -0.023883 | 0.29268 | 0.28193 | 0.0057102 | 0.26729 | 0.064874 | 0.35942 | 5.5791 | 0.017173 | 0.0073137 | 0.010259 | 0.017173 | 0.017624 | 0.2239 | 0.12363 | -0.0082798 | 0.2239 | 0.21624 | 0.29268 | 0.16378 | -0.023883 | 0.29268 | 0.28193
47 | 0.26 | 0.19 | South/Central | MS | Tupelo.Muni-C.D.Lemons.AP.723320 | 3 | 418053 | 47.6906 | 10.8636 | 63.1424 | 47.0577 | 16.0848 | 965.99 | 2.8089 | 50.27 | 1.6799 | 1.129 | 66.959 | 1.0823 | 32.71 | -0.035852 | 1.1181 | 44.385 | 1.5981 | 9.61 | 1.9326 | -0.33451 | 11.5198 | 2.8089 | 50.27 | 1.6799 | 1.129 | 66.959 | 2.8879 | 48.93 | 1.8656 | 1.0223 | 65.0761 | 0.0057102 | 0.27232 | 0.062033 | 0.36055 | 5.516 | 0.016039 | 0.0061801 | 0.0091254 | 0.016039 | 0.01649 | 0.28705 | 0.18678 | 0.054875 | 0.28705 | 0.2794 | 0.38235 | 0.25345 | 0.06578 | 0.38235 | 0.3716 | 0.0057102 | 0.27232 | 0.062033 | 0.36055 | 5.516 | 0.016039 | 0.0061801 | 0.0091254 | 0.016039 | 0.01649 | 0.28705 | 0.18678 | 0.054875 | 0.28705 | 0.2794 | 0.38235 | 0.25345 | 0.06578 | 0.38235 | 0.3716
48 | 0.26 | 0.17 | South/Central | MS | Tupelo.Muni-C.D.Lemons.AP.723320 | 3 | 418053 | 48.1634 | 10.6185 | 63.2802 | 47.5241 | 15.7561 | 961.01 | 2.6712 | 55.25 | 1.2135 | 1.4577 | 74.1246 | 0.94456 | 37.69 | -0.50229 | 1.4468 | 51.5507 | 1.4604 | 14.59 | 1.4662 | -0.0058027 | 18.6855 | 2.6712 | 55.25 | 1.2135 | 1.4577 | 74.1246 | 2.7502 | 53.91 | 1.3991 | 1.351 | 72.2417 | 0.0057102 | 0.27502 | 0.060634 | 0.36134 | 5.4875 | 0.015253 | 0.0053936 | 0.008339 | 0.015253 | 0.015704 | 0.31549 | 0.21522 | 0.083311 | 0.31549 | 0.30784 | 0.42326 | 0.29436 | 0.1067 | 0.42326 | 0.41251 | 0.0057102 | 0.27502 | 0.060634 | 0.36134 | 5.4875 | 0.015253 | 0.0053936 | 0.008339 | 0.015253 | 0.015704 | 0.31549 | 0.21522 | 0.083311 | 0.31549 | 0.30784 | 0.42326 | 0.29436 | 0.1067 | 0.42326 | 0.41251
49 | 0.25 | 0.47 | South/Central | MS | Tupelo.Muni-C.D.Lemons.AP.723320 | 3 | 418053 | 43.2425 | 13.5001 | 62.3428 | 42.6683 | 19.6746 | 1028.09 | 3.6085 | -11.83 | 6.0693 | -2.4608 | -20.388 | 1.8819 | -29.39 | 4.3535 | -2.4717 | -42.962 | 2.3977 | -52.49 | 6.322 | -3.9243 | -75.8272 | 3.6085 | -11.83 | 6.0693 | -2.4608 | -20.388 | 3.6875 | -13.17 | 6.255 | -2.5675 | -22.2709 | 0.0057102 | 0.24692 | 0.077088 | 0.35599 | 5.8706 | 0.020605 | 0.010746 | 0.013691 | 0.020605 | 0.021056 | -0.067551 | -0.16782 | -0.29973 | -0.067551 | -0.075203 | -0.11642 | -0.24532 | -0.43299 | -0.11642 | -0.12717 | 0.0057102 | 0.24692 | 0.077088 | 0.35599 | 5.8706 | 0.020605 | 0.010746 | 0.013691 | 0.020605 | 0.021056 | -0.067551 | -0.16782 | -0.29973 | -0.067551 | -0.075203 | -0.11642 | -0.24532 | -0.43299 | -0.11642 | -0.12717
50 | 0.25 | 0.42 | South/Central | MS | Tupelo.Muni-C.D.Lemons.AP.723320 | 3 | 418053 | 43.8596 | 12.9981 | 62.2563 | 43.2771 | 18.9792 | 1013.59 | 3.695 | 2.67 | 5.4605 | -1.7654 | -0.35312 | 1.9684 | -14.89 | 3.7447 | -1.7763 | -22.927 | 2.4842 | -37.99 | 5.7132 | -3.2289 | -55.7923 | 3.695 | 2.67 | 5.4605 | -1.7654 | -0.35312 | 3.774 | 1.33 | 5.6462 | -1.8721 | -2.236 | 0.0057102 | 0.25045 | 0.074222 | 0.35549 | 5.7878 | 0.021099 | 0.01124 | 0.014185 | 0.021099 | 0.02155 | 0.015246 | -0.085024 | -0.21693 | 0.015246 | 0.0075945 | -0.0020163 | -0.13092 | -0.31858 | -0.0020163 | -0.012768 | 0.0057102 | 0.25045 | 0.074222 | 0.35549 | 5.7878 | 0.021099 | 0.01124 | 0.014185 | 0.021099 | 0.02155 | 0.015246 | -0.085024 | -0.21693 | 0.015246 | 0.0075945 | -0.0020163 | -0.13092 | -0.31858 | -0.0020163 | -0.012768
51 | 0.25 | 0.37 | South/Central | MS | Tupelo.Muni-C.D.Lemons.AP.723320 | 3 | 418053 | 44.1965 | 12.813 | 62.3182 | 43.6095 | 18.7086 | 1008.9 | 3.6331 | 7.36 | 5.128 | -1.4949 | 6.209 | 1.9065 | -10.2 | 3.4123 | -1.5057 | -16.3649 | 2.4223 | -33.3 | 5.3807 | -2.9584 | -49.2301 | 3.6331 | 7.36 | 5.128 | -1.4949 | 6.209 | 3.7121 | 6.02 | 5.3137 | -1.6016 | 4.3261 | 0.0057102 | 0.25237 | 0.073165 | 0.35585 | 5.761 | 0.020746 | 0.010887 | 0.013832 | 0.020746 | 0.021197 | 0.042027 | -0.058244 | -0.19015 | 0.042027 | 0.034375 | 0.035455 | -0.093447 | -0.28111 | 0.035455 | 0.024703 | 0.0057102 | 0.25237 | 0.073165 | 0.35585 | 5.761 | 0.020746 | 0.010887 | 0.013832 | 0.020746 | 0.021197 | 0.042027 | -0.058244 | -0.19015 | 0.042027 | 0.034375 | 0.035455 | -0.093447 | -0.28111 | 0.035455 | 0.024703
52 | 0.25 | 0.32 | South/Central | MS | Tupelo.Muni-C.D.Lemons.AP.723320 | 3 | 418053 | 44.7223 | 12.4971 | 62.3911 | 44.1285 | 18.2626 | 1000.89 | 3.5602 | 15.37 | 4.6091 | -1.0489 | 17.4027 | 1.8336 | -2.19 | 2.8933 | -1.0597 | -5.1713 | 2.3494 | -25.29 | 4.8618 | -2.5124 | -38.0365 | 3.5602 | 15.37 | 4.6091 | -1.0489 | 17.4027 | 3.6392 | 14.03 | 4.7948 | -1.1555 | 15.5198 | 0.0057102 | 0.25537 | 0.071361 | 0.35626 | 5.7153 | 0.02033 | 0.01047 | 0.013416 | 0.02033 | 0.020781 | 0.087765 | -0.012505 | -0.14441 | 0.087765 | 0.080114 | 0.099372 | -0.029529 | -0.21719 | 0.099372 | 0.088621 | 0.0057102 | 0.25537 | 0.071361 | 0.35626 | 5.7153 | 0.02033 | 0.01047 | 0.013416 | 0.02033 | 0.020781 | 0.087765 | -0.012505 | -0.14441 | 0.087765 | 0.080114 | 0.099372 | -0.029529 | -0.21719 | 0.099372 | 0.088621
53 | 0.25 | 0.27 | South/Central | MS | Tupelo.Muni-C.D.Lemons.AP.723320 | 3 | 418053 | 45.6381 | 11.8686 | 62.4472 | 45.0321 | 17.415 | 984.9 | 3.5042 | 31.36 | 3.7054 | -0.20127 | 39.7388 | 1.7776 | 13.8 | 1.9897 | -0.21213 | 17.1649 | 2.2934 | -9.3 | 3.9581 | -1.6648 | -15.7003 | 3.5042 | 31.36 | 3.7054 | -0.20127 | 39.7388 | 3.5832 | 30.02 | 3.8911 | -0.30795 | 37.8559 | 0.0057102 | 0.2606 | 0.067772 | 0.35658 | 5.6239 | 0.020009 | 0.01015 | 0.013096 | 0.020009 | 0.02046 | 0.17907 | 0.0788 | -0.053105 | 0.17907 | 0.17142 | 0.22692 | 0.098014 | -0.089652 | 0.22692 | 0.21616 | 0.0057102 | 0.2606 | 0.067772 | 0.35658 | 5.6239 | 0.020009 | 0.01015 | 0.013096 | 0.020009 | 0.02046 | 0.17907 | 0.0788 | -0.053105 | 0.17907 | 0.17142 | 0.22692 | 0.098014 | -0.089652 | 0.22692 | 0.21616
54 | 0.25 | 0.23 | South/Central | MS | Tupelo.Muni-C.D.Lemons.AP.723320 | 3 | 418053 | 46.4402 | 11.3765 | 62.5815 | 45.8236 | 16.7579 | 973.44 | 3.3698 | 42.82 | 2.914 | 0.4559 | 55.8847 | 1.6432 | 25.26 | 1.1982 | 0.44504 | 33.3108 | 2.1591 | 2.16 | 3.1667 | -1.0076 | 0.44558 | 3.3698 | 42.82 | 2.914 | 0.4559 | 55.8847 | 3.4489 | 41.48 | 3.0996 | 0.34922 | 54.0018 | 0.0057102 | 0.26518 | 0.064962 | 0.35735 | 5.5585 | 0.019242 | 0.0093832 | 0.012329 | 0.019242 | 0.019694 | 0.24451 | 0.14424 | 0.012334 | 0.24451 | 0.23686 | 0.31911 | 0.19021 | 0.0025443 | 0.31911 | 0.30836 | 0.0057102 | 0.26518 | 0.064962 | 0.35735 | 5.5585 | 0.019242 | 0.0093832 | 0.012329 | 0.019242 | 0.019694 | 0.24451 | 0.14424 | 0.012334 | 0.24451 | 0.23686 | 0.31911 | 0.19021 | 0.0025443 | 0.31911 | 0.30836
55 | 0.25 | 0.19 | South/Central | MS | Tupelo.Muni-C.D.Lemons.AP.723320 | 3 | 418053 | 47.3163 | 10.8736 | 62.7739 | 46.6881 | 16.0858 | 962.3 | 3.1774 | 53.96 | 2.0494 | 1.128 | 71.6874 | 1.4508 | 36.4 | 0.33368 | 1.1171 | 49.1134 | 1.9666 | 13.3 | 2.3021 | -0.3355 | 16.2482 | 3.1774 | 53.96 | 2.0494 | 1.128 | 71.6874 | 3.2564 | 52.62 | 2.2351 | 1.0213 | 69.8045 | 0.0057102 | 0.27018 | 0.06209 | 0.35845 | 5.4949 | 0.018144 | 0.0082845 | 0.01123 | 0.018144 | 0.018595 | 0.30812 | 0.20785 | 0.075945 | 0.30812 | 0.30047 | 0.40935 | 0.28045 | 0.09278 | 0.40935 | 0.3986 | 0.0057102 | 0.27018 | 0.06209 | 0.35845 | 5.4949 | 0.018144 | 0.0082845 | 0.01123 | 0.018144 | 0.018595 | 0.30812 | 0.20785 | 0.075945 | 0.30812 | 0.30047 | 0.40935 | 0.28045 | 0.09278 | 0.40935 | 0.3986
56 | 0.25 | 0.17 | South/Central | MS | Tupelo.Muni-C.D.Lemons.AP.723320 | 3 | 418053 | 47.7845 | 10.6285 | 62.905 | 47.1501 | 15.7549 | 957.21 | 3.0463 | 59.05 | 1.5875 | 1.4588 | 78.9955 | 1.3197 | 41.49 | -0.12826 | 1.448 | 56.4216 | 1.8355 | 18.39 | 1.8402 | -0.0046866 | 23.5563 | 3.0463 | 59.05 | 1.5875 | 1.4588 | 78.9955 | 3.1253 | 57.71 | 1.7732 | 1.3521 | 77.1126 | 0.0057102 | 0.27286 | 0.060691 | 0.3592 | 5.4658 | 0.017395 | 0.0075357 | 0.010481 | 0.017395 | 0.017846 | 0.33719 | 0.23692 | 0.10501 | 0.33719 | 0.32953 | 0.45108 | 0.32218 | 0.13451 | 0.45108 | 0.44033 | 0.0057102 | 0.27286 | 0.060691 | 0.3592 | 5.4658 | 0.017395 | 0.0075357 | 0.010481 | 0.017395 | 0.017846 | 0.33719 | 0.23692 | 0.10501 | 0.33719 | 0.32953 | 0.45108 | 0.32218 | 0.13451 | 0.45108 | 0.44033
57 | 0.24 | 0.47 | South/Central | MS | Tupelo.Muni-C.D.Lemons.AP.723320 | 3 | 418053 | 42.8839 | 13.5159 | 61.9942 | 42.3142 | 19.68 | 1024.69 | 3.9571 | -8.43 | 6.4233 | -2.4662 | -16.0373 | 2.2305 | -25.99 | 4.7076 | -2.4771 | -38.6113 | 2.7463 | -49.09 | 6.676 | -3.9297 | -71.4765 | 3.9571 | -8.43 | 6.4233 | -2.4662 | -16.0373 | 4.0361 | -9.77 | 6.609 | -2.5729 | -17.9202 | 0.0057102 | 0.24487 | 0.077178 | 0.354 | 5.8512 | 0.022596 | 0.012737 | 0.015682 | 0.022596 | 0.023047 | -0.048137 | -0.14841 | -0.28031 | -0.048137 | -0.055788 | -0.091576 | -0.22048 | -0.40814 | -0.091576 | -0.10233 | 0.0057102 | 0.24487 | 0.077178 | 0.354 | 5.8512 | 0.022596 | 0.012737 | 0.015682 | 0.022596 | 0.023047 | -0.048137 | -0.14841 | -0.28031 | -0.048137 | -0.055788 | -0.091576 | -0.22048 | -0.40814 | -0.091576 | -0.10233
58 | 0.24 | 0.42 | South/Central | MS | Tupelo.Muni-C.D.Lemons.AP.723320 | 3 | 418053 | 43.5043 | 13.0091 | 61.9081 | 42.9264 | 18.9817 | 1010.14 | 4.0432 | 6.12 | 5.8111 | -1.7679 | 4.0708 | 2.3166 | -11.44 | 4.0954 | -1.7788 | -18.5031 | 2.8324 | -34.54 | 6.0638 | -3.2315 | -51.3683 | 4.0432 | 6.12 | 5.8111 | -1.7679 | 4.0708 | 4.1222 | 4.78 | 5.9968 | -1.8746 | 2.1879 | 0.0057102 | 0.24842 | 0.074284 | 0.35351 | 5.7681 | 0.023087 | 0.013228 | 0.016173 | 0.023087 | 0.023538 | 0.034946 | -0.065324 | -0.19723 | 0.034946 | 0.027295 | 0.023245 | -0.10566 | -0.29332 | 0.023245 | 0.012493 | 0.0057102 | 0.24842 | 0.074284 | 0.35351 | 5.7681 | 0.023087 | 0.013228 | 0.016173 | 0.023087 | 0.023538 | 0.034946 | -0.065324 | -0.19723 | 0.034946 | 0.027295 | 0.023245 | -0.10566 | -0.29332 | 0.023245 | 0.012493
59 | 0.24 | 0.37 | South/Central | MS | Tupelo.Muni-C.D.Lemons.AP.723320 | 3 | 418053 | 43.8375 | 12.8274 | 61.9731 | 43.2552 | 18.7179 | 1005.61 | 3.9783 | 10.65 | 5.4824 | -1.5041 | 10.4112 | 2.2517 | -6.91 | 3.7666 | -1.515 | -12.1628 | 2.7675 | -30.01 | 5.7351 | -2.9676 | -45.028 | 3.9783 | 10.65 | 5.4824 | -1.5041 | 10.4112 | 4.0573 | 9.31 | 5.6681 | -1.6108 | 8.5283 | 0.0057102 | 0.25032 | 0.073247 | 0.35388 | 5.7422 | 0.022717 | 0.012857 | 0.015803 | 0.022717 | 0.023168 | 0.060813 | -0.039457 | -0.17136 | 0.060813 | 0.053162 | 0.059449 | -0.069452 | -0.25712 | 0.059449 | 0.048698 | 0.0057102 | 0.25032 | 0.073247 | 0.35388 | 5.7422 | 0.022717 | 0.012857 | 0.015803 | 0.022717 | 0.023168 | 0.060813 | -0.039457 | -0.17136 | 0.060813 | 0.053162 | 0.059449 | -0.069452 | -0.25712 | 0.059449 | 0.048698
60 | 0.24 | 0.32 | South/Central | MS | Tupelo.Muni-C.D.Lemons.AP.723320 | 3 | 418053 | 44.358 | 12.5079 | 62.0279 | 43.7688 | 18.2591 | 997.17 | 3.9234 | 19.09 | 4.9688 | -1.0454 | 22.184 | 2.1968 | 1.53 | 3.253 | -1.0562 | -0.38994 | 2.7126 | -21.57 | 5.2215 | -2.5089 | -33.2552 | 3.9234 | 19.09 | 4.9688 | -1.0454 | 22.184 | 4.0024 | 17.75 | 5.1545 | -1.1521 | 20.3011 | 0.0057102 | 0.25329 | 0.071422 | 0.35419 | 5.694 | 0.022403 | 0.012544 | 0.01549 | 0.022403 | 0.022855 | 0.10901 | 0.0087366 | -0.12317 | 0.10901 | 0.10136 | 0.12667 | -0.0022266 | -0.18989 | 0.12667 | 0.11592 | 0.0057102 | 0.25329 | 0.071422 | 0.35419 | 5.694 | 0.022403 | 0.012544 | 0.01549 | 0.022403 | 0.022855 | 0.10901 | 0.0087366 | -0.12317 | 0.10901 | 0.10136 | 0.12667 | -0.0022266 | -0.18989 | 0.12667 | 0.11592
61 | 0.24 | 0.27 | South/Central | MS | Tupelo.Muni-C.D.Lemons.AP.723320 | 3 | 418053 | 45.2736 | 11.8787 | 62.0917 | 44.6724 | 17.4193 | 981.4 | 3.8596 | 34.86 | 4.0651 | -0.2055 | 44.2107 | 2.133 | 17.3 | 2.3494 | -0.21635 | 21.6368 | 2.6488 | -5.8 | 4.3178 | -1.669 | -11.2285 | 3.8596 | 34.86 | 4.0651 | -0.2055 | 44.2107 | 3.9386 | 33.52 | 4.2508 | -0.31218 | 42.3278 | 0.0057102 | 0.25852 | 0.06783 | 0.35455 | 5.604 | 0.022039 | 0.01218 | 0.015125 | 0.022039 | 0.02249 | 0.19906 | 0.098786 | -0.033119 | 0.19906 | 0.19141 | 0.25245 | 0.12355 | -0.064116 | 0.25245 | 0.2417 | 0.0057102 | 0.25852 | 0.06783 | 0.35455 | 5.604 | 0.022039 | 0.01218 | 0.015125 | 0.022039 | 0.02249 | 0.19906 | 0.098786 | -0.033119 | 0.19906 | 0.19141 | 0.25245 | 0.12355 | -0.064116 | 0.25245 | 0.2417
62 | 0.24 | 0.23 | South/Central | MS | Tupelo.Muni-C.D.Lemons.AP.723320 | 3 | 418053 | 46.0704 | 11.3865 | 62.2204 | 45.4586 | 16.7618 | 969.88 | 3.7309 | 46.38 | 3.279 | 0.45192 | 60.4355 | 2.0043 | 28.82 | 1.5632 | 0.44106 | 37.8615 | 2.5201 | 5.72 | 3.5317 | -1.0116 | 4.9963 | 3.7309 | 46.38 | 3.279 | 0.45192 | 60.4355 | 3.8099 | 45.04 | 3.4647 | 0.34524 | 58.5526 | 0.0057102 | 0.26307 | 0.065019 | 0.35529 | 5.5382 | 0.021304 | 0.011445 | 0.01439 | 0.021304 | 0.021755 | 0.26484 | 0.16457 | 0.032662 | 0.26484 | 0.25719 | 0.3451 | 0.2162 | 0.02853 | 0.3451 | 0.33435 | 0.0057102 | 0.26307 | 0.065019 | 0.35529 | 5.5382 | 0.021304 | 0.011445 | 0.01439 | 0.021304 | 0.021755 | 0.26484 | 0.16457 | 0.032662 | 0.26484 | 0.25719 | 0.3451 | 0.2162 | 0.02853 | 0.3451 | 0.33435
63 | 0.24 | 0.19 | South/Central | MS | Tupelo.Muni-C.D.Lemons.AP.723320 | 3 | 418053 | 46.9511 | 10.88 | 62.4092 | 46.3276 | 16.0816 | 958.56 | 3.5421 | 57.7 | 2.4099 | 1.1322 | 76.5055 | 1.8155 | 40.14 | 0.69417 | 1.1213 | 53.9316 | 2.3313 | 17.04 | 2.6626 | -0.33134 | 21.0663 | 3.5421 | 57.7 | 2.4099 | 1.1322 | 76.5055 | 3.6211 | 56.36 | 2.5956 | 1.0255 | 74.6226 | 0.0057102 | 0.2681 | 0.062127 | 0.35637 | 5.4735 | 0.020226 | 0.010367 | 0.013312 | 0.020226 | 0.020677 | 0.32948 | 0.22921 | 0.097301 | 0.32948 | 0.32183 | 0.43686 | 0.30796 | 0.12029 | 0.43686 | 0.42611 | 0.0057102 | 0.2681 | 0.062127 | 0.35637 | 5.4735 | 0.020226 | 0.010367 | 0.013312 | 0.020226 | 0.020677 | 0.32948 | 0.22921 | 0.097301 | 0.32948 | 0.32183 | 0.43686 | 0.30796 | 0.12029 | 0.43686 | 0.42611
64 | 0.24 | 0.17 | South/Central | MS | Tupelo.Muni-C.D.Lemons.AP.723320 | 3 | 418053 | 47.4193 | 10.6385 | 62.5459 | 46.7896 | 15.7564 | 953.63 | 3.4054 | 62.63 | 1.948 | 1.4574 | 83.5899 | 1.6788 | 45.07 | 0.23222 | 1.4465 | 61.016 | 2.1946 | 21.97 | 2.2007 | -0.0061068 | 28.1508 | 3.4054 | 62.63 | 1.948 | 1.4574 | 83.5899 | 3.4844 | 61.29 | 2.1337 | 1.3507 | 81.707 | 0.0057102 | 0.27077 | 0.060748 | 0.35715 | 5.4454 | 0.019445 | 0.009586 | 0.012531 | 0.019445 | 0.019896 | 0.35763 | 0.25736 | 0.12545 | 0.35763 | 0.34998 | 0.47731 | 0.34841 | 0.16075 | 0.47731 | 0.46656 | 0.0057102 | 0.27077 | 0.060748 | 0.35715 | 5.4454 | 0.019445 | 0.009586 | 0.012531 | 0.019445 | 0.019896 | 0.35763 | 0.25736 | 0.12545 | 0.35763 | 0.34998 | 0.47731 | 0.34841 | 0.16075 | 0.47731 | 0.46656
65 | 0.22 | 0.47 | South/Central | MS | Tupelo.Muni-C.D.Lemons.AP.723320 | 3 | 418053 | 42.1639 | 13.5516 | 61.3003 | 41.6036 | 19.6968 | 1018.04 | 4.651 | -1.78 | 7.134 | -2.483 | -7.5404 | 2.9244 | -19.34 | 5.4182 | -2.4939 | -30.1143 | 3.4402 | -42.44 | 7.3867 | -3.9465 | -62.9796 | 4.651 | -1.78 | 7.134 | -2.483 | -7.5404 | 4.73 | -3.12 | 7.3197 | -2.5897 | -9.4233 | 0.0057102 | 0.24076 | 0.077382 | 0.35004 | 5.8132 | 0.026558 | 0.016699 | 0.019644 | 0.026558 | 0.027009 | -0.010164 | -0.11043 | -0.24234 | -0.010164 | -0.017816 | -0.043057 | -0.17196 | -0.35962 | -0.043057 | -0.053809 | 0.0057102 | 0.24076 | 0.077382 | 0.35004 | 5.8132 | 0.026558 | 0.016699 | 0.019644 | 0.026558 | 0.027009 | -0.010164 | -0.11043 | -0.24234 | -0.010164 | -0.017816 | -0.043057 | -0.17196 | -0.35962 | -0.043057 | -0.053809
66 | 0.22 | 0.42 | South/Central | MS | Tupelo.Muni-C.D.Lemons.AP.723320 | 3 | 418053 | 42.7748 | 13.044 | 61.2071 | 42.2063 | 19.0008 | 1003.46 | 4.7443 | 12.8 | 6.5313 | -1.787 | 12.5978 | 3.0177 | -4.76 | 4.8156 | -1.7979 | -9.9761 | 3.5335 | -27.86 | 6.784 | -3.2505 | -42.8413 | 4.7443 | 12.8 | 6.5313 | -1.787 | 12.5978 | 4.8233 | 11.46 | 6.717 | -1.8937 | 10.7149 | 0.0057102 | 0.24425 | 0.074484 | 0.3495 | 5.7299 | 0.027091 | 0.017231 | 0.020177 | 0.027091 | 0.027542 | 0.07309 | -0.02718 | -0.15909 | 0.07309 | 0.065439 | 0.071936 | -0.056965 | -0.24463 | 0.071936 | 0.061184 | 0.0057102 | 0.24425 | 0.074484 | 0.3495 | 5.7299 | 0.027091 | 0.017231 | 0.020177 | 0.027091 | 0.027542 | 0.07309 | -0.02718 | -0.15909 | 0.07309 | 0.065439 | 0.071936 | -0.056965 | -0.24463 | 0.071936 | 0.061184
67 | 0.22 | 0.37 | South/Central | MS | Tupelo.Muni-C.D.Lemons.AP.723320 | 3 | 418053 | 43.1113 | 12.8573 | 61.2614 | 42.5384 | 18.723 | 998.56 | 4.6899 | 17.7 | 6.1991 | -1.5092 | 19.4541 | 2.9633 | 0.14 | 4.4834 | -1.5201 | -3.1199 | 3.4791 | -22.96 | 6.4519 | -2.9727 | -35.9851 | 4.6899 | 17.7 | 6.1991 | -1.5092 | 19.4541 | 4.7689 | 16.36 | 6.3848 | -1.6159 | 17.5712 | 0.0057102 | 0.24617 | 0.073418 | 0.34981 | 5.702 | 0.02678 | 0.016921 | 0.019866 | 0.02678 | 0.027231 | 0.10107 | 0.00079942 | -0.13111 | 0.10107 | 0.093418 | 0.11109 | -0.017815 | -0.20548 | 0.11109 | 0.10033 | 0.0057102 | 0.24617 | 0.073418 | 0.34981 | 5.702 | 0.02678 | 0.016921 | 0.019866 | 0.02678 | 0.027231 | 0.10107 | 0.00079942 | -0.13111 | 0.10107 | 0.093418 | 0.11109 | -0.017815 | -0.20548 | 0.11109 | 0.10033
68 | 0.22 | 0.32 | South/Central | MS | Tupelo.Muni-C.D.Lemons.AP.723320 | 3 | 418053 | 43.6272 | 12.5333 | 61.3126 | 43.0475 | 18.2651 | 990.08 | 4.6388 | 26.18 | 5.6901 | -1.0513 | 31.2531 | 2.9122 | 8.62 | 3.9743 | -1.0622 | 8.6792 | 3.428 | -14.48 | 5.9428 | -2.5148 | -24.186 | 4.6388 | 26.18 | 5.6901 | -1.0513 | 31.2531 | 4.7178 | 24.84 | 5.8757 | -1.158 | 29.3702 | 0.0057102 | 0.24912 | 0.071568 | 0.35011 | 5.6535 | 0.026488 | 0.016629 | 0.019574 | 0.026488 | 0.026939 | 0.14949 | 0.049222 | -0.082683 | 0.14949 | 0.14184 | 0.17846 | 0.04956 | -0.13811 | 0.17846 | 0.16771 | 0.0057102 | 0.24912 | 0.071568 | 0.35011 | 5.6535 | 0.026488 | 0.016629 | 0.019574 | 0.026488 | 0.026939 | 0.14949 | 0.049222 | -0.082683 | 0.14949 | 0.14184 | 0.17846 | 0.04956 | -0.13811 | 0.17846 | 0.16771
69 | 0.22 | 0.27 | South/Central | MS | Tupelo.Muni-C.D.Lemons.AP.723320 | 3 | 418053 | 44.5307 | 11.8995 | 61.3595 | 43.939 | 17.4206 | 974.06 | 4.5918 | 42.2 | 4.7986 | -0.20679 | 53.6225 | 2.8652 | 24.64 | 3.0828 | -0.21764 | 31.0486 | 3.381 | 1.54 | 5.0513 | -1.6703 | -1.8166 | 4.5918 | 42.2 | 4.7986 | -0.20679 | 53.6225 | 4.6708 | 40.86 | 4.9843 | -0.31347 | 51.7396 | 0.0057102 | 0.25428 | 0.067948 | 0.35037 | 5.5621 | 0.02622 | 0.016361 | 0.019306 | 0.02622 | 0.026671 | 0.24097 | 0.1407 | 0.0087937 | 0.24097 | 0.23332 | 0.30619 | 0.17729 | -0.010373 | 0.30619 | 0.29544 | 0.0057102 | 0.25428 | 0.067948 | 0.35037 | 5.5621 | 0.02622 | 0.016361 | 0.019306 | 0.02622 | 0.026671 | 0.24097 | 0.1407 | 0.0087937 | 0.24097 | 0.23332 | 0.30619 | 0.17729 | -0.010373 | 0.30619 | 0.29544
70 | 0.22 | 0.23 | South/Central | MS | Tupelo.Muni-C.D.Lemons.AP.723320 | 3 | 418053 | 45.33 | 11.4028 | 61.4775 | 44.7277 | 16.7497 | 962.17 | 4.4738 | 54.09 | 4.0098 | 0.46401 | 70.3503 | 2.7472 | 36.53 | 2.2941 | 0.45316 | 47.7764 | 3.263 | 13.43 | 4.2625 | -0.99949 | 14.9111 | 4.4738 | 54.09 | 4.0098 | 0.46401 | 70.3503 | 4.5528 | 52.75 | 4.1955 | 0.35733 | 68.4674 | 0.0057102 | 0.25884 | 0.065112 | 0.35105 | 5.4942 | 0.025546 | 0.015687 | 0.018632 | 0.025546 | 0.025997 | 0.30886 | 0.20859 | 0.076688 | 0.30886 | 0.30121 | 0.40171 | 0.27281 | 0.085145 | 0.40171 | 0.39096 | 0.0057102 | 0.25884 | 0.065112 | 0.35105 | 5.4942 | 0.025546 | 0.015687 | 0.018632 | 0.025546 | 0.025997 | 0.30886 | 0.20859 | 0.076688 | 0.30886 | 0.30121 | 0.40171 | 0.27281 | 0.085145 | 0.40171 | 0.39096
71 | 0.22 | 0.19 | South/Central | MS | Tupelo.Muni-C.D.Lemons.AP.723320 | 3 | 418053 | 46.2019 | 10.8995 | 61.6597 | 45.5881 | 16.0717 | 950.82 | 4.2916 | 65.44 | 3.1495 | 1.1421 | 86.4467 | 2.565 | 47.88 | 1.4337 | 1.1312 | 63.8728 | 3.0808 | 24.78 | 3.4022 | -0.32141 | 31.0075 | 4.2916 | 65.44 | 3.1495 | 1.1421 | 86.4467 | 4.3706 | 64.1 | 3.3352 | 1.0354 | 84.5638 | 0.0057102 | 0.26382 | 0.062238 | 0.35209 | 5.4293 | 0.024506 | 0.014646 | 0.017592 | 0.024506 | 0.024957 | 0.37367 | 0.2734 | 0.1415 | 0.37367 | 0.36602 | 0.49363 | 0.36472 | 0.17706 | 0.49363 | 0.48287 | 0.0057102 | 0.26382 | 0.062238 | 0.35209 | 5.4293 | 0.024506 | 0.014646 | 0.017592 | 0.024506 | 0.024957 | 0.37367 | 0.2734 | 0.1415 | 0.37367 | 0.36602 | 0.49363 | 0.36472 | 0.17706 | 0.49363 | 0.48287
72 | 0.22 | 0.17 | South/Central | MS | Tupelo.Muni-C.D.Lemons.AP.723320 | 3 | 418053 | 46.6709 | 10.6482 | 61.7909 | 46.0508 | 15.7401 | 945.71 | 4.1604 | 70.55 | 2.6867 | 1.4736 | 93.7732 | 2.4338 | 52.99 | 0.971 | 1.4628 | 71.1992 | 2.9496 | 29.89 | 2.9395 | 0.010117 | 38.334 | 4.1604 | 70.55 | 2.6867 | 1.4736 | 93.7732 | 4.2394 | 69.21 | 2.8724 | 1.3669 | 91.8903 | 0.0057102 | 0.2665 | 0.060803 | 0.35284 | 5.4002 | 0.023756 | 0.013897 | 0.016843 | 0.023756 | 0.024208 | 0.40285 | 0.30258 | 0.17068 | 0.40285 | 0.3952 | 0.53546 | 0.40656 | 0.21889 | 0.53546 | 0.52471 | 0.0057102 | 0.2665 | 0.060803 | 0.35284 | 5.4002 | 0.023756 | 0.013897 | 0.016843 | 0.023756 | 0.024208 | 0.40285 | 0.30258 | 0.17068 | 0.40285 | 0.3952 | 0.53546 | 0.40656 | 0.21889 | 0.53546 | 0.52471
73 | 0.2 | 0.47 | South/Central | MS | Tupelo.Muni-C.D.Lemons.AP.723320 | 3 | 418053 | 41.4332 | 13.5871 | 60.6005 | 40.8823 | 19.7182 | 1011.41 | 5.3508 | 4.85 | 7.8552 | -2.5045 | 0.90576 | 3.6242 | -12.71 | 6.1395 | -2.5153 | -21.6682 | 4.14 | -35.81 | 8.108 | -3.968 | -54.5334 | 5.3508 | 4.85 | 7.8552 | -2.5045 | 0.90576 | 5.4298 | 3.51 | 8.0409 | -2.6111 | -0.97714 | 0.0057102 | 0.23659 | 0.077585 | 0.34604 | 5.7753 | 0.030554 | 0.020695 | 0.02364 | 0.030554 | 0.031005 | 0.027694 | -0.072576 | -0.20448 | 0.027694 | 0.020043 | 0.005172 | -0.12373 | -0.3114 | 0.005172 | -0.0055797 | 0.0057102 | 0.23659 | 0.077585 | 0.34604 | 5.7753 | 0.030554 | 0.020695 | 0.02364 | 0.030554 | 0.031005 | 0.027694 | -0.072576 | -0.20448 | 0.027694 | 0.020043 | 0.005172 | -0.12373 | -0.3114 | 0.005172 | -0.0055797
74 | 0.2 | 0.42 | South/Central | MS | Tupelo.Muni-C.D.Lemons.AP.723320 | 3 | 418053 | 42.0437 | 13.0749 | 60.4969 | 41.4847 | 19.0122 | 996.54 | 5.4544 | 19.72 | 7.2529 | -1.7984 | 21.451 | 3.7278 | 2.16 | 5.5371 | -1.8093 | -1.1229 | 4.2436 | -20.94 | 7.5056 | -3.2619 | -33.9881 | 5.4544 | 19.72 | 7.2529 | -1.7984 | 21.451 | 5.5334 | 18.38 | 7.4385 | -1.9051 | 19.5681 | 0.0057102 | 0.24008 | 0.07466 | 0.34545 | 5.6904 | 0.031146 | 0.021287 | 0.024232 | 0.031146 | 0.031597 | 0.1126 | 0.012334 | -0.11957 | 0.1126 | 0.10495 | 0.12249 | -0.0064119 | -0.19408 | 0.12249 | 0.11174 | 0.0057102 | 0.24008 | 0.07466 | 0.34545 | 5.6904 | 0.031146 | 0.021287 | 0.024232 | 0.031146 | 0.031597 | 0.1126 | 0.012334 | -0.11957 | 0.1126 | 0.10495 | 0.12249 | -0.0064119 | -0.19408 | 0.12249 | 0.11174
75 | 0.2 | 0.37 | South/Central | MS | Tupelo.Muni-C.D.Lemons.AP.723320 | 3 | 418053 | 42.3768 | 12.8891 | 60.5541 | 41.8134 | 18.7407 | 991.78 | 5.3972 | 24.48 | 6.9241 | -1.5269 | 28.0985 | 3.6706 | 6.92 | 5.2084 | -1.5378 | 5.5246 | 4.1864 | -16.18 | 7.1768 | -2.9904 | -27.3406 | 5.3972 | 24.48 | 6.9241 | -1.5269 | 28.0985 | 5.4762 | 23.14 | 7.1098 | -1.6336 | 26.2156 | 0.0057102 | 0.24198 | 0.073599 | 0.34577 | 5.6632 | 0.030819 | 0.02096 | 0.023905 | 0.030819 | 0.03127 | 0.13979 | 0.039514 | -0.092391 | 0.13979 | 0.13213 | 0.16045 | 0.031546 | -0.15612 | 0.16045 | 0.1497 | 0.0057102 | 0.24198 | 0.073599 | 0.34577 | 5.6632 | 0.030819 | 0.02096 | 0.023905 | 0.030819 | 0.03127 | 0.13979 | 0.039514 | -0.092391 | 0.13979 | 0.13213 | 0.16045 | 0.031546 | -0.15612 | 0.16045 | 0.1497
76 | 0.2 | 0.32 | South/Central | MS | Tupelo.Muni-C.D.Lemons.AP.723320 | 3 | 418053 | 42.8811 | 12.5657 | 60.5889 | 42.311 | 18.2778 | 983.05 | 5.3624 | 33.21 | 6.4265 | -1.0641 | 40.2432 | 3.6358 | 15.65 | 4.7108 | -1.0749 | 17.6693 | 4.1516 | -7.45 | 6.6792 | -2.5276 | -15.1959 | 5.3624 | 33.21 | 6.4265 | -1.0641 | 40.2432 | 5.4414 | 31.87 | 6.6122 | -1.1707 | 38.3603 | 0.0057102 | 0.24486 | 0.071752 | 0.34597 | 5.6134 | 0.03062 | 0.020761 | 0.023707 | 0.03062 | 0.031072 | 0.18963 | 0.089364 | -0.042541 | 0.18963 | 0.18198 | 0.2298 | 0.10089 | -0.086771 | 0.2298 | 0.21904 | 0.0057102 | 0.24486 | 0.071752 | 0.34597 | 5.6134 | 0.03062 | 0.020761 | 0.023707 | 0.03062 | 0.031072 | 0.18963 | 0.089364 | -0.042541 | 0.18963 | 0.18198 | 0.2298 | 0.10089 | -0.086771 | 0.2298 | 0.21904
77 | 0.2 | 0.27 | South/Central | MS | Tupelo.Muni-C.D.Lemons.AP.723320 | 3 | 418053 | 43.7834 | 11.9254 | 60.6244 | 43.2015 | 17.4229 | 966.71 | 5.3269 | 49.55 | 5.5361 | -0.20915 | 63.044 | 3.6003 | 31.99 | 3.8203 | -0.22001 | 40.47 | 4.1161 | 8.89 | 5.7888 | -1.6727 | 7.6048 | 5.3269 | 49.55 | 5.5361 | -0.20915 | 63.044 | 5.4059 | 48.21 | 5.7218 | -0.31583 | 61.1611 | 0.0057102 | 0.25001 | 0.068096 | 0.34618 | 5.5201 | 0.030418 | 0.020559 | 0.023504 | 0.030418 | 0.030869 | 0.28294 | 0.18267 | 0.050763 | 0.28294 | 0.27529 | 0.35999 | 0.23109 | 0.043425 | 0.35999 | 0.34924 | 0.0057102 | 0.25001 | 0.068096 | 0.34618 | 5.5201 | 0.030418 | 0.020559 | 0.023504 | 0.030418 | 0.030869 | 0.28294 | 0.18267 | 0.050763 | 0.28294 | 0.27529 | 0.35999 | 0.23109 | 0.043425 | 0.35999 | 0.34924
78 | 0.2 | 0.23 | South/Central | MS | Tupelo.Muni-C.D.Lemons.AP.723320 | 3 | 418053 | 44.5767 | 11.4224 | 60.7335 | 43.9842 | 16.7493 | 954.67 | 5.2178 | 61.59 | 4.7534 | 0.46446 | 79.9623 | 3.4912 | 44.03 | 3.0376 | 0.4536 | 57.3883 | 4.007 | 20.93 | 5.0061 | -0.99905 | 24.5231 | 5.2178 | 61.59 | 4.7534 | 0.46446 | 79.9623 | 5.2968 | 60.25 | 4.9391 | 0.35778 | 78.0794 | 0.0057102 | 0.25454 | 0.065224 | 0.3468 | 5.4513 | 0.029795 | 0.019935 | 0.022881 | 0.029795 | 0.030246 | 0.35169 | 0.25142 | 0.11951 | 0.35169 | 0.34404 | 0.4566 | 0.3277 | 0.14003 | 0.4566 | 0.44585 | 0.0057102 | 0.25454 | 0.065224 | 0.3468 | 5.4513 | 0.029795 | 0.019935 | 0.022881 | 0.029795 | 0.030246 | 0.35169 | 0.25142 | 0.11951 | 0.35169 | 0.34404 | 0.4566 | 0.3277 | 0.14003 | 0.4566 | 0.44585
79 | 0.2 | 0.19 | South/Central | MS | Tupelo.Muni-C.D.Lemons.AP.723320 | 3 | 418053 | 45.4458 | 10.9161 | 60.9101 | 44.8418 | 16.0683 | 943.2 | 5.0412 | 73.06 | 3.8958 | 1.1454 | 96.2097 | 3.3146 | 55.5 | 2.18 | 1.1346 | 73.6357 | 3.8304 | 32.4 | 4.1485 | -0.31808 | 40.7705 | 5.0412 | 73.06 | 3.8958 | 1.1454 | 96.2097 | 5.1202 | 71.72 | 4.0814 | 1.0387 | 94.3268 | 0.0057102 | 0.2595 | 0.062333 | 0.34781 | 5.3858 | 0.028786 | 0.018927 | 0.021872 | 0.028786 | 0.029237 | 0.41719 | 0.31691 | 0.18501 | 0.41719 | 0.40953 | 0.54937 | 0.42047 | 0.23281 | 0.54937 | 0.53862 | 0.0057102 | 0.2595 | 0.062333 | 0.34781 | 5.3858 | 0.028786 | 0.018927 | 0.021872 | 0.028786 | 0.029237 | 0.41719 | 0.31691 | 0.18501 | 0.41719 | 0.40953 | 0.54937 | 0.42047 | 0.23281 | 0.54937 | 0.53862
80 | 0.2 | 0.17 | South/Central | MS | Tupelo.Muni-C.D.Lemons.AP.723320 | 3 | 418053 | 45.9148 | 10.6644 | 61.0373 | 45.3045 | 15.7328 | 937.97 | 4.914 | 78.29 | 3.433 | 1.481 | 103.6973 | 3.1874 | 60.73 | 1.7173 | 1.4701 | 81.1233 | 3.7032 | 37.63 | 3.6857 | 0.017465 | 48.2581 | 4.914 | 78.29 | 3.433 | 1.481 | 103.6973 | 4.993 | 76.95 | 3.6187 | 1.3743 | 101.8144 | 0.0057102 | 0.26218 | 0.060895 | 0.34853 | 5.356 | 0.02806 | 0.018201 | 0.021146 | 0.02806 | 0.028511 | 0.44705 | 0.34678 | 0.21487 | 0.44705 | 0.4394 | 0.59213 | 0.46323 | 0.27556 | 0.59213 | 0.58138 | 0.0057102 | 0.26218 | 0.060895 | 0.34853 | 5.356 | 0.02806 | 0.018201 | 0.021146 | 0.02806 | 0.028511 | 0.44705 | 0.34678 | 0.21487 | 0.44705 | 0.4394 | 0.59213 | 0.46323 | 0.27556 | 0.59213 | 0.58138
81 | 0.35 | 0.2 | South/Central | MS | Tupelo.Muni-C.D.Lemons.AP.723320 | 3 | 418053 | 50.6781 | 10.9277 | 66.2995 | 50.0067 | 16.2928 | 1001.79 | -0.34817 | 14.47 | -1.2691 | 0.92093 | 20.5625 | -2.0748 | -3.09 | -2.9849 | 0.91008 | -2.0115 | -1.559 | -26.19 | -1.0164 | -0.54257 | -34.8767 | -0.34817 | 14.47 | -1.2691 | 0.92093 | 20.5625 | -0.26916 | 13.13 | -1.0834 | 0.81425 | 18.6796 | 0.0057102 | 0.28938 | 0.062399 | 0.37858 | 5.7204 | -0.0019881 | -0.011847 | -0.0089019 | -0.0019881 | -0.0015369 | 0.082626 | -0.017644 | -0.14955 | 0.082626 | 0.074975 | 0.11742 | -0.011486 | -0.19915 | 0.11742 | 0.10666 | 0.0057102 | 0.28938 | 0.062399 | 0.37858 | 5.7204 | -0.0019881 | -0.011847 | -0.0089019 | -0.0019881 | -0.0015369 | 0.082626 | -0.017644 | -0.14955 | 0.082626 | 0.074975 | 0.11742 | -0.011486 | -0.19915 | 0.11742 | 0.10666
82 | 0.35 | 0.25 | South/Central | MS | Tupelo.Muni-C.D.Lemons.AP.723320 | 3 | 418053 | 49.5802 | 11.5361 | 66.0303 | 48.9232 | 17.1071 | 1014.92 | -0.079006 | 1.34 | -0.18569 | 0.10668 | 1.8829 | -1.8056 | -16.22 | -1.9014 | 0.095826 | -20.691 | -1.2898 | -39.32 | 0.067024 | -1.3568 | -53.5562 | -0.079006 | 1.34 | -0.18569 | 0.10668 | 1.8829 | 0 | 0 | 0 | 0 | 0 | 0.0057102 | 0.28311 | 0.065873 | 0.37704 | 5.7954 | -0.00045114 | -0.01031 | -0.007365 | -0.00045114 | 0 | 0.0076516 | -0.092619 | -0.22452 | 0.0076516 | 0 | 0.010752 | -0.11815 | -0.30582 | 0.010752 | 0 | 0.0057102 | 0.28311 | 0.065873 | 0.37704 | 5.7954 | -0.00045114 | -0.01031 | -0.007365 | -0.00045114 | 0 | 0.0076516 | -0.092619 | -0.22452 | 0.0076516 | 0 | 0.010752 | -0.11815 | -0.30582 | 0.010752 | 0
83 | 0.35 | 0.3 | South/Central | MS | Tupelo.Muni-C.D.Lemons.AP.723320 | 3 | 418053 | 49.3921 | 11.5688 | 65.9513 | 48.7376 | 17.2138 | 1016.26 | 0 | 0 | 0 | 0 | 0 | -1.7266 | -17.56 | -1.7158 | -0.010854 | -22.5739 | -1.2108 | -40.66 | 0.25271 | -1.4635 | -55.4392 | 0 | 0 | 0 | 0 | 0 | 0.079006 | -1.34 | 0.18569 | -0.10668 | -1.8829 | 0.0057102 | 0.28204 | 0.06606 | 0.37659 | 5.803 | 0 | -0.0098592 | -0.0069139 | 0 | 0.00045114 | 0 | -0.10027 | -0.23218 | 0 | -0.0076516 | 0 | -0.1289 | -0.31657 | 0 | -0.010752 | 0.0057102 | 0.28204 | 0.06606 | 0.37659 | 5.803 | 0 | -0.0098592 | -0.0069139 | 0 | 0.00045114 | 0 | -0.10027 | -0.23218 | 0 | -0.0076516 | 0 | -0.1289 | -0.31657 | 0 | -0.010752
84 | 0.35 | 0.35 | South/Central | MS | Tupelo.Muni-C.D.Lemons.AP.723320 | 3 | 418053 | 48.4265 | 12.1341 | 65.7572 | 47.7847 | 17.9725 | 1029.1 | 0.1941 | -12.84 | 0.95284 | -0.75874 | -18.1377 | -1.5325 | -30.4 | -0.76291 | -0.76959 | -40.7116 | -1.0167 | -53.5 | 1.2055 | -2.2222 | -73.5769 | 0.1941 | -12.84 | 0.95284 | -0.75874 | -18.1377 | 0.27311 | -14.18 | 1.1385 | -0.86542 | -20.0206 | 0.0057102 | 0.27652 | 0.069288 | 0.37549 | 5.8763 | 0.0011083 | -0.0087509 | -0.0058055 | 0.0011083 | 0.0015595 | -0.073319 | -0.17359 | -0.30549 | -0.073319 | -0.08097 | -0.10357 | -0.23247 | -0.42014 | -0.10357 | -0.11432 | 0.0057102 | 0.27652 | 0.069288 | 0.37549 | 5.8763 | 0.0011083 | -0.0087509 | -0.0058055 | 0.0011083 | 0.0015595 | -0.073319 | -0.17359 | -0.30549 | -0.073319 | -0.08097 | -0.10357 | -0.23247 | -0.42014 | -0.10357 | -0.11432
85 | 0.35 | 0.4 | South/Central | MS | Tupelo.Muni-C.D.Lemons.AP.723320 | 3 | 418053 | 47.5605 | 12.7067 | 65.6658 | 46.9302 | 18.7356 | 1043.07 | 0.28554 | -26.81 | 1.8073 | -1.5218 | -37.7174 | -1.4411 | -44.37 | 0.091574 | -1.5326 | -60.2914 | -0.92526 | -67.47 | 2.06 | -2.9853 | -93.1566 | 0.28554 | -26.81 | 1.8073 | -1.5218 | -37.7174 | 0.36454 | -28.15 | 1.993 | -1.6285 | -39.6003 | 0.0057102 | 0.27158 | 0.072557 | 0.37496 | 5.9561 | 0.0016305 | -0.0082288 | -0.0052834 | 0.0016305 | 0.0020816 | -0.15309 | -0.25336 | -0.38527 | -0.15309 | -0.16074 | -0.21537 | -0.34427 | -0.53194 | -0.21537 | -0.22612 | 0.0057102 | 0.27158 | 0.072557 | 0.37496 | 5.9561 | 0.0016305 | -0.0082288 | -0.0052834 | 0.0016305 | 0.0020816 | -0.15309 | -0.25336 | -0.38527 | -0.15309 | -0.16074 | -0.21537 | -0.34427 | -0.53194 | -0.21537 | -0.22612
86 | 0.33 | 0.2 | South/Central | MS | Tupelo.Muni-C.D.Lemons.AP.723320 | 3 | 418053 | 49.9884 | 10.934 | 65.6005 | 49.3258 | 16.2747 | 994.42 | 0.35079 | 21.84 | -0.58825 | 0.93904 | 30.0739 | -1.3758 | 4.28 | -2.304 | 0.92819 | 7.5 | -0.86001 | -18.82 | -0.33554 | -0.52446 | -25.3652 | 0.35079 | 21.84 | -0.58825 | 0.93904 | 30.0739 | 0.4298 | 20.5 | -0.40257 | 0.83236 | 28.191 | 0.0057102 | 0.28544 | 0.062435 | 0.37459 | 5.6783 | 0.0020031 | -0.0078561 | -0.0049108 | 0.0020031 | 0.0024542 | 0.12471 | 0.02444 | -0.10747 | 0.12471 | 0.11706 | 0.17173 | 0.042826 | -0.14484 | 0.17173 | 0.16098 | 0.0057102 | 0.28544 | 0.062435 | 0.37459 | 5.6783 | 0.0020031 | -0.0078561 | -0.0049108 | 0.0020031 | 0.0024542 | 0.12471 | 0.02444 | -0.10747 | 0.12471 | 0.11706 | 0.17173 | 0.042826 | -0.14484 | 0.17173 | 0.16098
87 | 0.33 | 0.25 | South/Central | MS | Tupelo.Muni-C.D.Lemons.AP.723320 | 3 | 418053 | 48.8904 | 11.547 | 65.3414 | 48.2424 | 17.099 | 1007.84 | 0.60993 | 8.42 | 0.49516 | 0.11477 | 10.9926 | -1.1167 | -9.14 | -1.2206 | 0.10392 | -11.5813 | -0.60086 | -32.24 | 0.74787 | -1.3487 | -44.4466 | 0.60993 | 8.42 | 0.49516 | 0.11477 | 10.9926 | 0.68894 | 7.08 | 0.68085 | 0.0080939 | 9.1097 | 0.0057102 | 0.27917 | 0.065936 | 0.37311 | 5.7549 | 0.0034828 | -0.0063764 | -0.003431 | 0.0034828 | 0.003934 | 0.04808 | -0.052191 | -0.1841 | 0.04808 | 0.040428 | 0.06277 | -0.066131 | -0.2538 | 0.06277 | 0.052018 | 0.0057102 | 0.27917 | 0.065936 | 0.37311 | 5.7549 | 0.0034828 | -0.0063764 | -0.003431 | 0.0034828 | 0.003934 | 0.04808 | -0.052191 | -0.1841 | 0.04808 | 0.040428 | 0.06277 | -0.066131 | -0.2538 | 0.06277 | 0.052018
88 | 0.33 | 0.3 | South/Central | MS | Tupelo.Muni-C.D.Lemons.AP.723320 | 3 | 418053 | 48.7023 | 11.5842 | 65.2669 | 48.0567 | 17.2102 | 1009.32 | 0.68438 | 6.94 | 0.68085 | 0.0035338 | 8.9268 | -1.0422 | -10.62 | -1.0349 | -0.0073203 | -13.6471 | -0.52642 | -33.72 | 0.93355 | -1.46 | -46.5124 | 0.68438 | 6.94 | 0.68085 | 0.0035338 | 8.9268 | 0.76339 | 5.6 | 0.86653 | -0.10315 | 7.0439 | 0.0057102 | 0.2781 | 0.066148 | 0.37269 | 5.7634 | 0.0039079 | -0.0059513 | -0.0030059 | 0.0039079 | 0.0043591 | 0.039629 | -0.060642 | -0.19255 | 0.039629 | 0.031977 | 0.050973 | -0.077928 | -0.26559 | 0.050973 | 0.040222 | 0.0057102 | 0.2781 | 0.066148 | 0.37269 | 5.7634 | 0.0039079 | -0.0059513 | -0.0030059 | 0.0039079 | 0.0043591 | 0.039629 | -0.060642 | -0.19255 | 0.039629 | 0.031977 | 0.050973 | -0.077928 | -0.26559 | 0.050973 | 0.040222
89 | 0.33 | 0.35 | South/Central | MS | Tupelo.Muni-C.D.Lemons.AP.723320 | 3 | 418053 | 47.7467 | 12.1538 | 65.0837 | 47.1137 | 17.97 | 1022.28 | 0.86761 | -6.02 | 1.6238 | -0.75623 | -9.3791 | -0.85899 | -23.58 | -0.091903 | -0.76709 | -31.953 | -0.34318 | -46.68 | 1.8766 | -2.2197 | -64.8183 | 0.86761 | -6.02 | 1.6238 | -0.75623 | -9.3791 | 0.94662 | -7.36 | 1.8095 | -0.86291 | -11.262 | 0.0057102 | 0.27264 | 0.0694 | 0.37164 | 5.8374 | 0.0049542 | -0.004905 | -0.0019596 | 0.0049542 | 0.0054054 | -0.034375 | -0.13465 | -0.26655 | -0.034375 | -0.042027 | -0.053556 | -0.18246 | -0.37012 | -0.053556 | -0.064308 | 0.0057102 | 0.27264 | 0.0694 | 0.37164 | 5.8374 | 0.0049542 | -0.004905 | -0.0019596 | 0.0049542 | 0.0054054 | -0.034375 | -0.13465 | -0.26655 | -0.034375 | -0.042027 | -0.053556 | -0.18246 | -0.37012 | -0.053556 | -0.064308
90 | 0.33 | 0.4 | South/Central | MS | Tupelo.Muni-C.D.Lemons.AP.723320 | 3 | 418053 | 46.8796 | 12.7267 | 64.9949 | 46.2581 | 18.7368 | 1036.36 | 0.95642 | -20.1 | 2.4794 | -1.523 | -29.0938 | -0.77019 | -37.66 | 0.76366 | -1.5339 | -51.6677 | -0.25438 | -60.76 | 2.7321 | -2.9865 | -84.5329 | 0.95642 | -20.1 | 2.4794 | -1.523 | -29.0938 | 1.0354 | -21.44 | 2.6651 | -1.6297 | -30.9767 | 0.0057102 | 0.26769 | 0.072672 | 0.37113 | 5.9178 | 0.0054613 | -0.0043979 | -0.0014525 | 0.0054613 | 0.0059125 | -0.11477 | -0.21505 | -0.34695 | -0.11477 | -0.12243 | -0.16613 | -0.29503 | -0.4827 | -0.16613 | -0.17688 | 0.0057102 | 0.26769 | 0.072672 | 0.37113 | 5.9178 | 0.0054613 | -0.0043979 | -0.0014525 | 0.0054613 | 0.0059125 | -0.11477 | -0.21505 | -0.34695 | -0.11477 | -0.12243 | -0.16613 | -0.29503 | -0.4827 | -0.16613 | -0.17688
91 | 0.3 | 0.2 | South/Central | MS | Tupelo.Muni-C.D.Lemons.AP.723320 | 3 | 418053 | 48.9281 | 10.9483 | 64.5345 | 48.2791 | 16.2554 | 983.32 | 1.4168 | 32.94 | 0.45842 | 0.9584 | 44.3556 | -0.30978 | 15.38 | -1.2573 | 0.94754 | 21.7816 | 0.20602 | -7.72 | 0.71113 | -0.50511 | -11.0836 | 1.4168 | 32.94 | 0.45842 | 0.9584 | 44.3556 | 1.4958 | 31.6 | 0.64411 | 0.85172 | 42.4727 | 0.0057102 | 0.27939 | 0.062516 | 0.3685 | 5.6149 | 0.0080903 | -0.0017689 | 0.0011764 | 0.0080903 | 0.0085414 | 0.18809 | 0.087822 | -0.044083 | 0.18809 | 0.18044 | 0.25328 | 0.12438 | -0.063289 | 0.25328 | 0.24253 | 0.0057102 | 0.27939 | 0.062516 | 0.3685 | 5.6149 | 0.0080903 | -0.0017689 | 0.0011764 | 0.0080903 | 0.0085414 | 0.18809 | 0.087822 | -0.044083 | 0.18809 | 0.18044 | 0.25328 | 0.12438 | -0.063289 | 0.25328 | 0.24253
92 | 0.3 | 0.25 | South/Central | MS | Tupelo.Muni-C.D.Lemons.AP.723320 | 3 | 418053 | 47.8366 | 11.5728 | 64.2984 | 47.2021 | 17.0963 | 997.31 | 1.6529 | 18.95 | 1.5354 | 0.11746 | 24.5229 | -0.073732 | 1.39 | -0.18034 | 0.10661 | 1.949 | 0.44208 | -21.71 | 1.7881 | -1.346 | -30.9162 | 1.6529 | 18.95 | 1.5354 | 0.11746 | 24.5229 | 1.7319 | 17.61 | 1.7211 | 0.010782 | 22.64 | 0.0057102 | 0.27316 | 0.066083 | 0.36716 | 5.6948 | 0.0094382 | -0.00042102 | 0.0025243 | 0.0094382 | 0.0098893 | 0.10821 | 0.0079371 | -0.12397 | 0.10821 | 0.10056 | 0.14003 | 0.011129 | -0.17654 | 0.14003 | 0.12928 | 0.0057102 | 0.27316 | 0.066083 | 0.36716 | 5.6948 | 0.0094382 | -0.00042102 | 0.0025243 | 0.0094382 | 0.0098893 | 0.10821 | 0.0079371 | -0.12397 | 0.10821 | 0.10056 | 0.14003 | 0.011129 | -0.17654 | 0.14003 | 0.12928
93 | 0.3 | 0.3 | South/Central | MS | Tupelo.Muni-C.D.Lemons.AP.723320 | 3 | 418053 | 47.6538 | 11.6105 | 64.2247 | 47.0218 | 17.2029 | 998.7 | 1.7266 | 17.56 | 1.7158 | 0.010854 | 22.5739 | 0 | 0 | 0 | 0 | 0 | 0.51581 | -23.1 | 1.9685 | -1.4527 | -32.8652 | 1.7266 | 17.56 | 1.7158 | 0.010854 | 22.5739 | 1.8056 | 16.22 | 1.9014 | -0.095826 | 20.691 | 0.0057102 | 0.27211 | 0.066298 | 0.36673 | 5.7028 | 0.0098592 | 0 | 0.0029454 | 0.0098592 | 0.01031 | 0.10027 | 0 | -0.13191 | 0.10027 | 0.092619 | 0.1289 | 0 | -0.18767 | 0.1289 | 0.11815 | 0.0057102 | 0.27211 | 0.066298 | 0.36673 | 5.7028 | 0.0098592 | 0 | 0.0029454 | 0.0098592 | 0.01031 | 0.10027 | 0 | -0.13191 | 0.10027 | 0.092619 | 0.1289 | 0 | -0.18767 | 0.1289 | 0.11815
94 | 0.3 | 0.35 | South/Central | MS | Tupelo.Muni-C.D.Lemons.AP.723320 | 3 | 418053 | 46.707 | 12.1899 | 64.0637 | 46.0876 | 17.9761 | 1012.16 | 1.8877 | 4.1 | 2.65 | -0.76235 | 3.6163 | 0.16105 | -13.46 | 0.93425 | -0.7732 | -18.9577 | 0.67686 | -36.56 | 2.9027 | -2.2259 | -51.8229 | 1.8877 | 4.1 | 2.65 | -0.76235 | 3.6163 | 1.9667 | 2.76 | 2.8357 | -0.86903 | 1.7334 | 0.0057102 | 0.26671 | 0.069606 | 0.36581 | 5.7796 | 0.010779 | 0.0009196 | 0.003865 | 0.010779 | 0.01123 | 0.023412 | -0.076859 | -0.20876 | 0.023412 | 0.01576 | 0.020649 | -0.10825 | -0.29592 | 0.020649 | 0.0098978 | 0.0057102 | 0.26671 | 0.069606 | 0.36581 | 5.7796 | 0.010779 | 0.0009196 | 0.003865 | 0.010779 | 0.01123 | 0.023412 | -0.076859 | -0.20876 | 0.023412 | 0.01576 | 0.020649 | -0.10825 | -0.29592 | 0.020649 | 0.0098978
95 | 0.3 | 0.4 | South/Central | MS | Tupelo.Muni-C.D.Lemons.AP.723320 | 3 | 418053 | 45.8412 | 12.7715 | 63.9909 | 45.2331 | 18.7578 | 1026.69 | 1.9604 | -10.43 | 3.5045 | -1.5441 | -16.7127 | 0.2338 | -27.99 | 1.7887 | -1.5549 | -39.2866 | 0.74961 | -51.09 | 3.7572 | -3.0076 | -72.1518 | 1.9604 | -10.43 | 3.5045 | -1.5441 | -16.7127 | 2.0394 | -11.77 | 3.6902 | -1.6508 | -18.5956 | 0.0057102 | 0.26176 | 0.072927 | 0.3654 | 5.8626 | 0.011194 | 0.0013351 | 0.0042804 | 0.011194 | 0.011645 | -0.059557 | -0.15983 | -0.29173 | -0.059557 | -0.067209 | -0.095432 | -0.22433 | -0.412 | -0.095432 | -0.10618 | 0.0057102 | 0.26176 | 0.072927 | 0.3654 | 5.8626 | 0.011194 | 0.0013351 | 0.0042804 | 0.011194 | 0.011645 | -0.059557 | -0.15983 | -0.29173 | -0.059557 | -0.067209 | -0.095432 | -0.22433 | -0.412 | -0.095432 | -0.10618
96 | 0.28 | 0.2 | South/Central | MS | Tupelo.Muni-C.D.Lemons.AP.723320 | 3 | 418053 | 48.1985 | 10.9645 | 63.8112 | 47.5589 | 16.2522 | 975.98 | 2.1401 | 40.28 | 1.1786 | 0.96153 | 53.774 | 0.41354 | 22.72 | -0.53714 | 0.95068 | 31.2001 | 0.92935 | -0.38 | 1.4313 | -0.50197 | -1.6652 | 2.1401 | 40.28 | 1.1786 | 0.96153 | 53.774 | 2.2191 | 38.94 | 1.3643 | 0.85485 | 51.8911 | 0.0057102 | 0.27522 | 0.062609 | 0.36437 | 5.573 | 0.012221 | 0.0023614 | 0.0053067 | 0.012221 | 0.012672 | 0.23001 | 0.12974 | -0.0021699 | 0.23001 | 0.22235 | 0.30706 | 0.17816 | -0.0095084 | 0.30706 | 0.29631 | 0.0057102 | 0.27522 | 0.062609 | 0.36437 | 5.573 | 0.012221 | 0.0023614 | 0.0053067 | 0.012221 | 0.012672 | 0.23001 | 0.12974 | -0.0021699 | 0.23001 | 0.22235 | 0.30706 | 0.17816 | -0.0095084 | 0.30706 | 0.29631
97 | 0.28 | 0.25 | South/Central | MS | Tupelo.Muni-C.D.Lemons.AP.723320 | 3 | 418053 | 47.117 | 11.5925 | 63.5797 | 46.4918 | 17.0879 | 989.91 | 2.3717 | 26.35 | 2.2458 | 0.1259 | 34.0271 | 0.64506 | 8.79 | 0.53001 | 0.11505 | 11.4532 | 1.1609 | -14.31 | 2.4985 | -1.3376 | -21.412 | 2.3717 | 26.35 | 2.2458 | 0.1259 | 34.0271 | 2.4507 | 25.01 | 2.4314 | 0.019219 | 32.1442 | 0.0057102 | 0.26905 | 0.066195 | 0.36305 | 5.6526 | 0.013543 | 0.0036834 | 0.0066287 | 0.013543 | 0.013994 | 0.15046 | 0.050192 | -0.081713 | 0.15046 | 0.14281 | 0.1943 | 0.0654 | -0.12227 | 0.1943 | 0.18355 | 0.0057102 | 0.26905 | 0.066195 | 0.36305 | 5.6526 | 0.013543 | 0.0036834 | 0.0066287 | 0.013543 | 0.013994 | 0.15046 | 0.050192 | -0.081713 | 0.15046 | 0.14281 | 0.1943 | 0.0654 | -0.12227 | 0.1943 | 0.18355
98 | 0.28 | 0.3 | South/Central | MS | Tupelo.Muni-C.D.Lemons.AP.723320 | 3 | 418053 | 46.7279 | 11.7601 | 63.4738 | 46.1077 | 17.366 | 994.32 | 2.4775 | 21.94 | 2.6298 | -0.15228 | 27.8252 | 0.75093 | 4.38 | 0.91406 | -0.16313 | 5.2513 | 1.2667 | -18.72 | 2.8825 | -1.6158 | -27.6139 | 2.4775 | 21.94 | 2.6298 | -0.15228 | 27.8252 | 2.5565 | 20.6 | 2.8155 | -0.25896 | 25.9423 | 0.0057102 | 0.26682 | 0.067152 | 0.36245 | 5.6777 | 0.014147 | 0.004288 | 0.0072333 | 0.014147 | 0.014598 | 0.12528 | 0.025011 | -0.10689 | 0.12528 | 0.11763 | 0.15889 | 0.029986 | -0.15768 | 0.15889 | 0.14814 | 0.0057102 | 0.26682 | 0.067152 | 0.36245 | 5.6777 | 0.014147 | 0.004288 | 0.0072333 | 0.014147 | 0.014598 | 0.12528 | 0.025011 | -0.10689 | 0.12528 | 0.11763 | 0.15889 | 0.029986 | -0.15768 | 0.15889 | 0.14814
99 | 0.28 | 0.35 | South/Central | MS | Tupelo.Muni-C.D.Lemons.AP.723320 | 3 | 418053 | 45.8018 | 12.3516 | 63.3465 | 45.1939 | 18.1526 | 1008.38 | 2.6048 | 7.88 | 3.5436 | -0.93883 | 8.068 | 0.87817 | -9.68 | 1.8279 | -0.94968 | -14.5059 | 1.394 | -32.78 | 3.7963 | -2.4023 | -47.3712 | 2.6048 | 7.88 | 3.5436 | -0.93883 | 8.068 | 2.6838 | 6.54 | 3.7293 | -1.0455 | 6.1851 | 0.0057102 | 0.26154 | 0.07053 | 0.36172 | 5.758 | 0.014874 | 0.0050145 | 0.0079599 | 0.014874 | 0.015325 | 0.044996 | -0.055274 | -0.18718 | 0.044996 | 0.037345 | 0.04607 | -0.082831 | -0.2705 | 0.04607 | 0.035318 | 0.0057102 | 0.26154 | 0.07053 | 0.36172 | 5.758 | 0.014874 | 0.0050145 | 0.0079599 | 0.014874 | 0.015325 | 0.044996 | -0.055274 | -0.18718 | 0.044996 | 0.037345 | 0.04607 | -0.082831 | -0.2705 | 0.04607 | 0.035318
100 | 0.28 | 0.4 | South/Central | MS | Tupelo.Muni-C.D.Lemons.AP.723320 | 3 | 418053 | 45.1312 | 12.7924 | 63.2822 | 44.5323 | 18.7499 | 1019.41 | 2.6691 | -3.15 | 4.2053 | -1.5361 | -7.3521 | 0.94254 | -20.71 | 2.4895 | -1.547 | -29.926 | 1.4583 | -43.81 | 4.458 | -2.9997 | -62.7912 | 2.6691 | -3.15 | 4.2053 | -1.5361 | -7.3521 | 2.7482 | -4.49 | 4.391 | -1.6428 | -9.235 | 0.0057102 | 0.25771 | 0.073047 | 0.36135 | 5.821 | 0.015241 | 0.0053821 | 0.0083274 | 0.015241 | 0.015692 | -0.017987 | -0.11826 | -0.25016 | -0.017987 | -0.025639 | -0.041982 | -0.17088 | -0.35855 | -0.041982 | -0.052733 | 0.0057102 | 0.25771 | 0.073047 | 0.36135 | 5.821 | 0.015241 | 0.0053821 | 0.0083274 | 0.015241 | 0.015692 | -0.017987 | -0.11826 | -0.25016 | -0.017987 | -0.025639 | -0.041982 | -0.17088 | -0.35855 | -0.041982 | -0.052733
101 | 0.27 | 0.2 | South/Central | MS | Tupelo.Muni-C.D.Lemons.AP.723320 | 3 | 418053 | 47.8298 | 10.9798 | 63.4479 | 47.1951 | 16.2529 | 972.33 | 2.5034 | 43.93 | 1.5425 | 0.96091 | 58.4444 | 0.77681 | 26.37 | -0.17325 | 0.95005 | 35.8704 | 1.2926 | 3.27 | 1.7952 | -0.5026 | 3.0052 | 2.5034 | 43.93 | 1.5425 | 0.96091 | 58.4444 | 2.5824 | 42.59 | 1.7282 | 0.85423 | 56.5615 | 0.0057102 | 0.27312 | 0.062697 | 0.3623 | 5.5522 | 0.014295 | 0.0044357 | 0.0073811 | 0.014295 | 0.014746 | 0.25085 | 0.15058 | 0.018672 | 0.25085 | 0.2432 | 0.33373 | 0.20483 | 0.01716 | 0.33373 | 0.32298 | 0.0057102 | 0.27312 | 0.062697 | 0.3623 | 5.5522 | 0.014295 | 0.0044357 | 0.0073811 | 0.014295 | 0.014746 | 0.25085 | 0.15058 | 0.018672 | 0.25085 | 0.2432 | 0.33373 | 0.20483 | 0.01716 | 0.33373 | 0.32298
102 | 0.27 | 0.25 | South/Central | MS | Tupelo.Muni-C.D.Lemons.AP.723320 | 3 | 418053 | 46.7614 | 11.5991 | 63.2306 | 46.1408 | 17.0897 | 986.44 | 2.7207 | 29.82 | 2.5967 | 0.12403 | 38.4806 | 0.99414 | 12.26 | 0.88096 | 0.11318 | 15.9066 | 1.5099 | -10.84 | 2.8494 | -1.3395 | -16.9586 | 2.7207 | 29.82 | 2.5967 | 0.12403 | 38.4806 | 2.7997 | 28.48 | 2.7824 | 0.017354 | 36.5977 | 0.0057102 | 0.26702 | 0.066233 | 0.36106 | 5.6327 | 0.015536 | 0.0056767 | 0.008622 | 0.015536 | 0.015987 | 0.17028 | 0.070007 | -0.061898 | 0.17028 | 0.16263 | 0.21973 | 0.09083 | -0.096836 | 0.21973 | 0.20898 | 0.0057102 | 0.26702 | 0.066233 | 0.36106 | 5.6327 | 0.015536 | 0.0056767 | 0.008622 | 0.015536 | 0.015987 | 0.17028 | 0.070007 | -0.061898 | 0.17028 | 0.16263 | 0.21973 | 0.09083 | -0.096836 | 0.21973 | 0.20898
103 | 0.27 | 0.3 | South/Central | MS | Tupelo.Muni-C.D.Lemons.AP.723320 | 3 | 418053 | 46.2259 | 11.8752 | 63.107 | 45.6124 | 17.4946 | 993.12 | 2.8444 | 23.14 | 3.1252 | -0.28081 | 29.0614 | 1.1178 | 5.58 | 1.4094 | -0.29167 | 6.4875 | 1.6336 | -17.52 | 3.3779 | -1.7443 | -26.3777 | 2.8444 | 23.14 | 3.1252 | -0.28081 | 29.0614 | 2.9234 | 21.8 | 3.3109 | -0.38749 | 27.1785 | 0.0057102 | 0.26396 | 0.06781 | 0.36035 | 5.6709 | 0.016242 | 0.0063826 | 0.0093279 | 0.016242 | 0.016693 | 0.13213 | 0.031863 | -0.10004 | 0.13213 | 0.12448 | 0.16595 | 0.037045 | -0.15062 | 0.16595 | 0.15519 | 0.0057102 | 0.26396 | 0.06781 | 0.36035 | 5.6709 | 0.016242 | 0.0063826 | 0.0093279 | 0.016242 | 0.016693 | 0.13213 | 0.031863 | -0.10004 | 0.13213 | 0.12448 | 0.16595 | 0.037045 | -0.15062 | 0.16595 | 0.15519
104 | 0.27 | 0.35 | South/Central | MS | Tupelo.Muni-C.D.Lemons.AP.723320 | 3 | 418053 | 45.2799 | 12.511 | 63.0229 | 44.6789 | 18.344 | 1008.86 | 2.9284 | 7.4 | 4.0586 | -1.1303 | 7.0355 | 1.2018 | -10.16 | 2.3429 | -1.1411 | -15.5384 | 1.7176 | -33.26 | 4.3113 | -2.5938 | -48.4036 | 2.9284 | 7.4 | 4.0586 | -1.1303 | 7.0355 | 3.0074 | 6.06 | 4.2443 | -1.2369 | 5.1526 | 0.0057102 | 0.25856 | 0.07144 | 0.35987 | 5.7608 | 0.016722 | 0.0068623 | 0.0098077 | 0.016722 | 0.017173 | 0.042255 | -0.058015 | -0.18992 | 0.042255 | 0.034604 | 0.040174 | -0.088727 | -0.27639 | 0.040174 | 0.029422 | 0.0057102 | 0.25856 | 0.07144 | 0.35987 | 5.7608 | 0.016722 | 0.0068623 | 0.0098077 | 0.016722 | 0.017173 | 0.042255 | -0.058015 | -0.18992 | 0.042255 | 0.034604 | 0.040174 | -0.088727 | -0.27639 | 0.040174 | 0.029422
105 | 0.27 | 0.4 | South/Central | MS | Tupelo.Muni-C.D.Lemons.AP.723320 | 3 | 418053 | 44.7759 | 12.812 | 62.9462 | 44.1816 | 18.7645 | 1016.32 | 3.0052 | -0.06 | 4.5559 | -1.5508 | -3.4146 | 1.2786 | -17.62 | 2.8402 | -1.5616 | -25.9885 | 1.7944 | -40.72 | 4.8087 | -3.0143 | -58.8537 | 3.0052 | -0.06 | 4.5559 | -1.5508 | -3.4146 | 3.0842 | -1.4 | 4.7416 | -1.6575 | -5.2975 | 0.0057102 | 0.25568 | 0.073159 | 0.35943 | 5.8034 | 0.01716 | 0.0073008 | 0.010246 | 0.01716 | 0.017611 | -0.00034261 | -0.10061 | -0.23252 | -0.00034261 | -0.0079942 | -0.019498 | -0.1484 | -0.33607 | -0.019498 | -0.03025 | 0.0057102 | 0.25568 | 0.073159 | 0.35943 | 5.8034 | 0.01716 | 0.0073008 | 0.010246 | 0.01716 | 0.017611 | -0.00034261 | -0.10061 | -0.23252 | -0.00034261 | -0.0079942 | -0.019498 | -0.1484 | -0.33607 | -0.019498 | -0.03025
106 | 0.26 | 0.2 | South/Central | MS | Tupelo.Muni-C.D.Lemons.AP.723320 | 3 | 418053 | 47.4645 | 10.9898 | 63.0925 | 46.8346 | 16.2579 | 968.86 | 2.8588 | 47.4 | 1.903 | 0.95582 | 62.8916 | 1.1322 | 29.84 | 0.18724 | 0.94497 | 40.3177 | 1.648 | 6.74 | 2.1557 | -0.50769 | 7.4525 | 2.8588 | 47.4 | 1.903 | 0.95582 | 62.8916 | 2.9378 | 46.06 | 2.0887 | 0.84914 | 61.0087 | 0.0057102 | 0.27103 | 0.062754 | 0.36027 | 5.5324 | 0.016324 | 0.0064651 | 0.0094104 | 0.016324 | 0.016775 | 0.27066 | 0.17039 | 0.038487 | 0.27066 | 0.26301 | 0.35912 | 0.23022 | 0.042555 | 0.35912 | 0.34837 | 0.0057102 | 0.27103 | 0.062754 | 0.36027 | 5.5324 | 0.016324 | 0.0064651 | 0.0094104 | 0.016324 | 0.016775 | 0.27066 | 0.17039 | 0.038487 | 0.27066 | 0.26301 | 0.35912 | 0.23022 | 0.042555 | 0.35912 | 0.34837
107 | 0.26 | 0.25 | South/Central | MS | Tupelo.Muni-C.D.Lemons.AP.723320 | 3 | 418053 | 46.3962 | 11.6091 | 62.8654 | 45.7804 | 17.0851 | 982.67 | 3.0859 | 33.59 | 2.9572 | 0.1287 | 43.3192 | 1.3593 | 16.03 | 1.2414 | 0.11785 | 20.7452 | 1.8751 | -7.07 | 3.2099 | -1.3348 | -12.12 | 3.0859 | 33.59 | 2.9572 | 0.1287 | 43.3192 | 3.1649 | 32.25 | 3.1429 | 0.022021 | 41.4363 | 0.0057102 | 0.26493 | 0.06629 | 0.35897 | 5.6112 | 0.017621 | 0.0077618 | 0.010707 | 0.017621 | 0.018072 | 0.1918 | 0.091534 | -0.040371 | 0.1918 | 0.18415 | 0.24736 | 0.11846 | -0.069207 | 0.24736 | 0.23661 | 0.0057102 | 0.26493 | 0.06629 | 0.35897 | 5.6112 | 0.017621 | 0.0077618 | 0.010707 | 0.017621 | 0.018072 | 0.1918 | 0.091534 | -0.040371 | 0.1918 | 0.18415 | 0.24736 | 0.11846 | -0.069207 | 0.24736 | 0.23661
108 | 0.26 | 0.3 | South/Central | MS | Tupelo.Muni-C.D.Lemons.AP.723320 | 3 | 418053 | 45.6506 | 12.0515 | 62.7387 | 45.0445 | 17.6942 | 993.3 | 3.2126 | 22.96 | 3.6931 | -0.48047 | 28.381 | 1.486 | 5.4 | 1.9773 | -0.49132 | 5.8071 | 2.0018 | -17.7 | 3.9458 | -1.944 | -27.0581 | 3.2126 | 22.96 | 3.6931 | -0.48047 | 28.381 | 3.2916 | 21.62 | 3.8788 | -0.58715 | 26.4981 | 0.0057102 | 0.26067 | 0.068816 | 0.35825 | 5.6719 | 0.018345 | 0.0084853 | 0.011431 | 0.018345 | 0.018796 | 0.13111 | 0.030835 | -0.10107 | 0.13111 | 0.12345 | 0.16206 | 0.03316 | -0.15451 | 0.16206 | 0.15131 | 0.0057102 | 0.26067 | 0.068816 | 0.35825 | 5.6719 | 0.018345 | 0.0084853 | 0.011431 | 0.018345 | 0.018796 | 0.13111 | 0.030835 | -0.10107 | 0.13111 | 0.12345 | 0.16206 | 0.03316 | -0.15451 | 0.16206 | 0.15131
109 | 0.26 | 0.35 | South/Central | MS | Tupelo.Muni-C.D.Lemons.AP.723320 | 3 | 418053 | 44.7547 | 12.6818 | 62.6994 | 44.1605 | 18.5389 | 1009.41 | 3.2519 | 6.85 | 4.5771 | -1.3252 | 5.9077 | 1.5253 | -10.71 | 2.8613 | -1.336 | -16.6663 | 2.0411 | -33.81 | 4.8298 | -2.7887 | -49.5315 | 3.2519 | 6.85 | 4.5771 | -1.3252 | 5.9077 | 3.3309 | 5.51 | 4.7627 | -1.4318 | 4.0247 | 0.0057102 | 0.25556 | 0.072415 | 0.35802 | 5.7639 | 0.018569 | 0.0087097 | 0.011655 | 0.018569 | 0.01902 | 0.039115 | -0.061156 | -0.19306 | 0.039115 | 0.031463 | 0.033734 | -0.095167 | -0.28283 | 0.033734 | 0.022982 | 0.0057102 | 0.25556 | 0.072415 | 0.35802 | 5.7639 | 0.018569 | 0.0087097 | 0.011655 | 0.018569 | 0.01902 | 0.039115 | -0.061156 | -0.19306 | 0.039115 | 0.031463 | 0.033734 | -0.095167 | -0.28283 | 0.033734 | 0.022982
110 | 0.26 | 0.4 | South/Central | MS | Tupelo.Muni-C.D.Lemons.AP.723320 | 3 | 418053 | 44.415 | 12.8277 | 62.5913 | 43.8253 | 18.766 | 1012.78 | 3.36 | 3.48 | 4.9122 | -1.5522 | 1.1253 | 1.6334 | -14.08 | 3.1965 | -1.5631 | -21.4487 | 2.1492 | -37.18 | 5.1649 | -3.0157 | -54.3139 | 3.36 | 3.48 | 4.9122 | -1.5522 | 1.1253 | 3.439 | 2.14 | 5.0979 | -1.6589 | -0.75763 | 0.0057102 | 0.25362 | 0.073248 | 0.35741 | 5.7831 | 0.019186 | 0.0093271 | 0.012272 | 0.019186 | 0.019637 | 0.019871 | -0.080399 | -0.2123 | 0.019871 | 0.01222 | 0.0064255 | -0.12248 | -0.31014 | 0.0064255 | -0.0043262 | 0.0057102 | 0.25362 | 0.073248 | 0.35741 | 5.7831 | 0.019186 | 0.0093271 | 0.012272 | 0.019186 | 0.019637 | 0.019871 | -0.080399 | -0.2123 | 0.019871 | 0.01222 | 0.0064255 | -0.12248 | -0.31014 | 0.0064255 | -0.0043262
111 | 0.25 | 0.2 | South/Central | MS | Tupelo.Muni-C.D.Lemons.AP.723320 | 3 | 418053 | 47.0903 | 10.9998 | 62.7183 | 46.465 | 16.2532 | 965 | 3.2331 | 51.26 | 2.2725 | 0.96054 | 67.8492 | 1.5065 | 33.7 | 0.55677 | 0.94969 | 45.2753 | 2.0223 | 10.6 | 2.5252 | -0.50296 | 12.41 | 3.2331 | 51.26 | 2.2725 | 0.96054 | 67.8492 | 3.3121 | 49.92 | 2.4582 | 0.85386 | 65.9663 | 0.0057102 | 0.26889 | 0.062811 | 0.35813 | 5.5103 | 0.018461 | 0.0086022 | 0.011548 | 0.018461 | 0.018913 | 0.2927 | 0.19243 | 0.060528 | 0.2927 | 0.28505 | 0.38743 | 0.25853 | 0.070864 | 0.38743 | 0.37668 | 0.0057102 | 0.26889 | 0.062811 | 0.35813 | 5.5103 | 0.018461 | 0.0086022 | 0.011548 | 0.018461 | 0.018913 | 0.2927 | 0.19243 | 0.060528 | 0.2927 | 0.28505 | 0.38743 | 0.25853 | 0.070864 | 0.38743 | 0.37668
112 | 0.25 | 0.25 | South/Central | MS | Tupelo.Muni-C.D.Lemons.AP.723320 | 3 | 418053 | 46.0318 | 11.6191 | 62.5049 | 45.4207 | 17.0842 | 979.03 | 3.4464 | 37.23 | 3.3169 | 0.12952 | 47.9933 | 1.7198 | 19.67 | 1.6011 | 0.11867 | 25.4194 | 2.2356 | -3.43 | 3.5696 | -1.334 | -7.4459 | 3.4464 | 37.23 | 3.3169 | 0.12952 | 47.9933 | 3.5254 | 35.89 | 3.5026 | 0.022841 | 46.1104 | 0.0057102 | 0.26285 | 0.066347 | 0.35691 | 5.5904 | 0.01968 | 0.0098204 | 0.012766 | 0.01968 | 0.020131 | 0.21259 | 0.11232 | -0.019586 | 0.21259 | 0.20494 | 0.27405 | 0.14515 | -0.042517 | 0.27405 | 0.2633 | 0.0057102 | 0.26285 | 0.066347 | 0.35691 | 5.5904 | 0.01968 | 0.0098204 | 0.012766 | 0.01968 | 0.020131 | 0.21259 | 0.11232 | -0.019586 | 0.21259 | 0.20494 | 0.27405 | 0.14515 | -0.042517 | 0.27405 | 0.2633
113 | 0.25 | 0.3 | South/Central | MS | Tupelo.Muni-C.D.Lemons.AP.723320 | 3 | 418053 | 45.0788 | 12.2462 | 62.4017 | 44.4803 | 17.9214 | 994.33 | 3.5496 | 21.93 | 4.2573 | -0.70768 | 26.5479 | 1.823 | 4.37 | 2.5415 | -0.71853 | 3.9739 | 2.3388 | -18.73 | 4.51 | -2.1712 | -28.8913 | 3.5496 | 21.93 | 4.2573 | -0.70768 | 26.5479 | 3.6286 | 20.59 | 4.443 | -0.81436 | 24.665 | 0.0057102 | 0.25741 | 0.069928 | 0.35632 | 5.6778 | 0.020269 | 0.01041 | 0.013355 | 0.020269 | 0.02072 | 0.12522 | 0.024953 | -0.10695 | 0.12522 | 0.11757 | 0.15159 | 0.022692 | -0.16497 | 0.15159 | 0.14084 | 0.0057102 | 0.25741 | 0.069928 | 0.35632 | 5.6778 | 0.020269 | 0.01041 | 0.013355 | 0.020269 | 0.02072 | 0.12522 | 0.024953 | -0.10695 | 0.12522 | 0.11757 | 0.15159 | 0.022692 | -0.16497 | 0.15159 | 0.14084
114 | 0.25 | 0.35 | South/Central | MS | Tupelo.Muni-C.D.Lemons.AP.723320 | 3 | 418053 | 44.1919 | 12.9015 | 62.4116 | 43.605 | 18.8065 | 1011.74 | 3.5397 | 4.52 | 5.1325 | -1.5928 | 2.3402 | 1.8131 | -13.04 | 3.4168 | -1.6036 | -20.2337 | 2.3289 | -36.14 | 5.3852 | -3.0563 | -53.0989 | 3.5397 | 4.52 | 5.1325 | -1.5928 | 2.3402 | 3.6187 | 3.18 | 5.3182 | -1.6995 | 0.45732 | 0.0057102 | 0.25234 | 0.07367 | 0.35638 | 5.7772 | 0.020212 | 0.010353 | 0.013299 | 0.020212 | 0.020664 | 0.02581 | -0.074461 | -0.20637 | 0.02581 | 0.018158 | 0.013363 | -0.11554 | -0.3032 | 0.013363 | 0.0026114 | 0.0057102 | 0.25234 | 0.07367 | 0.35638 | 5.7772 | 0.020212 | 0.010353 | 0.013299 | 0.020212 | 0.020664 | 0.02581 | -0.074461 | -0.20637 | 0.02581 | 0.018158 | 0.013363 | -0.11554 | -0.3032 | 0.013363 | 0.0026114
115 | 0.25 | 0.4 | South/Central | MS | Tupelo.Muni-C.D.Lemons.AP.723320 | 3 | 418053 | 44.0553 | 12.8439 | 62.2378 | 43.4702 | 18.7676 | 1009.26 | 3.7135 | 7 | 5.2674 | -1.5538 | 5.6422 | 1.9869 | -10.56 | 3.5516 | -1.5647 | -16.9317 | 2.5027 | -33.66 | 5.5201 | -3.0174 | -49.7969 | 3.7135 | 7 | 5.2674 | -1.5538 | 5.6422 | 3.7925 | 5.66 | 5.4531 | -1.6605 | 3.7593 | 0.0057102 | 0.25156 | 0.073341 | 0.35539 | 5.763 | 0.021205 | 0.011346 | 0.014291 | 0.021205 | 0.021656 | 0.039971 | -0.060299 | -0.1922 | 0.039971 | 0.03232 | 0.032218 | -0.096683 | -0.28435 | 0.032218 | 0.021466 | 0.0057102 | 0.25156 | 0.073341 | 0.35539 | 5.763 | 0.021205 | 0.011346 | 0.014291 | 0.021205 | 0.021656 | 0.039971 | -0.060299 | -0.1922 | 0.039971 | 0.03232 | 0.032218 | -0.096683 | -0.28435 | 0.032218 | 0.021466
116 | 0.24 | 0.2 | South/Central | MS | Tupelo.Muni-C.D.Lemons.AP.723320 | 3 | 418053 | 46.725 | 11.0061 | 62.3548 | 46.1045 | 16.2502 | 961.28 | 3.5966 | 54.98 | 2.633 | 0.96356 | 72.6215 | 1.87 | 37.42 | 0.91726 | 0.9527 | 50.0476 | 2.3858 | 14.32 | 2.8857 | -0.49995 | 17.1824 | 3.5966 | 54.98 | 2.633 | 0.96356 | 72.6215 | 3.6756 | 53.64 | 2.8187 | 0.85688 | 70.7386 | 0.0057102 | 0.26681 | 0.062847 | 0.35606 | 5.4891 | 0.020537 | 0.010678 | 0.013623 | 0.020537 | 0.020988 | 0.31395 | 0.21367 | 0.08177 | 0.31395 | 0.30629 | 0.41468 | 0.28578 | 0.098114 | 0.41468 | 0.40393 | 0.0057102 | 0.26681 | 0.062847 | 0.35606 | 5.4891 | 0.020537 | 0.010678 | 0.013623 | 0.020537 | 0.020988 | 0.31395 | 0.21367 | 0.08177 | 0.31395 | 0.30629 | 0.41468 | 0.28578 | 0.098114 | 0.41468 | 0.40393
117 | 0.24 | 0.25 | South/Central | MS | Tupelo.Muni-C.D.Lemons.AP.723320 | 3 | 418053 | 45.6631 | 11.6237 | 62.137 | 45.0568 | 17.0802 | 975.25 | 3.8143 | 41.01 | 3.6808 | 0.13354 | 52.8499 | 2.0877 | 23.45 | 1.965 | 0.12269 | 30.276 | 2.6035 | 0.35 | 3.9335 | -1.33 | -2.5892 | 3.8143 | 41.01 | 3.6808 | 0.13354 | 52.8499 | 3.8933 | 39.67 | 3.8665 | 0.026861 | 50.967 | 0.0057102 | 0.26074 | 0.066374 | 0.35481 | 5.5688 | 0.02178 | 0.011921 | 0.014867 | 0.02178 | 0.022232 | 0.23417 | 0.1339 | 0.0019986 | 0.23417 | 0.22652 | 0.30178 | 0.17288 | -0.014785 | 0.30178 | 0.29103 | 0.0057102 | 0.26074 | 0.066374 | 0.35481 | 5.5688 | 0.02178 | 0.011921 | 0.014867 | 0.02178 | 0.022232 | 0.23417 | 0.1339 | 0.0019986 | 0.23417 | 0.22652 | 0.30178 | 0.17288 | -0.014785 | 0.30178 | 0.29103
118 | 0.24 | 0.3 | South/Central | MS | Tupelo.Muni-C.D.Lemons.AP.723320 | 3 | 418053 | 44.7145 | 12.2562 | 62.0408 | 44.1206 | 17.9202 | 990.67 | 3.9105 | 25.59 | 4.617 | -0.70643 | 31.2393 | 2.1839 | 8.03 | 2.9012 | -0.71728 | 8.6654 | 2.6997 | -15.07 | 4.8697 | -2.1699 | -24.1998 | 3.9105 | 25.59 | 4.617 | -0.70643 | 31.2393 | 3.9895 | 24.25 | 4.8027 | -0.81311 | 29.3564 | 0.0057102 | 0.25533 | 0.069985 | 0.35426 | 5.6569 | 0.02233 | 0.012471 | 0.015416 | 0.02233 | 0.022781 | 0.14612 | 0.045853 | -0.086052 | 0.14612 | 0.13847 | 0.17838 | 0.049481 | -0.13819 | 0.17838 | 0.16763 | 0.0057102 | 0.25533 | 0.069985 | 0.35426 | 5.6569 | 0.02233 | 0.012471 | 0.015416 | 0.02233 | 0.022781 | 0.14612 | 0.045853 | -0.086052 | 0.14612 | 0.13847 | 0.17838 | 0.049481 | -0.13819 | 0.17838 | 0.16763
119 | 0.24 | 0.35 | South/Central | MS | Tupelo.Muni-C.D.Lemons.AP.723320 | 3 | 418053 | 43.8275 | 12.9121 | 62.0481 | 43.2453 | 18.8028 | 1008 | 3.9032 | 8.26 | 5.4922 | -1.589 | 7.1326 | 2.1766 | -9.3 | 3.7765 | -1.5999 | -15.4413 | 2.6924 | -32.4 | 5.7449 | -3.0525 | -48.3066 | 3.9032 | 8.26 | 5.4922 | -1.589 | 7.1326 | 3.9822 | 6.92 | 5.6779 | -1.6957 | 5.2497 | 0.0057102 | 0.25026 | 0.07373 | 0.35431 | 5.7559 | 0.022288 | 0.012429 | 0.015374 | 0.022288 | 0.022739 | 0.047166 | -0.053105 | -0.18501 | 0.047166 | 0.039514 | 0.040728 | -0.088173 | -0.27584 | 0.040728 | 0.029977 | 0.0057102 | 0.25026 | 0.07373 | 0.35431 | 5.7559 | 0.022288 | 0.012429 | 0.015374 | 0.022288 | 0.022739 | 0.047166 | -0.053105 | -0.18501 | 0.047166 | 0.039514 | 0.040728 | -0.088173 | -0.27584 | 0.040728 | 0.029977
120 | 0.24 | 0.4 | South/Central | MS | Tupelo.Muni-C.D.Lemons.AP.723320 | 3 | 418053 | 43.6943 | 12.8593 | 61.8922 | 43.1139 | 18.7783 | 1005.99 | 4.0591 | 10.27 | 5.6237 | -1.5645 | 9.8106 | 2.3325 | -7.29 | 3.9079 | -1.5754 | -12.7633 | 2.8483 | -30.39 | 5.8764 | -3.028 | -45.6286 | 4.0591 | 10.27 | 5.6237 | -1.5645 | 9.8106 | 4.1381 | 8.93 | 5.8094 | -1.6712 | 7.9277 | 0.0057102 | 0.2495 | 0.073429 | 0.35342 | 5.7444 | 0.023178 | 0.013319 | 0.016264 | 0.023178 | 0.023629 | 0.058643 | -0.041627 | -0.17353 | 0.058643 | 0.050992 | 0.05602 | -0.072881 | -0.26055 | 0.05602 | 0.045269 | 0.0057102 | 0.2495 | 0.073429 | 0.35342 | 5.7444 | 0.023178 | 0.013319 | 0.016264 | 0.023178 | 0.023629 | 0.058643 | -0.041627 | -0.17353 | 0.058643 | 0.050992 | 0.05602 | -0.072881 | -0.26055 | 0.05602 | 0.045269
121 | 0.22 | 0.2 | South/Central | MS | Tupelo.Muni-C.D.Lemons.AP.723320 | 3 | 418053 | 45.9755 | 11.0249 | 61.6085 | 45.3647 | 16.2438 | 953.65 | 4.3428 | 62.61 | 3.3729 | 0.96992 | 82.4234 | 2.6162 | 45.05 | 1.6571 | 0.95907 | 59.8495 | 3.132 | 21.95 | 3.6256 | -0.49358 | 26.9842 | 4.3428 | 62.61 | 3.3729 | 0.96992 | 82.4234 | 4.4218 | 61.27 | 3.5586 | 0.86324 | 80.5405 | 0.0057102 | 0.26253 | 0.062954 | 0.3518 | 5.4455 | 0.024798 | 0.014939 | 0.017884 | 0.024798 | 0.025249 | 0.35751 | 0.25724 | 0.12534 | 0.35751 | 0.34986 | 0.47065 | 0.34175 | 0.15408 | 0.47065 | 0.4599 | 0.0057102 | 0.26253 | 0.062954 | 0.3518 | 5.4455 | 0.024798 | 0.014939 | 0.017884 | 0.024798 | 0.025249 | 0.35751 | 0.25724 | 0.12534 | 0.35751 | 0.34986 | 0.47065 | 0.34175 | 0.15408 | 0.47065 | 0.4599
122 | 0.22 | 0.25 | South/Central | MS | Tupelo.Muni-C.D.Lemons.AP.723320 | 3 | 418053 | 44.9228 | 11.648 | 61.4056 | 44.326 | 17.0796 | 967.87 | 4.5458 | 48.39 | 4.4116 | 0.13416 | 62.3045 | 2.8191 | 30.83 | 2.6958 | 0.12331 | 39.7306 | 3.335 | 7.73 | 4.6643 | -1.3293 | 6.8654 | 4.5458 | 48.39 | 4.4116 | 0.13416 | 62.3045 | 4.6248 | 47.05 | 4.5973 | 0.027482 | 60.4216 | 0.0057102 | 0.25652 | 0.066512 | 0.35064 | 5.5267 | 0.025957 | 0.016098 | 0.019043 | 0.025957 | 0.026408 | 0.27632 | 0.17604 | 0.04414 | 0.27632 | 0.26866 | 0.35577 | 0.22687 | 0.039203 | 0.35577 | 0.34502 | 0.0057102 | 0.25652 | 0.066512 | 0.35064 | 5.5267 | 0.025957 | 0.016098 | 0.019043 | 0.025957 | 0.026408 | 0.27632 | 0.17604 | 0.04414 | 0.27632 | 0.26866 | 0.35577 | 0.22687 | 0.039203 | 0.35577 | 0.34502
123 | 0.22 | 0.3 | South/Central | MS | Tupelo.Muni-C.D.Lemons.AP.723320 | 3 | 418053 | 43.98 | 12.2817 | 61.3217 | 43.3956 | 17.9261 | 983.56 | 4.6296 | 32.7 | 5.3419 | -0.71233 | 40.3568 | 2.903 | 15.14 | 3.6262 | -0.72319 | 17.7829 | 3.4188 | -7.96 | 5.5946 | -2.1758 | -15.0823 | 4.6296 | 32.7 | 5.3419 | -0.71233 | 40.3568 | 4.7086 | 31.36 | 5.5276 | -0.81901 | 38.4739 | 0.0057102 | 0.25113 | 0.07013 | 0.35016 | 5.6163 | 0.026436 | 0.016577 | 0.019522 | 0.026436 | 0.026887 | 0.18672 | 0.086452 | -0.045453 | 0.18672 | 0.17907 | 0.23044 | 0.10154 | -0.086123 | 0.23044 | 0.21969 | 0.0057102 | 0.25113 | 0.07013 | 0.35016 | 5.6163 | 0.026436 | 0.016577 | 0.019522 | 0.026436 | 0.026887 | 0.18672 | 0.086452 | -0.045453 | 0.18672 | 0.17907 | 0.23044 | 0.10154 | -0.086123 | 0.23044 | 0.21969
124 | 0.22 | 0.35 | South/Central | MS | Tupelo.Muni-C.D.Lemons.AP.723320 | 3 | 418053 | 43.0976 | 12.9439 | 61.3435 | 42.5249 | 18.8186 | 1001.23 | 4.6078 | 15.03 | 6.2127 | -1.6048 | 15.7944 | 2.8812 | -2.53 | 4.4969 | -1.6157 | -6.7796 | 3.397 | -25.63 | 6.4654 | -3.0683 | -39.6448 | 4.6078 | 15.03 | 6.2127 | -1.6048 | 15.7944 | 4.6868 | 13.69 | 6.3984 | -1.7115 | 13.9115 | 0.0057102 | 0.24609 | 0.073912 | 0.35028 | 5.7172 | 0.026312 | 0.016452 | 0.019398 | 0.026312 | 0.026763 | 0.085824 | -0.014447 | -0.14635 | 0.085824 | 0.078172 | 0.090189 | -0.038713 | -0.22638 | 0.090189 | 0.079437 | 0.0057102 | 0.24609 | 0.073912 | 0.35028 | 5.7172 | 0.026312 | 0.016452 | 0.019398 | 0.026312 | 0.026763 | 0.085824 | -0.014447 | -0.14635 | 0.085824 | 0.078172 | 0.090189 | -0.038713 | -0.22638 | 0.090189 | 0.079437
125 | 0.22 | 0.4 | South/Central | MS | Tupelo.Muni-C.D.Lemons.AP.723320 | 3 | 418053 | 42.9701 | 12.8893 | 61.1879 | 42.3991 | 18.7889 | 999.12 | 4.7634 | 17.14 | 6.3385 | -1.5751 | 18.6099 | 3.0368 | -0.42 | 4.6228 | -1.586 | -3.964 | 3.5526 | -23.52 | 6.5912 | -3.0386 | -36.8293 | 4.7634 | 17.14 | 6.3385 | -1.5751 | 18.6099 | 4.8424 | 15.8 | 6.5242 | -1.6818 | 16.727 | 0.0057102 | 0.24537 | 0.0736 | 0.34939 | 5.7051 | 0.0272 | 0.017341 | 0.020286 | 0.0272 | 0.027651 | 0.097872 | -0.0023983 | -0.1343 | 0.097872 | 0.090221 | 0.10627 | -0.022635 | -0.2103 | 0.10627 | 0.095514 | 0.0057102 | 0.24537 | 0.0736 | 0.34939 | 5.7051 | 0.0272 | 0.017341 | 0.020286 | 0.0272 | 0.027651 | 0.097872 | -0.0023983 | -0.1343 | 0.097872 | 0.090221 | 0.10627 | -0.022635 | -0.2103 | 0.10627 | 0.095514
126 | 0.2 | 0.2 | South/Central | MS | Tupelo.Muni-C.D.Lemons.AP.723320 | 3 | 418053 | 45.2199 | 11.0411 | 60.8557 | 44.6187 | 16.237 | 945.93 | 5.0956 | 70.33 | 4.1189 | 0.97677 | 92.3234 | 3.369 | 52.77 | 2.4031 | 0.96591 | 69.7494 | 3.8848 | 29.67 | 4.3716 | -0.48674 | 36.8842 | 5.0956 | 70.33 | 4.1189 | 0.97677 | 92.3234 | 5.1746 | 68.99 | 4.3045 | 0.87009 | 90.4405 | 0.0057102 | 0.25821 | 0.063047 | 0.3475 | 5.4014 | 0.029097 | 0.019238 | 0.022183 | 0.029097 | 0.029548 | 0.4016 | 0.30133 | 0.16942 | 0.4016 | 0.39394 | 0.52718 | 0.39828 | 0.21062 | 0.52718 | 0.51643 | 0.0057102 | 0.25821 | 0.063047 | 0.3475 | 5.4014 | 0.029097 | 0.019238 | 0.022183 | 0.029097 | 0.029548 | 0.4016 | 0.30133 | 0.16942 | 0.4016 | 0.39394 | 0.52718 | 0.39828 | 0.21062 | 0.52718 | 0.51643
127 | 0.2 | 0.25 | South/Central | MS | Tupelo.Muni-C.D.Lemons.AP.723320 | 3 | 418053 | 44.1677 | 11.6741 | 60.6628 | 43.5805 | 17.0823 | 960.45 | 5.2886 | 55.81 | 5.1571 | 0.13148 | 71.8161 | 3.562 | 38.25 | 3.4413 | 0.12062 | 49.2421 | 4.0778 | 15.15 | 5.4098 | -1.332 | 16.3769 | 5.2886 | 55.81 | 5.1571 | 0.13148 | 71.8161 | 5.3676 | 54.47 | 5.3428 | 0.024796 | 69.9332 | 0.0057102 | 0.25221 | 0.066661 | 0.34639 | 5.4843 | 0.030199 | 0.020339 | 0.023285 | 0.030199 | 0.03065 | 0.31868 | 0.21841 | 0.086509 | 0.31868 | 0.31103 | 0.41008 | 0.28118 | 0.093515 | 0.41008 | 0.39933 | 0.0057102 | 0.25221 | 0.066661 | 0.34639 | 5.4843 | 0.030199 | 0.020339 | 0.023285 | 0.030199 | 0.03065 | 0.31868 | 0.21841 | 0.086509 | 0.31868 | 0.31103 | 0.41008 | 0.28118 | 0.093515 | 0.41008 | 0.39933
128 | 0.2 | 0.3 | South/Central | MS | Tupelo.Muni-C.D.Lemons.AP.723320 | 3 | 418053 | 43.2305 | 12.3079 | 60.5885 | 42.6558 | 17.9327 | 976.3 | 5.3629 | 39.96 | 6.0818 | -0.71893 | 49.6386 | 3.6363 | 22.4 | 4.366 | -0.72978 | 27.0647 | 4.1521 | -0.7 | 6.3345 | -2.1824 | -5.8005 | 5.3629 | 39.96 | 6.0818 | -0.71893 | 49.6386 | 5.4419 | 38.62 | 6.2675 | -0.82561 | 47.7557 | 0.0057102 | 0.24685 | 0.07028 | 0.34597 | 5.5748 | 0.030623 | 0.020764 | 0.023709 | 0.030623 | 0.031074 | 0.22818 | 0.12791 | -0.0039971 | 0.22818 | 0.22053 | 0.28345 | 0.15454 | -0.033122 | 0.28345 | 0.27269 | 0.0057102 | 0.24685 | 0.07028 | 0.34597 | 5.5748 | 0.030623 | 0.020764 | 0.023709 | 0.030623 | 0.031074 | 0.22818 | 0.12791 | -0.0039971 | 0.22818 | 0.22053 | 0.28345 | 0.15454 | -0.033122 | 0.28345 | 0.27269
129 | 0.2 | 0.35 | South/Central | MS | Tupelo.Muni-C.D.Lemons.AP.723320 | 3 | 418053 | 42.3572 | 12.9728 | 60.622 | 41.7941 | 18.828 | 994.15 | 5.3293 | 22.11 | 6.9435 | -1.6142 | 24.8484 | 3.6027 | 4.55 | 5.2277 | -1.6251 | 2.2744 | 4.1185 | -18.55 | 7.1962 | -3.0777 | -30.5908 | 5.3293 | 22.11 | 6.9435 | -1.6142 | 24.8484 | 5.4083 | 20.77 | 7.1292 | -1.7209 | 22.9655 | 0.0057102 | 0.24187 | 0.074077 | 0.34616 | 5.6768 | 0.030431 | 0.020572 | 0.023517 | 0.030431 | 0.030882 | 0.12625 | 0.025981 | -0.10592 | 0.12625 | 0.1186 | 0.14189 | 0.012987 | -0.17468 | 0.14189 | 0.13114 | 0.0057102 | 0.24187 | 0.074077 | 0.34616 | 5.6768 | 0.030431 | 0.020572 | 0.023517 | 0.030431 | 0.030882 | 0.12625 | 0.025981 | -0.10592 | 0.12625 | 0.1186 | 0.14189 | 0.012987 | -0.17468 | 0.14189 | 0.13114
130 | 0.2 | 0.4 | South/Central | MS | Tupelo.Muni-C.D.Lemons.AP.723320 | 3 | 418053 | 42.2348 | 12.9244 | 60.4778 | 41.6732 | 18.8045 | 992.27 | 5.4736 | 23.99 | 7.0643 | -1.5908 | 27.3475 | 3.7469 | 6.43 | 5.3486 | -1.6016 | 4.7735 | 4.2628 | -16.67 | 7.317 | -3.0543 | -28.0917 | 5.4736 | 23.99 | 7.0643 | -1.5908 | 27.3475 | 5.5526 | 22.65 | 7.25 | -1.6975 | 25.4646 | 0.0057102 | 0.24117 | 0.073801 | 0.34534 | 5.666 | 0.031255 | 0.021396 | 0.024341 | 0.031255 | 0.031706 | 0.13699 | 0.036716 | -0.095189 | 0.13699 | 0.12934 | 0.15616 | 0.027258 | -0.16041 | 0.15616 | 0.14541 | 0.0057102 | 0.24117 | 0.073801 | 0.34534 | 5.666 | 0.031255 | 0.021396 | 0.024341 | 0.031255 | 0.031706 | 0.13699 | 0.036716 | -0.095189 | 0.13699 | 0.12934 | 0.15616 | 0.027258 | -0.16041 | 0.15616 | 0.14541
Double | Double | Double | South/Central | MS | Tupelo.Muni-C.D.Lemons.AP.723320 | 3 | 418053 | 50.5129 | 14.4203 | 71.1135 | 49.8454 | 21.2681 | 1147.32 | -5.1622 | -131.06 | -1.1078 | -4.0543 | -176.91 | -6.8888 | -148.62 | -2.8236 | -4.0652 | -199.4839 | -6.373 | -171.72 | -0.85513 | -5.5178 | -232.3492 | -5.1622 | -131.06 | -1.1078 | -4.0543 | -176.91 | -5.0832 | -132.4 | -0.92215 | -4.161 | -178.7929 | 0.0057102 | 0.28844 | 0.082343 | 0.40607 | 6.5514 | -0.029477 | -0.039336 | -0.036391 | -0.029477 | -0.029026 | -0.74838 | -0.84865 | -0.98055 | -0.74838 | -0.75603 | -1.0102 | -1.1391 | -1.3268 | -1.0102 | -1.0209 | 0.0057102 | 0.28844 | 0.082343 | 0.40607 | 6.5514 | -0.029477 | -0.039336 | -0.036391 | -0.029477 | -0.029026 | -0.74838 | -0.84865 | -0.98055 | -0.74838 | -0.75603 | -1.0102 | -1.1391 | -1.3268 | -1.0102 | -1.0209
Single | Single | Single | South/Central | MS | Tupelo.Muni-C.D.Lemons.AP.723320 | 3 | 418053 | 61.7682 | 16.5437 | 85.6298 | 60.9568 | 24.673 | 1359.07 | -19.6785 | -342.81 | -12.2193 | -7.4592 | -456.8488 | -21.4051 | -360.37 | -13.935 | -7.4701 | -479.4227 | -20.8893 | -383.47 | -11.9666 | -8.9227 | -512.288 | -19.6785 | -342.81 | -12.2193 | -7.4592 | -456.8488 | -19.5995 | -344.15 | -12.0336 | -7.5659 | -458.7317 | 0.0057102 | 0.35271 | 0.094467 | 0.48896 | 7.7605 | -0.11237 | -0.12223 | -0.11928 | -0.11237 | -0.11192 | -1.9575 | -2.0578 | -2.1897 | -1.9575 | -1.9652 | -2.6087 | -2.7376 | -2.9253 | -2.6087 | -2.6194 | 0.0057102 | 0.35271 | 0.094467 | 0.48896 | 7.7605 | -0.11237 | -0.12223 | -0.11928 | -0.11237 | -0.11192 | -1.9575 | -2.0578 | -2.1897 | -1.9575 | -1.9652 | -2.6087 | -2.7376 | -2.9253 | -2.6087 | -2.6194
1 | 0.35 | 0.47 | South/Central | TX | Wichita.Falls.Muni.AP.723510 | 3 | 526075 | 47.6986 | 15.7891 | 69.9976 | 47.6198 | 22.3779 | 1181.88 | 0.48843 | -58.86 | 3.4827 | -2.9943 | -75.1593 | -1.3107 | -77.72 | 1.7364 | -3.0471 | -99.8101 | -0.7417 | -107.67 | 3.9816 | -4.7234 | -138.0737 | 0.48843 | -58.86 | 3.4827 | -2.9943 | -75.1593 | 0.56834 | -61.1 | 3.7022 | -3.1339 | -77.9269 | 0.0071856 | 0.34275 | 0.11345 | 0.50298 | 8.4926 | 0.0035097 | -0.0094182 | -0.0053296 | 0.0035097 | 0.0040839 | -0.42295 | -0.55847 | -0.77368 | -0.42295 | -0.43904 | -0.54007 | -0.7172 | -0.99215 | -0.54007 | -0.55995 | 0.0071856 | 0.34275 | 0.11345 | 0.50298 | 8.4926 | 0.0035097 | -0.0094182 | -0.0053296 | 0.0035097 | 0.0040839 | -0.42295 | -0.55847 | -0.77368 | -0.42295 | -0.43904 | -0.54007 | -0.7172 | -0.99215 | -0.54007 | -0.55995
2 | 0.35 | 0.42 | South/Central | TX | Wichita.Falls.Muni.AP.723510 | 3 | 526075 | 48.6782 | 15.0591 | 70.0172 | 48.5977 | 21.4195 | 1161.68 | 0.46886 | -38.66 | 2.5047 | -2.0359 | -49.3385 | -1.3303 | -57.52 | 0.75841 | -2.0887 | -73.9893 | -0.76128 | -87.47 | 3.0037 | -3.765 | -112.2529 | 0.46886 | -38.66 | 2.5047 | -2.0359 | -49.3385 | 0.54877 | -40.9 | 2.7243 | -2.1755 | -52.1061 | 0.0071856 | 0.34978 | 0.10821 | 0.50312 | 8.3474 | 0.003369 | -0.0095588 | -0.0054703 | 0.003369 | 0.0039433 | -0.2778 | -0.41332 | -0.62853 | -0.2778 | -0.29389 | -0.35453 | -0.53166 | -0.80661 | -0.35453 | -0.37442 | 0.0071856 | 0.34978 | 0.10821 | 0.50312 | 8.3474 | 0.003369 | -0.0095588 | -0.0054703 | 0.003369 | 0.0039433 | -0.2778 | -0.41332 | -0.62853 | -0.2778 | -0.29389 | -0.35453 | -0.53166 | -0.80661 | -0.35453 | -0.37442
3 | 0.35 | 0.37 | South/Central | TX | Wichita.Falls.Muni.AP.723510 | 3 | 526075 | 49.6578 | 14.4191 | 70.1468 | 49.5757 | 20.5711 | 1144.9 | 0.3393 | -21.88 | 1.5268 | -1.1875 | -27.9288 | -1.4598 | -40.74 | -0.21954 | -1.2403 | -52.5796 | -0.89084 | -70.69 | 2.0258 | -2.9166 | -90.8432 | 0.3393 | -21.88 | 1.5268 | -1.1875 | -27.9288 | 0.41921 | -24.12 | 1.7463 | -1.3271 | -30.6964 | 0.0071856 | 0.35682 | 0.10361 | 0.50405 | 8.2268 | 0.0024381 | -0.01049 | -0.0064012 | 0.0024381 | 0.0030123 | -0.15722 | -0.29274 | -0.50795 | -0.15722 | -0.17332 | -0.20069 | -0.37782 | -0.65277 | -0.20069 | -0.22057 | 0.0071856 | 0.35682 | 0.10361 | 0.50405 | 8.2268 | 0.0024381 | -0.01049 | -0.0064012 | 0.0024381 | 0.0030123 | -0.15722 | -0.29274 | -0.50795 | -0.15722 | -0.17332 | -0.20069 | -0.37782 | -0.65277 | -0.20069 | -0.22057
4 | 0.35 | 0.32 | South/Central | TX | Wichita.Falls.Muni.AP.723510 | 3 | 526075 | 50.7273 | 13.7791 | 70.3663 | 50.6434 | 19.7229 | 1129.03 | 0.11977 | -6.01 | 0.45904 | -0.33927 | -7.6847 | -1.6794 | -24.87 | -1.2873 | -0.39207 | -32.3355 | -1.1104 | -54.82 | 0.95799 | -2.0684 | -70.5991 | 0.11977 | -6.01 | 0.45904 | -0.33927 | -7.6847 | 0.19968 | -8.25 | 0.67858 | -0.4789 | -10.4523 | 0.0071856 | 0.36451 | 0.099012 | 0.50563 | 8.1128 | 0.00086062 | -0.012067 | -0.0079787 | 0.00086062 | 0.0014348 | -0.043186 | -0.17871 | -0.39392 | -0.043186 | -0.059282 | -0.055219 | -0.23235 | -0.5073 | -0.055219 | -0.075107 | 0.0071856 | 0.36451 | 0.099012 | 0.50563 | 8.1128 | 0.00086062 | -0.012067 | -0.0079787 | 0.00086062 | 0.0014348 | -0.043186 | -0.17871 | -0.39392 | -0.043186 | -0.059282 | -0.055219 | -0.23235 | -0.5073 | -0.055219 | -0.075107
5 | 0.35 | 0.27 | South/Central | TX | Wichita.Falls.Muni.AP.723510 | 3 | 526075 | 51.457 | 13.3791 | 70.536 | 51.3719 | 19.1641 | 1118.84 | -0.049907 | 4.18 | -0.26943 | 0.21953 | 5.3285 | -1.849 | -14.68 | -2.0158 | 0.16673 | -19.3223 | -1.28 | -44.63 | 0.22952 | -1.5096 | -57.5859 | -0.049907 | 4.18 | -0.26943 | 0.21953 | 5.3285 | 0.030004 | 1.94 | -0.049895 | 0.079899 | 2.5609 | 0.0071856 | 0.36975 | 0.096138 | 0.50685 | 8.0396 | -0.00035861 | -0.013287 | -0.0091979 | -0.00035861 | 0.0002156 | 0.030036 | -0.10549 | -0.3207 | 0.030036 | 0.01394 | 0.038289 | -0.13884 | -0.41379 | 0.038289 | 0.018402 | 0.0071856 | 0.36975 | 0.096138 | 0.50685 | 8.0396 | -0.00035861 | -0.013287 | -0.0091979 | -0.00035861 | 0.0002156 | 0.030036 | -0.10549 | -0.3207 | 0.030036 | 0.01394 | 0.038289 | -0.13884 | -0.41379 | 0.038289 | 0.018402
6 | 0.35 | 0.23 | South/Central | TX | Wichita.Falls.Muni.AP.723510 | 3 | 526075 | 51.8868 | 13.1791 | 70.6658 | 51.801 | 18.8648 | 1113.72 | -0.17972 | 9.3 | -0.69853 | 0.51881 | 11.7957 | -1.9789 | -9.56 | -2.4449 | 0.46601 | -12.8551 | -1.4099 | -39.51 | -0.19958 | -1.2103 | -51.1187 | -0.17972 | 9.3 | -0.69853 | 0.51881 | 11.7957 | -0.099814 | 7.06 | -0.47899 | 0.37918 | 9.0281 | 0.0071856 | 0.37284 | 0.0947 | 0.50778 | 8.0028 | -0.0012914 | -0.014219 | -0.010131 | -0.0012914 | -0.00071723 | 0.066826 | -0.068695 | -0.2839 | 0.066826 | 0.050731 | 0.08476 | -0.092372 | -0.36732 | 0.08476 | 0.064872 | 0.0071856 | 0.37284 | 0.0947 | 0.50778 | 8.0028 | -0.0012914 | -0.014219 | -0.010131 | -0.0012914 | -0.00071723 | 0.066826 | -0.068695 | -0.2839 | 0.066826 | 0.050731 | 0.08476 | -0.092372 | -0.36732 | 0.08476 | 0.064872
7 | 0.35 | 0.19 | South/Central | TX | Wichita.Falls.Muni.AP.723510 | 3 | 526075 | 52.9063 | 12.6191 | 70.9353 | 52.8188 | 18.1164 | 1100.54 | -0.44922 | 22.48 | -1.7164 | 1.2672 | 28.6784 | -2.2484 | 3.62 | -3.4627 | 1.2144 | 4.0275 | -1.6794 | -26.33 | -1.2174 | -0.46192 | -34.236 | -0.44922 | 22.48 | -1.7164 | 1.2672 | 28.6784 | -0.36931 | 20.24 | -1.4969 | 1.1275 | 25.9107 | 0.0071856 | 0.38017 | 0.090676 | 0.50972 | 7.9081 | -0.003228 | -0.016156 | -0.012067 | -0.003228 | -0.0026537 | 0.16153 | 0.026012 | -0.1892 | 0.16153 | 0.14544 | 0.20607 | 0.02894 | -0.24601 | 0.20607 | 0.18619 | 0.0071856 | 0.38017 | 0.090676 | 0.50972 | 7.9081 | -0.003228 | -0.016156 | -0.012067 | -0.003228 | -0.0026537 | 0.16153 | 0.026012 | -0.1892 | 0.16153 | 0.14544 | 0.20607 | 0.02894 | -0.24601 | 0.20607 | 0.18619
8 | 0.35 | 0.17 | South/Central | TX | Wichita.Falls.Muni.AP.723510 | 3 | 526075 | 53.4461 | 12.3291 | 71.0851 | 53.3577 | 17.7274 | 1093.8 | -0.59903 | 29.22 | -2.2553 | 1.6562 | 37.3301 | -2.3982 | 10.36 | -4.0016 | 1.6034 | 12.6792 | -1.8292 | -19.59 | -1.7563 | -0.072862 | -25.5843 | -0.59903 | 29.22 | -2.2553 | 1.6562 | 37.3301 | -0.51912 | 26.98 | -2.0357 | 1.5166 | 34.5624 | 0.0071856 | 0.38404 | 0.088593 | 0.51079 | 7.8597 | -0.0043044 | -0.017232 | -0.013144 | -0.0043044 | -0.0037302 | 0.20996 | 0.074443 | -0.14077 | 0.20996 | 0.19387 | 0.26824 | 0.091108 | -0.18384 | 0.26824 | 0.24835 | 0.0071856 | 0.38404 | 0.088593 | 0.51079 | 7.8597 | -0.0043044 | -0.017232 | -0.013144 | -0.0043044 | -0.0037302 | 0.20996 | 0.074443 | -0.14077 | 0.20996 | 0.19387 | 0.26824 | 0.091108 | -0.18384 | 0.26824 | 0.24835
9 | 0.33 | 0.47 | South/Central | TX | Wichita.Falls.Muni.AP.723510 | 3 | 526075 | 47.019 | 15.7991 | 69.318 | 46.9412 | 22.3768 | 1175.16 | 1.1681 | -52.14 | 4.1613 | -2.9932 | -66.3601 | -0.63104 | -71 | 2.4149 | -3.046 | -91.011 | -0.062048 | -100.95 | 4.6602 | -4.7223 | -129.2745 | 1.1681 | -52.14 | 4.1613 | -2.9932 | -66.3601 | 1.248 | -54.38 | 4.3808 | -3.1328 | -69.1278 | 0.0071856 | 0.33786 | 0.11353 | 0.49809 | 8.4443 | 0.0083935 | -0.0045344 | -0.00044585 | 0.0083935 | 0.0089677 | -0.37466 | -0.51018 | -0.72539 | -0.37466 | -0.39076 | -0.47684 | -0.65397 | -0.92892 | -0.47684 | -0.49673 | 0.0071856 | 0.33786 | 0.11353 | 0.49809 | 8.4443 | 0.0083935 | -0.0045344 | -0.00044585 | 0.0083935 | 0.0089677 | -0.37466 | -0.51018 | -0.72539 | -0.37466 | -0.39076 | -0.47684 | -0.65397 | -0.92892 | -0.47684 | -0.49673
10 | 0.33 | 0.42 | South/Central | TX | Wichita.Falls.Muni.AP.723510 | 3 | 526075 | 47.9985 | 15.0691 | 69.3275 | 47.9191 | 21.4084 | 1154.65 | 1.1585 | -31.63 | 3.1833 | -2.0248 | -40.1374 | -0.64059 | -50.49 | 1.437 | -2.0776 | -64.7883 | -0.071604 | -80.44 | 3.6823 | -3.7539 | -103.0518 | 1.1585 | -31.63 | 3.1833 | -2.0248 | -40.1374 | 1.2384 | -33.87 | 3.4029 | -2.1644 | -42.9051 | 0.0071856 | 0.3449 | 0.10828 | 0.49816 | 8.2969 | 0.0083248 | -0.0046031 | -0.00051452 | 0.0083248 | 0.008899 | -0.22728 | -0.3628 | -0.57801 | -0.22728 | -0.24338 | -0.28841 | -0.46555 | -0.74049 | -0.28841 | -0.3083 | 0.0071856 | 0.3449 | 0.10828 | 0.49816 | 8.2969 | 0.0083248 | -0.0046031 | -0.00051452 | 0.0083248 | 0.008899 | -0.22728 | -0.3628 | -0.57801 | -0.22728 | -0.24338 | -0.28841 | -0.46555 | -0.74049 | -0.28841 | -0.3083
11 | 0.33 | 0.37 | South/Central | TX | Wichita.Falls.Muni.AP.723510 | 3 | 526075 | 48.9681 | 14.4291 | 69.4471 | 48.8871 | 20.56 | 1137.78 | 1.039 | -14.76 | 2.2153 | -1.1764 | -18.5982 | -0.76015 | -33.62 | 0.46902 | -1.2292 | -43.249 | -0.19116 | -63.57 | 2.7143 | -2.9055 | -81.5126 | 1.039 | -14.76 | 2.2153 | -1.1764 | -18.5982 | 1.1189 | -17 | 2.4349 | -1.316 | -21.3658 | 0.0071856 | 0.35187 | 0.10368 | 0.49902 | 8.1757 | 0.0074657 | -0.0054622 | -0.0013736 | 0.0074657 | 0.0080399 | -0.10606 | -0.24158 | -0.45679 | -0.10606 | -0.12216 | -0.13364 | -0.31077 | -0.58572 | -0.13364 | -0.15353 | 0.0071856 | 0.35187 | 0.10368 | 0.49902 | 8.1757 | 0.0074657 | -0.0054622 | -0.0013736 | 0.0074657 | 0.0080399 | -0.10606 | -0.24158 | -0.45679 | -0.10606 | -0.12216 | -0.13364 | -0.31077 | -0.58572 | -0.13364 | -0.15353
12 | 0.33 | 0.32 | South/Central | TX | Wichita.Falls.Muni.AP.723510 | 3 | 526075 | 50.0376 | 13.7891 | 69.6666 | 49.9549 | 19.7117 | 1121.9 | 0.81947 | 1.12 | 1.1476 | -0.32812 | 1.6468 | -0.97966 | -17.74 | -0.59874 | -0.38092 | -23.004 | -0.41067 | -47.69 | 1.6465 | -2.0572 | -61.2676 | 0.81947 | 1.12 | 1.1476 | -0.32812 | 1.6468 | 0.89938 | -1.12 | 1.3671 | -0.46775 | -1.1208 | 0.0071856 | 0.35955 | 0.099083 | 0.5006 | 8.0616 | 0.0058884 | -0.0070395 | -0.0029509 | 0.0058884 | 0.0064626 | 0.0080479 | -0.12747 | -0.34268 | 0.0080479 | -0.0080479 | 0.011833 | -0.1653 | -0.44025 | 0.011833 | -0.0080538 | 0.0071856 | 0.35955 | 0.099083 | 0.5006 | 8.0616 | 0.0058884 | -0.0070395 | -0.0029509 | 0.0058884 | 0.0064626 | 0.0080479 | -0.12747 | -0.34268 | 0.0080479 | -0.0080479 | 0.011833 | -0.1653 | -0.44025 | 0.011833 | -0.0080538
13 | 0.33 | 0.27 | South/Central | TX | Wichita.Falls.Muni.AP.723510 | 3 | 526075 | 50.7573 | 13.3791 | 69.8163 | 50.6734 | 19.1429 | 1111.3 | 0.66977 | 11.72 | 0.4291 | 0.24067 | 15.1898 | -1.1294 | -7.14 | -1.3172 | 0.18787 | -9.4611 | -0.56037 | -37.09 | 0.92806 | -1.4884 | -47.7246 | 0.66977 | 11.72 | 0.4291 | 0.24067 | 15.1898 | 0.74968 | 9.48 | 0.64864 | 0.10104 | 12.4221 | 0.0071856 | 0.36472 | 0.096137 | 0.50167 | 7.9854 | 0.0048127 | -0.0081152 | -0.0040266 | 0.0048127 | 0.0053869 | 0.084216 | -0.051305 | -0.26652 | 0.084216 | 0.06812 | 0.10915 | -0.067984 | -0.34293 | 0.10915 | 0.089261 | 0.0071856 | 0.36472 | 0.096137 | 0.50167 | 7.9854 | 0.0048127 | -0.0081152 | -0.0040266 | 0.0048127 | 0.0053869 | 0.084216 | -0.051305 | -0.26652 | 0.084216 | 0.06812 | 0.10915 | -0.067984 | -0.34293 | 0.10915 | 0.089261
14 | 0.33 | 0.23 | South/Central | TX | Wichita.Falls.Muni.AP.723510 | 3 | 526075 | 51.1871 | 13.1691 | 69.9361 | 51.1025 | 18.8337 | 1105.87 | 0.54995 | 17.15 | -2.9905e-06 | 0.54995 | 22.0581 | -1.2492 | -1.71 | -1.7463 | 0.49715 | -2.5927 | -0.68019 | -31.66 | 0.49896 | -1.1791 | -40.8563 | 0.54995 | 17.15 | -2.9905e-06 | 0.54995 | 22.0581 | 0.62986 | 14.91 | 0.21954 | 0.41032 | 19.2904 | 0.0071856 | 0.36781 | 0.094629 | 0.50254 | 7.9464 | 0.0039517 | -0.0089761 | -0.0048876 | 0.0039517 | 0.004526 | 0.12323 | -0.012287 | -0.2275 | 0.12323 | 0.10714 | 0.1585 | -0.018631 | -0.29358 | 0.1585 | 0.13861 | 0.0071856 | 0.36781 | 0.094629 | 0.50254 | 7.9464 | 0.0039517 | -0.0089761 | -0.0048876 | 0.0039517 | 0.004526 | 0.12323 | -0.012287 | -0.2275 | 0.12323 | 0.10714 | 0.1585 | -0.018631 | -0.29358 | 0.1585 | 0.13861
15 | 0.33 | 0.19 | South/Central | TX | Wichita.Falls.Muni.AP.723510 | 3 | 526075 | 52.2066 | 12.6091 | 70.2056 | 52.1203 | 18.0853 | 1092.68 | 0.28041 | 30.34 | -1.0179 | 1.2983 | 38.9391 | -1.5187 | 11.48 | -2.7642 | 1.2455 | 14.2883 | -0.94973 | -18.47 | -0.51891 | -0.43082 | -23.9753 | 0.28041 | 30.34 | -1.0179 | 1.2983 | 38.9391 | 0.36032 | 28.1 | -0.79833 | 1.1586 | 36.1715 | 0.0071856 | 0.37514 | 0.090605 | 0.50447 | 7.8516 | 0.0020149 | -0.010913 | -0.0068244 | 0.0020149 | 0.0025892 | 0.21801 | 0.082491 | -0.13272 | 0.21801 | 0.20192 | 0.2798 | 0.10267 | -0.17228 | 0.2798 | 0.25992 | 0.0071856 | 0.37514 | 0.090605 | 0.50447 | 7.8516 | 0.0020149 | -0.010913 | -0.0068244 | 0.0020149 | 0.0025892 | 0.21801 | 0.082491 | -0.13272 | 0.21801 | 0.20192 | 0.2798 | 0.10267 | -0.17228 | 0.2798 | 0.25992
16 | 0.33 | 0.17 | South/Central | TX | Wichita.Falls.Muni.AP.723510 | 3 | 526075 | 52.7464 | 12.3191 | 70.3554 | 52.6592 | 17.6963 | 1085.93 | 0.13062 | 37.09 | -1.5567 | 1.6874 | 47.5917 | -1.6685 | 18.23 | -3.3031 | 1.6346 | 22.9409 | -1.0995 | -11.72 | -1.0578 | -0.041738 | -15.3227 | 0.13062 | 37.09 | -1.5567 | 1.6874 | 47.5917 | 0.21053 | 34.85 | -1.3372 | 1.5477 | 44.824 | 0.0071856 | 0.37902 | 0.088521 | 0.50555 | 7.8031 | 0.00093861 | -0.011989 | -0.0079007 | 0.00093861 | 0.0015128 | 0.26652 | 0.13099 | -0.084216 | 0.26652 | 0.25042 | 0.34198 | 0.16484 | -0.1101 | 0.34198 | 0.32209 | 0.0071856 | 0.37902 | 0.088521 | 0.50555 | 7.8031 | 0.00093861 | -0.011989 | -0.0079007 | 0.00093861 | 0.0015128 | 0.26652 | 0.13099 | -0.084216 | 0.26652 | 0.25042 | 0.34198 | 0.16484 | -0.1101 | 0.34198 | 0.32209
17 | 0.3 | 0.47 | South/Central | TX | Wichita.Falls.Muni.AP.723510 | 3 | 526075 | 45.9795 | 15.829 | 68.2884 | 45.9034 | 22.385 | 1165.18 | 2.1976 | -42.16 | 5.1991 | -3.0014 | -53.3004 | 0.39852 | -61.02 | 3.4528 | -3.0542 | -77.9513 | 0.96751 | -90.97 | 5.698 | -4.7305 | -116.2148 | 2.1976 | -42.16 | 5.1991 | -3.0014 | -53.3004 | 2.2776 | -44.4 | 5.4186 | -3.1411 | -56.0681 | 0.0071856 | 0.33039 | 0.11374 | 0.4907 | 8.3726 | 0.015791 | 0.0028636 | 0.0069522 | 0.015791 | 0.016366 | -0.30295 | -0.43847 | -0.65368 | -0.30295 | -0.31904 | -0.383 | -0.56013 | -0.83508 | -0.383 | -0.40289 | 0.0071856 | 0.33039 | 0.11374 | 0.4907 | 8.3726 | 0.015791 | 0.0028636 | 0.0069522 | 0.015791 | 0.016366 | -0.30295 | -0.43847 | -0.65368 | -0.30295 | -0.31904 | -0.383 | -0.56013 | -0.83508 | -0.383 | -0.40289
18 | 0.3 | 0.42 | South/Central | TX | Wichita.Falls.Muni.AP.723510 | 3 | 526075 | 46.9591 | 15.0891 | 68.288 | 46.8813 | 21.4067 | 1144.37 | 2.198 | -21.35 | 4.2211 | -2.0231 | -26.6782 | 0.39892 | -40.21 | 2.4748 | -2.0759 | -51.3291 | 0.96791 | -70.16 | 4.7201 | -3.7522 | -89.5926 | 2.198 | -21.35 | 4.2211 | -2.0231 | -26.6782 | 2.278 | -23.59 | 4.4407 | -2.1627 | -29.4459 | 0.0071856 | 0.33743 | 0.10842 | 0.49069 | 8.223 | 0.015794 | 0.0028665 | 0.0069551 | 0.015794 | 0.016369 | -0.15341 | -0.28893 | -0.50414 | -0.15341 | -0.16951 | -0.1917 | -0.36883 | -0.64378 | -0.1917 | -0.21159 | 0.0071856 | 0.33743 | 0.10842 | 0.49069 | 8.223 | 0.015794 | 0.0028665 | 0.0069551 | 0.015794 | 0.016369 | -0.15341 | -0.28893 | -0.50414 | -0.15341 | -0.16951 | -0.1917 | -0.36883 | -0.64378 | -0.1917 | -0.21159
19 | 0.3 | 0.37 | South/Central | TX | Wichita.Falls.Muni.AP.723510 | 3 | 526075 | 47.9286 | 14.4391 | 68.3976 | 47.8493 | 20.5483 | 1127.19 | 2.0885 | -4.17 | 3.2532 | -1.1647 | -4.7388 | 0.28934 | -23.03 | 1.5068 | -1.2175 | -29.3896 | 0.85833 | -52.98 | 3.7521 | -2.8938 | -67.6532 | 2.0885 | -4.17 | 3.2532 | -1.1647 | -4.7388 | 2.1684 | -6.41 | 3.4727 | -1.3043 | -7.5064 | 0.0071856 | 0.3444 | 0.10375 | 0.49148 | 8.0996 | 0.015007 | 0.0020791 | 0.0061677 | 0.015007 | 0.015581 | -0.029964 | -0.16549 | -0.3807 | -0.029964 | -0.04606 | -0.034051 | -0.21118 | -0.48613 | -0.034051 | -0.053939 | 0.0071856 | 0.3444 | 0.10375 | 0.49148 | 8.0996 | 0.015007 | 0.0020791 | 0.0061677 | 0.015007 | 0.015581 | -0.029964 | -0.16549 | -0.3807 | -0.029964 | -0.04606 | -0.034051 | -0.21118 | -0.48613 | -0.034051 | -0.053939
20 | 0.3 | 0.32 | South/Central | TX | Wichita.Falls.Muni.AP.723510 | 3 | 526075 | 48.9881 | 13.7891 | 68.5871 | 48.9071 | 19.6801 | 1110.59 | 1.8989 | 12.43 | 2.1954 | -0.29645 | 16.4371 | 0.09981 | -6.43 | 0.44906 | -0.34925 | -8.2137 | 0.6688 | -36.38 | 2.6943 | -2.0255 | -46.4773 | 1.8989 | 12.43 | 2.1954 | -0.29645 | 16.4371 | 1.9788 | 10.19 | 2.4149 | -0.43608 | 13.6695 | 0.0071856 | 0.35201 | 0.099083 | 0.49284 | 7.9803 | 0.013645 | 0.0007172 | 0.0048058 | 0.013645 | 0.014219 | 0.089318 | -0.046204 | -0.26141 | 0.089318 | 0.073222 | 0.11811 | -0.059021 | -0.33397 | 0.11811 | 0.098224 | 0.0071856 | 0.35201 | 0.099083 | 0.49284 | 7.9803 | 0.013645 | 0.0007172 | 0.0048058 | 0.013645 | 0.014219 | 0.089318 | -0.046204 | -0.26141 | 0.089318 | 0.073222 | 0.11811 | -0.059021 | -0.33397 | 0.11811 | 0.098224
21 | 0.3 | 0.27 | South/Central | TX | Wichita.Falls.Muni.AP.723510 | 3 | 526075 | 49.6978 | 13.3891 | 68.7368 | 49.6156 | 19.1212 | 1100.19 | 1.7493 | 22.83 | 1.4869 | 0.26241 | 29.7103 | -0.049846 | 3.97 | -0.25946 | 0.20961 | 5.0595 | 0.51914 | -25.98 | 1.9858 | -1.4667 | -33.2041 | 1.7493 | 22.83 | 1.4869 | 0.26241 | 29.7103 | 1.8292 | 20.59 | 1.7064 | 0.12278 | 26.9427 | 0.0071856 | 0.35711 | 0.096209 | 0.49392 | 7.9056 | 0.01257 | -0.00035818 | 0.0037304 | 0.01257 | 0.013144 | 0.16405 | 0.028527 | -0.18668 | 0.16405 | 0.14795 | 0.21349 | 0.036356 | -0.23859 | 0.21349 | 0.1936 | 0.0071856 | 0.35711 | 0.096209 | 0.49392 | 7.9056 | 0.01257 | -0.00035818 | 0.0037304 | 0.01257 | 0.013144 | 0.16405 | 0.028527 | -0.18668 | 0.16405 | 0.14795 | 0.21349 | 0.036356 | -0.23859 | 0.21349 | 0.1936
22 | 0.3 | 0.23 | South/Central | TX | Wichita.Falls.Muni.AP.723510 | 3 | 526075 | 50.1276 | 13.1691 | 68.8466 | 50.0447 | 18.8019 | 1094.46 | 1.6394 | 28.56 | 1.0578 | 0.58167 | 36.9789 | -0.15968 | 9.7 | -0.68856 | 0.52887 | 12.328 | 0.40931 | -20.25 | 1.5567 | -1.1474 | -25.9355 | 1.6394 | 28.56 | 1.0578 | 0.58167 | 36.9789 | 1.7194 | 26.32 | 1.2773 | 0.44204 | 34.2112 | 0.0071856 | 0.3602 | 0.094628 | 0.49471 | 7.8644 | 0.01178 | -0.0011474 | 0.0029411 | 0.01178 | 0.012355 | 0.20522 | 0.069701 | -0.14551 | 0.20522 | 0.18913 | 0.26572 | 0.088585 | -0.18636 | 0.26572 | 0.24583 | 0.0071856 | 0.3602 | 0.094628 | 0.49471 | 7.8644 | 0.01178 | -0.0011474 | 0.0029411 | 0.01178 | 0.012355 | 0.20522 | 0.069701 | -0.14551 | 0.20522 | 0.18913 | 0.26572 | 0.088585 | -0.18636 | 0.26572 | 0.24583
23 | 0.3 | 0.19 | South/Central | TX | Wichita.Falls.Muni.AP.723510 | 3 | 526075 | 51.1472 | 12.5991 | 69.1062 | 51.0625 | 18.0436 | 1080.97 | 1.3799 | 42.05 | 0.039911 | 1.34 | 54.2603 | -0.41924 | 23.19 | -1.7064 | 1.2872 | 29.6095 | 0.14975 | -6.76 | 0.53887 | -0.38912 | -8.6541 | 1.3799 | 42.05 | 0.039911 | 1.34 | 54.2603 | 1.4598 | 39.81 | 0.25945 | 1.2003 | 51.4927 | 0.0071856 | 0.36753 | 0.090533 | 0.49657 | 7.7675 | 0.0099154 | -0.0030125 | 0.0010761 | 0.0099154 | 0.01049 | 0.30216 | 0.16664 | -0.048575 | 0.30216 | 0.28606 | 0.3899 | 0.21276 | -0.062185 | 0.3899 | 0.37001 | 0.0071856 | 0.36753 | 0.090533 | 0.49657 | 7.7675 | 0.0099154 | -0.0030125 | 0.0010761 | 0.0099154 | 0.01049 | 0.30216 | 0.16664 | -0.048575 | 0.30216 | 0.28606 | 0.3899 | 0.21276 | -0.062185 | 0.3899 | 0.37001
24 | 0.3 | 0.17 | South/Central | TX | Wichita.Falls.Muni.AP.723510 | 3 | 526075 | 51.6869 | 12.3091 | 69.2559 | 51.6014 | 17.6545 | 1074.21 | 1.2301 | 48.81 | -0.49896 | 1.7291 | 62.9144 | -0.56899 | 29.95 | -2.2453 | 1.6763 | 38.2636 | 0 | 0 | 0 | 0 | 0 | 1.2301 | 48.81 | -0.49896 | 1.7291 | 62.9144 | 1.31 | 46.57 | -0.27942 | 1.5895 | 60.1468 | 0.0071856 | 0.3714 | 0.088449 | 0.49765 | 7.7189 | 0.0088393 | -0.0040886 | 0 | 0.0088393 | 0.0094135 | 0.35073 | 0.21521 | 0 | 0.35073 | 0.33464 | 0.45208 | 0.27495 | 0 | 0.45208 | 0.43219 | 0.0071856 | 0.3714 | 0.088449 | 0.49765 | 7.7189 | 0.0088393 | -0.0040886 | 0 | 0.0088393 | 0.0094135 | 0.35073 | 0.21521 | 0 | 0.35073 | 0.33464 | 0.45208 | 0.27495 | 0 | 0.45208 | 0.43219
25 | 0.28 | 0.47 | South/Central | TX | Wichita.Falls.Muni.AP.723510 | 3 | 526075 | 45.4798 | 15.6891 | 67.5887 | 45.4044 | 22.1843 | 1154.04 | 2.8974 | -31.02 | 5.698 | -2.8007 | -38.8102 | 1.0982 | -49.88 | 3.9517 | -2.8535 | -63.461 | 1.6672 | -79.83 | 6.197 | -4.5298 | -101.7246 | 2.8974 | -31.02 | 5.698 | -2.8007 | -38.8102 | 2.9773 | -33.26 | 5.9176 | -2.9403 | -41.5779 | 0.0071856 | 0.3268 | 0.11274 | 0.48567 | 8.2925 | 0.020819 | 0.0078915 | 0.01198 | 0.020819 | 0.021394 | -0.2229 | -0.35842 | -0.57363 | -0.2229 | -0.23899 | -0.27888 | -0.45601 | -0.73096 | -0.27888 | -0.29876 | 0.0071856 | 0.3268 | 0.11274 | 0.48567 | 8.2925 | 0.020819 | 0.0078915 | 0.01198 | 0.020819 | 0.021394 | -0.2229 | -0.35842 | -0.57363 | -0.2229 | -0.23899 | -0.27888 | -0.45601 | -0.73096 | -0.27888 | -0.29876
26 | 0.28 | 0.42 | South/Central | TX | Wichita.Falls.Muni.AP.723510 | 3 | 526075 | 46.2994 | 15.0691 | 67.5783 | 46.2227 | 21.3556 | 1136.3 | 2.9077 | -13.28 | 4.8797 | -1.972 | -16.132 | 1.1086 | -32.14 | 3.1334 | -2.0248 | -40.7828 | 1.6776 | -62.09 | 5.3787 | -3.7011 | -79.0464 | 2.9077 | -13.28 | 4.8797 | -1.972 | -16.132 | 2.9876 | -15.52 | 5.0993 | -2.1117 | -18.8996 | 0.0071856 | 0.33269 | 0.10828 | 0.48559 | 8.165 | 0.020894 | 0.007966 | 0.012055 | 0.020894 | 0.021468 | -0.095425 | -0.23095 | -0.44616 | -0.095425 | -0.11152 | -0.11592 | -0.29305 | -0.568 | -0.11592 | -0.13581 | 0.0071856 | 0.33269 | 0.10828 | 0.48559 | 8.165 | 0.020894 | 0.007966 | 0.012055 | 0.020894 | 0.021468 | -0.095425 | -0.23095 | -0.44616 | -0.095425 | -0.11152 | -0.11592 | -0.29305 | -0.568 | -0.11592 | -0.13581
27 | 0.28 | 0.37 | South/Central | TX | Wichita.Falls.Muni.AP.723510 | 3 | 526075 | 47.109 | 14.5191 | 67.658 | 47.031 | 20.627 | 1121.58 | 2.8281 | 1.44 | 4.0714 | -1.2433 | 2.665 | 1.029 | -17.42 | 2.3251 | -1.2961 | -21.9859 | 1.598 | -47.37 | 4.5704 | -2.9724 | -60.2494 | 2.8281 | 1.44 | 4.0714 | -1.2433 | 2.665 | 2.908 | -0.8 | 4.291 | -1.383 | -0.10267 | 0.0071856 | 0.33851 | 0.10433 | 0.48617 | 8.0593 | 0.020322 | 0.0073938 | 0.011482 | 0.020322 | 0.020896 | 0.010347 | -0.12517 | -0.34038 | 0.010347 | -0.0057485 | 0.019149 | -0.15798 | -0.43293 | 0.019149 | -0.00073777 | 0.0071856 | 0.33851 | 0.10433 | 0.48617 | 8.0593 | 0.020322 | 0.0073938 | 0.011482 | 0.020322 | 0.020896 | 0.010347 | -0.12517 | -0.34038 | 0.010347 | -0.0057485 | 0.019149 | -0.15798 | -0.43293 | 0.019149 | -0.00073777
28 | 0.28 | 0.32 | South/Central | TX | Wichita.Falls.Muni.AP.723510 | 3 | 526075 | 48.0686 | 13.9391 | 67.8375 | 47.989 | 19.8485 | 1106.79 | 2.6485 | 16.23 | 3.1135 | -0.46491 | 21.5261 | 0.84942 | -2.63 | 1.3671 | -0.51771 | -3.1247 | 1.4184 | -32.58 | 3.6124 | -2.194 | -41.3883 | 2.6485 | 16.23 | 3.1135 | -0.46491 | 21.5261 | 2.7285 | 13.99 | 3.333 | -0.60454 | 18.7584 | 0.0071856 | 0.3454 | 0.10016 | 0.48746 | 7.953 | 0.019031 | 0.0061036 | 0.010192 | 0.019031 | 0.019606 | 0.11662 | -0.018898 | -0.23411 | 0.11662 | 0.10053 | 0.15468 | -0.022453 | -0.2974 | 0.15468 | 0.13479 | 0.0071856 | 0.3454 | 0.10016 | 0.48746 | 7.953 | 0.019031 | 0.0061036 | 0.010192 | 0.019031 | 0.019606 | 0.11662 | -0.018898 | -0.23411 | 0.11662 | 0.10053 | 0.15468 | -0.022453 | -0.2974 | 0.15468 | 0.13479
29 | 0.28 | 0.27 | South/Central | TX | Wichita.Falls.Muni.AP.723510 | 3 | 526075 | 48.7982 | 13.5091 | 67.9772 | 48.7175 | 19.2598 | 1095.62 | 2.5088 | 27.4 | 2.385 | 0.12386 | 35.7417 | 0.70972 | 8.54 | 0.63866 | 0.071061 | 11.0909 | 1.2787 | -21.41 | 2.8839 | -1.6052 | -27.1727 | 2.5088 | 27.4 | 2.385 | 0.12386 | 35.7417 | 2.5888 | 25.16 | 2.6045 | -0.01577 | 32.9741 | 0.0071856 | 0.35065 | 0.097072 | 0.48846 | 7.8727 | 0.018028 | 0.0050998 | 0.0091883 | 0.018028 | 0.018602 | 0.19689 | 0.061365 | -0.15384 | 0.19689 | 0.18079 | 0.25683 | 0.079695 | -0.19525 | 0.25683 | 0.23694 | 0.0071856 | 0.35065 | 0.097072 | 0.48846 | 7.8727 | 0.018028 | 0.0050998 | 0.0091883 | 0.018028 | 0.018602 | 0.19689 | 0.061365 | -0.15384 | 0.19689 | 0.18079 | 0.25683 | 0.079695 | -0.19525 | 0.25683 | 0.23694
30 | 0.28 | 0.23 | South/Central | TX | Wichita.Falls.Muni.AP.723510 | 3 | 526075 | 49.398 | 13.1791 | 68.107 | 49.3162 | 18.7908 | 1086.92 | 2.3791 | 36.1 | 1.7862 | 0.59286 | 46.8271 | 0.57997 | 17.24 | 0.039913 | 0.54006 | 22.1763 | 1.149 | -12.71 | 2.2852 | -1.1362 | -16.0873 | 2.3791 | 36.1 | 1.7862 | 0.59286 | 46.8271 | 2.459 | 33.86 | 2.0058 | 0.45323 | 44.0595 | 0.0071856 | 0.35496 | 0.0947 | 0.48939 | 7.8102 | 0.017095 | 0.0041675 | 0.008256 | 0.017095 | 0.01767 | 0.2594 | 0.12388 | -0.09133 | 0.2594 | 0.24331 | 0.33648 | 0.15935 | -0.1156 | 0.33648 | 0.3166 | 0.0071856 | 0.35496 | 0.0947 | 0.48939 | 7.8102 | 0.017095 | 0.0041675 | 0.008256 | 0.017095 | 0.01767 | 0.2594 | 0.12388 | -0.09133 | 0.2594 | 0.24331 | 0.33648 | 0.15935 | -0.1156 | 0.33648 | 0.3166
31 | 0.28 | 0.19 | South/Central | TX | Wichita.Falls.Muni.AP.723510 | 3 | 526075 | 50.4075 | 12.6091 | 68.3565 | 50.3241 | 18.0324 | 1073.32 | 2.1295 | 49.7 | 0.77836 | 1.3512 | 64.2381 | 0.33042 | 30.84 | -0.96797 | 1.2984 | 39.5873 | 0.8994 | 0.89 | 1.2773 | -0.37791 | 1.3237 | 2.1295 | 49.7 | 0.77836 | 1.3512 | 64.2381 | 2.2095 | 47.46 | 0.9979 | 1.2116 | 61.4705 | 0.0071856 | 0.36221 | 0.090604 | 0.49119 | 7.7125 | 0.015302 | 0.0023742 | 0.0064628 | 0.015302 | 0.015876 | 0.35713 | 0.22161 | 0.0063952 | 0.35713 | 0.34103 | 0.46159 | 0.28446 | 0.0095116 | 0.46159 | 0.4417 | 0.0071856 | 0.36221 | 0.090604 | 0.49119 | 7.7125 | 0.015302 | 0.0023742 | 0.0064628 | 0.015302 | 0.015876 | 0.35713 | 0.22161 | 0.0063952 | 0.35713 | 0.34103 | 0.46159 | 0.28446 | 0.0095116 | 0.46159 | 0.4417
32 | 0.28 | 0.17 | South/Central | TX | Wichita.Falls.Muni.AP.723510 | 3 | 526075 | 50.9473 | 12.3191 | 68.5063 | 50.863 | 17.6433 | 1066.57 | 1.9798 | 56.45 | 0.23949 | 1.7403 | 72.8922 | 0.18067 | 37.59 | -1.5068 | 1.6875 | 48.2414 | 0.74965 | 7.64 | 0.73845 | 0.011207 | 9.9778 | 1.9798 | 56.45 | 0.23949 | 1.7403 | 72.8922 | 2.0597 | 54.21 | 0.45903 | 1.6007 | 70.1246 | 0.0071856 | 0.36609 | 0.088521 | 0.49226 | 7.664 | 0.014226 | 0.0012982 | 0.0053868 | 0.014226 | 0.0148 | 0.40563 | 0.27011 | 0.054898 | 0.40563 | 0.38953 | 0.52378 | 0.34665 | 0.071697 | 0.52378 | 0.50389 | 0.0071856 | 0.36609 | 0.088521 | 0.49226 | 7.664 | 0.014226 | 0.0012982 | 0.0053868 | 0.014226 | 0.0148 | 0.40563 | 0.27011 | 0.054898 | 0.40563 | 0.38953 | 0.52378 | 0.34665 | 0.071697 | 0.52378 | 0.50389
33 | 0.27 | 0.47 | South/Central | TX | Wichita.Falls.Muni.AP.723510 | 3 | 526075 | 45.1799 | 15.6691 | 67.2588 | 45.105 | 22.1538 | 1150.14 | 3.2272 | -27.12 | 5.9974 | -2.7702 | -33.7236 | 1.4281 | -45.98 | 4.2511 | -2.823 | -58.3744 | 1.9971 | -75.93 | 6.4964 | -4.4993 | -96.638 | 3.2272 | -27.12 | 5.9974 | -2.7702 | -33.7236 | 3.3071 | -29.36 | 6.2169 | -2.9098 | -36.4912 | 0.0071856 | 0.32465 | 0.11259 | 0.4833 | 8.2645 | 0.02319 | 0.010262 | 0.01435 | 0.02319 | 0.023764 | -0.19487 | -0.3304 | -0.54561 | -0.19487 | -0.21097 | -0.24233 | -0.41946 | -0.69441 | -0.24233 | -0.26221 | 0.0071856 | 0.32465 | 0.11259 | 0.4833 | 8.2645 | 0.02319 | 0.010262 | 0.01435 | 0.02319 | 0.023764 | -0.19487 | -0.3304 | -0.54561 | -0.19487 | -0.21097 | -0.24233 | -0.41946 | -0.69441 | -0.24233 | -0.26221
34 | 0.27 | 0.42 | South/Central | TX | Wichita.Falls.Muni.AP.723510 | 3 | 526075 | 45.9695 | 15.0591 | 67.2285 | 45.8934 | 21.3351 | 1132.42 | 3.2576 | -9.4 | 5.2091 | -1.9515 | -11.0594 | 1.4584 | -28.26 | 3.4627 | -2.0043 | -35.7102 | 2.0274 | -58.21 | 5.708 | -3.6806 | -73.9738 | 3.2576 | -9.4 | 5.2091 | -1.9515 | -11.0594 | 3.3375 | -11.64 | 5.4286 | -2.0911 | -13.827 | 0.0071856 | 0.33032 | 0.10821 | 0.48308 | 8.1372 | 0.023408 | 0.01048 | 0.014568 | 0.023408 | 0.023982 | -0.067545 | -0.20307 | -0.41828 | -0.067545 | -0.083641 | -0.079469 | -0.2566 | -0.53155 | -0.079469 | -0.099356 | 0.0071856 | 0.33032 | 0.10821 | 0.48308 | 8.1372 | 0.023408 | 0.01048 | 0.014568 | 0.023408 | 0.023982 | -0.067545 | -0.20307 | -0.41828 | -0.067545 | -0.083641 | -0.079469 | -0.2566 | -0.53155 | -0.079469 | -0.099356
35 | 0.27 | 0.37 | South/Central | TX | Wichita.Falls.Muni.AP.723510 | 3 | 526075 | 46.6392 | 14.6091 | 67.2882 | 46.562 | 20.7262 | 1120.03 | 3.1978 | 2.99 | 4.5405 | -1.3426 | 4.7352 | 1.3987 | -15.87 | 2.7941 | -1.3954 | -19.9156 | 1.9677 | -45.82 | 5.0394 | -3.0717 | -58.1792 | 3.1978 | 2.99 | 4.5405 | -1.3426 | 4.7352 | 3.2778 | 0.75 | 4.76 | -1.4822 | 1.9676 | 0.0071856 | 0.33513 | 0.10498 | 0.48351 | 8.0481 | 0.022979 | 0.010051 | 0.014139 | 0.022979 | 0.023553 | 0.021485 | -0.11404 | -0.32925 | 0.021485 | 0.0053892 | 0.034026 | -0.14311 | -0.41805 | 0.034026 | 0.014138 | 0.0071856 | 0.33513 | 0.10498 | 0.48351 | 8.0481 | 0.022979 | 0.010051 | 0.014139 | 0.022979 | 0.023553 | 0.021485 | -0.11404 | -0.32925 | 0.021485 | 0.0053892 | 0.034026 | -0.14311 | -0.41805 | 0.034026 | 0.014138
36 | 0.27 | 0.32 | South/Central | TX | Wichita.Falls.Muni.AP.723510 | 3 | 526075 | 47.5088 | 14.0791 | 67.4478 | 47.4302 | 20.0176 | 1106.51 | 3.0383 | 16.51 | 3.6723 | -0.63402 | 21.9542 | 1.2391 | -2.35 | 1.926 | -0.68681 | -2.6967 | 1.8081 | -32.3 | 4.1712 | -2.3631 | -40.9603 | 3.0383 | 16.51 | 3.6723 | -0.63402 | 21.9542 | 3.1182 | 14.27 | 3.8918 | -0.77365 | 19.1865 | 0.0071856 | 0.34138 | 0.10117 | 0.48466 | 7.951 | 0.021832 | 0.008904 | 0.012993 | 0.021832 | 0.022406 | 0.11863 | -0.016886 | -0.2321 | 0.11863 | 0.10254 | 0.15775 | -0.019377 | -0.29433 | 0.15775 | 0.13787 | 0.0071856 | 0.34138 | 0.10117 | 0.48466 | 7.951 | 0.021832 | 0.008904 | 0.012993 | 0.021832 | 0.022406 | 0.11863 | -0.016886 | -0.2321 | 0.11863 | 0.10254 | 0.15775 | -0.019377 | -0.29433 | 0.15775 | 0.13787
37 | 0.27 | 0.27 | South/Central | TX | Wichita.Falls.Muni.AP.723510 | 3 | 526075 | 48.3285 | 13.5891 | 67.5974 | 48.2485 | 19.349 | 1093.76 | 2.8886 | 29.26 | 2.854 | 0.034635 | 38.2148 | 1.0895 | 10.4 | 1.1077 | -0.018163 | 13.5639 | 1.6585 | -19.55 | 3.353 | -1.6945 | -24.6996 | 2.8886 | 29.26 | 2.854 | 0.034635 | 38.2148 | 2.9685 | 27.02 | 3.0735 | -0.10499 | 35.4471 | 0.0071856 | 0.34727 | 0.097646 | 0.48573 | 7.8594 | 0.020757 | 0.0078288 | 0.011917 | 0.020757 | 0.021331 | 0.21025 | 0.074731 | -0.14048 | 0.21025 | 0.19416 | 0.2746 | 0.097466 | -0.17748 | 0.2746 | 0.25471 | 0.0071856 | 0.34727 | 0.097646 | 0.48573 | 7.8594 | 0.020757 | 0.0078288 | 0.011917 | 0.020757 | 0.021331 | 0.21025 | 0.074731 | -0.14048 | 0.21025 | 0.19416 | 0.2746 | 0.097466 | -0.17748 | 0.2746 | 0.25471
38 | 0.27 | 0.23 | South/Central | TX | Wichita.Falls.Muni.AP.723510 | 3 | 526075 | 49.0382 | 13.1791 | 67.7471 | 48.957 | 18.7901 | 1083.36 | 2.739 | 39.66 | 2.1455 | 0.59347 | 51.4872 | 0.93983 | 20.8 | 0.39916 | 0.54067 | 26.8363 | 1.5088 | -9.15 | 2.6444 | -1.1356 | -11.4272 | 2.739 | 39.66 | 2.1455 | 0.59347 | 51.4872 | 2.8189 | 37.42 | 2.365 | 0.45384 | 48.7195 | 0.0071856 | 0.35237 | 0.0947 | 0.48681 | 7.7846 | 0.019681 | 0.0067533 | 0.010842 | 0.019681 | 0.020255 | 0.28498 | 0.14946 | -0.065749 | 0.28498 | 0.26889 | 0.36997 | 0.19284 | -0.082112 | 0.36997 | 0.35008 | 0.0071856 | 0.35237 | 0.0947 | 0.48681 | 7.7846 | 0.019681 | 0.0067533 | 0.010842 | 0.019681 | 0.020255 | 0.28498 | 0.14946 | -0.065749 | 0.28498 | 0.26889 | 0.36997 | 0.19284 | -0.082112 | 0.36997 | 0.35008
39 | 0.27 | 0.19 | South/Central | TX | Wichita.Falls.Muni.AP.723510 | 3 | 526075 | 50.0377 | 12.5991 | 67.9667 | 49.9549 | 18.0119 | 1069.04 | 2.5193 | 53.98 | 1.1476 | 1.3718 | 69.8273 | 0.72021 | 35.12 | -0.59875 | 1.319 | 45.1765 | 1.2892 | 5.17 | 1.6465 | -0.35734 | 6.9129 | 2.5193 | 53.98 | 1.1476 | 1.3718 | 69.8273 | 2.5992 | 51.74 | 1.3671 | 1.2321 | 67.0597 | 0.0071856 | 0.35955 | 0.090533 | 0.48838 | 7.6817 | 0.018103 | 0.0051752 | 0.0092637 | 0.018103 | 0.018677 | 0.38788 | 0.25236 | 0.03715 | 0.38788 | 0.37179 | 0.50175 | 0.32462 | 0.049674 | 0.50175 | 0.48187 | 0.0071856 | 0.35955 | 0.090533 | 0.48838 | 7.6817 | 0.018103 | 0.0051752 | 0.0092637 | 0.018103 | 0.018677 | 0.38788 | 0.25236 | 0.03715 | 0.38788 | 0.37179 | 0.50175 | 0.32462 | 0.049674 | 0.50175 | 0.48187
40 | 0.27 | 0.17 | South/Central | TX | Wichita.Falls.Muni.AP.723510 | 3 | 526075 | 50.5775 | 12.3191 | 68.1265 | 50.4937 | 17.6327 | 1062.6 | 2.3596 | 60.42 | 0.60871 | 1.7509 | 78.0812 | 0.56048 | 41.56 | -1.1376 | 1.6981 | 53.4304 | 1.1295 | 11.61 | 1.1077 | 0.0218 | 15.1668 | 2.3596 | 60.42 | 0.60871 | 1.7509 | 78.0812 | 2.4395 | 58.18 | 0.82825 | 1.6113 | 75.3136 | 0.0071856 | 0.36343 | 0.088521 | 0.48953 | 7.6355 | 0.016955 | 0.0040274 | 0.008116 | 0.016955 | 0.01753 | 0.43416 | 0.29864 | 0.083425 | 0.43416 | 0.41806 | 0.56106 | 0.38393 | 0.10898 | 0.56106 | 0.54118 | 0.0071856 | 0.36343 | 0.088521 | 0.48953 | 7.6355 | 0.016955 | 0.0040274 | 0.008116 | 0.016955 | 0.01753 | 0.43416 | 0.29864 | 0.083425 | 0.43416 | 0.41806 | 0.56106 | 0.38393 | 0.10898 | 0.56106 | 0.54118
41 | 0.26 | 0.47 | South/Central | TX | Wichita.Falls.Muni.AP.723510 | 3 | 526075 | 44.88 | 15.6491 | 66.919 | 44.8057 | 22.1133 | 1145.93 | 3.5671 | -22.91 | 6.2968 | -2.7297 | -28.2376 | 1.7679 | -41.77 | 4.5504 | -2.7825 | -52.8884 | 2.3369 | -71.72 | 6.7957 | -4.4588 | -91.152 | 3.5671 | -22.91 | 6.2968 | -2.7297 | -28.2376 | 3.647 | -25.15 | 6.5163 | -2.8693 | -31.0052 | 0.0071856 | 0.32249 | 0.11245 | 0.48086 | 8.2342 | 0.025632 | 0.012704 | 0.016792 | 0.025632 | 0.026206 | -0.16462 | -0.30014 | -0.51535 | -0.16462 | -0.18072 | -0.20291 | -0.38004 | -0.65499 | -0.20291 | -0.22279 | 0.0071856 | 0.32249 | 0.11245 | 0.48086 | 8.2342 | 0.025632 | 0.012704 | 0.016792 | 0.025632 | 0.026206 | -0.16462 | -0.30014 | -0.51535 | -0.16462 | -0.18072 | -0.20291 | -0.38004 | -0.65499 | -0.20291 | -0.22279
42 | 0.26 | 0.42 | South/Central | TX | Wichita.Falls.Muni.AP.723510 | 3 | 526075 | 45.6397 | 15.059 | 66.8886 | 45.5641 | 21.3245 | 1128.85 | 3.5975 | -5.83 | 5.5384 | -1.9409 | -6.3853 | 1.7983 | -24.69 | 3.792 | -1.9937 | -31.0361 | 2.3673 | -54.64 | 6.0373 | -3.67 | -69.2997 | 3.5975 | -5.83 | 5.5384 | -1.9409 | -6.3853 | 3.6774 | -8.07 | 5.7579 | -2.0805 | -9.1529 | 0.0071856 | 0.32795 | 0.10821 | 0.48064 | 8.1115 | 0.02585 | 0.012922 | 0.017011 | 0.02585 | 0.026424 | -0.041892 | -0.17741 | -0.39262 | -0.041892 | -0.057988 | -0.045883 | -0.22301 | -0.49796 | -0.045883 | -0.06577 | 0.0071856 | 0.32795 | 0.10821 | 0.48064 | 8.1115 | 0.02585 | 0.012922 | 0.017011 | 0.02585 | 0.026424 | -0.041892 | -0.17741 | -0.39262 | -0.041892 | -0.057988 | -0.045883 | -0.22301 | -0.49796 | -0.045883 | -0.06577
43 | 0.26 | 0.37 | South/Central | TX | Wichita.Falls.Muni.AP.723510 | 3 | 526075 | 46.1794 | 14.7091 | 66.9484 | 46.103 | 20.8454 | 1119.21 | 3.5377 | 3.81 | 4.9995 | -1.4618 | 5.8762 | 1.7385 | -15.05 | 3.2532 | -1.5146 | -18.7746 | 2.3075 | -45 | 5.4985 | -3.1909 | -57.0382 | 3.5377 | 3.81 | 4.9995 | -1.4618 | 5.8762 | 3.6176 | 1.57 | 5.219 | -1.6015 | 3.1086 | 0.0071856 | 0.33183 | 0.10569 | 0.48107 | 8.0422 | 0.02542 | 0.012492 | 0.016581 | 0.02542 | 0.025995 | 0.027377 | -0.10814 | -0.32335 | 0.027377 | 0.011281 | 0.042224 | -0.13491 | -0.40986 | 0.042224 | 0.022337 | 0.0071856 | 0.33183 | 0.10569 | 0.48107 | 8.0422 | 0.02542 | 0.012492 | 0.016581 | 0.02542 | 0.025995 | 0.027377 | -0.10814 | -0.32335 | 0.027377 | 0.011281 | 0.042224 | -0.13491 | -0.40986 | 0.042224 | 0.022337
44 | 0.26 | 0.32 | South/Central | TX | Wichita.Falls.Muni.AP.723510 | 3 | 526075 | 46.9291 | 14.2591 | 67.0881 | 46.8514 | 20.2367 | 1107.61 | 3.398 | 15.41 | 4.2511 | -0.85308 | 20.6359 | 1.5989 | -3.45 | 2.5047 | -0.90588 | -4.0149 | 2.1679 | -33.4 | 4.75 | -2.5822 | -42.2785 | 3.398 | 15.41 | 4.2511 | -0.85308 | 20.6359 | 3.4779 | 13.17 | 4.4706 | -0.99271 | 17.8683 | 0.0071856 | 0.33722 | 0.10246 | 0.48207 | 7.9589 | 0.024417 | 0.011489 | 0.015577 | 0.024417 | 0.024991 | 0.11073 | -0.02479 | -0.24 | 0.11073 | 0.094635 | 0.14828 | -0.02885 | -0.3038 | 0.14828 | 0.1284 | 0.0071856 | 0.33722 | 0.10246 | 0.48207 | 7.9589 | 0.024417 | 0.011489 | 0.015577 | 0.024417 | 0.024991 | 0.11073 | -0.02479 | -0.24 | 0.11073 | 0.094635 | 0.14828 | -0.02885 | -0.3038 | 0.14828 | 0.1284
45 | 0.26 | 0.27 | South/Central | TX | Wichita.Falls.Muni.AP.723510 | 3 | 526075 | 47.8587 | 13.6691 | 67.2177 | 47.7794 | 19.4382 | 1091.9 | 3.2684 | 31.12 | 3.323 | -0.054629 | 40.6862 | 1.4693 | 12.26 | 1.5767 | -0.10743 | 16.0354 | 2.0382 | -17.69 | 3.822 | -1.7837 | -22.2282 | 3.2684 | 31.12 | 3.323 | -0.054629 | 40.6862 | 3.3483 | 28.88 | 3.5426 | -0.19426 | 37.9186 | 0.0071856 | 0.3439 | 0.098221 | 0.483 | 7.846 | 0.023485 | 0.010558 | 0.014646 | 0.023485 | 0.02406 | 0.22362 | 0.088096 | -0.12711 | 0.22362 | 0.20752 | 0.29236 | 0.11522 | -0.15972 | 0.29236 | 0.27247 | 0.0071856 | 0.3439 | 0.098221 | 0.483 | 7.846 | 0.023485 | 0.010558 | 0.014646 | 0.023485 | 0.02406 | 0.22362 | 0.088096 | -0.12711 | 0.22362 | 0.20752 | 0.29236 | 0.11522 | -0.15972 | 0.29236 | 0.27247
46 | 0.26 | 0.23 | South/Central | TX | Wichita.Falls.Muni.AP.723510 | 3 | 526075 | 48.6683 | 13.1791 | 67.3673 | 48.5877 | 18.7796 | 1079.39 | 3.1188 | 43.63 | 2.5147 | 0.60404 | 56.6754 | 1.3196 | 24.77 | 0.76838 | 0.55125 | 32.0245 | 1.8886 | -5.18 | 3.0137 | -1.1251 | -6.239 | 3.1188 | 43.63 | 2.5147 | 0.60404 | 56.6754 | 3.1987 | 41.39 | 2.7343 | 0.46442 | 53.9077 | 0.0071856 | 0.34971 | 0.0947 | 0.48408 | 7.7561 | 0.02241 | 0.0094824 | 0.013571 | 0.02241 | 0.022984 | 0.31351 | 0.17799 | -0.037222 | 0.31351 | 0.29741 | 0.40725 | 0.23012 | -0.044832 | 0.40725 | 0.38736 | 0.0071856 | 0.34971 | 0.0947 | 0.48408 | 7.7561 | 0.02241 | 0.0094824 | 0.013571 | 0.02241 | 0.022984 | 0.31351 | 0.17799 | -0.037222 | 0.31351 | 0.29741 | 0.40725 | 0.23012 | -0.044832 | 0.40725 | 0.38736
47 | 0.26 | 0.19 | South/Central | TX | Wichita.Falls.Muni.AP.723510 | 3 | 526075 | 49.6679 | 12.5991 | 67.5869 | 49.5856 | 18.0012 | 1065.07 | 2.8992 | 57.95 | 1.5168 | 1.3824 | 75.0171 | 1.1 | 39.09 | -0.22952 | 1.3296 | 50.3663 | 1.669 | 9.14 | 2.0158 | -0.34673 | 12.1027 | 2.8992 | 57.95 | 1.5168 | 1.3824 | 75.0171 | 2.9791 | 55.71 | 1.7363 | 1.2427 | 72.2494 | 0.0071856 | 0.3569 | 0.090533 | 0.48566 | 7.6532 | 0.020832 | 0.0079045 | 0.011993 | 0.020832 | 0.021407 | 0.41641 | 0.28089 | 0.065677 | 0.41641 | 0.40031 | 0.53905 | 0.36191 | 0.086966 | 0.53905 | 0.51916 | 0.0071856 | 0.3569 | 0.090533 | 0.48566 | 7.6532 | 0.020832 | 0.0079045 | 0.011993 | 0.020832 | 0.021407 | 0.41641 | 0.28089 | 0.065677 | 0.41641 | 0.40031 | 0.53905 | 0.36191 | 0.086966 | 0.53905 | 0.51916
48 | 0.26 | 0.17 | South/Central | TX | Wichita.Falls.Muni.AP.723510 | 3 | 526075 | 50.1976 | 12.3191 | 67.7367 | 50.1145 | 17.6221 | 1058.53 | 2.7494 | 64.49 | 0.98792 | 1.7615 | 83.399 | 0.95028 | 45.63 | -0.75841 | 1.7087 | 58.7482 | 1.5193 | 15.68 | 1.4869 | 0.032392 | 20.4846 | 2.7494 | 64.49 | 0.98792 | 1.7615 | 83.399 | 2.8293 | 62.25 | 1.2075 | 1.6219 | 80.6313 | 0.0071856 | 0.3607 | 0.088521 | 0.48673 | 7.6062 | 0.019756 | 0.0068284 | 0.010917 | 0.019756 | 0.02033 | 0.4634 | 0.32788 | 0.11267 | 0.4634 | 0.44731 | 0.59928 | 0.42214 | 0.14719 | 0.59928 | 0.57939 | 0.0071856 | 0.3607 | 0.088521 | 0.48673 | 7.6062 | 0.019756 | 0.0068284 | 0.010917 | 0.019756 | 0.02033 | 0.4634 | 0.32788 | 0.11267 | 0.4634 | 0.44731 | 0.59928 | 0.42214 | 0.14719 | 0.59928 | 0.57939
49 | 0.25 | 0.47 | South/Central | TX | Wichita.Falls.Muni.AP.723510 | 3 | 526075 | 44.5702 | 15.6291 | 66.5791 | 44.4963 | 22.0828 | 1141.92 | 3.9069 | -18.9 | 6.6061 | -2.6992 | -23.023 | 2.1078 | -37.76 | 4.8598 | -2.752 | -47.6739 | 2.6768 | -67.71 | 7.1051 | -4.4283 | -85.9375 | 3.9069 | -18.9 | 6.6061 | -2.6992 | -23.023 | 3.9868 | -21.14 | 6.8257 | -2.8388 | -25.7907 | 0.0071856 | 0.32027 | 0.1123 | 0.47841 | 8.2054 | 0.028074 | 0.015146 | 0.019234 | 0.028074 | 0.028648 | -0.13581 | -0.27133 | -0.48654 | -0.13581 | -0.1519 | -0.16544 | -0.34257 | -0.61752 | -0.16544 | -0.18532 | 0.0071856 | 0.32027 | 0.1123 | 0.47841 | 8.2054 | 0.028074 | 0.015146 | 0.019234 | 0.028074 | 0.028648 | -0.13581 | -0.27133 | -0.48654 | -0.13581 | -0.1519 | -0.16544 | -0.34257 | -0.61752 | -0.16544 | -0.18532
50 | 0.25 | 0.42 | South/Central | TX | Wichita.Falls.Muni.AP.723510 | 3 | 526075 | 45.2999 | 15.0391 | 66.5088 | 45.2248 | 21.284 | 1124.26 | 3.9772 | -1.24 | 5.8777 | -1.9004 | -0.38439 | 2.1781 | -20.1 | 4.1313 | -1.9532 | -25.0352 | 2.7471 | -50.05 | 6.3766 | -3.6295 | -63.2988 | 3.9772 | -1.24 | 5.8777 | -1.9004 | -0.38439 | 4.0571 | -3.48 | 6.0972 | -2.0401 | -3.152 | 0.0071856 | 0.32551 | 0.10807 | 0.47791 | 8.0785 | 0.028579 | 0.015651 | 0.01974 | 0.028579 | 0.029153 | -0.0089102 | -0.14443 | -0.35964 | -0.0089102 | -0.025006 | -0.0027621 | -0.17989 | -0.45484 | -0.0027621 | -0.022649 | 0.0071856 | 0.32551 | 0.10807 | 0.47791 | 8.0785 | 0.028579 | 0.015651 | 0.01974 | 0.028579 | 0.029153 | -0.0089102 | -0.14443 | -0.35964 | -0.0089102 | -0.025006 | -0.0027621 | -0.17989 | -0.45484 | -0.0027621 | -0.022649
51 | 0.25 | 0.37 | South/Central | TX | Wichita.Falls.Muni.AP.723510 | 3 | 526075 | 45.7197 | 14.8191 | 66.6186 | 45.6439 | 20.9747 | 1118.7 | 3.8675 | 4.32 | 5.4585 | -1.5911 | 6.6154 | 2.0683 | -14.54 | 3.7122 | -1.6439 | -18.0354 | 2.6373 | -44.49 | 5.9575 | -3.3202 | -56.299 | 3.8675 | 4.32 | 5.4585 | -1.5911 | 6.6154 | 3.9474 | 2.08 | 5.6781 | -1.7307 | 3.8478 | 0.0071856 | 0.32853 | 0.10648 | 0.4787 | 8.0386 | 0.02779 | 0.014862 | 0.018951 | 0.02779 | 0.028364 | 0.031042 | -0.10448 | -0.31969 | 0.031042 | 0.014946 | 0.047536 | -0.1296 | -0.40454 | 0.047536 | 0.027649 | 0.0071856 | 0.32853 | 0.10648 | 0.4787 | 8.0386 | 0.02779 | 0.014862 | 0.018951 | 0.02779 | 0.028364 | 0.031042 | -0.10448 | -0.31969 | 0.031042 | 0.014946 | 0.047536 | -0.1296 | -0.40454 | 0.047536 | 0.027649
52 | 0.25 | 0.32 | South/Central | TX | Wichita.Falls.Muni.AP.723510 | 3 | 526075 | 46.3294 | 14.4491 | 66.7183 | 46.2526 | 20.4657 | 1108.81 | 3.7677 | 14.21 | 4.8498 | -1.0821 | 19.1765 | 1.9686 | -4.65 | 3.1035 | -1.1349 | -5.4744 | 2.5376 | -34.6 | 5.3488 | -2.8112 | -43.738 | 3.7677 | 14.21 | 4.8498 | -1.0821 | 19.1765 | 3.8476 | 11.97 | 5.0693 | -1.2217 | 16.4088 | 0.0071856 | 0.33291 | 0.10383 | 0.47941 | 7.9675 | 0.027074 | 0.014146 | 0.018234 | 0.027074 | 0.027648 | 0.10211 | -0.033413 | -0.24862 | 0.10211 | 0.086012 | 0.1378 | -0.039337 | -0.31429 | 0.1378 | 0.11791 | 0.0071856 | 0.33291 | 0.10383 | 0.47941 | 7.9675 | 0.027074 | 0.014146 | 0.018234 | 0.027074 | 0.027648 | 0.10211 | -0.033413 | -0.24862 | 0.10211 | 0.086012 | 0.1378 | -0.039337 | -0.31429 | 0.1378 | 0.11791
53 | 0.25 | 0.27 | South/Central | TX | Wichita.Falls.Muni.AP.723510 | 3 | 526075 | 47.3889 | 13.7491 | 66.8379 | 47.3104 | 19.5275 | 1090.04 | 3.6482 | 32.98 | 3.792 | -0.14385 | 43.1593 | 1.849 | 14.12 | 2.0457 | -0.19665 | 18.5084 | 2.418 | -15.83 | 4.291 | -1.873 | -19.7551 | 3.6482 | 32.98 | 3.792 | -0.14385 | 43.1593 | 3.7281 | 30.74 | 4.0116 | -0.28348 | 40.3916 | 0.0071856 | 0.34052 | 0.098796 | 0.48027 | 7.8326 | 0.026214 | 0.013287 | 0.017375 | 0.026214 | 0.026789 | 0.23698 | 0.10146 | -0.11375 | 0.23698 | 0.22089 | 0.31013 | 0.133 | -0.14195 | 0.31013 | 0.29024 | 0.0071856 | 0.34052 | 0.098796 | 0.48027 | 7.8326 | 0.026214 | 0.013287 | 0.017375 | 0.026214 | 0.026789 | 0.23698 | 0.10146 | -0.11375 | 0.23698 | 0.22089 | 0.31013 | 0.133 | -0.14195 | 0.31013 | 0.29024
54 | 0.25 | 0.23 | South/Central | TX | Wichita.Falls.Muni.AP.723510 | 3 | 526075 | 48.2985 | 13.1791 | 66.9875 | 48.2185 | 18.769 | 1075.42 | 3.4986 | 47.6 | 2.8839 | 0.61464 | 61.8644 | 1.6994 | 28.74 | 1.1376 | 0.56184 | 37.2135 | 2.2684 | -1.21 | 3.3829 | -1.1145 | -1.0501 | 3.4986 | 47.6 | 2.8839 | 0.61464 | 61.8644 | 3.5785 | 45.36 | 3.1035 | 0.47501 | 59.0967 | 0.0071856 | 0.34706 | 0.0947 | 0.48135 | 7.7276 | 0.025139 | 0.012212 | 0.0163 | 0.025139 | 0.025714 | 0.34204 | 0.20652 | -0.0086946 | 0.34204 | 0.32594 | 0.44454 | 0.2674 | -0.0075453 | 0.44454 | 0.42465 | 0.0071856 | 0.34706 | 0.0947 | 0.48135 | 7.7276 | 0.025139 | 0.012212 | 0.0163 | 0.025139 | 0.025714 | 0.34204 | 0.20652 | -0.0086946 | 0.34204 | 0.32594 | 0.44454 | 0.2674 | -0.0075453 | 0.44454 | 0.42465
55 | 0.25 | 0.19 | South/Central | TX | Wichita.Falls.Muni.AP.723510 | 3 | 526075 | 49.2981 | 12.6091 | 67.217 | 49.2164 | 18.0006 | 1061.41 | 3.269 | 61.61 | 1.886 | 1.383 | 79.8059 | 1.4699 | 42.75 | 0.1397 | 1.3302 | 55.1551 | 2.0389 | 12.8 | 2.385 | -0.34611 | 16.8915 | 3.269 | 61.61 | 1.886 | 1.383 | 79.8059 | 3.3489 | 59.37 | 2.1056 | 1.2434 | 77.0383 | 0.0071856 | 0.35424 | 0.090604 | 0.483 | 7.6269 | 0.02349 | 0.010562 | 0.014651 | 0.02349 | 0.024064 | 0.44271 | 0.30719 | 0.091976 | 0.44271 | 0.42661 | 0.57346 | 0.39632 | 0.12138 | 0.57346 | 0.55357 | 0.0071856 | 0.35424 | 0.090604 | 0.483 | 7.6269 | 0.02349 | 0.010562 | 0.014651 | 0.02349 | 0.024064 | 0.44271 | 0.30719 | 0.091976 | 0.44271 | 0.42661 | 0.57346 | 0.39632 | 0.12138 | 0.57346 | 0.55357
56 | 0.25 | 0.17 | South/Central | TX | Wichita.Falls.Muni.AP.723510 | 3 | 526075 | 49.8178 | 12.3291 | 67.3568 | 49.7353 | 17.6215 | 1054.76 | 3.1292 | 68.26 | 1.3671 | 1.7621 | 88.3173 | 1.3301 | 49.4 | -0.37921 | 1.7093 | 63.6665 | 1.8991 | 19.45 | 1.8661 | 0.033026 | 25.4029 | 3.1292 | 68.26 | 1.3671 | 1.7621 | 88.3173 | 3.2092 | 66.02 | 1.5867 | 1.6225 | 85.5497 | 0.0071856 | 0.35797 | 0.088592 | 0.484 | 7.5791 | 0.022486 | 0.0095577 | 0.013646 | 0.022486 | 0.02306 | 0.49049 | 0.35497 | 0.13976 | 0.49049 | 0.4744 | 0.63462 | 0.45748 | 0.18254 | 0.63462 | 0.61473 | 0.0071856 | 0.35797 | 0.088592 | 0.484 | 7.5791 | 0.022486 | 0.0095577 | 0.013646 | 0.022486 | 0.02306 | 0.49049 | 0.35497 | 0.13976 | 0.49049 | 0.4744 | 0.63462 | 0.45748 | 0.18254 | 0.63462 | 0.61473
57 | 0.24 | 0.47 | South/Central | TX | Wichita.Falls.Muni.AP.723510 | 3 | 526075 | 44.2104 | 15.6291 | 66.2093 | 44.1371 | 22.0722 | 1138.05 | 4.2767 | -15.03 | 6.9654 | -2.6886 | -17.9637 | 2.4776 | -33.89 | 5.219 | -2.7414 | -42.6145 | 3.0466 | -63.84 | 7.4643 | -4.4177 | -80.8781 | 4.2767 | -15.03 | 6.9654 | -2.6886 | -17.9637 | 4.3566 | -17.27 | 7.1849 | -2.8283 | -20.7313 | 0.0071856 | 0.31768 | 0.1123 | 0.47576 | 8.1776 | 0.030731 | 0.017803 | 0.021892 | 0.030731 | 0.031305 | -0.108 | -0.24352 | -0.45873 | -0.108 | -0.1241 | -0.12908 | -0.30621 | -0.58116 | -0.12908 | -0.14897 | 0.0071856 | 0.31768 | 0.1123 | 0.47576 | 8.1776 | 0.030731 | 0.017803 | 0.021892 | 0.030731 | 0.031305 | -0.108 | -0.24352 | -0.45873 | -0.108 | -0.1241 | -0.12908 | -0.30621 | -0.58116 | -0.12908 | -0.14897
58 | 0.24 | 0.42 | South/Central | TX | Wichita.Falls.Muni.AP.723510 | 3 | 526075 | 44.94 | 15.0491 | 66.149 | 44.8656 | 21.2834 | 1120.68 | 4.3371 | 2.34 | 6.2369 | -1.8998 | 4.2748 | 2.5379 | -16.52 | 4.4906 | -1.9526 | -20.376 | 3.1069 | -46.47 | 6.7359 | -3.6289 | -58.6396 | 4.3371 | 2.34 | 6.2369 | -1.8998 | 4.2748 | 4.417 | 0.1 | 6.4564 | -2.0395 | 1.5071 | 0.0071856 | 0.32292 | 0.10814 | 0.47532 | 8.0528 | 0.031165 | 0.018237 | 0.022325 | 0.031165 | 0.031739 | 0.016814 | -0.11871 | -0.33392 | 0.016814 | 0.00071856 | 0.030717 | -0.14642 | -0.42136 | 0.030717 | 0.01083 | 0.0071856 | 0.32292 | 0.10814 | 0.47532 | 8.0528 | 0.031165 | 0.018237 | 0.022325 | 0.031165 | 0.031739 | 0.016814 | -0.11871 | -0.33392 | 0.016814 | 0.00071856 | 0.030717 | -0.14642 | -0.42136 | 0.030717 | 0.01083
59 | 0.24 | 0.37 | South/Central | TX | Wichita.Falls.Muni.AP.723510 | 3 | 526075 | 45.3598 | 14.829 | 66.2588 | 45.2847 | 20.9741 | 1115.13 | 4.2273 | 7.89 | 5.8178 | -1.5905 | 11.2745 | 2.4282 | -10.97 | 4.0714 | -1.6433 | -13.3763 | 2.9972 | -40.92 | 6.3167 | -3.3196 | -51.6399 | 4.2273 | 7.89 | 5.8178 | -1.5905 | 11.2745 | 4.3072 | 5.65 | 6.0373 | -1.7301 | 8.5069 | 0.0071856 | 0.32594 | 0.10656 | 0.47611 | 8.0129 | 0.030376 | 0.017448 | 0.021536 | 0.030376 | 0.03095 | 0.056695 | -0.078827 | -0.29404 | 0.056695 | 0.040599 | 0.081015 | -0.096117 | -0.37107 | 0.081015 | 0.061128 | 0.0071856 | 0.32594 | 0.10656 | 0.47611 | 8.0129 | 0.030376 | 0.017448 | 0.021536 | 0.030376 | 0.03095 | 0.056695 | -0.078827 | -0.29404 | 0.056695 | 0.040599 | 0.081015 | -0.096117 | -0.37107 | 0.081015 | 0.061128
60 | 0.24 | 0.32 | South/Central | TX | Wichita.Falls.Muni.AP.723510 | 3 | 526075 | 45.9696 | 14.4591 | 66.3585 | 45.8934 | 20.4651 | 1105.24 | 4.1276 | 17.78 | 5.2091 | -1.0815 | 23.8357 | 2.3284 | -1.08 | 3.4627 | -1.1343 | -0.81515 | 2.8974 | -31.03 | 5.708 | -2.8106 | -39.0787 | 4.1276 | 17.78 | 5.2091 | -1.0815 | 23.8357 | 4.2075 | 15.54 | 5.4286 | -1.2211 | 21.068 | 0.0071856 | 0.33032 | 0.1039 | 0.47683 | 7.9419 | 0.029659 | 0.016731 | 0.02082 | 0.029659 | 0.030233 | 0.12776 | -0.0077605 | -0.22297 | 0.12776 | 0.11166 | 0.17127 | -0.0058574 | -0.28081 | 0.17127 | 0.15139 | 0.0071856 | 0.33032 | 0.1039 | 0.47683 | 7.9419 | 0.029659 | 0.016731 | 0.02082 | 0.029659 | 0.030233 | 0.12776 | -0.0077605 | -0.22297 | 0.12776 | 0.11166 | 0.17127 | -0.0058574 | -0.28081 | 0.17127 | 0.15139
61 | 0.24 | 0.27 | South/Central | TX | Wichita.Falls.Muni.AP.723510 | 3 | 526075 | 47.0191 | 13.7491 | 66.4581 | 46.9412 | 19.5169 | 1086.07 | 4.028 | 36.95 | 4.1613 | -0.13326 | 48.3482 | 2.2289 | 18.09 | 2.4149 | -0.18606 | 23.6974 | 2.7979 | -11.86 | 4.6602 | -1.8624 | -14.5662 | 4.028 | 36.95 | 4.1613 | -0.13326 | 48.3482 | 4.1079 | 34.71 | 4.3808 | -0.27289 | 45.5806 | 0.0071856 | 0.33786 | 0.098796 | 0.47754 | 7.8041 | 0.028944 | 0.016016 | 0.020104 | 0.028944 | 0.029518 | 0.26551 | 0.12999 | -0.085222 | 0.26551 | 0.24941 | 0.34741 | 0.17028 | -0.10467 | 0.34741 | 0.32753 | 0.0071856 | 0.33786 | 0.098796 | 0.47754 | 7.8041 | 0.028944 | 0.016016 | 0.020104 | 0.028944 | 0.029518 | 0.26551 | 0.12999 | -0.085222 | 0.26551 | 0.24941 | 0.34741 | 0.17028 | -0.10467 | 0.34741 | 0.32753
62 | 0.24 | 0.23 | South/Central | TX | Wichita.Falls.Muni.AP.723510 | 3 | 526075 | 47.9387 | 13.1791 | 66.6177 | 47.8593 | 18.7584 | 1071.55 | 3.8684 | 51.47 | 3.2432 | 0.62523 | 66.9247 | 2.0693 | 32.61 | 1.4969 | 0.57243 | 42.2738 | 2.6383 | 2.66 | 3.7421 | -1.1039 | 4.0102 | 3.8684 | 51.47 | 3.2432 | 0.62523 | 66.9247 | 3.9483 | 49.23 | 3.4627 | 0.4856 | 64.157 | 0.0071856 | 0.34447 | 0.0947 | 0.47869 | 7.6998 | 0.027797 | 0.014869 | 0.018958 | 0.027797 | 0.028371 | 0.36985 | 0.23432 | 0.019114 | 0.36985 | 0.35375 | 0.4809 | 0.30376 | 0.028816 | 0.4809 | 0.46101 | 0.0071856 | 0.34447 | 0.0947 | 0.47869 | 7.6998 | 0.027797 | 0.014869 | 0.018958 | 0.027797 | 0.028371 | 0.36985 | 0.23432 | 0.019114 | 0.36985 | 0.35375 | 0.4809 | 0.30376 | 0.028816 | 0.4809 | 0.46101
63 | 0.24 | 0.19 | South/Central | TX | Wichita.Falls.Muni.AP.723510 | 3 | 526075 | 48.9282 | 12.6091 | 66.8372 | 48.8472 | 17.99 | 1057.44 | 3.6488 | 65.58 | 2.2553 | 1.3936 | 84.9949 | 1.8497 | 46.72 | 0.50892 | 1.3408 | 60.3441 | 2.4187 | 16.77 | 2.7542 | -0.33552 | 22.0805 | 3.6488 | 65.58 | 2.2553 | 1.3936 | 84.9949 | 3.7287 | 63.34 | 2.4748 | 1.2539 | 82.2273 | 0.0071856 | 0.35158 | 0.090604 | 0.48027 | 7.5984 | 0.026219 | 0.013291 | 0.01738 | 0.026219 | 0.026793 | 0.47123 | 0.33571 | 0.1205 | 0.47123 | 0.45514 | 0.61074 | 0.43361 | 0.15866 | 0.61074 | 0.59086 | 0.0071856 | 0.35158 | 0.090604 | 0.48027 | 7.5984 | 0.026219 | 0.013291 | 0.01738 | 0.026219 | 0.026793 | 0.47123 | 0.33571 | 0.1205 | 0.47123 | 0.45514 | 0.61074 | 0.43361 | 0.15866 | 0.61074 | 0.59086
64 | 0.24 | 0.17 | South/Central | TX | Wichita.Falls.Muni.AP.723510 | 3 | 526075 | 49.458 | 12.3191 | 66.977 | 49.3761 | 17.6009 | 1050.58 | 3.5091 | 72.44 | 1.7264 | 1.7827 | 93.7778 | 1.7099 | 53.58 | -0.019965 | 1.7299 | 69.127 | 2.2789 | 23.63 | 2.2253 | 0.053597 | 30.8634 | 3.5091 | 72.44 | 1.7264 | 1.7827 | 93.7778 | 3.589 | 70.2 | 1.9459 | 1.6431 | 91.0102 | 0.0071856 | 0.35539 | 0.088521 | 0.48127 | 7.5491 | 0.025215 | 0.012287 | 0.016376 | 0.025215 | 0.025789 | 0.52053 | 0.38501 | 0.1698 | 0.52053 | 0.50443 | 0.67385 | 0.49672 | 0.22177 | 0.67385 | 0.65397 | 0.0071856 | 0.35539 | 0.088521 | 0.48127 | 7.5491 | 0.025215 | 0.012287 | 0.016376 | 0.025215 | 0.025789 | 0.52053 | 0.38501 | 0.1698 | 0.52053 | 0.50443 | 0.67385 | 0.49672 | 0.22177 | 0.67385 | 0.65397
65 | 0.22 | 0.47 | South/Central | TX | Wichita.Falls.Muni.AP.723510 | 3 | 526075 | 43.4907 | 15.6491 | 65.4997 | 43.4186 | 22.0811 | 1131.24 | 4.9864 | -8.22 | 7.6839 | -2.6975 | -9.0465 | 3.1873 | -27.08 | 5.9375 | -2.7503 | -33.6973 | 3.7563 | -57.03 | 8.1828 | -4.4265 | -71.9609 | 4.9864 | -8.22 | 7.6839 | -2.6975 | -9.0465 | 5.0663 | -10.46 | 7.9034 | -2.8371 | -11.8141 | 0.0071856 | 0.31251 | 0.11245 | 0.47066 | 8.1287 | 0.035831 | 0.022903 | 0.026991 | 0.035831 | 0.036405 | -0.059066 | -0.19459 | -0.4098 | -0.059066 | -0.075162 | -0.065005 | -0.24214 | -0.51709 | -0.065005 | -0.084892 | 0.0071856 | 0.31251 | 0.11245 | 0.47066 | 8.1287 | 0.035831 | 0.022903 | 0.026991 | 0.035831 | 0.036405 | -0.059066 | -0.19459 | -0.4098 | -0.059066 | -0.075162 | -0.065005 | -0.24214 | -0.51709 | -0.065005 | -0.084892
66 | 0.22 | 0.42 | South/Central | TX | Wichita.Falls.Muni.AP.723510 | 3 | 526075 | 44.2204 | 15.0691 | 65.4393 | 44.1471 | 21.2923 | 1113.86 | 5.0467 | 9.16 | 6.9554 | -1.9087 | 13.1912 | 3.2476 | -9.7 | 5.2091 | -1.9615 | -11.4596 | 3.8166 | -39.65 | 7.4543 | -3.6378 | -49.7232 | 5.0467 | 9.16 | 6.9554 | -1.9087 | 13.1912 | 5.1266 | 6.92 | 7.1749 | -2.0483 | 10.4236 | 0.0071856 | 0.31775 | 0.10828 | 0.47022 | 8.0038 | 0.036264 | 0.023336 | 0.027425 | 0.036264 | 0.036838 | 0.06582 | -0.069701 | -0.28491 | 0.06582 | 0.049725 | 0.094787 | -0.082345 | -0.35729 | 0.094787 | 0.0749 | 0.0071856 | 0.31775 | 0.10828 | 0.47022 | 8.0038 | 0.036264 | 0.023336 | 0.027425 | 0.036264 | 0.036838 | 0.06582 | -0.069701 | -0.28491 | 0.06582 | 0.049725 | 0.094787 | -0.082345 | -0.35729 | 0.094787 | 0.0749
67 | 0.22 | 0.37 | South/Central | TX | Wichita.Falls.Muni.AP.723510 | 3 | 526075 | 44.6302 | 14.8391 | 65.5291 | 44.5562 | 20.9729 | 1107.91 | 4.9569 | 15.11 | 6.5462 | -1.5893 | 20.7207 | 3.1578 | -3.75 | 4.7999 | -1.6421 | -3.9301 | 3.7268 | -33.7 | 7.0452 | -3.3184 | -42.1937 | 4.9569 | 15.11 | 6.5462 | -1.5893 | 20.7207 | 5.0368 | 12.87 | 6.7658 | -1.729 | 17.9531 | 0.0071856 | 0.3207 | 0.10663 | 0.47087 | 7.961 | 0.035619 | 0.022691 | 0.026779 | 0.035619 | 0.036193 | 0.10858 | -0.026946 | -0.24216 | 0.10858 | 0.092479 | 0.14889 | -0.02824 | -0.30319 | 0.14889 | 0.129 | 0.0071856 | 0.3207 | 0.10663 | 0.47087 | 7.961 | 0.035619 | 0.022691 | 0.026779 | 0.035619 | 0.036193 | 0.10858 | -0.026946 | -0.24216 | 0.10858 | 0.092479 | 0.14889 | -0.02824 | -0.30319 | 0.14889 | 0.129
68 | 0.22 | 0.32 | South/Central | TX | Wichita.Falls.Muni.AP.723510 | 3 | 526075 | 45.2299 | 14.4691 | 65.6089 | 45.1549 | 20.4539 | 1097.62 | 4.8772 | 25.4 | 5.9475 | -1.0703 | 33.8117 | 3.0781 | 6.54 | 4.2012 | -1.1231 | 9.1609 | 3.647 | -23.41 | 6.4465 | -2.7994 | -29.1027 | 4.8772 | 25.4 | 5.9475 | -1.0703 | 33.8117 | 4.9571 | 23.16 | 6.167 | -1.21 | 31.0441 | 0.0071856 | 0.32501 | 0.10397 | 0.47144 | 7.8871 | 0.035046 | 0.022118 | 0.026206 | 0.035046 | 0.03562 | 0.18252 | 0.046994 | -0.16822 | 0.18252 | 0.16642 | 0.24296 | 0.065827 | -0.20912 | 0.24296 | 0.22307 | 0.0071856 | 0.32501 | 0.10397 | 0.47144 | 7.8871 | 0.035046 | 0.022118 | 0.026206 | 0.035046 | 0.03562 | 0.18252 | 0.046994 | -0.16822 | 0.18252 | 0.16642 | 0.24296 | 0.065827 | -0.20912 | 0.24296 | 0.22307
69 | 0.22 | 0.27 | South/Central | TX | Wichita.Falls.Muni.AP.723510 | 3 | 526075 | 46.2795 | 13.7491 | 65.6985 | 46.2027 | 19.4957 | 1078.14 | 4.7876 | 44.88 | 4.8997 | -0.1121 | 58.7254 | 2.9885 | 26.02 | 3.1534 | -0.1649 | 34.0746 | 3.5575 | -3.93 | 5.3987 | -1.8412 | -4.189 | 4.7876 | 44.88 | 4.8997 | -0.1121 | 58.7254 | 4.8675 | 42.64 | 5.1192 | -0.25173 | 55.9578 | 0.0071856 | 0.33255 | 0.098796 | 0.47209 | 7.7471 | 0.034402 | 0.021474 | 0.025563 | 0.034402 | 0.034976 | 0.32249 | 0.18697 | -0.02824 | 0.32249 | 0.3064 | 0.42198 | 0.24485 | -0.030101 | 0.42198 | 0.40209 | 0.0071856 | 0.33255 | 0.098796 | 0.47209 | 7.7471 | 0.034402 | 0.021474 | 0.025563 | 0.034402 | 0.034976 | 0.32249 | 0.18697 | -0.02824 | 0.32249 | 0.3064 | 0.42198 | 0.24485 | -0.030101 | 0.42198 | 0.40209
70 | 0.22 | 0.23 | South/Central | TX | Wichita.Falls.Muni.AP.723510 | 3 | 526075 | 47.199 | 13.1791 | 65.858 | 47.1208 | 18.7372 | 1063.61 | 4.6281 | 59.41 | 3.9816 | 0.64644 | 77.3035 | 2.8289 | 40.55 | 2.2353 | 0.59364 | 52.6527 | 3.3979 | 10.6 | 4.4806 | -1.0827 | 14.3891 | 4.6281 | 59.41 | 3.9816 | 0.64644 | 77.3035 | 4.708 | 57.17 | 4.2012 | 0.50681 | 74.5358 | 0.0071856 | 0.33916 | 0.0947 | 0.47323 | 7.6427 | 0.033256 | 0.020328 | 0.024416 | 0.033256 | 0.03383 | 0.4269 | 0.29138 | 0.076168 | 0.4269 | 0.4108 | 0.55548 | 0.37834 | 0.10339 | 0.55548 | 0.53559 | 0.0071856 | 0.33916 | 0.0947 | 0.47323 | 7.6427 | 0.033256 | 0.020328 | 0.024416 | 0.033256 | 0.03383 | 0.4269 | 0.29138 | 0.076168 | 0.4269 | 0.4108 | 0.55548 | 0.37834 | 0.10339 | 0.55548 | 0.53559
71 | 0.22 | 0.19 | South/Central | TX | Wichita.Falls.Muni.AP.723510 | 3 | 526075 | 48.1886 | 12.5991 | 66.0676 | 48.1087 | 17.9589 | 1049.19 | 4.4185 | 73.83 | 2.9937 | 1.4248 | 95.774 | 2.6193 | 54.97 | 1.2474 | 1.372 | 71.1232 | 3.1883 | 25.02 | 3.4927 | -0.30434 | 32.8596 | 4.4185 | 73.83 | 2.9937 | 1.4248 | 95.774 | 4.4984 | 71.59 | 3.2132 | 1.2851 | 93.0064 | 0.0071856 | 0.34627 | 0.090533 | 0.47474 | 7.5391 | 0.031749 | 0.018822 | 0.02291 | 0.031749 | 0.032324 | 0.53052 | 0.39499 | 0.17978 | 0.53052 | 0.51442 | 0.6882 | 0.51107 | 0.23612 | 0.6882 | 0.66831 | 0.0071856 | 0.34627 | 0.090533 | 0.47474 | 7.5391 | 0.031749 | 0.018822 | 0.02291 | 0.031749 | 0.032324 | 0.53052 | 0.39499 | 0.17978 | 0.53052 | 0.51442 | 0.6882 | 0.51107 | 0.23612 | 0.6882 | 0.66831
72 | 0.22 | 0.17 | South/Central | TX | Wichita.Falls.Muni.AP.723510 | 3 | 526075 | 48.7184 | 12.3091 | 66.2074 | 48.6376 | 17.5697 | 1042.33 | 4.2787 | 80.69 | 2.4648 | 1.8139 | 104.557 | 2.4796 | 61.83 | 0.71848 | 1.7611 | 79.9061 | 3.0486 | 31.88 | 2.9638 | 0.084783 | 41.6426 | 4.2787 | 80.69 | 2.4648 | 1.8139 | 104.557 | 4.3586 | 78.45 | 2.6844 | 1.6743 | 101.7893 | 0.0071856 | 0.35007 | 0.088449 | 0.47574 | 7.4898 | 0.030745 | 0.017817 | 0.021906 | 0.030745 | 0.031319 | 0.57981 | 0.44429 | 0.22908 | 0.57981 | 0.56371 | 0.75131 | 0.57418 | 0.29923 | 0.75131 | 0.73142 | 0.0071856 | 0.35007 | 0.088449 | 0.47574 | 7.4898 | 0.030745 | 0.017817 | 0.021906 | 0.030745 | 0.031319 | 0.57981 | 0.44429 | 0.22908 | 0.57981 | 0.56371 | 0.75131 | 0.57418 | 0.29923 | 0.75131 | 0.73142
73 | 0.2 | 0.47 | South/Central | TX | Wichita.Falls.Muni.AP.723510 | 3 | 526075 | 42.7711 | 15.6691 | 64.78 | 42.7001 | 22.0799 | 1124.12 | 5.706 | -1.1 | 8.4023 | -2.6963 | 0.27018 | 3.9069 | -19.96 | 6.656 | -2.7491 | -24.3807 | 4.4759 | -49.91 | 8.9013 | -4.4254 | -62.6442 | 5.706 | -1.1 | 8.4023 | -2.6963 | 0.27018 | 5.786 | -3.34 | 8.6219 | -2.8359 | -2.4975 | 0.0071856 | 0.30734 | 0.11259 | 0.46549 | 8.0775 | 0.041002 | 0.028074 | 0.032162 | 0.041002 | 0.041576 | -0.0079042 | -0.14343 | -0.35864 | -0.0079042 | -0.024 | 0.0019414 | -0.17519 | -0.45014 | 0.0019414 | -0.017946 | 0.0071856 | 0.30734 | 0.11259 | 0.46549 | 8.0775 | 0.041002 | 0.028074 | 0.032162 | 0.041002 | 0.041576 | -0.0079042 | -0.14343 | -0.35864 | -0.0079042 | -0.024 | 0.0019414 | -0.17519 | -0.45014 | 0.0019414 | -0.017946
74 | 0.2 | 0.42 | South/Central | TX | Wichita.Falls.Muni.AP.723510 | 3 | 526075 | 43.4907 | 15.0791 | 64.6997 | 43.4186 | 21.2811 | 1106.32 | 5.7864 | 16.7 | 7.6839 | -1.8975 | 23.0392 | 3.9872 | -2.16 | 5.9375 | -1.9503 | -1.6116 | 4.5562 | -32.11 | 8.1828 | -3.6266 | -39.8752 | 5.7864 | 16.7 | 7.6839 | -1.8975 | 23.0392 | 5.8663 | 14.46 | 7.9034 | -2.0371 | 20.2716 | 0.0071856 | 0.31251 | 0.10835 | 0.46491 | 7.9496 | 0.041579 | 0.028651 | 0.032739 | 0.041579 | 0.042153 | 0.12 | -0.015521 | -0.23073 | 0.12 | 0.1039 | 0.16555 | -0.01158 | -0.28653 | 0.16555 | 0.14566 | 0.0071856 | 0.31251 | 0.10835 | 0.46491 | 7.9496 | 0.041579 | 0.028651 | 0.032739 | 0.041579 | 0.042153 | 0.12 | -0.015521 | -0.23073 | 0.12 | 0.1039 | 0.16555 | -0.01158 | -0.28653 | 0.16555 | 0.14566
75 | 0.2 | 0.37 | South/Central | TX | Wichita.Falls.Muni.AP.723510 | 3 | 526075 | 43.9006 | 14.8591 | 64.7995 | 43.8277 | 20.9718 | 1100.69 | 5.6866 | 22.33 | 7.2747 | -1.5882 | 30.167 | 3.8874 | 3.47 | 5.5284 | -1.641 | 5.5162 | 4.4564 | -26.48 | 7.7737 | -3.3173 | -32.7474 | 5.6866 | 22.33 | 7.2747 | -1.5882 | 30.167 | 5.7665 | 20.09 | 7.4943 | -1.7278 | 27.3994 | 0.0071856 | 0.31545 | 0.10677 | 0.46563 | 7.9092 | 0.040862 | 0.027934 | 0.032022 | 0.040862 | 0.041436 | 0.16046 | 0.024934 | -0.19028 | 0.16046 | 0.14436 | 0.21677 | 0.039637 | -0.23531 | 0.21677 | 0.19688 | 0.0071856 | 0.31545 | 0.10677 | 0.46563 | 7.9092 | 0.040862 | 0.027934 | 0.032022 | 0.040862 | 0.041436 | 0.16046 | 0.024934 | -0.19028 | 0.16046 | 0.14436 | 0.21677 | 0.039637 | -0.23531 | 0.21677 | 0.19688
76 | 0.2 | 0.32 | South/Central | TX | Wichita.Falls.Muni.AP.723510 | 3 | 526075 | 44.4803 | 14.489 | 64.8692 | 44.4065 | 20.4627 | 1090.53 | 5.6169 | 32.49 | 6.6959 | -1.0791 | 43.1178 | 3.8177 | 13.63 | 4.9496 | -1.1319 | 18.4669 | 4.3867 | -16.32 | 7.1949 | -2.8082 | -19.7966 | 5.6169 | 32.49 | 6.6959 | -1.0791 | 43.1178 | 5.6968 | 30.25 | 6.9155 | -1.2187 | 40.3501 | 0.0071856 | 0.31962 | 0.10411 | 0.46613 | 7.8362 | 0.040361 | 0.027433 | 0.031521 | 0.040361 | 0.040935 | 0.23346 | 0.09794 | -0.11727 | 0.23346 | 0.21737 | 0.30983 | 0.1327 | -0.14225 | 0.30983 | 0.28994 | 0.0071856 | 0.31962 | 0.10411 | 0.46613 | 7.8362 | 0.040361 | 0.027433 | 0.031521 | 0.040361 | 0.040935 | 0.23346 | 0.09794 | -0.11727 | 0.23346 | 0.21737 | 0.30983 | 0.1327 | -0.14225 | 0.30983 | 0.28994
77 | 0.2 | 0.27 | South/Central | TX | Wichita.Falls.Muni.AP.723510 | 3 | 526075 | 45.5298 | 13.7591 | 64.9388 | 45.4543 | 19.4845 | 1070.41 | 5.5473 | 52.61 | 5.6481 | -0.10087 | 68.8327 | 3.7481 | 33.75 | 3.9018 | -0.15367 | 44.1818 | 4.3171 | 3.8 | 6.1471 | -1.83 | 5.9183 | 5.5473 | 52.61 | 5.6481 | -0.10087 | 68.8327 | 5.6272 | 50.37 | 5.8677 | -0.2405 | 66.065 | 0.0071856 | 0.32716 | 0.098868 | 0.46663 | 7.6916 | 0.039861 | 0.026933 | 0.031021 | 0.039861 | 0.040435 | 0.37804 | 0.24252 | 0.027305 | 0.37804 | 0.36194 | 0.49461 | 0.31747 | 0.042527 | 0.49461 | 0.47472 | 0.0071856 | 0.32716 | 0.098868 | 0.46663 | 7.6916 | 0.039861 | 0.026933 | 0.031021 | 0.039861 | 0.040435 | 0.37804 | 0.24252 | 0.027305 | 0.37804 | 0.36194 | 0.49461 | 0.31747 | 0.042527 | 0.49461 | 0.47472
78 | 0.2 | 0.23 | South/Central | TX | Wichita.Falls.Muni.AP.723510 | 3 | 526075 | 46.4494 | 13.1791 | 65.0884 | 46.3724 | 18.716 | 1055.56 | 5.3977 | 67.46 | 4.7301 | 0.66762 | 87.8102 | 3.5985 | 48.6 | 2.9837 | 0.61482 | 63.1594 | 4.1675 | 18.65 | 5.229 | -1.0615 | 24.8958 | 5.3977 | 67.46 | 4.7301 | 0.66762 | 87.8102 | 5.4776 | 65.22 | 4.9496 | 0.52799 | 85.0426 | 0.0071856 | 0.33377 | 0.0947 | 0.4677 | 7.5849 | 0.038786 | 0.025858 | 0.029946 | 0.038786 | 0.03936 | 0.48474 | 0.34922 | 0.13401 | 0.48474 | 0.46865 | 0.63097 | 0.45384 | 0.17889 | 0.63097 | 0.61109 | 0.0071856 | 0.33377 | 0.0947 | 0.4677 | 7.5849 | 0.038786 | 0.025858 | 0.029946 | 0.038786 | 0.03936 | 0.48474 | 0.34922 | 0.13401 | 0.48474 | 0.46865 | 0.63097 | 0.45384 | 0.17889 | 0.63097 | 0.61109
79 | 0.2 | 0.19 | South/Central | TX | Wichita.Falls.Muni.AP.723510 | 3 | 526075 | 47.439 | 12.5991 | 65.2979 | 47.3603 | 17.9376 | 1041.14 | 5.1881 | 81.88 | 3.7421 | 1.446 | 106.2824 | 3.389 | 63.02 | 1.9958 | 1.3932 | 81.6316 | 3.958 | 33.07 | 4.2411 | -0.28311 | 43.368 | 5.1881 | 81.88 | 3.7421 | 1.446 | 106.2824 | 5.268 | 79.64 | 3.9617 | 1.3064 | 103.5148 | 0.0071856 | 0.34088 | 0.090533 | 0.46921 | 7.4813 | 0.03728 | 0.024352 | 0.028441 | 0.03728 | 0.037854 | 0.58836 | 0.45284 | 0.23763 | 0.58836 | 0.57226 | 0.76371 | 0.58658 | 0.31163 | 0.76371 | 0.74382 | 0.0071856 | 0.34088 | 0.090533 | 0.46921 | 7.4813 | 0.03728 | 0.024352 | 0.028441 | 0.03728 | 0.037854 | 0.58836 | 0.45284 | 0.23763 | 0.58836 | 0.57226 | 0.76371 | 0.58658 | 0.31163 | 0.76371 | 0.74382
80 | 0.2 | 0.17 | South/Central | TX | Wichita.Falls.Muni.AP.723510 | 3 | 526075 | 47.9687 | 12.3091 | 65.4377 | 47.8892 | 17.5485 | 1034.29 | 5.0483 | 88.73 | 3.2132 | 1.8351 | 115.0655 | 3.2492 | 69.87 | 1.4669 | 1.7823 | 90.4146 | 3.8182 | 39.92 | 3.7122 | 0.10601 | 52.1511 | 5.0483 | 88.73 | 3.2132 | 1.8351 | 115.0655 | 5.1283 | 86.49 | 3.4328 | 1.6955 | 112.2978 | 0.0071856 | 0.34469 | 0.088449 | 0.47021 | 7.432 | 0.036276 | 0.023348 | 0.027436 | 0.036276 | 0.03685 | 0.63758 | 0.50206 | 0.28685 | 0.63758 | 0.62149 | 0.82682 | 0.64969 | 0.37474 | 0.82682 | 0.80693 | 0.0071856 | 0.34469 | 0.088449 | 0.47021 | 7.432 | 0.036276 | 0.023348 | 0.027436 | 0.036276 | 0.03685 | 0.63758 | 0.50206 | 0.28685 | 0.63758 | 0.62149 | 0.82682 | 0.64969 | 0.37474 | 0.82682 | 0.80693
81 | 0.35 | 0.2 | South/Central | TX | Wichita.Falls.Muni.AP.723510 | 3 | 526075 | 52.6364 | 12.7591 | 70.8554 | 52.5494 | 18.306 | 1103.75 | -0.36938 | 19.27 | -1.447 | 1.0776 | 24.5507 | -2.1685 | 0.41 | -3.1933 | 1.0248 | -0.10017 | -1.5995 | -29.54 | -0.94801 | -0.65151 | -38.3637 | -0.36938 | 19.27 | -1.447 | 1.0776 | 24.5507 | -0.28947 | 17.03 | -1.2274 | 0.93796 | 21.783 | 0.0071856 | 0.37823 | 0.091682 | 0.50914 | 7.9312 | -0.0026542 | -0.015582 | -0.011494 | -0.0026542 | -0.00208 | 0.13847 | 0.0029461 | -0.21226 | 0.13847 | 0.12237 | 0.17641 | -0.0007198 | -0.27567 | 0.17641 | 0.15653 | 0.0071856 | 0.37823 | 0.091682 | 0.50914 | 7.9312 | -0.0026542 | -0.015582 | -0.011494 | -0.0026542 | -0.00208 | 0.13847 | 0.0029461 | -0.21226 | 0.13847 | 0.12237 | 0.17641 | -0.0007198 | -0.27567 | 0.17641 | 0.15653
82 | 0.35 | 0.25 | South/Central | TX | Wichita.Falls.Muni.AP.723510 | 3 | 526075 | 51.407 | 13.4591 | 70.566 | 51.322 | 19.244 | 1120.78 | -0.079911 | 2.24 | -0.21954 | 0.13963 | 2.7676 | -1.879 | -16.62 | -1.9659 | 0.086831 | -21.8832 | -1.31 | -46.57 | 0.27942 | -1.5895 | -60.1468 | -0.079911 | 2.24 | -0.21954 | 0.13963 | 2.7676 | 0 | 0 | 0 | 0 | 0 | 0.0071856 | 0.36939 | 0.096712 | 0.50706 | 8.0535 | -0.00057421 | -0.013502 | -0.0094135 | -0.00057421 | 0 | 0.016096 | -0.11943 | -0.33464 | 0.016096 | 0 | 0.019887 | -0.15724 | -0.43219 | 0.019887 | 0 | 0.0071856 | 0.36939 | 0.096712 | 0.50706 | 8.0535 | -0.00057421 | -0.013502 | -0.0094135 | -0.00057421 | 0 | 0.016096 | -0.11943 | -0.33464 | 0.016096 | 0 | 0.019887 | -0.15724 | -0.43219 | 0.019887 | 0
83 | 0.35 | 0.3 | South/Central | TX | Wichita.Falls.Muni.AP.723510 | 3 | 526075 | 51.1871 | 13.5291 | 70.4861 | 51.1025 | 19.3836 | 1123.02 | 0 | 0 | 0 | 0 | 0 | -1.7991 | -18.86 | -1.7463 | -0.052798 | -24.6508 | -1.2301 | -48.81 | 0.49896 | -1.7291 | -62.9144 | 0 | 0 | 0 | 0 | 0 | 0.079911 | -2.24 | 0.21954 | -0.13963 | -2.7676 | 0.0071856 | 0.36781 | 0.097215 | 0.50649 | 8.0696 | 0 | -0.012928 | -0.0088393 | 0 | 0.00057421 | 0 | -0.13552 | -0.35073 | 0 | -0.016096 | 0 | -0.17713 | -0.45208 | 0 | -0.019887 | 0.0071856 | 0.36781 | 0.097215 | 0.50649 | 8.0696 | 0 | -0.012928 | -0.0088393 | 0 | 0.00057421 | 0 | -0.13552 | -0.35073 | 0 | -0.016096 | 0 | -0.17713 | -0.45208 | 0 | -0.019887
84 | 0.35 | 0.35 | South/Central | TX | Wichita.Falls.Muni.AP.723510 | 3 | 526075 | 50.0776 | 14.1691 | 70.2266 | 49.9948 | 20.2318 | 1138.48 | 0.25951 | -15.46 | 1.1077 | -0.84817 | -19.7267 | -1.5396 | -34.32 | -0.63865 | -0.90096 | -44.3775 | -0.97063 | -64.27 | 1.6066 | -2.5773 | -82.6411 | 0.25951 | -15.46 | 1.1077 | -0.84817 | -19.7267 | 0.33942 | -17.7 | 1.3272 | -0.98779 | -22.4943 | 0.0071856 | 0.35984 | 0.10181 | 0.50462 | 8.1807 | 0.0018647 | -0.011063 | -0.0069746 | 0.0018647 | 0.002439 | -0.11109 | -0.24661 | -0.46182 | -0.11109 | -0.12719 | -0.14175 | -0.31888 | -0.59383 | -0.14175 | -0.16164 | 0.0071856 | 0.35984 | 0.10181 | 0.50462 | 8.1807 | 0.0018647 | -0.011063 | -0.0069746 | 0.0018647 | 0.002439 | -0.11109 | -0.24661 | -0.46182 | -0.11109 | -0.12719 | -0.14175 | -0.31888 | -0.59383 | -0.14175 | -0.16164
85 | 0.35 | 0.4 | South/Central | TX | Wichita.Falls.Muni.AP.723510 | 3 | 526075 | 49.068 | 14.7991 | 70.057 | 48.9869 | 21.0701 | 1154.64 | 0.42904 | -31.62 | 2.1156 | -1.6865 | -40.3473 | -1.3701 | -50.48 | 0.36923 | -1.7393 | -64.9981 | -0.8011 | -80.43 | 2.6145 | -3.4156 | -103.2617 | 0.42904 | -31.62 | 2.1156 | -1.6865 | -40.3473 | 0.50895 | -33.86 | 2.3351 | -1.8261 | -43.1149 | 0.0071856 | 0.35259 | 0.10634 | 0.5034 | 8.2968 | 0.0030829 | -0.0098449 | -0.0057564 | 0.0030829 | 0.0036572 | -0.22721 | -0.36273 | -0.57794 | -0.22721 | -0.24331 | -0.28992 | -0.46705 | -0.742 | -0.28992 | -0.30981 | 0.0071856 | 0.35259 | 0.10634 | 0.5034 | 8.2968 | 0.0030829 | -0.0098449 | -0.0057564 | 0.0030829 | 0.0036572 | -0.22721 | -0.36273 | -0.57794 | -0.22721 | -0.24331 | -0.28992 | -0.46705 | -0.742 | -0.28992 | -0.30981
86 | 0.33 | 0.2 | South/Central | TX | Wichita.Falls.Muni.AP.723510 | 3 | 526075 | 51.9368 | 12.7491 | 70.1258 | 51.8509 | 18.2749 | 1095.9 | 0.36028 | 27.12 | -0.74843 | 1.1087 | 34.8122 | -1.4389 | 8.26 | -2.4948 | 1.0559 | 10.1614 | -0.86986 | -21.69 | -0.24947 | -0.62039 | -28.1022 | 0.36028 | 27.12 | -0.74843 | 1.1087 | 34.8122 | 0.44019 | 24.88 | -0.52889 | 0.96908 | 32.0446 | 0.0071856 | 0.3732 | 0.091611 | 0.5039 | 7.8747 | 0.0025888 | -0.010339 | -0.0062505 | 0.0025888 | 0.003163 | 0.19487 | 0.059353 | -0.15586 | 0.19487 | 0.17878 | 0.25015 | 0.073016 | -0.20193 | 0.25015 | 0.23026 | 0.0071856 | 0.3732 | 0.091611 | 0.5039 | 7.8747 | 0.0025888 | -0.010339 | -0.0062505 | 0.0025888 | 0.003163 | 0.19487 | 0.059353 | -0.15586 | 0.19487 | 0.17878 | 0.25015 | 0.073016 | -0.20193 | 0.25015 | 0.23026
87 | 0.33 | 0.25 | South/Central | TX | Wichita.Falls.Muni.AP.723510 | 3 | 526075 | 50.7073 | 13.4591 | 69.8463 | 50.6235 | 19.2229 | 1113.24 | 0.63975 | 9.78 | 0.47899 | 0.16075 | 12.6282 | -1.1594 | -9.08 | -1.2673 | 0.10795 | -12.0227 | -0.59039 | -39.03 | 0.97795 | -1.5683 | -50.2862 | 0.63975 | 9.78 | 0.47899 | 0.16075 | 12.6282 | 0.71966 | 7.54 | 0.69853 | 0.021124 | 9.8605 | 0.0071856 | 0.36436 | 0.096712 | 0.50189 | 7.9993 | 0.004597 | -0.0083309 | -0.0042424 | 0.004597 | 0.0051712 | 0.070276 | -0.065246 | -0.28046 | 0.070276 | 0.05418 | 0.090741 | -0.086391 | -0.36134 | 0.090741 | 0.070854 | 0.0071856 | 0.36436 | 0.096712 | 0.50189 | 7.9993 | 0.004597 | -0.0083309 | -0.0042424 | 0.004597 | 0.0051712 | 0.070276 | -0.065246 | -0.28046 | 0.070276 | 0.05418 | 0.090741 | -0.086391 | -0.36134 | 0.090741 | 0.070854
88 | 0.33 | 0.3 | South/Central | TX | Wichita.Falls.Muni.AP.723510 | 3 | 526075 | 50.4874 | 13.5191 | 69.7564 | 50.4039 | 19.3525 | 1115.16 | 0.72961 | 7.86 | 0.69853 | 0.031081 | 10.2599 | -1.0695 | -11 | -1.0478 | -0.021717 | -14.3909 | -0.50053 | -40.95 | 1.1975 | -1.698 | -52.6545 | 0.72961 | 7.86 | 0.69853 | 0.031081 | 10.2599 | 0.80952 | 5.62 | 0.91807 | -0.10855 | 7.4923 | 0.0071856 | 0.36278 | 0.097144 | 0.50124 | 8.0131 | 0.0052427 | -0.0076852 | -0.0035966 | 0.0052427 | 0.005817 | 0.056479 | -0.079042 | -0.29425 | 0.056479 | 0.040383 | 0.073724 | -0.10341 | -0.37836 | 0.073724 | 0.053837 | 0.0071856 | 0.36278 | 0.097144 | 0.50124 | 8.0131 | 0.0052427 | -0.0076852 | -0.0035966 | 0.0052427 | 0.005817 | 0.056479 | -0.079042 | -0.29425 | 0.056479 | 0.040383 | 0.073724 | -0.10341 | -0.37836 | 0.073724 | 0.053837
89 | 0.33 | 0.35 | South/Central | TX | Wichita.Falls.Muni.AP.723510 | 3 | 526075 | 49.3879 | 14.1691 | 69.5269 | 49.3062 | 20.2207 | 1131.34 | 0.95917 | -8.32 | 1.7962 | -0.83706 | -10.3968 | -0.83996 | -27.18 | 0.049898 | -0.88986 | -35.0477 | -0.27097 | -57.13 | 2.2952 | -2.5662 | -73.3112 | 0.95917 | -8.32 | 1.7962 | -0.83706 | -10.3968 | 1.0391 | -10.56 | 2.0158 | -0.97669 | -13.1645 | 0.0071856 | 0.35488 | 0.10181 | 0.4996 | 8.1294 | 0.0068922 | -0.0060357 | -0.0019471 | 0.0068922 | 0.0074664 | -0.059785 | -0.19531 | -0.41052 | -0.059785 | -0.07588 | -0.074708 | -0.25184 | -0.52679 | -0.074708 | -0.094595 | 0.0071856 | 0.35488 | 0.10181 | 0.4996 | 8.1294 | 0.0068922 | -0.0060357 | -0.0019471 | 0.0068922 | 0.0074664 | -0.059785 | -0.19531 | -0.41052 | -0.059785 | -0.07588 | -0.074708 | -0.25184 | -0.52679 | -0.074708 | -0.094595
90 | 0.33 | 0.4 | South/Central | TX | Wichita.Falls.Muni.AP.723510 | 3 | 526075 | 48.3784 | 14.8091 | 69.3673 | 48.2983 | 21.069 | 1147.82 | 1.1187 | -24.8 | 2.8041 | -1.6854 | -31.4176 | -0.68041 | -43.66 | 1.0578 | -1.7382 | -56.0685 | -0.11142 | -73.61 | 3.3031 | -3.4145 | -94.332 | 1.1187 | -24.8 | 2.8041 | -1.6854 | -31.4176 | 1.1986 | -27.04 | 3.0237 | -1.825 | -34.1853 | 0.0071856 | 0.34763 | 0.10641 | 0.49845 | 8.2478 | 0.0080387 | -0.0048892 | -0.0008006 | 0.0080387 | 0.0086129 | -0.1782 | -0.31373 | -0.52894 | -0.1782 | -0.1943 | -0.22576 | -0.40289 | -0.67784 | -0.22576 | -0.24564 | 0.0071856 | 0.34763 | 0.10641 | 0.49845 | 8.2478 | 0.0080387 | -0.0048892 | -0.0008006 | 0.0080387 | 0.0086129 | -0.1782 | -0.31373 | -0.52894 | -0.1782 | -0.1943 | -0.22576 | -0.40289 | -0.67784 | -0.22576 | -0.24564
91 | 0.3 | 0.2 | South/Central | TX | Wichita.Falls.Muni.AP.723510 | 3 | 526075 | 50.8773 | 12.7391 | 69.0263 | 50.7931 | 18.2332 | 1084.18 | 1.4598 | 38.84 | 0.30934 | 1.1504 | 50.1341 | -0.33936 | 19.98 | -1.437 | 1.0976 | 25.4833 | 0.22963 | -9.97 | 0.8083 | -0.57867 | -12.7803 | 1.4598 | 38.84 | 0.30934 | 1.1504 | 50.1341 | 1.5397 | 36.6 | 0.52888 | 1.0108 | 47.3665 | 0.0071856 | 0.36559 | 0.091539 | 0.496 | 7.7905 | 0.010489 | -0.0024385 | 0.0016501 | 0.010489 | 0.011064 | 0.27909 | 0.14357 | -0.071641 | 0.27909 | 0.26299 | 0.36025 | 0.18311 | -0.091835 | 0.36025 | 0.34036 | 0.0071856 | 0.36559 | 0.091539 | 0.496 | 7.7905 | 0.010489 | -0.0024385 | 0.0016501 | 0.010489 | 0.011064 | 0.27909 | 0.14357 | -0.071641 | 0.27909 | 0.26299 | 0.36025 | 0.18311 | -0.091835 | 0.36025 | 0.34036
92 | 0.3 | 0.25 | South/Central | TX | Wichita.Falls.Muni.AP.723510 | 3 | 526075 | 49.6478 | 13.4491 | 68.7468 | 49.5657 | 19.1812 | 1101.52 | 1.7392 | 21.5 | 1.5368 | 0.20245 | 27.9491 | -0.059912 | 2.64 | -0.20956 | 0.14965 | 3.2983 | 0.50908 | -27.31 | 2.0357 | -1.5266 | -34.9653 | 1.7392 | 21.5 | 1.5368 | 0.20245 | 27.9491 | 1.8191 | 19.26 | 1.7563 | 0.062818 | 25.1815 | 0.0071856 | 0.35675 | 0.096641 | 0.49399 | 7.9151 | 0.012497 | -0.00043051 | 0.0036581 | 0.012497 | 0.013072 | 0.15449 | 0.01897 | -0.19624 | 0.15449 | 0.1384 | 0.20083 | 0.0237 | -0.25125 | 0.20083 | 0.18095 | 0.0071856 | 0.35675 | 0.096641 | 0.49399 | 7.9151 | 0.012497 | -0.00043051 | 0.0036581 | 0.012497 | 0.013072 | 0.15449 | 0.01897 | -0.19624 | 0.15449 | 0.1384 | 0.20083 | 0.0237 | -0.25125 | 0.20083 | 0.18095
93 | 0.3 | 0.3 | South/Central | TX | Wichita.Falls.Muni.AP.723510 | 3 | 526075 | 49.4379 | 13.5291 | 68.6869 | 49.3561 | 19.3308 | 1104.16 | 1.7991 | 18.86 | 1.7463 | 0.052798 | 24.6508 | 0 | 0 | 0 | 0 | 0 | 0.56899 | -29.95 | 2.2453 | -1.6763 | -38.2636 | 1.7991 | 18.86 | 1.7463 | 0.052798 | 24.6508 | 1.879 | 16.62 | 1.9659 | -0.086831 | 21.8832 | 0.0071856 | 0.35524 | 0.097215 | 0.49356 | 7.9341 | 0.012928 | 0 | 0.0040886 | 0.012928 | 0.013502 | 0.13552 | 0 | -0.21521 | 0.13552 | 0.11943 | 0.17713 | 0 | -0.27495 | 0.17713 | 0.15724 | 0.0071856 | 0.35524 | 0.097215 | 0.49356 | 7.9341 | 0.012928 | 0 | 0.0040886 | 0.012928 | 0.013502 | 0.13552 | 0 | -0.21521 | 0.13552 | 0.11943 | 0.17713 | 0 | -0.27495 | 0.17713 | 0.15724
94 | 0.3 | 0.35 | South/Central | TX | Wichita.Falls.Muni.AP.723510 | 3 | 526075 | 48.3384 | 14.1791 | 68.4574 | 48.2584 | 20.199 | 1120.35 | 2.0287 | 2.67 | 2.844 | -0.81537 | 3.9932 | 0.22953 | -16.19 | 1.0977 | -0.86816 | -20.6576 | 0.79852 | -46.14 | 3.343 | -2.5445 | -58.9212 | 2.0287 | 2.67 | 2.844 | -0.81537 | 3.9932 | 2.1086 | 0.43 | 3.0636 | -0.955 | 1.2256 | 0.0071856 | 0.34734 | 0.10189 | 0.49191 | 8.0504 | 0.014577 | 0.0016493 | 0.0057379 | 0.014577 | 0.015151 | 0.019186 | -0.11634 | -0.33155 | 0.019186 | 0.0030898 | 0.028694 | -0.14844 | -0.42339 | 0.028694 | 0.0088066 | 0.0071856 | 0.34734 | 0.10189 | 0.49191 | 8.0504 | 0.014577 | 0.0016493 | 0.0057379 | 0.014577 | 0.015151 | 0.019186 | -0.11634 | -0.33155 | 0.019186 | 0.0030898 | 0.028694 | -0.14844 | -0.42339 | 0.028694 | 0.0088066
95 | 0.3 | 0.4 | South/Central | TX | Wichita.Falls.Muni.AP.723510 | 3 | 526075 | 47.3289 | 14.8291 | 68.3178 | 47.2505 | 21.0673 | 1137.44 | 2.1682 | -14.42 | 3.8519 | -1.6837 | -17.829 | 0.36911 | -33.28 | 2.1056 | -1.7365 | -42.4798 | 0.9381 | -63.23 | 4.3509 | -3.4128 | -80.7434 | 2.1682 | -14.42 | 3.8519 | -1.6837 | -17.829 | 2.2481 | -16.66 | 4.0714 | -1.8233 | -20.5966 | 0.0071856 | 0.34009 | 0.10656 | 0.49091 | 8.1732 | 0.01558 | 0.0026523 | 0.0067408 | 0.01558 | 0.016154 | -0.10362 | -0.23914 | -0.45435 | -0.10362 | -0.11971 | -0.12811 | -0.30524 | -0.58019 | -0.12811 | -0.148 | 0.0071856 | 0.34009 | 0.10656 | 0.49091 | 8.1732 | 0.01558 | 0.0026523 | 0.0067408 | 0.01558 | 0.016154 | -0.10362 | -0.23914 | -0.45435 | -0.10362 | -0.11971 | -0.12811 | -0.30524 | -0.58019 | -0.12811 | -0.148
96 | 0.28 | 0.2 | South/Central | TX | Wichita.Falls.Muni.AP.723510 | 3 | 526075 | 50.1476 | 12.7491 | 68.2866 | 50.0646 | 18.222 | 1076.64 | 2.1994 | 46.38 | 1.0378 | 1.1616 | 59.9823 | 0.4003 | 27.52 | -0.70852 | 1.1088 | 35.3314 | 0.96929 | -2.43 | 1.5368 | -0.56748 | -2.9321 | 2.1994 | 46.38 | 1.0378 | 1.1616 | 59.9823 | 2.2793 | 44.14 | 1.2574 | 1.022 | 57.2146 | 0.0071856 | 0.36034 | 0.09161 | 0.49068 | 7.7364 | 0.015804 | 0.0028764 | 0.006965 | 0.015804 | 0.016378 | 0.33327 | 0.19775 | -0.017461 | 0.33327 | 0.31717 | 0.43101 | 0.25388 | -0.021069 | 0.43101 | 0.41112 | 0.0071856 | 0.36034 | 0.09161 | 0.49068 | 7.7364 | 0.015804 | 0.0028764 | 0.006965 | 0.015804 | 0.016378 | 0.33327 | 0.19775 | -0.017461 | 0.33327 | 0.31717 | 0.43101 | 0.25388 | -0.021069 | 0.43101 | 0.41112
97 | 0.28 | 0.25 | South/Central | TX | Wichita.Falls.Muni.AP.723510 | 3 | 526075 | 48.9282 | 13.4591 | 68.0172 | 48.8472 | 19.17 | 1094.08 | 2.4689 | 28.94 | 2.2553 | 0.21363 | 37.6686 | 0.66976 | 10.08 | 0.50893 | 0.16083 | 13.0177 | 1.2388 | -19.87 | 2.7542 | -1.5155 | -25.2458 | 2.4689 | 28.94 | 2.2553 | 0.21363 | 37.6686 | 2.5488 | 26.7 | 2.4748 | 0.074004 | 34.9009 | 0.0071856 | 0.35158 | 0.096712 | 0.48875 | 7.8617 | 0.017741 | 0.0048127 | 0.0089012 | 0.017741 | 0.018315 | 0.20795 | 0.072431 | -0.14278 | 0.20795 | 0.19186 | 0.27067 | 0.093541 | -0.18141 | 0.27067 | 0.25079 | 0.0071856 | 0.35158 | 0.096712 | 0.48875 | 7.8617 | 0.017741 | 0.0048127 | 0.0089012 | 0.017741 | 0.018315 | 0.20795 | 0.072431 | -0.14278 | 0.20795 | 0.19186 | 0.27067 | 0.093541 | -0.18141 | 0.27067 | 0.25079
98 | 0.28 | 0.3 | South/Central | TX | Wichita.Falls.Muni.AP.723510 | 3 | 526075 | 48.4884 | 13.6791 | 67.9074 | 48.4081 | 19.4992 | 1100.05 | 2.5787 | 22.97 | 2.6943 | -0.11563 | 30.1277 | 0.77958 | 4.11 | 0.94801 | -0.16843 | 5.4768 | 1.3486 | -25.84 | 3.1933 | -1.8447 | -32.7867 | 2.5787 | 22.97 | 2.6943 | -0.11563 | 30.1277 | 2.6586 | 20.73 | 2.9139 | -0.25526 | 27.36 | 0.0071856 | 0.34842 | 0.098293 | 0.48796 | 7.9046 | 0.01853 | 0.0056018 | 0.0096903 | 0.01853 | 0.019104 | 0.16505 | 0.029533 | -0.18568 | 0.16505 | 0.14896 | 0.21649 | 0.039355 | -0.23559 | 0.21649 | 0.1966 | 0.0071856 | 0.34842 | 0.098293 | 0.48796 | 7.9046 | 0.01853 | 0.0056018 | 0.0096903 | 0.01853 | 0.019104 | 0.16505 | 0.029533 | -0.18568 | 0.16505 | 0.14896 | 0.21649 | 0.039355 | -0.23559 | 0.21649 | 0.1966
99 | 0.28 | 0.35 | South/Central | TX | Wichita.Falls.Muni.AP.723510 | 3 | 526075 | 47.4089 | 14.3391 | 67.7079 | 47.3304 | 20.3775 | 1116.75 | 2.7782 | 6.27 | 3.7721 | -0.99388 | 8.8081 | 0.97907 | -12.59 | 2.0257 | -1.0467 | -15.8428 | 1.5481 | -42.54 | 4.271 | -2.723 | -54.1063 | 2.7782 | 6.27 | 3.7721 | -0.99388 | 8.8081 | 2.8581 | 4.03 | 3.9916 | -1.1335 | 6.0404 | 0.0071856 | 0.34066 | 0.10304 | 0.48652 | 8.0246 | 0.019963 | 0.0070352 | 0.011124 | 0.019963 | 0.020537 | 0.045054 | -0.090467 | -0.30568 | 0.045054 | 0.028958 | 0.063292 | -0.11384 | -0.38879 | 0.063292 | 0.043404 | 0.0071856 | 0.34066 | 0.10304 | 0.48652 | 8.0246 | 0.019963 | 0.0070352 | 0.011124 | 0.019963 | 0.020537 | 0.045054 | -0.090467 | -0.30568 | 0.045054 | 0.028958 | 0.063292 | -0.11384 | -0.38879 | 0.063292 | 0.043404
100 | 0.28 | 0.4 | South/Central | TX | Wichita.Falls.Muni.AP.723510 | 3 | 526075 | 46.6192 | 14.8391 | 67.5982 | 46.542 | 21.0562 | 1130.12 | 2.8879 | -7.1 | 4.5604 | -1.6726 | -8.2408 | 1.0887 | -25.96 | 2.8141 | -1.7253 | -32.8916 | 1.6577 | -55.91 | 5.0594 | -3.4016 | -71.1552 | 2.8879 | -7.1 | 4.5604 | -1.6726 | -8.2408 | 2.9678 | -9.34 | 4.78 | -1.8122 | -11.0084 | 0.0071856 | 0.33499 | 0.10663 | 0.48574 | 8.1206 | 0.020751 | 0.0078233 | 0.011912 | 0.020751 | 0.021325 | -0.051018 | -0.18654 | -0.40175 | -0.051018 | -0.067114 | -0.059215 | -0.23635 | -0.5113 | -0.059215 | -0.079103 | 0.0071856 | 0.33499 | 0.10663 | 0.48574 | 8.1206 | 0.020751 | 0.0078233 | 0.011912 | 0.020751 | 0.021325 | -0.051018 | -0.18654 | -0.40175 | -0.051018 | -0.067114 | -0.059215 | -0.23635 | -0.5113 | -0.059215 | -0.079103
101 | 0.27 | 0.2 | South/Central | TX | Wichita.Falls.Muni.AP.723510 | 3 | 526075 | 49.7778 | 12.7491 | 67.9068 | 49.6954 | 18.2114 | 1072.67 | 2.5792 | 50.35 | 1.407 | 1.1722 | 65.1713 | 0.78011 | 31.49 | -0.33929 | 1.1194 | 40.5205 | 1.3491 | 1.54 | 1.906 | -0.55689 | 2.2569 | 2.5792 | 50.35 | 1.407 | 1.1722 | 65.1713 | 2.6592 | 48.11 | 1.6266 | 1.0326 | 62.4037 | 0.0071856 | 0.35769 | 0.09161 | 0.48795 | 7.7078 | 0.018534 | 0.0056056 | 0.0096942 | 0.018534 | 0.019108 | 0.3618 | 0.22628 | 0.011066 | 0.3618 | 0.3457 | 0.4683 | 0.29117 | 0.016217 | 0.4683 | 0.44841 | 0.0071856 | 0.35769 | 0.09161 | 0.48795 | 7.7078 | 0.018534 | 0.0056056 | 0.0096942 | 0.018534 | 0.019108 | 0.3618 | 0.22628 | 0.011066 | 0.3618 | 0.3457 | 0.4683 | 0.29117 | 0.016217 | 0.4683 | 0.44841
102 | 0.27 | 0.25 | South/Central | TX | Wichita.Falls.Muni.AP.723510 | 3 | 526075 | 48.5684 | 13.4591 | 67.6474 | 48.4879 | 19.1594 | 1090.21 | 2.8387 | 32.81 | 2.6145 | 0.22421 | 42.728 | 1.0396 | 13.95 | 0.86817 | 0.17141 | 18.0772 | 1.6086 | -16 | 3.1135 | -1.5049 | -20.1864 | 2.8387 | 32.81 | 2.6145 | 0.22421 | 42.728 | 2.9186 | 30.57 | 2.834 | 0.084576 | 39.9604 | 0.0071856 | 0.34899 | 0.096712 | 0.48609 | 7.8339 | 0.020398 | 0.0074701 | 0.011559 | 0.020398 | 0.020972 | 0.23576 | 0.10024 | -0.11497 | 0.23576 | 0.21967 | 0.30703 | 0.1299 | -0.14505 | 0.30703 | 0.28714 | 0.0071856 | 0.34899 | 0.096712 | 0.48609 | 7.8339 | 0.020398 | 0.0074701 | 0.011559 | 0.020398 | 0.020972 | 0.23576 | 0.10024 | -0.11497 | 0.23576 | 0.21967 | 0.30703 | 0.1299 | -0.14505 | 0.30703 | 0.28714
103 | 0.27 | 0.3 | South/Central | TX | Wichita.Falls.Muni.AP.723510 | 3 | 526075 | 47.9586 | 13.7891 | 67.5076 | 47.8792 | 19.6284 | 1098.84 | 2.9784 | 24.18 | 3.2232 | -0.24479 | 31.7713 | 1.1793 | 5.32 | 1.4769 | -0.29759 | 7.1205 | 1.7483 | -24.63 | 3.7222 | -1.9739 | -31.1431 | 2.9784 | 24.18 | 3.2232 | -0.24479 | 31.7713 | 3.0583 | 21.94 | 3.4428 | -0.38442 | 29.0037 | 0.0071856 | 0.34461 | 0.099084 | 0.48509 | 7.8959 | 0.021402 | 0.0084741 | 0.012563 | 0.021402 | 0.021976 | 0.17375 | 0.038228 | -0.17698 | 0.17375 | 0.15765 | 0.2283 | 0.051165 | -0.22378 | 0.2283 | 0.20841 | 0.0071856 | 0.34461 | 0.099084 | 0.48509 | 7.8959 | 0.021402 | 0.0084741 | 0.012563 | 0.021402 | 0.021976 | 0.17375 | 0.038228 | -0.17698 | 0.17375 | 0.15765 | 0.2283 | 0.051165 | -0.22378 | 0.2283 | 0.20841
104 | 0.27 | 0.35 | South/Central | TX | Wichita.Falls.Muni.AP.723510 | 3 | 526075 | 46.8691 | 14.5091 | 67.3781 | 46.7915 | 20.5866 | 1117.92 | 3.108 | 5.1 | 4.3109 | -1.203 | 7.3752 | 1.3089 | -13.76 | 2.5646 | -1.2558 | -17.2756 | 1.8778 | -43.71 | 4.8099 | -2.9321 | -55.5392 | 3.108 | 5.1 | 4.3109 | -1.203 | 7.3752 | 3.1879 | 2.86 | 4.5305 | -1.3426 | 4.6076 | 0.0071856 | 0.33678 | 0.10426 | 0.48415 | 8.033 | 0.022333 | 0.009405 | 0.013494 | 0.022333 | 0.022907 | 0.036647 | -0.098874 | -0.31408 | 0.036647 | 0.020551 | 0.052996 | -0.12414 | -0.39908 | 0.052996 | 0.033108 | 0.0071856 | 0.33678 | 0.10426 | 0.48415 | 8.033 | 0.022333 | 0.009405 | 0.013494 | 0.022333 | 0.022907 | 0.036647 | -0.098874 | -0.31408 | 0.036647 | 0.020551 | 0.052996 | -0.12414 | -0.39908 | 0.052996 | 0.033108
105 | 0.27 | 0.4 | South/Central | TX | Wichita.Falls.Muni.AP.723510 | 3 | 526075 | 46.2594 | 14.8491 | 67.2384 | 46.1828 | 21.0556 | 1126.57 | 3.2477 | -3.55 | 4.9197 | -1.672 | -3.5825 | 1.4486 | -22.41 | 3.1733 | -1.7248 | -28.2333 | 2.0175 | -52.36 | 5.4186 | -3.4011 | -66.4969 | 3.2477 | -3.55 | 4.9197 | -1.672 | -3.5825 | 3.3276 | -5.79 | 5.1392 | -1.8116 | -6.3501 | 0.0071856 | 0.3324 | 0.1067 | 0.48315 | 8.0951 | 0.023337 | 0.010409 | 0.014497 | 0.023337 | 0.023911 | -0.025509 | -0.16103 | -0.37624 | -0.025509 | -0.041605 | -0.025742 | -0.20287 | -0.47782 | -0.025742 | -0.04563 | 0.0071856 | 0.3324 | 0.1067 | 0.48315 | 8.0951 | 0.023337 | 0.010409 | 0.014497 | 0.023337 | 0.023911 | -0.025509 | -0.16103 | -0.37624 | -0.025509 | -0.041605 | -0.025742 | -0.20287 | -0.47782 | -0.025742 | -0.04563
106 | 0.26 | 0.2 | South/Central | TX | Wichita.Falls.Muni.AP.723510 | 3 | 526075 | 49.408 | 12.7491 | 67.527 | 49.3262 | 18.2008 | 1068.7 | 2.9591 | 54.32 | 1.7763 | 1.1828 | 70.3604 | 1.1599 | 35.46 | 0.029931 | 1.13 | 45.7095 | 1.7289 | 5.51 | 2.2752 | -0.5463 | 7.446 | 2.9591 | 54.32 | 1.7763 | 1.1828 | 70.3604 | 3.039 | 52.08 | 1.9958 | 1.0432 | 67.5927 | 0.0071856 | 0.35503 | 0.09161 | 0.48522 | 7.6793 | 0.021263 | 0.0083349 | 0.012423 | 0.021263 | 0.021837 | 0.39032 | 0.2548 | 0.039593 | 0.39032 | 0.37423 | 0.50558 | 0.32845 | 0.053504 | 0.50558 | 0.4857 | 0.0071856 | 0.35503 | 0.09161 | 0.48522 | 7.6793 | 0.021263 | 0.0083349 | 0.012423 | 0.021263 | 0.021837 | 0.39032 | 0.2548 | 0.039593 | 0.39032 | 0.37423 | 0.50558 | 0.32845 | 0.053504 | 0.50558 | 0.4857
107 | 0.26 | 0.25 | South/Central | TX | Wichita.Falls.Muni.AP.723510 | 3 | 526075 | 48.1985 | 13.4591 | 67.2675 | 48.1187 | 19.1488 | 1086.24 | 3.2185 | 36.78 | 2.9837 | 0.2348 | 47.917 | 1.4194 | 17.92 | 1.2374 | 0.182 | 23.2662 | 1.9884 | -12.03 | 3.4827 | -1.4943 | -14.9974 | 3.2185 | 36.78 | 2.9837 | 0.2348 | 47.917 | 3.2984 | 34.54 | 3.2033 | 0.095169 | 45.1494 | 0.0071856 | 0.34634 | 0.096712 | 0.48336 | 7.8053 | 0.023127 | 0.010199 | 0.014288 | 0.023127 | 0.023701 | 0.26429 | 0.12877 | -0.086443 | 0.26429 | 0.24819 | 0.34431 | 0.16718 | -0.10777 | 0.34431 | 0.32443 | 0.0071856 | 0.34634 | 0.096712 | 0.48336 | 7.8053 | 0.023127 | 0.010199 | 0.014288 | 0.023127 | 0.023701 | 0.26429 | 0.12877 | -0.086443 | 0.26429 | 0.24819 | 0.34431 | 0.16718 | -0.10777 | 0.34431 | 0.32443
108 | 0.26 | 0.3 | South/Central | TX | Wichita.Falls.Muni.AP.723510 | 3 | 526075 | 47.3589 | 13.9691 | 67.1279 | 47.2805 | 19.8474 | 1099.72 | 3.3582 | 23.3 | 3.822 | -0.46381 | 30.7123 | 1.559 | 4.44 | 2.0756 | -0.51661 | 6.0614 | 2.128 | -25.51 | 4.3209 | -2.1929 | -32.2022 | 3.3582 | 23.3 | 3.822 | -0.46381 | 30.7123 | 3.4381 | 21.06 | 4.0415 | -0.60344 | 27.9446 | 0.0071856 | 0.3403 | 0.10038 | 0.48236 | 7.9022 | 0.024131 | 0.011203 | 0.015291 | 0.024131 | 0.024705 | 0.16743 | 0.031904 | -0.18331 | 0.16743 | 0.15133 | 0.22069 | 0.043555 | -0.23139 | 0.22069 | 0.2008 | 0.0071856 | 0.3403 | 0.10038 | 0.48236 | 7.9022 | 0.024131 | 0.011203 | 0.015291 | 0.024131 | 0.024705 | 0.16743 | 0.031904 | -0.18331 | 0.16743 | 0.15133 | 0.22069 | 0.043555 | -0.23139 | 0.22069 | 0.2008
109 | 0.26 | 0.35 | South/Central | TX | Wichita.Falls.Muni.AP.723510 | 3 | 526075 | 46.3194 | 14.6791 | 67.0383 | 46.2427 | 20.7957 | 1119 | 3.4478 | 4.02 | 4.8598 | -1.412 | 6.0709 | 1.6486 | -14.84 | 3.1135 | -1.4648 | -18.5799 | 2.2176 | -44.79 | 5.3587 | -3.1411 | -56.8435 | 3.4478 | 4.02 | 4.8598 | -1.412 | 6.0709 | 3.5277 | 1.78 | 5.0793 | -1.5517 | 3.3033 | 0.0071856 | 0.33283 | 0.10548 | 0.48171 | 8.0407 | 0.024774 | 0.011846 | 0.015935 | 0.024774 | 0.025349 | 0.028886 | -0.10663 | -0.32184 | 0.028886 | 0.01279 | 0.043623 | -0.13351 | -0.40846 | 0.043623 | 0.023736 | 0.0071856 | 0.33283 | 0.10548 | 0.48171 | 8.0407 | 0.024774 | 0.011846 | 0.015935 | 0.024774 | 0.025349 | 0.028886 | -0.10663 | -0.32184 | 0.028886 | 0.01279 | 0.043623 | -0.13351 | -0.40846 | 0.043623 | 0.023736
110 | 0.26 | 0.4 | South/Central | TX | Wichita.Falls.Muni.AP.723510 | 3 | 526075 | 45.8896 | 14.8591 | 66.8686 | 45.8136 | 21.055 | 1122.91 | 3.6175 | 0.11 | 5.2889 | -1.6714 | 1.2054 | 1.8184 | -18.75 | 3.5426 | -1.7242 | -23.4454 | 2.3874 | -48.7 | 5.7878 | -3.4005 | -61.709 | 3.6175 | 0.11 | 5.2889 | -1.6714 | 1.2054 | 3.6974 | -2.13 | 5.5084 | -1.811 | -1.5623 | 0.0071856 | 0.32975 | 0.10677 | 0.48049 | 8.0688 | 0.025994 | 0.013066 | 0.017155 | 0.025994 | 0.026568 | 0.00079042 | -0.13473 | -0.34994 | 0.00079042 | -0.015305 | 0.0086615 | -0.16847 | -0.44342 | 0.0086615 | -0.011226 | 0.0071856 | 0.32975 | 0.10677 | 0.48049 | 8.0688 | 0.025994 | 0.013066 | 0.017155 | 0.025994 | 0.026568 | 0.00079042 | -0.13473 | -0.34994 | 0.00079042 | -0.015305 | 0.0086615 | -0.16847 | -0.44342 | 0.0086615 | -0.011226
111 | 0.25 | 0.2 | South/Central | TX | Wichita.Falls.Muni.AP.723510 | 3 | 526075 | 49.0382 | 12.7591 | 67.1571 | 48.957 | 18.2002 | 1065.04 | 3.3289 | 57.98 | 2.1455 | 1.1834 | 75.1499 | 1.5298 | 39.12 | 0.39916 | 1.1306 | 50.4991 | 2.0988 | 9.17 | 2.6444 | -0.54566 | 12.2355 | 3.3289 | 57.98 | 2.1455 | 1.1834 | 75.1499 | 3.4088 | 55.74 | 2.365 | 1.0438 | 72.3823 | 0.0071856 | 0.35237 | 0.091682 | 0.48257 | 7.653 | 0.02392 | 0.010993 | 0.015081 | 0.02392 | 0.024495 | 0.41662 | 0.2811 | 0.065892 | 0.41662 | 0.40053 | 0.54 | 0.36287 | 0.08792 | 0.54 | 0.52011 | 0.0071856 | 0.35237 | 0.091682 | 0.48257 | 7.653 | 0.02392 | 0.010993 | 0.015081 | 0.02392 | 0.024495 | 0.41662 | 0.2811 | 0.065892 | 0.41662 | 0.40053 | 0.54 | 0.36287 | 0.08792 | 0.54 | 0.52011
112 | 0.25 | 0.25 | South/Central | TX | Wichita.Falls.Muni.AP.723510 | 3 | 526075 | 47.8387 | 13.4591 | 66.8977 | 47.7595 | 19.1382 | 1082.37 | 3.5884 | 40.65 | 3.343 | 0.24539 | 52.9772 | 1.7892 | 21.79 | 1.5966 | 0.19259 | 28.3264 | 2.3582 | -8.16 | 3.8419 | -1.4837 | -9.9372 | 3.5884 | 40.65 | 3.343 | 0.24539 | 52.9772 | 3.6683 | 38.41 | 3.5625 | 0.10576 | 50.2096 | 0.0071856 | 0.34375 | 0.096712 | 0.4807 | 7.7775 | 0.025785 | 0.012857 | 0.016945 | 0.025785 | 0.026359 | 0.2921 | 0.15658 | -0.058635 | 0.2921 | 0.276 | 0.38068 | 0.20354 | -0.071405 | 0.38068 | 0.36079 | 0.0071856 | 0.34375 | 0.096712 | 0.4807 | 7.7775 | 0.025785 | 0.012857 | 0.016945 | 0.025785 | 0.026359 | 0.2921 | 0.15658 | -0.058635 | 0.2921 | 0.276 | 0.38068 | 0.20354 | -0.071405 | 0.38068 | 0.36079
113 | 0.25 | 0.3 | South/Central | TX | Wichita.Falls.Muni.AP.723510 | 3 | 526075 | 46.7392 | 14.1691 | 66.7482 | 46.6618 | 20.0864 | 1101.04 | 3.7379 | 21.98 | 4.4407 | -0.70279 | 29.1102 | 1.9387 | 3.12 | 2.6943 | -0.75559 | 4.4593 | 2.5077 | -26.83 | 4.9396 | -2.4319 | -33.8043 | 3.7379 | 21.98 | 4.4407 | -0.70279 | 29.1102 | 3.8178 | 19.74 | 4.6602 | -0.84242 | 26.3425 | 0.0071856 | 0.33585 | 0.10181 | 0.47963 | 7.9117 | 0.026859 | 0.013931 | 0.01802 | 0.026859 | 0.027433 | 0.15794 | 0.022419 | -0.19279 | 0.15794 | 0.14184 | 0.20918 | 0.032043 | -0.24291 | 0.20918 | 0.18929 | 0.0071856 | 0.33585 | 0.10181 | 0.47963 | 7.9117 | 0.026859 | 0.013931 | 0.01802 | 0.026859 | 0.027433 | 0.15794 | 0.022419 | -0.19279 | 0.15794 | 0.14184 | 0.20918 | 0.032043 | -0.24291 | 0.20918 | 0.18929
114 | 0.25 | 0.35 | South/Central | TX | Wichita.Falls.Muni.AP.723510 | 3 | 526075 | 45.7197 | 14.9091 | 66.7186 | 45.6439 | 21.0747 | 1121.75 | 3.7675 | 1.27 | 5.4585 | -1.6911 | 2.6045 | 1.9683 | -17.59 | 3.7122 | -1.7439 | -22.0463 | 2.5373 | -47.54 | 5.9575 | -3.4202 | -60.3099 | 3.7675 | 1.27 | 5.4585 | -1.6911 | 2.6045 | 3.8474 | -0.97 | 5.6781 | -1.8307 | -0.16315 | 0.0071856 | 0.32853 | 0.10713 | 0.47942 | 8.0605 | 0.027072 | 0.014144 | 0.018232 | 0.027072 | 0.027646 | 0.0091258 | -0.1264 | -0.34161 | 0.0091258 | -0.0069701 | 0.018715 | -0.15842 | -0.43337 | 0.018715 | -0.0011724 | 0.0071856 | 0.32853 | 0.10713 | 0.47942 | 8.0605 | 0.027072 | 0.014144 | 0.018232 | 0.027072 | 0.027646 | 0.0091258 | -0.1264 | -0.34161 | 0.0091258 | -0.0069701 | 0.018715 | -0.15842 | -0.43337 | 0.018715 | -0.0011724
115 | 0.25 | 0.4 | South/Central | TX | Wichita.Falls.Muni.AP.723510 | 3 | 526075 | 45.5298 | 14.8691 | 66.5087 | 45.4543 | 21.0544 | 1119.36 | 3.9774 | 3.66 | 5.6481 | -1.6708 | 5.8654 | 2.1782 | -15.2 | 3.9018 | -1.7236 | -18.7855 | 2.7472 | -45.15 | 6.1471 | -3.3999 | -57.049 | 3.9774 | 3.66 | 5.6481 | -1.6708 | 5.8654 | 4.0573 | 1.42 | 5.8677 | -1.8104 | 3.0977 | 0.0071856 | 0.32716 | 0.10684 | 0.47791 | 8.0433 | 0.02858 | 0.015652 | 0.019741 | 0.02858 | 0.029154 | 0.026299 | -0.10922 | -0.32443 | 0.026299 | 0.010204 | 0.042146 | -0.13499 | -0.40993 | 0.042146 | 0.022259 | 0.0071856 | 0.32716 | 0.10684 | 0.47791 | 8.0433 | 0.02858 | 0.015652 | 0.019741 | 0.02858 | 0.029154 | 0.026299 | -0.10922 | -0.32443 | 0.026299 | 0.010204 | 0.042146 | -0.13499 | -0.40993 | 0.042146 | 0.022259
116 | 0.24 | 0.2 | South/Central | TX | Wichita.Falls.Muni.AP.723510 | 3 | 526075 | 48.6684 | 12.7491 | 66.7673 | 48.5877 | 18.1796 | 1060.76 | 3.7187 | 62.26 | 2.5147 | 1.204 | 80.7392 | 1.9196 | 43.4 | 0.76838 | 1.1512 | 56.0883 | 2.4886 | 13.45 | 3.0137 | -0.52509 | 17.8247 | 3.7187 | 62.26 | 2.5147 | 1.204 | 80.7392 | 3.7986 | 60.02 | 2.7342 | 1.0644 | 77.9715 | 0.0071856 | 0.34971 | 0.09161 | 0.47977 | 7.6222 | 0.026721 | 0.013793 | 0.017882 | 0.026721 | 0.027296 | 0.44738 | 0.31186 | 0.096647 | 0.44738 | 0.43128 | 0.58016 | 0.40303 | 0.12808 | 0.58016 | 0.56028 | 0.0071856 | 0.34971 | 0.09161 | 0.47977 | 7.6222 | 0.026721 | 0.013793 | 0.017882 | 0.026721 | 0.027296 | 0.44738 | 0.31186 | 0.096647 | 0.44738 | 0.43128 | 0.58016 | 0.40303 | 0.12808 | 0.58016 | 0.56028
117 | 0.24 | 0.25 | South/Central | TX | Wichita.Falls.Muni.AP.723510 | 3 | 526075 | 47.4689 | 13.4691 | 66.5279 | 47.3903 | 19.1376 | 1078.71 | 3.9582 | 44.31 | 3.7122 | 0.246 | 57.766 | 2.1591 | 25.45 | 1.9659 | 0.19321 | 33.1151 | 2.7281 | -4.5 | 4.2112 | -1.4831 | -5.1484 | 3.9582 | 44.31 | 3.7122 | 0.246 | 57.766 | 4.0381 | 42.07 | 3.9317 | 0.10637 | 54.9983 | 0.0071856 | 0.34109 | 0.096784 | 0.47805 | 7.7512 | 0.028442 | 0.015514 | 0.019603 | 0.028442 | 0.029016 | 0.3184 | 0.18287 | -0.032335 | 0.3184 | 0.3023 | 0.41509 | 0.23795 | -0.036995 | 0.41509 | 0.3952 | 0.0071856 | 0.34109 | 0.096784 | 0.47805 | 7.7512 | 0.028442 | 0.015514 | 0.019603 | 0.028442 | 0.029016 | 0.3184 | 0.18287 | -0.032335 | 0.3184 | 0.3023 | 0.41509 | 0.23795 | -0.036995 | 0.41509 | 0.3952
118 | 0.24 | 0.3 | South/Central | TX | Wichita.Falls.Muni.AP.723510 | 3 | 526075 | 46.3794 | 14.1691 | 66.3784 | 46.3025 | 20.0758 | 1097.17 | 4.1077 | 25.85 | 4.7999 | -0.6922 | 34.1703 | 2.3086 | 6.99 | 3.0536 | -0.745 | 9.5195 | 2.8776 | -22.96 | 5.2989 | -2.4213 | -28.7441 | 4.1077 | 25.85 | 4.7999 | -0.6922 | 34.1703 | 4.1876 | 23.61 | 5.0195 | -0.83183 | 31.4027 | 0.0071856 | 0.33327 | 0.10181 | 0.47697 | 7.8839 | 0.029517 | 0.016589 | 0.020677 | 0.029517 | 0.030091 | 0.18575 | 0.050228 | -0.16498 | 0.18575 | 0.16965 | 0.24554 | 0.068404 | -0.20654 | 0.24554 | 0.22565 | 0.0071856 | 0.33327 | 0.10181 | 0.47697 | 7.8839 | 0.029517 | 0.016589 | 0.020677 | 0.029517 | 0.030091 | 0.18575 | 0.050228 | -0.16498 | 0.18575 | 0.16965 | 0.24554 | 0.068404 | -0.20654 | 0.24554 | 0.22565
119 | 0.24 | 0.35 | South/Central | TX | Wichita.Falls.Muni.AP.723510 | 3 | 526075 | 45.3499 | 14.9091 | 66.3388 | 45.2747 | 21.0641 | 1117.8 | 4.1472 | 5.22 | 5.8278 | -1.6805 | 7.7925 | 2.3481 | -13.64 | 4.0814 | -1.7333 | -16.8583 | 2.9171 | -43.59 | 6.3267 | -3.4096 | -55.1219 | 4.1472 | 5.22 | 5.8278 | -1.6805 | 7.7925 | 4.2272 | 2.98 | 6.0473 | -1.8201 | 5.0249 | 0.0071856 | 0.32587 | 0.10713 | 0.47669 | 8.0321 | 0.029801 | 0.016873 | 0.020961 | 0.029801 | 0.030375 | 0.037509 | -0.098012 | -0.31322 | 0.037509 | 0.021413 | 0.055994 | -0.12114 | -0.39609 | 0.055994 | 0.036107 | 0.0071856 | 0.32587 | 0.10713 | 0.47669 | 8.0321 | 0.029801 | 0.016873 | 0.020961 | 0.029801 | 0.030375 | 0.037509 | -0.098012 | -0.31322 | 0.037509 | 0.021413 | 0.055994 | -0.12114 | -0.39609 | 0.055994 | 0.036107
120 | 0.24 | 0.4 | South/Central | TX | Wichita.Falls.Muni.AP.723510 | 3 | 526075 | 45.1699 | 14.8791 | 66.1489 | 45.0951 | 21.0538 | 1115.79 | 4.3372 | 7.23 | 6.0074 | -1.6702 | 10.5237 | 2.538 | -11.63 | 4.261 | -1.723 | -14.1272 | 3.107 | -41.58 | 6.5063 | -3.3993 | -52.3908 | 4.3372 | 7.23 | 6.0074 | -1.6702 | 10.5237 | 4.4171 | 4.99 | 6.2269 | -1.8098 | 7.756 | 0.0071856 | 0.32458 | 0.10692 | 0.47532 | 8.0177 | 0.031165 | 0.018237 | 0.022326 | 0.031165 | 0.03174 | 0.051952 | -0.083569 | -0.29878 | 0.051952 | 0.035856 | 0.075619 | -0.10151 | -0.37646 | 0.075619 | 0.055732 | 0.0071856 | 0.32458 | 0.10692 | 0.47532 | 8.0177 | 0.031165 | 0.018237 | 0.022326 | 0.031165 | 0.03174 | 0.051952 | -0.083569 | -0.29878 | 0.051952 | 0.035856 | 0.075619 | -0.10151 | -0.37646 | 0.075619 | 0.055732
121 | 0.22 | 0.2 | South/Central | TX | Wichita.Falls.Muni.AP.723510 | 3 | 526075 | 47.9287 | 12.7491 | 66.0077 | 47.8493 | 18.1584 | 1052.82 | 4.4783 | 70.2 | 3.2532 | 1.2252 | 91.1172 | 2.6792 | 51.34 | 1.5068 | 1.1724 | 66.4664 | 3.2482 | 21.39 | 3.7521 | -0.50391 | 28.2028 | 4.4783 | 70.2 | 3.2532 | 1.2252 | 91.1172 | 4.5583 | 67.96 | 3.4727 | 1.0856 | 88.3496 | 0.0071856 | 0.3444 | 0.09161 | 0.47431 | 7.5652 | 0.03218 | 0.019252 | 0.02334 | 0.03218 | 0.032754 | 0.50443 | 0.36891 | 0.1537 | 0.50443 | 0.48834 | 0.65474 | 0.4776 | 0.20266 | 0.65474 | 0.63485 | 0.0071856 | 0.3444 | 0.09161 | 0.47431 | 7.5652 | 0.03218 | 0.019252 | 0.02334 | 0.03218 | 0.032754 | 0.50443 | 0.36891 | 0.1537 | 0.50443 | 0.48834 | 0.65474 | 0.4776 | 0.20266 | 0.65474 | 0.63485
122 | 0.22 | 0.25 | South/Central | TX | Wichita.Falls.Muni.AP.723510 | 3 | 526075 | 46.7293 | 13.4691 | 65.7682 | 46.6518 | 19.1164 | 1070.76 | 4.7178 | 52.26 | 4.4506 | 0.26719 | 68.144 | 2.9187 | 33.4 | 2.7043 | 0.21439 | 43.4931 | 3.4877 | 3.45 | 4.9496 | -1.4619 | 5.2295 | 4.7178 | 52.26 | 4.4506 | 0.26719 | 68.144 | 4.7977 | 50.02 | 4.6702 | 0.12756 | 65.3763 | 0.0071856 | 0.33578 | 0.096784 | 0.47259 | 7.6941 | 0.033901 | 0.020973 | 0.025061 | 0.033901 | 0.034475 | 0.37552 | 0.24 | 0.02479 | 0.37552 | 0.35943 | 0.48966 | 0.31253 | 0.037578 | 0.48966 | 0.46977 | 0.0071856 | 0.33578 | 0.096784 | 0.47259 | 7.6941 | 0.033901 | 0.020973 | 0.025061 | 0.033901 | 0.034475 | 0.37552 | 0.24 | 0.02479 | 0.37552 | 0.35943 | 0.48966 | 0.31253 | 0.037578 | 0.48966 | 0.46977
123 | 0.22 | 0.3 | South/Central | TX | Wichita.Falls.Muni.AP.723510 | 3 | 526075 | 45.6397 | 14.1791 | 65.6287 | 45.5641 | 20.0646 | 1089.54 | 4.8573 | 33.48 | 5.5384 | -0.68102 | 44.1472 | 3.0582 | 14.62 | 3.792 | -0.73382 | 19.4964 | 3.6272 | -15.33 | 6.0373 | -2.4101 | -18.7672 | 4.8573 | 33.48 | 5.5384 | -0.68102 | 44.1472 | 4.9373 | 31.24 | 5.7579 | -0.82065 | 41.3796 | 0.0071856 | 0.32795 | 0.10189 | 0.47158 | 7.829 | 0.034903 | 0.021975 | 0.026064 | 0.034903 | 0.035477 | 0.24058 | 0.10505 | -0.11016 | 0.24058 | 0.22448 | 0.31723 | 0.14009 | -0.13485 | 0.31723 | 0.29734 | 0.0071856 | 0.32795 | 0.10189 | 0.47158 | 7.829 | 0.034903 | 0.021975 | 0.026064 | 0.034903 | 0.035477 | 0.24058 | 0.10505 | -0.11016 | 0.24058 | 0.22448 | 0.31723 | 0.14009 | -0.13485 | 0.31723 | 0.29734
124 | 0.22 | 0.35 | South/Central | TX | Wichita.Falls.Muni.AP.723510 | 3 | 526075 | 44.6202 | 14.9291 | 65.6191 | 44.5462 | 21.0729 | 1110.88 | 4.8669 | 12.14 | 6.5562 | -1.6893 | 16.8395 | 3.0678 | -6.72 | 4.8099 | -1.7421 | -7.8113 | 3.6368 | -36.67 | 7.0552 | -3.4184 | -46.0749 | 4.8669 | 12.14 | 6.5562 | -1.6893 | 16.8395 | 4.9468 | 9.9 | 6.7758 | -1.8289 | 14.0719 | 0.0071856 | 0.32062 | 0.10727 | 0.47152 | 7.9824 | 0.034972 | 0.022044 | 0.026133 | 0.034972 | 0.035546 | 0.087234 | -0.048288 | -0.2635 | 0.087234 | 0.071138 | 0.121 | -0.056129 | -0.33108 | 0.121 | 0.10112 | 0.0071856 | 0.32062 | 0.10727 | 0.47152 | 7.9824 | 0.034972 | 0.022044 | 0.026133 | 0.034972 | 0.035546 | 0.087234 | -0.048288 | -0.2635 | 0.087234 | 0.071138 | 0.121 | -0.056129 | -0.33108 | 0.121 | 0.10112
125 | 0.22 | 0.4 | South/Central | TX | Wichita.Falls.Muni.AP.723510 | 3 | 526075 | 44.4503 | 14.8891 | 65.4293 | 44.3766 | 21.0527 | 1108.67 | 5.0568 | 14.35 | 6.7259 | -1.6691 | 19.8403 | 3.2577 | -4.51 | 4.9795 | -1.7219 | -4.8105 | 3.8267 | -34.46 | 7.2248 | -3.3982 | -43.0741 | 5.0568 | 14.35 | 6.7259 | -1.6691 | 19.8403 | 5.1367 | 12.11 | 6.9454 | -1.8087 | 17.0727 | 0.0071856 | 0.3194 | 0.10699 | 0.47015 | 7.9665 | 0.036336 | 0.023409 | 0.027497 | 0.036336 | 0.036911 | 0.10311 | -0.032407 | -0.24762 | 0.10311 | 0.087018 | 0.14257 | -0.034567 | -0.30952 | 0.14257 | 0.12268 | 0.0071856 | 0.3194 | 0.10699 | 0.47015 | 7.9665 | 0.036336 | 0.023409 | 0.027497 | 0.036336 | 0.036911 | 0.10311 | -0.032407 | -0.24762 | 0.10311 | 0.087018 | 0.14257 | -0.034567 | -0.30952 | 0.14257 | 0.12268
126 | 0.2 | 0.2 | South/Central | TX | Wichita.Falls.Muni.AP.723510 | 3 | 526075 | 47.1791 | 12.7491 | 65.2381 | 47.1009 | 18.1372 | 1044.78 | 5.248 | 78.24 | 4.0016 | 1.2464 | 101.6248 | 3.4489 | 59.38 | 2.2553 | 1.1936 | 76.974 | 4.0178 | 29.43 | 4.5005 | -0.4827 | 38.7104 | 5.248 | 78.24 | 4.0016 | 1.2464 | 101.6248 | 5.3279 | 76 | 4.2211 | 1.1068 | 98.8572 | 0.0071856 | 0.33901 | 0.09161 | 0.46878 | 7.5074 | 0.03771 | 0.024782 | 0.028871 | 0.03771 | 0.038284 | 0.5622 | 0.42668 | 0.21147 | 0.5622 | 0.54611 | 0.73024 | 0.55311 | 0.27816 | 0.73024 | 0.71035 | 0.0071856 | 0.33901 | 0.09161 | 0.46878 | 7.5074 | 0.03771 | 0.024782 | 0.028871 | 0.03771 | 0.038284 | 0.5622 | 0.42668 | 0.21147 | 0.5622 | 0.54611 | 0.73024 | 0.55311 | 0.27816 | 0.73024 | 0.71035
127 | 0.2 | 0.25 | South/Central | TX | Wichita.Falls.Muni.AP.723510 | 3 | 526075 | 45.9796 | 13.4791 | 65.0186 | 45.9034 | 19.1152 | 1063.34 | 5.4675 | 59.68 | 5.1991 | 0.26842 | 77.8503 | 3.6684 | 40.82 | 3.4527 | 0.21562 | 53.1995 | 4.2373 | 10.87 | 5.698 | -1.4607 | 14.9359 | 5.4675 | 59.68 | 5.1991 | 0.26842 | 77.8503 | 5.5474 | 57.44 | 5.4186 | 0.12879 | 75.0827 | 0.0071856 | 0.33039 | 0.096856 | 0.4672 | 7.6408 | 0.039287 | 0.02636 | 0.030448 | 0.039287 | 0.039862 | 0.42884 | 0.29332 | 0.078108 | 0.42884 | 0.41274 | 0.5594 | 0.38227 | 0.10732 | 0.5594 | 0.53952 | 0.0071856 | 0.33039 | 0.096856 | 0.4672 | 7.6408 | 0.039287 | 0.02636 | 0.030448 | 0.039287 | 0.039862 | 0.42884 | 0.29332 | 0.078108 | 0.42884 | 0.41274 | 0.5594 | 0.38227 | 0.10732 | 0.5594 | 0.53952
128 | 0.2 | 0.3 | South/Central | TX | Wichita.Falls.Muni.AP.723510 | 3 | 526075 | 44.8901 | 14.1991 | 64.8891 | 44.8157 | 20.0734 | 1082.43 | 5.597 | 40.59 | 6.2868 | -0.68981 | 53.4517 | 3.7979 | 21.73 | 4.5405 | -0.74261 | 28.8009 | 4.3668 | -8.22 | 6.7857 | -2.4189 | -9.4627 | 5.597 | 40.59 | 6.2868 | -0.68981 | 53.4517 | 5.6769 | 38.35 | 6.5063 | -0.82944 | 50.684 | 0.0071856 | 0.32256 | 0.10203 | 0.46627 | 7.778 | 0.040218 | 0.02729 | 0.031379 | 0.040218 | 0.040792 | 0.29167 | 0.15614 | -0.059066 | 0.29167 | 0.27557 | 0.38408 | 0.20695 | -0.067996 | 0.38408 | 0.3642 | 0.0071856 | 0.32256 | 0.10203 | 0.46627 | 7.778 | 0.040218 | 0.02729 | 0.031379 | 0.040218 | 0.040792 | 0.29167 | 0.15614 | -0.059066 | 0.29167 | 0.27557 | 0.38408 | 0.20695 | -0.067996 | 0.38408 | 0.3642
129 | 0.2 | 0.35 | South/Central | TX | Wichita.Falls.Muni.AP.723510 | 3 | 526075 | 43.8806 | 14.9391 | 64.8695 | 43.8078 | 21.0617 | 1103.24 | 5.6166 | 19.78 | 7.2947 | -1.6781 | 26.8163 | 3.8174 | 0.92 | 5.5483 | -1.7309 | 2.1654 | 4.3864 | -29.03 | 7.7936 | -3.4072 | -36.0982 | 5.6166 | 19.78 | 7.2947 | -1.6781 | 26.8163 | 5.6965 | 17.54 | 7.5142 | -1.8178 | 24.0486 | 0.0071856 | 0.31531 | 0.10735 | 0.46613 | 7.9275 | 0.040359 | 0.027431 | 0.031519 | 0.040359 | 0.040933 | 0.14213 | 0.0066108 | -0.2086 | 0.14213 | 0.12604 | 0.19269 | 0.01556 | -0.25939 | 0.19269 | 0.1728 | 0.0071856 | 0.31531 | 0.10735 | 0.46613 | 7.9275 | 0.040359 | 0.027431 | 0.031519 | 0.040359 | 0.040933 | 0.14213 | 0.0066108 | -0.2086 | 0.14213 | 0.12604 | 0.19269 | 0.01556 | -0.25939 | 0.19269 | 0.1728
130 | 0.2 | 0.4 | South/Central | TX | Wichita.Falls.Muni.AP.723510 | 3 | 526075 | 43.7206 | 14.9091 | 64.7096 | 43.6481 | 21.0614 | 1101.76 | 5.7765 | 21.26 | 7.4543 | -1.6778 | 28.888 | 3.9774 | 2.4 | 5.708 | -1.7306 | 4.2371 | 4.5464 | -27.55 | 7.9533 | -3.4069 | -34.0264 | 5.7765 | 21.26 | 7.4543 | -1.6778 | 28.888 | 5.8564 | 19.02 | 7.6739 | -1.8175 | 26.1203 | 0.0071856 | 0.31416 | 0.10713 | 0.46498 | 7.9169 | 0.041508 | 0.02858 | 0.032669 | 0.041508 | 0.042082 | 0.15277 | 0.017246 | -0.19796 | 0.15277 | 0.13667 | 0.20758 | 0.030446 | -0.2445 | 0.20758 | 0.18769 | 0.0071856 | 0.31416 | 0.10713 | 0.46498 | 7.9169 | 0.041508 | 0.02858 | 0.032669 | 0.041508 | 0.042082 | 0.15277 | 0.017246 | -0.19796 | 0.15277 | 0.13667 | 0.20758 | 0.030446 | -0.2445 | 0.20758 | 0.18769
Double | Double | Double | South/Central | TX | Wichita.Falls.Muni.AP.723510 | 3 | 526075 | 51.7166 | 16.8591 | 75.6257 | 51.6313 | 23.9943 | 1271.75 | -5.1396 | -148.73 | -0.52888 | -4.6107 | -191.7558 | -6.9387 | -167.59 | -2.2752 | -4.6635 | -216.4066 | -6.3697 | -197.54 | -0.029917 | -6.3398 | -254.6702 | -5.1396 | -148.73 | -0.52888 | -4.6107 | -191.7558 | -5.0597 | -150.97 | -0.30934 | -4.7503 | -194.5234 | 0.0071856 | 0.37162 | 0.12114 | 0.54342 | 9.1383 | -0.036931 | -0.049859 | -0.045771 | -0.036931 | -0.036357 | -1.0687 | -1.2042 | -1.4195 | -1.0687 | -1.0848 | -1.3779 | -1.555 | -1.83 | -1.3779 | -1.3978 | 0.0071856 | 0.37162 | 0.12114 | 0.54342 | 9.1383 | -0.036931 | -0.049859 | -0.045771 | -0.036931 | -0.036357 | -1.0687 | -1.2042 | -1.4195 | -1.0687 | -1.0848 | -1.3779 | -1.555 | -1.83 | -1.3779 | -1.3978
Single | Single | Single | South/Central | TX | Wichita.Falls.Muni.AP.723510 | 3 | 526075 | 63.2509 | 19.3191 | 90.8099 | 63.1471 | 27.6628 | 1498.95 | -20.3239 | -375.93 | -12.0447 | -8.2792 | -487.4861 | -22.123 | -394.79 | -13.791 | -8.332 | -512.1369 | -21.554 | -424.74 | -11.5457 | -10.0083 | -550.4005 | -20.3239 | -375.93 | -12.0447 | -8.2792 | -487.4861 | -20.244 | -378.17 | -11.8251 | -8.4188 | -490.2538 | 0.0071856 | 0.4545 | 0.13882 | 0.65253 | 10.7709 | -0.14604 | -0.15897 | -0.15488 | -0.14604 | -0.14547 | -2.7013 | -2.8368 | -3.052 | -2.7013 | -2.7174 | -3.5029 | -3.68 | -3.955 | -3.5029 | -3.5228 | 0.0071856 | 0.4545 | 0.13882 | 0.65253 | 10.7709 | -0.14604 | -0.15897 | -0.15488 | -0.14604 | -0.14547 | -2.7013 | -2.8368 | -3.052 | -2.7013 | -2.7174 | -3.5029 | -3.68 | -3.955 | -3.5029 | -3.5228
1 | 0.35 | 0.47 | South/Central | NC | Wilmington.Intl.AP.723013 | 3 | 883625 | 34.5972 | 13.0884 | 52.5851 | 34.515 | 18.0701 | 893.59 | 0.47935 | -42.23 | 3.0408 | -2.5615 | -63.5026 | -0.93104 | -57.48 | 1.6117 | -2.5427 | -81.1911 | -0.29445 | -76.18 | 3.6398 | -3.9342 | -110.8332 | 0.47935 | -42.23 | 3.0408 | -2.5615 | -63.5026 | 0.58038 | -42.98 | 3.242 | -2.6616 | -64.9232 | 0.012069 | 0.41757 | 0.15797 | 0.63467 | 10.7851 | 0.0057855 | -0.011237 | -0.0035539 | 0.0057855 | 0.0070049 | -0.50969 | -0.69375 | -0.91945 | -0.50969 | -0.51874 | -0.76644 | -0.97993 | -1.3377 | -0.76644 | -0.78358 | 0.012069 | 0.41757 | 0.15797 | 0.63467 | 10.7851 | 0.0057855 | -0.011237 | -0.0035539 | 0.0057855 | 0.0070049 | -0.50969 | -0.69375 | -0.91945 | -0.50969 | -0.51874 | -0.76644 | -0.97993 | -1.3377 | -0.76644 | -0.78358
2 | 0.35 | 0.42 | South/Central | NC | Wilmington.Intl.AP.723013 | 3 | 883625 | 35.4425 | 12.4563 | 52.6075 | 35.3583 | 17.2491 | 878.59 | 0.45701 | -27.23 | 2.1975 | -1.7405 | -41.4559 | -0.95338 | -42.48 | 0.7684 | -1.7218 | -59.1443 | -0.31679 | -61.18 | 2.7965 | -3.1132 | -88.7864 | 0.45701 | -27.23 | 2.1975 | -1.7405 | -41.4559 | 0.55804 | -27.98 | 2.3987 | -1.8407 | -42.8764 | 0.012069 | 0.42777 | 0.15034 | 0.63494 | 10.6041 | 0.0055158 | -0.011507 | -0.0038235 | 0.0055158 | 0.0067352 | -0.32865 | -0.51271 | -0.73841 | -0.32865 | -0.3377 | -0.50035 | -0.71384 | -1.0716 | -0.50035 | -0.51749 | 0.012069 | 0.42777 | 0.15034 | 0.63494 | 10.6041 | 0.0055158 | -0.011507 | -0.0038235 | 0.0055158 | 0.0067352 | -0.32865 | -0.51271 | -0.73841 | -0.32865 | -0.3377 | -0.50035 | -0.71384 | -1.0716 | -0.50035 | -0.51749
3 | 0.35 | 0.37 | South/Central | NC | Wilmington.Intl.AP.723013 | 3 | 883625 | 36.2977 | 11.8958 | 52.7224 | 36.2115 | 16.5109 | 866.15 | 0.34206 | -14.79 | 1.3444 | -1.0023 | -22.8549 | -1.0683 | -30.04 | -0.084775 | -0.98355 | -40.5433 | -0.43174 | -48.74 | 1.9433 | -2.375 | -70.1854 | 0.34206 | -14.79 | 1.3444 | -1.0023 | -22.8549 | 0.4431 | -15.54 | 1.5455 | -1.1024 | -24.2754 | 0.012069 | 0.43809 | 0.14358 | 0.63633 | 10.4539 | 0.0041285 | -0.012894 | -0.0052108 | 0.0041285 | 0.0053479 | -0.17851 | -0.36257 | -0.58826 | -0.17851 | -0.18756 | -0.27584 | -0.48933 | -0.8471 | -0.27584 | -0.29299 | 0.012069 | 0.43809 | 0.14358 | 0.63633 | 10.4539 | 0.0041285 | -0.012894 | -0.0052108 | 0.0041285 | 0.0053479 | -0.17851 | -0.36257 | -0.58826 | -0.17851 | -0.18756 | -0.27584 | -0.48933 | -0.8471 | -0.27584 | -0.29299
4 | 0.35 | 0.32 | South/Central | NC | Wilmington.Intl.AP.723013 | 3 | 883625 | 37.2429 | 11.3437 | 52.9444 | 37.1545 | 15.7899 | 855.24 | 0.12009 | -3.88 | 0.40136 | -0.28127 | -6.1028 | -1.2903 | -19.13 | -1.0278 | -0.26253 | -23.7913 | -0.65372 | -37.83 | 1.0003 | -1.654 | -53.4334 | 0.12009 | -3.88 | 0.40136 | -0.28127 | -6.1028 | 0.22112 | -4.63 | 0.60253 | -0.38141 | -7.5234 | 0.012069 | 0.4495 | 0.13691 | 0.63901 | 10.3222 | 0.0014494 | -0.015573 | -0.00789 | 0.0014494 | 0.0026688 | -0.046829 | -0.23089 | -0.45659 | -0.046829 | -0.055881 | -0.073658 | -0.28715 | -0.64491 | -0.073658 | -0.090803 | 0.012069 | 0.4495 | 0.13691 | 0.63901 | 10.3222 | 0.0014494 | -0.015573 | -0.00789 | 0.0014494 | 0.0026688 | -0.046829 | -0.23089 | -0.45659 | -0.046829 | -0.055881 | -0.073658 | -0.28715 | -0.64491 | -0.073658 | -0.090803
5 | 0.35 | 0.27 | South/Central | NC | Wilmington.Intl.AP.723013 | 3 | 883625 | 37.887 | 11.0219 | 53.1362 | 37.7971 | 15.3391 | 849.01 | -0.071713 | 2.35 | -0.24124 | 0.16953 | 3.6869 | -1.4821 | -12.9 | -1.6704 | 0.18828 | -14.0015 | -0.84552 | -31.6 | 0.35767 | -1.2032 | -43.6436 | -0.071713 | 2.35 | -0.24124 | 0.16953 | 3.6869 | 0.029319 | 1.6 | -0.040079 | 0.069399 | 2.2664 | 0.012069 | 0.45727 | 0.13303 | 0.64132 | 10.247 | -0.00086553 | -0.017888 | -0.010205 | -0.00086553 | 0.00035387 | 0.028363 | -0.1557 | -0.38139 | 0.028363 | 0.019311 | 0.044499 | -0.16899 | -0.52675 | 0.044499 | 0.027354 | 0.012069 | 0.45727 | 0.13303 | 0.64132 | 10.247 | -0.00086553 | -0.017888 | -0.010205 | -0.00086553 | 0.00035387 | 0.028363 | -0.1557 | -0.38139 | 0.028363 | 0.019311 | 0.044499 | -0.16899 | -0.52675 | 0.044499 | 0.027354
6 | 0.35 | 0.23 | South/Central | NC | Wilmington.Intl.AP.723013 | 3 | 883625 | 38.2799 | 10.8611 | 53.2783 | 38.189 | 15.0892 | 845.96 | -0.21381 | 5.4 | -0.63317 | 0.41936 | 8.6503 | -1.6242 | -9.85 | -2.0623 | 0.43811 | -9.0381 | -0.98761 | -28.55 | -0.034257 | -0.95336 | -38.6803 | -0.21381 | 5.4 | -0.63317 | 0.41936 | 8.6503 | -0.11278 | 4.65 | -0.43201 | 0.31923 | 7.2297 | 0.012069 | 0.46202 | 0.13109 | 0.64304 | 10.2102 | -0.0025805 | -0.019603 | -0.01192 | -0.0025805 | -0.0013611 | 0.065175 | -0.11888 | -0.34458 | 0.065175 | 0.056123 | 0.1044 | -0.10909 | -0.46685 | 0.1044 | 0.087259 | 0.012069 | 0.46202 | 0.13109 | 0.64304 | 10.2102 | -0.0025805 | -0.019603 | -0.01192 | -0.0025805 | -0.0013611 | 0.065175 | -0.11888 | -0.34458 | 0.065175 | 0.056123 | 0.1044 | -0.10909 | -0.46685 | 0.1044 | 0.087259
7 | 0.35 | 0.19 | South/Central | NC | Wilmington.Intl.AP.723013 | 3 | 883625 | 39.2048 | 10.3797 | 53.5709 | 39.1118 | 14.4591 | 837.55 | -0.50644 | 13.81 | -1.556 | 1.0495 | 22.0189 | -1.9168 | -1.44 | -2.9851 | 1.0683 | 4.3305 | -1.2802 | -20.14 | -0.95706 | -0.32318 | -25.3116 | -0.50644 | 13.81 | -1.556 | 1.0495 | 22.0189 | -0.4054 | 13.06 | -1.3548 | 0.9494 | 20.5984 | 0.012069 | 0.47318 | 0.12528 | 0.64657 | 10.1087 | -0.0061124 | -0.023135 | -0.015452 | -0.0061124 | -0.004893 | 0.16668 | -0.01738 | -0.24308 | 0.16668 | 0.15763 | 0.26576 | 0.052266 | -0.3055 | 0.26576 | 0.24861 | 0.012069 | 0.47318 | 0.12528 | 0.64657 | 10.1087 | -0.0061124 | -0.023135 | -0.015452 | -0.0061124 | -0.004893 | 0.16668 | -0.01738 | -0.24308 | 0.16668 | 0.15763 | 0.26576 | 0.052266 | -0.3055 | 0.26576 | 0.24861
8 | 0.35 | 0.17 | South/Central | NC | Wilmington.Intl.AP.723013 | 3 | 883625 | 39.6972 | 10.1382 | 53.7412 | 39.603 | 14.1382 | 833.52 | -0.67672 | 17.84 | -2.0472 | 1.3704 | 28.5524 | -2.0871 | 2.59 | -3.4763 | 1.3892 | 10.864 | -1.4505 | -16.11 | -1.4482 | -0.0022733 | -18.7781 | -0.67672 | 17.84 | -2.0472 | 1.3704 | 28.5524 | -0.57569 | 17.09 | -1.846 | 1.2703 | 27.1319 | 0.012069 | 0.47912 | 0.12236 | 0.64862 | 10.0601 | -0.0081676 | -0.02519 | -0.017507 | -0.0081676 | -0.0069482 | 0.21532 | 0.03126 | -0.19444 | 0.21532 | 0.20627 | 0.34461 | 0.13112 | -0.22664 | 0.34461 | 0.32747 | 0.012069 | 0.47912 | 0.12236 | 0.64862 | 10.0601 | -0.0081676 | -0.02519 | -0.017507 | -0.0081676 | -0.0069482 | 0.21532 | 0.03126 | -0.19444 | 0.21532 | 0.20627 | 0.34461 | 0.13112 | -0.22664 | 0.34461 | 0.32747
9 | 0.33 | 0.47 | South/Central | NC | Wilmington.Intl.AP.723013 | 3 | 883625 | 34.0458 | 13.1187 | 52.0637 | 33.9649 | 18.0988 | 888.36 | 1.0007 | -37 | 3.591 | -2.5902 | -57.5566 | -0.40965 | -52.25 | 2.1618 | -2.5715 | -75.245 | 0.22694 | -70.95 | 4.1899 | -3.9629 | -104.8871 | 1.0007 | -37 | 3.591 | -2.5902 | -57.5566 | 1.1018 | -37.75 | 3.7921 | -2.6903 | -58.9771 | 0.012069 | 0.41091 | 0.15834 | 0.62838 | 10.722 | 0.012078 | -0.0049442 | 0.002739 | 0.012078 | 0.013298 | -0.44657 | -0.63063 | -0.85632 | -0.44657 | -0.45562 | -0.69467 | -0.90816 | -1.2659 | -0.69467 | -0.71182 | 0.012069 | 0.41091 | 0.15834 | 0.62838 | 10.722 | 0.012078 | -0.0049442 | 0.002739 | 0.012078 | 0.013298 | -0.44657 | -0.63063 | -0.85632 | -0.44657 | -0.45562 | -0.69467 | -0.90816 | -1.2659 | -0.69467 | -0.71182
10 | 0.33 | 0.42 | South/Central | NC | Wilmington.Intl.AP.723013 | 3 | 883625 | 34.8911 | 12.4866 | 52.0766 | 34.8082 | 17.2684 | 873.07 | 0.98787 | -21.71 | 2.7477 | -1.7598 | -35.1298 | -0.42252 | -36.96 | 1.3185 | -1.741 | -52.8183 | 0.21407 | -55.66 | 3.3466 | -3.1325 | -82.4604 | 0.98787 | -21.71 | 2.7477 | -1.7598 | -35.1298 | 1.0889 | -22.46 | 2.9488 | -1.8599 | -36.5504 | 0.012069 | 0.42111 | 0.15071 | 0.62853 | 10.5374 | 0.011923 | -0.0050996 | 0.0025837 | 0.011923 | 0.013142 | -0.26203 | -0.44609 | -0.67178 | -0.26203 | -0.27108 | -0.424 | -0.63749 | -0.99525 | -0.424 | -0.44114 | 0.012069 | 0.42111 | 0.15071 | 0.62853 | 10.5374 | 0.011923 | -0.0050996 | 0.0025837 | 0.011923 | 0.013142 | -0.26203 | -0.44609 | -0.67178 | -0.26203 | -0.27108 | -0.424 | -0.63749 | -0.99525 | -0.424 | -0.44114
11 | 0.33 | 0.37 | South/Central | NC | Wilmington.Intl.AP.723013 | 3 | 883625 | 35.7365 | 11.9258 | 52.1906 | 35.6516 | 16.539 | 860.8 | 0.8739 | -9.44 | 1.9043 | -1.0304 | -16.7558 | -0.5365 | -24.69 | 0.47511 | -1.0116 | -34.4442 | 0.10009 | -43.39 | 2.5032 | -2.4031 | -64.0863 | 0.8739 | -9.44 | 1.9043 | -1.0304 | -16.7558 | 0.97493 | -10.19 | 2.1054 | -1.1305 | -18.1763 | 0.012069 | 0.43132 | 0.14394 | 0.62991 | 10.3893 | 0.010547 | -0.0064752 | 0.0012081 | 0.010547 | 0.011767 | -0.11394 | -0.29799 | -0.52369 | -0.11394 | -0.12299 | -0.20223 | -0.41572 | -0.77348 | -0.20223 | -0.21938 | 0.012069 | 0.43132 | 0.14394 | 0.62991 | 10.3893 | 0.010547 | -0.0064752 | 0.0012081 | 0.010547 | 0.011767 | -0.11394 | -0.29799 | -0.52369 | -0.11394 | -0.12299 | -0.20223 | -0.41572 | -0.77348 | -0.20223 | -0.21938
12 | 0.33 | 0.32 | South/Central | NC | Wilmington.Intl.AP.723013 | 3 | 883625 | 36.6815 | 11.3642 | 52.3934 | 36.5944 | 15.799 | 849.33 | 0.67105 | 2.03 | 0.96145 | -0.2904 | 0.75802 | -0.73935 | -13.22 | -0.46769 | -0.27165 | -16.9304 | -0.10276 | -31.92 | 1.5604 | -1.6631 | -46.5726 | 0.67105 | 2.03 | 0.96145 | -0.2904 | 0.75802 | 0.77208 | 1.28 | 1.1626 | -0.39053 | -0.66256 | 0.012069 | 0.44272 | 0.13716 | 0.63236 | 10.2509 | 0.0080991 | -0.0089235 | -0.0012402 | 0.0080991 | 0.0093185 | 0.024501 | -0.15956 | -0.38526 | 0.024501 | 0.015449 | 0.0091488 | -0.20434 | -0.5621 | 0.0091488 | -0.0079967 | 0.012069 | 0.44272 | 0.13716 | 0.63236 | 10.2509 | 0.0080991 | -0.0089235 | -0.0012402 | 0.0080991 | 0.0093185 | 0.024501 | -0.15956 | -0.38526 | 0.024501 | 0.015449 | 0.0091488 | -0.20434 | -0.5621 | 0.0091488 | -0.0079967
13 | 0.33 | 0.27 | South/Central | NC | Wilmington.Intl.AP.723013 | 3 | 883625 | 37.3159 | 11.0419 | 52.5755 | 37.2272 | 15.3483 | 842.99 | 0.48892 | 8.37 | 0.32861 | 0.16031 | 10.6699 | -0.92147 | -6.88 | -1.1005 | 0.17906 | -7.0185 | -0.28488 | -25.58 | 0.92752 | -1.2124 | -36.6606 | 0.48892 | 8.37 | 0.32861 | 0.16031 | 10.6699 | 0.58995 | 7.62 | 0.52978 | 0.060176 | 9.2494 | 0.012069 | 0.45038 | 0.13327 | 0.63456 | 10.1744 | 0.005901 | -0.011122 | -0.0034384 | 0.005901 | 0.0071204 | 0.10102 | -0.083038 | -0.30874 | 0.10102 | 0.091969 | 0.12878 | -0.084709 | -0.44247 | 0.12878 | 0.11163 | 0.012069 | 0.45038 | 0.13327 | 0.63456 | 10.1744 | 0.005901 | -0.011122 | -0.0034384 | 0.005901 | 0.0071204 | 0.10102 | -0.083038 | -0.30874 | 0.10102 | 0.091969 | 0.12878 | -0.084709 | -0.44247 | 0.12878 | 0.11163
14 | 0.33 | 0.23 | South/Central | NC | Wilmington.Intl.AP.723013 | 3 | 883625 | 37.7085 | 10.8809 | 52.7167 | 37.619 | 15.0977 | 839.9 | 0.34778 | 11.46 | -0.063115 | 0.4109 | 15.6663 | -1.0626 | -3.79 | -1.4923 | 0.42964 | -2.0221 | -0.42602 | -22.49 | 0.5358 | -0.96182 | -31.6642 | 0.34778 | 11.46 | -0.063115 | 0.4109 | 15.6663 | 0.44881 | 10.71 | 0.13805 | 0.31076 | 14.2458 | 0.012069 | 0.45512 | 0.13133 | 0.63626 | 10.1371 | 0.0041975 | -0.012825 | -0.0051418 | 0.0041975 | 0.0054169 | 0.13832 | -0.045743 | -0.27144 | 0.13832 | 0.12926 | 0.18908 | -0.024406 | -0.38217 | 0.18908 | 0.17194 | 0.012069 | 0.45512 | 0.13133 | 0.63626 | 10.1371 | 0.0041975 | -0.012825 | -0.0051418 | 0.0041975 | 0.0054169 | 0.13832 | -0.045743 | -0.27144 | 0.13832 | 0.12926 | 0.18908 | -0.024406 | -0.38217 | 0.18908 | 0.17194
15 | 0.33 | 0.19 | South/Central | NC | Wilmington.Intl.AP.723013 | 3 | 883625 | 38.6336 | 10.399 | 52.9998 | 38.5419 | 14.4579 | 831.2 | 0.064703 | 20.16 | -0.98601 | 1.0507 | 29.4206 | -1.3457 | 4.91 | -2.4152 | 1.0695 | 11.7321 | -0.7091 | -13.79 | -0.3871 | -0.322 | -17.91 | 0.064703 | 20.16 | -0.98601 | 1.0507 | 29.4206 | 0.16573 | 19.41 | -0.78485 | 0.95058 | 28 | 0.012069 | 0.46628 | 0.12551 | 0.63968 | 10.0321 | 0.00078092 | -0.016242 | -0.0085584 | 0.00078092 | 0.0020003 | 0.24332 | 0.059261 | -0.16644 | 0.24332 | 0.23427 | 0.35509 | 0.1416 | -0.21616 | 0.35509 | 0.33794 | 0.012069 | 0.46628 | 0.12551 | 0.63968 | 10.0321 | 0.00078092 | -0.016242 | -0.0085584 | 0.00078092 | 0.0020003 | 0.24332 | 0.059261 | -0.16644 | 0.24332 | 0.23427 | 0.35509 | 0.1416 | -0.21616 | 0.35509 | 0.33794
16 | 0.33 | 0.17 | South/Central | NC | Wilmington.Intl.AP.723013 | 3 | 883625 | 39.1174 | 10.1487 | 53.1528 | 39.0246 | 14.1282 | 826.81 | -0.088319 | 24.55 | -1.4687 | 1.3804 | 36.415 | -1.4987 | 9.3 | -2.8978 | 1.3991 | 18.7266 | -0.86212 | -9.4 | -0.86979 | 0.0076656 | -10.9155 | -0.088319 | 24.55 | -1.4687 | 1.3804 | 36.415 | 0.012713 | 23.8 | -1.2675 | 1.2802 | 34.9945 | 0.012069 | 0.47212 | 0.12249 | 0.64152 | 9.9791 | -0.001066 | -0.018089 | -0.010405 | -0.001066 | 0.00015344 | 0.2963 | 0.11225 | -0.11345 | 0.2963 | 0.28725 | 0.43951 | 0.22602 | -0.13174 | 0.43951 | 0.42236 | 0.012069 | 0.47212 | 0.12249 | 0.64152 | 9.9791 | -0.001066 | -0.018089 | -0.010405 | -0.001066 | 0.00015344 | 0.2963 | 0.11225 | -0.11345 | 0.2963 | 0.28725 | 0.43951 | 0.22602 | -0.13174 | 0.43951 | 0.42236
17 | 0.3 | 0.47 | South/Central | NC | Wilmington.Intl.AP.723013 | 3 | 883625 | 33.2143 | 13.1692 | 51.2727 | 33.1353 | 18.1373 | 880.37 | 1.7918 | -29.01 | 4.4205 | -2.6287 | -48.3971 | 0.38141 | -44.26 | 2.9914 | -2.61 | -66.0856 | 1.018 | -62.96 | 5.0194 | -4.0014 | -95.7277 | 1.7918 | -29.01 | 4.4205 | -2.6287 | -48.3971 | 1.8928 | -29.76 | 4.6217 | -2.7289 | -49.8177 | 0.012069 | 0.40088 | 0.15894 | 0.61883 | 10.6255 | 0.021626 | 0.0046034 | 0.012287 | 0.021626 | 0.022845 | -0.35013 | -0.53419 | -0.75989 | -0.35013 | -0.35919 | -0.58412 | -0.79761 | -1.1554 | -0.58412 | -0.60127 | 0.012069 | 0.40088 | 0.15894 | 0.61883 | 10.6255 | 0.021626 | 0.0046034 | 0.012287 | 0.021626 | 0.022845 | -0.35013 | -0.53419 | -0.75989 | -0.35013 | -0.35919 | -0.58412 | -0.79761 | -1.1554 | -0.58412 | -0.60127
18 | 0.3 | 0.42 | South/Central | NC | Wilmington.Intl.AP.723013 | 3 | 883625 | 34.0404 | 12.5272 | 51.2563 | 33.9595 | 17.2968 | 864.56 | 1.8082 | -13.2 | 3.5963 | -1.7882 | -25.3176 | 0.39778 | -28.45 | 2.1672 | -1.7694 | -43.0061 | 1.0344 | -47.15 | 4.1952 | -3.1609 | -72.6482 | 1.8082 | -13.2 | 3.5963 | -1.7882 | -25.3176 | 1.9092 | -13.95 | 3.7975 | -1.8883 | -26.7382 | 0.012069 | 0.41085 | 0.1512 | 0.61863 | 10.4347 | 0.021824 | 0.0048009 | 0.012484 | 0.021824 | 0.023043 | -0.15932 | -0.34337 | -0.56907 | -0.15932 | -0.16837 | -0.30557 | -0.51906 | -0.87682 | -0.30557 | -0.32271 | 0.012069 | 0.41085 | 0.1512 | 0.61863 | 10.4347 | 0.021824 | 0.0048009 | 0.012484 | 0.021824 | 0.023043 | -0.15932 | -0.34337 | -0.56907 | -0.15932 | -0.16837 | -0.30557 | -0.51906 | -0.87682 | -0.30557 | -0.32271
19 | 0.3 | 0.37 | South/Central | NC | Wilmington.Intl.AP.723013 | 3 | 883625 | 34.885 | 11.9662 | 51.3602 | 34.8021 | 16.5581 | 851.99 | 1.7043 | -0.63 | 2.7538 | -1.0495 | -6.5611 | 0.2939 | -15.88 | 1.3246 | -1.0307 | -24.2496 | 0.93049 | -34.58 | 3.3527 | -2.4222 | -53.8917 | 1.7043 | -0.63 | 2.7538 | -1.0495 | -6.5611 | 1.8053 | -1.38 | 2.9549 | -1.1496 | -7.9817 | 0.012069 | 0.42104 | 0.14443 | 0.61989 | 10.283 | 0.02057 | 0.0035472 | 0.01123 | 0.02057 | 0.021789 | -0.0076037 | -0.19166 | -0.41736 | -0.0076037 | -0.016656 | -0.079189 | -0.29268 | -0.65044 | -0.079189 | -0.096335 | 0.012069 | 0.42104 | 0.14443 | 0.61989 | 10.283 | 0.02057 | 0.0035472 | 0.01123 | 0.02057 | 0.021789 | -0.0076037 | -0.19166 | -0.41736 | -0.0076037 | -0.016656 | -0.079189 | -0.29268 | -0.65044 | -0.079189 | -0.096335
20 | 0.3 | 0.32 | South/Central | NC | Wilmington.Intl.AP.723013 | 3 | 883625 | 35.8111 | 11.4039 | 51.5437 | 35.726 | 15.8177 | 840.28 | 1.5208 | 11.08 | 1.8299 | -0.30908 | 11.2141 | 0.1104 | -4.17 | 0.40073 | -0.29033 | -6.4744 | 0.74698 | -22.87 | 2.4288 | -1.6818 | -36.1165 | 1.5208 | 11.08 | 1.8299 | -0.30908 | 11.2141 | 1.6218 | 10.33 | 2.031 | -0.40921 | 9.7935 | 0.012069 | 0.43222 | 0.13764 | 0.6221 | 10.1417 | 0.018355 | 0.0013324 | 0.0090157 | 0.018355 | 0.019574 | 0.13373 | -0.050329 | -0.27603 | 0.13373 | 0.12468 | 0.13535 | -0.078142 | -0.4359 | 0.13535 | 0.1182 | 0.012069 | 0.43222 | 0.13764 | 0.6221 | 10.1417 | 0.018355 | 0.0013324 | 0.0090157 | 0.018355 | 0.019574 | 0.13373 | -0.050329 | -0.27603 | 0.13373 | 0.12468 | 0.13535 | -0.078142 | -0.4359 | 0.13535 | 0.1182
21 | 0.3 | 0.27 | South/Central | NC | Wilmington.Intl.AP.723013 | 3 | 883625 | 36.4444 | 11.0722 | 51.7236 | 36.3578 | 15.3658 | 833.88 | 1.3409 | 17.48 | 1.1981 | 0.14281 | 21.1869 | -0.069514 | 2.23 | -0.23107 | 0.16156 | 3.4985 | 0.56707 | -16.47 | 1.797 | -1.2299 | -26.1437 | 1.3409 | 17.48 | 1.1981 | 0.14281 | 21.1869 | 1.4419 | 16.73 | 1.3992 | 0.042681 | 19.7663 | 0.012069 | 0.43986 | 0.13364 | 0.62427 | 10.0644 | 0.016184 | -0.000839 | 0.0068443 | 0.016184 | 0.017403 | 0.21097 | 0.026915 | -0.19878 | 0.21097 | 0.20192 | 0.25571 | 0.042224 | -0.31554 | 0.25571 | 0.23857 | 0.012069 | 0.43986 | 0.13364 | 0.62427 | 10.0644 | 0.016184 | -0.000839 | 0.0068443 | 0.016184 | 0.017403 | 0.21097 | 0.026915 | -0.19878 | 0.21097 | 0.20192 | 0.25571 | 0.042224 | -0.31554 | 0.25571 | 0.23857
22 | 0.3 | 0.23 | South/Central | NC | Wilmington.Intl.AP.723013 | 3 | 883625 | 36.8367 | 10.9016 | 51.8552 | 36.7492 | 15.106 | 830.51 | 1.2093 | 20.85 | 0.80667 | 0.40259 | 26.5563 | -0.20113 | 5.6 | -0.62247 | 0.42134 | 8.8678 | 0.43546 | -13.1 | 1.4056 | -0.97012 | -20.7743 | 1.2093 | 20.85 | 0.80667 | 0.40259 | 26.5563 | 1.3103 | 20.1 | 1.0078 | 0.30246 | 25.1357 | 0.012069 | 0.4446 | 0.13158 | 0.62586 | 10.0238 | 0.014595 | -0.0024275 | 0.0052558 | 0.014595 | 0.015815 | 0.25165 | 0.067589 | -0.15811 | 0.25165 | 0.2426 | 0.32052 | 0.10703 | -0.25073 | 0.32052 | 0.30337 | 0.012069 | 0.4446 | 0.13158 | 0.62586 | 10.0238 | 0.014595 | -0.0024275 | 0.0052558 | 0.014595 | 0.015815 | 0.25165 | 0.067589 | -0.15811 | 0.25165 | 0.2426 | 0.32052 | 0.10703 | -0.25073 | 0.32052 | 0.30337
23 | 0.3 | 0.19 | South/Central | NC | Wilmington.Intl.AP.723013 | 3 | 883625 | 37.7527 | 10.4193 | 52.1285 | 37.663 | 14.4654 | 821.69 | 0.93601 | 29.67 | -0.10719 | 1.0432 | 40.4587 | -0.47438 | 14.42 | -1.5363 | 1.0619 | 22.7703 | 0.16221 | -4.28 | 0.49173 | -0.32952 | -6.8718 | 0.93601 | 29.67 | -0.10719 | 1.0432 | 40.4587 | 1.037 | 28.92 | 0.093977 | 0.94307 | 39.0382 | 0.012069 | 0.45565 | 0.12575 | 0.62916 | 9.9173 | 0.011297 | -0.0057255 | 0.0019578 | 0.011297 | 0.012517 | 0.3581 | 0.17404 | -0.051657 | 0.3581 | 0.34905 | 0.48831 | 0.27482 | -0.082939 | 0.48831 | 0.47117 | 0.012069 | 0.45565 | 0.12575 | 0.62916 | 9.9173 | 0.011297 | -0.0057255 | 0.0019578 | 0.011297 | 0.012517 | 0.3581 | 0.17404 | -0.051657 | 0.3581 | 0.34905 | 0.48831 | 0.27482 | -0.082939 | 0.48831 | 0.47117
24 | 0.3 | 0.17 | South/Central | NC | Wilmington.Intl.AP.723013 | 3 | 883625 | 38.2456 | 10.1692 | 52.2907 | 38.1548 | 14.1359 | 817.41 | 0.7738 | 33.95 | -0.59891 | 1.3727 | 47.3306 | -0.63659 | 18.7 | -2.0281 | 1.3915 | 29.6421 | 0 | 0 | 0 | 0 | 0 | 0.7738 | 33.95 | -0.59891 | 1.3727 | 47.3306 | 0.87484 | 33.2 | -0.39775 | 1.2726 | 45.91 | 0.012069 | 0.4616 | 0.12274 | 0.63112 | 9.8657 | 0.0093393 | -0.0076833 | 0 | 0.0093393 | 0.010559 | 0.40976 | 0.2257 | 0 | 0.40976 | 0.4007 | 0.57125 | 0.35776 | 0 | 0.57125 | 0.55411 | 0.012069 | 0.4616 | 0.12274 | 0.63112 | 9.8657 | 0.0093393 | -0.0076833 | 0 | 0.0093393 | 0.010559 | 0.40976 | 0.2257 | 0 | 0.40976 | 0.4007 | 0.57125 | 0.35776 | 0 | 0.57125 | 0.55411
25 | 0.28 | 0.47 | South/Central | NC | Wilmington.Intl.AP.723013 | 3 | 883625 | 32.8043 | 13.0599 | 50.7135 | 32.7262 | 17.9872 | 871.43 | 2.351 | -20.07 | 4.8296 | -2.4786 | -37.0987 | 0.9406 | -35.32 | 3.4005 | -2.4599 | -54.7872 | 1.5772 | -54.02 | 5.4285 | -3.8514 | -84.4293 | 2.351 | -20.07 | 4.8296 | -2.4786 | -37.0987 | 2.452 | -20.82 | 5.0308 | -2.5788 | -38.5193 | 0.012069 | 0.39593 | 0.15763 | 0.61208 | 10.5176 | 0.028375 | 0.011352 | 0.019036 | 0.028375 | 0.029594 | -0.24223 | -0.42629 | -0.65199 | -0.24223 | -0.25129 | -0.44776 | -0.66125 | -1.019 | -0.44776 | -0.46491 | 0.012069 | 0.39593 | 0.15763 | 0.61208 | 10.5176 | 0.028375 | 0.011352 | 0.019036 | 0.028375 | 0.029594 | -0.24223 | -0.42629 | -0.65199 | -0.24223 | -0.25129 | -0.44776 | -0.66125 | -1.019 | -0.44776 | -0.46491
26 | 0.28 | 0.42 | South/Central | NC | Wilmington.Intl.AP.723013 | 3 | 883625 | 33.5091 | 12.5278 | 50.7058 | 33.4294 | 17.2764 | 858.12 | 2.3586 | -6.76 | 4.1264 | -1.7678 | -17.6604 | 0.94824 | -22.01 | 2.6973 | -1.749 | -35.3489 | 1.5848 | -40.71 | 4.7253 | -3.1405 | -64.991 | 2.3586 | -6.76 | 4.1264 | -1.7678 | -17.6604 | 2.4597 | -7.51 | 4.3276 | -1.8679 | -19.081 | 0.012069 | 0.40444 | 0.1512 | 0.61199 | 10.357 | 0.028467 | 0.011445 | 0.019128 | 0.028467 | 0.029687 | -0.081589 | -0.26565 | -0.49135 | -0.081589 | -0.090641 | -0.21315 | -0.42664 | -0.7844 | -0.21315 | -0.2303 | 0.012069 | 0.40444 | 0.1512 | 0.61199 | 10.357 | 0.028467 | 0.011445 | 0.019128 | 0.028467 | 0.029687 | -0.081589 | -0.26565 | -0.49135 | -0.081589 | -0.090641 | -0.21315 | -0.42664 | -0.7844 | -0.21315 | -0.2303
27 | 0.28 | 0.37 | South/Central | NC | Wilmington.Intl.AP.723013 | 3 | 883625 | 34.2133 | 12.0566 | 50.7888 | 34.1319 | 16.6568 | 847.52 | 2.2757 | 3.84 | 3.4239 | -1.1482 | -1.875 | 0.8653 | -11.41 | 1.9948 | -1.1295 | -19.5635 | 1.5019 | -30.11 | 4.0228 | -2.5209 | -49.2056 | 2.2757 | 3.84 | 3.4239 | -1.1482 | -1.875 | 2.3767 | 3.09 | 3.6251 | -1.2484 | -3.2956 | 0.012069 | 0.41293 | 0.14552 | 0.61299 | 10.2291 | 0.027466 | 0.010444 | 0.018127 | 0.027466 | 0.028686 | 0.046347 | -0.13771 | -0.36341 | 0.046347 | 0.037294 | -0.02263 | -0.23612 | -0.59388 | -0.02263 | -0.039776 | 0.012069 | 0.41293 | 0.14552 | 0.61299 | 10.2291 | 0.027466 | 0.010444 | 0.018127 | 0.027466 | 0.028686 | 0.046347 | -0.13771 | -0.36341 | 0.046347 | 0.037294 | -0.02263 | -0.23612 | -0.59388 | -0.02263 | -0.039776
28 | 0.28 | 0.32 | South/Central | NC | Wilmington.Intl.AP.723013 | 3 | 883625 | 35.0385 | 11.5542 | 50.9412 | 34.9552 | 15.986 | 836.76 | 2.1233 | 14.6 | 2.6007 | -0.47737 | 14.4098 | 0.71289 | -0.65 | 1.1715 | -0.45862 | -3.2786 | 1.3495 | -19.35 | 3.1996 | -1.8501 | -32.9208 | 2.1233 | 14.6 | 2.6007 | -0.47737 | 14.4098 | 2.2243 | 13.85 | 2.8018 | -0.5775 | 12.9892 | 0.012069 | 0.42289 | 0.13945 | 0.61483 | 10.0992 | 0.025627 | 0.0086042 | 0.016287 | 0.025627 | 0.026846 | 0.17621 | -0.0078451 | -0.23354 | 0.17621 | 0.16716 | 0.17392 | -0.039571 | -0.39733 | 0.17392 | 0.15677 | 0.012069 | 0.42289 | 0.13945 | 0.61483 | 10.0992 | 0.025627 | 0.0086042 | 0.016287 | 0.025627 | 0.026846 | 0.17621 | -0.0078451 | -0.23354 | 0.17621 | 0.16716 | 0.17392 | -0.039571 | -0.39733 | 0.17392 | 0.15677
29 | 0.28 | 0.27 | South/Central | NC | Wilmington.Intl.AP.723013 | 3 | 883625 | 35.6928 | 11.2034 | 51.114 | 35.608 | 15.506 | 829.75 | 1.9504 | 21.61 | 1.9479 | 0.0025711 | 25.2369 | 0.54006 | 6.36 | 0.51874 | 0.021318 | 7.5484 | 1.1766 | -12.34 | 2.5468 | -1.3701 | -22.0937 | 1.9504 | 21.61 | 1.9479 | 0.0025711 | 25.2369 | 2.0515 | 20.86 | 2.149 | -0.097562 | 23.8163 | 0.012069 | 0.43079 | 0.13522 | 0.61692 | 10.0146 | 0.023541 | 0.0065182 | 0.014201 | 0.023541 | 0.02476 | 0.26082 | 0.076761 | -0.14894 | 0.26082 | 0.25177 | 0.30459 | 0.091105 | -0.26666 | 0.30459 | 0.28745 | 0.012069 | 0.43079 | 0.13522 | 0.61692 | 10.0146 | 0.023541 | 0.0065182 | 0.014201 | 0.023541 | 0.02476 | 0.26082 | 0.076761 | -0.14894 | 0.26082 | 0.25177 | 0.30459 | 0.091105 | -0.26666 | 0.30459 | 0.28745
30 | 0.28 | 0.23 | South/Central | NC | Wilmington.Intl.AP.723013 | 3 | 883625 | 36.2363 | 10.9221 | 51.2654 | 36.1502 | 15.1153 | 824.17 | 1.7991 | 27.19 | 1.4057 | 0.39336 | 33.9151 | 0.38867 | 11.94 | -0.023434 | 0.4121 | 16.2267 | 1.0253 | -6.76 | 2.0046 | -0.97936 | -13.4154 | 1.7991 | 27.19 | 1.4057 | 0.39336 | 33.9151 | 1.9001 | 26.44 | 1.6069 | 0.29322 | 32.4946 | 0.012069 | 0.43735 | 0.13182 | 0.61874 | 9.9472 | 0.021714 | 0.004691 | 0.012374 | 0.021714 | 0.022933 | 0.32817 | 0.14411 | -0.081589 | 0.32817 | 0.31912 | 0.40934 | 0.19585 | -0.16192 | 0.40934 | 0.39219 | 0.012069 | 0.43735 | 0.13182 | 0.61874 | 9.9472 | 0.021714 | 0.004691 | 0.012374 | 0.021714 | 0.022933 | 0.32817 | 0.14411 | -0.081589 | 0.32817 | 0.31912 | 0.40934 | 0.19585 | -0.16192 | 0.40934 | 0.39219
31 | 0.28 | 0.19 | South/Central | NC | Wilmington.Intl.AP.723013 | 3 | 883625 | 37.1421 | 10.44 | 51.5285 | 37.0538 | 14.4747 | 815.23 | 1.5359 | 36.13 | 0.50201 | 1.0339 | 47.9477 | 0.12556 | 20.88 | -0.92713 | 1.0527 | 30.2593 | 0.76215 | 2.18 | 1.1009 | -0.33878 | 0.61717 | 1.5359 | 36.13 | 0.50201 | 1.0339 | 47.9477 | 1.637 | 35.38 | 0.70318 | 0.9338 | 46.5272 | 0.012069 | 0.44828 | 0.126 | 0.62192 | 9.8393 | 0.018538 | 0.0015154 | 0.0091986 | 0.018538 | 0.019757 | 0.43607 | 0.25201 | 0.026311 | 0.43607 | 0.42702 | 0.5787 | 0.36521 | 0.0074489 | 0.5787 | 0.56156 | 0.012069 | 0.44828 | 0.126 | 0.62192 | 9.8393 | 0.018538 | 0.0015154 | 0.0091986 | 0.018538 | 0.019757 | 0.43607 | 0.25201 | 0.026311 | 0.43607 | 0.42702 | 0.5787 | 0.36521 | 0.0074489 | 0.5787 | 0.56156
32 | 0.28 | 0.17 | South/Central | NC | Wilmington.Intl.AP.723013 | 3 | 883625 | 37.6343 | 10.1893 | 51.69 | 37.5448 | 14.1452 | 810.91 | 1.3744 | 40.45 | 0.011022 | 1.3634 | 54.8272 | -0.035966 | 25.2 | -1.4181 | 1.3822 | 37.1387 | 0.60062 | 6.5 | 0.60993 | -0.0093115 | 7.4966 | 1.3744 | 40.45 | 0.011022 | 1.3634 | 54.8272 | 1.4755 | 39.7 | 0.21219 | 1.2633 | 53.4066 | 0.012069 | 0.45422 | 0.12298 | 0.62387 | 9.7872 | 0.016589 | -0.00043408 | 0.0072492 | 0.016589 | 0.017808 | 0.48821 | 0.30415 | 0.078451 | 0.48821 | 0.47916 | 0.66173 | 0.44824 | 0.09048 | 0.66173 | 0.64459 | 0.012069 | 0.45422 | 0.12298 | 0.62387 | 9.7872 | 0.016589 | -0.00043408 | 0.0072492 | 0.016589 | 0.017808 | 0.48821 | 0.30415 | 0.078451 | 0.48821 | 0.47916 | 0.66173 | 0.44824 | 0.09048 | 0.66173 | 0.64459
33 | 0.27 | 0.47 | South/Central | NC | Wilmington.Intl.AP.723013 | 3 | 883625 | 32.5634 | 13.0505 | 50.4532 | 32.4859 | 17.9673 | 868.21 | 2.6112 | -16.85 | 5.0699 | -2.4587 | -33.1991 | 1.2008 | -32.1 | 3.6408 | -2.44 | -50.8876 | 1.8374 | -50.8 | 5.6689 | -3.8314 | -80.5297 | 2.6112 | -16.85 | 5.0699 | -2.4587 | -33.1991 | 2.7123 | -17.6 | 5.2711 | -2.5589 | -34.6197 | 0.012069 | 0.39302 | 0.15751 | 0.60894 | 10.4788 | 0.031516 | 0.014493 | 0.022177 | 0.031516 | 0.032735 | -0.20337 | -0.38743 | -0.61313 | -0.20337 | -0.21242 | -0.40069 | -0.61418 | -0.97195 | -0.40069 | -0.41784 | 0.012069 | 0.39302 | 0.15751 | 0.60894 | 10.4788 | 0.031516 | 0.014493 | 0.022177 | 0.031516 | 0.032735 | -0.20337 | -0.38743 | -0.61313 | -0.20337 | -0.21242 | -0.40069 | -0.61418 | -0.97195 | -0.40069 | -0.41784
34 | 0.27 | 0.42 | South/Central | NC | Wilmington.Intl.AP.723013 | 3 | 883625 | 33.2386 | 12.5285 | 50.426 | 33.1595 | 17.2664 | 854.86 | 2.6385 | -3.5 | 4.3963 | -1.7578 | -13.7785 | 1.2281 | -18.75 | 2.9672 | -1.7391 | -31.467 | 1.8647 | -37.45 | 4.9952 | -3.1305 | -61.1091 | 2.6385 | -3.5 | 4.3963 | -1.7578 | -13.7785 | 2.7395 | -4.25 | 4.5975 | -1.858 | -15.1991 | 0.012069 | 0.40117 | 0.15121 | 0.60861 | 10.3177 | 0.031845 | 0.014823 | 0.022506 | 0.031845 | 0.033065 | -0.042243 | -0.2263 | -0.452 | -0.042243 | -0.051295 | -0.1663 | -0.37979 | -0.73755 | -0.1663 | -0.18344 | 0.012069 | 0.40117 | 0.15121 | 0.60861 | 10.3177 | 0.031845 | 0.014823 | 0.022506 | 0.031845 | 0.033065 | -0.042243 | -0.2263 | -0.452 | -0.042243 | -0.051295 | -0.1663 | -0.37979 | -0.73755 | -0.1663 | -0.18344
35 | 0.27 | 0.37 | South/Central | NC | Wilmington.Intl.AP.723013 | 3 | 883625 | 33.823 | 12.1563 | 50.5082 | 33.7425 | 16.7657 | 846.46 | 2.5562 | 4.9 | 3.8133 | -1.2571 | -1.2176 | 1.1458 | -10.35 | 2.3842 | -1.2384 | -18.9061 | 1.7824 | -29.05 | 4.4123 | -2.6298 | -48.5482 | 2.5562 | 4.9 | 3.8133 | -1.2571 | -1.2176 | 2.6573 | 4.15 | 4.0145 | -1.3572 | -2.6382 | 0.012069 | 0.40822 | 0.14672 | 0.6096 | 10.2163 | 0.030852 | 0.01383 | 0.021513 | 0.030852 | 0.032072 | 0.05914 | -0.12492 | -0.35062 | 0.05914 | 0.050088 | -0.014696 | -0.22819 | -0.58595 | -0.014696 | -0.031841 | 0.012069 | 0.40822 | 0.14672 | 0.6096 | 10.2163 | 0.030852 | 0.01383 | 0.021513 | 0.030852 | 0.032072 | 0.05914 | -0.12492 | -0.35062 | 0.05914 | 0.050088 | -0.014696 | -0.22819 | -0.58595 | -0.014696 | -0.031841
36 | 0.27 | 0.32 | South/Central | NC | Wilmington.Intl.AP.723013 | 3 | 883625 | 34.5774 | 11.6951 | 50.6502 | 34.4952 | 16.1551 | 836.67 | 2.4142 | 14.69 | 3.0607 | -0.64648 | 13.5628 | 1.0038 | -0.56 | 1.6316 | -0.62774 | -4.1256 | 1.6404 | -19.26 | 3.6596 | -2.0192 | -33.7677 | 2.4142 | 14.69 | 3.0607 | -0.64648 | 13.5628 | 2.5153 | 13.94 | 3.2619 | -0.74662 | 12.1423 | 0.012069 | 0.41733 | 0.14115 | 0.61132 | 10.0981 | 0.029138 | 0.012116 | 0.019799 | 0.029138 | 0.030358 | 0.1773 | -0.0067589 | -0.23246 | 0.1773 | 0.16825 | 0.1637 | -0.049794 | -0.40756 | 0.1637 | 0.14655 | 0.012069 | 0.41733 | 0.14115 | 0.61132 | 10.0981 | 0.029138 | 0.012116 | 0.019799 | 0.029138 | 0.030358 | 0.1773 | -0.0067589 | -0.23246 | 0.1773 | 0.16825 | 0.1637 | -0.049794 | -0.40756 | 0.1637 | 0.14655
37 | 0.27 | 0.27 | South/Central | NC | Wilmington.Intl.AP.723013 | 3 | 883625 | 35.3019 | 11.2833 | 50.8127 | 35.2179 | 15.5948 | 828.06 | 2.2517 | 23.3 | 2.3379 | -0.086222 | 26.7085 | 0.84133 | 8.05 | 0.9088 | -0.067474 | 9.02 | 1.4779 | -10.65 | 2.9369 | -1.4589 | -20.6221 | 2.2517 | 23.3 | 2.3379 | -0.086222 | 26.7085 | 2.3528 | 22.55 | 2.5391 | -0.18635 | 25.2879 | 0.012069 | 0.42607 | 0.13618 | 0.61328 | 9.9942 | 0.027177 | 0.010154 | 0.017838 | 0.027177 | 0.028396 | 0.28122 | 0.097159 | -0.12854 | 0.28122 | 0.27217 | 0.32236 | 0.10887 | -0.2489 | 0.32236 | 0.30521 | 0.012069 | 0.42607 | 0.13618 | 0.61328 | 9.9942 | 0.027177 | 0.010154 | 0.017838 | 0.027177 | 0.028396 | 0.28122 | 0.097159 | -0.12854 | 0.28122 | 0.27217 | 0.32236 | 0.10887 | -0.2489 | 0.32236 | 0.30521
38 | 0.27 | 0.23 | South/Central | NC | Wilmington.Intl.AP.723013 | 3 | 883625 | 35.9362 | 10.9419 | 50.9753 | 35.8508 | 15.1246 | 821.13 | 2.0891 | 30.23 | 1.7051 | 0.38403 | 37.4041 | 0.67874 | 14.98 | 0.27596 | 0.40277 | 19.7157 | 1.3153 | -3.72 | 2.304 | -0.98869 | -9.9264 | 2.0891 | 30.23 | 1.7051 | 0.38403 | 37.4041 | 2.1902 | 29.48 | 1.9063 | 0.28389 | 35.9836 | 0.012069 | 0.43373 | 0.13206 | 0.61524 | 9.9106 | 0.025215 | 0.008192 | 0.015875 | 0.025215 | 0.026434 | 0.36486 | 0.1808 | -0.044898 | 0.36486 | 0.35581 | 0.45145 | 0.23796 | -0.11981 | 0.45145 | 0.4343 | 0.012069 | 0.43373 | 0.13206 | 0.61524 | 9.9106 | 0.025215 | 0.008192 | 0.015875 | 0.025215 | 0.026434 | 0.36486 | 0.1808 | -0.044898 | 0.36486 | 0.35581 | 0.45145 | 0.23796 | -0.11981 | 0.45145 | 0.4343
39 | 0.27 | 0.19 | South/Central | NC | Wilmington.Intl.AP.723013 | 3 | 883625 | 36.8415 | 10.45 | 51.2286 | 36.7539 | 14.4747 | 811.91 | 1.8358 | 39.45 | 0.80195 | 1.0339 | 51.8154 | 0.42543 | 24.2 | -0.62719 | 1.0526 | 34.1269 | 1.062 | 5.5 | 1.4009 | -0.33884 | 4.4848 | 1.8358 | 39.45 | 0.80195 | 1.0339 | 51.8154 | 1.9369 | 38.7 | 1.0031 | 0.93374 | 50.3948 | 0.012069 | 0.44465 | 0.12612 | 0.6183 | 9.7993 | 0.022157 | 0.0051347 | 0.012818 | 0.022157 | 0.023377 | 0.47614 | 0.29208 | 0.066382 | 0.47614 | 0.46709 | 0.62538 | 0.41189 | 0.054129 | 0.62538 | 0.60824 | 0.012069 | 0.44465 | 0.12612 | 0.6183 | 9.7993 | 0.022157 | 0.0051347 | 0.012818 | 0.022157 | 0.023377 | 0.47614 | 0.29208 | 0.066382 | 0.47614 | 0.46709 | 0.62538 | 0.41189 | 0.054129 | 0.62538 | 0.60824
40 | 0.27 | 0.17 | South/Central | NC | Wilmington.Intl.AP.723013 | 3 | 883625 | 37.3237 | 10.2091 | 51.3894 | 37.2349 | 14.1545 | 807.76 | 1.675 | 43.6 | 0.32092 | 1.3541 | 58.4529 | 0.26464 | 28.35 | -1.1082 | 1.3729 | 40.7645 | 0.90123 | 9.65 | 0.91984 | -0.01861 | 11.1224 | 1.675 | 43.6 | 0.32092 | 1.3541 | 58.4529 | 1.7761 | 42.85 | 0.52209 | 1.254 | 57.0324 | 0.012069 | 0.45047 | 0.12322 | 0.62024 | 9.7492 | 0.020217 | 0.003194 | 0.010877 | 0.020217 | 0.021436 | 0.52623 | 0.34217 | 0.11647 | 0.52623 | 0.51717 | 0.70549 | 0.492 | 0.13424 | 0.70549 | 0.68835 | 0.012069 | 0.45047 | 0.12322 | 0.62024 | 9.7492 | 0.020217 | 0.003194 | 0.010877 | 0.020217 | 0.021436 | 0.52623 | 0.34217 | 0.11647 | 0.52623 | 0.51717 | 0.70549 | 0.492 | 0.13424 | 0.70549 | 0.68835
41 | 0.26 | 0.47 | South/Central | NC | Wilmington.Intl.AP.723013 | 3 | 883625 | 32.3136 | 13.0405 | 50.1842 | 32.2367 | 17.9475 | 864.88 | 2.8803 | -13.52 | 5.3192 | -2.4389 | -29.1881 | 1.4699 | -28.77 | 3.8901 | -2.4202 | -46.8766 | 2.1065 | -47.47 | 5.9181 | -3.8116 | -76.5187 | 2.8803 | -13.52 | 5.3192 | -2.4389 | -29.1881 | 2.9813 | -14.27 | 5.5204 | -2.539 | -30.6087 | 0.012069 | 0.39001 | 0.15739 | 0.60569 | 10.4386 | 0.034763 | 0.017741 | 0.025424 | 0.034763 | 0.035983 | -0.16318 | -0.34724 | -0.57293 | -0.16318 | -0.17223 | -0.35228 | -0.56577 | -0.92354 | -0.35228 | -0.36943 | 0.012069 | 0.39001 | 0.15739 | 0.60569 | 10.4386 | 0.034763 | 0.017741 | 0.025424 | 0.034763 | 0.035983 | -0.16318 | -0.34724 | -0.57293 | -0.16318 | -0.17223 | -0.35228 | -0.56577 | -0.92354 | -0.35228 | -0.36943
42 | 0.26 | 0.42 | South/Central | NC | Wilmington.Intl.AP.723013 | 3 | 883625 | 32.9677 | 12.5376 | 50.1549 | 32.8893 | 17.2656 | 851.87 | 2.9096 | -0.51 | 4.6666 | -1.757 | -10.2582 | 1.4992 | -15.76 | 3.2374 | -1.7382 | -27.9466 | 2.1358 | -34.46 | 5.2655 | -3.1297 | -57.5887 | 2.9096 | -0.51 | 4.6666 | -1.757 | -10.2582 | 3.0106 | -1.26 | 4.8677 | -1.8571 | -11.6787 | 0.012069 | 0.3979 | 0.15132 | 0.60534 | 10.2816 | 0.035117 | 0.018094 | 0.025777 | 0.035117 | 0.036336 | -0.0061554 | -0.19021 | -0.41591 | -0.0061554 | -0.015207 | -0.12381 | -0.3373 | -0.69506 | -0.12381 | -0.14096 | 0.012069 | 0.3979 | 0.15132 | 0.60534 | 10.2816 | 0.035117 | 0.018094 | 0.025777 | 0.035117 | 0.036336 | -0.0061554 | -0.19021 | -0.41591 | -0.0061554 | -0.015207 | -0.12381 | -0.3373 | -0.69506 | -0.12381 | -0.14096
43 | 0.26 | 0.37 | South/Central | NC | Wilmington.Intl.AP.723013 | 3 | 883625 | 33.4413 | 12.2568 | 50.2471 | 33.3618 | 16.8853 | 845.8 | 2.8174 | 5.56 | 4.1941 | -1.3767 | -1.1019 | 1.407 | -9.69 | 2.7649 | -1.358 | -18.7903 | 2.0436 | -28.39 | 4.793 | -2.7494 | -48.4324 | 2.8174 | 5.56 | 4.1941 | -1.3767 | -1.1019 | 2.9184 | 4.81 | 4.3952 | -1.4768 | -2.5224 | 0.012069 | 0.40362 | 0.14793 | 0.60645 | 10.2083 | 0.034004 | 0.016981 | 0.024665 | 0.034004 | 0.035223 | 0.067106 | -0.11695 | -0.34265 | 0.067106 | 0.058054 | -0.013299 | -0.22679 | -0.58455 | -0.013299 | -0.030444 | 0.012069 | 0.40362 | 0.14793 | 0.60645 | 10.2083 | 0.034004 | 0.016981 | 0.024665 | 0.034004 | 0.035223 | 0.067106 | -0.11695 | -0.34265 | 0.067106 | 0.058054 | -0.013299 | -0.22679 | -0.58455 | -0.013299 | -0.030444
44 | 0.26 | 0.32 | South/Central | NC | Wilmington.Intl.AP.723013 | 3 | 883625 | 34.0855 | 11.8747 | 50.3686 | 34.0044 | 16.3643 | 837.45 | 2.6958 | 13.91 | 3.5515 | -0.85566 | 11.5058 | 1.2854 | -1.34 | 2.1224 | -0.83691 | -6.1827 | 1.922 | -20.04 | 4.1504 | -2.2284 | -35.8248 | 2.6958 | 13.91 | 3.5515 | -0.85566 | 11.5058 | 2.7969 | 13.16 | 3.7527 | -0.95579 | 10.0852 | 0.012069 | 0.41139 | 0.14332 | 0.60792 | 10.1075 | 0.032537 | 0.015515 | 0.023198 | 0.032537 | 0.033757 | 0.16789 | -0.016173 | -0.24187 | 0.16789 | 0.15883 | 0.13887 | -0.074621 | -0.43238 | 0.13887 | 0.12172 | 0.012069 | 0.41139 | 0.14332 | 0.60792 | 10.1075 | 0.032537 | 0.015515 | 0.023198 | 0.032537 | 0.033757 | 0.16789 | -0.016173 | -0.24187 | 0.16789 | 0.15883 | 0.13887 | -0.074621 | -0.43238 | 0.13887 | 0.12172
45 | 0.26 | 0.27 | South/Central | NC | Wilmington.Intl.AP.723013 | 3 | 883625 | 34.9109 | 11.373 | 50.5216 | 34.8279 | 15.6938 | 826.68 | 2.5428 | 24.68 | 2.728 | -0.18515 | 27.7734 | 1.1325 | 9.43 | 1.2989 | -0.16641 | 10.085 | 1.769 | -9.27 | 3.3269 | -1.5579 | -19.5572 | 2.5428 | 24.68 | 2.728 | -0.18515 | 27.7734 | 2.6439 | 23.93 | 2.9292 | -0.28529 | 26.3528 | 0.012069 | 0.42135 | 0.13726 | 0.60977 | 9.9775 | 0.030691 | 0.013668 | 0.021351 | 0.030691 | 0.03191 | 0.29787 | 0.11381 | -0.11188 | 0.29787 | 0.28882 | 0.33521 | 0.12172 | -0.23604 | 0.33521 | 0.31806 | 0.012069 | 0.42135 | 0.13726 | 0.60977 | 9.9775 | 0.030691 | 0.013668 | 0.021351 | 0.030691 | 0.03191 | 0.29787 | 0.11381 | -0.11188 | 0.29787 | 0.28882 | 0.33521 | 0.12172 | -0.23604 | 0.33521 | 0.31806
46 | 0.26 | 0.23 | South/Central | NC | Wilmington.Intl.AP.723013 | 3 | 883625 | 35.6348 | 10.9519 | 50.6837 | 35.5501 | 15.1337 | 818.08 | 2.3807 | 33.28 | 2.0058 | 0.37495 | 40.9197 | 0.97033 | 18.03 | 0.57663 | 0.3937 | 23.2313 | 1.6069 | -0.67 | 2.6047 | -0.99776 | -6.4108 | 2.3807 | 33.28 | 2.0058 | 0.37495 | 40.9197 | 2.4818 | 32.53 | 2.2069 | 0.27482 | 39.4992 | 0.012069 | 0.43009 | 0.13218 | 0.61172 | 9.8737 | 0.028734 | 0.011711 | 0.019395 | 0.028734 | 0.029953 | 0.40167 | 0.21761 | -0.0080865 | 0.40167 | 0.39262 | 0.49388 | 0.28039 | -0.077375 | 0.49388 | 0.47673 | 0.012069 | 0.43009 | 0.13218 | 0.61172 | 9.8737 | 0.028734 | 0.011711 | 0.019395 | 0.028734 | 0.029953 | 0.40167 | 0.21761 | -0.0080865 | 0.40167 | 0.39262 | 0.49388 | 0.28039 | -0.077375 | 0.49388 | 0.47673
47 | 0.26 | 0.19 | South/Central | NC | Wilmington.Intl.AP.723013 | 3 | 883625 | 36.5309 | 10.4697 | 50.9372 | 36.444 | 14.4932 | 809.03 | 2.1272 | 42.33 | 1.1118 | 1.0154 | 55.0727 | 0.71685 | 27.08 | -0.31729 | 1.0341 | 37.3842 | 1.3534 | 8.38 | 1.7108 | -0.35733 | 7.7421 | 2.1272 | 42.33 | 1.1118 | 1.0154 | 55.0727 | 2.2283 | 41.58 | 1.313 | 0.91526 | 53.6521 | 0.012069 | 0.44091 | 0.12636 | 0.61478 | 9.7645 | 0.025674 | 0.0086519 | 0.016335 | 0.025674 | 0.026894 | 0.5109 | 0.32684 | 0.10114 | 0.5109 | 0.50185 | 0.66469 | 0.45121 | 0.093443 | 0.66469 | 0.64755 | 0.012069 | 0.44091 | 0.12636 | 0.61478 | 9.7645 | 0.025674 | 0.0086519 | 0.016335 | 0.025674 | 0.026894 | 0.5109 | 0.32684 | 0.10114 | 0.5109 | 0.50185 | 0.66469 | 0.45121 | 0.093443 | 0.66469 | 0.64755
48 | 0.26 | 0.17 | South/Central | NC | Wilmington.Intl.AP.723013 | 3 | 883625 | 37.013 | 10.2197 | 51.0893 | 36.925 | 14.1643 | 804.63 | 1.9752 | 46.73 | 0.63083 | 1.3443 | 62.0593 | 0.56476 | 31.48 | -0.79831 | 1.3631 | 44.3709 | 1.2013 | 12.78 | 1.2297 | -0.028392 | 14.7287 | 1.9752 | 46.73 | 0.63083 | 1.3443 | 62.0593 | 2.0762 | 45.98 | 0.83199 | 1.2442 | 60.6387 | 0.012069 | 0.44673 | 0.12335 | 0.61662 | 9.7114 | 0.023839 | 0.0068163 | 0.0145 | 0.023839 | 0.025058 | 0.564 | 0.37994 | 0.15425 | 0.564 | 0.55495 | 0.74902 | 0.53553 | 0.17777 | 0.74902 | 0.73187 | 0.012069 | 0.44673 | 0.12335 | 0.61662 | 9.7114 | 0.023839 | 0.0068163 | 0.0145 | 0.023839 | 0.025058 | 0.564 | 0.37994 | 0.15425 | 0.564 | 0.55495 | 0.74902 | 0.53553 | 0.17777 | 0.74902 | 0.73187
49 | 0.25 | 0.47 | South/Central | NC | Wilmington.Intl.AP.723013 | 3 | 883625 | 32.0637 | 13.0302 | 49.9232 | 31.9874 | 17.9358 | 861.79 | 3.1413 | -10.43 | 5.5684 | -2.4272 | -25.5011 | 1.7309 | -25.68 | 4.1393 | -2.4084 | -43.1896 | 2.3675 | -44.38 | 6.1674 | -3.7999 | -72.8317 | 3.1413 | -10.43 | 5.5684 | -2.4272 | -25.5011 | 3.2423 | -11.18 | 5.7696 | -2.5273 | -26.9217 | 0.012069 | 0.38699 | 0.15727 | 0.60254 | 10.4013 | 0.037913 | 0.020891 | 0.028574 | 0.037913 | 0.039133 | -0.12588 | -0.30994 | -0.53564 | -0.12588 | -0.13494 | -0.30778 | -0.52127 | -0.87904 | -0.30778 | -0.32493 | 0.012069 | 0.38699 | 0.15727 | 0.60254 | 10.4013 | 0.037913 | 0.020891 | 0.028574 | 0.037913 | 0.039133 | -0.12588 | -0.30994 | -0.53564 | -0.12588 | -0.13494 | -0.30778 | -0.52127 | -0.87904 | -0.30778 | -0.32493
50 | 0.25 | 0.42 | South/Central | NC | Wilmington.Intl.AP.723013 | 3 | 883625 | 32.6971 | 12.5384 | 49.8842 | 32.6193 | 17.2649 | 848.88 | 3.1803 | 2.48 | 4.9366 | -1.7563 | -6.7473 | 1.7699 | -12.77 | 3.5074 | -1.7376 | -24.4357 | 2.4064 | -31.47 | 5.5355 | -3.129 | -54.0779 | 3.1803 | 2.48 | 4.9366 | -1.7563 | -6.7473 | 3.2813 | 1.73 | 5.1377 | -1.8565 | -8.1679 | 0.012069 | 0.39463 | 0.15133 | 0.60207 | 10.2455 | 0.038384 | 0.021361 | 0.029044 | 0.038384 | 0.039603 | 0.029932 | -0.15413 | -0.37982 | 0.029932 | 0.02088 | -0.081436 | -0.29492 | -0.65269 | -0.081436 | -0.098581 | 0.012069 | 0.39463 | 0.15133 | 0.60207 | 10.2455 | 0.038384 | 0.021361 | 0.029044 | 0.038384 | 0.039603 | 0.029932 | -0.15413 | -0.37982 | 0.029932 | 0.02088 | -0.081436 | -0.29492 | -0.65269 | -0.081436 | -0.098581
51 | 0.25 | 0.37 | South/Central | NC | Wilmington.Intl.AP.723013 | 3 | 883625 | 33.0596 | 12.3575 | 49.9858 | 32.981 | 17.0049 | 845.14 | 3.0786 | 6.22 | 4.5749 | -1.4963 | -0.983 | 1.6682 | -9.03 | 3.1458 | -1.4775 | -18.6715 | 2.3048 | -27.73 | 5.1738 | -2.869 | -48.3136 | 3.0786 | 6.22 | 4.5749 | -1.4963 | -0.983 | 3.1797 | 5.47 | 4.7761 | -1.5964 | -2.4036 | 0.012069 | 0.39901 | 0.14915 | 0.6033 | 10.2003 | 0.037157 | 0.020135 | 0.027818 | 0.037157 | 0.038377 | 0.075072 | -0.10899 | -0.33468 | 0.075072 | 0.06602 | -0.011864 | -0.22535 | -0.58312 | -0.011864 | -0.02901 | 0.012069 | 0.39901 | 0.14915 | 0.6033 | 10.2003 | 0.037157 | 0.020135 | 0.027818 | 0.037157 | 0.038377 | 0.075072 | -0.10899 | -0.33468 | 0.075072 | 0.06602 | -0.011864 | -0.22535 | -0.58312 | -0.011864 | -0.02901
52 | 0.25 | 0.32 | South/Central | NC | Wilmington.Intl.AP.723013 | 3 | 883625 | 33.594 | 12.0552 | 50.0973 | 33.5141 | 16.5832 | 838.54 | 2.9671 | 12.82 | 4.0418 | -1.0746 | 9.0498 | 1.5568 | -2.43 | 2.6126 | -1.0559 | -8.6387 | 2.1933 | -21.13 | 4.6407 | -2.4473 | -38.2808 | 2.9671 | 12.82 | 4.0418 | -1.0746 | 9.0498 | 3.0682 | 12.07 | 4.2429 | -1.1747 | 7.6292 | 0.012069 | 0.40546 | 0.1455 | 0.60464 | 10.1207 | 0.035812 | 0.018789 | 0.026472 | 0.035812 | 0.037031 | 0.15473 | -0.029329 | -0.25503 | 0.15473 | 0.14568 | 0.10923 | -0.10426 | -0.46203 | 0.10923 | 0.09208 | 0.012069 | 0.40546 | 0.1455 | 0.60464 | 10.1207 | 0.035812 | 0.018789 | 0.026472 | 0.035812 | 0.037031 | 0.15473 | -0.029329 | -0.25503 | 0.15473 | 0.14568 | 0.10923 | -0.10426 | -0.46203 | 0.10923 | 0.09208
53 | 0.25 | 0.27 | South/Central | NC | Wilmington.Intl.AP.723013 | 3 | 883625 | 34.5102 | 11.4536 | 50.2116 | 34.428 | 15.7835 | 824.95 | 2.8529 | 26.41 | 3.1278 | -0.27493 | 29.3317 | 1.4425 | 11.16 | 1.6987 | -0.25618 | 11.6432 | 2.0791 | -7.54 | 3.7267 | -1.6476 | -17.9989 | 2.8529 | 26.41 | 3.1278 | -0.27493 | 29.3317 | 2.9539 | 25.66 | 3.329 | -0.37506 | 27.9111 | 0.012069 | 0.41652 | 0.13824 | 0.60602 | 9.9567 | 0.034433 | 0.01741 | 0.025093 | 0.034433 | 0.035652 | 0.31875 | 0.13469 | -0.091003 | 0.31875 | 0.3097 | 0.35402 | 0.14053 | -0.21724 | 0.35402 | 0.33687 | 0.012069 | 0.41652 | 0.13824 | 0.60602 | 9.9567 | 0.034433 | 0.01741 | 0.025093 | 0.034433 | 0.035652 | 0.31875 | 0.13469 | -0.091003 | 0.31875 | 0.3097 | 0.35402 | 0.14053 | -0.21724 | 0.35402 | 0.33687
54 | 0.25 | 0.23 | South/Central | NC | Wilmington.Intl.AP.723013 | 3 | 883625 | 35.3249 | 10.9626 | 50.3844 | 35.2408 | 15.1436 | 814.98 | 2.6801 | 36.38 | 2.315 | 0.36502 | 44.5119 | 1.2697 | 21.13 | 0.8859 | 0.38377 | 26.8234 | 1.9063 | 2.43 | 2.914 | -1.0077 | -2.8187 | 2.6801 | 36.38 | 2.315 | 0.36502 | 44.5119 | 2.7811 | 35.63 | 2.5162 | 0.26489 | 43.0913 | 0.012069 | 0.42635 | 0.13231 | 0.60811 | 9.8363 | 0.032347 | 0.015324 | 0.023007 | 0.032347 | 0.033566 | 0.43909 | 0.25503 | 0.029329 | 0.43909 | 0.43003 | 0.53723 | 0.32374 | -0.03402 | 0.53723 | 0.52009 | 0.012069 | 0.42635 | 0.13231 | 0.60811 | 9.8363 | 0.032347 | 0.015324 | 0.023007 | 0.032347 | 0.033566 | 0.43909 | 0.25503 | 0.029329 | 0.43909 | 0.43003 | 0.53723 | 0.32374 | -0.03402 | 0.53723 | 0.52009
55 | 0.25 | 0.19 | South/Central | NC | Wilmington.Intl.AP.723013 | 3 | 883625 | 36.2203 | 10.4803 | 50.637 | 36.1341 | 14.5029 | 805.9 | 2.4275 | 45.46 | 1.4218 | 1.0058 | 58.685 | 1.0171 | 30.21 | -0.0073878 | 1.0245 | 40.9965 | 1.6537 | 11.51 | 2.0207 | -0.36696 | 11.3544 | 2.4275 | 45.46 | 1.4218 | 1.0058 | 58.685 | 2.5285 | 44.71 | 1.6229 | 0.90562 | 57.2644 | 0.012069 | 0.43716 | 0.12649 | 0.61116 | 9.7267 | 0.029299 | 0.012276 | 0.019959 | 0.029299 | 0.030518 | 0.54868 | 0.36462 | 0.13892 | 0.54868 | 0.53962 | 0.70829 | 0.4948 | 0.13704 | 0.70829 | 0.69115 | 0.012069 | 0.43716 | 0.12649 | 0.61116 | 9.7267 | 0.029299 | 0.012276 | 0.019959 | 0.029299 | 0.030518 | 0.54868 | 0.36462 | 0.13892 | 0.54868 | 0.53962 | 0.70829 | 0.4948 | 0.13704 | 0.70829 | 0.69115
56 | 0.25 | 0.17 | South/Central | NC | Wilmington.Intl.AP.723013 | 3 | 883625 | 36.6934 | 10.2393 | 50.789 | 36.6061 | 14.183 | 801.65 | 2.2754 | 49.71 | 0.94977 | 1.3257 | 65.4258 | 0.86503 | 34.46 | -0.47937 | 1.3444 | 47.7374 | 1.5016 | 15.76 | 1.5487 | -0.047061 | 18.0953 | 2.2754 | 49.71 | 0.94977 | 1.3257 | 65.4258 | 2.3765 | 48.96 | 1.1509 | 1.2255 | 64.0053 | 0.012069 | 0.44287 | 0.12358 | 0.61299 | 9.6754 | 0.027463 | 0.01044 | 0.018124 | 0.027463 | 0.028682 | 0.59997 | 0.41591 | 0.19021 | 0.59997 | 0.59092 | 0.78965 | 0.57616 | 0.2184 | 0.78965 | 0.77251 | 0.012069 | 0.44287 | 0.12358 | 0.61299 | 9.6754 | 0.027463 | 0.01044 | 0.018124 | 0.027463 | 0.028682 | 0.59997 | 0.41591 | 0.19021 | 0.59997 | 0.59092 | 0.78965 | 0.57616 | 0.2184 | 0.78965 | 0.77251
57 | 0.24 | 0.47 | South/Central | NC | Wilmington.Intl.AP.723013 | 3 | 883625 | 31.7729 | 13.0502 | 49.6425 | 31.6973 | 17.9452 | 858.88 | 3.422 | -7.52 | 5.8586 | -2.4366 | -22.1353 | 2.0116 | -22.77 | 4.4295 | -2.4179 | -39.8238 | 2.6482 | -41.47 | 6.4575 | -3.8093 | -69.4659 | 3.422 | -7.52 | 5.8586 | -2.4366 | -22.1353 | 3.523 | -8.27 | 6.0598 | -2.5367 | -23.5559 | 0.012069 | 0.38348 | 0.15751 | 0.59916 | 10.3662 | 0.041302 | 0.024279 | 0.031962 | 0.041302 | 0.042521 | -0.090762 | -0.27482 | -0.50052 | -0.090762 | -0.099814 | -0.26716 | -0.48065 | -0.83841 | -0.26716 | -0.28431 | 0.012069 | 0.38348 | 0.15751 | 0.59916 | 10.3662 | 0.041302 | 0.024279 | 0.031962 | 0.041302 | 0.042521 | -0.090762 | -0.27482 | -0.50052 | -0.090762 | -0.099814 | -0.26716 | -0.48065 | -0.83841 | -0.26716 | -0.28431
58 | 0.24 | 0.42 | South/Central | NC | Wilmington.Intl.AP.723013 | 3 | 883625 | 32.3971 | 12.5582 | 49.5948 | 32.32 | 17.2748 | 845.89 | 3.4697 | 5.47 | 5.2359 | -1.7662 | -3.282 | 2.0593 | -9.78 | 3.8067 | -1.7475 | -20.9705 | 2.6959 | -28.48 | 5.8348 | -3.1389 | -50.6126 | 3.4697 | 5.47 | 5.2359 | -1.7662 | -3.282 | 3.5707 | 4.72 | 5.437 | -1.8663 | -4.7026 | 0.012069 | 0.39101 | 0.15157 | 0.59858 | 10.2094 | 0.041877 | 0.024854 | 0.032537 | 0.041877 | 0.043096 | 0.06602 | -0.11804 | -0.34374 | 0.06602 | 0.056968 | -0.039612 | -0.2531 | -0.61086 | -0.039612 | -0.056758 | 0.012069 | 0.39101 | 0.15157 | 0.59858 | 10.2094 | 0.041877 | 0.024854 | 0.032537 | 0.041877 | 0.043096 | 0.06602 | -0.11804 | -0.34374 | 0.06602 | 0.056968 | -0.039612 | -0.2531 | -0.61086 | -0.039612 | -0.056758
59 | 0.24 | 0.37 | South/Central | NC | Wilmington.Intl.AP.723013 | 3 | 883625 | 32.7596 | 12.3773 | 49.705 | 32.6817 | 17.0233 | 842.4 | 3.3595 | 8.96 | 4.8742 | -1.5147 | 2.1382 | 1.9491 | -6.29 | 3.4451 | -1.496 | -15.5502 | 2.5857 | -24.99 | 5.4731 | -2.8874 | -45.1923 | 3.3595 | 8.96 | 4.8742 | -1.5147 | 2.1382 | 3.4605 | 8.21 | 5.0754 | -1.6149 | 0.71768 | 0.012069 | 0.39539 | 0.14939 | 0.59991 | 10.1673 | 0.040547 | 0.023524 | 0.031207 | 0.040547 | 0.041766 | 0.10814 | -0.075917 | -0.30161 | 0.10814 | 0.09909 | 0.025807 | -0.18768 | -0.54544 | 0.025807 | 0.0086619 | 0.012069 | 0.39539 | 0.14939 | 0.59991 | 10.1673 | 0.040547 | 0.023524 | 0.031207 | 0.040547 | 0.041766 | 0.10814 | -0.075917 | -0.30161 | 0.10814 | 0.09909 | 0.025807 | -0.18768 | -0.54544 | 0.025807 | 0.0086619
60 | 0.24 | 0.32 | South/Central | NC | Wilmington.Intl.AP.723013 | 3 | 883625 | 33.2932 | 12.0752 | 49.8159 | 33.214 | 16.602 | 835.78 | 3.2485 | 15.58 | 4.3419 | -1.0933 | 12.1708 | 1.8381 | 0.33 | 2.9128 | -1.0746 | -5.5176 | 2.4747 | -18.37 | 4.9408 | -2.4661 | -35.1597 | 3.2485 | 15.58 | 4.3419 | -1.0933 | 12.1708 | 3.3496 | 14.83 | 4.5431 | -1.1935 | 10.7503 | 0.012069 | 0.40183 | 0.14574 | 0.60125 | 10.0874 | 0.039208 | 0.022185 | 0.029869 | 0.039208 | 0.040427 | 0.18804 | 0.0039829 | -0.22172 | 0.18804 | 0.17899 | 0.14689 | -0.066595 | -0.42436 | 0.14689 | 0.12975 | 0.012069 | 0.40183 | 0.14574 | 0.60125 | 10.0874 | 0.039208 | 0.022185 | 0.029869 | 0.039208 | 0.040427 | 0.18804 | 0.0039829 | -0.22172 | 0.18804 | 0.17899 | 0.14689 | -0.066595 | -0.42436 | 0.14689 | 0.12975
61 | 0.24 | 0.27 | South/Central | NC | Wilmington.Intl.AP.723013 | 3 | 883625 | 34.2096 | 11.4733 | 49.9304 | 34.1282 | 15.8023 | 822.19 | 3.134 | 29.17 | 3.4277 | -0.29365 | 32.4497 | 1.7236 | 13.92 | 1.9985 | -0.2749 | 14.7613 | 2.3602 | -4.78 | 4.0266 | -1.6664 | -14.8808 | 3.134 | 29.17 | 3.4277 | -0.29365 | 32.4497 | 3.2351 | 28.42 | 3.6288 | -0.39378 | 31.0292 | 0.012069 | 0.41289 | 0.13848 | 0.60263 | 9.9233 | 0.037826 | 0.020803 | 0.028486 | 0.037826 | 0.039045 | 0.35206 | 0.16801 | -0.057692 | 0.35206 | 0.34301 | 0.39165 | 0.17816 | -0.1796 | 0.39165 | 0.3745 | 0.012069 | 0.41289 | 0.13848 | 0.60263 | 9.9233 | 0.037826 | 0.020803 | 0.028486 | 0.037826 | 0.039045 | 0.35206 | 0.16801 | -0.057692 | 0.35206 | 0.34301 | 0.39165 | 0.17816 | -0.1796 | 0.39165 | 0.3745
62 | 0.24 | 0.23 | South/Central | NC | Wilmington.Intl.AP.723013 | 3 | 883625 | 35.0151 | 10.9727 | 50.0748 | 34.9317 | 15.1431 | 811.56 | 2.9896 | 39.8 | 2.6241 | 0.36552 | 48.5198 | 1.5792 | 24.55 | 1.195 | 0.38426 | 30.8313 | 2.2158 | 5.85 | 3.223 | -1.0072 | 1.1892 | 2.9896 | 39.8 | 2.6241 | 0.36552 | 48.5198 | 3.0907 | 39.05 | 2.8253 | 0.26538 | 47.0992 | 0.012069 | 0.42261 | 0.13243 | 0.60437 | 9.795 | 0.036083 | 0.01906 | 0.026744 | 0.036083 | 0.037302 | 0.48036 | 0.2963 | 0.070606 | 0.48036 | 0.47131 | 0.5856 | 0.37212 | 0.014353 | 0.5856 | 0.56846 | 0.012069 | 0.42261 | 0.13243 | 0.60437 | 9.795 | 0.036083 | 0.01906 | 0.026744 | 0.036083 | 0.037302 | 0.48036 | 0.2963 | 0.070606 | 0.48036 | 0.47131 | 0.5856 | 0.37212 | 0.014353 | 0.5856 | 0.56846
63 | 0.24 | 0.19 | South/Central | NC | Wilmington.Intl.AP.723013 | 3 | 883625 | 35.9103 | 10.4903 | 50.327 | 35.8248 | 14.5022 | 802.46 | 2.7375 | 48.9 | 1.731 | 1.0065 | 62.7035 | 1.3271 | 33.65 | 0.30188 | 1.0252 | 45.015 | 1.9637 | 14.95 | 2.3299 | -0.36627 | 15.3729 | 2.7375 | 48.9 | 1.731 | 1.0065 | 62.7035 | 2.8385 | 48.15 | 1.9322 | 0.90632 | 61.2829 | 0.012069 | 0.43342 | 0.12661 | 0.60742 | 9.6852 | 0.03304 | 0.016017 | 0.0237 | 0.03304 | 0.034259 | 0.59019 | 0.40614 | 0.18044 | 0.59019 | 0.58114 | 0.75679 | 0.5433 | 0.18554 | 0.75679 | 0.73965 | 0.012069 | 0.43342 | 0.12661 | 0.60742 | 9.6852 | 0.03304 | 0.016017 | 0.0237 | 0.03304 | 0.034259 | 0.59019 | 0.40614 | 0.18044 | 0.59019 | 0.58114 | 0.75679 | 0.5433 | 0.18554 | 0.75679 | 0.73965
64 | 0.24 | 0.17 | South/Central | NC | Wilmington.Intl.AP.723013 | 3 | 883625 | 36.3925 | 10.2491 | 50.4883 | 36.306 | 14.1823 | 798.31 | 2.5762 | 53.05 | 1.2499 | 1.3263 | 69.3235 | 1.1658 | 37.8 | -0.17924 | 1.345 | 51.635 | 1.8024 | 19.1 | 1.8488 | -0.046437 | 21.9929 | 2.5762 | 53.05 | 1.2499 | 1.3263 | 69.3235 | 2.6772 | 52.3 | 1.4511 | 1.2261 | 67.9029 | 0.012069 | 0.43924 | 0.1237 | 0.60936 | 9.6351 | 0.031093 | 0.01407 | 0.021754 | 0.031093 | 0.032312 | 0.64028 | 0.45622 | 0.23053 | 0.64028 | 0.63123 | 0.83669 | 0.6232 | 0.26544 | 0.83669 | 0.81955 | 0.012069 | 0.43924 | 0.1237 | 0.60936 | 9.6351 | 0.031093 | 0.01407 | 0.021754 | 0.031093 | 0.032312 | 0.64028 | 0.45622 | 0.23053 | 0.64028 | 0.63123 | 0.83669 | 0.6232 | 0.26544 | 0.83669 | 0.81955
65 | 0.22 | 0.47 | South/Central | NC | Wilmington.Intl.AP.723013 | 3 | 883625 | 31.1912 | 13.09 | 49.1002 | 31.1169 | 17.9833 | 853.63 | 3.9642 | -2.27 | 6.4389 | -2.4747 | -16.1757 | 2.5538 | -17.52 | 5.0098 | -2.456 | -33.8642 | 3.1904 | -36.22 | 7.0378 | -3.8474 | -63.5063 | 3.9642 | -2.27 | 6.4389 | -2.4747 | -16.1757 | 4.0653 | -3.02 | 6.6401 | -2.5748 | -17.5963 | 0.012069 | 0.37646 | 0.15799 | 0.59261 | 10.3028 | 0.047846 | 0.030823 | 0.038507 | 0.047846 | 0.049065 | -0.027398 | -0.21146 | -0.43715 | -0.027398 | -0.03645 | -0.19523 | -0.40872 | -0.76648 | -0.19523 | -0.21238 | 0.012069 | 0.37646 | 0.15799 | 0.59261 | 10.3028 | 0.047846 | 0.030823 | 0.038507 | 0.047846 | 0.049065 | -0.027398 | -0.21146 | -0.43715 | -0.027398 | -0.03645 | -0.19523 | -0.40872 | -0.76648 | -0.19523 | -0.21238
66 | 0.22 | 0.42 | South/Central | NC | Wilmington.Intl.AP.723013 | 3 | 883625 | 31.8058 | 12.5888 | 49.0332 | 31.73 | 17.3032 | 840.24 | 4.0312 | 11.12 | 5.8259 | -1.7946 | 3.1914 | 2.6209 | -4.13 | 4.3967 | -1.7759 | -14.4971 | 3.2574 | -22.83 | 6.4248 | -3.1673 | -44.1392 | 4.0312 | 11.12 | 5.8259 | -1.7946 | 3.1914 | 4.1323 | 10.37 | 6.027 | -1.8948 | 1.7708 | 0.012069 | 0.38388 | 0.15194 | 0.5918 | 10.1412 | 0.048655 | 0.031632 | 0.039315 | 0.048655 | 0.049874 | 0.13421 | -0.049847 | -0.27554 | 0.13421 | 0.12516 | 0.038518 | -0.17497 | -0.53273 | 0.038518 | 0.021373 | 0.012069 | 0.38388 | 0.15194 | 0.5918 | 10.1412 | 0.048655 | 0.031632 | 0.039315 | 0.048655 | 0.049874 | 0.13421 | -0.049847 | -0.27554 | 0.13421 | 0.12516 | 0.038518 | -0.17497 | -0.53273 | 0.038518 | 0.021373
67 | 0.22 | 0.37 | South/Central | NC | Wilmington.Intl.AP.723013 | 3 | 883625 | 32.1682 | 12.4176 | 49.1445 | 32.0916 | 17.0529 | 836.8 | 3.92 | 14.56 | 5.4643 | -1.5443 | 8.5651 | 2.5096 | -0.69 | 4.0351 | -1.5256 | -9.1233 | 3.1462 | -19.39 | 6.0632 | -2.917 | -38.7654 | 3.92 | 14.56 | 5.4643 | -1.5443 | 8.5651 | 4.021 | 13.81 | 5.6655 | -1.6445 | 7.1446 | 0.012069 | 0.38825 | 0.14987 | 0.59314 | 10.0997 | 0.047312 | 0.030289 | 0.037972 | 0.047312 | 0.048531 | 0.17573 | -0.0083279 | -0.23403 | 0.17573 | 0.16668 | 0.10338 | -0.11011 | -0.46788 | 0.10338 | 0.086231 | 0.012069 | 0.38825 | 0.14987 | 0.59314 | 10.0997 | 0.047312 | 0.030289 | 0.037972 | 0.047312 | 0.048531 | 0.17573 | -0.0083279 | -0.23403 | 0.17573 | 0.16668 | 0.10338 | -0.11011 | -0.46788 | 0.10338 | 0.086231
68 | 0.22 | 0.32 | South/Central | NC | Wilmington.Intl.AP.723013 | 3 | 883625 | 32.6826 | 12.1056 | 49.2263 | 32.6048 | 16.6215 | 829.65 | 3.8382 | 21.71 | 4.9511 | -1.1129 | 19.2465 | 2.4278 | 6.46 | 3.522 | -1.0942 | 1.5581 | 3.0644 | -12.24 | 5.55 | -2.4856 | -28.0841 | 3.8382 | 21.71 | 4.9511 | -1.1129 | 19.2465 | 3.9392 | 20.96 | 5.1523 | -1.2131 | 17.8259 | 0.012069 | 0.39446 | 0.14611 | 0.59413 | 10.0134 | 0.046324 | 0.029302 | 0.036985 | 0.046324 | 0.047544 | 0.26203 | 0.077968 | -0.14773 | 0.26203 | 0.25297 | 0.23229 | 0.018805 | -0.33896 | 0.23229 | 0.21515 | 0.012069 | 0.39446 | 0.14611 | 0.59413 | 10.0134 | 0.046324 | 0.029302 | 0.036985 | 0.046324 | 0.047544 | 0.26203 | 0.077968 | -0.14773 | 0.26203 | 0.25297 | 0.23229 | 0.018805 | -0.33896 | 0.23229 | 0.21515
69 | 0.22 | 0.27 | South/Central | NC | Wilmington.Intl.AP.723013 | 3 | 883625 | 33.5982 | 11.5033 | 49.339 | 33.5182 | 15.8209 | 816.01 | 3.7254 | 35.35 | 4.0377 | -0.31225 | 39.5749 | 2.3151 | 20.1 | 2.6086 | -0.2935 | 21.8865 | 2.9516 | 1.4 | 4.6366 | -1.685 | -7.7557 | 3.7254 | 35.35 | 4.0377 | -0.31225 | 39.5749 | 3.8265 | 34.6 | 4.2389 | -0.41238 | 38.1543 | 0.012069 | 0.40551 | 0.13884 | 0.59549 | 9.8488 | 0.044964 | 0.027941 | 0.035625 | 0.044964 | 0.046183 | 0.42665 | 0.2426 | 0.016897 | 0.42665 | 0.4176 | 0.47765 | 0.26416 | -0.093606 | 0.47765 | 0.4605 | 0.012069 | 0.40551 | 0.13884 | 0.59549 | 9.8488 | 0.044964 | 0.027941 | 0.035625 | 0.044964 | 0.046183 | 0.42665 | 0.2426 | 0.016897 | 0.42665 | 0.4176 | 0.47765 | 0.26416 | -0.093606 | 0.47765 | 0.4605
70 | 0.22 | 0.23 | South/Central | NC | Wilmington.Intl.AP.723013 | 3 | 883625 | 34.4037 | 11.0118 | 49.4926 | 34.3218 | 15.1708 | 805.63 | 3.5718 | 45.73 | 3.234 | 0.3378 | 55.2781 | 2.1614 | 30.48 | 1.8049 | 0.35654 | 37.5896 | 2.798 | 11.78 | 3.833 | -1.0349 | 7.9475 | 3.5718 | 45.73 | 3.234 | 0.3378 | 55.2781 | 3.6729 | 44.98 | 3.4352 | 0.23766 | 53.8575 | 0.012069 | 0.41523 | 0.13291 | 0.59735 | 9.7235 | 0.04311 | 0.026087 | 0.033771 | 0.04311 | 0.044329 | 0.55193 | 0.36788 | 0.14218 | 0.55193 | 0.54288 | 0.66717 | 0.45368 | 0.095921 | 0.66717 | 0.65003 | 0.012069 | 0.41523 | 0.13291 | 0.59735 | 9.7235 | 0.04311 | 0.026087 | 0.033771 | 0.04311 | 0.044329 | 0.55193 | 0.36788 | 0.14218 | 0.55193 | 0.54288 | 0.66717 | 0.45368 | 0.095921 | 0.66717 | 0.65003
71 | 0.22 | 0.19 | South/Central | NC | Wilmington.Intl.AP.723013 | 3 | 883625 | 35.2983 | 10.5103 | 49.725 | 35.2143 | 14.5108 | 795.96 | 3.3394 | 55.4 | 2.3416 | 0.99785 | 70.2367 | 1.929 | 40.15 | 0.91245 | 1.0166 | 52.5482 | 2.5656 | 21.45 | 2.9405 | -0.37487 | 22.9061 | 3.3394 | 55.4 | 2.3416 | 0.99785 | 70.2367 | 3.4405 | 54.65 | 2.5428 | 0.89772 | 68.8161 | 0.012069 | 0.42603 | 0.12685 | 0.60015 | 9.6068 | 0.040305 | 0.023282 | 0.030966 | 0.040305 | 0.041524 | 0.66865 | 0.48459 | 0.25889 | 0.66865 | 0.65959 | 0.84772 | 0.63423 | 0.27646 | 0.84772 | 0.83057 | 0.012069 | 0.42603 | 0.12685 | 0.60015 | 9.6068 | 0.040305 | 0.023282 | 0.030966 | 0.040305 | 0.041524 | 0.66865 | 0.48459 | 0.25889 | 0.66865 | 0.65959 | 0.84772 | 0.63423 | 0.27646 | 0.84772 | 0.83057
72 | 0.22 | 0.17 | South/Central | NC | Wilmington.Intl.AP.723013 | 3 | 883625 | 35.7716 | 10.2699 | 49.8781 | 35.6865 | 14.1916 | 791.76 | 3.1864 | 59.6 | 1.8694 | 1.317 | 76.9437 | 1.776 | 44.35 | 0.44027 | 1.3357 | 59.2553 | 2.4126 | 25.65 | 2.4683 | -0.055746 | 29.6131 | 3.1864 | 59.6 | 1.8694 | 1.317 | 76.9437 | 3.2874 | 58.85 | 2.0706 | 1.2168 | 75.5231 | 0.012069 | 0.43174 | 0.12395 | 0.602 | 9.5561 | 0.038458 | 0.021435 | 0.029118 | 0.038458 | 0.039677 | 0.71934 | 0.53528 | 0.30958 | 0.71934 | 0.71028 | 0.92867 | 0.71518 | 0.35741 | 0.92867 | 0.91152 | 0.012069 | 0.43174 | 0.12395 | 0.602 | 9.5561 | 0.038458 | 0.021435 | 0.029118 | 0.038458 | 0.039677 | 0.71934 | 0.53528 | 0.30958 | 0.71934 | 0.71028 | 0.92867 | 0.71518 | 0.35741 | 0.92867 | 0.91152
73 | 0.2 | 0.47 | South/Central | NC | Wilmington.Intl.AP.723013 | 3 | 883625 | 30.5998 | 13.1303 | 48.5395 | 30.5269 | 18.0125 | 848.03 | 4.525 | 3.33 | 7.0289 | -2.5039 | -9.7356 | 3.1146 | -11.92 | 5.5998 | -2.4852 | -27.424 | 3.7512 | -30.62 | 7.6278 | -3.8767 | -57.0662 | 4.525 | 3.33 | 7.0289 | -2.5039 | -9.7356 | 4.626 | 2.58 | 7.2301 | -2.6041 | -11.1562 | 0.012069 | 0.36932 | 0.15848 | 0.58584 | 10.2352 | 0.054614 | 0.037591 | 0.045275 | 0.054614 | 0.055833 | 0.040191 | -0.14387 | -0.36957 | 0.040191 | 0.031139 | -0.1175 | -0.33099 | -0.68875 | -0.1175 | -0.13465 | 0.012069 | 0.36932 | 0.15848 | 0.58584 | 10.2352 | 0.054614 | 0.037591 | 0.045275 | 0.054614 | 0.055833 | 0.040191 | -0.14387 | -0.36957 | 0.040191 | 0.031139 | -0.1175 | -0.33099 | -0.68875 | -0.1175 | -0.13465
74 | 0.2 | 0.42 | South/Central | NC | Wilmington.Intl.AP.723013 | 3 | 883625 | 31.2049 | 12.6291 | 48.4627 | 31.1306 | 17.3322 | 834.52 | 4.6017 | 16.84 | 6.4253 | -1.8236 | 9.7653 | 3.1914 | 1.59 | 4.9962 | -1.8048 | -7.9232 | 3.8279 | -17.11 | 7.0242 | -3.1963 | -37.5653 | 4.6017 | 16.84 | 6.4253 | -1.8236 | 9.7653 | 4.7028 | 16.09 | 6.6265 | -1.9237 | 8.3447 | 0.012069 | 0.37663 | 0.15243 | 0.58492 | 10.0722 | 0.05554 | 0.038518 | 0.046201 | 0.05554 | 0.05676 | 0.20325 | 0.01919 | -0.20651 | 0.20325 | 0.1942 | 0.11786 | -0.095628 | -0.45339 | 0.11786 | 0.10072 | 0.012069 | 0.37663 | 0.15243 | 0.58492 | 10.0722 | 0.05554 | 0.038518 | 0.046201 | 0.05554 | 0.05676 | 0.20325 | 0.01919 | -0.20651 | 0.20325 | 0.1942 | 0.11786 | -0.095628 | -0.45339 | 0.11786 | 0.10072
75 | 0.2 | 0.37 | South/Central | NC | Wilmington.Intl.AP.723013 | 3 | 883625 | 31.5574 | 12.4482 | 48.5543 | 31.4822 | 17.0722 | 830.66 | 4.5101 | 20.7 | 6.0737 | -1.5636 | 15.6567 | 3.0997 | 5.45 | 4.6445 | -1.5448 | -2.0317 | 3.7363 | -13.25 | 6.6726 | -2.9363 | -31.6738 | 4.5101 | 20.7 | 6.0737 | -1.5636 | 15.6567 | 4.6112 | 19.95 | 6.2749 | -1.6637 | 14.2362 | 0.012069 | 0.38088 | 0.15024 | 0.58602 | 10.0256 | 0.054435 | 0.037412 | 0.045095 | 0.054435 | 0.055654 | 0.24984 | 0.065778 | -0.15992 | 0.24984 | 0.24078 | 0.18897 | -0.024522 | -0.38228 | 0.18897 | 0.17182 | 0.012069 | 0.38088 | 0.15024 | 0.58602 | 10.0256 | 0.054435 | 0.037412 | 0.045095 | 0.054435 | 0.055654 | 0.24984 | 0.065778 | -0.15992 | 0.24984 | 0.24078 | 0.18897 | -0.024522 | -0.38228 | 0.18897 | 0.17182
76 | 0.2 | 0.32 | South/Central | NC | Wilmington.Intl.AP.723013 | 3 | 883625 | 32.071 | 12.1459 | 48.6449 | 31.9945 | 16.6504 | 823.8 | 4.4195 | 27.56 | 5.5613 | -1.1418 | 25.962 | 3.0091 | 12.31 | 4.1322 | -1.1231 | 8.2735 | 3.6457 | -6.39 | 6.1602 | -2.5145 | -21.3686 | 4.4195 | 27.56 | 5.5613 | -1.1418 | 25.962 | 4.5206 | 26.81 | 5.7625 | -1.2419 | 24.5414 | 0.012069 | 0.38708 | 0.14659 | 0.58712 | 9.9428 | 0.053341 | 0.036318 | 0.044002 | 0.053341 | 0.05456 | 0.33263 | 0.14857 | -0.077124 | 0.33263 | 0.32358 | 0.31335 | 0.099857 | -0.25791 | 0.31335 | 0.2962 | 0.012069 | 0.38708 | 0.14659 | 0.58712 | 9.9428 | 0.053341 | 0.036318 | 0.044002 | 0.053341 | 0.05456 | 0.33263 | 0.14857 | -0.077124 | 0.33263 | 0.32358 | 0.31335 | 0.099857 | -0.25791 | 0.31335 | 0.2962
77 | 0.2 | 0.27 | South/Central | NC | Wilmington.Intl.AP.723013 | 3 | 883625 | 32.9774 | 11.5337 | 48.7387 | 32.8988 | 15.8399 | 809.75 | 4.3258 | 41.61 | 4.6571 | -0.33126 | 46.8044 | 2.9154 | 26.36 | 3.2279 | -0.31251 | 29.1159 | 3.552 | 7.66 | 5.256 | -1.704 | -0.52618 | 4.3258 | 41.61 | 4.6571 | -0.33126 | 46.8044 | 4.4268 | 40.86 | 4.8582 | -0.43139 | 45.3838 | 0.012069 | 0.39802 | 0.13921 | 0.58825 | 9.7732 | 0.05221 | 0.035187 | 0.042871 | 0.05221 | 0.053429 | 0.50221 | 0.31815 | 0.092452 | 0.50221 | 0.49316 | 0.5649 | 0.35141 | -0.0063507 | 0.5649 | 0.54776 | 0.012069 | 0.39802 | 0.13921 | 0.58825 | 9.7732 | 0.05221 | 0.035187 | 0.042871 | 0.05221 | 0.053429 | 0.50221 | 0.31815 | 0.092452 | 0.50221 | 0.49316 | 0.5649 | 0.35141 | -0.0063507 | 0.5649 | 0.54776
78 | 0.2 | 0.23 | South/Central | NC | Wilmington.Intl.AP.723013 | 3 | 883625 | 33.7825 | 11.0325 | 48.882 | 33.702 | 15.18 | 799.07 | 4.1825 | 52.29 | 3.8538 | 0.32862 | 62.9073 | 2.7721 | 37.04 | 2.4247 | 0.34736 | 45.2188 | 3.4087 | 18.34 | 4.4528 | -1.0441 | 15.5767 | 4.1825 | 52.29 | 3.8538 | 0.32862 | 62.9073 | 4.2835 | 51.54 | 4.055 | 0.22848 | 61.4867 | 0.012069 | 0.40773 | 0.13316 | 0.58998 | 9.6443 | 0.05048 | 0.033457 | 0.041141 | 0.05048 | 0.051699 | 0.63111 | 0.44705 | 0.22135 | 0.63111 | 0.62206 | 0.75925 | 0.54576 | 0.188 | 0.75925 | 0.74211 | 0.012069 | 0.40773 | 0.13316 | 0.58998 | 9.6443 | 0.05048 | 0.033457 | 0.041141 | 0.05048 | 0.051699 | 0.63111 | 0.44705 | 0.22135 | 0.63111 | 0.62206 | 0.75925 | 0.54576 | 0.188 | 0.75925 | 0.74211
79 | 0.2 | 0.19 | South/Central | NC | Wilmington.Intl.AP.723013 | 3 | 883625 | 34.668 | 10.5307 | 49.1051 | 34.5854 | 14.5197 | 789.28 | 3.9593 | 62.08 | 2.9704 | 0.98889 | 77.9916 | 2.5489 | 46.83 | 1.5413 | 1.0076 | 60.3031 | 3.1855 | 28.13 | 3.5693 | -0.38382 | 30.661 | 3.9593 | 62.08 | 2.9704 | 0.98889 | 77.9916 | 4.0604 | 61.33 | 3.1716 | 0.88876 | 76.571 | 0.012069 | 0.41842 | 0.1271 | 0.59267 | 9.5261 | 0.047787 | 0.030764 | 0.038447 | 0.047787 | 0.049006 | 0.74927 | 0.56521 | 0.33951 | 0.74927 | 0.74022 | 0.94131 | 0.72782 | 0.37006 | 0.94131 | 0.92417 | 0.012069 | 0.41842 | 0.1271 | 0.59267 | 9.5261 | 0.047787 | 0.030764 | 0.038447 | 0.047787 | 0.049006 | 0.74927 | 0.56521 | 0.33951 | 0.74927 | 0.74022 | 0.94131 | 0.72782 | 0.37006 | 0.94131 | 0.92417
80 | 0.2 | 0.17 | South/Central | NC | Wilmington.Intl.AP.723013 | 3 | 883625 | 35.141 | 10.2806 | 49.248 | 35.0573 | 14.1907 | 784.78 | 3.8164 | 66.58 | 2.4985 | 1.3179 | 85.0984 | 2.406 | 51.33 | 1.0694 | 1.3366 | 67.41 | 3.0426 | 32.63 | 3.0975 | -0.054829 | 37.7678 | 3.8164 | 66.58 | 2.4985 | 1.3179 | 85.0984 | 3.9175 | 65.83 | 2.6997 | 1.2178 | 83.6778 | 0.012069 | 0.42413 | 0.12408 | 0.59439 | 9.4718 | 0.046062 | 0.02904 | 0.036723 | 0.046062 | 0.047282 | 0.80358 | 0.61952 | 0.39382 | 0.80358 | 0.79453 | 1.0271 | 0.8136 | 0.45584 | 1.0271 | 1.0099 | 0.012069 | 0.42413 | 0.12408 | 0.59439 | 9.4718 | 0.046062 | 0.02904 | 0.036723 | 0.046062 | 0.047282 | 0.80358 | 0.61952 | 0.39382 | 0.80358 | 0.79453 | 1.0271 | 0.8136 | 0.45584 | 1.0271 | 1.0099
81 | 0.35 | 0.2 | South/Central | NC | Wilmington.Intl.AP.723013 | 3 | 883625 | 38.9638 | 10.5093 | 53.4995 | 38.8713 | 14.6282 | 839.88 | -0.43503 | 11.48 | -1.3155 | 0.88043 | 18.3398 | -1.8454 | -3.77 | -2.7446 | 0.89918 | 0.65131 | -1.2088 | -22.47 | -0.71654 | -0.49229 | -28.9908 | -0.43503 | 11.48 | -1.3155 | 0.88043 | 18.3398 | -0.33399 | 10.73 | -1.1143 | 0.7803 | 16.9192 | 0.012069 | 0.47027 | 0.12684 | 0.64571 | 10.1369 | -0.0052505 | -0.022273 | -0.01459 | -0.0052505 | -0.0040311 | 0.13856 | -0.045502 | -0.2712 | 0.13856 | 0.1295 | 0.22135 | 0.0078609 | -0.3499 | 0.22135 | 0.2042 | 0.012069 | 0.47027 | 0.12684 | 0.64571 | 10.1369 | -0.0052505 | -0.022273 | -0.01459 | -0.0052505 | -0.0040311 | 0.13856 | -0.045502 | -0.2712 | 0.13856 | 0.1295 | 0.22135 | 0.0078609 | -0.3499 | 0.22135 | 0.2042
82 | 0.35 | 0.25 | South/Central | NC | Wilmington.Intl.AP.723013 | 3 | 883625 | 37.8469 | 11.1014 | 53.1655 | 37.757 | 15.4085 | 850.61 | -0.10103 | 0.75 | -0.20116 | 0.10013 | 1.4206 | -1.5114 | -14.5 | -1.6303 | 0.11888 | -16.2679 | -0.87484 | -33.2 | 0.39775 | -1.2726 | -45.91 | -0.10103 | 0.75 | -0.20116 | 0.10013 | 1.4206 | 0 | 0 | 0 | 0 | 0 | 0.012069 | 0.45679 | 0.13399 | 0.64168 | 10.2664 | -0.0012194 | -0.018242 | -0.010559 | -0.0012194 | 0 | 0.0090521 | -0.17501 | -0.4007 | 0.0090521 | 0 | 0.017145 | -0.19634 | -0.55411 | 0.017145 | 0 | 0.012069 | 0.45679 | 0.13399 | 0.64168 | 10.2664 | -0.0012194 | -0.018242 | -0.010559 | -0.0012194 | 0 | 0.0090521 | -0.17501 | -0.4007 | 0.0090521 | 0 | 0.017145 | -0.19634 | -0.55411 | 0.017145 | 0
83 | 0.35 | 0.3 | South/Central | NC | Wilmington.Intl.AP.723013 | 3 | 883625 | 37.6452 | 11.132 | 53.0645 | 37.5559 | 15.5086 | 851.36 | 0 | 0 | 0 | 0 | 0 | -1.4104 | -15.25 | -1.4291 | 0.018747 | -17.6885 | -0.7738 | -33.95 | 0.59891 | -1.3727 | -47.3306 | 0 | 0 | 0 | 0 | 0 | 0.10103 | -0.75 | 0.20116 | -0.10013 | -1.4206 | 0.012069 | 0.45436 | 0.13436 | 0.64046 | 10.2754 | 0 | -0.017023 | -0.0093393 | 0 | 0.0012194 | 0 | -0.18406 | -0.40976 | 0 | -0.0090521 | 0 | -0.21349 | -0.57125 | 0 | -0.017145 | 0.012069 | 0.45436 | 0.13436 | 0.64046 | 10.2754 | 0 | -0.017023 | -0.0093393 | 0 | 0.0012194 | 0 | -0.18406 | -0.40976 | 0 | -0.0090521 | 0 | -0.21349 | -0.57125 | 0 | -0.017145
84 | 0.35 | 0.35 | South/Central | NC | Wilmington.Intl.AP.723013 | 3 | 883625 | 36.6692 | 11.6749 | 52.8025 | 36.5822 | 16.2203 | 861.64 | 0.26195 | -10.28 | 0.97365 | -0.7117 | -15.9825 | -1.1484 | -25.53 | -0.45549 | -0.69295 | -33.671 | -0.51186 | -44.23 | 1.5726 | -2.0844 | -63.3131 | 0.26195 | -10.28 | 0.97365 | -0.7117 | -15.9825 | 0.36298 | -11.03 | 1.1748 | -0.81183 | -17.4031 | 0.012069 | 0.44258 | 0.14091 | 0.6373 | 10.3995 | 0.0031615 | -0.013861 | -0.0061778 | 0.0031615 | 0.0043809 | -0.12407 | -0.30813 | -0.53383 | -0.12407 | -0.13313 | -0.1929 | -0.40639 | -0.76415 | -0.1929 | -0.21004 | 0.012069 | 0.44258 | 0.14091 | 0.6373 | 10.3995 | 0.0031615 | -0.013861 | -0.0061778 | 0.0031615 | 0.0043809 | -0.12407 | -0.30813 | -0.53383 | -0.12407 | -0.13313 | -0.1929 | -0.40639 | -0.76415 | -0.1929 | -0.21004
85 | 0.35 | 0.4 | South/Central | NC | Wilmington.Intl.AP.723013 | 3 | 883625 | 35.784 | 12.2259 | 52.6479 | 35.699 | 16.9489 | 873.44 | 0.41652 | -22.08 | 1.8568 | -1.4403 | -33.8104 | -0.99387 | -37.33 | 0.42769 | -1.4216 | -51.4988 | -0.35728 | -56.03 | 2.4557 | -2.813 | -81.1409 | 0.41652 | -22.08 | 1.8568 | -1.4403 | -33.8104 | 0.51756 | -22.83 | 2.058 | -1.5404 | -35.2309 | 0.012069 | 0.43189 | 0.14756 | 0.63543 | 10.5419 | 0.0050272 | -0.011995 | -0.0043121 | 0.0050272 | 0.0062466 | -0.26649 | -0.45055 | -0.67625 | -0.26649 | -0.27554 | -0.40807 | -0.62156 | -0.97932 | -0.40807 | -0.42522 | 0.012069 | 0.43189 | 0.14756 | 0.63543 | 10.5419 | 0.0050272 | -0.011995 | -0.0043121 | 0.0050272 | 0.0062466 | -0.26649 | -0.45055 | -0.67625 | -0.26649 | -0.27554 | -0.40807 | -0.62156 | -0.97932 | -0.40807 | -0.42522
86 | 0.33 | 0.2 | South/Central | NC | Wilmington.Intl.AP.723013 | 3 | 883625 | 38.3925 | 10.5193 | 52.9283 | 38.3014 | 14.6269 | 833.53 | 0.13621 | 17.83 | -0.7455 | 0.88171 | 25.7454 | -1.2742 | 2.58 | -2.1746 | 0.90046 | 8.0569 | -0.63759 | -16.12 | -0.14659 | -0.491 | -21.5852 | 0.13621 | 17.83 | -0.7455 | 0.88171 | 25.7454 | 0.23724 | 17.08 | -0.54434 | 0.78158 | 24.3248 | 0.012069 | 0.46337 | 0.12696 | 0.63881 | 10.0602 | 0.001644 | -0.015379 | -0.0076954 | 0.001644 | 0.0028634 | 0.2152 | 0.031139 | -0.19456 | 0.2152 | 0.20615 | 0.31073 | 0.097242 | -0.26052 | 0.31073 | 0.29359 | 0.012069 | 0.46337 | 0.12696 | 0.63881 | 10.0602 | 0.001644 | -0.015379 | -0.0076954 | 0.001644 | 0.0028634 | 0.2152 | 0.031139 | -0.19456 | 0.2152 | 0.20615 | 0.31073 | 0.097242 | -0.26052 | 0.31073 | 0.29359
87 | 0.33 | 0.25 | South/Central | NC | Wilmington.Intl.AP.723013 | 3 | 883625 | 37.2762 | 11.1217 | 52.6052 | 37.1877 | 15.4175 | 844.57 | 0.45929 | 6.79 | 0.36816 | 0.091136 | 8.4058 | -0.9511 | -8.46 | -1.061 | 0.10988 | -9.2827 | -0.31451 | -27.16 | 0.96707 | -1.2816 | -38.9248 | 0.45929 | 6.79 | 0.36816 | 0.091136 | 8.4058 | 0.56033 | 6.04 | 0.56932 | -0.0089969 | 6.9852 | 0.012069 | 0.4499 | 0.13423 | 0.63491 | 10.1935 | 0.0055434 | -0.011479 | -0.003796 | 0.0055434 | 0.0067628 | 0.081951 | -0.10211 | -0.32781 | 0.081951 | 0.072899 | 0.10145 | -0.11204 | -0.4698 | 0.10145 | 0.084307 | 0.012069 | 0.4499 | 0.13423 | 0.63491 | 10.1935 | 0.0055434 | -0.011479 | -0.003796 | 0.0055434 | 0.0067628 | 0.081951 | -0.10211 | -0.32781 | 0.081951 | 0.072899 | 0.10145 | -0.11204 | -0.4698 | 0.10145 | 0.084307
88 | 0.33 | 0.3 | South/Central | NC | Wilmington.Intl.AP.723013 | 3 | 883625 | 37.0746 | 11.1531 | 52.5054 | 36.9865 | 15.5189 | 845.36 | 0.55903 | 6 | 0.56932 | -0.010291 | 6.9333 | -0.85136 | -9.25 | -0.85982 | 0.0084561 | -10.7552 | -0.21477 | -27.95 | 1.1682 | -1.383 | -40.3973 | 0.55903 | 6 | 0.56932 | -0.010291 | 6.9333 | 0.66006 | 5.25 | 0.77049 | -0.11042 | 5.5127 | 0.012069 | 0.44747 | 0.13461 | 0.63371 | 10.203 | 0.0067472 | -0.010275 | -0.0025922 | 0.0067472 | 0.0079666 | 0.072416 | -0.11164 | -0.33734 | 0.072416 | 0.063364 | 0.083681 | -0.12981 | -0.48757 | 0.083681 | 0.066535 | 0.012069 | 0.44747 | 0.13461 | 0.63371 | 10.203 | 0.0067472 | -0.010275 | -0.0025922 | 0.0067472 | 0.0079666 | 0.072416 | -0.11164 | -0.33734 | 0.072416 | 0.063364 | 0.083681 | -0.12981 | -0.48757 | 0.083681 | 0.066535
89 | 0.33 | 0.35 | South/Central | NC | Wilmington.Intl.AP.723013 | 3 | 883625 | 36.0989 | 11.7047 | 52.2613 | 36.0132 | 16.2482 | 856.19 | 0.80312 | -4.83 | 1.5427 | -0.73955 | -9.7575 | -0.60728 | -20.08 | 0.11353 | -0.72081 | -27.446 | 0.029312 | -38.78 | 2.1416 | -2.1123 | -57.0881 | 0.80312 | -4.83 | 1.5427 | -0.73955 | -9.7575 | 0.90415 | -5.58 | 1.7438 | -0.83969 | -11.1781 | 0.012069 | 0.43569 | 0.14127 | 0.63076 | 10.3337 | 0.0096931 | -0.0073295 | 0.00035378 | 0.0096931 | 0.010913 | -0.058295 | -0.24235 | -0.46805 | -0.058295 | -0.067347 | -0.11777 | -0.33126 | -0.68902 | -0.11777 | -0.13491 | 0.012069 | 0.43569 | 0.14127 | 0.63076 | 10.3337 | 0.0096931 | -0.0073295 | 0.00035378 | 0.0096931 | 0.010913 | -0.058295 | -0.24235 | -0.46805 | -0.058295 | -0.067347 | -0.11777 | -0.33126 | -0.68902 | -0.11777 | -0.13491
90 | 0.33 | 0.4 | South/Central | NC | Wilmington.Intl.AP.723013 | 3 | 883625 | 35.2228 | 12.2467 | 52.0984 | 35.1391 | 16.9593 | 867.58 | 0.96602 | -16.22 | 2.4167 | -1.4507 | -27.0027 | -0.44437 | -31.47 | 0.98757 | -1.4319 | -44.6912 | 0.19222 | -50.17 | 3.0156 | -2.8234 | -74.3333 | 0.96602 | -16.22 | 2.4167 | -1.4507 | -27.0027 | 1.0671 | -16.97 | 2.6179 | -1.5508 | -28.4233 | 0.012069 | 0.42512 | 0.14781 | 0.6288 | 10.4712 | 0.011659 | -0.0053633 | 0.00232 | 0.011659 | 0.012879 | -0.19577 | -0.37982 | -0.60552 | -0.19577 | -0.20482 | -0.32591 | -0.5394 | -0.89716 | -0.32591 | -0.34305 | 0.012069 | 0.42512 | 0.14781 | 0.6288 | 10.4712 | 0.011659 | -0.0053633 | 0.00232 | 0.011659 | 0.012879 | -0.19577 | -0.37982 | -0.60552 | -0.19577 | -0.20482 | -0.32591 | -0.5394 | -0.89716 | -0.32591 | -0.34305
91 | 0.3 | 0.2 | South/Central | NC | Wilmington.Intl.AP.723013 | 3 | 883625 | 37.5208 | 10.5405 | 52.0577 | 37.4317 | 14.626 | 823.88 | 1.0068 | 27.48 | 0.12419 | 0.88258 | 37.0017 | -0.40363 | 12.23 | -1.305 | 0.90132 | 19.3133 | 0.23296 | -6.47 | 0.7231 | -0.49014 | -10.3289 | 1.0068 | 27.48 | 0.12419 | 0.88258 | 37.0017 | 1.1078 | 26.73 | 0.32535 | 0.78244 | 35.5811 | 0.012069 | 0.45285 | 0.12722 | 0.62831 | 9.9437 | 0.012151 | -0.0048716 | 0.0028117 | 0.012151 | 0.01337 | 0.33167 | 0.14761 | -0.078089 | 0.33167 | 0.32262 | 0.44659 | 0.2331 | -0.12466 | 0.44659 | 0.42944 | 0.012069 | 0.45285 | 0.12722 | 0.62831 | 9.9437 | 0.012151 | -0.0048716 | 0.0028117 | 0.012151 | 0.01337 | 0.33167 | 0.14761 | -0.078089 | 0.33167 | 0.32262 | 0.44659 | 0.2331 | -0.12466 | 0.44659 | 0.42944
92 | 0.3 | 0.25 | South/Central | NC | Wilmington.Intl.AP.723013 | 3 | 883625 | 36.405 | 11.1522 | 51.7541 | 36.3184 | 15.4357 | 835.51 | 1.3103 | 15.85 | 1.2374 | 0.072909 | 18.8908 | -0.10007 | 0.6 | -0.19173 | 0.091656 | 1.2023 | 0.53652 | -18.1 | 1.8363 | -1.2998 | -28.4398 | 1.3103 | 15.85 | 1.2374 | 0.072909 | 18.8908 | 1.4114 | 15.1 | 1.4386 | -0.027224 | 17.4702 | 0.012069 | 0.43939 | 0.1346 | 0.62464 | 10.0841 | 0.015815 | -0.0012078 | 0.0064754 | 0.015815 | 0.017034 | 0.1913 | 0.0072416 | -0.21846 | 0.1913 | 0.18225 | 0.228 | 0.014512 | -0.34325 | 0.228 | 0.21086 | 0.012069 | 0.43939 | 0.1346 | 0.62464 | 10.0841 | 0.015815 | -0.0012078 | 0.0064754 | 0.015815 | 0.017034 | 0.1913 | 0.0072416 | -0.21846 | 0.1913 | 0.18225 | 0.228 | 0.014512 | -0.34325 | 0.228 | 0.21086
93 | 0.3 | 0.3 | South/Central | NC | Wilmington.Intl.AP.723013 | 3 | 883625 | 36.2128 | 11.1835 | 51.6541 | 36.1267 | 15.5274 | 836.11 | 1.4104 | 15.25 | 1.4291 | -0.018747 | 17.6885 | 0 | 0 | 0 | 0 | 0 | 0.63659 | -18.7 | 2.0281 | -1.3915 | -29.6421 | 1.4104 | 15.25 | 1.4291 | -0.018747 | 17.6885 | 1.5114 | 14.5 | 1.6303 | -0.11888 | 16.2679 | 0.012069 | 0.43707 | 0.13498 | 0.62343 | 10.0914 | 0.017023 | 0 | 0.0076833 | 0.017023 | 0.018242 | 0.18406 | 0 | -0.2257 | 0.18406 | 0.17501 | 0.21349 | 0 | -0.35776 | 0.21349 | 0.19634 | 0.012069 | 0.43707 | 0.13498 | 0.62343 | 10.0914 | 0.017023 | 0 | 0.0076833 | 0.017023 | 0.018242 | 0.18406 | 0 | -0.2257 | 0.18406 | 0.17501 | 0.21349 | 0 | -0.35776 | 0.21349 | 0.19634
94 | 0.3 | 0.35 | South/Central | NC | Wilmington.Intl.AP.723013 | 3 | 883625 | 35.2475 | 11.7452 | 51.431 | 35.1637 | 16.2673 | 847.39 | 1.6334 | 3.97 | 2.3922 | -0.75874 | 0.43418 | 0.22305 | -11.28 | 0.96304 | -0.74 | -17.2543 | 0.85964 | -29.98 | 2.9911 | -2.1315 | -46.8964 | 1.6334 | 3.97 | 2.3922 | -0.75874 | 0.43418 | 1.7345 | 3.22 | 2.5933 | -0.85888 | -0.98639 | 0.012069 | 0.42542 | 0.14176 | 0.62074 | 10.2275 | 0.019715 | 0.002692 | 0.010375 | 0.019715 | 0.020934 | 0.047916 | -0.13614 | -0.36184 | 0.047916 | 0.038863 | 0.0052403 | -0.20825 | -0.56601 | 0.0052403 | -0.011905 | 0.012069 | 0.42542 | 0.14176 | 0.62074 | 10.2275 | 0.019715 | 0.002692 | 0.010375 | 0.019715 | 0.020934 | 0.047916 | -0.13614 | -0.36184 | 0.047916 | 0.038863 | 0.0052403 | -0.20825 | -0.56601 | 0.0052403 | -0.011905
95 | 0.3 | 0.4 | South/Central | NC | Wilmington.Intl.AP.723013 | 3 | 883625 | 34.3713 | 12.297 | 51.2872 | 34.2896 | 16.9976 | 859.34 | 1.7773 | -7.98 | 3.2662 | -1.4889 | -17.5757 | 0.36689 | -23.23 | 1.8371 | -1.4702 | -35.2642 | 1.0035 | -41.93 | 3.8651 | -2.8617 | -64.9063 | 1.7773 | -7.98 | 3.2662 | -1.4889 | -17.5757 | 1.8783 | -8.73 | 3.4674 | -1.5891 | -18.9963 | 0.012069 | 0.41484 | 0.14842 | 0.61901 | 10.3717 | 0.021451 | 0.0044281 | 0.012111 | 0.021451 | 0.02267 | -0.096314 | -0.28037 | -0.50607 | -0.096314 | -0.10537 | -0.21213 | -0.42562 | -0.78338 | -0.21213 | -0.22927 | 0.012069 | 0.41484 | 0.14842 | 0.61901 | 10.3717 | 0.021451 | 0.0044281 | 0.012111 | 0.021451 | 0.02267 | -0.096314 | -0.28037 | -0.50607 | -0.096314 | -0.10537 | -0.21213 | -0.42562 | -0.78338 | -0.21213 | -0.22927
96 | 0.28 | 0.2 | South/Central | NC | Wilmington.Intl.AP.723013 | 3 | 883625 | 36.9104 | 10.5605 | 51.4575 | 36.8227 | 14.6348 | 817.41 | 1.607 | 33.95 | 0.73319 | 0.87377 | 44.5066 | 0.19657 | 18.7 | -0.69595 | 0.89252 | 26.8181 | 0.83316 | 0 | 1.3321 | -0.49895 | -2.824 | 1.607 | 33.95 | 0.73319 | 0.87377 | 44.5066 | 1.708 | 33.2 | 0.93435 | 0.77364 | 43.086 | 0.012069 | 0.44549 | 0.12746 | 0.62106 | 9.8657 | 0.019395 | 0.0023724 | 0.010056 | 0.019395 | 0.020614 | 0.40976 | 0.2257 | 0 | 0.40976 | 0.4007 | 0.53717 | 0.32368 | -0.034084 | 0.53717 | 0.52002 | 0.012069 | 0.44549 | 0.12746 | 0.62106 | 9.8657 | 0.019395 | 0.0023724 | 0.010056 | 0.019395 | 0.020614 | 0.40976 | 0.2257 | 0 | 0.40976 | 0.4007 | 0.53717 | 0.32368 | -0.034084 | 0.53717 | 0.52002
97 | 0.28 | 0.25 | South/Central | NC | Wilmington.Intl.AP.723013 | 3 | 883625 | 35.8138 | 11.1723 | 51.1731 | 35.7287 | 15.4444 | 829.27 | 1.8914 | 22.09 | 1.8272 | 0.064176 | 26.1507 | 0.48099 | 6.84 | 0.39807 | 0.082923 | 8.4623 | 1.1176 | -11.86 | 2.4261 | -1.3085 | -21.1798 | 1.8914 | 22.09 | 1.8272 | 0.064176 | 26.1507 | 1.9924 | 21.34 | 2.0284 | -0.035957 | 24.7302 | 0.012069 | 0.43225 | 0.13484 | 0.61763 | 10.0088 | 0.022828 | 0.0058053 | 0.013489 | 0.022828 | 0.024047 | 0.26661 | 0.082555 | -0.14314 | 0.26661 | 0.25756 | 0.31562 | 0.10213 | -0.25563 | 0.31562 | 0.29848 | 0.012069 | 0.43225 | 0.13484 | 0.61763 | 10.0088 | 0.022828 | 0.0058053 | 0.013489 | 0.022828 | 0.024047 | 0.26661 | 0.082555 | -0.14314 | 0.26661 | 0.25756 | 0.31562 | 0.10213 | -0.25563 | 0.31562 | 0.29848
98 | 0.28 | 0.3 | South/Central | NC | Wilmington.Intl.AP.723013 | 3 | 883625 | 35.4107 | 11.334 | 51.0232 | 35.3266 | 15.6966 | 832.28 | 2.0413 | 19.08 | 2.2293 | -0.18804 | 21.223 | 0.63087 | 3.83 | 0.80016 | -0.16929 | 3.5345 | 1.2675 | -14.87 | 2.8282 | -1.5608 | -26.1076 | 2.0413 | 19.08 | 2.2293 | -0.18804 | 21.223 | 2.1423 | 18.33 | 2.4305 | -0.28817 | 19.8024 | 0.012069 | 0.42739 | 0.13679 | 0.61582 | 10.0451 | 0.024637 | 0.0076142 | 0.015297 | 0.024637 | 0.025856 | 0.23028 | 0.046226 | -0.17947 | 0.23028 | 0.22123 | 0.25615 | 0.04266 | -0.3151 | 0.25615 | 0.239 | 0.012069 | 0.42739 | 0.13679 | 0.61582 | 10.0451 | 0.024637 | 0.0076142 | 0.015297 | 0.024637 | 0.025856 | 0.23028 | 0.046226 | -0.17947 | 0.23028 | 0.22123 | 0.25615 | 0.04266 | -0.3151 | 0.25615 | 0.239
99 | 0.28 | 0.35 | South/Central | NC | Wilmington.Intl.AP.723013 | 3 | 883625 | 34.4749 | 11.9061 | 50.8493 | 34.3929 | 16.4564 | 844.46 | 2.2152 | 6.9 | 3.163 | -0.94779 | 2.7972 | 0.80478 | -8.35 | 1.7338 | -0.92904 | -14.8913 | 1.4414 | -27.05 | 3.7619 | -2.3205 | -44.5334 | 2.2152 | 6.9 | 3.163 | -0.94779 | 2.7972 | 2.3162 | 6.15 | 3.3641 | -1.0479 | 1.3766 | 0.012069 | 0.41609 | 0.1437 | 0.61372 | 10.1921 | 0.026736 | 0.0097133 | 0.017397 | 0.026736 | 0.027955 | 0.083279 | -0.10078 | -0.32648 | 0.083279 | 0.074227 | 0.03376 | -0.17973 | -0.53749 | 0.03376 | 0.016615 | 0.012069 | 0.41609 | 0.1437 | 0.61372 | 10.1921 | 0.026736 | 0.0097133 | 0.017397 | 0.026736 | 0.027955 | 0.083279 | -0.10078 | -0.32648 | 0.083279 | 0.074227 | 0.03376 | -0.17973 | -0.53749 | 0.03376 | 0.016615
100 | 0.28 | 0.4 | South/Central | NC | Wilmington.Intl.AP.723013 | 3 | 883625 | 33.7807 | 12.3276 | 50.7172 | 33.7004 | 17.0168 | 853.43 | 2.3472 | -2.07 | 3.8555 | -1.5082 | -10.7463 | 0.93686 | -17.32 | 2.4263 | -1.4895 | -28.4347 | 1.5734 | -36.02 | 4.4544 | -2.881 | -58.0768 | 2.3472 | -2.07 | 3.8555 | -1.5082 | -10.7463 | 2.4483 | -2.82 | 4.0567 | -1.6084 | -12.1668 | 0.012069 | 0.40771 | 0.14879 | 0.61213 | 10.3004 | 0.02833 | 0.011307 | 0.018991 | 0.02833 | 0.029549 | -0.024984 | -0.20904 | -0.43474 | -0.024984 | -0.034036 | -0.1297 | -0.34319 | -0.70095 | -0.1297 | -0.14685 | 0.012069 | 0.40771 | 0.14879 | 0.61213 | 10.3004 | 0.02833 | 0.011307 | 0.018991 | 0.02833 | 0.029549 | -0.024984 | -0.20904 | -0.43474 | -0.024984 | -0.034036 | -0.1297 | -0.34319 | -0.70095 | -0.1297 | -0.14685
101 | 0.27 | 0.2 | South/Central | NC | Wilmington.Intl.AP.723013 | 3 | 883625 | 36.6096 | 10.5803 | 51.167 | 36.5225 | 14.6445 | 814.37 | 1.8975 | 36.99 | 1.0333 | 0.86414 | 47.9928 | 0.48706 | 21.74 | -0.39582 | 0.88288 | 30.3043 | 1.1237 | 3.04 | 1.6322 | -0.50858 | 0.66222 | 1.8975 | 36.99 | 1.0333 | 0.86414 | 47.9928 | 1.9985 | 36.24 | 1.2345 | 0.764 | 46.5722 | 0.012069 | 0.44186 | 0.1277 | 0.61756 | 9.829 | 0.022901 | 0.0058786 | 0.013562 | 0.022901 | 0.024121 | 0.44645 | 0.26239 | 0.036691 | 0.44645 | 0.4374 | 0.57924 | 0.36576 | 0.0079927 | 0.57924 | 0.5621 | 0.012069 | 0.44186 | 0.1277 | 0.61756 | 9.829 | 0.022901 | 0.0058786 | 0.013562 | 0.022901 | 0.024121 | 0.44645 | 0.26239 | 0.036691 | 0.44645 | 0.4374 | 0.57924 | 0.36576 | 0.0079927 | 0.57924 | 0.5621
102 | 0.27 | 0.25 | South/Central | NC | Wilmington.Intl.AP.723013 | 3 | 883625 | 35.5138 | 11.1827 | 50.8743 | 35.4294 | 15.4449 | 825.96 | 2.1902 | 25.4 | 2.1265 | 0.063701 | 29.9936 | 0.77982 | 10.15 | 0.69737 | 0.082449 | 12.3052 | 1.4164 | -8.55 | 2.7254 | -1.309 | -17.3369 | 2.1902 | 25.4 | 2.1265 | 0.063701 | 29.9936 | 2.2912 | 24.65 | 2.3277 | -0.036431 | 28.5731 | 0.012069 | 0.42863 | 0.13497 | 0.61402 | 9.9688 | 0.026435 | 0.0094119 | 0.017095 | 0.026435 | 0.027654 | 0.30656 | 0.1225 | -0.10319 | 0.30656 | 0.29751 | 0.36201 | 0.14852 | -0.20925 | 0.36201 | 0.34486 | 0.012069 | 0.42863 | 0.13497 | 0.61402 | 9.9688 | 0.026435 | 0.0094119 | 0.017095 | 0.026435 | 0.027654 | 0.30656 | 0.1225 | -0.10319 | 0.30656 | 0.29751 | 0.36201 | 0.14852 | -0.20925 | 0.36201 | 0.34486
103 | 0.27 | 0.3 | South/Central | NC | Wilmington.Intl.AP.723013 | 3 | 883625 | 34.9698 | 11.4536 | 50.7212 | 34.8866 | 15.8345 | 831.52 | 2.3433 | 19.84 | 2.6692 | -0.32594 | 21.368 | 0.93288 | 4.59 | 1.2401 | -0.3072 | 3.6795 | 1.5695 | -14.11 | 3.2681 | -1.6987 | -25.9626 | 2.3433 | 19.84 | 2.6692 | -0.32594 | 21.368 | 2.4443 | 19.09 | 2.8704 | -0.42608 | 19.9474 | 0.012069 | 0.42206 | 0.13824 | 0.61217 | 10.036 | 0.028282 | 0.011259 | 0.018943 | 0.028282 | 0.029501 | 0.23946 | 0.055399 | -0.1703 | 0.23946 | 0.2304 | 0.2579 | 0.044409 | -0.31335 | 0.2579 | 0.24075 | 0.012069 | 0.42206 | 0.13824 | 0.61217 | 10.036 | 0.028282 | 0.011259 | 0.018943 | 0.028282 | 0.029501 | 0.23946 | 0.055399 | -0.1703 | 0.23946 | 0.2304 | 0.2579 | 0.044409 | -0.31335 | 0.2579 | 0.24075
104 | 0.27 | 0.35 | South/Central | NC | Wilmington.Intl.AP.723013 | 3 | 883625 | 34.0138 | 12.0659 | 50.5777 | 33.9328 | 16.6449 | 844.97 | 2.4867 | 6.39 | 3.623 | -1.1363 | 1.1725 | 1.0763 | -8.86 | 2.1939 | -1.1175 | -16.5159 | 1.7129 | -27.56 | 4.2219 | -2.509 | -46.1581 | 2.4867 | 6.39 | 3.623 | -1.1363 | 1.1725 | 2.5878 | 5.64 | 3.8242 | -1.2364 | -0.24806 | 0.012069 | 0.41053 | 0.14563 | 0.61044 | 10.1983 | 0.030013 | 0.012991 | 0.020674 | 0.030013 | 0.031233 | 0.077124 | -0.10693 | -0.33263 | 0.077124 | 0.068071 | 0.014152 | -0.19934 | -0.5571 | 0.014152 | -0.0029939 | 0.012069 | 0.41053 | 0.14563 | 0.61044 | 10.1983 | 0.030013 | 0.012991 | 0.020674 | 0.030013 | 0.031233 | 0.077124 | -0.10693 | -0.33263 | 0.077124 | 0.068071 | 0.014152 | -0.19934 | -0.5571 | 0.014152 | -0.0029939
105 | 0.27 | 0.4 | South/Central | NC | Wilmington.Intl.AP.723013 | 3 | 883625 | 33.4899 | 12.3476 | 50.4364 | 33.4102 | 17.0262 | 850.51 | 2.6281 | 0.85 | 4.1457 | -1.5176 | -7.3775 | 1.2177 | -14.4 | 2.7165 | -1.4988 | -25.066 | 1.8543 | -33.1 | 4.7446 | -2.8903 | -54.7081 | 2.6281 | 0.85 | 4.1457 | -1.5176 | -7.3775 | 2.7291 | 0.1 | 4.3468 | -1.6177 | -8.7981 | 0.012069 | 0.4042 | 0.14903 | 0.60874 | 10.2652 | 0.031719 | 0.014696 | 0.02238 | 0.031719 | 0.032938 | 0.010259 | -0.1738 | -0.3995 | 0.010259 | 0.0012069 | -0.089043 | -0.30253 | -0.66029 | -0.089043 | -0.10619 | 0.012069 | 0.4042 | 0.14903 | 0.60874 | 10.2652 | 0.031719 | 0.014696 | 0.02238 | 0.031719 | 0.032938 | 0.010259 | -0.1738 | -0.3995 | 0.010259 | 0.0012069 | -0.089043 | -0.30253 | -0.66029 | -0.089043 | -0.10619
106 | 0.26 | 0.2 | South/Central | NC | Wilmington.Intl.AP.723013 | 3 | 883625 | 36.2991 | 10.5903 | 50.8665 | 36.2127 | 14.6537 | 811.23 | 2.198 | 40.13 | 1.3431 | 0.85486 | 51.6183 | 0.78759 | 24.88 | -0.086016 | 0.87361 | 33.9298 | 1.4242 | 6.18 | 1.942 | -0.51785 | 4.2877 | 2.198 | 40.13 | 1.3431 | 0.85486 | 51.6183 | 2.299 | 39.38 | 1.5443 | 0.75473 | 50.1977 | 0.012069 | 0.43811 | 0.12782 | 0.61393 | 9.7911 | 0.026528 | 0.0095058 | 0.017189 | 0.026528 | 0.027748 | 0.48435 | 0.30029 | 0.074589 | 0.48435 | 0.47529 | 0.623 | 0.40951 | 0.05175 | 0.623 | 0.60586 | 0.012069 | 0.43811 | 0.12782 | 0.61393 | 9.7911 | 0.026528 | 0.0095058 | 0.017189 | 0.026528 | 0.027748 | 0.48435 | 0.30029 | 0.074589 | 0.48435 | 0.47529 | 0.623 | 0.40951 | 0.05175 | 0.623 | 0.60586
107 | 0.26 | 0.25 | South/Central | NC | Wilmington.Intl.AP.723013 | 3 | 883625 | 35.2132 | 11.2018 | 50.592 | 35.1294 | 15.4625 | 823.17 | 2.4725 | 28.19 | 2.4264 | 0.04607 | 33.1565 | 1.0621 | 12.94 | 0.9973 | 0.064817 | 15.4681 | 1.6987 | -5.76 | 3.0254 | -1.3266 | -14.1741 | 2.4725 | 28.19 | 2.4264 | 0.04607 | 33.1565 | 2.5735 | 27.44 | 2.6276 | -0.054063 | 31.7359 | 0.012069 | 0.425 | 0.1352 | 0.61061 | 9.9352 | 0.029842 | 0.012819 | 0.020502 | 0.029842 | 0.031061 | 0.34024 | 0.15618 | -0.06952 | 0.34024 | 0.33118 | 0.40018 | 0.18669 | -0.17107 | 0.40018 | 0.38303 | 0.012069 | 0.425 | 0.1352 | 0.61061 | 9.9352 | 0.029842 | 0.012819 | 0.020502 | 0.029842 | 0.031061 | 0.34024 | 0.15618 | -0.06952 | 0.34024 | 0.33118 | 0.40018 | 0.18669 | -0.17107 | 0.40018 | 0.38303
108 | 0.26 | 0.3 | South/Central | NC | Wilmington.Intl.AP.723013 | 3 | 883625 | 34.4579 | 11.6253 | 50.4116 | 34.3759 | 16.0357 | 831.84 | 2.6529 | 19.52 | 3.1799 | -0.5271 | 19.89 | 1.2425 | 4.27 | 1.7508 | -0.50835 | 2.2015 | 1.879 | -14.43 | 3.7789 | -1.8998 | -27.4406 | 2.6529 | 19.52 | 3.1799 | -0.5271 | 19.89 | 2.7539 | 18.77 | 3.3811 | -0.62723 | 18.4694 | 0.012069 | 0.41589 | 0.14031 | 0.60844 | 10.0398 | 0.032018 | 0.014996 | 0.022679 | 0.032018 | 0.033238 | 0.23559 | 0.051536 | -0.17416 | 0.23559 | 0.22654 | 0.24006 | 0.026571 | -0.33119 | 0.24006 | 0.22291 | 0.012069 | 0.41589 | 0.14031 | 0.60844 | 10.0398 | 0.032018 | 0.014996 | 0.022679 | 0.032018 | 0.033238 | 0.23559 | 0.051536 | -0.17416 | 0.23559 | 0.22654 | 0.24006 | 0.026571 | -0.33119 | 0.24006 | 0.22291
109 | 0.26 | 0.35 | South/Central | NC | Wilmington.Intl.AP.723013 | 3 | 883625 | 33.5616 | 12.2363 | 50.3261 | 33.4817 | 16.8443 | 845.9 | 2.7384 | 5.46 | 4.0741 | -1.3357 | -1.006 | 1.328 | -9.79 | 2.645 | -1.317 | -18.6944 | 1.9646 | -28.49 | 4.673 | -2.7084 | -48.3366 | 2.7384 | 5.46 | 4.0741 | -1.3357 | -1.006 | 2.8394 | 4.71 | 4.2753 | -1.4359 | -2.4266 | 0.012069 | 0.40507 | 0.14769 | 0.60741 | 10.2095 | 0.033051 | 0.016028 | 0.023711 | 0.033051 | 0.03427 | 0.065899 | -0.11816 | -0.34386 | 0.065899 | 0.056847 | -0.012142 | -0.22563 | -0.58339 | -0.012142 | -0.029287 | 0.012069 | 0.40507 | 0.14769 | 0.60741 | 10.2095 | 0.033051 | 0.016028 | 0.023711 | 0.033051 | 0.03427 | 0.065899 | -0.11816 | -0.34386 | 0.065899 | 0.056847 | -0.012142 | -0.22563 | -0.58339 | -0.012142 | -0.029287
110 | 0.26 | 0.4 | South/Central | NC | Wilmington.Intl.AP.723013 | 3 | 883625 | 33.1899 | 12.3679 | 50.1565 | 33.1109 | 17.0456 | 847.79 | 2.9079 | 3.57 | 4.445 | -1.537 | -4.2941 | 1.4976 | -11.68 | 3.0158 | -1.5183 | -21.9826 | 2.1341 | -30.38 | 5.0439 | -2.9097 | -51.6247 | 2.9079 | 3.57 | 4.445 | -1.537 | -4.2941 | 3.009 | 2.82 | 4.6461 | -1.6371 | -5.7147 | 0.012069 | 0.40058 | 0.14927 | 0.60536 | 10.2323 | 0.035097 | 0.018075 | 0.025758 | 0.035097 | 0.036317 | 0.043088 | -0.14097 | -0.36667 | 0.043088 | 0.034036 | -0.051827 | -0.26532 | -0.62308 | -0.051827 | -0.068973 | 0.012069 | 0.40058 | 0.14927 | 0.60536 | 10.2323 | 0.035097 | 0.018075 | 0.025758 | 0.035097 | 0.036317 | 0.043088 | -0.14097 | -0.36667 | 0.043088 | 0.034036 | -0.051827 | -0.26532 | -0.62308 | -0.051827 | -0.068973
111 | 0.25 | 0.2 | South/Central | NC | Wilmington.Intl.AP.723013 | 3 | 883625 | 35.989 | 10.6009 | 50.5663 | 35.9034 | 14.6629 | 808.08 | 2.4982 | 43.28 | 1.6525 | 0.84569 | 55.2422 | 1.0878 | 28.03 | 0.22335 | 0.86444 | 37.5537 | 1.7244 | 9.33 | 2.2514 | -0.52703 | 7.9116 | 2.4982 | 43.28 | 1.6525 | 0.84569 | 55.2422 | 2.5992 | 42.53 | 1.8537 | 0.74556 | 53.8216 | 0.012069 | 0.43437 | 0.12795 | 0.61031 | 9.753 | 0.030152 | 0.013129 | 0.020812 | 0.030152 | 0.031371 | 0.52236 | 0.33831 | 0.11261 | 0.52236 | 0.51331 | 0.66674 | 0.45325 | 0.095488 | 0.66674 | 0.64959 | 0.012069 | 0.43437 | 0.12795 | 0.61031 | 9.753 | 0.030152 | 0.013129 | 0.020812 | 0.030152 | 0.031371 | 0.52236 | 0.33831 | 0.11261 | 0.52236 | 0.51331 | 0.66674 | 0.45325 | 0.095488 | 0.66674 | 0.64959
112 | 0.25 | 0.25 | South/Central | NC | Wilmington.Intl.AP.723013 | 3 | 883625 | 34.9123 | 11.2127 | 50.2928 | 34.8293 | 15.4636 | 819.88 | 2.7716 | 31.48 | 2.7266 | 0.045045 | 36.9881 | 1.3612 | 16.23 | 1.2974 | 0.063793 | 19.2996 | 1.9978 | -2.47 | 3.3255 | -1.3277 | -10.3425 | 2.7716 | 31.48 | 2.7266 | 0.045045 | 36.9881 | 2.8726 | 30.73 | 2.9277 | -0.055087 | 35.5675 | 0.012069 | 0.42137 | 0.13533 | 0.607 | 9.8955 | 0.033452 | 0.016429 | 0.024112 | 0.033452 | 0.034671 | 0.37994 | 0.19589 | -0.029811 | 0.37994 | 0.37089 | 0.44642 | 0.23293 | -0.12483 | 0.44642 | 0.42928 | 0.012069 | 0.42137 | 0.13533 | 0.607 | 9.8955 | 0.033452 | 0.016429 | 0.024112 | 0.033452 | 0.034671 | 0.37994 | 0.19589 | -0.029811 | 0.37994 | 0.37089 | 0.44642 | 0.23293 | -0.12483 | 0.44642 | 0.42928
113 | 0.25 | 0.3 | South/Central | NC | Wilmington.Intl.AP.723013 | 3 | 883625 | 33.9466 | 11.8145 | 50.1287 | 33.8658 | 16.2629 | 832.92 | 2.9358 | 18.44 | 3.69 | -0.75429 | 17.3595 | 1.5254 | 3.19 | 2.2609 | -0.73554 | -0.32901 | 2.162 | -15.51 | 4.289 | -2.127 | -29.9711 | 2.9358 | 18.44 | 3.69 | -0.75429 | 17.3595 | 3.0368 | 17.69 | 3.8912 | -0.85442 | 15.9389 | 0.012069 | 0.40972 | 0.14259 | 0.60502 | 10.0529 | 0.035433 | 0.01841 | 0.026094 | 0.035433 | 0.036652 | 0.22256 | 0.038501 | -0.1872 | 0.22256 | 0.21351 | 0.20952 | -0.0039709 | -0.36173 | 0.20952 | 0.19237 | 0.012069 | 0.40972 | 0.14259 | 0.60502 | 10.0529 | 0.035433 | 0.01841 | 0.026094 | 0.035433 | 0.036652 | 0.22256 | 0.038501 | -0.1872 | 0.22256 | 0.21351 | 0.20952 | -0.0039709 | -0.36173 | 0.20952 | 0.19237
114 | 0.25 | 0.35 | South/Central | NC | Wilmington.Intl.AP.723013 | 3 | 883625 | 33.0602 | 12.4559 | 50.0942 | 32.9815 | 17.1127 | 848.33 | 2.9702 | 3.03 | 4.5744 | -1.6041 | -5.3171 | 1.5598 | -12.22 | 3.1452 | -1.5854 | -23.0055 | 2.1964 | -30.92 | 5.1733 | -2.9769 | -52.6476 | 2.9702 | 3.03 | 4.5744 | -1.6041 | -5.3171 | 3.0713 | 2.28 | 4.7755 | -1.7043 | -6.7376 | 0.012069 | 0.39902 | 0.15034 | 0.60461 | 10.2388 | 0.035849 | 0.018826 | 0.026509 | 0.035849 | 0.037068 | 0.03657 | -0.14749 | -0.37319 | 0.03657 | 0.027518 | -0.064174 | -0.27766 | -0.63543 | -0.064174 | -0.081319 | 0.012069 | 0.39902 | 0.15034 | 0.60461 | 10.2388 | 0.035849 | 0.018826 | 0.026509 | 0.035849 | 0.037068 | 0.03657 | -0.14749 | -0.37319 | 0.03657 | 0.027518 | -0.064174 | -0.27766 | -0.63543 | -0.064174 | -0.081319
115 | 0.25 | 0.4 | South/Central | NC | Wilmington.Intl.AP.723013 | 3 | 883625 | 32.8893 | 12.3879 | 49.876 | 32.8111 | 17.0649 | 845.06 | 3.1885 | 6.3 | 4.7448 | -1.5563 | -1.1995 | 1.7781 | -8.95 | 3.3156 | -1.5376 | -18.8879 | 2.4147 | -27.65 | 5.3437 | -2.929 | -48.5301 | 3.1885 | 6.3 | 4.7448 | -1.5563 | -1.1995 | 3.2895 | 5.55 | 4.9459 | -1.6564 | -2.62 | 0.012069 | 0.39695 | 0.14952 | 0.60197 | 10.1994 | 0.038483 | 0.02146 | 0.029144 | 0.038483 | 0.039702 | 0.076037 | -0.10802 | -0.33372 | 0.076037 | 0.066985 | -0.014477 | -0.22797 | -0.58573 | -0.014477 | -0.031622 | 0.012069 | 0.39695 | 0.14952 | 0.60197 | 10.1994 | 0.038483 | 0.02146 | 0.029144 | 0.038483 | 0.039702 | 0.076037 | -0.10802 | -0.33372 | 0.076037 | 0.066985 | -0.014477 | -0.22797 | -0.58573 | -0.014477 | -0.031622
116 | 0.24 | 0.2 | South/Central | NC | Wilmington.Intl.AP.723013 | 3 | 883625 | 35.6787 | 10.6109 | 50.2567 | 35.5938 | 14.663 | 804.65 | 2.8077 | 46.71 | 1.9621 | 0.84565 | 59.2356 | 1.3974 | 31.46 | 0.53296 | 0.8644 | 41.5472 | 2.0339 | 12.76 | 2.561 | -0.52706 | 11.905 | 2.8077 | 46.71 | 1.9621 | 0.84565 | 59.2356 | 2.9088 | 45.96 | 2.1633 | 0.74552 | 57.815 | 0.012069 | 0.43062 | 0.12807 | 0.60657 | 9.7116 | 0.033888 | 0.016865 | 0.024549 | 0.033888 | 0.035107 | 0.56376 | 0.3797 | 0.15401 | 0.56376 | 0.55471 | 0.71494 | 0.50145 | 0.14369 | 0.71494 | 0.69779 | 0.012069 | 0.43062 | 0.12807 | 0.60657 | 9.7116 | 0.033888 | 0.016865 | 0.024549 | 0.033888 | 0.035107 | 0.56376 | 0.3797 | 0.15401 | 0.56376 | 0.55471 | 0.71494 | 0.50145 | 0.14369 | 0.71494 | 0.69779
117 | 0.24 | 0.25 | South/Central | NC | Wilmington.Intl.AP.723013 | 3 | 883625 | 34.6026 | 11.2227 | 49.9928 | 34.5202 | 15.4725 | 816.74 | 3.0717 | 34.62 | 3.0356 | 0.036072 | 40.6161 | 1.6613 | 19.37 | 1.6065 | 0.05482 | 22.9277 | 2.2979 | 0.67 | 3.6346 | -1.3366 | -6.7144 | 3.0717 | 34.62 | 3.0356 | 0.036072 | 40.6161 | 3.1727 | 33.87 | 3.2368 | -0.06406 | 39.1956 | 0.012069 | 0.41763 | 0.13545 | 0.60338 | 9.8576 | 0.037074 | 0.020051 | 0.027734 | 0.037074 | 0.038293 | 0.41784 | 0.23378 | 0.0080865 | 0.41784 | 0.40879 | 0.49021 | 0.27672 | -0.081039 | 0.49021 | 0.47307 | 0.012069 | 0.41763 | 0.13545 | 0.60338 | 9.8576 | 0.037074 | 0.020051 | 0.027734 | 0.037074 | 0.038293 | 0.41784 | 0.23378 | 0.0080865 | 0.41784 | 0.40879 | 0.49021 | 0.27672 | -0.081039 | 0.49021 | 0.47307
118 | 0.24 | 0.3 | South/Central | NC | Wilmington.Intl.AP.723013 | 3 | 883625 | 33.6458 | 11.8343 | 49.8477 | 33.5657 | 16.282 | 830.19 | 3.2168 | 21.17 | 3.9902 | -0.77338 | 20.4661 | 1.8064 | 5.92 | 2.561 | -0.75464 | 2.7777 | 2.443 | -12.78 | 4.5891 | -2.1461 | -26.8644 | 3.2168 | 21.17 | 3.9902 | -0.77338 | 20.4661 | 3.3178 | 20.42 | 4.1913 | -0.87352 | 19.0456 | 0.012069 | 0.40608 | 0.14283 | 0.60163 | 10.0199 | 0.038825 | 0.021802 | 0.029485 | 0.038825 | 0.040044 | 0.25551 | 0.071451 | -0.15425 | 0.25551 | 0.24646 | 0.24701 | 0.033525 | -0.32424 | 0.24701 | 0.22987 | 0.012069 | 0.40608 | 0.14283 | 0.60163 | 10.0199 | 0.038825 | 0.021802 | 0.029485 | 0.038825 | 0.040044 | 0.25551 | 0.071451 | -0.15425 | 0.25551 | 0.24646 | 0.24701 | 0.033525 | -0.32424 | 0.24701 | 0.22987
119 | 0.24 | 0.35 | South/Central | NC | Wilmington.Intl.AP.723013 | 3 | 883625 | 32.7596 | 12.4667 | 49.8042 | 32.6817 | 17.1226 | 845.34 | 3.2602 | 6.02 | 4.8742 | -1.614 | -1.8428 | 1.8498 | -9.23 | 3.4451 | -1.5952 | -19.5313 | 2.4864 | -27.93 | 5.4731 | -2.9867 | -49.1734 | 3.2602 | 6.02 | 4.8742 | -1.614 | -1.8428 | 3.3612 | 5.27 | 5.0754 | -1.7141 | -3.2634 | 0.012069 | 0.39539 | 0.15047 | 0.60111 | 10.2028 | 0.039349 | 0.022326 | 0.03001 | 0.039349 | 0.040568 | 0.072658 | -0.1114 | -0.3371 | 0.072658 | 0.063606 | -0.022241 | -0.23573 | -0.59349 | -0.022241 | -0.039387 | 0.012069 | 0.39539 | 0.15047 | 0.60111 | 10.2028 | 0.039349 | 0.022326 | 0.03001 | 0.039349 | 0.040568 | 0.072658 | -0.1114 | -0.3371 | 0.072658 | 0.063606 | -0.022241 | -0.23573 | -0.59349 | -0.022241 | -0.039387
120 | 0.24 | 0.4 | South/Central | NC | Wilmington.Intl.AP.723013 | 3 | 883625 | 32.5985 | 12.4077 | 49.5952 | 32.5209 | 17.0742 | 842.15 | 3.4693 | 9.21 | 5.0349 | -1.5656 | 2.1703 | 2.0589 | -6.04 | 3.6058 | -1.5469 | -15.5181 | 2.6955 | -24.74 | 5.6339 | -2.9384 | -45.1602 | 3.4693 | 9.21 | 5.0349 | -1.5656 | 2.1703 | 3.5703 | 8.46 | 5.2361 | -1.6658 | 0.74976 | 0.012069 | 0.39344 | 0.14975 | 0.59858 | 10.1643 | 0.041872 | 0.02485 | 0.032533 | 0.041872 | 0.043092 | 0.11116 | -0.072899 | -0.2986 | 0.11116 | 0.10211 | 0.026195 | -0.18729 | -0.54506 | 0.026195 | 0.0090492 | 0.012069 | 0.39344 | 0.14975 | 0.59858 | 10.1643 | 0.041872 | 0.02485 | 0.032533 | 0.041872 | 0.043092 | 0.11116 | -0.072899 | -0.2986 | 0.11116 | 0.10211 | 0.026195 | -0.18729 | -0.54506 | 0.026195 | 0.0090492
121 | 0.22 | 0.2 | South/Central | NC | Wilmington.Intl.AP.723013 | 3 | 883625 | 35.0672 | 10.6314 | 49.6556 | 34.9837 | 14.6719 | 798.17 | 3.4089 | 53.19 | 2.5721 | 0.83674 | 66.7496 | 1.9985 | 37.94 | 1.143 | 0.85549 | 49.0611 | 2.6351 | 19.24 | 3.171 | -0.53597 | 19.419 | 3.4089 | 53.19 | 2.5721 | 0.83674 | 66.7496 | 3.5099 | 52.44 | 2.7733 | 0.73661 | 65.329 | 0.012069 | 0.42324 | 0.12831 | 0.59931 | 9.6334 | 0.041143 | 0.02412 | 0.031804 | 0.041143 | 0.042362 | 0.64197 | 0.45791 | 0.23222 | 0.64197 | 0.63292 | 0.80563 | 0.59214 | 0.23438 | 0.80563 | 0.78848 | 0.012069 | 0.42324 | 0.12831 | 0.59931 | 9.6334 | 0.041143 | 0.02412 | 0.031804 | 0.041143 | 0.042362 | 0.64197 | 0.45791 | 0.23222 | 0.64197 | 0.63292 | 0.80563 | 0.59214 | 0.23438 | 0.80563 | 0.78848
122 | 0.22 | 0.25 | South/Central | NC | Wilmington.Intl.AP.723013 | 3 | 883625 | 33.9912 | 11.253 | 49.4018 | 33.9103 | 15.4915 | 810.6 | 3.6627 | 40.76 | 3.6456 | 0.01709 | 47.7249 | 2.2523 | 25.51 | 2.2164 | 0.035838 | 30.0364 | 2.8889 | 6.81 | 4.2445 | -1.3556 | 0.3943 | 3.6627 | 40.76 | 3.6456 | 0.01709 | 47.7249 | 3.7637 | 40.01 | 3.8467 | -0.083042 | 46.3043 | 0.012069 | 0.41025 | 0.13582 | 0.59625 | 9.7835 | 0.044206 | 0.027184 | 0.034867 | 0.044206 | 0.045426 | 0.49195 | 0.30789 | 0.082193 | 0.49195 | 0.4829 | 0.57601 | 0.36252 | 0.0047589 | 0.57601 | 0.55887 | 0.012069 | 0.41025 | 0.13582 | 0.59625 | 9.7835 | 0.044206 | 0.027184 | 0.034867 | 0.044206 | 0.045426 | 0.49195 | 0.30789 | 0.082193 | 0.49195 | 0.4829 | 0.57601 | 0.36252 | 0.0047589 | 0.57601 | 0.55887
123 | 0.22 | 0.3 | South/Central | NC | Wilmington.Intl.AP.723013 | 3 | 883625 | 33.0352 | 11.8654 | 49.2581 | 32.9565 | 16.3017 | 824.06 | 3.8063 | 27.3 | 4.5994 | -0.79305 | 27.5378 | 2.3959 | 12.05 | 3.1702 | -0.77431 | 9.8494 | 3.0325 | -6.65 | 5.1983 | -2.1658 | -19.7928 | 3.8063 | 27.3 | 4.5994 | -0.79305 | 27.5378 | 3.9074 | 26.55 | 4.8005 | -0.89319 | 26.1172 | 0.012069 | 0.39871 | 0.14321 | 0.59452 | 9.9459 | 0.04594 | 0.028918 | 0.036601 | 0.04594 | 0.04716 | 0.32949 | 0.14544 | -0.080262 | 0.32949 | 0.32044 | 0.33237 | 0.11888 | -0.23889 | 0.33237 | 0.31522 | 0.012069 | 0.39871 | 0.14321 | 0.59452 | 9.9459 | 0.04594 | 0.028918 | 0.036601 | 0.04594 | 0.04716 | 0.32949 | 0.14544 | -0.080262 | 0.32949 | 0.32044 | 0.33237 | 0.11888 | -0.23889 | 0.33237 | 0.31522
124 | 0.22 | 0.35 | South/Central | NC | Wilmington.Intl.AP.723013 | 3 | 883625 | 32.1582 | 12.507 | 49.2331 | 32.0816 | 17.1515 | 839.6 | 3.8313 | 11.76 | 5.4743 | -1.6429 | 4.7393 | 2.421 | -3.49 | 4.0451 | -1.6242 | -12.9492 | 3.0575 | -22.19 | 6.0732 | -3.0156 | -42.5913 | 3.8313 | 11.76 | 5.4743 | -1.6429 | 4.7393 | 3.9324 | 11.01 | 5.6754 | -1.743 | 3.3187 | 0.012069 | 0.38813 | 0.15095 | 0.59421 | 10.1335 | 0.046242 | 0.029219 | 0.036903 | 0.046242 | 0.047461 | 0.14194 | -0.042122 | -0.26782 | 0.14194 | 0.13288 | 0.0572 | -0.15629 | -0.51405 | 0.0572 | 0.040055 | 0.012069 | 0.38813 | 0.15095 | 0.59421 | 10.1335 | 0.046242 | 0.029219 | 0.036903 | 0.046242 | 0.047461 | 0.14194 | -0.042122 | -0.26782 | 0.14194 | 0.13288 | 0.0572 | -0.15629 | -0.51405 | 0.0572 | 0.040055
125 | 0.22 | 0.4 | South/Central | NC | Wilmington.Intl.AP.723013 | 3 | 883625 | 32.0071 | 12.4386 | 49.0343 | 31.9308 | 17.1035 | 836.54 | 4.0301 | 14.82 | 5.625 | -1.5949 | 8.6106 | 2.6197 | -0.43 | 4.1959 | -1.5762 | -9.0778 | 3.2563 | -19.13 | 6.224 | -2.9676 | -38.7199 | 4.0301 | 14.82 | 5.625 | -1.5949 | 8.6106 | 4.1312 | 14.07 | 5.8262 | -1.695 | 7.1901 | 0.012069 | 0.38631 | 0.15013 | 0.59182 | 10.0965 | 0.048641 | 0.031619 | 0.039302 | 0.048641 | 0.049861 | 0.17887 | -0.0051898 | -0.23089 | 0.17887 | 0.16982 | 0.10393 | -0.10956 | -0.46733 | 0.10393 | 0.08678 | 0.012069 | 0.38631 | 0.15013 | 0.59182 | 10.0965 | 0.048641 | 0.031619 | 0.039302 | 0.048641 | 0.049861 | 0.17887 | -0.0051898 | -0.23089 | 0.17887 | 0.16982 | 0.10393 | -0.10956 | -0.46733 | 0.10393 | 0.08678
126 | 0.2 | 0.2 | South/Central | NC | Wilmington.Intl.AP.723013 | 3 | 883625 | 34.4367 | 10.6518 | 49.0355 | 34.3547 | 14.6808 | 791.51 | 4.029 | 59.85 | 3.2012 | 0.82784 | 74.5089 | 2.6186 | 44.6 | 1.772 | 0.84658 | 56.8205 | 3.2552 | 25.9 | 3.8001 | -0.54488 | 27.1784 | 4.029 | 59.85 | 3.2012 | 0.82784 | 74.5089 | 4.13 | 59.1 | 3.4023 | 0.7277 | 73.0884 | 0.012069 | 0.41563 | 0.12856 | 0.59183 | 9.5531 | 0.048628 | 0.031605 | 0.039288 | 0.048628 | 0.049847 | 0.72235 | 0.5383 | 0.3126 | 0.72235 | 0.7133 | 0.89928 | 0.68579 | 0.32803 | 0.89928 | 0.88213 | 0.012069 | 0.41563 | 0.12856 | 0.59183 | 9.5531 | 0.048628 | 0.031605 | 0.039288 | 0.048628 | 0.049847 | 0.72235 | 0.5383 | 0.3126 | 0.72235 | 0.7133 | 0.89928 | 0.68579 | 0.32803 | 0.89928 | 0.88213
127 | 0.2 | 0.25 | South/Central | NC | Wilmington.Intl.AP.723013 | 3 | 883625 | 33.3701 | 11.2737 | 48.7913 | 33.2906 | 15.5008 | 804.04 | 4.2731 | 47.32 | 4.2653 | 0.0078524 | 55.3505 | 2.8627 | 32.07 | 2.8361 | 0.0266 | 37.662 | 3.4993 | 13.37 | 4.8642 | -1.3649 | 8.0199 | 4.2731 | 47.32 | 4.2653 | 0.0078524 | 55.3505 | 4.3742 | 46.57 | 4.4664 | -0.09228 | 53.9299 | 0.012069 | 0.40276 | 0.13607 | 0.58888 | 9.7043 | 0.051574 | 0.034552 | 0.042235 | 0.051574 | 0.052794 | 0.57112 | 0.38707 | 0.16137 | 0.57112 | 0.56207 | 0.66805 | 0.45456 | 0.096796 | 0.66805 | 0.6509 | 0.012069 | 0.40276 | 0.13607 | 0.58888 | 9.7043 | 0.051574 | 0.034552 | 0.042235 | 0.051574 | 0.052794 | 0.57112 | 0.38707 | 0.16137 | 0.57112 | 0.56207 | 0.66805 | 0.45456 | 0.096796 | 0.66805 | 0.6509
128 | 0.2 | 0.3 | South/Central | NC | Wilmington.Intl.AP.723013 | 3 | 883625 | 32.423 | 11.9052 | 48.6762 | 32.3457 | 16.3305 | 818.19 | 4.3882 | 33.17 | 5.2101 | -0.82193 | 34.2603 | 2.9778 | 17.92 | 3.781 | -0.80319 | 16.5718 | 3.6144 | -0.78 | 5.8091 | -2.1946 | -13.0703 | 4.3882 | 33.17 | 5.2101 | -0.82193 | 34.2603 | 4.4892 | 32.42 | 5.4113 | -0.92207 | 32.8397 | 0.012069 | 0.39133 | 0.14369 | 0.58749 | 9.8751 | 0.052963 | 0.035941 | 0.043624 | 0.052963 | 0.054183 | 0.40034 | 0.21628 | -0.0094141 | 0.40034 | 0.39129 | 0.4135 | 0.20001 | -0.15775 | 0.4135 | 0.39636 | 0.012069 | 0.39133 | 0.14369 | 0.58749 | 9.8751 | 0.052963 | 0.035941 | 0.043624 | 0.052963 | 0.054183 | 0.40034 | 0.21628 | -0.0094141 | 0.40034 | 0.39129 | 0.4135 | 0.20001 | -0.15775 | 0.4135 | 0.39636
129 | 0.2 | 0.35 | South/Central | NC | Wilmington.Intl.AP.723013 | 3 | 883625 | 31.5474 | 12.5467 | 48.6528 | 31.4722 | 17.1806 | 833.75 | 4.4116 | 17.61 | 6.0837 | -1.672 | 11.4351 | 3.0012 | 2.36 | 4.6545 | -1.6533 | -6.2534 | 3.6378 | -16.34 | 6.6826 | -3.0447 | -35.8955 | 4.4116 | 17.61 | 6.0837 | -1.672 | 11.4351 | 4.5127 | 16.86 | 6.2848 | -1.7722 | 10.0145 | 0.012069 | 0.38076 | 0.15143 | 0.58721 | 10.0629 | 0.053246 | 0.036223 | 0.043907 | 0.053246 | 0.054465 | 0.21254 | 0.028484 | -0.19721 | 0.21254 | 0.20349 | 0.13801 | -0.075475 | -0.43324 | 0.13801 | 0.12087 | 0.012069 | 0.38076 | 0.15143 | 0.58721 | 10.0629 | 0.053246 | 0.036223 | 0.043907 | 0.053246 | 0.054465 | 0.21254 | 0.028484 | -0.19721 | 0.21254 | 0.20349 | 0.13801 | -0.075475 | -0.43324 | 0.13801 | 0.12087
130 | 0.2 | 0.4 | South/Central | NC | Wilmington.Intl.AP.723013 | 3 | 883625 | 31.4057 | 12.4791 | 48.4635 | 31.3309 | 17.1326 | 830.8 | 4.601 | 20.56 | 6.225 | -1.624 | 15.1845 | 3.1906 | 5.31 | 4.7959 | -1.6053 | -2.5039 | 3.8272 | -13.39 | 6.8239 | -2.9967 | -32.1461 | 4.601 | 20.56 | 6.225 | -1.624 | 15.1845 | 4.702 | 19.81 | 6.4262 | -1.7241 | 13.7639 | 0.012069 | 0.37905 | 0.15061 | 0.58493 | 10.0273 | 0.055531 | 0.038509 | 0.046192 | 0.055531 | 0.056751 | 0.24815 | 0.064089 | -0.16161 | 0.24815 | 0.23909 | 0.18327 | -0.030221 | -0.38798 | 0.18327 | 0.16612 | 0.012069 | 0.37905 | 0.15061 | 0.58493 | 10.0273 | 0.055531 | 0.038509 | 0.046192 | 0.055531 | 0.056751 | 0.24815 | 0.064089 | -0.16161 | 0.24815 | 0.23909 | 0.18327 | -0.030221 | -0.38798 | 0.18327 | 0.16612
Double | Double | Double | South/Central | NC | Wilmington.Intl.AP.723013 | 3 | 883625 | 37.7352 | 13.8489 | 56.9039 | 37.6459 | 19.258 | 963.3 | -3.8394 | -111.94 | -0.090044 | -3.7494 | -151.546 | -5.2498 | -127.19 | -1.5192 | -3.7306 | -169.2345 | -4.6132 | -145.89 | 0.50887 | -5.1221 | -198.8766 | -3.8394 | -111.94 | -0.090044 | -3.7494 | -151.546 | -3.7384 | -112.69 | 0.11112 | -3.8495 | -152.9666 | 0.012069 | 0.45544 | 0.16715 | 0.6868 | 11.6265 | -0.04634 | -0.063362 | -0.055679 | -0.04634 | -0.04512 | -1.351 | -1.5351 | -1.7608 | -1.351 | -1.3601 | -1.8291 | -2.0426 | -2.4003 | -1.8291 | -1.8462 | 0.012069 | 0.45544 | 0.16715 | 0.6868 | 11.6265 | -0.04634 | -0.063362 | -0.055679 | -0.04634 | -0.04512 | -1.351 | -1.5351 | -1.7608 | -1.351 | -1.3601 | -1.8291 | -2.0426 | -2.4003 | -1.8291 | -1.8462
Single | Single | Single | South/Central | NC | Wilmington.Intl.AP.723013 | 3 | 883625 | 46.3049 | 15.7101 | 68.2861 | 46.1961 | 22.0899 | 1141.94 | -15.2216 | -290.58 | -8.6403 | -6.5813 | -375.4583 | -16.632 | -305.83 | -10.0694 | -6.5626 | -393.1467 | -15.9954 | -324.53 | -8.0414 | -7.9541 | -422.7888 | -15.2216 | -290.58 | -8.6403 | -6.5813 | -375.4583 | -15.1206 | -291.33 | -8.4391 | -6.6815 | -376.8788 | 0.012069 | 0.55887 | 0.18961 | 0.82417 | 13.7825 | -0.18372 | -0.20074 | -0.19306 | -0.18372 | -0.1825 | -3.5071 | -3.6912 | -3.9169 | -3.5071 | -3.5162 | -4.5316 | -4.745 | -5.1028 | -4.5316 | -4.5487 | 0.012069 | 0.55887 | 0.18961 | 0.82417 | 13.7825 | -0.18372 | -0.20074 | -0.19306 | -0.18372 | -0.1825 | -3.5071 | -3.6912 | -3.9169 | -3.5071 | -3.5162 | -4.5316 | -4.745 | -5.1028 | -4.5316 | -4.5487
133 | 0.32 | 0.2 | South/Central | NC | Raleigh-Durham.Intl.AP.723060 | 3 | 4170977 | 53.7041 | 8.5439 | 66.383 | 53.5777 | 12.8054 | 947.84 | 0.29733 | 18.43 | -0.5261 | 0.82343 | 22.778 | -1.6151 | -2.76 | -2.4462 | 0.83104 | -0.7149 | -0.30844 | -11.5 | 0.13367 | -0.44211 | -14.0712 | 0.29733 | 18.43 | -0.5261 | 0.82343 | 22.778 | 0.46767 | 18.61 | -0.26481 | 0.73249 | 22.7769 | 0.063866 | 3.4299 | 0.54566 | 4.2396 | 60.5345 | 0.01899 | -0.10315 | -0.019698 | 0.01899 | 0.029868 | 1.177 | -0.17627 | -0.73446 | 1.177 | 1.1885 | 1.4547 | -0.045657 | -0.89867 | 1.4547 | 1.4547 | 0.063866 | 3.4299 | 0.54566 | 4.2396 | 60.5345 | 0.01899 | -0.10315 | -0.019698 | 0.01899 | 0.029868 | 1.177 | -0.17627 | -0.73446 | 1.177 | 1.1885 | 1.4547 | -0.045657 | -0.89867 | 1.4547 | 1.4547
133 | 0.32 | 0.2 | South/Central | TN | Nashville.Intl.AP.723270 | 3 | 2864099 | 59.0918 | 9.8021 | 73.342 | 58.3114 | 15.0305 | 958.54 | 0.47723 | 22.75 | -0.44598 | 0.92321 | 27.3186 | -1.5267 | 5.21 | -2.4513 | 0.92464 | 2.5502 | -0.39628 | -13.36 | 0.09825 | -0.49453 | -16.3742 | 0.47723 | 22.75 | -0.44598 | 0.92321 | 27.3186 | 0.58931 | 21.2 | -0.21004 | 0.79934 | 25.8329 | 0.043855 | 2.5915 | 0.42987 | 3.2164 | 42.0367 | 0.020929 | -0.066953 | -0.017379 | 0.020929 | 0.025844 | 0.9977 | 0.22848 | -0.5859 | 0.9977 | 0.92972 | 1.1981 | 0.11184 | -0.71809 | 1.1981 | 1.1329 | 0.043855 | 2.5915 | 0.42987 | 3.2164 | 42.0367 | 0.020929 | -0.066953 | -0.017379 | 0.020929 | 0.025844 | 0.9977 | 0.22848 | -0.5859 | 0.9977 | 0.92972 | 1.1981 | 0.11184 | -0.71809 | 1.1981 | 1.1329
133 | 0.32 | 0.2 | South/Central | VA | Norfolk.Intl.AP.723080 | 3 | 1629172 | 58.863 | 8.7635 | 71.8317 | 58.7248 | 13.1069 | 1080.14 | 0.2381 | 18.99 | -0.57555 | 0.81365 | 21.8179 | -1.7457 | -2.82 | -2.5653 | 0.81959 | -2.5968 | -0.28903 | -11.66 | 0.13334 | -0.42237 | -13.3732 | 0.2381 | 18.99 | -0.57555 | 0.81365 | 21.8179 | 0.42745 | 19.05 | -0.28455 | 0.712 | 21.8038 | 0.024946 | 1.4684 | 0.21861 | 1.7919 | 26.945 | 0.0059395 | -0.043548 | -0.0072101 | 0.0059395 | 0.010663 | 0.47372 | -0.070347 | -0.29087 | 0.47372 | 0.47522 | 0.54426 | -0.064779 | -0.33361 | 0.54426 | 0.54391 | 0.024946 | 1.4684 | 0.21861 | 1.7919 | 26.945 | 0.0059395 | -0.043548 | -0.0072101 | 0.0059395 | 0.010663 | 0.47372 | -0.070347 | -0.29087 | 0.47372 | 0.47522 | 0.54426 | -0.064779 | -0.33361 | 0.54426 | 0.54391
133 | 0.32 | 0.2 | South/Central | AL | Birmingham.Muni.AP.722280 | 3 | 3613104 | 41.1773 | 10.634 | 56.1627 | 40.6294 | 15.5333 | 1110.08 | 0.508 | 24.75 | -0.44581 | 0.9538 | 32.504 | -0.98201 | 3.57 | -1.9564 | 0.97439 | 13.8382 | -0.36603 | -14.64 | 0.14782 | -0.51385 | -18.7026 | 0.508 | 24.75 | -0.44581 | 0.9538 | 32.504 | 0.59825 | 24.1 | -0.25029 | 0.84854 | 30.8045 | 0.049351 | 2.0322 | 0.5248 | 2.7717 | 54.7839 | 0.02507 | -0.048463 | -0.018064 | 0.02507 | 0.029524 | 1.2214 | 0.17618 | -0.7225 | 1.2214 | 1.1894 | 1.6041 | 0.68293 | -0.923 | 1.6041 | 1.5202 | 0.049351 | 2.0322 | 0.5248 | 2.7717 | 54.7839 | 0.02507 | -0.048463 | -0.018064 | 0.02507 | 0.029524 | 1.2214 | 0.17618 | -0.7225 | 1.2214 | 1.1894 | 1.6041 | 0.68293 | -0.923 | 1.6041 | 1.5202
133 | 0.32 | 0.2 | South/Central | AL | Montgomery-Dannelly.Field.722260 | 3 | 1279476 | 34.3183 | 12.1596 | 51.0189 | 33.8601 | 17.1588 | 1062.31 | 0.55981 | 25.78 | -0.40988 | 0.96969 | 33.6046 | -0.75842 | 6.76 | -1.7277 | 0.96925 | 16.5833 | -0.38863 | -15.3 | 0.14441 | -0.53304 | -19.5163 | 0.55981 | 25.78 | -0.40988 | 0.96969 | 33.6046 | 0.63284 | 25.19 | -0.24891 | 0.88175 | 32.1546 | 0.017476 | 0.59976 | 0.2125 | 0.89162 | 18.5653 | 0.0097834 | -0.013254 | -0.0067918 | 0.0097834 | 0.01106 | 0.45054 | 0.11814 | -0.26739 | 0.45054 | 0.44023 | 0.58728 | 0.28981 | -0.34107 | 0.58728 | 0.56194 | 0.017476 | 0.59976 | 0.2125 | 0.89162 | 18.5653 | 0.0097834 | -0.013254 | -0.0067918 | 0.0097834 | 0.01106 | 0.45054 | 0.11814 | -0.26739 | 0.45054 | 0.44023 | 0.58728 | 0.28981 | -0.34107 | 0.58728 | 0.56194
133 | 0.32 | 0.2 | South/Central | AR | Little.Rock-Adams.Field.723403 | 3 | 2047084 | 52.3068 | 11.5091 | 68.5858 | 52.2201 | 16.3657 | 1017.33 | 0.65008 | 21.43 | -0.29938 | 0.94946 | 34.2191 | -1.0991 | 2.45 | -2.0457 | 0.94662 | 11.5719 | -0.49 | -13.28 | 0.039917 | -0.52992 | -20.7394 | 0.65008 | 21.43 | -0.29938 | 0.94946 | 34.2191 | 0.75998 | 21.22 | -0.099794 | 0.85977 | 33.1971 | 0.027961 | 1.4626 | 0.32181 | 1.9177 | 28.4456 | 0.018177 | -0.030732 | -0.013701 | 0.018177 | 0.02125 | 0.59921 | 0.068505 | -0.37132 | 0.59921 | 0.59333 | 0.9568 | 0.32356 | -0.5799 | 0.9568 | 0.92823 | 0.027961 | 1.4626 | 0.32181 | 1.9177 | 28.4456 | 0.018177 | -0.030732 | -0.013701 | 0.018177 | 0.02125 | 0.59921 | 0.068505 | -0.37132 | 0.59921 | 0.59333 | 0.9568 | 0.32356 | -0.5799 | 0.9568 | 0.92823
133 | 0.32 | 0.2 | South/Central | AZ | Kingman.AWOS.723700 | 3 | 155032 | 42.3712 | 13.2719 | 62.0039 | 42.1692 | 19.8347 | 1237.03 | 0.5467 | 33.71 | -0.71633 | 1.263 | 41.4159 | -1.2233 | 9.01 | -2.4184 | 1.1951 | 16.7304 | -0.39901 | -19.49 | 0.28116 | -0.68017 | -23.6533 | 0.5467 | 33.71 | -0.71633 | 1.263 | 41.4159 | 0.67557 | 32.22 | -0.43657 | 1.1121 | 38.9739 | 0.0021176 | 0.089724 | 0.028104 | 0.1313 | 2.6195 | 0.0011577 | -0.0025904 | -0.00084493 | 0.0011577 | 0.0014306 | 0.071384 | 0.019079 | -0.041272 | 0.071384 | 0.068228 | 0.087701 | 0.035428 | -0.050088 | 0.087701 | 0.08253 | 0.0021176 | 0.089724 | 0.028104 | 0.1313 | 2.6195 | 0.0011577 | -0.0025904 | -0.00084493 | 0.0011577 | 0.0014306 | 0.071384 | 0.019079 | -0.041272 | 0.071384 | 0.068228 | 0.087701 | 0.035428 | -0.050088 | 0.087701 | 0.08253
133 | 0.32 | 0.2 | South/Central | AZ | Prescott-Love.Field.723723 | 3 | 167517 | 54.8444 | 6.757 | 66.1343 | 54.5834 | 11.5509 | 1133.02 | 0.16774 | 22.71 | -0.82361 | 0.99134 | 29.1348 | -2.1063 | -7.4 | -3.1293 | 1.023 | 0.6533 | -0.2088 | -13.41 | 0.30672 | -0.51552 | -16.7195 | 0.16774 | 22.71 | -0.82361 | 0.99134 | 29.1348 | 0.34302 | 22.16 | -0.50796 | 0.85099 | 27.578 | 0.0022881 | 0.12549 | 0.015461 | 0.15132 | 2.5925 | 0.0003838 | -0.0048194 | -0.00047777 | 0.0003838 | 0.00078488 | 0.051963 | -0.016932 | -0.030684 | 0.051963 | 0.050705 | 0.066664 | 0.0014948 | -0.038256 | 0.066664 | 0.063101 | 0.0022881 | 0.12549 | 0.015461 | 0.15132 | 2.5925 | 0.0003838 | -0.0048194 | -0.00047777 | 0.0003838 | 0.00078488 | 0.051963 | -0.016932 | -0.030684 | 0.051963 | 0.050705 | 0.066664 | 0.0014948 | -0.038256 | 0.066664 | 0.063101
133 | 0.32 | 0.2 | South/Central | CA | Daggett.Intl.AP.723815 | 3 | 3397182 | 29.0369 | 12.7385 | 47.4359 | 28.869 | 18.5669 | 1298.87 | 1.0836 | 76.63 | -0.50659 | 1.5902 | 57.246 | -0.15468 | 62.3 | -1.7525 | 1.5979 | 41.4754 | -0.56479 | -37.13 | 0.19302 | -0.75781 | -27.9046 | 1.0836 | 76.63 | -0.50659 | 1.5902 | 57.246 | 0.96337 | 61.52 | -0.28533 | 1.2487 | 46.4026 | 0.046402 | 1.3474 | 0.59109 | 2.2011 | 60.2702 | 0.050283 | -0.0071775 | -0.026207 | 0.050283 | 0.044702 | 3.5558 | 2.8908 | -1.7229 | 3.5558 | 2.8547 | 2.6563 | 1.9245 | -1.2948 | 2.6563 | 2.1532 | 0.046402 | 1.3474 | 0.59109 | 2.2011 | 60.2702 | 0.050283 | -0.0071775 | -0.026207 | 0.050283 | 0.044702 | 3.5558 | 2.8908 | -1.7229 | 3.5558 | 2.8547 | 2.6563 | 1.9245 | -1.2948 | 2.6563 | 2.1532
133 | 0.32 | 0.2 | South/Central | CA | Fresno.Metro.AP.723890 | 3 | 2081643 | 32.0076 | 10.7551 | 47.7711 | 31.8231 | 15.948 | 1198.18 | 0.7868 | 53.98 | -0.32501 | 1.1118 | 40.3999 | -0.56739 | 37.26 | -1.6617 | 1.0944 | 22.4518 | -0.52468 | -31.01 | 0.09231 | -0.61699 | -23.5558 | 0.7868 | 53.98 | -0.32501 | 1.1118 | 40.3999 | 0.8602 | 51.37 | -0.16478 | 1.025 | 38.9848 | 0.028433 | 0.91008 | 0.3058 | 1.3583 | 34.068 | 0.022371 | -0.016133 | -0.014918 | 0.022371 | 0.024458 | 1.5348 | 1.0594 | -0.88171 | 1.5348 | 1.4606 | 1.1487 | 0.63838 | -0.66976 | 1.1487 | 1.1085 | 0.028433 | 0.91008 | 0.3058 | 1.3583 | 34.068 | 0.022371 | -0.016133 | -0.014918 | 0.022371 | 0.024458 | 1.5348 | 1.0594 | -0.88171 | 1.5348 | 1.4606 | 1.1487 | 0.63838 | -0.66976 | 1.1487 | 1.1085
133 | 0.32 | 0.2 | South/Central | CA | Los.Angeles.Intl.AP.722950 | 3 | 13764852 | 15.0007 | 3.7599 | 20.919 | 14.912 | 6.007 | 480.36 | 0.7392 | 45.83 | -0.1831 | 0.9223 | 34.63 | 0.024371 | 43.61 | -1.0461 | 1.0704 | 29.4364 | -0.39768 | -23.95 | 0.080872 | -0.47855 | -18.1508 | 0.7392 | 45.83 | -0.1831 | 0.9223 | 34.63 | 0.72444 | 41.39 | -0.09231 | 0.81675 | 31.568 | 0.18801 | 2.8203 | 0.70691 | 3.9331 | 90.3143 | 0.13898 | 0.0045821 | -0.074769 | 0.13898 | 0.1362 | 8.6167 | 8.1993 | -4.5029 | 8.6167 | 7.7819 | 6.5109 | 5.5344 | -3.4126 | 6.5109 | 5.9352 | 0.18801 | 2.8203 | 0.70691 | 3.9331 | 90.3143 | 0.13898 | 0.0045821 | -0.074769 | 0.13898 | 0.1362 | 8.6167 | 8.1993 | -4.5029 | 8.6167 | 7.7819 | 6.5109 | 5.5344 | -3.4126 | 6.5109 | 5.9352
133 | 0.32 | 0.2 | South/Central | CA | Redbluff.AP.725910 | 3 | 947304 | 39.9421 | 6.3277 | 49.0621 | 39.7106 | 9.3515 | 943.46 | 0.65258 | 51.9 | -0.44779 | 1.1004 | 38.3568 | -0.92809 | 40.33 | -2.2027 | 1.2746 | 22.7006 | -0.19861 | -13.32 | 0.073992 | -0.2726 | -9.9791 | 0.65258 | 51.9 | -0.44779 | 1.1004 | 38.3568 | 0.53608 | 35.28 | -0.18382 | 0.7199 | 26.5028 | 0.012939 | 0.51682 | 0.081875 | 0.63482 | 12.2076 | 0.0084438 | -0.012009 | -0.0025699 | 0.0084438 | 0.0069365 | 0.67154 | 0.52184 | -0.17235 | 0.67154 | 0.45649 | 0.49631 | 0.29373 | -0.12912 | 0.49631 | 0.34292 | 0.012939 | 0.51682 | 0.081875 | 0.63482 | 12.2076 | 0.0084438 | -0.012009 | -0.0025699 | 0.0084438 | 0.0069365 | 0.67154 | 0.52184 | -0.17235 | 0.67154 | 0.45649 | 0.49631 | 0.29373 | -0.12912 | 0.49631 | 0.34292
133 | 0.32 | 0.2 | South/Central | CA | Sacramento.Metro.AP.724839 | 3 | 6831885 | 40.1149 | 7.7646 | 52.5689 | 39.8842 | 12.6847 | 1119.79 | 0.53239 | 45.28 | -0.43715 | 0.96954 | 33.2469 | -1.1508 | 24.95 | -2.1027 | 0.95191 | 11.0483 | -0.45856 | -28.08 | 0.10527 | -0.56383 | -21.2563 | 0.53239 | 45.28 | -0.43715 | 0.96954 | 33.2469 | 0.7218 | 44.59 | -0.17622 | 0.89802 | 33.7451 | 0.093317 | 3.7434 | 0.72456 | 4.9056 | 104.4949 | 0.049681 | -0.10739 | -0.042791 | 0.049681 | 0.067356 | 4.2254 | 2.3282 | -2.6203 | 4.2254 | 4.161 | 3.1025 | 1.031 | -1.9836 | 3.1025 | 3.149 | 0.093317 | 3.7434 | 0.72456 | 4.9056 | 104.4949 | 0.049681 | -0.10739 | -0.042791 | 0.049681 | 0.067356 | 4.2254 | 2.3282 | -2.6203 | 4.2254 | 4.161 | 3.1025 | 1.031 | -1.9836 | 3.1025 | 3.149
133 | 0.32 | 0.2 | South/Central | CA | San.Diego.Intl.AP.722900 | 3 | 2813833 | 11.8846 | 5.2438 | 19.5112 | 11.8141 | 7.6971 | 532.95 | 0.79385 | 48.15 | -0.17014 | 0.96399 | 36.4694 | 0.28151 | 49.24 | -0.85455 | 1.1361 | 34.5399 | -0.41614 | -24.9 | 0.080872 | -0.49701 | -18.8911 | 0.79385 | 48.15 | -0.17014 | 0.96399 | 36.4694 | 0.76059 | 43.21 | -0.090791 | 0.85138 | 32.9766 | 0.038434 | 0.45677 | 0.20154 | 0.74989 | 20.4834 | 0.030511 | 0.010819 | -0.015994 | 0.030511 | 0.029233 | 1.8506 | 1.8925 | -0.95701 | 1.8506 | 1.6607 | 1.4017 | 1.3275 | -0.72606 | 1.4017 | 1.2674 | 0.038434 | 0.45677 | 0.20154 | 0.74989 | 20.4834 | 0.030511 | 0.010819 | -0.015994 | 0.030511 | 0.029233 | 1.8506 | 1.8925 | -0.95701 | 1.8506 | 1.6607 | 1.4017 | 1.3275 | -0.72606 | 1.4017 | 1.2674
133 | 0.32 | 0.2 | South/Central | CA | San.Francisco.Intl.AP.724940 | 3 | 3723939 | 40.6128 | 1.2942 | 44.3388 | 40.3809 | 3.9579 | 660.09 | -0.31444 | 20.06 | -0.89951 | 0.58507 | 11.8602 | -2.1769 | 0.31 | -2.7932 | 0.61631 | -11.322 | 0.12088 | -9.63 | 0.39292 | -0.27204 | -5.8415 | -0.31444 | 20.06 | -0.89951 | 0.58507 | 11.8602 | -0.080626 | 19.09 | -0.57602 | 0.49539 | 12.4374 | 0.050865 | 2.0658 | 0.065829 | 2.2553 | 33.5756 | -0.015994 | -0.11073 | 0.0061484 | -0.015994 | -0.004101 | 1.0204 | 0.015768 | -0.48983 | 1.0204 | 0.97102 | 0.60327 | -0.57589 | -0.29713 | 0.60327 | 0.63263 | 0.050865 | 2.0658 | 0.065829 | 2.2553 | 33.5756 | -0.015994 | -0.11073 | 0.0061484 | -0.015994 | -0.004101 | 1.0204 | 0.015768 | -0.48983 | 1.0204 | 0.97102 | 0.60327 | -0.57589 | -0.29713 | 0.60327 | 0.63263
133 | 0.32 | 0.2 | South/Central | GA | Atlanta-Hartsfield-Jackson.Intl.AP.722190 | 3 | 4874954 | 47.6437 | 9.7269 | 61.6898 | 47.5314 | 14.1584 | 1087.03 | 0.46716 | 21.83 | -0.46614 | 0.9333 | 31.4193 | -1.2043 | 0.25 | -2.1643 | 0.95995 | 10.5767 | -0.37787 | -13.52 | 0.1331 | -0.51097 | -18.7772 | 0.46716 | 21.83 | -0.46614 | 0.9333 | 31.4193 | 0.5684 | 21.23 | -0.25418 | 0.82258 | 29.7131 | 0.066587 | 3.1724 | 0.64768 | 4.1077 | 72.3819 | 0.031107 | -0.080192 | -0.025161 | 0.031107 | 0.037848 | 1.4536 | 0.016647 | -0.90025 | 1.4536 | 1.4136 | 2.0921 | 0.70427 | -1.2503 | 2.0921 | 1.9785 | 0.066587 | 3.1724 | 0.64768 | 4.1077 | 72.3819 | 0.031107 | -0.080192 | -0.025161 | 0.031107 | 0.037848 | 1.4536 | 0.016647 | -0.90025 | 1.4536 | 1.4136 | 2.0921 | 0.70427 | -1.2503 | 2.0921 | 1.9785
133 | 0.32 | 0.2 | South/Central | GA | Macon-Middle.Georgia.Rgnl.AP.722170 | 3 | 1376995 | 37.1722 | 11.6272 | 53.3993 | 37.0841 | 16.3152 | 1014.66 | 0.60993 | 24.31 | -0.36591 | 0.97584 | 34.4187 | -0.78965 | 5.73 | -1.764 | 0.97432 | 16.3183 | -0.41753 | -14.33 | 0.11316 | -0.53069 | -19.8255 | 0.60993 | 24.31 | -0.36591 | 0.97584 | 34.4187 | 0.65083 | 22.83 | -0.20462 | 0.85545 | 31.6711 | 0.018808 | 0.69915 | 0.21869 | 1.0044 | 19.0841 | 0.011472 | -0.014852 | -0.007853 | 0.011472 | 0.012241 | 0.45723 | 0.10777 | -0.26952 | 0.45723 | 0.42939 | 0.64736 | 0.30692 | -0.37288 | 0.64736 | 0.59568 | 0.018808 | 0.69915 | 0.21869 | 1.0044 | 19.0841 | 0.011472 | -0.014852 | -0.007853 | 0.011472 | 0.012241 | 0.45723 | 0.10777 | -0.26952 | 0.45723 | 0.42939 | 0.64736 | 0.30692 | -0.37288 | 0.64736 | 0.59568
133 | 0.32 | 0.2 | South/Central | LA | Monroe.Rgnl.AP.722486 | 3 | 434906 | 36.2643 | 12.159 | 52.9231 | 36.2038 | 16.7193 | 759.31 | 0.66006 | 20.62 | -0.28939 | 0.94945 | 34.3476 | -0.66927 | 8.39 | -1.6166 | 0.94733 | 17.1373 | -0.44002 | -12.22 | 0.089813 | -0.52984 | -20.0924 | 0.66006 | 20.62 | -0.28939 | 0.94945 | 34.3476 | 0.70999 | 19.78 | -0.14969 | 0.85968 | 32.5495 | 0.0059404 | 0.21542 | 0.072229 | 0.31438 | 4.5106 | 0.003921 | -0.0039757 | -0.0026139 | 0.003921 | 0.0042176 | 0.12249 | 0.04984 | -0.072591 | 0.12249 | 0.1175 | 0.20404 | 0.1018 | -0.11936 | 0.20404 | 0.19336 | 0.0059404 | 0.21542 | 0.072229 | 0.31438 | 4.5106 | 0.003921 | -0.0039757 | -0.0026139 | 0.003921 | 0.0042176 | 0.12249 | 0.04984 | -0.072591 | 0.12249 | 0.1175 | 0.20404 | 0.1018 | -0.11936 | 0.20404 | 0.19336
133 | 0.32 | 0.2 | South/Central | LA | Shreveport.Rgnl.AP.722480 | 3 | 899456 | 36.964 | 12.729 | 54.5028 | 36.9023 | 17.6004 | 799.63 | 0.64012 | 20.79 | -0.33929 | 0.97941 | 34.9055 | -0.71923 | 7.72 | -1.6964 | 0.97721 | 17.3056 | -0.45994 | -12.82 | 0.099793 | -0.55973 | -21.1628 | 0.64012 | 20.79 | -0.33929 | 0.97941 | 34.9055 | 0.70007 | 20.07 | -0.1896 | 0.88968 | 33.2377 | 0.012286 | 0.45413 | 0.15638 | 0.6696 | 9.824 | 0.0078643 | -0.0088362 | -0.0056507 | 0.0078643 | 0.0086009 | 0.25542 | 0.094845 | -0.1575 | 0.25542 | 0.24657 | 0.42884 | 0.21261 | -0.26 | 0.42884 | 0.40835 | 0.012286 | 0.45413 | 0.15638 | 0.6696 | 9.824 | 0.0078643 | -0.0088362 | -0.0056507 | 0.0078643 | 0.0086009 | 0.25542 | 0.094845 | -0.1575 | 0.25542 | 0.24657 | 0.42884 | 0.21261 | -0.26 | 0.42884 | 0.40835
133 | 0.32 | 0.2 | South/Central | MS | Jackson.Intl.AP.722350 | 3 | 1014636 | 38.7332 | 12.3699 | 55.7791 | 38.2178 | 17.5614 | 921.29 | 0.58885 | 25.09 | -0.38405 | 0.9729 | 34.0667 | -0.8352 | 10.6 | -1.8016 | 0.96643 | 15.516 | -0.44212 | -15.38 | 0.11346 | -0.55557 | -20.8196 | 0.58885 | 25.09 | -0.38405 | 0.9729 | 34.0667 | 0.66616 | 23.94 | -0.21014 | 0.8763 | 32.4361 | 0.013859 | 0.5368 | 0.17143 | 0.77304 | 12.7681 | 0.0081608 | -0.011575 | -0.0061273 | 0.0081608 | 0.0092323 | 0.34772 | 0.1469 | -0.21315 | 0.34772 | 0.33178 | 0.47213 | 0.21503 | -0.28854 | 0.47213 | 0.44953 | 0.013859 | 0.5368 | 0.17143 | 0.77304 | 12.7681 | 0.0081608 | -0.011575 | -0.0061273 | 0.0081608 | 0.0092323 | 0.34772 | 0.1469 | -0.21315 | 0.34772 | 0.33178 | 0.47213 | 0.21503 | -0.28854 | 0.47213 | 0.44953
133 | 0.32 | 0.2 | South/Central | MS | Tupelo.Muni-C.D.Lemons.AP.723320 | 3 | 418053 | 49.6343 | 10.9383 | 65.2462 | 48.9762 | 16.27 | 990.76 | 0.70508 | 25.5 | -0.23868 | 0.94376 | 34.7736 | -1.0215 | 7.94 | -1.9544 | 0.93291 | 12.1997 | -0.50572 | -15.16 | 0.014027 | -0.51975 | -20.6655 | 0.70508 | 25.5 | -0.23868 | 0.94376 | 34.7736 | 0.78408 | 24.16 | -0.052997 | 0.83708 | 32.8907 | 0.0057102 | 0.28342 | 0.062459 | 0.37257 | 5.6574 | 0.0040261 | -0.0058331 | -0.0028877 | 0.0040261 | 0.0044773 | 0.14561 | 0.045339 | -0.086566 | 0.14561 | 0.13796 | 0.19856 | 0.069662 | -0.118 | 0.19856 | 0.18781 | 0.0057102 | 0.28342 | 0.062459 | 0.37257 | 5.6574 | 0.0040261 | -0.0058331 | -0.0028877 | 0.0040261 | 0.0044773 | 0.14561 | 0.045339 | -0.086566 | 0.14561 | 0.13796 | 0.19856 | 0.069662 | -0.118 | 0.19856 | 0.18781
133 | 0.32 | 0.2 | South/Central | NC | Charlotte-Douglas.Intl.AP.723140 | 3 | 2994711 | 47.4308 | 8.9448 | 60.6142 | 47.3188 | 13.2955 | 893 | 0.36627 | 20.27 | -0.51566 | 0.88193 | 28.7198 | -1.3553 | 1.37 | -2.2541 | 0.89879 | 6.965 | -0.30887 | -12.08 | 0.16248 | -0.47135 | -16.809 | 0.36627 | 20.27 | -0.51566 | 0.88193 | 28.7198 | 0.48708 | 19.76 | -0.29402 | 0.7811 | 27.5354 | 0.040905 | 1.9401 | 0.36588 | 2.4794 | 36.5279 | 0.014982 | -0.055437 | -0.012634 | 0.014982 | 0.019924 | 0.82914 | 0.056039 | -0.49413 | 0.82914 | 0.80828 | 1.1748 | 0.2849 | -0.68757 | 1.1748 | 1.1263 | 0.040905 | 1.9401 | 0.36588 | 2.4794 | 36.5279 | 0.014982 | -0.055437 | -0.012634 | 0.014982 | 0.019924 | 0.82914 | 0.056039 | -0.49413 | 0.82914 | 0.80828 | 1.1748 | 0.2849 | -0.68757 | 1.1748 | 1.1263
133 | 0.32 | 0.2 | South/Central | NC | Wilmington.Intl.AP.723013 | 3 | 883625 | 38.102 | 10.5293 | 52.6379 | 38.0115 | 14.6264 | 830.31 | 0.42657 | 21.05 | -0.45564 | 0.88221 | 29.5053 | -0.98383 | 5.8 | -1.8848 | 0.90095 | 11.8169 | -0.34724 | -12.9 | 0.14327 | -0.49051 | -17.8253 | 0.42657 | 21.05 | -0.45564 | 0.88221 | 29.5053 | 0.5276 | 20.3 | -0.25447 | 0.78207 | 28.0847 | 0.012069 | 0.45987 | 0.12708 | 0.63531 | 10.0213 | 0.0051484 | -0.011874 | -0.0041909 | 0.0051484 | 0.0063678 | 0.25406 | 0.070003 | -0.1557 | 0.25406 | 0.24501 | 0.35611 | 0.14262 | -0.21514 | 0.35611 | 0.33897 | 0.012069 | 0.45987 | 0.12708 | 0.63531 | 10.0213 | 0.0051484 | -0.011874 | -0.0041909 | 0.0051484 | 0.0063678 | 0.25406 | 0.070003 | -0.1557 | 0.25406 | 0.24501 | 0.35611 | 0.14262 | -0.21514 | 0.35611 | 0.33897
133 | 0.32 | 0.2 | South/Central | NV | Las.Vegas-McCarran.Intl.AP.723860 | 3 | 1413386 | 32.0926 | 16.4635 | 55.6685 | 31.9388 | 23.7297 | 1064.32 | 0.77138 | 40.49 | -0.56659 | 1.338 | 46.354 | -0.68835 | 25.52 | -1.8962 | 1.2079 | 23.9796 | -0.51418 | -23.08 | 0.22578 | -0.73996 | -26.7658 | 0.77138 | 40.49 | -0.56659 | 1.338 | 46.354 | 0.85607 | 37.93 | -0.35603 | 1.2121 | 44.0224 | 0.019305 | 0.61956 | 0.31783 | 1.0747 | 20.5471 | 0.014892 | -0.013289 | -0.0099264 | 0.014892 | 0.016527 | 0.78168 | 0.49267 | -0.44557 | 0.78168 | 0.73225 | 0.89488 | 0.46294 | -0.51673 | 0.89488 | 0.84987 | 0.019305 | 0.61956 | 0.31783 | 1.0747 | 20.5471 | 0.014892 | -0.013289 | -0.0099264 | 0.014892 | 0.016527 | 0.78168 | 0.49267 | -0.44557 | 0.78168 | 0.73225 | 0.89488 | 0.46294 | -0.51673 | 0.89488 | 0.84987
133 | 0.32 | 0.2 | South/Central | OK | Oklahoma.City-Will.Rogers.World.AP.723530 | 3 | 3552038 | 66.4801 | 10.9391 | 82.5392 | 66.3703 | 16.1688 | 981 | 0.58014 | 21.87 | -0.46902 | 1.0492 | 36.0291 | -1.5488 | 4.14 | -2.5646 | 1.0158 | 7.6511 | -0.46002 | -12.46 | 0.079836 | -0.53985 | -20.6228 | 0.58014 | 21.87 | -0.46902 | 1.0492 | 36.0291 | 0.70006 | 20.13 | -0.1896 | 0.88966 | 33.2372 | 0.048517 | 3.2254 | 0.53074 | 4.0046 | 47.5954 | 0.028147 | -0.075144 | -0.022319 | 0.028147 | 0.033965 | 1.0611 | 0.20086 | -0.60452 | 1.0611 | 0.97665 | 1.748 | 0.37121 | -1.0006 | 1.748 | 1.6126 | 0.048517 | 3.2254 | 0.53074 | 4.0046 | 47.5954 | 0.028147 | -0.075144 | -0.022319 | 0.028147 | 0.033965 | 1.0611 | 0.20086 | -0.60452 | 1.0611 | 0.97665 | 1.748 | 0.37121 | -1.0006 | 1.748 | 1.6126
133 | 0.32 | 0.2 | South/Central | SC | Charleston.Intl.AP.722080 | 3 | 1030593 | 31.7044 | 12.2382 | 48.2314 | 31.629 | 16.6024 | 953.94 | 0.60762 | 29.05 | -0.38532 | 0.99293 | 34.8539 | -0.60254 | 14.8 | -1.6045 | 1.0019 | 19.4835 | -0.40766 | -16.68 | 0.13257 | -0.54024 | -19.9578 | 0.60762 | 29.05 | -0.38532 | 0.99293 | 34.8539 | 0.64813 | 26.84 | -0.22403 | 0.87216 | 32.0908 | 0.014077 | 0.4463 | 0.17228 | 0.67895 | 13.4285 | 0.0085534 | -0.0084818 | -0.0057386 | 0.0085534 | 0.0091236 | 0.40893 | 0.20834 | -0.2348 | 0.40893 | 0.37782 | 0.49063 | 0.27427 | -0.28094 | 0.49063 | 0.45174 | 0.014077 | 0.4463 | 0.17228 | 0.67895 | 13.4285 | 0.0085534 | -0.0084818 | -0.0057386 | 0.0085534 | 0.0091236 | 0.40893 | 0.20834 | -0.2348 | 0.40893 | 0.37782 | 0.49063 | 0.27427 | -0.28094 | 0.49063 | 0.45174
133 | 0.32 | 0.2 | South/Central | SC | Columbia.Metro.AP.723100 | 3 | 1050192 | 40.0544 | 10.8432 | 55.3968 | 39.9596 | 15.4372 | 1011.04 | 0.52853 | 27.19 | -0.41576 | 0.94429 | 32.5101 | -0.93338 | 9.76 | -1.8748 | 0.94143 | 13.5689 | -0.3705 | -15.46 | 0.13227 | -0.50277 | -18.4589 | 0.52853 | 27.19 | -0.41576 | 0.94429 | 32.5101 | 0.59903 | 25.53 | -0.23453 | 0.83357 | 30.4074 | 0.014345 | 0.57456 | 0.15554 | 0.79464 | 14.5029 | 0.0075816 | -0.013389 | -0.0053146 | 0.0075816 | 0.0085929 | 0.39003 | 0.14 | -0.22177 | 0.39003 | 0.36622 | 0.46634 | 0.19464 | -0.26478 | 0.46634 | 0.43618 | 0.014345 | 0.57456 | 0.15554 | 0.79464 | 14.5029 | 0.0075816 | -0.013389 | -0.0053146 | 0.0075816 | 0.0085929 | 0.39003 | 0.14 | -0.22177 | 0.39003 | 0.36622 | 0.46634 | 0.19464 | -0.26478 | 0.46634 | 0.43618
133 | 0.32 | 0.2 | South/Central | SC | Greenville.Intl.AP.723120 | 3 | 1931227 | 50.4704 | 8.401 | 63.1305 | 50.3514 | 12.7792 | 910.28 | 0.3463 | 19.85 | -0.52553 | 0.87183 | 28.1874 | -1.4456 | 0.36 | -2.3442 | 0.89859 | 5.7935 | -0.31949 | -12.03 | 0.14317 | -0.46267 | -16.7098 | 0.3463 | 19.85 | -0.52553 | 0.87183 | 28.1874 | 0.48687 | 19.36 | -0.27451 | 0.76138 | 26.9964 | 0.026379 | 1.3313 | 0.22161 | 1.6653 | 24.0119 | 0.009135 | -0.038134 | -0.0084278 | 0.009135 | 0.012843 | 0.52361 | 0.0094963 | -0.31733 | 0.52361 | 0.51069 | 0.74354 | 0.15282 | -0.44078 | 0.74354 | 0.71213 | 0.026379 | 1.3313 | 0.22161 | 1.6653 | 24.0119 | 0.009135 | -0.038134 | -0.0084278 | 0.009135 | 0.012843 | 0.52361 | 0.0094963 | -0.31733 | 0.52361 | 0.51069 | 0.74354 | 0.15282 | -0.44078 | 0.74354 | 0.71213
133 | 0.32 | 0.2 | South/Central | TN | Memphis.Intl.AP.723340 | 3 | 1295447 | 50.1155 | 12.1847 | 67.0789 | 49.4531 | 17.6258 | 953.11 | 0.59788 | 24.99 | -0.37929 | 0.97717 | 34.2993 | -1.1037 | 9.95 | -2.0666 | 0.96288 | 11.9546 | -0.46371 | -14.79 | 0.070215 | -0.53392 | -20.5091 | 0.59788 | 24.99 | -0.37929 | 0.97717 | 34.2993 | 0.70084 | 23.51 | -0.1604 | 0.86124 | 32.474 | 0.017694 | 0.88677 | 0.2156 | 1.1869 | 16.8648 | 0.010579 | -0.01953 | -0.008205 | 0.010579 | 0.012401 | 0.44218 | 0.17606 | -0.2617 | 0.44218 | 0.416 | 0.60691 | 0.21153 | -0.3629 | 0.60691 | 0.57461 | 0.017694 | 0.88677 | 0.2156 | 1.1869 | 16.8648 | 0.010579 | -0.01953 | -0.008205 | 0.010579 | 0.012401 | 0.44218 | 0.17606 | -0.2617 | 0.44218 | 0.416 | 0.60691 | 0.21153 | -0.3629 | 0.60691 | 0.57461
133 | 0.32 | 0.2 | South/Central | TX | El.Paso.Intl.AP.722700 | 3 | 1163506 | 31.3367 | 11.2791 | 47.6756 | 31.2841 | 16.3915 | 837.59 | 0.56018 | 28.85 | -0.53887 | 1.0991 | 37.1289 | -0.80916 | 15.08 | -1.906 | 1.0968 | 19.3998 | -0.36008 | -16.5 | 0.24948 | -0.60956 | -21.2298 | 0.56018 | 28.85 | -0.53887 | 1.0991 | 37.1289 | 0.63009 | 27.64 | -0.37921 | 1.0093 | 35.5889 | 0.015892 | 0.49801 | 0.17925 | 0.75767 | 13.3112 | 0.0089025 | -0.012859 | -0.0057225 | 0.0089025 | 0.010014 | 0.45849 | 0.23966 | -0.26222 | 0.45849 | 0.43926 | 0.59006 | 0.30831 | -0.33739 | 0.59006 | 0.56559 | 0.015892 | 0.49801 | 0.17925 | 0.75767 | 13.3112 | 0.0089025 | -0.012859 | -0.0057225 | 0.0089025 | 0.010014 | 0.45849 | 0.23966 | -0.26222 | 0.45849 | 0.43926 | 0.59006 | 0.30831 | -0.33739 | 0.59006 | 0.56559
133 | 0.32 | 0.2 | Southern | TX | Fort.Worth-Alliance.AP.722594 | 2 | 6292255 | 44.6303 | 12.919 | 63.0092 | 44.5562 | 18.453 | 1035.99 | 0.61014 | 28.2 | -0.43908 | 1.0492 | 36.418 | -0.98909 | 11.3 | -1.9958 | 1.0067 | 14.6263 | -0.42007 | -15.95 | 0.13971 | -0.55978 | -20.6495 | 0.61014 | 28.2 | -0.43908 | 1.0492 | 36.418 | 0.67003 | 26 | -0.24948 | 0.91951 | 33.6618 | 0.085946 | 3.8358 | 1.1103 | 5.4154 | 89.0389 | 0.052439 | -0.085008 | -0.036103 | 0.052439 | 0.057587 | 2.4237 | 0.97119 | -1.3708 | 2.4237 | 2.2346 | 3.13 | 1.2571 | -1.7747 | 3.13 | 2.8931 | 0.085946 | 3.8358 | 1.1103 | 5.4154 | 89.0389 | 0.052439 | -0.085008 | -0.036103 | 0.052439 | 0.057587 | 2.4237 | 0.97119 | -1.3708 | 2.4237 | 2.2346 | 3.13 | 1.2571 | -1.7747 | 3.13 | 2.8931
133 | 0.32 | 0.2 | South/Central | TX | Lubbock.Intl.AP.722670 | 3 | 1094700 | 60.1932 | 9.2492 | 74.5624 | 60.0935 | 14.4688 | 883.88 | 0.51015 | 30.98 | -0.50894 | 1.0191 | 34.3077 | -1.5988 | 17.58 | -2.6145 | 1.0157 | 7.002 | -0.42006 | -17.35 | 0.11975 | -0.53981 | -20.1063 | 0.51015 | 30.98 | -0.50894 | 1.0191 | 34.3077 | 0.67002 | 28.73 | -0.22952 | 0.89954 | 33.1184 | 0.014952 | 0.90004 | 0.1383 | 1.1149 | 13.2162 | 0.007628 | -0.023907 | -0.006281 | 0.007628 | 0.010019 | 0.46323 | 0.26286 | -0.25943 | 0.46323 | 0.42958 | 0.51299 | 0.1047 | -0.30064 | 0.51299 | 0.4952 | 0.014952 | 0.90004 | 0.1383 | 1.1149 | 13.2162 | 0.007628 | -0.023907 | -0.006281 | 0.007628 | 0.010019 | 0.46323 | 0.26286 | -0.25943 | 0.46323 | 0.42958 | 0.51299 | 0.1047 | -0.30064 | 0.51299 | 0.4952
133 | 0.32 | 0.2 | South/Central | TX | Wichita.Falls.Muni.AP.723510 | 3 | 526075 | 51.587 | 12.7491 | 69.766 | 51.5016 | 18.2643 | 1092.14 | 0.7201 | 30.88 | -0.39917 | 1.1193 | 39.7421 | -1.079 | 12.02 | -2.1455 | 1.0665 | 15.0913 | -0.51004 | -17.93 | 0.099792 | -0.60983 | -23.1723 | 0.7201 | 30.88 | -0.39917 | 1.1193 | 39.7421 | 0.80001 | 28.64 | -0.17963 | 0.97963 | 36.9745 | 0.0071856 | 0.37069 | 0.091611 | 0.50131 | 7.8477 | 0.0051744 | -0.0077535 | -0.003665 | 0.0051744 | 0.0057486 | 0.22189 | 0.086371 | -0.12884 | 0.22189 | 0.2058 | 0.28557 | 0.10844 | -0.16651 | 0.28557 | 0.26569 | 0.0071856 | 0.37069 | 0.091611 | 0.50131 | 7.8477 | 0.0051744 | -0.0077535 | -0.003665 | 0.0051744 | 0.0057486 | 0.22189 | 0.086371 | -0.12884 | 0.22189 | 0.2058 | 0.28557 | 0.10844 | -0.16651 | 0.28557 | 0.26569
133 | 0.32 | 0.2 | South/Central | UT | Saint.George.AWOS.724754 | 3 | 142354 | 36.2151 | 15.2528 | 58.3993 | 35.9288 | 22.4705 | 882.06 | 0.48707 | 29.44 | -0.72295 | 1.21 | 39.2045 | -1.0513 | 16.86 | -2.1556 | 1.1043 | 16.4771 | -0.37509 | -17.49 | 0.31409 | -0.68918 | -23.5897 | 0.48707 | 29.44 | -0.72295 | 1.21 | 39.2045 | 0.64194 | 28.47 | -0.47358 | 1.1155 | 38.6318 | 0.0019444 | 0.070417 | 0.029658 | 0.11355 | 1.7151 | 0.00094707 | -0.0020442 | -0.00072934 | 0.00094707 | 0.0012482 | 0.057243 | 0.032783 | -0.034008 | 0.057243 | 0.055357 | 0.07623 | 0.032038 | -0.045868 | 0.07623 | 0.075116 | 0.0019444 | 0.070417 | 0.029658 | 0.11355 | 1.7151 | 0.00094707 | -0.0020442 | -0.00072934 | 0.00094707 | 0.0012482 | 0.057243 | 0.032783 | -0.034008 | 0.057243 | 0.055357 | 0.07623 | 0.032038 | -0.045868 | 0.07623 | 0.075116
133 | 0.32 | 0.2 | Southern | AL | Mobile-Rgnl.AP.722230 | 2 | 966489 | 27.5624 | 13.0203 | 44.9546 | 27.1938 | 17.7608 | 983.89 | 0.68013 | 28.12 | -0.32418 | 1.0043 | 28.0449 | -0.35464 | 13.76 | -1.3869 | 1.0322 | 10.2792 | -0.41285 | -15.68 | 0.12221 | -0.53506 | -15.8303 | 0.68013 | 28.12 | -0.32418 | 1.0043 | 28.0449 | 0.7053 | 26.49 | -0.19069 | 0.89599 | 26.7542 | 0.030574 | 0.84269 | 0.39808 | 1.3744 | 30.0814 | 0.020794 | -0.010843 | -0.012622 | 0.020794 | 0.021564 | 0.85974 | 0.4207 | -0.4794 | 0.85974 | 0.8099 | 0.85744 | 0.31428 | -0.48399 | 0.85744 | 0.81798 | 0.025014 | 0.68943 | 0.32568 | 1.1245 | 24.6106 | 0.017012 | -0.0088708 | -0.010327 | 0.017012 | 0.017642 | 0.70338 | 0.34419 | -0.39221 | 0.70338 | 0.66261 | 0.7015 | 0.25712 | -0.39597 | 0.7015 | 0.66922
133 | 0.32 | 0.2 | Southern | AZ | Phoenix-Sky.Harbor.Intl.AP.722780 | 2 | 3303225 | 12.9355 | 23.1673 | 43.7688 | 12.8721 | 30.8968 | 1223.7 | 1.3647 | 50.9 | -0.21545 | 1.5802 | 49.3103 | 0.55112 | 36.64 | -0.85735 | 1.4085 | 32.2433 | -0.81572 | -29.72 | 0.095536 | -0.91126 | -28.9421 | 1.3647 | 50.9 | -0.21545 | 1.5802 | 49.3103 | 1.3376 | 48.19 | -0.13025 | 1.4679 | 47.037 | 0.10449 | 1.3517 | 2.4209 | 4.5736 | 127.8698 | 0.1426 | 0.057589 | -0.085238 | 0.1426 | 0.13978 | 5.3188 | 3.8287 | -3.1056 | 5.3188 | 5.0356 | 5.1527 | 3.3692 | -3.0243 | 5.1527 | 4.9151 | 0.08549 | 1.1059 | 1.9806 | 3.7418 | 104.6143 | 0.11667 | 0.047116 | -0.069736 | 0.11667 | 0.11435 | 4.3514 | 3.1324 | -2.5408 | 4.3514 | 4.1198 | 4.2155 | 2.7565 | -2.4743 | 4.2155 | 4.0212
133 | 0.32 | 0.2 | Southern | AZ | Tucson.Intl.AP.722740 | 2 | 1179609 | 22.2529 | 15.9396 | 44.4577 | 22.1452 | 22.3125 | 1415.62 | 1.0625 | 66.75 | -0.28644 | 1.349 | 40.2912 | -0.01052 | 51.58 | -1.2966 | 1.286 | 20.3985 | -0.62552 | -37.77 | 0.13064 | -0.75616 | -23.1122 | 1.0625 | 66.75 | -0.28644 | 1.349 | 40.2912 | 1.0616 | 62.07 | -0.17142 | 1.233 | 38.4193 | 0.037316 | 0.83038 | 0.5948 | 1.659 | 52.825 | 0.039648 | -0.00039257 | -0.023342 | 0.039648 | 0.039614 | 2.4908 | 1.9248 | -1.4094 | 2.4908 | 2.3162 | 1.5035 | 0.76119 | -0.86245 | 1.5035 | 1.4336 | 0.030529 | 0.67936 | 0.48662 | 1.3573 | 43.2178 | 0.032438 | -0.00032117 | -0.019097 | 0.032438 | 0.03241 | 2.0378 | 1.5747 | -1.1531 | 2.0378 | 1.895 | 1.2301 | 0.62275 | -0.7056 | 1.2301 | 1.1729
133 | 0.32 | 0.2 | Southern | FL | Jacksonville.Intl.AP.722060 | 2 | 5315428 | 20.8264 | 13.4055 | 38.4376 | 20.7763 | 17.6613 | 834.98 | 0.84038 | 27.82 | -0.17305 | 1.0134 | 31.0116 | -0.00079532 | 16.71 | -1.0425 | 1.0417 | 16.6591 | -0.51901 | -16.29 | 0.052512 | -0.57152 | -18.2823 | 0.84038 | 27.82 | -0.17305 | 1.0134 | 31.0116 | 0.85945 | 26.93 | -0.08292 | 0.94237 | 30.2098 | 0.16815 | 3.5019 | 2.2541 | 6.4632 | 140.4007 | 0.14131 | -0.00013373 | -0.087271 | 0.14131 | 0.14452 | 4.6779 | 2.8098 | -2.7391 | 4.6779 | 4.5282 | 5.2145 | 2.8012 | -3.0741 | 5.2145 | 5.0797 | 0.13757 | 2.865 | 1.8442 | 5.2878 | 114.8662 | 0.11561 | -0.00010941 | -0.071399 | 0.11561 | 0.11823 | 3.8271 | 2.2988 | -2.241 | 3.8271 | 3.7047 | 4.2662 | 2.2917 | -2.5151 | 4.2662 | 4.1559
133 | 0.32 | 0.2 | Southern | FL | Miami.Intl.AP.722020 | 1 | 5815628 | 2.4745 | 21.3972 | 28.9336 | 2.4683 | 26.4653 | 935.29 | 1.2447 | 41.91 | -0.030643 | 1.2753 | 42.3181 | 1.106 | 39.15 | -0.18049 | 1.2864 | 40.0554 | -0.71146 | -23.87 | 0.010802 | -0.72227 | -24.0822 | 1.2447 | 41.91 | -0.030643 | 1.2753 | 42.3181 | 1.1533 | 38.73 | -0.020139 | 1.1735 | 39.0808 | 0.82759 | 2.0479 | 17.7081 | 23.9452 | 774.0388 | 1.0301 | 0.91528 | -0.5888 | 1.0301 | 0.95448 | 34.6844 | 32.4002 | -19.7546 | 34.6844 | 32.0527 | 35.0222 | 33.1496 | -19.9303 | 35.0222 | 32.3429 | 0.15051 | 0.37245 | 3.2206 | 4.3549 | 140.7735 | 0.18734 | 0.16646 | -0.10708 | 0.18734 | 0.17359 | 6.308 | 5.8926 | -3.5928 | 6.308 | 5.8294 | 6.3694 | 6.0289 | -3.6247 | 6.3694 | 5.8822
133 | 0.32 | 0.2 | Southern | FL | Tallahassee.Intl.AP.722140 | 2 | 1260481 | 22.6696 | 12.7237 | 39.89 | 22.6151 | 17.2749 | 1030.85 | 0.80034 | 29.74 | -0.21396 | 1.0143 | 30.3207 | -0.11143 | 12.25 | -1.1534 | 1.042 | 14.7161 | -0.49955 | -17.58 | 0.062781 | -0.56234 | -17.7928 | 0.80034 | 29.74 | -0.21396 | 1.0143 | 30.3207 | 0.81799 | 28.93 | -0.11303 | 0.93102 | 29.2983 | 0.039874 | 0.90393 | 0.50734 | 1.5906 | 41.1043 | 0.031913 | -0.0044432 | -0.019919 | 0.031913 | 0.032617 | 1.1859 | 0.48846 | -0.70099 | 1.1859 | 1.1536 | 1.209 | 0.58679 | -0.70947 | 1.209 | 1.1682 | 0.032622 | 0.73953 | 0.41507 | 1.3013 | 33.6287 | 0.026109 | -0.0036351 | -0.016297 | 0.026109 | 0.026685 | 0.97019 | 0.39962 | -0.5735 | 0.97019 | 0.94376 | 0.98913 | 0.48007 | -0.58044 | 0.98913 | 0.95578
133 | 0.32 | 0.2 | Southern | FL | Tampa.Intl.AP.722110 | 2 | 4135450 | 9.6333 | 17.4597 | 31.7737 | 9.6097 | 22.164 | 936.42 | 1.0526 | 37.04 | -0.14131 | 1.1939 | 37.6352 | 0.62218 | 28.87 | -0.60136 | 1.2235 | 30.5341 | -0.62011 | -21.4 | 0.052113 | -0.67222 | -21.6734 | 1.0526 | 37.04 | -0.14131 | 1.1939 | 37.6352 | 1.011 | 34.98 | -0.09126 | 1.1022 | 35.4353 | 0.13082 | 1.2602 | 2.2841 | 4.1567 | 122.5035 | 0.1377 | 0.081395 | -0.081123 | 0.1377 | 0.13226 | 4.8456 | 3.7768 | -2.7996 | 4.8456 | 4.5761 | 4.9235 | 3.9945 | -2.8353 | 4.9235 | 4.6357 | 0.10703 | 1.031 | 1.8687 | 3.4007 | 100.2239 | 0.11266 | 0.066591 | -0.06637 | 0.11266 | 0.1082 | 3.9643 | 3.0899 | -2.2904 | 3.9643 | 3.7439 | 4.0281 | 3.268 | -2.3197 | 4.0281 | 3.7926
133 | 0.32 | 0.2 | Southern | GA | Savannah.Intl.AP.722070 | 2 | 580061 | 27.6317 | 12.9254 | 45.0043 | 27.5658 | 17.4385 | 916.13 | 0.72873 | 26.1 | -0.26484 | 0.99357 | 28.7286 | -0.34203 | 12.21 | -1.3533 | 1.0113 | 10.1666 | -0.47905 | -15.61 | 0.082188 | -0.56124 | -17.4144 | 0.72873 | 26.1 | -0.26484 | 0.99357 | 28.7286 | 0.77876 | 25.41 | -0.134 | 0.91276 | 28.3155 | 0.01835 | 0.50703 | 0.23718 | 0.82582 | 16.8107 | 0.013372 | -0.0062762 | -0.0087905 | 0.013372 | 0.01429 | 0.47893 | 0.22405 | -0.28644 | 0.47893 | 0.46627 | 0.52716 | 0.18655 | -0.31955 | 0.52716 | 0.51958 | 0.015012 | 0.41482 | 0.19404 | 0.67563 | 13.7534 | 0.01094 | -0.0051348 | -0.0071917 | 0.01094 | 0.011691 | 0.39183 | 0.1833 | -0.23434 | 0.39183 | 0.38147 | 0.43129 | 0.15263 | -0.26143 | 0.43129 | 0.42509
133 | 0.32 | 0.2 | Southern | HI | Honolulu.Intl.AP.911820 | 1 | 1211537 | 0.058473 | 21.1423 | 26.2708 | 0.057994 | 26.2128 | 2305.12 | 1.3469 | 118.32 | -2e-10 | 1.3469 | 45.2641 | 1.3984 | 123.3 | -0.009919 | 1.4083 | 47.1527 | -0.80985 | -70.68 | -0.009919 | -0.79993 | -27.057 | 1.3469 | 118.32 | -2e-10 | 1.3469 | 45.2641 | 1.2661 | 111.22 | -2e-10 | 1.2661 | 42.5497 | 0.17241 | 0.010081 | 3.6451 | 4.5293 | 397.4203 | 0.23222 | 0.24109 | -0.13962 | 0.23222 | 0.21829 | 20.3993 | 21.2579 | -12.1858 | 20.3993 | 19.1752 | 7.8039 | 8.1295 | -4.6648 | 7.8039 | 7.3359 | 0.031356 | 0.0018335 | 0.66293 | 0.82374 | 72.2783 | 0.042233 | 0.043847 | -0.025393 | 0.042233 | 0.039701 | 3.71 | 3.8661 | -2.2162 | 3.71 | 3.4874 | 1.4193 | 1.4785 | -0.84839 | 1.4193 | 1.3342
133 | 0.32 | 0.2 | Southern | LA | Baton.Rouge-Ryan.AP.722317 | 2 | 2581427 | 27.6683 | 13.1789 | 45.2569 | 27.6219 | 17.635 | 714.72 | 0.75009 | 21.53 | -0.21954 | 0.96963 | 28.7214 | -0.29943 | 11.49 | -1.2873 | 0.98786 | 10.5411 | -0.49996 | -12.95 | 0.049897 | -0.54986 | -17.6002 | 0.75009 | 21.53 | -0.21954 | 0.96963 | 28.7214 | 0.76007 | 20.18 | -0.10977 | 0.86984 | 27.2997 | 0.081661 | 2.2594 | 1.0762 | 3.6957 | 58.3648 | 0.061253 | -0.024452 | -0.040827 | 0.061253 | 0.062068 | 1.7582 | 0.93829 | -1.0575 | 1.7582 | 1.6479 | 2.3454 | 0.8608 | -1.4373 | 2.3454 | 2.2293 | 0.066809 | 1.8485 | 0.88047 | 3.0236 | 47.75 | 0.050113 | -0.020005 | -0.033402 | 0.050113 | 0.05078 | 1.4384 | 0.76764 | -0.86518 | 1.4384 | 1.3482 | 1.9189 | 0.70425 | -1.1759 | 1.9189 | 1.8239
133 | 0.32 | 0.2 | Southern | LA | Lake.Charle.APs.722400 | 2 | 687049 | 26.6387 | 13.5189 | 44.5974 | 26.594 | 18.0034 | 710.03 | 0.79006 | 22.88 | -0.2395 | 1.0296 | 30.3838 | -0.22943 | 13.31 | -1.2773 | 1.0479 | 12.7339 | -0.48999 | -13.03 | 0.069855 | -0.55984 | -17.5845 | 0.79006 | 22.88 | -0.2395 | 1.0296 | 30.3838 | 0.78005 | 21.03 | -0.12973 | 0.90978 | 28.2907 | 0.021734 | 0.57897 | 0.29382 | 0.96929 | 15.4319 | 0.017171 | -0.0049865 | -0.010649 | 0.017171 | 0.016954 | 0.49728 | 0.28928 | -0.2832 | 0.49728 | 0.45707 | 0.66037 | 0.27676 | -0.38218 | 0.66037 | 0.61487 | 0.017781 | 0.47367 | 0.24038 | 0.793 | 12.6253 | 0.014048 | -0.0040796 | -0.0087126 | 0.014048 | 0.01387 | 0.40684 | 0.23667 | -0.23169 | 0.40684 | 0.37394 | 0.54027 | 0.22643 | -0.31268 | 0.54027 | 0.50305
133 | 0.32 | 0.2 | Southern | TX | Brownsville.Intercontinental.AP.722500 | 2 | 1578218 | 13.6544 | 20.3286 | 39.4727 | 13.6313 | 25.8414 | 950.19 | 1.22 | 38.69 | -0.039918 | 1.2599 | 41.6375 | 0.64025 | 32.16 | -0.58876 | 1.229 | 30.9395 | -0.7 | -21.73 | 9.979e-07 | -0.7 | -23.5242 | 1.22 | 38.69 | -0.039918 | 1.2599 | 41.6375 | 1.12 | 34.76 | -1.0022e-06 | 1.12 | 37.6379 | 0.049925 | 0.6817 | 1.0149 | 1.9707 | 47.4387 | 0.060908 | 0.031965 | -0.034948 | 0.060908 | 0.055916 | 1.9316 | 1.6056 | -1.0849 | 1.9316 | 1.7354 | 2.0788 | 1.5447 | -1.1745 | 2.0788 | 1.8791 | 0.040846 | 0.55772 | 0.83033 | 1.6123 | 38.8111 | 0.049831 | 0.026151 | -0.028592 | 0.049831 | 0.045746 | 1.5803 | 1.3136 | -0.88757 | 1.5803 | 1.4198 | 1.7007 | 1.2637 | -0.96086 | 1.7007 | 1.5373
133 | 0.32 | 0.2 | Southern | TX | Houston-Bush.Intercontinental.AP.722430 | 2 | 9591173 | 22.9404 | 14.9688 | 42.699 | 22.9018 | 19.7972 | 856.69 | 0.8201 | 29.92 | -0.20956 | 1.0297 | 30.9143 | -0.10948 | 20.39 | -1.1276 | 1.0182 | 14.3693 | -0.52001 | -17.64 | 0.069855 | -0.58986 | -18.5933 | 0.8201 | 29.92 | -0.20956 | 1.0297 | 30.9143 | 0.82003 | 28.04 | -0.11975 | 0.93978 | 29.4745 | 0.30341 | 6.9603 | 4.5417 | 12.9552 | 259.9264 | 0.24882 | -0.033216 | -0.15777 | 0.24882 | 0.2488 | 9.078 | 6.1865 | -5.3521 | 9.078 | 8.5076 | 9.3796 | 4.3598 | -5.6414 | 9.3796 | 8.9428 | 0.24823 | 5.6944 | 3.7157 | 10.5991 | 212.6539 | 0.20357 | -0.027175 | -0.12908 | 0.20357 | 0.20355 | 7.427 | 5.0614 | -4.3787 | 7.427 | 6.9603 | 7.6738 | 3.5669 | -4.6154 | 7.6738 | 7.3164
133 | 0.32 | 0.2 | Southern | TX | San.Antonio.Intl.AP.722530 | 2 | 432881 | 24.0598 | 15.6689 | 45.0785 | 24.0195 | 21.059 | 905.28 | 1.02 | 35.48 | -0.17962 | 1.1996 | 37.1533 | 0.030501 | 24.83 | -1.1276 | 1.1581 | 19.0733 | -0.60003 | -19.66 | 0.049897 | -0.64992 | -20.963 | 1.02 | 35.48 | -0.17962 | 1.1996 | 37.1533 | 0.97999 | 32.56 | -0.099791 | 1.0798 | 34.5305 | 0.013694 | 0.32947 | 0.21457 | 0.61729 | 12.3967 | 0.013968 | 0.00041767 | -0.0082166 | 0.013968 | 0.01342 | 0.48586 | 0.34002 | -0.26922 | 0.48586 | 0.44587 | 0.50877 | 0.26119 | -0.28706 | 0.50877 | 0.47285 | 0.011203 | 0.26955 | 0.17554 | 0.50503 | 10.1421 | 0.011428 | 0.00034171 | -0.0067223 | 0.011428 | 0.010979 | 0.39749 | 0.27818 | -0.22026 | 0.39749 | 0.36478 | 0.41624 | 0.21368 | -0.23485 | 0.41624 | 0.38686
134 | 0.32 | 0.23 | South/Central | NC | Raleigh-Durham.Intl.AP.723060 | 3 | 4170977 | 52.839 | 8.875 | 65.97 | 52.7147 | 13.2554 | 951.46 | 0.71033 | 14.81 | 0.33692 | 0.37342 | 17.4522 | -1.2021 | -6.38 | -1.5832 | 0.38103 | -6.0407 | 0.10456 | -15.12 | 0.99669 | -0.89212 | -19.3971 | 0.71033 | 14.81 | 0.33692 | 0.37342 | 17.4522 | 0.88067 | 14.99 | 0.5982 | 0.28247 | 17.451 | 0.063866 | 3.3746 | 0.56681 | 4.2132 | 60.7657 | 0.045366 | -0.076775 | 0.006678 | 0.045366 | 0.056245 | 0.94585 | -0.40746 | -0.96565 | 0.94585 | 0.95735 | 1.1146 | -0.3858 | -1.2388 | 1.1146 | 1.1145 | 0.063866 | 3.3746 | 0.56681 | 4.2132 | 60.7657 | 0.045366 | -0.076775 | 0.006678 | 0.045366 | 0.056245 | 0.94585 | -0.40746 | -0.96565 | 0.94585 | 0.95735 | 1.1146 | -0.3858 | -1.2388 | 1.1146 | 1.1145
134 | 0.32 | 0.23 | South/Central | TN | Nashville.Intl.AP.723270 | 3 | 2864099 | 58.2211 | 10.1518 | 72.9513 | 57.4523 | 15.499 | 964.51 | 0.86794 | 16.78 | 0.41317 | 0.45476 | 21.2894 | -1.136 | -0.76 | -1.5922 | 0.45619 | -3.479 | -0.0055736 | -19.33 | 0.9574 | -0.96297 | -22.4034 | 0.86794 | 16.78 | 0.41317 | 0.45476 | 21.2894 | 0.98001 | 15.23 | 0.64911 | 0.3309 | 19.8037 | 0.043855 | 2.5533 | 0.44521 | 3.1993 | 42.2985 | 0.038063 | -0.049819 | -0.00024443 | 0.038063 | 0.042978 | 0.73589 | -0.03333 | -0.84772 | 0.73589 | 0.66791 | 0.93365 | -0.15257 | -0.9825 | 0.93365 | 0.86849 | 0.043855 | 2.5533 | 0.44521 | 3.1993 | 42.2985 | 0.038063 | -0.049819 | -0.00024443 | 0.038063 | 0.042978 | 0.73589 | -0.03333 | -0.84772 | 0.73589 | 0.66791 | 0.93365 | -0.15257 | -0.9825 | 0.93365 | 0.86849
134 | 0.32 | 0.23 | South/Central | VA | Norfolk.Intl.AP.723080 | 3 | 1629172 | 57.9585 | 9.0751 | 71.3596 | 57.8224 | 13.5372 | 1083.58 | 0.71016 | 15.55 | 0.32685 | 0.38331 | 17.6796 | -1.2737 | -6.26 | -1.6629 | 0.38926 | -6.7351 | 0.18303 | -15.1 | 1.0357 | -0.8527 | -17.5116 | 0.71016 | 15.55 | 0.32685 | 0.38331 | 17.6796 | 0.89951 | 15.61 | 0.61784 | 0.28167 | 17.6655 | 0.024946 | 1.4458 | 0.22639 | 1.7801 | 27.0308 | 0.017716 | -0.031772 | 0.0045659 | 0.017716 | 0.022439 | 0.38791 | -0.15616 | -0.37668 | 0.38791 | 0.3894 | 0.44103 | -0.16801 | -0.43684 | 0.44103 | 0.44068 | 0.024946 | 1.4458 | 0.22639 | 1.7801 | 27.0308 | 0.017716 | -0.031772 | 0.0045659 | 0.017716 | 0.022439 | 0.38791 | -0.15616 | -0.37668 | 0.38791 | 0.3894 | 0.44103 | -0.16801 | -0.43684 | 0.44103 | 0.44068
134 | 0.32 | 0.23 | South/Central | AL | Birmingham.Muni.AP.722280 | 3 | 3613104 | 40.4607 | 11.0207 | 55.9681 | 39.9222 | 16.0459 | 1116.59 | 0.70257 | 18.24 | 0.26135 | 0.44121 | 21.069 | -0.78744 | -2.94 | -1.2492 | 0.4618 | 2.4032 | -0.17146 | -21.15 | 0.85498 | -1.0264 | -30.1376 | 0.70257 | 18.24 | 0.26135 | 0.44121 | 21.069 | 0.79282 | 17.59 | 0.45687 | 0.33594 | 19.3696 | 0.049351 | 1.9968 | 0.54389 | 2.7621 | 55.1051 | 0.034673 | -0.038861 | -0.0084618 | 0.034673 | 0.039127 | 0.90017 | -0.14509 | -1.0438 | 0.90017 | 0.86809 | 1.0398 | 0.1186 | -1.4873 | 1.0398 | 0.95591 | 0.049351 | 1.9968 | 0.54389 | 2.7621 | 55.1051 | 0.034673 | -0.038861 | -0.0084618 | 0.034673 | 0.039127 | 0.90017 | -0.14509 | -1.0438 | 0.90017 | 0.86809 | 1.0398 | 0.1186 | -1.4873 | 1.0398 | 0.95591
134 | 0.32 | 0.23 | South/Central | AL | Montgomery-Dannelly.Field.722260 | 3 | 1279476 | 33.6691 | 12.5727 | 50.9125 | 33.2195 | 17.6931 | 1070.51 | 0.6662 | 17.58 | 0.23077 | 0.43543 | 20.4425 | -0.65203 | -1.44 | -1.087 | 0.43499 | 3.4212 | -0.28224 | -23.5 | 0.78505 | -1.0673 | -32.6784 | 0.6662 | 17.58 | 0.23077 | 0.43543 | 20.4425 | 0.73923 | 16.99 | 0.39173 | 0.3475 | 18.9925 | 0.017476 | 0.58841 | 0.21972 | 0.88976 | 18.7086 | 0.011643 | -0.011395 | -0.0049325 | 0.011643 | 0.012919 | 0.30723 | -0.025166 | -0.41069 | 0.30723 | 0.29692 | 0.35726 | 0.05979 | -0.5711 | 0.35726 | 0.33192 | 0.017476 | 0.58841 | 0.21972 | 0.88976 | 18.7086 | 0.011643 | -0.011395 | -0.0049325 | 0.011643 | 0.012919 | 0.30723 | -0.025166 | -0.41069 | 0.30723 | 0.29692 | 0.35726 | 0.05979 | -0.5711 | 0.35726 | 0.33192
134 | 0.32 | 0.23 | South/Central | AR | Little.Rock-Adams.Field.723403 | 3 | 2047084 | 51.6071 | 11.8791 | 68.3961 | 51.5216 | 16.8745 | 1022.96 | 0.83981 | 15.8 | 0.39916 | 0.44065 | 22.8244 | -0.90937 | -3.18 | -1.3472 | 0.4378 | 0.17723 | -0.30028 | -18.91 | 0.73845 | -1.0387 | -32.1342 | 0.83981 | 15.8 | 0.39916 | 0.44065 | 22.8244 | 0.9497 | 15.59 | 0.59874 | 0.35096 | 21.8024 | 0.027961 | 1.443 | 0.33215 | 1.9124 | 28.603 | 0.023482 | -0.025427 | -0.0083961 | 0.023482 | 0.026555 | 0.44178 | -0.088916 | -0.52874 | 0.44178 | 0.43591 | 0.63819 | 0.0049554 | -0.89851 | 0.63819 | 0.60962 | 0.027961 | 1.443 | 0.33215 | 1.9124 | 28.603 | 0.023482 | -0.025427 | -0.0083961 | 0.023482 | 0.026555 | 0.44178 | -0.088916 | -0.52874 | 0.44178 | 0.43591 | 0.63819 | 0.0049554 | -0.89851 | 0.63819 | 0.60962
134 | 0.32 | 0.23 | South/Central | AZ | Kingman.AWOS.723700 | 3 | 155032 | 41.4641 | 13.7637 | 61.7443 | 41.2664 | 20.4778 | 1247.1 | 0.80633 | 23.64 | 0.18646 | 0.61988 | 27.2686 | -0.96366 | -1.06 | -1.5156 | 0.55199 | 2.5831 | -0.13937 | -29.56 | 1.184 | -1.3233 | -37.8006 | 0.80633 | 23.64 | 0.18646 | 0.61988 | 27.2686 | 0.93521 | 22.15 | 0.46621 | 0.469 | 24.8266 | 0.0021176 | 0.087803 | 0.029146 | 0.13075 | 2.6408 | 0.0017075 | -0.0020406 | -0.00029513 | 0.0017075 | 0.0019804 | 0.05006 | -0.0022446 | -0.062596 | 0.05006 | 0.046904 | 0.057743 | 0.0054699 | -0.080046 | 0.057743 | 0.052572 | 0.0021176 | 0.087803 | 0.029146 | 0.13075 | 2.6408 | 0.0017075 | -0.0020406 | -0.00029513 | 0.0017075 | 0.0019804 | 0.05006 | -0.0022446 | -0.062596 | 0.05006 | 0.046904 | 0.057743 | 0.0054699 | -0.080046 | 0.057743 | 0.052572
134 | 0.32 | 0.23 | South/Central | AZ | Prescott-Love.Field.723723 | 3 | 167517 | 53.6755 | 7.1344 | 65.4832 | 53.42 | 12.0632 | 1134.76 | 0.81885 | 20.97 | 0.33984 | 0.47901 | 23.5976 | -1.4552 | -9.14 | -1.9658 | 0.51064 | -4.8839 | 0.44231 | -15.15 | 1.4702 | -1.0279 | -22.2567 | 0.81885 | 20.97 | 0.33984 | 0.47901 | 23.5976 | 0.99413 | 20.42 | 0.65548 | 0.33865 | 22.0408 | 0.0022881 | 0.12282 | 0.016324 | 0.14983 | 2.5965 | 0.0018736 | -0.0033296 | 0.001012 | 0.0018736 | 0.0022747 | 0.047982 | -0.020913 | -0.034665 | 0.047982 | 0.046723 | 0.053994 | -0.011175 | -0.050926 | 0.053994 | 0.050432 | 0.0022881 | 0.12282 | 0.016324 | 0.14983 | 2.5965 | 0.0018736 | -0.0033296 | 0.001012 | 0.0018736 | 0.0022747 | 0.047982 | -0.020913 | -0.034665 | 0.047982 | 0.046723 | 0.053994 | -0.011175 | -0.050926 | 0.053994 | 0.050432
134 | 0.32 | 0.23 | South/Central | CA | Daggett.Intl.AP.723815 | 3 | 3397182 | 28.3922 | 13.2962 | 47.5487 | 28.2281 | 19.3206 | 1330.46 | 0.97081 | 45.04 | 0.13431 | 0.8365 | 35.2844 | -0.26751 | 30.71 | -1.1116 | 0.84414 | 19.5138 | -0.67762 | -68.72 | 0.83391 | -1.5115 | -49.8662 | 0.97081 | 45.04 | 0.13431 | 0.8365 | 35.2844 | 0.85054 | 29.93 | 0.35556 | 0.49498 | 24.4409 | 0.046402 | 1.3175 | 0.61697 | 2.2064 | 61.736 | 0.045048 | -0.012413 | -0.031443 | 0.045048 | 0.039467 | 2.0899 | 1.425 | -3.1887 | 2.0899 | 1.3888 | 1.6373 | 0.90548 | -2.3139 | 1.6373 | 1.1341 | 0.046402 | 1.3175 | 0.61697 | 2.2064 | 61.736 | 0.045048 | -0.012413 | -0.031443 | 0.045048 | 0.039467 | 2.0899 | 1.425 | -3.1887 | 2.0899 | 1.3888 | 1.6373 | 0.90548 | -2.3139 | 1.6373 | 1.1341
134 | 0.32 | 0.23 | South/Central | CA | Fresno.Metro.AP.723890 | 3 | 2081643 | 31.4131 | 11.2096 | 47.781 | 31.2318 | 16.5492 | 1222.46 | 0.77688 | 29.7 | 0.26629 | 0.51059 | 23.9152 | -0.57731 | 12.98 | -1.0705 | 0.49314 | 5.9671 | -0.5346 | -55.29 | 0.68361 | -1.2182 | -40.0405 | 0.77688 | 29.7 | 0.26629 | 0.51059 | 23.9152 | 0.85028 | 27.09 | 0.42652 | 0.42376 | 22.5001 | 0.028433 | 0.89317 | 0.31872 | 1.3586 | 34.7583 | 0.022089 | -0.016415 | -0.0152 | 0.022089 | 0.024176 | 0.84446 | 0.36906 | -1.5721 | 0.84446 | 0.77025 | 0.67998 | 0.16966 | -1.1385 | 0.67998 | 0.63975 | 0.028433 | 0.89317 | 0.31872 | 1.3586 | 34.7583 | 0.022089 | -0.016415 | -0.0152 | 0.022089 | 0.024176 | 0.84446 | 0.36906 | -1.5721 | 0.84446 | 0.77025 | 0.67998 | 0.16966 | -1.1385 | 0.67998 | 0.63975
134 | 0.32 | 0.23 | South/Central | CA | Los.Angeles.Intl.AP.722950 | 3 | 13764852 | 14.6185 | 4.1659 | 21.0826 | 14.532 | 6.5506 | 504.24 | 0.57554 | 21.95 | 0.19686 | 0.37868 | 17.7285 | -0.13929 | 19.73 | -0.66609 | 0.5268 | 12.5349 | -0.56134 | -47.83 | 0.46083 | -1.0222 | -35.0523 | 0.57554 | 21.95 | 0.19686 | 0.37868 | 17.7285 | 0.56078 | 17.51 | 0.28765 | 0.27313 | 14.6665 | 0.18801 | 2.7485 | 0.78325 | 3.9638 | 94.804 | 0.10821 | -0.026188 | -0.10554 | 0.10821 | 0.10543 | 4.1269 | 3.7095 | -8.9927 | 4.1269 | 3.2921 | 3.3332 | 2.3567 | -6.5903 | 3.3332 | 2.7575 | 0.18801 | 2.7485 | 0.78325 | 3.9638 | 94.804 | 0.10821 | -0.026188 | -0.10554 | 0.10821 | 0.10543 | 4.1269 | 3.7095 | -8.9927 | 4.1269 | 3.2921 | 3.3332 | 2.3567 | -6.5903 | 3.3332 | 2.7575
134 | 0.32 | 0.23 | South/Central | CA | Redbluff.AP.725910 | 3 | 947304 | 39.1989 | 6.6229 | 48.7058 | 38.9713 | 9.7345 | 954.69 | 1.0089 | 40.67 | 0.29149 | 0.71738 | 32.5346 | -0.57179 | 29.1 | -1.4634 | 0.89158 | 16.8784 | 0.15768 | -24.55 | 0.81327 | -0.65559 | -15.8013 | 1.0089 | 40.67 | 0.29149 | 0.71738 | 32.5346 | 0.89238 | 24.05 | 0.55546 | 0.33692 | 20.6806 | 0.012939 | 0.5072 | 0.085695 | 0.63021 | 12.3529 | 0.013054 | -0.0073985 | 0.0020403 | 0.013054 | 0.011547 | 0.52624 | 0.37653 | -0.31766 | 0.52624 | 0.31119 | 0.42097 | 0.21839 | -0.20446 | 0.42097 | 0.26759 | 0.012939 | 0.5072 | 0.085695 | 0.63021 | 12.3529 | 0.013054 | -0.0073985 | 0.0020403 | 0.013054 | 0.011547 | 0.52624 | 0.37653 | -0.31766 | 0.52624 | 0.31119 | 0.42097 | 0.21839 | -0.20446 | 0.42097 | 0.26759
134 | 0.32 | 0.23 | South/Central | CA | Sacramento.Metro.AP.724839 | 3 | 6831885 | 39.3891 | 8.1591 | 52.3792 | 39.1624 | 13.2167 | 1139.02 | 0.72217 | 26.05 | 0.28461 | 0.43755 | 21.2223 | -0.96106 | 5.72 | -1.381 | 0.41992 | -0.97628 | -0.26878 | -47.31 | 0.82703 | -1.0958 | -33.2808 | 0.72217 | 26.05 | 0.28461 | 0.43755 | 21.2223 | 0.91158 | 25.36 | 0.54555 | 0.36603 | 21.7205 | 0.093317 | 3.6757 | 0.76138 | 4.8878 | 106.2894 | 0.06739 | -0.089682 | -0.025082 | 0.06739 | 0.085065 | 2.4309 | 0.53377 | -4.4148 | 2.4309 | 2.3665 | 1.9804 | -0.091103 | -3.1057 | 1.9804 | 2.0269 | 0.093317 | 3.6757 | 0.76138 | 4.8878 | 106.2894 | 0.06739 | -0.089682 | -0.025082 | 0.06739 | 0.085065 | 2.4309 | 0.53377 | -4.4148 | 2.4309 | 2.3665 | 1.9804 | -0.091103 | -3.1057 | 1.9804 | 2.0269
134 | 0.32 | 0.23 | South/Central | CA | San.Diego.Intl.AP.722900 | 3 | 2813833 | 11.5638 | 5.6714 | 19.7595 | 11.4952 | 8.2643 | 558.77 | 0.54556 | 22.33 | 0.14879 | 0.39678 | 17.8341 | 0.033219 | 23.42 | -0.53563 | 0.56885 | 15.9046 | -0.66442 | -50.72 | 0.3998 | -1.0642 | -37.5264 | 0.54556 | 22.33 | 0.14879 | 0.39678 | 17.8341 | 0.5123 | 17.39 | 0.22814 | 0.28417 | 14.3414 | 0.038434 | 0.44444 | 0.21798 | 0.75944 | 21.4758 | 0.020968 | 0.0012768 | -0.025537 | 0.020968 | 0.01969 | 0.85823 | 0.90013 | -1.9494 | 0.85823 | 0.66837 | 0.68544 | 0.61128 | -1.4423 | 0.68544 | 0.5512 | 0.038434 | 0.44444 | 0.21798 | 0.75944 | 21.4758 | 0.020968 | 0.0012768 | -0.025537 | 0.020968 | 0.01969 | 0.85823 | 0.90013 | -1.9494 | 0.85823 | 0.66837 | 0.68544 | 0.61128 | -1.4423 | 0.68544 | 0.5512
134 | 0.32 | 0.23 | South/Central | CA | San.Francisco.Intl.AP.724940 | 3 | 3723939 | 39.5448 | 1.5002 | 43.5767 | 39.3189 | 4.2578 | 663.61 | 0.4477 | 16.54 | 0.16254 | 0.28515 | 13.5346 | -1.4148 | -3.21 | -1.7312 | 0.31639 | -9.6476 | 0.88301 | -13.15 | 1.455 | -0.57196 | -4.1671 | 0.4477 | 16.54 | 0.16254 | 0.28515 | 13.5346 | 0.68151 | 15.57 | 0.48603 | 0.19548 | 14.1117 | 0.050865 | 2.0115 | 0.076309 | 2.2165 | 33.7546 | 0.022772 | -0.071964 | 0.044914 | 0.022772 | 0.034665 | 0.84131 | -0.16328 | -0.66888 | 0.84131 | 0.79197 | 0.68844 | -0.49073 | -0.21196 | 0.68844 | 0.71779 | 0.050865 | 2.0115 | 0.076309 | 2.2165 | 33.7546 | 0.022772 | -0.071964 | 0.044914 | 0.022772 | 0.034665 | 0.84131 | -0.16328 | -0.66888 | 0.84131 | 0.79197 | 0.68844 | -0.49073 | -0.21196 | 0.68844 | 0.71779
134 | 0.32 | 0.23 | South/Central | GA | Atlanta-Hartsfield-Jackson.Intl.AP.722190 | 3 | 4874954 | 46.8692 | 10.0893 | 61.4174 | 46.7586 | 14.6588 | 1091.8 | 0.73953 | 17.06 | 0.30661 | 0.43292 | 21.3204 | -0.93195 | -4.52 | -1.3915 | 0.45957 | 0.47786 | -0.1055 | -18.29 | 0.90585 | -1.0114 | -28.8761 | 0.73953 | 17.06 | 0.30661 | 0.43292 | 21.3204 | 0.84077 | 16.46 | 0.51857 | 0.3222 | 19.6143 | 0.066587 | 3.1209 | 0.67182 | 4.0896 | 72.6995 | 0.049243 | -0.062056 | -0.0070248 | 0.049243 | 0.055984 | 1.136 | -0.30097 | -1.2179 | 1.136 | 1.096 | 1.4197 | 0.031819 | -1.9228 | 1.4197 | 1.3061 | 0.066587 | 3.1209 | 0.67182 | 4.0896 | 72.6995 | 0.049243 | -0.062056 | -0.0070248 | 0.049243 | 0.055984 | 1.136 | -0.30097 | -1.2179 | 1.136 | 1.096 | 1.4197 | 0.031819 | -1.9228 | 1.4197 | 1.3061
134 | 0.32 | 0.23 | South/Central | GA | Macon-Middle.Georgia.Rgnl.AP.722170 | 3 | 1376995 | 36.5289 | 12.0291 | 53.2884 | 36.4424 | 16.846 | 1022 | 0.72086 | 16.97 | 0.27586 | 0.44499 | 21.4077 | -0.67873 | -1.61 | -1.1222 | 0.44347 | 3.3073 | -0.3066 | -21.67 | 0.75494 | -1.0615 | -32.8365 | 0.72086 | 16.97 | 0.27586 | 0.44499 | 21.4077 | 0.76175 | 15.49 | 0.43715 | 0.3246 | 18.6601 | 0.018808 | 0.68705 | 0.22625 | 1.0023 | 19.2221 | 0.013558 | -0.012766 | -0.0057667 | 0.013558 | 0.014327 | 0.31918 | -0.030281 | -0.40758 | 0.31918 | 0.29134 | 0.40264 | 0.062205 | -0.6176 | 0.40264 | 0.35097 | 0.018808 | 0.68705 | 0.22625 | 1.0023 | 19.2221 | 0.013558 | -0.012766 | -0.0057667 | 0.013558 | 0.014327 | 0.31918 | -0.030281 | -0.40758 | 0.31918 | 0.29134 | 0.40264 | 0.062205 | -0.6176 | 0.40264 | 0.35097
134 | 0.32 | 0.23 | South/Central | LA | Monroe.Rgnl.AP.722486 | 3 | 434906 | 35.6745 | 12.539 | 52.8434 | 35.615 | 17.2283 | 766.43 | 0.7398 | 13.5 | 0.29937 | 0.44043 | 21.5279 | -0.58953 | 1.27 | -1.0278 | 0.43831 | 4.3177 | -0.36029 | -19.34 | 0.67858 | -1.0389 | -32.9121 | 0.7398 | 13.5 | 0.29937 | 0.44043 | 21.5279 | 0.78973 | 12.66 | 0.43908 | 0.35065 | 19.7298 | 0.0059404 | 0.21192 | 0.074486 | 0.31391 | 4.5529 | 0.0043947 | -0.0035021 | -0.0021402 | 0.0043947 | 0.0046913 | 0.080195 | 0.0075443 | -0.11489 | 0.080195 | 0.075205 | 0.12788 | 0.025649 | -0.19551 | 0.12788 | 0.1172 | 0.0059404 | 0.21192 | 0.074486 | 0.31391 | 4.5529 | 0.0043947 | -0.0035021 | -0.0021402 | 0.0043947 | 0.0046913 | 0.080195 | 0.0075443 | -0.11489 | 0.080195 | 0.075205 | 0.12788 | 0.025649 | -0.19551 | 0.12788 | 0.1172
134 | 0.32 | 0.23 | South/Central | LA | Shreveport.Rgnl.AP.722480 | 3 | 899456 | 36.3542 | 13.129 | 54.4231 | 36.2936 | 18.1295 | 806.81 | 0.71982 | 13.61 | 0.26943 | 0.45039 | 21.5413 | -0.63953 | 0.54 | -1.0877 | 0.44818 | 3.9413 | -0.38024 | -20 | 0.70851 | -1.0888 | -34.527 | 0.71982 | 13.61 | 0.26943 | 0.45039 | 21.5413 | 0.77977 | 12.89 | 0.41912 | 0.36066 | 19.8735 | 0.012286 | 0.44663 | 0.1613 | 0.66862 | 9.9122 | 0.0088435 | -0.007857 | -0.0046715 | 0.0088435 | 0.00958 | 0.16721 | 0.0066342 | -0.24571 | 0.16721 | 0.15836 | 0.26465 | 0.048422 | -0.42419 | 0.26465 | 0.24416 | 0.012286 | 0.44663 | 0.1613 | 0.66862 | 9.9122 | 0.0088435 | -0.007857 | -0.0046715 | 0.0088435 | 0.00958 | 0.16721 | 0.0066342 | -0.24571 | 0.16721 | 0.15836 | 0.26465 | 0.048422 | -0.42419 | 0.26465 | 0.24416
134 | 0.32 | 0.23 | South/Central | MS | Jackson.Intl.AP.722350 | 3 | 1014636 | 38.0785 | 12.7676 | 55.6523 | 37.5718 | 18.0805 | 930.21 | 0.71572 | 16.17 | 0.26194 | 0.45377 | 21.5804 | -0.70834 | 1.68 | -1.1556 | 0.44731 | 3.0297 | -0.31525 | -24.3 | 0.75945 | -1.0747 | -33.306 | 0.71572 | 16.17 | 0.26194 | 0.45377 | 21.5804 | 0.79303 | 15.02 | 0.43586 | 0.35717 | 19.9498 | 0.013859 | 0.52773 | 0.17695 | 0.77128 | 12.8917 | 0.009919 | -0.0098168 | -0.0043691 | 0.009919 | 0.01099 | 0.2241 | 0.023283 | -0.33677 | 0.2241 | 0.20816 | 0.29908 | 0.041988 | -0.46158 | 0.29908 | 0.27648 | 0.013859 | 0.52773 | 0.17695 | 0.77128 | 12.8917 | 0.009919 | -0.0098168 | -0.0043691 | 0.009919 | 0.01099 | 0.2241 | 0.023283 | -0.33677 | 0.2241 | 0.20816 | 0.29908 | 0.041988 | -0.46158 | 0.29908 | 0.27648
134 | 0.32 | 0.23 | South/Central | MS | Tupelo.Muni-C.D.Lemons.AP.723320 | 3 | 418053 | 48.9589 | 11.3096 | 65.0734 | 48.3098 | 16.7636 | 998.61 | 0.87792 | 17.65 | 0.42776 | 0.45015 | 23.5747 | -0.84869 | 0.09 | -1.288 | 0.4393 | 1.0008 | -0.33288 | -23.01 | 0.68047 | -1.0134 | -31.8645 | 0.87792 | 17.65 | 0.42776 | 0.45015 | 23.5747 | 0.95692 | 16.31 | 0.61345 | 0.34347 | 21.6918 | 0.0057102 | 0.27956 | 0.06458 | 0.37158 | 5.7022 | 0.0050131 | -0.0048462 | -0.0019008 | 0.0050131 | 0.0054642 | 0.10078 | 0.00051392 | -0.13139 | 0.10078 | 0.093133 | 0.13462 | 0.0057145 | -0.18195 | 0.13462 | 0.12386 | 0.0057102 | 0.27956 | 0.06458 | 0.37158 | 5.7022 | 0.0050131 | -0.0048462 | -0.0019008 | 0.0050131 | 0.0054642 | 0.10078 | 0.00051392 | -0.13139 | 0.10078 | 0.093133 | 0.13462 | 0.0057145 | -0.18195 | 0.13462 | 0.12386
134 | 0.32 | 0.23 | South/Central | NC | Charlotte-Douglas.Intl.AP.723140 | 3 | 2994711 | 46.6068 | 9.2957 | 60.2711 | 46.4967 | 13.7744 | 897.94 | 0.70937 | 15.33 | 0.30641 | 0.40296 | 20.116 | -1.0122 | -3.57 | -1.432 | 0.41982 | -1.6387 | 0.034226 | -17.02 | 0.98455 | -0.95032 | -25.4128 | 0.70937 | 15.33 | 0.30641 | 0.40296 | 20.116 | 0.83017 | 14.82 | 0.52805 | 0.30213 | 18.9316 | 0.040905 | 1.9064 | 0.38024 | 2.4654 | 36.7299 | 0.029016 | -0.041403 | 0.0014 | 0.029016 | 0.033958 | 0.62707 | -0.14603 | -0.6962 | 0.62707 | 0.60621 | 0.82284 | -0.067032 | -1.0395 | 0.82284 | 0.77439 | 0.040905 | 1.9064 | 0.38024 | 2.4654 | 36.7299 | 0.029016 | -0.041403 | 0.0014 | 0.029016 | 0.033958 | 0.62707 | -0.14603 | -0.6962 | 0.62707 | 0.60621 | 0.82284 | -0.067032 | -1.0395 | 0.82284 | 0.77439
134 | 0.32 | 0.23 | South/Central | NC | Wilmington.Intl.AP.723013 | 3 | 883625 | 37.4181 | 10.8909 | 52.4359 | 37.3292 | 15.1067 | 836.96 | 0.62854 | 14.4 | 0.22665 | 0.40189 | 19.0441 | -0.78185 | -0.85 | -1.2025 | 0.42064 | 1.3556 | -0.14526 | -19.55 | 0.82556 | -0.97082 | -28.2865 | 0.62854 | 14.4 | 0.22665 | 0.40189 | 19.0441 | 0.72957 | 13.65 | 0.42781 | 0.30176 | 17.6235 | 0.012069 | 0.45161 | 0.13145 | 0.63287 | 10.1016 | 0.0075861 | -0.0094365 | -0.0017532 | 0.0075861 | 0.0088055 | 0.1738 | -0.010259 | -0.23596 | 0.1738 | 0.16475 | 0.22985 | 0.016361 | -0.3414 | 0.22985 | 0.21271 | 0.012069 | 0.45161 | 0.13145 | 0.63287 | 10.1016 | 0.0075861 | -0.0094365 | -0.0017532 | 0.0075861 | 0.0088055 | 0.1738 | -0.010259 | -0.23596 | 0.1738 | 0.16475 | 0.22985 | 0.016361 | -0.3414 | 0.22985 | 0.21271
134 | 0.32 | 0.23 | South/Central | NV | Las.Vegas-McCarran.Intl.AP.723860 | 3 | 1413386 | 31.3805 | 16.9856 | 55.6343 | 31.2302 | 24.4041 | 1081.36 | 0.8056 | 23.45 | 0.14203 | 0.66357 | 28.4479 | -0.65412 | 8.48 | -1.1876 | 0.53348 | 6.0736 | -0.47995 | -40.12 | 0.93441 | -1.4144 | -44.6719 | 0.8056 | 23.45 | 0.14203 | 0.66357 | 28.4479 | 0.8903 | 20.89 | 0.35259 | 0.5377 | 26.1164 | 0.019305 | 0.60581 | 0.32791 | 1.074 | 20.8761 | 0.015553 | -0.012628 | -0.0092656 | 0.015553 | 0.017188 | 0.45271 | 0.16371 | -0.77453 | 0.45271 | 0.40329 | 0.5492 | 0.11725 | -0.86241 | 0.5492 | 0.50419 | 0.019305 | 0.60581 | 0.32791 | 1.074 | 20.8761 | 0.015553 | -0.012628 | -0.0092656 | 0.015553 | 0.017188 | 0.45271 | 0.16371 | -0.77453 | 0.45271 | 0.40329 | 0.5492 | 0.11725 | -0.86241 | 0.5492 | 0.50419
134 | 0.32 | 0.23 | South/Central | OK | Oklahoma.City-Will.Rogers.World.AP.723530 | 3 | 3552038 | 65.5905 | 11.3192 | 82.1696 | 65.4822 | 16.6874 | 986.44 | 0.94972 | 16.43 | 0.41912 | 0.5306 | 26.6898 | -1.1792 | -1.3 | -1.6765 | 0.49724 | -1.6882 | -0.090443 | -17.9 | 0.96797 | -1.0584 | -29.9622 | 0.94972 | 16.43 | 0.41912 | 0.5306 | 26.6898 | 1.0696 | 14.69 | 0.69853 | 0.3711 | 23.8978 | 0.048517 | 3.1823 | 0.54917 | 3.9866 | 47.8593 | 0.046077 | -0.057214 | -0.004388 | 0.046077 | 0.051896 | 0.79714 | -0.063072 | -0.86846 | 0.79714 | 0.71272 | 1.2949 | -0.081906 | -1.4537 | 1.2949 | 1.1595 | 0.048517 | 3.1823 | 0.54917 | 3.9866 | 47.8593 | 0.046077 | -0.057214 | -0.004388 | 0.046077 | 0.051896 | 0.79714 | -0.063072 | -0.86846 | 0.79714 | 0.71272 | 1.2949 | -0.081906 | -1.4537 | 1.2949 | 1.1595
134 | 0.32 | 0.23 | South/Central | SC | Charleston.Intl.AP.722080 | 3 | 1030593 | 31.1201 | 12.6403 | 48.1795 | 31.0461 | 17.1334 | 964.96 | 0.65946 | 18.03 | 0.19757 | 0.46189 | 21.0753 | -0.55069 | 3.78 | -1.0216 | 0.47087 | 5.7049 | -0.35582 | -27.7 | 0.71546 | -1.0713 | -33.7365 | 0.65946 | 18.03 | 0.19757 | 0.46189 | 21.0753 | 0.69997 | 15.82 | 0.35886 | 0.34111 | 18.3122 | 0.014077 | 0.43807 | 0.17794 | 0.67822 | 13.5836 | 0.0092831 | -0.007752 | -0.0050089 | 0.0092831 | 0.0098534 | 0.25381 | 0.05321 | -0.38993 | 0.25381 | 0.2227 | 0.29667 | 0.080306 | -0.4749 | 0.29667 | 0.25778 | 0.014077 | 0.43807 | 0.17794 | 0.67822 | 13.5836 | 0.0092831 | -0.007752 | -0.0050089 | 0.0092831 | 0.0098534 | 0.25381 | 0.05321 | -0.38993 | 0.25381 | 0.2227 | 0.29667 | 0.080306 | -0.4749 | 0.29667 | 0.25778
134 | 0.32 | 0.23 | South/Central | SC | Columbia.Metro.AP.723100 | 3 | 1050192 | 39.3703 | 11.2155 | 55.2155 | 39.2772 | 15.9384 | 1019.97 | 0.7098 | 18.26 | 0.26673 | 0.44307 | 21.213 | -0.75211 | 0.83 | -1.1923 | 0.44021 | 2.2717 | -0.18923 | -24.39 | 0.81476 | -1.004 | -29.756 | 0.7098 | 18.26 | 0.26673 | 0.44307 | 21.213 | 0.7803 | 16.6 | 0.44795 | 0.33235 | 19.1103 | 0.014345 | 0.56475 | 0.16088 | 0.79204 | 14.631 | 0.010182 | -0.010789 | -0.0027144 | 0.010182 | 0.011193 | 0.26193 | 0.011906 | -0.34986 | 0.26193 | 0.23812 | 0.30429 | 0.032587 | -0.42684 | 0.30429 | 0.27413 | 0.014345 | 0.56475 | 0.16088 | 0.79204 | 14.631 | 0.010182 | -0.010789 | -0.0027144 | 0.010182 | 0.011193 | 0.26193 | 0.011906 | -0.34986 | 0.26193 | 0.23812 | 0.30429 | 0.032587 | -0.42684 | 0.30429 | 0.27413
134 | 0.32 | 0.23 | South/Central | SC | Greenville.Intl.AP.723120 | 3 | 1931227 | 49.6265 | 8.7425 | 62.7578 | 49.5095 | 13.2483 | 914.7 | 0.71906 | 15.43 | 0.31638 | 0.40268 | 20.2335 | -1.0729 | -4.06 | -1.5023 | 0.42944 | -2.1604 | 0.053263 | -16.45 | 0.98508 | -0.93182 | -24.6637 | 0.71906 | 15.43 | 0.31638 | 0.40268 | 20.2335 | 0.85963 | 14.94 | 0.56739 | 0.29223 | 19.0424 | 0.026379 | 1.3091 | 0.23061 | 1.6555 | 24.1285 | 0.018968 | -0.028301 | 0.001405 | 0.018968 | 0.022676 | 0.40702 | -0.1071 | -0.43393 | 0.40702 | 0.3941 | 0.53373 | -0.056989 | -0.65059 | 0.53373 | 0.50231 | 0.026379 | 1.3091 | 0.23061 | 1.6555 | 24.1285 | 0.018968 | -0.028301 | 0.001405 | 0.018968 | 0.022676 | 0.40702 | -0.1071 | -0.43393 | 0.40702 | 0.3941 | 0.53373 | -0.056989 | -0.65059 | 0.53373 | 0.50231
134 | 0.32 | 0.23 | South/Central | TN | Memphis.Intl.AP.723340 | 3 | 1295447 | 49.3903 | 12.5674 | 66.8717 | 48.7374 | 18.1343 | 961.6 | 0.80505 | 16.5 | 0.33633 | 0.46872 | 23.1396 | -0.89656 | 1.46 | -1.351 | 0.45444 | 0.7949 | -0.25653 | -23.28 | 0.78584 | -1.0424 | -31.6688 | 0.80505 | 16.5 | 0.33633 | 0.46872 | 23.1396 | 0.90802 | 15.02 | 0.55522 | 0.35279 | 21.3143 | 0.017694 | 0.87394 | 0.22237 | 1.1833 | 17.015 | 0.014245 | -0.015864 | -0.0045392 | 0.014245 | 0.016067 | 0.29196 | 0.025834 | -0.41193 | 0.29196 | 0.26577 | 0.40944 | 0.014065 | -0.56036 | 0.40944 | 0.37714 | 0.017694 | 0.87394 | 0.22237 | 1.1833 | 17.015 | 0.014245 | -0.015864 | -0.0045392 | 0.014245 | 0.016067 | 0.29196 | 0.025834 | -0.41193 | 0.29196 | 0.26577 | 0.40944 | 0.014065 | -0.56036 | 0.40944 | 0.37714
134 | 0.32 | 0.23 | South/Central | TX | El.Paso.Intl.AP.722700 | 3 | 1163506 | 30.597 | 11.7391 | 47.5359 | 30.5457 | 16.9902 | 848.85 | 0.69989 | 17.59 | 0.19958 | 0.50031 | 22.6421 | -0.66945 | 3.82 | -1.1675 | 0.49809 | 4.9131 | -0.22037 | -27.76 | 0.98793 | -1.2083 | -35.7165 | 0.69989 | 17.59 | 0.19958 | 0.50031 | 22.6421 | 0.7698 | 16.38 | 0.35925 | 0.41055 | 21.1022 | 0.015892 | 0.48626 | 0.18656 | 0.75545 | 13.4902 | 0.011123 | -0.010639 | -0.0035022 | 0.011123 | 0.012234 | 0.27955 | 0.060709 | -0.44117 | 0.27955 | 0.26032 | 0.35984 | 0.07808 | -0.56762 | 0.35984 | 0.33536 | 0.015892 | 0.48626 | 0.18656 | 0.75545 | 13.4902 | 0.011123 | -0.010639 | -0.0035022 | 0.011123 | 0.012234 | 0.27955 | 0.060709 | -0.44117 | 0.27955 | 0.26032 | 0.35984 | 0.07808 | -0.56762 | 0.35984 | 0.33536
134 | 0.32 | 0.23 | Southern | TX | Fort.Worth-Alliance.AP.722594 | 2 | 6292255 | 43.9006 | 13.319 | 62.8195 | 43.8278 | 18.9917 | 1045.39 | 0.79986 | 18.8 | 0.28939 | 0.51047 | 24.2085 | -0.79938 | 1.9 | -1.2673 | 0.46796 | 2.4168 | -0.23035 | -25.35 | 0.86818 | -1.0985 | -32.859 | 0.79986 | 18.8 | 0.28939 | 0.51047 | 24.2085 | 0.85975 | 16.6 | 0.47899 | 0.38076 | 21.4523 | 0.085946 | 3.7731 | 1.1447 | 5.3991 | 89.8468 | 0.068744 | -0.068703 | -0.019798 | 0.068744 | 0.073892 | 1.6158 | 0.1633 | -2.1787 | 1.6158 | 1.4267 | 2.0806 | 0.20771 | -2.8241 | 2.0806 | 1.8437 | 0.085946 | 3.7731 | 1.1447 | 5.3991 | 89.8468 | 0.068744 | -0.068703 | -0.019798 | 0.068744 | 0.073892 | 1.6158 | 0.1633 | -2.1787 | 1.6158 | 1.4267 | 2.0806 | 0.20771 | -2.8241 | 2.0806 | 1.8437
134 | 0.32 | 0.23 | South/Central | TX | Lubbock.Intl.AP.722670 | 3 | 1094700 | 59.2736 | 9.6392 | 74.1827 | 59.1755 | 15.0073 | 896.15 | 0.88976 | 18.71 | 0.40914 | 0.48063 | 24.5566 | -1.2192 | 5.31 | -1.6964 | 0.47721 | -2.7491 | -0.040449 | -29.62 | 1.0378 | -1.0783 | -29.8574 | 0.88976 | 18.71 | 0.40914 | 0.48063 | 24.5566 | 1.0496 | 16.46 | 0.68855 | 0.36108 | 23.3673 | 0.014952 | 0.88629 | 0.14413 | 1.1092 | 13.3997 | 0.013304 | -0.018231 | -0.00060481 | 0.013304 | 0.015695 | 0.27976 | 0.079398 | -0.44289 | 0.27976 | 0.24612 | 0.36718 | -0.041105 | -0.44644 | 0.36718 | 0.3494 | 0.014952 | 0.88629 | 0.14413 | 1.1092 | 13.3997 | 0.013304 | -0.018231 | -0.00060481 | 0.013304 | 0.015695 | 0.27976 | 0.079398 | -0.44289 | 0.27976 | 0.24612 | 0.36718 | -0.041105 | -0.44644 | 0.36718 | 0.3494
134 | 0.32 | 0.23 | South/Central | TX | Wichita.Falls.Muni.AP.723510 | 3 | 526075 | 50.8373 | 13.1691 | 69.5763 | 50.7532 | 18.8231 | 1102.1 | 0.90979 | 20.92 | 0.34926 | 0.56053 | 26.9888 | -0.88934 | 2.06 | -1.3971 | 0.50773 | 2.338 | -0.32035 | -27.89 | 0.84822 | -1.1686 | -35.9256 | 0.90979 | 20.92 | 0.34926 | 0.56053 | 26.9888 | 0.9897 | 18.68 | 0.5688 | 0.4209 | 24.2212 | 0.0071856 | 0.3653 | 0.094628 | 0.49995 | 7.9193 | 0.0065374 | -0.0063905 | -0.0023019 | 0.0065374 | 0.0071116 | 0.15032 | 0.014802 | -0.20041 | 0.15032 | 0.13423 | 0.19393 | 0.0168 | -0.25815 | 0.19393 | 0.17404 | 0.0071856 | 0.3653 | 0.094628 | 0.49995 | 7.9193 | 0.0065374 | -0.0063905 | -0.0023019 | 0.0065374 | 0.0071116 | 0.15032 | 0.014802 | -0.20041 | 0.15032 | 0.13423 | 0.19393 | 0.0168 | -0.25815 | 0.19393 | 0.17404
134 | 0.32 | 0.23 | South/Central | UT | Saint.George.AWOS.724754 | 3 | 142354 | 35.3888 | 15.7455 | 58.2064 | 35.109 | 23.0974 | 894.37 | 0.67995 | 17.13 | 0.096857 | 0.58309 | 24.637 | -0.85847 | 4.55 | -1.3358 | 0.47734 | 1.9096 | -0.18222 | -29.8 | 1.1339 | -1.3161 | -38.1573 | 0.67995 | 17.13 | 0.096857 | 0.58309 | 24.637 | 0.83481 | 16.16 | 0.34622 | 0.48859 | 24.0643 | 0.0019444 | 0.06881 | 0.030616 | 0.11318 | 1.739 | 0.0013221 | -0.0016692 | -0.00035431 | 0.0013221 | 0.0016232 | 0.033308 | 0.0088471 | -0.057943 | 0.033308 | 0.031422 | 0.047904 | 0.003713 | -0.074193 | 0.047904 | 0.046791 | 0.0019444 | 0.06881 | 0.030616 | 0.11318 | 1.739 | 0.0013221 | -0.0016692 | -0.00035431 | 0.0013221 | 0.0016232 | 0.033308 | 0.0088471 | -0.057943 | 0.033308 | 0.031422 | 0.047904 | 0.003713 | -0.074193 | 0.047904 | 0.046791
134 | 0.32 | 0.23 | Southern | AL | Mobile-Rgnl.AP.722230 | 2 | 966489 | 27.0419 | 13.4467 | 45.0002 | 26.6803 | 18.32 | 994.75 | 0.63454 | 17.26 | 0.18939 | 0.44515 | 18.2929 | -0.40023 | 2.9 | -0.87328 | 0.47305 | 0.52722 | -0.45844 | -26.54 | 0.63579 | -1.0942 | -25.5823 | 0.63454 | 17.26 | 0.18939 | 0.44515 | 18.2929 | 0.65971 | 15.63 | 0.32289 | 0.33682 | 17.0022 | 0.030574 | 0.82678 | 0.41112 | 1.3758 | 30.4135 | 0.0194 | -0.012237 | -0.014016 | 0.0194 | 0.02017 | 0.52771 | 0.088665 | -0.81143 | 0.52771 | 0.47787 | 0.55929 | 0.016119 | -0.78215 | 0.55929 | 0.51982 | 0.025014 | 0.67641 | 0.33635 | 1.1256 | 24.8822 | 0.015872 | -0.010011 | -0.011467 | 0.015872 | 0.016502 | 0.43173 | 0.072539 | -0.66386 | 0.43173 | 0.39096 | 0.45757 | 0.013188 | -0.6399 | 0.45757 | 0.42528
134 | 0.32 | 0.23 | Southern | AZ | Phoenix-Sky.Harbor.Intl.AP.722780 | 2 | 3303225 | 12.6144 | 23.8095 | 44.2656 | 12.5525 | 31.713 | 1247.26 | 0.86798 | 27.34 | 0.10407 | 0.76391 | 27.5034 | 0.054399 | 13.08 | -0.53783 | 0.59223 | 10.4364 | -1.3124 | -53.28 | 0.41506 | -1.7275 | -50.749 | 0.86798 | 27.34 | 0.10407 | 0.76391 | 27.5034 | 0.84091 | 24.63 | 0.18927 | 0.65164 | 25.23 | 0.10449 | 1.3181 | 2.488 | 4.6255 | 130.3317 | 0.090699 | 0.0056844 | -0.13714 | 0.090699 | 0.08787 | 2.8569 | 1.3668 | -5.5675 | 2.8569 | 2.5737 | 2.874 | 1.0905 | -5.303 | 2.874 | 2.6364 | 0.08549 | 1.0784 | 2.0355 | 3.7843 | 106.6285 | 0.074203 | 0.0046506 | -0.1122 | 0.074203 | 0.071889 | 2.3373 | 1.1182 | -4.5549 | 2.3373 | 2.1056 | 2.3513 | 0.89221 | -4.3385 | 2.3513 | 2.1569
134 | 0.32 | 0.23 | Southern | AZ | Tucson.Intl.AP.722740 | 2 | 1179609 | 21.7662 | 16.4918 | 44.6836 | 21.661 | 23.0227 | 1446.83 | 0.83656 | 35.54 | 0.19781 | 0.63875 | 24.9473 | -0.23647 | 20.37 | -0.8123 | 0.57583 | 5.0545 | -0.85147 | -68.98 | 0.61489 | -1.4664 | -38.4562 | 0.83656 | 35.54 | 0.19781 | 0.63875 | 24.9473 | 0.83564 | 30.86 | 0.31283 | 0.52281 | 23.0753 | 0.037316 | 0.81222 | 0.6154 | 1.6674 | 53.9897 | 0.031217 | -0.0088241 | -0.031773 | 0.031217 | 0.031183 | 1.3262 | 0.76012 | -2.574 | 1.3262 | 1.1516 | 0.93093 | 0.18861 | -1.435 | 0.93093 | 0.86108 | 0.030529 | 0.66451 | 0.50348 | 1.3642 | 44.1706 | 0.025539 | -0.0072193 | -0.025995 | 0.025539 | 0.025511 | 1.085 | 0.62188 | -2.1059 | 1.085 | 0.94213 | 0.76162 | 0.15431 | -1.174 | 0.76162 | 0.70447
134 | 0.32 | 0.23 | Southern | FL | Jacksonville.Intl.AP.722060 | 2 | 5315428 | 20.4539 | 13.8464 | 38.6366 | 20.4047 | 18.2319 | 846.88 | 0.64136 | 15.92 | 0.1986 | 0.44276 | 18.3747 | -0.19982 | 4.81 | -0.67085 | 0.47103 | 4.0222 | -0.71804 | -28.19 | 0.42416 | -1.1422 | -30.9192 | 0.64136 | 15.92 | 0.1986 | 0.44276 | 18.3747 | 0.66043 | 15.03 | 0.28873 | 0.3717 | 17.5729 | 0.16815 | 3.4393 | 2.3283 | 6.4967 | 142.4017 | 0.10784 | -0.033599 | -0.12074 | 0.10784 | 0.11105 | 2.6769 | 0.80879 | -4.7401 | 2.6769 | 2.5273 | 3.0897 | 0.67633 | -5.199 | 3.0897 | 2.9549 | 0.13757 | 2.8138 | 1.9048 | 5.3151 | 116.5033 | 0.08823 | -0.027489 | -0.098779 | 0.08823 | 0.090853 | 2.1901 | 0.6617 | -3.878 | 2.1901 | 2.0676 | 2.5278 | 0.55333 | -4.2535 | 2.5278 | 2.4175
134 | 0.32 | 0.23 | Southern | FL | Miami.Intl.AP.722020 | 1 | 5815628 | 2.4044 | 21.9587 | 29.5856 | 2.3983 | 27.1873 | 957.92 | 0.59265 | 19.28 | 0.039347 | 0.55331 | 19.2869 | 0.45395 | 16.52 | -0.1105 | 0.56446 | 17.0241 | -1.3635 | -46.5 | 0.080792 | -1.4443 | -47.1135 | 0.59265 | 19.28 | 0.039347 | 0.55331 | 19.2869 | 0.50132 | 16.1 | 0.04985 | 0.45147 | 16.0495 | 0.82759 | 1.9898 | 18.1729 | 24.4848 | 792.7673 | 0.49048 | 0.37569 | -1.1284 | 0.49048 | 0.41489 | 15.956 | 13.6718 | -38.483 | 15.956 | 13.3242 | 15.9617 | 14.089 | -38.9908 | 15.9617 | 13.2824 | 0.15051 | 0.36189 | 3.3051 | 4.453 | 144.1796 | 0.089202 | 0.068326 | -0.20522 | 0.089202 | 0.075456 | 2.9019 | 2.4865 | -6.9989 | 2.9019 | 2.4233 | 2.9029 | 2.5624 | -7.0912 | 2.9029 | 2.4157
134 | 0.32 | 0.23 | Southern | FL | Tallahassee.Intl.AP.722140 | 2 | 1260481 | 22.247 | 13.1448 | 40.029 | 22.1935 | 17.8355 | 1041.34 | 0.66135 | 19.25 | 0.20764 | 0.45371 | 18.902 | -0.25042 | 1.76 | -0.7318 | 0.48139 | 3.2974 | -0.63854 | -28.07 | 0.48438 | -1.1229 | -29.2115 | 0.66135 | 19.25 | 0.20764 | 0.45371 | 18.902 | 0.679 | 18.44 | 0.30857 | 0.37043 | 17.8796 | 0.039874 | 0.88708 | 0.52414 | 1.5961 | 41.5225 | 0.026371 | -0.0099852 | -0.025461 | 0.026371 | 0.027075 | 0.76758 | 0.070178 | -1.1193 | 0.76758 | 0.73528 | 0.7537 | 0.13148 | -1.1648 | 0.7537 | 0.71293 | 0.032622 | 0.72575 | 0.42881 | 1.3058 | 33.9709 | 0.021575 | -0.0081692 | -0.020831 | 0.021575 | 0.022151 | 0.62798 | 0.057415 | -0.91571 | 0.62798 | 0.60155 | 0.61663 | 0.10757 | -0.95295 | 0.61663 | 0.58327
134 | 0.32 | 0.23 | Southern | FL | Tampa.Intl.AP.722110 | 2 | 4135450 | 9.402 | 17.991 | 32.2328 | 9.379 | 22.8538 | 954.86 | 0.59352 | 18.6 | 0.089431 | 0.50409 | 18.5143 | 0.1631 | 10.43 | -0.37062 | 0.53372 | 11.4131 | -1.0792 | -39.84 | 0.28285 | -1.362 | -40.7943 | 0.59352 | 18.6 | 0.089431 | 0.50409 | 18.5143 | 0.55189 | 16.54 | 0.13948 | 0.41241 | 16.3144 | 0.13082 | 1.23 | 2.3536 | 4.2167 | 124.9158 | 0.077645 | 0.021337 | -0.14118 | 0.077645 | 0.072199 | 2.4333 | 1.3645 | -5.2119 | 2.4333 | 2.1638 | 2.4221 | 1.4931 | -5.3368 | 2.4221 | 2.1343 | 0.10703 | 1.0063 | 1.9256 | 3.4498 | 102.1975 | 0.063524 | 0.017457 | -0.1155 | 0.063524 | 0.059068 | 1.9907 | 1.1163 | -4.264 | 1.9907 | 1.7703 | 1.9816 | 1.2215 | -4.3662 | 1.9816 | 1.7461
134 | 0.32 | 0.23 | Southern | GA | Savannah.Intl.AP.722070 | 2 | 580061 | 27.1483 | 13.3557 | 45.0818 | 27.0835 | 17.9983 | 926.42 | 0.65126 | 15.81 | 0.21741 | 0.43385 | 18.4063 | -0.41951 | 1.92 | -0.87108 | 0.45158 | -0.1557 | -0.55652 | -25.9 | 0.56444 | -1.121 | -27.7367 | 0.65126 | 15.81 | 0.21741 | 0.43385 | 18.4063 | 0.70128 | 15.12 | 0.34825 | 0.35303 | 17.9933 | 0.01835 | 0.49816 | 0.24507 | 0.82724 | 16.9995 | 0.01195 | -0.0076978 | -0.010212 | 0.01195 | 0.012868 | 0.29011 | 0.035231 | -0.47526 | 0.29011 | 0.27745 | 0.33775 | -0.0028571 | -0.50896 | 0.33775 | 0.33017 | 0.015012 | 0.40756 | 0.2005 | 0.67679 | 13.9078 | 0.009777 | -0.0062978 | -0.0083548 | 0.009777 | 0.010528 | 0.23735 | 0.028824 | -0.38882 | 0.23735 | 0.22699 | 0.27632 | -0.0023375 | -0.4164 | 0.27632 | 0.27012
134 | 0.32 | 0.23 | Southern | HI | Honolulu.Intl.AP.911820 | 1 | 1211537 | 0.050074 | 21.7385 | 27.0317 | 0.049595 | 26.9821 | 2372.35 | 0.58601 | 51.09 | 0.0083994 | 0.57761 | 19.5588 | 0.63748 | 56.07 | -0.0015196 | 0.639 | 21.4473 | -1.5708 | -137.91 | -0.0015196 | -1.5692 | -52.7624 | 0.58601 | 51.09 | 0.0083994 | 0.57761 | 19.5588 | 0.50523 | 43.99 | 0.0083994 | 0.49683 | 16.8444 | 0.17241 | 0.0086331 | 3.7479 | 4.6605 | 409.0113 | 0.10103 | 0.10991 | -0.27081 | 0.10103 | 0.087106 | 8.8083 | 9.6669 | -23.7767 | 8.8083 | 7.5842 | 3.3721 | 3.6977 | -9.0966 | 3.3721 | 2.9041 | 0.031356 | 0.0015701 | 0.68162 | 0.8476 | 74.3864 | 0.018375 | 0.019988 | -0.049252 | 0.018375 | 0.015842 | 1.602 | 1.7581 | -4.3242 | 1.602 | 1.3793 | 0.61328 | 0.67249 | -1.6544 | 0.61328 | 0.52816
134 | 0.32 | 0.23 | Southern | LA | Baton.Rouge-Ryan.AP.722317 | 2 | 2581427 | 27.2084 | 13.5789 | 45.3271 | 27.1629 | 18.1643 | 723.14 | 0.6799 | 13.11 | 0.2395 | 0.44041 | 19.0154 | -0.36963 | 3.07 | -0.82826 | 0.45863 | 0.83514 | -0.57015 | -21.37 | 0.50893 | -1.0791 | -27.3062 | 0.6799 | 13.11 | 0.2395 | 0.44041 | 19.0154 | 0.68988 | 11.76 | 0.34926 | 0.34061 | 17.5937 | 0.081661 | 2.2219 | 1.1089 | 3.7015 | 59.0524 | 0.055521 | -0.030184 | -0.046559 | 0.055521 | 0.056336 | 1.0706 | 0.2507 | -1.7451 | 1.0706 | 0.96033 | 1.5528 | 0.068198 | -2.2299 | 1.5528 | 1.4367 | 0.066809 | 1.8178 | 0.9072 | 3.0283 | 48.3126 | 0.045424 | -0.024695 | -0.038092 | 0.045424 | 0.04609 | 0.87587 | 0.2051 | -1.4277 | 0.87587 | 0.78568 | 1.2704 | 0.055795 | -1.8243 | 1.2704 | 1.1754
134 | 0.32 | 0.23 | Southern | LA | Lake.Charle.APs.722400 | 2 | 687049 | 26.1789 | 13.9489 | 44.6976 | 26.135 | 18.5626 | 719.3 | 0.68986 | 13.61 | 0.21954 | 0.47033 | 19.6696 | -0.32962 | 4.04 | -0.81828 | 0.48866 | 2.0197 | -0.59018 | -22.3 | 0.52889 | -1.1191 | -28.2987 | 0.68986 | 13.61 | 0.21954 | 0.47033 | 19.6696 | 0.67986 | 11.76 | 0.32931 | 0.35055 | 17.5765 | 0.021734 | 0.56898 | 0.30317 | 0.97146 | 15.6334 | 0.014994 | -0.0071641 | -0.012827 | 0.014994 | 0.014776 | 0.2958 | 0.087806 | -0.48467 | 0.2958 | 0.25559 | 0.4275 | 0.043897 | -0.61505 | 0.4275 | 0.38201 | 0.017781 | 0.4655 | 0.24803 | 0.79479 | 12.7902 | 0.012267 | -0.0058612 | -0.010494 | 0.012267 | 0.012089 | 0.242 | 0.071837 | -0.39652 | 0.242 | 0.20911 | 0.34975 | 0.035913 | -0.50319 | 0.34975 | 0.31253
134 | 0.32 | 0.23 | Southern | TX | Brownsville.Intercontinental.AP.722500 | 2 | 1578218 | 13.4545 | 20.8286 | 39.9328 | 13.4318 | 26.5011 | 968.64 | 0.75989 | 20.24 | 0.15966 | 0.60022 | 22.9812 | 0.18015 | 13.71 | -0.38918 | 0.56933 | 12.2831 | -1.1601 | -40.18 | 0.19958 | -1.3597 | -42.1806 | 0.75989 | 20.24 | 0.15966 | 0.60022 | 22.9812 | 0.65988 | 16.31 | 0.19958 | 0.4603 | 18.9815 | 0.049925 | 0.67172 | 1.0399 | 1.9937 | 48.3598 | 0.037938 | 0.0089939 | -0.057919 | 0.037938 | 0.032945 | 1.0105 | 0.68448 | -2.006 | 1.0105 | 0.81428 | 1.1473 | 0.61324 | -2.1059 | 1.1473 | 0.94766 | 0.040846 | 0.54956 | 0.85076 | 1.6311 | 39.5647 | 0.031038 | 0.0073582 | -0.047385 | 0.031038 | 0.026953 | 0.82671 | 0.55999 | -1.6412 | 0.82671 | 0.66619 | 0.93868 | 0.50171 | -1.7229 | 0.93868 | 0.77531
134 | 0.32 | 0.23 | Southern | TX | Houston-Bush.Intercontinental.AP.722430 | 2 | 9591173 | 22.5206 | 15.3888 | 42.8392 | 22.4827 | 20.3565 | 869.89 | 0.67993 | 16.72 | 0.20956 | 0.47037 | 19.4955 | -0.24965 | 7.19 | -0.70851 | 0.45887 | 2.9505 | -0.66018 | -30.84 | 0.48897 | -1.1492 | -30.0121 | 0.67993 | 16.72 | 0.20956 | 0.47037 | 19.4955 | 0.67986 | 14.84 | 0.29937 | 0.38049 | 18.0558 | 0.30341 | 6.8329 | 4.6691 | 12.9977 | 263.9314 | 0.2063 | -0.075745 | -0.2003 | 0.2063 | 0.20628 | 5.073 | 2.1815 | -9.3571 | 5.073 | 4.5026 | 5.9151 | 0.89521 | -9.1059 | 5.9151 | 5.4783 | 0.24823 | 5.5902 | 3.8199 | 10.6339 | 215.9305 | 0.16878 | -0.061969 | -0.16387 | 0.16878 | 0.16876 | 4.1504 | 1.7848 | -7.6553 | 4.1504 | 3.6837 | 4.8393 | 0.7324 | -7.4498 | 4.8393 | 4.4819
134 | 0.32 | 0.23 | Southern | TX | San.Antonio.Intl.AP.722530 | 2 | 432881 | 23.65 | 16.1588 | 45.3086 | 23.6103 | 21.6983 | 921.09 | 0.78986 | 19.67 | 0.22952 | 0.56035 | 22.8705 | -0.19965 | 9.02 | -0.71849 | 0.51884 | 4.7905 | -0.83017 | -35.47 | 0.45904 | -1.2892 | -35.2458 | 0.78986 | 19.67 | 0.22952 | 0.56035 | 22.8705 | 0.74984 | 16.75 | 0.30935 | 0.44049 | 20.2477 | 0.013694 | 0.32386 | 0.22128 | 0.62045 | 12.6132 | 0.010816 | -0.0027339 | -0.011368 | 0.010816 | 0.010268 | 0.26936 | 0.12352 | -0.48572 | 0.26936 | 0.22937 | 0.31318 | 0.0656 | -0.48265 | 0.31318 | 0.27727 | 0.011203 | 0.26496 | 0.18103 | 0.50761 | 10.3193 | 0.0088491 | -0.0022367 | -0.0093007 | 0.0088491 | 0.0084007 | 0.22037 | 0.10105 | -0.39738 | 0.22037 | 0.18766 | 0.25623 | 0.053669 | -0.39487 | 0.25623 | 0.22684
135 | 0.32 | 0.25 | South/Central | NC | Raleigh-Durham.Intl.AP.723060 | 3 | 4170977 | 52.2773 | 9.0867 | 65.7005 | 52.1543 | 13.5462 | 953.77 | 0.97985 | 12.5 | 0.8973 | 0.082553 | 14.0418 | -0.9326 | -8.69 | -1.0228 | 0.090163 | -9.4511 | 0.37408 | -17.43 | 1.5571 | -1.183 | -22.8075 | 0.97985 | 12.5 | 0.8973 | 0.082553 | 14.0418 | 1.1502 | 12.68 | 1.1586 | -0.008393 | 14.0406 | 0.063866 | 3.3387 | 0.58033 | 4.196 | 60.9133 | 0.062579 | -0.059561 | 0.023891 | 0.062579 | 0.073458 | 0.79832 | -0.55499 | -1.1132 | 0.79832 | 0.80982 | 0.89679 | -0.6036 | -1.4566 | 0.89679 | 0.89671 | 0.063866 | 3.3387 | 0.58033 | 4.196 | 60.9133 | 0.062579 | -0.059561 | 0.023891 | 0.062579 | 0.073458 | 0.79832 | -0.55499 | -1.1132 | 0.79832 | 0.80982 | 0.89679 | -0.6036 | -1.4566 | 0.89679 | 0.89671
135 | 0.32 | 0.25 | South/Central | TN | Nashville.Intl.AP.723270 | 3 | 2864099 | 57.6665 | 10.3879 | 72.7195 | 56.905 | 15.8144 | 968.79 | 1.0997 | 12.5 | 0.96042 | 0.13932 | 16.8423 | -0.90418 | -5.04 | -1.0449 | 0.14075 | -7.9261 | 0.22624 | -23.61 | 1.5046 | -1.2784 | -26.8505 | 1.0997 | 12.5 | 0.96042 | 0.13932 | 16.8423 | 1.2118 | 10.95 | 1.1964 | 0.015461 | 15.3566 | 0.043855 | 2.529 | 0.45556 | 3.1891 | 42.4862 | 0.048229 | -0.039653 | 0.0099216 | 0.048229 | 0.053144 | 0.54819 | -0.22103 | -1.0354 | 0.54819 | 0.48021 | 0.73862 | -0.3476 | -1.1775 | 0.73862 | 0.67346 | 0.043855 | 2.529 | 0.45556 | 3.1891 | 42.4862 | 0.048229 | -0.039653 | 0.0099216 | 0.048229 | 0.053144 | 0.54819 | -0.22103 | -1.0354 | 0.54819 | 0.48021 | 0.73862 | -0.3476 | -1.1775 | 0.73862 | 0.67346
135 | 0.32 | 0.25 | South/Central | VA | Norfolk.Intl.AP.723080 | 3 | 1629172 | 57.376 | 9.2759 | 71.0579 | 57.2412 | 13.8167 | 1085.87 | 1.0118 | 13.26 | 0.908 | 0.10385 | 14.9316 | -0.97197 | -8.55 | -1.0818 | 0.10979 | -9.4831 | 0.48472 | -17.39 | 1.6169 | -1.1322 | -20.2595 | 1.0118 | 13.26 | 0.908 | 0.10385 | 14.9316 | 1.2012 | 13.32 | 1.199 | 0.002198 | 14.9175 | 0.024946 | 1.4313 | 0.2314 | 1.7726 | 27.0879 | 0.025241 | -0.024246 | 0.012092 | 0.025241 | 0.029965 | 0.33078 | -0.21329 | -0.43381 | 0.33078 | 0.33228 | 0.37248 | -0.23656 | -0.50539 | 0.37248 | 0.37213 | 0.024946 | 1.4313 | 0.2314 | 1.7726 | 27.0879 | 0.025241 | -0.024246 | 0.012092 | 0.025241 | 0.029965 | 0.33078 | -0.21329 | -0.43381 | 0.33078 | 0.33228 | 0.37248 | -0.23656 | -0.50539 | 0.37248 | 0.37213
135 | 0.32 | 0.25 | South/Central | AL | Birmingham.Muni.AP.722280 | 3 | 3613104 | 40.0078 | 11.2756 | 55.8511 | 39.4755 | 16.3756 | 1120.91 | 0.81963 | 13.92 | 0.70812 | 0.11151 | 13.6095 | -0.67038 | -7.26 | -0.80247 | 0.13209 | -5.0563 | -0.054399 | -25.47 | 1.3017 | -1.3561 | -37.597 | 0.81963 | 13.92 | 0.70812 | 0.11151 | 13.6095 | 0.90988 | 13.27 | 0.90364 | 0.0062399 | 11.9101 | 0.049351 | 1.9744 | 0.55646 | 2.7563 | 55.3183 | 0.04045 | -0.033084 | -0.0026847 | 0.04045 | 0.044904 | 0.68697 | -0.35829 | -1.257 | 0.68697 | 0.65489 | 0.67165 | -0.24953 | -1.8555 | 0.67165 | 0.58778 | 0.049351 | 1.9744 | 0.55646 | 2.7563 | 55.3183 | 0.04045 | -0.033084 | -0.0026847 | 0.04045 | 0.044904 | 0.68697 | -0.35829 | -1.257 | 0.68697 | 0.65489 | 0.67165 | -0.24953 | -1.8555 | 0.67165 | 0.58778
135 | 0.32 | 0.25 | South/Central | AL | Montgomery-Dannelly.Field.722260 | 3 | 1279476 | 33.2654 | 12.8406 | 50.8666 | 32.8211 | 18.0455 | 1076.27 | 0.71216 | 11.82 | 0.62915 | 0.083017 | 11.4477 | -0.60607 | -7.2 | -0.68864 | 0.082576 | -5.5736 | -0.23628 | -29.26 | 1.1834 | -1.4197 | -41.6732 | 0.71216 | 11.82 | 0.62915 | 0.083017 | 11.4477 | 0.78519 | 11.23 | 0.79011 | -0.0049155 | 9.9977 | 0.017476 | 0.58136 | 0.22441 | 0.88896 | 18.8092 | 0.012446 | -0.010592 | -0.0041293 | 0.012446 | 0.013722 | 0.20657 | -0.12583 | -0.51136 | 0.20657 | 0.19626 | 0.20006 | -0.097406 | -0.72829 | 0.20006 | 0.17472 | 0.017476 | 0.58136 | 0.22441 | 0.88896 | 18.8092 | 0.012446 | -0.010592 | -0.0041293 | 0.012446 | 0.013722 | 0.20657 | -0.12583 | -0.51136 | 0.20657 | 0.19626 | 0.20006 | -0.097406 | -0.72829 | 0.20006 | 0.17472
135 | 0.32 | 0.25 | South/Central | AR | Little.Rock-Adams.Field.723403 | 3 | 2047084 | 51.1672 | 12.1291 | 68.2962 | 51.0825 | 17.2137 | 1027.01 | 0.93962 | 11.75 | 0.83824 | 0.10139 | 14.8824 | -0.80955 | -7.23 | -0.90809 | 0.098543 | -7.7648 | -0.20046 | -22.96 | 1.1775 | -1.378 | -40.0762 | 0.93962 | 11.75 | 0.83824 | 0.10139 | 14.8824 | 1.0495 | 11.54 | 1.0378 | 0.011699 | 13.8604 | 0.027961 | 1.4307 | 0.33914 | 1.9096 | 28.7163 | 0.026273 | -0.022636 | -0.0056051 | 0.026273 | 0.029346 | 0.32854 | -0.20216 | -0.64199 | 0.32854 | 0.32267 | 0.41613 | -0.21711 | -1.1206 | 0.41613 | 0.38755 | 0.027961 | 1.4307 | 0.33914 | 1.9096 | 28.7163 | 0.026273 | -0.022636 | -0.0056051 | 0.026273 | 0.029346 | 0.32854 | -0.20216 | -0.64199 | 0.32854 | 0.32267 | 0.41613 | -0.21711 | -1.1206 | 0.41613 | 0.38755
135 | 0.32 | 0.25 | South/Central | AZ | Kingman.AWOS.723700 | 3 | 155032 | 40.8976 | 14.0902 | 61.6047 | 40.7027 | 20.9021 | 1254.16 | 0.94591 | 16.58 | 0.75023 | 0.19567 | 17.5286 | -0.82409 | -8.12 | -0.95187 | 0.12778 | -7.1569 | 0.00020118 | -36.62 | 1.7477 | -1.7475 | -47.5406 | 0.94591 | 16.58 | 0.75023 | 0.19567 | 17.5286 | 1.0748 | 15.09 | 1.03 | 0.044791 | 15.0866 | 0.0021176 | 0.086604 | 0.029837 | 0.13045 | 2.6558 | 0.002003 | -0.0017451 | 4.2602e-07 | 0.002003 | 0.0022759 | 0.035109 | -0.017195 | -0.077546 | 0.035109 | 0.031954 | 0.037118 | -0.015155 | -0.10067 | 0.037118 | 0.031947 | 0.0021176 | 0.086604 | 0.029837 | 0.13045 | 2.6558 | 0.002003 | -0.0017451 | 4.2602e-07 | 0.002003 | 0.0022759 | 0.035109 | -0.017195 | -0.077546 | 0.035109 | 0.031954 | 0.037118 | -0.015155 | -0.10067 | 0.037118 | 0.031947
135 | 0.32 | 0.25 | South/Central | AZ | Prescott-Love.Field.723723 | 3 | 167517 | 52.9435 | 7.3858 | 65.0983 | 52.6915 | 12.4069 | 1136.64 | 1.2037 | 19.09 | 1.0683 | 0.13536 | 19.2141 | -1.0703 | -11.02 | -1.2373 | 0.16699 | -9.2674 | 0.82716 | -17.03 | 2.1987 | -1.3715 | -26.6402 | 1.2037 | 19.09 | 1.0683 | 0.13536 | 19.2141 | 1.379 | 18.54 | 1.384 | -0.0050012 | 17.6573 | 0.0022881 | 0.12114 | 0.0169 | 0.14895 | 2.6008 | 0.0027542 | -0.002449 | 0.0018926 | 0.0027542 | 0.0031553 | 0.04368 | -0.025215 | -0.038967 | 0.04368 | 0.042422 | 0.043964 | -0.021205 | -0.060956 | 0.043964 | 0.040402 | 0.0022881 | 0.12114 | 0.0169 | 0.14895 | 2.6008 | 0.0027542 | -0.002449 | 0.0018926 | 0.0027542 | 0.0031553 | 0.04368 | -0.025215 | -0.038967 | 0.04368 | 0.042422 | 0.043964 | -0.021205 | -0.060956 | 0.043964 | 0.040402
135 | 0.32 | 0.25 | South/Central | CA | Daggett.Intl.AP.723815 | 3 | 3397182 | 27.9886 | 13.6692 | 47.6496 | 27.8268 | 19.8228 | 1351.82 | 0.86992 | 23.68 | 0.53563 | 0.33429 | 20.3195 | -0.3684 | 9.35 | -0.71033 | 0.34193 | 4.5489 | -0.77851 | -90.08 | 1.2352 | -2.0137 | -64.8311 | 0.86992 | 23.68 | 0.53563 | 0.33429 | 20.3195 | 0.74965 | 8.57 | 0.75688 | -0.0072341 | 9.476 | 0.046402 | 1.2987 | 0.63428 | 2.211 | 62.7272 | 0.040366 | -0.017095 | -0.036125 | 0.040366 | 0.034785 | 1.0988 | 0.43386 | -4.1799 | 1.0988 | 0.39767 | 0.94287 | 0.21108 | -3.0083 | 0.94287 | 0.43971 | 0.046402 | 1.2987 | 0.63428 | 2.211 | 62.7272 | 0.040366 | -0.017095 | -0.036125 | 0.040366 | 0.034785 | 1.0988 | 0.43386 | -4.1799 | 1.0988 | 0.39767 | 0.94287 | 0.21108 | -3.0083 | 0.94287 | 0.43971
135 | 0.32 | 0.25 | South/Central | CA | Fresno.Metro.AP.723890 | 3 | 2081643 | 31.041 | 11.5126 | 47.8134 | 30.8618 | 16.9516 | 1239.01 | 0.74455 | 13.15 | 0.63634 | 0.10821 | 12.5511 | -0.60964 | -3.57 | -0.70041 | 0.090765 | -5.397 | -0.56693 | -71.84 | 1.0537 | -1.6206 | -51.4045 | 0.74455 | 13.15 | 0.63634 | 0.10821 | 12.5511 | 0.81795 | 10.54 | 0.79656 | 0.021388 | 11.136 | 0.028433 | 0.88259 | 0.32734 | 1.3595 | 35.2289 | 0.02117 | -0.017334 | -0.016119 | 0.02117 | 0.023257 | 0.3739 | -0.10151 | -2.0426 | 0.3739 | 0.29968 | 0.35687 | -0.15345 | -1.4616 | 0.35687 | 0.31663 | 0.028433 | 0.88259 | 0.32734 | 1.3595 | 35.2289 | 0.02117 | -0.017334 | -0.016119 | 0.02117 | 0.023257 | 0.3739 | -0.10151 | -2.0426 | 0.3739 | 0.29968 | 0.35687 | -0.15345 | -1.4616 | 0.35687 | 0.31663
135 | 0.32 | 0.25 | South/Central | CA | Los.Angeles.Intl.AP.722950 | 3 | 13764852 | 14.389 | 4.4305 | 21.2093 | 14.3039 | 6.9054 | 520.06 | 0.44891 | 6.13 | 0.425 | 0.023916 | 6.4431 | -0.26591 | 3.91 | -0.43796 | 0.17204 | 1.2494 | -0.68797 | -63.65 | 0.68897 | -1.3769 | -46.3378 | 0.44891 | 6.13 | 0.425 | 0.023916 | 6.4431 | 0.43415 | 1.69 | 0.51579 | -0.081634 | 3.381 | 0.18801 | 2.7053 | 0.83299 | 3.9876 | 97.7784 | 0.084402 | -0.049995 | -0.12935 | 0.084402 | 0.081627 | 1.1525 | 0.73513 | -11.9671 | 1.1525 | 0.31774 | 1.2114 | 0.23491 | -8.7121 | 1.2114 | 0.63568 | 0.18801 | 2.7053 | 0.83299 | 3.9876 | 97.7784 | 0.084402 | -0.049995 | -0.12935 | 0.084402 | 0.081627 | 1.1525 | 0.73513 | -11.9671 | 1.1525 | 0.31774 | 1.2114 | 0.23491 | -8.7121 | 1.2114 | 0.63568
135 | 0.32 | 0.25 | South/Central | CA | Redbluff.AP.725910 | 3 | 947304 | 38.6941 | 6.928 | 48.6271 | 38.4693 | 10.1579 | 970.8 | 1.0875 | 24.56 | 0.79352 | 0.29402 | 22.0319 | -0.49312 | 12.99 | -0.96134 | 0.46822 | 6.3757 | 0.23636 | -40.66 | 1.3153 | -1.0789 | -26.3041 | 1.0875 | 24.56 | 0.79352 | 0.29402 | 22.0319 | 0.97105 | 7.94 | 1.0575 | -0.086442 | 10.1779 | 0.012939 | 0.50067 | 0.089643 | 0.6292 | 12.5614 | 0.014072 | -0.0063806 | 0.0030583 | 0.014072 | 0.012565 | 0.31779 | 0.16808 | -0.52611 | 0.31779 | 0.10274 | 0.28507 | 0.082496 | -0.34035 | 0.28507 | 0.13169 | 0.012939 | 0.50067 | 0.089643 | 0.6292 | 12.5614 | 0.014072 | -0.0063806 | 0.0030583 | 0.014072 | 0.012565 | 0.31779 | 0.16808 | -0.52611 | 0.31779 | 0.10274 | 0.28507 | 0.082496 | -0.34035 | 0.28507 | 0.13169
135 | 0.32 | 0.25 | South/Central | CA | Sacramento.Metro.AP.724839 | 3 | 6831885 | 38.9341 | 8.4221 | 52.2772 | 38.71 | 13.5672 | 1151.95 | 0.82414 | 13.12 | 0.73705 | 0.087099 | 13.0037 | -0.85908 | -7.21 | -0.92855 | 0.069467 | -9.1949 | -0.1668 | -60.24 | 1.2795 | -1.4463 | -41.4995 | 0.82414 | 13.12 | 0.73705 | 0.087099 | 13.0037 | 1.0136 | 12.43 | 0.99798 | 0.01558 | 13.5019 | 0.093317 | 3.6332 | 0.78592 | 4.8783 | 107.496 | 0.076906 | -0.080166 | -0.015565 | 0.076906 | 0.094582 | 1.2243 | -0.67281 | -5.6214 | 1.2243 | 1.1599 | 1.2135 | -0.85803 | -3.8726 | 1.2135 | 1.26 | 0.093317 | 3.6332 | 0.78592 | 4.8783 | 107.496 | 0.076906 | -0.080166 | -0.015565 | 0.076906 | 0.094582 | 1.2243 | -0.67281 | -5.6214 | 1.2243 | 1.1599 | 1.2135 | -0.85803 | -3.8726 | 1.2135 | 1.26
135 | 0.32 | 0.25 | South/Central | CA | San.Diego.Intl.AP.722900 | 3 | 2813833 | 11.3742 | 5.9644 | 19.9559 | 11.3067 | 8.6491 | 576.61 | 0.34916 | 4.49 | 0.33725 | 0.011918 | 4.8295 | -0.16318 | 5.58 | -0.34716 | 0.18399 | 2.9 | -0.86082 | -68.56 | 0.58826 | -1.4491 | -50.531 | 0.34916 | 4.49 | 0.33725 | 0.011918 | 4.8295 | 0.31591 | -0.45 | 0.4166 | -0.10069 | 1.3368 | 0.038434 | 0.43716 | 0.22924 | 0.76699 | 22.1615 | 0.01342 | -0.0062716 | -0.033085 | 0.01342 | 0.012142 | 0.17257 | 0.21446 | -2.635 | 0.17257 | -0.017295 | 0.18562 | 0.11146 | -1.9421 | 0.18562 | 0.051378 | 0.038434 | 0.43716 | 0.22924 | 0.76699 | 22.1615 | 0.01342 | -0.0062716 | -0.033085 | 0.01342 | 0.012142 | 0.17257 | 0.21446 | -2.635 | 0.17257 | -0.017295 | 0.18562 | 0.11146 | -1.9421 | 0.18562 | 0.051378
135 | 0.32 | 0.25 | South/Central | CA | San.Francisco.Intl.AP.724940 | 3 | 3723939 | 38.8904 | 1.6532 | 43.1452 | 38.6681 | 4.4771 | 667.6 | 0.87923 | 12.55 | 0.81336 | 0.065873 | 13.137 | -0.98326 | -7.2 | -1.0804 | 0.097109 | -10.0452 | 1.3145 | -17.14 | 2.1058 | -0.79124 | -4.5648 | 0.87923 | 12.55 | 0.81336 | 0.065873 | 13.137 | 1.113 | 11.58 | 1.1368 | -0.023804 | 13.7141 | 0.050865 | 1.9782 | 0.084091 | 2.1946 | 33.9576 | 0.044722 | -0.050014 | 0.066864 | 0.044722 | 0.056615 | 0.63836 | -0.36623 | -0.87183 | 0.63836 | 0.58902 | 0.66821 | -0.51095 | -0.23219 | 0.66821 | 0.69757 | 0.050865 | 1.9782 | 0.084091 | 2.1946 | 33.9576 | 0.044722 | -0.050014 | 0.066864 | 0.044722 | 0.056615 | 0.63836 | -0.36623 | -0.87183 | 0.63836 | 0.58902 | 0.66821 | -0.51095 | -0.23219 | 0.66821 | 0.69757
135 | 0.32 | 0.25 | South/Central | GA | Atlanta-Hartsfield-Jackson.Intl.AP.722190 | 3 | 4874954 | 46.3764 | 10.3394 | 61.2648 | 46.267 | 14.9978 | 1095.48 | 0.89215 | 13.38 | 0.79823 | 0.093917 | 14.0667 | -0.77934 | -8.2 | -0.8999 | 0.12056 | -6.7759 | 0.047121 | -21.97 | 1.3975 | -1.3504 | -36.1298 | 0.89215 | 13.38 | 0.79823 | 0.093917 | 14.0667 | 0.99339 | 12.78 | 1.0102 | -0.01681 | 12.3605 | 0.066587 | 3.0881 | 0.68847 | 4.0794 | 72.9446 | 0.059405 | -0.051894 | 0.0031376 | 0.059405 | 0.066147 | 0.89093 | -0.54601 | -1.4629 | 0.89093 | 0.85098 | 0.93665 | -0.45119 | -2.4058 | 0.93665 | 0.82305 | 0.066587 | 3.0881 | 0.68847 | 4.0794 | 72.9446 | 0.059405 | -0.051894 | 0.0031376 | 0.059405 | 0.066147 | 0.89093 | -0.54601 | -1.4629 | 0.89093 | 0.85098 | 0.93665 | -0.45119 | -2.4058 | 0.93665 | 0.82305
135 | 0.32 | 0.25 | South/Central | GA | Macon-Middle.Georgia.Rgnl.AP.722170 | 3 | 1376995 | 36.1264 | 12.272 | 53.2099 | 36.0408 | 17.1691 | 1026.32 | 0.79933 | 12.65 | 0.67743 | 0.1219 | 13.6302 | -0.60026 | -5.93 | -0.72064 | 0.12038 | -4.4702 | -0.22813 | -25.99 | 1.1565 | -1.3846 | -40.614 | 0.79933 | 12.65 | 0.67743 | 0.1219 | 13.6302 | 0.84022 | 11.17 | 0.83871 | 0.0015105 | 10.8826 | 0.018808 | 0.67948 | 0.23082 | 1.0008 | 19.3034 | 0.015034 | -0.01129 | -0.0042908 | 0.015034 | 0.015803 | 0.23793 | -0.11153 | -0.48883 | 0.23793 | 0.21009 | 0.25636 | -0.084077 | -0.76388 | 0.25636 | 0.20468 | 0.018808 | 0.67948 | 0.23082 | 1.0008 | 19.3034 | 0.015034 | -0.01129 | -0.0042908 | 0.015034 | 0.015803 | 0.23793 | -0.11153 | -0.48883 | 0.23793 | 0.21009 | 0.25636 | -0.084077 | -0.76388 | 0.25636 | 0.20468
135 | 0.32 | 0.25 | South/Central | LA | Monroe.Rgnl.AP.722486 | 3 | 434906 | 35.3147 | 12.799 | 52.8335 | 35.2558 | 17.5777 | 771.74 | 0.74968 | 8.19 | 0.65861 | 0.091061 | 12.1506 | -0.57966 | -4.04 | -0.6686 | 0.088941 | -5.0596 | -0.35041 | -24.65 | 1.0378 | -1.3882 | -42.2894 | 0.74968 | 8.19 | 0.65861 | 0.091061 | 12.1506 | 0.79961 | 7.35 | 0.79832 | 0.001287 | 10.3525 | 0.0059404 | 0.20978 | 0.076031 | 0.31385 | 4.5844 | 0.0044534 | -0.0034434 | -0.0020815 | 0.0044534 | 0.00475 | 0.048652 | -0.023999 | -0.14643 | 0.048652 | 0.043662 | 0.072179 | -0.030056 | -0.25121 | 0.072179 | 0.061498 | 0.0059404 | 0.20978 | 0.076031 | 0.31385 | 4.5844 | 0.0044534 | -0.0034434 | -0.0020815 | 0.0044534 | 0.00475 | 0.048652 | -0.023999 | -0.14643 | 0.048652 | 0.043662 | 0.072179 | -0.030056 | -0.25121 | 0.072179 | 0.061498
135 | 0.32 | 0.25 | South/Central | LA | Shreveport.Rgnl.AP.722480 | 3 | 899456 | 35.9644 | 13.389 | 54.3832 | 35.9044 | 18.4788 | 811.67 | 0.75966 | 8.75 | 0.65861 | 0.10104 | 12.5509 | -0.5997 | -4.32 | -0.69853 | 0.098837 | -5.049 | -0.34041 | -24.86 | 1.0977 | -1.4381 | -43.5174 | 0.75966 | 8.75 | 0.65861 | 0.10104 | 12.5509 | 0.81961 | 8.03 | 0.8083 | 0.011307 | 10.8831 | 0.012286 | 0.44185 | 0.16449 | 0.66813 | 9.9719 | 0.0093329 | -0.0073677 | -0.0041821 | 0.0093329 | 0.010069 | 0.1075 | -0.053074 | -0.30542 | 0.1075 | 0.098654 | 0.1542 | -0.06203 | -0.53464 | 0.1542 | 0.13371 | 0.012286 | 0.44185 | 0.16449 | 0.66813 | 9.9719 | 0.0093329 | -0.0073677 | -0.0041821 | 0.0093329 | 0.010069 | 0.1075 | -0.053074 | -0.30542 | 0.1075 | 0.098654 | 0.1542 | -0.06203 | -0.53464 | 0.1542 | 0.13371
135 | 0.32 | 0.25 | South/Central | MS | Jackson.Intl.AP.722350 | 3 | 1014636 | 37.6605 | 13.0329 | 55.5911 | 37.1593 | 18.4318 | 936.51 | 0.77684 | 9.87 | 0.67442 | 0.10242 | 12.8101 | -0.64721 | -4.62 | -0.74317 | 0.095952 | -5.7406 | -0.25413 | -30.6 | 1.1719 | -1.4261 | -42.0763 | 0.77684 | 9.87 | 0.67442 | 0.10242 | 12.8101 | 0.85415 | 8.72 | 0.84833 | 0.0058176 | 11.1795 | 0.013859 | 0.52193 | 0.18062 | 0.77043 | 12.979 | 0.010766 | -0.0089696 | -0.0035219 | 0.010766 | 0.011838 | 0.13679 | -0.064028 | -0.42408 | 0.13679 | 0.12085 | 0.17753 | -0.079558 | -0.58313 | 0.17753 | 0.15494 | 0.013859 | 0.52193 | 0.18062 | 0.77043 | 12.979 | 0.010766 | -0.0089696 | -0.0035219 | 0.010766 | 0.011838 | 0.13679 | -0.064028 | -0.42408 | 0.13679 | 0.12085 | 0.17753 | -0.079558 | -0.58313 | 0.17753 | 0.15494
135 | 0.32 | 0.25 | South/Central | MS | Tupelo.Muni-C.D.Lemons.AP.723320 | 3 | 418053 | 48.5364 | 11.5566 | 64.9878 | 47.8928 | 17.095 | 1004.21 | 0.96352 | 12.05 | 0.84473 | 0.11879 | 15.6641 | -0.76309 | -5.51 | -0.87102 | 0.10793 | -6.9099 | -0.24728 | -28.61 | 1.0974 | -1.3447 | -39.7751 | 0.96352 | 12.05 | 0.84473 | 0.11879 | 15.6641 | 1.0425 | 10.71 | 1.0304 | 0.012105 | 13.7811 | 0.0057102 | 0.27715 | 0.06599 | 0.37109 | 5.7342 | 0.0055018 | -0.0043574 | -0.001412 | 0.0055018 | 0.005953 | 0.068808 | -0.031463 | -0.16337 | 0.068808 | 0.061156 | 0.089444 | -0.039457 | -0.22712 | 0.089444 | 0.078693 | 0.0057102 | 0.27715 | 0.06599 | 0.37109 | 5.7342 | 0.0055018 | -0.0043574 | -0.001412 | 0.0055018 | 0.005953 | 0.068808 | -0.031463 | -0.16337 | 0.068808 | 0.061156 | 0.089444 | -0.039457 | -0.22712 | 0.089444 | 0.078693
135 | 0.32 | 0.25 | South/Central | NC | Charlotte-Douglas.Intl.AP.723140 | 3 | 2994711 | 46.0938 | 9.5263 | 60.0694 | 45.9849 | 14.0845 | 901.36 | 0.91108 | 11.91 | 0.81817 | 0.09291 | 14.2836 | -0.81047 | -6.99 | -0.92024 | 0.10977 | -7.4712 | 0.23594 | -20.44 | 1.4963 | -1.2604 | -31.2452 | 0.91108 | 11.91 | 0.81817 | 0.09291 | 14.2836 | 1.0319 | 11.4 | 1.0398 | -0.0079209 | 13.0991 | 0.040905 | 1.8855 | 0.38967 | 2.4571 | 36.8698 | 0.037268 | -0.033152 | 0.0096511 | 0.037268 | 0.042209 | 0.48717 | -0.28592 | -0.83609 | 0.48717 | 0.46631 | 0.58426 | -0.30561 | -1.2781 | 0.58426 | 0.53582 | 0.040905 | 1.8855 | 0.38967 | 2.4571 | 36.8698 | 0.037268 | -0.033152 | 0.0096511 | 0.037268 | 0.042209 | 0.48717 | -0.28592 | -0.83609 | 0.48717 | 0.46631 | 0.58426 | -0.30561 | -1.2781 | 0.58426 | 0.53582
135 | 0.32 | 0.25 | South/Central | NC | Wilmington.Intl.AP.723013 | 3 | 883625 | 36.9857 | 11.1317 | 52.3243 | 36.8978 | 15.4265 | 841.64 | 0.74012 | 9.72 | 0.65802 | 0.082102 | 11.7836 | -0.67027 | -5.53 | -0.77112 | 0.10085 | -5.9049 | -0.033682 | -24.23 | 1.2569 | -1.2906 | -35.547 | 0.74012 | 9.72 | 0.65802 | 0.082102 | 11.7836 | 0.84115 | 8.97 | 0.85918 | -0.018031 | 10.363 | 0.012069 | 0.4464 | 0.13435 | 0.63152 | 10.1581 | 0.0089328 | -0.0080898 | -0.00040652 | 0.0089328 | 0.010152 | 0.11731 | -0.066744 | -0.29244 | 0.11731 | 0.10826 | 0.14222 | -0.071269 | -0.42903 | 0.14222 | 0.12508 | 0.012069 | 0.4464 | 0.13435 | 0.63152 | 10.1581 | 0.0089328 | -0.0080898 | -0.00040652 | 0.0089328 | 0.010152 | 0.11731 | -0.066744 | -0.29244 | 0.11731 | 0.10826 | 0.14222 | -0.071269 | -0.42903 | 0.14222 | 0.12508
135 | 0.32 | 0.25 | South/Central | NV | Las.Vegas-McCarran.Intl.AP.723860 | 3 | 1413386 | 30.9392 | 17.3374 | 55.6447 | 30.791 | 24.8538 | 1092.98 | 0.79514 | 11.83 | 0.58124 | 0.2139 | 16.0791 | -0.66458 | -3.14 | -0.74839 | 0.083806 | -6.2952 | -0.49042 | -51.74 | 1.3736 | -1.864 | -57.0407 | 0.79514 | 11.83 | 0.58124 | 0.2139 | 16.0791 | 0.87983 | 9.27 | 0.7918 | 0.088032 | 13.7476 | 0.019305 | 0.59729 | 0.33471 | 1.0742 | 21.1004 | 0.01535 | -0.01283 | -0.0094677 | 0.01535 | 0.016985 | 0.22838 | -0.060619 | -0.99886 | 0.22838 | 0.17896 | 0.31041 | -0.12153 | -1.1012 | 0.31041 | 0.2654 | 0.019305 | 0.59729 | 0.33471 | 1.0742 | 21.1004 | 0.01535 | -0.01283 | -0.0094677 | 0.01535 | 0.016985 | 0.22838 | -0.060619 | -0.99886 | 0.22838 | 0.17896 | 0.31041 | -0.12153 | -1.1012 | 0.31041 | 0.2654
135 | 0.32 | 0.25 | South/Central | OK | Oklahoma.City-Will.Rogers.World.AP.723530 | 3 | 3552038 | 65.0307 | 11.5792 | 81.9698 | 64.9234 | 17.0464 | 990.7 | 1.1495 | 12.17 | 0.97794 | 0.17157 | 19.5 | -0.97945 | -5.56 | -1.1177 | 0.1382 | -8.878 | 0.10935 | -22.16 | 1.5268 | -1.4174 | -37.152 | 1.1495 | 12.17 | 0.97794 | 0.17157 | 19.5 | 1.2694 | 10.43 | 1.2574 | 0.012071 | 16.708 | 0.048517 | 3.1551 | 0.56179 | 3.9769 | 48.066 | 0.055771 | -0.04752 | 0.0053055 | 0.055771 | 0.061589 | 0.59045 | -0.26976 | -1.0751 | 0.59045 | 0.50603 | 0.94608 | -0.43074 | -1.8025 | 0.94608 | 0.81063 | 0.048517 | 3.1551 | 0.56179 | 3.9769 | 48.066 | 0.055771 | -0.04752 | 0.0053055 | 0.055771 | 0.061589 | 0.59045 | -0.26976 | -1.0751 | 0.59045 | 0.50603 | 0.94608 | -0.43074 | -1.8025 | 0.94608 | 0.81063
135 | 0.32 | 0.25 | South/Central | SC | Charleston.Intl.AP.722080 | 3 | 1030593 | 30.7477 | 12.9013 | 48.1573 | 30.6745 | 17.4828 | 972.35 | 0.68166 | 10.64 | 0.56912 | 0.11253 | 11.8571 | -0.5285 | -3.61 | -0.65001 | 0.12152 | -3.5133 | -0.33363 | -35.09 | 1.087 | -1.4206 | -42.9546 | 0.68166 | 10.64 | 0.56912 | 0.11253 | 11.8571 | 0.72217 | 8.43 | 0.73041 | -0.0082406 | 9.094 | 0.014077 | 0.43283 | 0.18161 | 0.6779 | 13.6876 | 0.0095956 | -0.0074396 | -0.0046964 | 0.0095956 | 0.010166 | 0.14978 | -0.050817 | -0.49396 | 0.14978 | 0.11867 | 0.16691 | -0.049456 | -0.60467 | 0.16691 | 0.12802 | 0.014077 | 0.43283 | 0.18161 | 0.6779 | 13.6876 | 0.0095956 | -0.0074396 | -0.0046964 | 0.0095956 | 0.010166 | 0.14978 | -0.050817 | -0.49396 | 0.14978 | 0.11867 | 0.16691 | -0.049456 | -0.60467 | 0.16691 | 0.12802
135 | 0.32 | 0.25 | South/Central | SC | Columbia.Metro.AP.723100 | 3 | 1050192 | 38.9472 | 11.4664 | 55.124 | 38.8551 | 16.2689 | 1026.16 | 0.80131 | 12.07 | 0.68876 | 0.11255 | 13.4015 | -0.6606 | -5.36 | -0.77029 | 0.10969 | -5.5397 | -0.097716 | -30.58 | 1.2368 | -1.3345 | -37.5675 | 0.80131 | 12.07 | 0.68876 | 0.11255 | 13.4015 | 0.87181 | 10.41 | 0.86999 | 0.0018271 | 11.2989 | 0.014345 | 0.55868 | 0.16448 | 0.79073 | 14.7198 | 0.011494 | -0.009476 | -0.0014017 | 0.011494 | 0.012506 | 0.17314 | -0.076887 | -0.43866 | 0.17314 | 0.14933 | 0.19224 | -0.079465 | -0.53889 | 0.19224 | 0.16208 | 0.014345 | 0.55868 | 0.16448 | 0.79073 | 14.7198 | 0.011494 | -0.009476 | -0.0014017 | 0.011494 | 0.012506 | 0.17314 | -0.076887 | -0.43866 | 0.17314 | 0.14933 | 0.19224 | -0.079465 | -0.53889 | 0.19224 | 0.16208
135 | 0.32 | 0.25 | South/Central | SC | Greenville.Intl.AP.723120 | 3 | 1931227 | 49.103 | 8.9634 | 62.5452 | 48.9872 | 13.558 | 918.02 | 0.93164 | 12.11 | 0.83865 | 0.092996 | 14.5511 | -0.86031 | -7.38 | -0.98006 | 0.11975 | -7.8428 | 0.26585 | -19.77 | 1.5073 | -1.2415 | -30.3461 | 0.93164 | 12.11 | 0.83865 | 0.092996 | 14.5511 | 1.0722 | 11.62 | 1.0897 | -0.017452 | 13.3601 | 0.026379 | 1.2953 | 0.23644 | 1.6499 | 24.2161 | 0.024575 | -0.022694 | 0.0070126 | 0.024575 | 0.028283 | 0.31944 | -0.19467 | -0.5215 | 0.31944 | 0.30652 | 0.38384 | -0.20688 | -0.80049 | 0.38384 | 0.35242 | 0.026379 | 1.2953 | 0.23644 | 1.6499 | 24.2161 | 0.024575 | -0.022694 | 0.0070126 | 0.024575 | 0.028283 | 0.31944 | -0.19467 | -0.5215 | 0.31944 | 0.30652 | 0.38384 | -0.20688 | -0.80049 | 0.38384 | 0.35242
135 | 0.32 | 0.25 | South/Central | TN | Memphis.Intl.AP.723340 | 3 | 1295447 | 48.9276 | 12.8224 | 66.754 | 48.2808 | 18.4732 | 967.43 | 0.92274 | 10.67 | 0.79293 | 0.12981 | 15.4379 | -0.77887 | -4.37 | -0.89439 | 0.11553 | -6.9068 | -0.13884 | -29.11 | 1.2424 | -1.3813 | -39.3705 | 0.92274 | 10.67 | 0.79293 | 0.12981 | 15.4379 | 1.0257 | 9.19 | 1.0118 | 0.013883 | 13.6126 | 0.017694 | 0.86575 | 0.22689 | 1.1812 | 17.1182 | 0.016327 | -0.013782 | -0.0024567 | 0.016327 | 0.018149 | 0.1888 | -0.077325 | -0.51509 | 0.1888 | 0.16261 | 0.27317 | -0.12221 | -0.69664 | 0.27317 | 0.24087 | 0.017694 | 0.86575 | 0.22689 | 1.1812 | 17.1182 | 0.016327 | -0.013782 | -0.0024567 | 0.016327 | 0.018149 | 0.1888 | -0.077325 | -0.51509 | 0.1888 | 0.16261 | 0.27317 | -0.12221 | -0.69664 | 0.27317 | 0.24087
135 | 0.32 | 0.25 | South/Central | TX | El.Paso.Intl.AP.722700 | 3 | 1163506 | 30.1372 | 12.0491 | 47.4761 | 30.0866 | 17.3894 | 856.69 | 0.75969 | 9.75 | 0.65861 | 0.10108 | 12.5524 | -0.60965 | -4.02 | -0.70851 | 0.098864 | -5.1767 | -0.16057 | -35.6 | 1.447 | -1.6075 | -45.8062 | 0.75969 | 9.75 | 0.65861 | 0.10108 | 12.5524 | 0.8296 | 8.54 | 0.81828 | 0.011321 | 11.0125 | 0.015892 | 0.47895 | 0.19149 | 0.7545 | 13.6148 | 0.012073 | -0.0096887 | -0.0025518 | 0.012073 | 0.013184 | 0.15495 | -0.063887 | -0.56577 | 0.15495 | 0.13572 | 0.19949 | -0.082269 | -0.72797 | 0.19949 | 0.17501 | 0.015892 | 0.47895 | 0.19149 | 0.7545 | 13.6148 | 0.012073 | -0.0096887 | -0.0025518 | 0.012073 | 0.013184 | 0.15495 | -0.063887 | -0.56577 | 0.15495 | 0.13572 | 0.19949 | -0.082269 | -0.72797 | 0.19949 | 0.17501
135 | 0.32 | 0.25 | Southern | TX | Fort.Worth-Alliance.AP.722594 | 2 | 6292255 | 43.4408 | 13.579 | 62.7097 | 43.3687 | 19.341 | 1051.64 | 0.90965 | 12.55 | 0.74843 | 0.16122 | 16.1235 | -0.68959 | -4.35 | -0.8083 | 0.11871 | -5.6681 | -0.12056 | -31.6 | 1.3272 | -1.4478 | -40.9439 | 0.90965 | 12.55 | 0.74843 | 0.16122 | 16.1235 | 0.96954 | 10.35 | 0.93803 | 0.03151 | 13.3674 | 0.085946 | 3.7336 | 1.1671 | 5.3896 | 90.384 | 0.07818 | -0.059267 | -0.010362 | 0.07818 | 0.083328 | 1.0786 | -0.37386 | -2.7159 | 1.0786 | 0.88954 | 1.3857 | -0.48715 | -3.519 | 1.3857 | 1.1489 | 0.085946 | 3.7336 | 1.1671 | 5.3896 | 90.384 | 0.07818 | -0.059267 | -0.010362 | 0.07818 | 0.083328 | 1.0786 | -0.37386 | -2.7159 | 1.0786 | 0.88954 | 1.3857 | -0.48715 | -3.519 | 1.3857 | 1.1489
135 | 0.32 | 0.25 | South/Central | TX | Lubbock.Intl.AP.722670 | 3 | 1094700 | 58.6938 | 9.8992 | 73.953 | 58.5967 | 15.3563 | 904.21 | 1.1195 | 10.65 | 0.98792 | 0.13159 | 18.0252 | -0.98948 | -2.75 | -1.1177 | 0.12817 | -9.2805 | 0.1893 | -37.68 | 1.6166 | -1.4273 | -36.3888 | 1.1195 | 10.65 | 0.98792 | 0.13159 | 18.0252 | 1.2794 | 8.4 | 1.2673 | 0.012048 | 16.8359 | 0.014952 | 0.87762 | 0.14802 | 1.1058 | 13.5202 | 0.016739 | -0.014795 | 0.0028305 | 0.016739 | 0.01913 | 0.15924 | -0.041119 | -0.56341 | 0.15924 | 0.1256 | 0.26952 | -0.13877 | -0.5441 | 0.26952 | 0.25174 | 0.014952 | 0.87762 | 0.14802 | 1.1058 | 13.5202 | 0.016739 | -0.014795 | 0.0028305 | 0.016739 | 0.01913 | 0.15924 | -0.041119 | -0.56341 | 0.15924 | 0.1256 | 0.26952 | -0.13877 | -0.5441 | 0.26952 | 0.25174
135 | 0.32 | 0.25 | South/Central | TX | Wichita.Falls.Muni.AP.723510 | 3 | 526075 | 50.3575 | 13.4591 | 69.4865 | 50.2742 | 19.2123 | 1109.47 | 0.99958 | 13.55 | 0.82826 | 0.17132 | 17.5588 | -0.79955 | -5.31 | -0.91807 | 0.11853 | -7.092 | -0.23056 | -35.26 | 1.3272 | -1.5578 | -45.3556 | 0.99958 | 13.55 | 0.82826 | 0.17132 | 17.5588 | 1.0795 | 11.31 | 1.0478 | 0.031695 | 14.7911 | 0.0071856 | 0.36185 | 0.096712 | 0.49931 | 7.9723 | 0.0071826 | -0.0057453 | -0.0016567 | 0.0071826 | 0.0077569 | 0.097365 | -0.038156 | -0.25337 | 0.097365 | 0.08127 | 0.12617 | -0.050961 | -0.32591 | 0.12617 | 0.10628 | 0.0071856 | 0.36185 | 0.096712 | 0.49931 | 7.9723 | 0.0071826 | -0.0057453 | -0.0016567 | 0.0071826 | 0.0077569 | 0.097365 | -0.038156 | -0.25337 | 0.097365 | 0.08127 | 0.12617 | -0.050961 | -0.32591 | 0.12617 | 0.10628
135 | 0.32 | 0.25 | South/Central | UT | Saint.George.AWOS.724754 | 3 | 142354 | 34.8729 | 16.0715 | 58.1115 | 34.5972 | 23.5143 | 902.76 | 0.77487 | 8.74 | 0.60866 | 0.16621 | 14.5201 | -0.76355 | -3.84 | -0.824 | 0.060458 | -8.2074 | -0.087298 | -38.19 | 1.6457 | -1.733 | -48.2742 | 0.77487 | 8.74 | 0.60866 | 0.16621 | 14.5201 | 0.92974 | 7.77 | 0.85803 | 0.071706 | 13.9473 | 0.0019444 | 0.067807 | 0.03125 | 0.11299 | 1.7553 | 0.0015067 | -0.0014846 | -0.00016974 | 0.0015067 | 0.0018078 | 0.016994 | -0.0074665 | -0.074257 | 0.016994 | 0.015108 | 0.028233 | -0.015958 | -0.093865 | 0.028233 | 0.027119 | 0.0019444 | 0.067807 | 0.03125 | 0.11299 | 1.7553 | 0.0015067 | -0.0014846 | -0.00016974 | 0.0015067 | 0.0018078 | 0.016994 | -0.0074665 | -0.074257 | 0.016994 | 0.015108 | 0.028233 | -0.015958 | -0.093865 | 0.028233 | 0.027119
135 | 0.32 | 0.25 | Southern | AL | Mobile-Rgnl.AP.722230 | 2 | 966489 | 26.7187 | 13.7151 | 45.0308 | 26.3613 | 18.6695 | 1001.57 | 0.60395 | 10.44 | 0.5083 | 0.095646 | 12.1606 | -0.43082 | -3.92 | -0.55436 | 0.12355 | -5.605 | -0.48902 | -33.36 | 0.9547 | -1.4437 | -31.7145 | 0.60395 | 10.44 | 0.5083 | 0.095646 | 12.1606 | 0.62912 | 8.81 | 0.6418 | -0.012675 | 10.8699 | 0.030574 | 0.8169 | 0.41932 | 1.3768 | 30.622 | 0.018465 | -0.013172 | -0.014951 | 0.018465 | 0.019235 | 0.31919 | -0.11985 | -1.0199 | 0.31919 | 0.26936 | 0.3718 | -0.17137 | -0.96964 | 0.3718 | 0.33234 | 0.025014 | 0.66833 | 0.34306 | 1.1264 | 25.0528 | 0.015107 | -0.010776 | -0.012232 | 0.015107 | 0.015737 | 0.26114 | -0.098053 | -0.83445 | 0.26114 | 0.22037 | 0.30418 | -0.1402 | -0.79329 | 0.30418 | 0.2719
135 | 0.32 | 0.25 | Southern | AZ | Phoenix-Sky.Harbor.Intl.AP.722780 | 2 | 3303225 | 12.419 | 24.2302 | 44.6013 | 12.358 | 32.2433 | 1262.74 | 0.53225 | 11.86 | 0.29862 | 0.23363 | 13.1071 | -0.28133 | -2.4 | -0.34328 | 0.061949 | -3.9599 | -1.6482 | -68.76 | 0.60961 | -2.2578 | -65.1453 | 0.53225 | 11.86 | 0.29862 | 0.23363 | 13.1071 | 0.50518 | 9.15 | 0.38382 | 0.12136 | 10.8338 | 0.10449 | 1.2977 | 2.5319 | 4.6606 | 131.9493 | 0.055617 | -0.029397 | -0.17222 | 0.055617 | 0.052789 | 1.2393 | -0.25079 | -7.185 | 1.2393 | 0.95612 | 1.3696 | -0.41379 | -6.8073 | 1.3696 | 1.1321 | 0.08549 | 1.0617 | 2.0714 | 3.813 | 107.9518 | 0.045502 | -0.024051 | -0.1409 | 0.045502 | 0.043188 | 1.0139 | -0.20518 | -5.8783 | 1.0139 | 0.78223 | 1.1205 | -0.33853 | -5.5693 | 1.1205 | 0.92618
135 | 0.32 | 0.25 | Southern | AZ | Tucson.Intl.AP.722740 | 2 | 1179609 | 21.4655 | 16.8635 | 44.8647 | 21.3617 | 23.503 | 1468.28 | 0.65549 | 14.09 | 0.49705 | 0.15844 | 14.0728 | -0.41754 | -1.08 | -0.51306 | 0.095519 | -5.82 | -1.0325 | -90.43 | 0.91414 | -1.9467 | -49.3307 | 0.65549 | 14.09 | 0.49705 | 0.15844 | 14.0728 | 0.65457 | 9.41 | 0.61208 | 0.042496 | 12.2008 | 0.037316 | 0.801 | 0.62928 | 1.6742 | 54.7901 | 0.02446 | -0.015581 | -0.03853 | 0.02446 | 0.024426 | 0.52578 | -0.040301 | -3.3745 | 0.52578 | 0.35114 | 0.52514 | -0.21718 | -1.8408 | 0.52514 | 0.45528 | 0.030529 | 0.65533 | 0.51483 | 1.3697 | 44.8255 | 0.020012 | -0.012747 | -0.031523 | 0.020012 | 0.019984 | 0.43016 | -0.032972 | -2.7608 | 0.43016 | 0.28728 | 0.42963 | -0.17768 | -1.506 | 0.42963 | 0.37248
135 | 0.32 | 0.25 | Southern | FL | Jacksonville.Intl.AP.722060 | 2 | 5315428 | 20.2224 | 14.1374 | 38.7866 | 20.1737 | 18.6129 | 855.06 | 0.49139 | 7.74 | 0.42954 | 0.061847 | 9.6385 | -0.34979 | -3.37 | -0.43991 | 0.090122 | -4.714 | -0.86801 | -36.37 | 0.6551 | -1.5231 | -39.6554 | 0.49139 | 7.74 | 0.42954 | 0.061847 | 9.6385 | 0.51046 | 6.85 | 0.51967 | -0.0092127 | 8.8368 | 0.16815 | 3.4004 | 2.3772 | 6.5219 | 143.7771 | 0.082626 | -0.058817 | -0.14595 | 0.082626 | 0.085833 | 1.3015 | -0.56666 | -6.1156 | 1.3015 | 1.1518 | 1.6207 | -0.79264 | -6.668 | 1.6207 | 1.4859 | 0.13757 | 2.7819 | 1.9448 | 5.3358 | 117.6286 | 0.067599 | -0.04812 | -0.11941 | 0.067599 | 0.070223 | 1.0648 | -0.4636 | -5.0033 | 1.0648 | 0.94234 | 1.3259 | -0.64849 | -5.4553 | 1.3259 | 1.2157
135 | 0.32 | 0.25 | Southern | FL | Miami.Intl.AP.722020 | 1 | 5815628 | 2.3637 | 22.3099 | 29.9968 | 2.3577 | 27.6391 | 972.14 | 0.18146 | 5.06 | 0.079959 | 0.1015 | 4.8185 | 0.042764 | 2.3 | -0.06989 | 0.11265 | 2.5557 | -1.7747 | -60.72 | 0.1214 | -1.8961 | -61.5819 | 0.18146 | 5.06 | 0.079959 | 0.1015 | 4.8185 | 0.090132 | 1.88 | 0.090463 | -0.0003305 | 1.5811 | 0.82759 | 1.9562 | 18.4635 | 24.8251 | 804.5356 | 0.15018 | 0.035391 | -1.4687 | 0.15018 | 0.074593 | 4.1876 | 1.9035 | -50.2514 | 4.1876 | 1.5559 | 3.9877 | 2.1151 | -50.9647 | 3.9877 | 1.3085 | 0.15051 | 0.35576 | 3.3579 | 4.5149 | 146.3199 | 0.027313 | 0.0064365 | -0.26711 | 0.027313 | 0.013566 | 0.7616 | 0.34618 | -9.1392 | 0.7616 | 0.28296 | 0.72524 | 0.38467 | -9.2689 | 0.72524 | 0.23797
135 | 0.32 | 0.25 | Southern | FL | Tallahassee.Intl.AP.722140 | 2 | 1260481 | 21.9946 | 13.4348 | 40.1566 | 21.9418 | 18.2148 | 1049.1 | 0.53374 | 11.49 | 0.45935 | 0.074385 | 10.5845 | -0.37803 | -6 | -0.48009 | 0.10206 | -5.02 | -0.76616 | -35.83 | 0.7361 | -1.5023 | -37.529 | 0.53374 | 11.49 | 0.45935 | 0.074385 | 10.5845 | 0.55138 | 10.68 | 0.56028 | -0.0088991 | 9.5621 | 0.039874 | 0.87702 | 0.5357 | 1.6012 | 41.832 | 0.021282 | -0.015074 | -0.03055 | 0.021282 | 0.021986 | 0.45815 | -0.23924 | -1.4287 | 0.45815 | 0.42586 | 0.42205 | -0.20017 | -1.4964 | 0.42205 | 0.38128 | 0.032622 | 0.71752 | 0.43827 | 1.31 | 34.224 | 0.017412 | -0.012332 | -0.024994 | 0.017412 | 0.017987 | 0.37483 | -0.19573 | -1.1689 | 0.37483 | 0.34841 | 0.34529 | -0.16377 | -1.2243 | 0.34529 | 0.31194
135 | 0.32 | 0.25 | Southern | FL | Tampa.Intl.AP.722110 | 2 | 4135450 | 9.2616 | 18.3223 | 32.5149 | 9.2389 | 23.276 | 966.15 | 0.31147 | 7.31 | 0.22951 | 0.081959 | 6.7938 | -0.11895 | -0.86 | -0.23054 | 0.11159 | -0.30742 | -1.3612 | -51.13 | 0.42293 | -1.7842 | -52.5149 | 0.31147 | 7.31 | 0.22951 | 0.081959 | 6.7938 | 0.26984 | 5.25 | 0.27956 | -0.0097162 | 4.5938 | 0.13082 | 1.2116 | 2.3969 | 4.2536 | 126.3928 | 0.040747 | -0.015561 | -0.17808 | 0.040747 | 0.035301 | 0.9563 | -0.11251 | -6.6889 | 0.9563 | 0.68681 | 0.88877 | -0.040217 | -6.8701 | 0.88877 | 0.60097 | 0.10703 | 0.99126 | 1.961 | 3.48 | 103.4059 | 0.033336 | -0.012731 | -0.14569 | 0.033336 | 0.028881 | 0.78238 | -0.092045 | -5.4724 | 0.78238 | 0.5619 | 0.72713 | -0.032903 | -5.6206 | 0.72713 | 0.49167
135 | 0.32 | 0.25 | Southern | GA | Savannah.Intl.AP.722070 | 2 | 580061 | 26.846 | 13.6367 | 45.1511 | 26.782 | 18.3691 | 933.48 | 0.58196 | 8.75 | 0.51897 | 0.062982 | 11.2507 | -0.48881 | -5.14 | -0.56952 | 0.080714 | -7.3113 | -0.62583 | -32.96 | 0.866 | -1.4918 | -34.8923 | 0.58196 | 8.75 | 0.51897 | 0.062982 | 11.2507 | 0.63198 | 8.06 | 0.64981 | -0.017833 | 10.8377 | 0.01835 | 0.49262 | 0.25023 | 0.82851 | 17.1291 | 0.010679 | -0.0089695 | -0.011484 | 0.010679 | 0.011597 | 0.16056 | -0.094317 | -0.60481 | 0.16056 | 0.1479 | 0.20645 | -0.13416 | -0.64026 | 0.20645 | 0.19887 | 0.015012 | 0.40302 | 0.20472 | 0.67783 | 14.0138 | 0.0087366 | -0.0073382 | -0.0093952 | 0.0087366 | 0.0094876 | 0.13136 | -0.077164 | -0.49481 | 0.13136 | 0.121 | 0.1689 | -0.10976 | -0.52382 | 0.1689 | 0.1627
135 | 0.32 | 0.25 | Southern | HI | Honolulu.Intl.AP.911820 | 1 | 1211537 | 0.048545 | 22.1384 | 27.55 | 0.048075 | 27.502 | 2417.95 | 0.067699 | 5.49 | 0.009919 | 0.05778 | 2.1163 | 0.11917 | 10.47 | -2e-10 | 0.11917 | 4.0049 | -2.0891 | -183.51 | 0 | -2.0891 | -70.2048 | 0.067699 | 5.49 | 0.009919 | 0.05778 | 2.1163 | -0.013074 | -1.61 | 0.009919 | -0.022993 | -0.5981 | 0.17241 | 0.0083694 | 3.8168 | 4.7498 | 416.8731 | 0.011672 | 0.020546 | -0.36017 | 0.011672 | -0.002254 | 0.94652 | 1.8051 | -31.6385 | 0.94652 | -0.27758 | 0.36487 | 0.69047 | -12.1039 | 0.36487 | -0.10312 | 0.031356 | 0.0015221 | 0.69416 | 0.86385 | 75.8162 | 0.0021227 | 0.0037367 | -0.065504 | 0.0021227 | -0.00040993 | 0.17214 | 0.32829 | -5.7541 | 0.17214 | -0.050482 | 0.066358 | 0.12557 | -2.2013 | 0.066358 | -0.018754
135 | 0.32 | 0.25 | Southern | LA | Baton.Rouge-Ryan.AP.722317 | 2 | 2581427 | 26.9186 | 13.8389 | 45.3873 | 26.8735 | 18.5138 | 728.85 | 0.61974 | 7.4 | 0.52889 | 0.090854 | 12.3618 | -0.42979 | -2.64 | -0.53887 | 0.10908 | -5.8185 | -0.63031 | -27.08 | 0.79833 | -1.4286 | -33.9598 | 0.61974 | 7.4 | 0.52889 | 0.090854 | 12.3618 | 0.62972 | 6.05 | 0.63866 | -0.00894 | 10.9401 | 0.081661 | 2.1982 | 1.1301 | 3.7064 | 59.5186 | 0.050609 | -0.035097 | -0.051472 | 0.050609 | 0.051423 | 0.60429 | -0.21559 | -2.2114 | 0.60429 | 0.49405 | 1.0095 | -0.47514 | -2.7732 | 1.0095 | 0.89338 | 0.066809 | 1.7984 | 0.92457 | 3.0323 | 48.6941 | 0.041405 | -0.028714 | -0.042111 | 0.041405 | 0.042071 | 0.49439 | -0.17638 | -1.8092 | 0.49439 | 0.4042 | 0.82589 | -0.38873 | -2.2688 | 0.82589 | 0.7309
135 | 0.32 | 0.25 | Southern | LA | Lake.Charle.APs.722400 | 2 | 687049 | 25.8891 | 14.2189 | 44.7678 | 25.8456 | 18.9221 | 725.31 | 0.6197 | 7.6 | 0.50893 | 0.11077 | 12.6799 | -0.39979 | -1.97 | -0.52889 | 0.1291 | -4.97 | -0.66034 | -28.31 | 0.81828 | -1.4786 | -35.2884 | 0.6197 | 7.6 | 0.50893 | 0.11077 | 12.6799 | 0.6097 | 5.75 | 0.6187 | -0.009003 | 10.5868 | 0.021734 | 0.56268 | 0.30904 | 0.97299 | 15.764 | 0.013469 | -0.008689 | -0.014352 | 0.013469 | 0.013251 | 0.16518 | -0.042816 | -0.61529 | 0.16518 | 0.12497 | 0.27559 | -0.10802 | -0.76696 | 0.27559 | 0.23009 | 0.017781 | 0.46034 | 0.25283 | 0.79603 | 12.897 | 0.011019 | -0.0071088 | -0.011742 | 0.011019 | 0.010841 | 0.13514 | -0.035029 | -0.50339 | 0.13514 | 0.10224 | 0.22547 | -0.088374 | -0.62748 | 0.22547 | 0.18825
135 | 0.32 | 0.25 | Southern | TX | Brownsville.Intercontinental.AP.722500 | 2 | 1578218 | 13.3246 | 21.1586 | 40.2329 | 13.302 | 26.9309 | 980.66 | 0.45984 | 8.22 | 0.28939 | 0.17045 | 10.8214 | -0.1199 | 1.69 | -0.25945 | 0.13955 | 0.12334 | -1.4601 | -52.2 | 0.32931 | -1.7895 | -54.3403 | 0.45984 | 8.22 | 0.28939 | 0.17045 | 10.8214 | 0.35983 | 4.29 | 0.32931 | 0.030526 | 6.8218 | 0.049925 | 0.66524 | 1.0564 | 2.0086 | 48.9599 | 0.022958 | -0.0059861 | -0.072899 | 0.022958 | 0.017965 | 0.41039 | 0.084374 | -2.6061 | 0.41039 | 0.21418 | 0.54026 | 0.0061577 | -2.713 | 0.54026 | 0.34058 | 0.040846 | 0.54425 | 0.86424 | 1.6433 | 40.0556 | 0.018782 | -0.0048974 | -0.059641 | 0.018782 | 0.014698 | 0.33575 | 0.069029 | -2.1321 | 0.33575 | 0.17523 | 0.44201 | 0.0050378 | -2.2196 | 0.44201 | 0.27864
135 | 0.32 | 0.25 | Southern | TX | Houston-Bush.Intercontinental.AP.722430 | 2 | 9591173 | 22.2707 | 15.6788 | 42.9693 | 22.2332 | 20.736 | 879.22 | 0.54985 | 7.39 | 0.45904 | 0.090818 | 11.1312 | -0.37972 | -2.14 | -0.45903 | 0.079313 | -5.4138 | -0.79025 | -40.17 | 0.73845 | -1.5287 | -38.3764 | 0.54985 | 7.39 | 0.45904 | 0.090818 | 11.1312 | 0.54979 | 5.51 | 0.54885 | 0.00093899 | 9.6914 | 0.30341 | 6.7571 | 4.7571 | 13.0372 | 266.7622 | 0.16683 | -0.11521 | -0.23977 | 0.16683 | 0.16681 | 2.2422 | -0.64929 | -12.1879 | 2.2422 | 1.6718 | 3.3773 | -1.6426 | -11.6437 | 3.3773 | 2.9405 | 0.24823 | 5.5282 | 3.8919 | 10.6661 | 218.2465 | 0.13649 | -0.094257 | -0.19616 | 0.13649 | 0.13647 | 1.8344 | -0.53121 | -9.9713 | 1.8344 | 1.3677 | 2.7631 | -1.3439 | -9.5261 | 2.7631 | 2.4057
135 | 0.32 | 0.25 | Southern | TX | San.Antonio.Intl.AP.722530 | 2 | 432881 | 23.3901 | 16.4589 | 45.4488 | 23.3509 | 22.0979 | 930.95 | 0.6497 | 9.81 | 0.48897 | 0.16073 | 14.0075 | -0.33981 | -0.84 | -0.45903 | 0.11923 | -4.0725 | -0.97034 | -45.33 | 0.71849 | -1.6888 | -44.1088 | 0.6497 | 9.81 | 0.48897 | 0.16073 | 14.0075 | 0.60968 | 6.89 | 0.5688 | 0.040872 | 11.3847 | 0.013694 | 0.3203 | 0.22538 | 0.62237 | 12.7482 | 0.0088969 | -0.0046533 | -0.013288 | 0.0088969 | 0.0083488 | 0.13434 | -0.011503 | -0.62074 | 0.13434 | 0.09435 | 0.19182 | -0.055768 | -0.60402 | 0.19182 | 0.1559 | 0.011203 | 0.26205 | 0.18439 | 0.50918 | 10.4297 | 0.0072788 | -0.003807 | -0.010871 | 0.0072788 | 0.0068304 | 0.1099 | -0.0094108 | -0.50785 | 0.1099 | 0.077191 | 0.15693 | -0.045625 | -0.49416 | 0.15693 | 0.12755
136 | 0.32 | 0.3 | South/Central | NC | Raleigh-Durham.Intl.AP.723060 | 3 | 4170977 | 52.0248 | 9.0984 | 65.53 | 51.9023 | 13.6276 | 953.42 | 1.1504 | 12.85 | 1.1492 | 0.0011474 | 14.2644 | -0.76206 | -8.34 | -0.77082 | 0.008758 | -9.2285 | 0.54462 | -17.08 | 1.809 | -1.2644 | -22.5849 | 1.1504 | 12.85 | 1.1492 | 0.0011474 | 14.2644 | 1.3207 | 13.03 | 1.4105 | -0.089798 | 14.2633 | 0.063866 | 3.3226 | 0.58108 | 4.1851 | 60.8909 | 0.073471 | -0.04867 | 0.034783 | 0.073471 | 0.08435 | 0.82068 | -0.53264 | -1.0908 | 0.82068 | 0.83217 | 0.91101 | -0.58939 | -1.4424 | 0.91101 | 0.91093 | 0.063866 | 3.3226 | 0.58108 | 4.1851 | 60.8909 | 0.073471 | -0.04867 | 0.034783 | 0.073471 | 0.08435 | 0.82068 | -0.53264 | -1.0908 | 0.82068 | 0.83217 | 0.91101 | -0.58939 | -1.4424 | 0.91101 | 0.91093
136 | 0.32 | 0.3 | South/Central | TN | Nashville.Intl.AP.723270 | 3 | 2864099 | 57.4283 | 10.4404 | 72.6233 | 56.6699 | 15.9534 | 970.78 | 1.1959 | 10.51 | 1.1956 | 0.00036214 | 14.8098 | -0.80799 | -7.03 | -0.80978 | 0.0017896 | -9.9585 | 0.32243 | -25.6 | 1.7398 | -1.4174 | -28.883 | 1.1959 | 10.51 | 1.1956 | 0.00036214 | 14.8098 | 1.308 | 8.96 | 1.4315 | -0.1235 | 13.3242 | 0.043855 | 2.5185 | 0.45786 | 3.1849 | 42.5735 | 0.052448 | -0.035434 | 0.01414 | 0.052448 | 0.057363 | 0.46092 | -0.3083 | -1.1227 | 0.46092 | 0.39294 | 0.64948 | -0.43673 | -1.2667 | 0.64948 | 0.58433 | 0.043855 | 2.5185 | 0.45786 | 3.1849 | 42.5735 | 0.052448 | -0.035434 | 0.01414 | 0.052448 | 0.057363 | 0.46092 | -0.3083 | -1.1227 | 0.46092 | 0.39294 | 0.64948 | -0.43673 | -1.2667 | 0.64948 | 0.58433
136 | 0.32 | 0.3 | South/Central | VA | Norfolk.Intl.AP.723080 | 3 | 1629172 | 57.1028 | 9.3075 | 70.8962 | 56.9686 | 13.9276 | 1086.31 | 1.1736 | 12.82 | 1.1806 | -0.0070676 | 14.3605 | -0.81026 | -8.99 | -0.80914 | -0.0011235 | -10.0542 | 0.64643 | -17.83 | 1.8895 | -1.2431 | -20.8306 | 1.1736 | 12.82 | 1.1806 | -0.0070676 | 14.3605 | 1.3629 | 12.88 | 1.4716 | -0.10871 | 14.3464 | 0.024946 | 1.4245 | 0.23218 | 1.7686 | 27.0989 | 0.029275 | -0.020213 | 0.016126 | 0.029275 | 0.033999 | 0.31981 | -0.22426 | -0.44478 | 0.31981 | 0.3213 | 0.35823 | -0.25081 | -0.51964 | 0.35823 | 0.35788 | 0.024946 | 1.4245 | 0.23218 | 1.7686 | 27.0989 | 0.029275 | -0.020213 | 0.016126 | 0.029275 | 0.033999 | 0.31981 | -0.22426 | -0.44478 | 0.31981 | 0.3213 | 0.35823 | -0.25081 | -0.51964 | 0.35823 | 0.35788
136 | 0.32 | 0.3 | South/Central | AL | Birmingham.Muni.AP.722280 | 3 | 3613104 | 39.8095 | 11.3275 | 55.7803 | 39.2797 | 16.5006 | 1122.2 | 0.89041 | 12.63 | 0.90393 | -0.01352 | 11.1213 | -0.59959 | -8.55 | -0.60665 | 0.0070625 | -7.5445 | 0.016386 | -26.76 | 1.4976 | -1.4812 | -40.0852 | 0.89041 | 12.63 | 0.90393 | -0.01352 | 11.1213 | 0.98067 | 11.98 | 1.0995 | -0.11879 | 9.4219 | 0.049351 | 1.9646 | 0.55902 | 2.7528 | 55.382 | 0.043943 | -0.029591 | 0.00080869 | 0.043943 | 0.048397 | 0.62331 | -0.42195 | -1.3206 | 0.62331 | 0.59123 | 0.54885 | -0.37233 | -1.9783 | 0.54885 | 0.46498 | 0.049351 | 1.9646 | 0.55902 | 2.7528 | 55.382 | 0.043943 | -0.029591 | 0.00080869 | 0.043943 | 0.048397 | 0.62331 | -0.42195 | -1.3206 | 0.62331 | 0.59123 | 0.54885 | -0.37233 | -1.9783 | 0.54885 | 0.46498
136 | 0.32 | 0.3 | South/Central | AL | Montgomery-Dannelly.Field.722260 | 3 | 1279476 | 33.1034 | 12.8694 | 50.79 | 32.6612 | 18.1288 | 1076.72 | 0.78874 | 11.37 | 0.78903 | -0.00029265 | 10.1692 | -0.52949 | -7.65 | -0.52876 | -0.00073318 | -6.8521 | -0.1597 | -29.71 | 1.3433 | -1.503 | -42.9517 | 0.78874 | 11.37 | 0.78903 | -0.00029265 | 10.1692 | 0.86177 | 10.78 | 0.94999 | -0.088225 | 8.7193 | 0.017476 | 0.57853 | 0.22491 | 0.88762 | 18.8171 | 0.013784 | -0.0092536 | -0.002791 | 0.013784 | 0.015061 | 0.19871 | -0.13369 | -0.51922 | 0.19871 | 0.18839 | 0.17772 | -0.11975 | -0.75064 | 0.17772 | 0.15238 | 0.017476 | 0.57853 | 0.22491 | 0.88762 | 18.8171 | 0.013784 | -0.0092536 | -0.002791 | 0.013784 | 0.015061 | 0.19871 | -0.13369 | -0.51922 | 0.19871 | 0.18839 | 0.17772 | -0.11975 | -0.75064 | 0.17772 | 0.15238
136 | 0.32 | 0.3 | South/Central | AR | Little.Rock-Adams.Field.723403 | 3 | 2047084 | 50.9673 | 12.1591 | 68.1964 | 50.8829 | 17.3135 | 1027.48 | 1.0395 | 11.28 | 1.0378 | 0.001679 | 13.4585 | -0.70967 | -7.7 | -0.70851 | -0.001164 | -9.1887 | -0.10059 | -23.43 | 1.3771 | -1.4777 | -41.5001 | 1.0395 | 11.28 | 1.0378 | 0.001679 | 13.4585 | 1.1494 | 11.07 | 1.2374 | -0.088008 | 12.4364 | 0.027961 | 1.4251 | 0.33998 | 1.9068 | 28.7294 | 0.029065 | -0.019843 | -0.0028125 | 0.029065 | 0.032138 | 0.3154 | -0.2153 | -0.65513 | 0.3154 | 0.30953 | 0.37631 | -0.25693 | -1.1604 | 0.37631 | 0.34774 | 0.027961 | 1.4251 | 0.33998 | 1.9068 | 28.7294 | 0.029065 | -0.019843 | -0.0028125 | 0.029065 | 0.032138 | 0.3154 | -0.2153 | -0.65513 | 0.3154 | 0.30953 | 0.37631 | -0.25693 | -1.1604 | 0.37631 | 0.34774
136 | 0.32 | 0.3 | South/Central | AZ | Kingman.AWOS.723700 | 3 | 155032 | 40.6308 | 14.172 | 61.4997 | 40.4371 | 21.0626 | 1256.17 | 1.0509 | 14.57 | 1.0158 | 0.03513 | 14.5158 | -0.71908 | -10.13 | -0.68632 | -0.032762 | -10.1697 | 0.10521 | -38.63 | 2.0133 | -1.9081 | -50.5534 | 1.0509 | 14.57 | 1.0158 | 0.03513 | 14.5158 | 1.1798 | 13.08 | 1.2955 | -0.11575 | 12.0738 | 0.0021176 | 0.086039 | 0.03001 | 0.13023 | 2.66 | 0.0022254 | -0.0015227 | 0.00022278 | 0.0022254 | 0.0024983 | 0.030853 | -0.021451 | -0.081802 | 0.030853 | 0.027698 | 0.030738 | -0.021535 | -0.10705 | 0.030738 | 0.025567 | 0.0021176 | 0.086039 | 0.03001 | 0.13023 | 2.66 | 0.0022254 | -0.0015227 | 0.00022278 | 0.0022254 | 0.0024983 | 0.030853 | -0.021451 | -0.081802 | 0.030853 | 0.027698 | 0.030738 | -0.021535 | -0.10705 | 0.030738 | 0.025567
136 | 0.32 | 0.3 | South/Central | AZ | Prescott-Love.Field.723723 | 3 | 167517 | 52.631 | 7.4519 | 64.9419 | 52.3805 | 12.5614 | 1137.72 | 1.3601 | 18.01 | 1.3793 | -0.019185 | 17.0283 | -0.91387 | -12.1 | -0.92631 | 0.012443 | -11.4533 | 0.98361 | -18.11 | 2.5097 | -1.5261 | -28.8261 | 1.3601 | 18.01 | 1.3793 | -0.019185 | 17.0283 | 1.5354 | 17.46 | 1.695 | -0.15954 | 15.4714 | 0.0022881 | 0.12043 | 0.017051 | 0.14859 | 2.6032 | 0.0031122 | -0.002091 | 0.0022506 | 0.0031122 | 0.0035132 | 0.041209 | -0.027686 | -0.041438 | 0.041209 | 0.03995 | 0.038963 | -0.026206 | -0.065957 | 0.038963 | 0.0354 | 0.0022881 | 0.12043 | 0.017051 | 0.14859 | 2.6032 | 0.0031122 | -0.002091 | 0.0022506 | 0.0031122 | 0.0035132 | 0.041209 | -0.027686 | -0.041438 | 0.041209 | 0.03995 | 0.038963 | -0.026206 | -0.065957 | 0.038963 | 0.0354
136 | 0.32 | 0.3 | South/Central | CA | Daggett.Intl.AP.723815 | 3 | 3397182 | 27.7759 | 13.8838 | 47.773 | 27.6155 | 20.1576 | 1366.7 | 0.74652 | 8.8 | 0.74696 | -0.00044769 | 9.6202 | -0.4918 | -5.53 | -0.49899 | 0.0071846 | -6.1504 | -0.90192 | -104.96 | 1.4466 | -2.3485 | -75.5304 | 0.74652 | 8.8 | 0.74696 | -0.00044769 | 9.6202 | 0.62625 | -6.31 | 0.96822 | -0.34198 | -1.2232 | 0.046402 | 1.2889 | 0.64424 | 2.2168 | 63.4176 | 0.03464 | -0.022821 | -0.041851 | 0.03464 | 0.029059 | 0.40834 | -0.2566 | -4.8704 | 0.40834 | -0.2928 | 0.4464 | -0.28539 | -3.5048 | 0.4464 | -0.056761 | 0.046402 | 1.2889 | 0.64424 | 2.2168 | 63.4176 | 0.03464 | -0.022821 | -0.041851 | 0.03464 | 0.029059 | 0.40834 | -0.2566 | -4.8704 | 0.40834 | -0.2928 | 0.4464 | -0.28539 | -3.5048 | 0.4464 | -0.056761
136 | 0.32 | 0.3 | South/Central | CA | Fresno.Metro.AP.723890 | 3 | 2081643 | 30.8784 | 11.5557 | 47.7538 | 30.7 | 17.0538 | 1242.4 | 0.80409 | 9.76 | 0.79808 | 0.0060151 | 10.539 | -0.5501 | -6.96 | -0.53867 | -0.011434 | -7.4091 | -0.50738 | -75.23 | 1.2154 | -1.7228 | -53.4167 | 0.80409 | 9.76 | 0.79808 | 0.0060151 | 10.539 | 0.87749 | 7.15 | 0.9583 | -0.080811 | 9.1239 | 0.028433 | 0.87797 | 0.32856 | 1.3578 | 35.3253 | 0.022863 | -0.015641 | -0.014426 | 0.022863 | 0.02495 | 0.27751 | -0.19789 | -2.139 | 0.27751 | 0.2033 | 0.29966 | -0.21066 | -1.5188 | 0.29966 | 0.25942 | 0.028433 | 0.87797 | 0.32856 | 1.3578 | 35.3253 | 0.022863 | -0.015641 | -0.014426 | 0.022863 | 0.02495 | 0.27751 | -0.19789 | -2.139 | 0.27751 | 0.2033 | 0.29966 | -0.21066 | -1.5188 | 0.29966 | 0.25942
136 | 0.32 | 0.3 | South/Central | CA | Los.Angeles.Intl.AP.722950 | 3 | 13764852 | 14.2977 | 4.4836 | 21.2309 | 14.2131 | 7.0179 | 524.86 | 0.42723 | 1.33 | 0.51579 | -0.088563 | 3.1031 | -0.2876 | -0.89 | -0.34716 | 0.059563 | -2.0905 | -0.70965 | -68.45 | 0.77976 | -1.4894 | -49.6777 | 0.42723 | 1.33 | 0.51579 | -0.088563 | 3.1031 | 0.41247 | -3.11 | 0.60658 | -0.19411 | 0.041071 | 0.18801 | 2.6882 | 0.84297 | 3.9917 | 98.6809 | 0.080324 | -0.054073 | -0.13342 | 0.080324 | 0.077549 | 0.25006 | -0.16733 | -12.8695 | 0.25006 | -0.58472 | 0.58343 | -0.39304 | -9.3401 | 0.58343 | 0.007722 | 0.18801 | 2.6882 | 0.84297 | 3.9917 | 98.6809 | 0.080324 | -0.054073 | -0.13342 | 0.080324 | 0.077549 | 0.25006 | -0.16733 | -12.8695 | 0.25006 | -0.58472 | 0.58343 | -0.39304 | -9.3401 | 0.58343 | 0.007722
136 | 0.32 | 0.3 | South/Central | CA | Redbluff.AP.725910 | 3 | 947304 | 38.4394 | 7.191 | 48.767 | 38.2167 | 10.5503 | 988.17 | 0.94767 | 7.19 | 1.0461 | -0.098388 | 9.5511 | -0.63299 | -4.38 | -0.70881 | 0.075813 | -6.105 | 0.09648 | -58.03 | 1.5678 | -1.4714 | -38.7848 | 0.94767 | 7.19 | 1.0461 | -0.098388 | 9.5511 | 0.83117 | -9.43 | 1.31 | -0.47885 | -2.3029 | 0.012939 | 0.49738 | 0.093046 | 0.63101 | 12.7861 | 0.012262 | -0.0081904 | 0.0012484 | 0.012262 | 0.010755 | 0.093033 | -0.056674 | -0.75086 | 0.093033 | -0.12202 | 0.12358 | -0.078994 | -0.50184 | 0.12358 | -0.029797 | 0.012939 | 0.49738 | 0.093046 | 0.63101 | 12.7861 | 0.012262 | -0.0081904 | 0.0012484 | 0.012262 | 0.010755 | 0.093033 | -0.056674 | -0.75086 | 0.093033 | -0.12202 | 0.12358 | -0.078994 | -0.50184 | 0.12358 | -0.029797
136 | 0.32 | 0.3 | South/Central | CA | Sacramento.Metro.AP.724839 | 3 | 6831885 | 38.6818 | 8.4368 | 52.1009 | 38.459 | 13.6419 | 1152.91 | 1.0004 | 12.16 | 0.98806 | 0.012341 | 13.2441 | -0.68282 | -8.17 | -0.67753 | -0.0052906 | -8.9545 | 0.009454 | -61.2 | 1.5305 | -1.521 | -41.2591 | 1.0004 | 12.16 | 0.98806 | 0.012341 | 13.2441 | 1.1898 | 11.47 | 1.249 | -0.059178 | 13.7423 | 0.093317 | 3.6097 | 0.78729 | 4.8619 | 107.5855 | 0.093354 | -0.063719 | 0.00088221 | 0.093354 | 0.11103 | 1.1347 | -0.7624 | -5.711 | 1.1347 | 1.0703 | 1.2359 | -0.8356 | -3.8502 | 1.2359 | 1.2824 | 0.093317 | 3.6097 | 0.78729 | 4.8619 | 107.5855 | 0.093354 | -0.063719 | 0.00088221 | 0.093354 | 0.11103 | 1.1347 | -0.7624 | -5.711 | 1.1347 | 1.0703 | 1.2359 | -0.8356 | -3.8502 | 1.2359 | 1.2824
136 | 0.32 | 0.3 | South/Central | CA | San.Diego.Intl.AP.722900 | 3 | 2813833 | 11.3044 | 6.0274 | 19.999 | 11.2373 | 8.7618 | 581.66 | 0.30599 | -0.56 | 0.40668 | -0.10069 | 1.2089 | -0.20635 | 0.53 | -0.27773 | 0.071381 | -0.72059 | -0.90399 | -73.61 | 0.65769 | -1.5617 | -54.1516 | 0.30599 | -0.56 | 0.40668 | -0.10069 | 1.2089 | 0.27273 | -5.5 | 0.48603 | -0.2133 | -2.2838 | 0.038434 | 0.43448 | 0.23166 | 0.76864 | 22.3556 | 0.01176 | -0.0079309 | -0.034744 | 0.01176 | 0.010482 | -0.021523 | 0.02037 | -2.8291 | -0.021523 | -0.21139 | 0.046464 | -0.027695 | -2.0813 | 0.046464 | -0.087777 | 0.038434 | 0.43448 | 0.23166 | 0.76864 | 22.3556 | 0.01176 | -0.0079309 | -0.034744 | 0.01176 | 0.010482 | -0.021523 | 0.02037 | -2.8291 | -0.021523 | -0.21139 | 0.046464 | -0.027695 | -2.0813 | 0.046464 | -0.087777
136 | 0.32 | 0.3 | South/Central | CA | San.Francisco.Intl.AP.724940 | 3 | 3723939 | 38.5751 | 1.6648 | 42.9128 | 38.3545 | 4.5583 | 668.24 | 1.1116 | 11.91 | 1.1269 | -0.015365 | 13.9246 | -0.75093 | -7.84 | -0.7668 | 0.015872 | -9.2576 | 1.5469 | -17.78 | 2.4194 | -0.87248 | -3.7771 | 1.1116 | 11.91 | 1.1269 | -0.015365 | 13.9246 | 1.3454 | 10.94 | 1.4504 | -0.10504 | 14.5018 | 0.050865 | 1.9621 | 0.084678 | 2.1828 | 33.9901 | 0.05654 | -0.038196 | 0.078682 | 0.05654 | 0.068433 | 0.6058 | -0.39878 | -0.90438 | 0.6058 | 0.55646 | 0.70828 | -0.47089 | -0.19212 | 0.70828 | 0.73763 | 0.050865 | 1.9621 | 0.084678 | 2.1828 | 33.9901 | 0.05654 | -0.038196 | 0.078682 | 0.05654 | 0.068433 | 0.6058 | -0.39878 | -0.90438 | 0.6058 | 0.55646 | 0.70828 | -0.47089 | -0.19212 | 0.70828 | 0.73763
136 | 0.32 | 0.3 | South/Central | GA | Atlanta-Hartsfield-Jackson.Intl.AP.722190 | 3 | 4874954 | 46.1649 | 10.3808 | 61.1654 | 46.0561 | 15.1094 | 1096.1 | 0.99149 | 12.76 | 1.0092 | -0.017681 | 12.3123 | -0.68 | -8.82 | -0.68896 | 0.0089627 | -8.5303 | 0.14646 | -22.59 | 1.6084 | -1.462 | -37.8842 | 0.99149 | 12.76 | 1.0092 | -0.017681 | 12.3123 | 1.0927 | 12.16 | 1.2211 | -0.12841 | 10.6062 | 0.066587 | 3.074 | 0.69122 | 4.0728 | 72.9858 | 0.06602 | -0.045279 | 0.0097522 | 0.06602 | 0.072761 | 0.84965 | -0.5873 | -1.5042 | 0.84965 | 0.8097 | 0.81984 | -0.56801 | -2.5226 | 0.81984 | 0.70623 | 0.066587 | 3.074 | 0.69122 | 4.0728 | 72.9858 | 0.06602 | -0.045279 | 0.0097522 | 0.06602 | 0.072761 | 0.84965 | -0.5873 | -1.5042 | 0.84965 | 0.8097 | 0.81984 | -0.56801 | -2.5226 | 0.81984 | 0.70623
136 | 0.32 | 0.3 | South/Central | GA | Macon-Middle.Georgia.Rgnl.AP.722170 | 3 | 1376995 | 35.9741 | 12.3225 | 53.1785 | 35.8889 | 17.2896 | 1027.94 | 0.83076 | 11.03 | 0.82937 | 0.001383 | 10.757 | -0.56883 | -7.55 | -0.56869 | -0.00013783 | -7.3434 | -0.1967 | -27.61 | 1.3084 | -1.5052 | -43.4872 | 0.83076 | 11.03 | 0.82937 | 0.001383 | 10.757 | 0.87165 | 9.55 | 0.99066 | -0.11901 | 8.0094 | 0.018808 | 0.67661 | 0.23177 | 1.0002 | 19.3338 | 0.015625 | -0.010699 | -0.0036997 | 0.015625 | 0.016394 | 0.20746 | -0.142 | -0.5193 | 0.20746 | 0.17962 | 0.20232 | -0.13812 | -0.81792 | 0.20232 | 0.15064 | 0.018808 | 0.67661 | 0.23177 | 1.0002 | 19.3338 | 0.015625 | -0.010699 | -0.0036997 | 0.015625 | 0.016394 | 0.20746 | -0.142 | -0.5193 | 0.20746 | 0.17962 | 0.20232 | -0.13812 | -0.81792 | 0.20232 | 0.15064
136 | 0.32 | 0.3 | South/Central | LA | Monroe.Rgnl.AP.722486 | 3 | 434906 | 35.1847 | 12.829 | 52.7936 | 35.1261 | 17.6675 | 772.66 | 0.78959 | 7.27 | 0.78834 | 0.001246 | 10.2221 | -0.53974 | -4.96 | -0.53887 | -0.000874 | -6.9881 | -0.31049 | -25.57 | 1.1676 | -1.478 | -44.2179 | 0.78959 | 7.27 | 0.78834 | 0.001246 | 10.2221 | 0.83952 | 6.43 | 0.92805 | -0.088528 | 8.424 | 0.0059404 | 0.20901 | 0.076209 | 0.31361 | 4.5899 | 0.0046905 | -0.0032063 | -0.0018444 | 0.0046905 | 0.0049871 | 0.043186 | -0.029464 | -0.1519 | 0.043186 | 0.038197 | 0.060723 | -0.041512 | -0.26267 | 0.060723 | 0.050042 | 0.0059404 | 0.20901 | 0.076209 | 0.31361 | 4.5899 | 0.0046905 | -0.0032063 | -0.0018444 | 0.0046905 | 0.0049871 | 0.043186 | -0.029464 | -0.1519 | 0.043186 | 0.038197 | 0.060723 | -0.041512 | -0.26267 | 0.060723 | 0.050042
136 | 0.32 | 0.3 | South/Central | LA | Shreveport.Rgnl.AP.722480 | 3 | 899456 | 35.8145 | 13.429 | 54.3333 | 35.7547 | 18.5785 | 812.64 | 0.80961 | 7.78 | 0.8083 | 0.001308 | 10.4821 | -0.54974 | -5.29 | -0.54885 | -0.000897 | -7.1178 | -0.29045 | -25.83 | 1.2474 | -1.5378 | -45.5862 | 0.80961 | 7.78 | 0.8083 | 0.001308 | 10.4821 | 0.86956 | 7.06 | 0.95799 | -0.088427 | 8.8143 | 0.012286 | 0.44 | 0.16498 | 0.66752 | 9.9838 | 0.0099466 | -0.0067539 | -0.0035684 | 0.0099466 | 0.010683 | 0.095582 | -0.064991 | -0.31734 | 0.095582 | 0.086737 | 0.12878 | -0.087447 | -0.56006 | 0.12878 | 0.10829 | 0.012286 | 0.44 | 0.16498 | 0.66752 | 9.9838 | 0.0099466 | -0.0067539 | -0.0035684 | 0.0099466 | 0.010683 | 0.095582 | -0.064991 | -0.31734 | 0.095582 | 0.086737 | 0.12878 | -0.087447 | -0.56006 | 0.12878 | 0.10829
136 | 0.32 | 0.3 | South/Central | MS | Jackson.Intl.AP.722350 | 3 | 1014636 | 37.4878 | 13.0712 | 55.5267 | 36.9888 | 18.5379 | 937.96 | 0.84133 | 8.42 | 0.84492 | -0.0035967 | 10.7579 | -0.58272 | -6.07 | -0.57266 | -0.010064 | -7.7928 | -0.18964 | -32.05 | 1.3424 | -1.5321 | -44.1284 | 0.84133 | 8.42 | 0.84492 | -0.0035967 | 10.7579 | 0.91864 | 7.27 | 1.0188 | -0.1002 | 9.1273 | 0.013859 | 0.51954 | 0.18115 | 0.76954 | 12.9991 | 0.01166 | -0.0080759 | -0.0026282 | 0.01166 | 0.012731 | 0.11669 | -0.084123 | -0.44418 | 0.11669 | 0.10075 | 0.14909 | -0.108 | -0.61157 | 0.14909 | 0.12649 | 0.013859 | 0.51954 | 0.18115 | 0.76954 | 12.9991 | 0.01166 | -0.0080759 | -0.0026282 | 0.01166 | 0.012731 | 0.11669 | -0.084123 | -0.44418 | 0.11669 | 0.10075 | 0.14909 | -0.108 | -0.61157 | 0.14909 | 0.12649
136 | 0.32 | 0.3 | South/Central | MS | Tupelo.Muni-C.D.Lemons.AP.723320 | 3 | 418053 | 48.3544 | 11.5889 | 64.9138 | 47.7133 | 17.2006 | 1005.58 | 1.0375 | 10.68 | 1.0243 | 0.013203 | 13.7461 | -0.68912 | -6.88 | -0.69147 | 0.0023489 | -8.8279 | -0.17331 | -29.98 | 1.277 | -1.4503 | -41.6931 | 1.0375 | 10.68 | 1.0243 | 0.013203 | 13.7461 | 1.1165 | 9.34 | 1.21 | -0.093477 | 11.8632 | 0.0057102 | 0.27611 | 0.066175 | 0.37067 | 5.742 | 0.0059242 | -0.003935 | -0.00098961 | 0.0059242 | 0.0063754 | 0.060985 | -0.039286 | -0.17119 | 0.060985 | 0.053333 | 0.078492 | -0.050409 | -0.23807 | 0.078492 | 0.067741 | 0.0057102 | 0.27611 | 0.066175 | 0.37067 | 5.742 | 0.0059242 | -0.003935 | -0.00098961 | 0.0059242 | 0.0063754 | 0.060985 | -0.039286 | -0.17119 | 0.060985 | 0.053333 | 0.078492 | -0.050409 | -0.23807 | 0.078492 | 0.067741
136 | 0.32 | 0.3 | South/Central | NC | Charlotte-Douglas.Intl.AP.723140 | 3 | 2994711 | 45.8727 | 9.5572 | 59.9501 | 45.7643 | 14.1857 | 901.91 | 1.0304 | 11.36 | 1.0387 | -0.0083529 | 13.068 | -0.69116 | -7.54 | -0.69966 | 0.0085066 | -8.6867 | 0.35525 | -20.99 | 1.7169 | -1.3616 | -32.4607 | 1.0304 | 11.36 | 1.0387 | -0.0083529 | 13.068 | 1.1512 | 10.85 | 1.2604 | -0.10918 | 11.8836 | 0.040905 | 1.8764 | 0.39094 | 2.4522 | 36.8923 | 0.042148 | -0.028272 | 0.014531 | 0.042148 | 0.047089 | 0.46468 | -0.30842 | -0.85859 | 0.46468 | 0.44382 | 0.53454 | -0.35533 | -1.3278 | 0.53454 | 0.4861 | 0.040905 | 1.8764 | 0.39094 | 2.4522 | 36.8923 | 0.042148 | -0.028272 | 0.014531 | 0.042148 | 0.047089 | 0.46468 | -0.30842 | -0.85859 | 0.46468 | 0.44382 | 0.53454 | -0.35533 | -1.3278 | 0.53454 | 0.4861
136 | 0.32 | 0.3 | South/Central | NC | Wilmington.Intl.AP.723013 | 3 | 883625 | 36.7939 | 11.1631 | 52.2248 | 36.7065 | 15.5183 | 842.24 | 0.83967 | 9.12 | 0.84931 | -0.0096492 | 10.5718 | -0.57073 | -6.13 | -0.57983 | 0.0090981 | -7.1167 | 0.065862 | -24.83 | 1.4482 | -1.3824 | -36.7588 | 0.83967 | 9.12 | 0.84931 | -0.0096492 | 10.5718 | 0.9407 | 8.37 | 1.0505 | -0.10978 | 9.1512 | 0.012069 | 0.44408 | 0.13473 | 0.63032 | 10.1653 | 0.010134 | -0.0068883 | 0.00079491 | 0.010134 | 0.011354 | 0.11007 | -0.073985 | -0.29968 | 0.11007 | 0.10102 | 0.1276 | -0.085894 | -0.44366 | 0.1276 | 0.11045 | 0.012069 | 0.44408 | 0.13473 | 0.63032 | 10.1653 | 0.010134 | -0.0068883 | 0.00079491 | 0.010134 | 0.011354 | 0.11007 | -0.073985 | -0.29968 | 0.11007 | 0.10102 | 0.1276 | -0.085894 | -0.44366 | 0.1276 | 0.11045
136 | 0.32 | 0.3 | South/Central | NV | Las.Vegas-McCarran.Intl.AP.723860 | 3 | 1413386 | 30.7281 | 17.4139 | 55.5705 | 30.5808 | 24.9897 | 1095.89 | 0.86935 | 8.92 | 0.79141 | 0.077948 | 13.3381 | -0.59037 | -6.05 | -0.53822 | -0.052146 | -9.0363 | -0.4162 | -54.65 | 1.5838 | -2 | -59.7817 | 0.86935 | 8.92 | 0.79141 | 0.077948 | 13.3381 | 0.95405 | 6.36 | 1.002 | -0.047919 | 11.0065 | 0.019305 | 0.59322 | 0.33618 | 1.0728 | 21.1566 | 0.016783 | -0.011397 | -0.0080349 | 0.016783 | 0.018418 | 0.1722 | -0.1168 | -1.055 | 0.1722 | 0.12278 | 0.2575 | -0.17445 | -1.1541 | 0.2575 | 0.21249 | 0.019305 | 0.59322 | 0.33618 | 1.0728 | 21.1566 | 0.016783 | -0.011397 | -0.0080349 | 0.016783 | 0.018418 | 0.1722 | -0.1168 | -1.055 | 0.1722 | 0.12278 | 0.2575 | -0.17445 | -1.1541 | 0.2575 | 0.21249
136 | 0.32 | 0.3 | South/Central | OK | Oklahoma.City-Will.Rogers.World.AP.723530 | 3 | 3552038 | 64.7608 | 11.6392 | 81.8399 | 64.6539 | 17.186 | 992.03 | 1.2794 | 10.84 | 1.2474 | 0.031989 | 17.3782 | -0.84959 | -6.89 | -0.84822 | -0.001374 | -10.9998 | 0.23921 | -23.49 | 1.7962 | -1.557 | -39.2738 | 1.2794 | 10.84 | 1.2474 | 0.031989 | 17.3782 | 1.3993 | 9.1 | 1.5268 | -0.12751 | 14.5863 | 0.048517 | 3.142 | 0.5647 | 3.9706 | 48.1305 | 0.062071 | -0.04122 | 0.011606 | 0.062071 | 0.067889 | 0.52593 | -0.33428 | -1.1397 | 0.52593 | 0.44151 | 0.84314 | -0.53368 | -1.9055 | 0.84314 | 0.70768 | 0.048517 | 3.142 | 0.5647 | 3.9706 | 48.1305 | 0.062071 | -0.04122 | 0.011606 | 0.062071 | 0.067889 | 0.52593 | -0.33428 | -1.1397 | 0.52593 | 0.44151 | 0.84314 | -0.53368 | -1.9055 | 0.84314 | 0.70768
136 | 0.32 | 0.3 | South/Central | SC | Charleston.Intl.AP.722080 | 3 | 1030593 | 30.596 | 12.9524 | 48.1183 | 30.5232 | 17.5951 | 974.4 | 0.72065 | 8.59 | 0.72044 | 0.00021572 | 9.3046 | -0.4895 | -5.66 | -0.4987 | 0.0091984 | -6.0659 | -0.29463 | -37.14 | 1.2383 | -1.533 | -45.5072 | 0.72065 | 8.59 | 0.72044 | 0.00021572 | 9.3046 | 0.76116 | 6.38 | 0.88172 | -0.12056 | 6.5415 | 0.014077 | 0.4307 | 0.18233 | 0.67735 | 13.7165 | 0.010145 | -0.0068906 | -0.0041475 | 0.010145 | 0.010715 | 0.12092 | -0.079675 | -0.52281 | 0.12092 | 0.08981 | 0.13098 | -0.085388 | -0.6406 | 0.13098 | 0.092083 | 0.014077 | 0.4307 | 0.18233 | 0.67735 | 13.7165 | 0.010145 | -0.0068906 | -0.0041475 | 0.010145 | 0.010715 | 0.12092 | -0.079675 | -0.52281 | 0.12092 | 0.08981 | 0.13098 | -0.085388 | -0.6406 | 0.13098 | 0.092083
136 | 0.32 | 0.3 | South/Central | SC | Columbia.Metro.AP.723100 | 3 | 1050192 | 38.7664 | 11.5076 | 55.0545 | 38.6746 | 16.3799 | 1027.85 | 0.87083 | 10.38 | 0.86925 | 0.0015733 | 11.2792 | -0.59109 | -7.05 | -0.5898 | -0.0012917 | -7.662 | -0.028201 | -32.27 | 1.4173 | -1.4455 | -39.6898 | 0.87083 | 10.38 | 0.86925 | 0.0015733 | 11.2792 | 0.94133 | 8.72 | 1.0505 | -0.10915 | 9.1766 | 0.014345 | 0.55609 | 0.16507 | 0.78973 | 14.744 | 0.012492 | -0.0084789 | -0.00040454 | 0.012492 | 0.013503 | 0.1489 | -0.10113 | -0.4629 | 0.1489 | 0.12508 | 0.1618 | -0.10991 | -0.56933 | 0.1618 | 0.13163 | 0.014345 | 0.55609 | 0.16507 | 0.78973 | 14.744 | 0.012492 | -0.0084789 | -0.00040454 | 0.012492 | 0.013503 | 0.1489 | -0.10113 | -0.4629 | 0.1489 | 0.12508 | 0.1618 | -0.10991 | -0.56933 | 0.1618 | 0.13163
136 | 0.32 | 0.3 | South/Central | SC | Greenville.Intl.AP.723120 | 3 | 1931227 | 48.8611 | 8.9948 | 62.4055 | 48.7458 | 13.6597 | 918.35 | 1.0713 | 11.78 | 1.08 | -0.0086675 | 13.5876 | -0.72063 | -7.71 | -0.73871 | 0.018086 | -8.8063 | 0.40553 | -20.1 | 1.7487 | -1.3432 | -31.3096 | 1.0713 | 11.78 | 1.08 | -0.0086675 | 13.5876 | 1.2119 | 11.29 | 1.331 | -0.11912 | 12.3965 | 0.026379 | 1.2889 | 0.23727 | 1.6462 | 24.2248 | 0.02826 | -0.019009 | 0.010697 | 0.02826 | 0.031968 | 0.31074 | -0.20338 | -0.53021 | 0.31074 | 0.29781 | 0.35842 | -0.2323 | -0.8259 | 0.35842 | 0.327 | 0.026379 | 1.2889 | 0.23727 | 1.6462 | 24.2248 | 0.02826 | -0.019009 | 0.010697 | 0.02826 | 0.031968 | 0.31074 | -0.20338 | -0.53021 | 0.31074 | 0.29781 | 0.35842 | -0.2323 | -0.8259 | 0.35842 | 0.327
136 | 0.32 | 0.3 | South/Central | TN | Memphis.Intl.AP.723340 | 3 | 1295447 | 48.7115 | 12.8707 | 66.6625 | 48.0676 | 18.5949 | 969.15 | 1.0143 | 8.95 | 1.0062 | 0.0081061 | 13.3081 | -0.68732 | -6.09 | -0.68114 | -0.0061775 | -9.0366 | -0.047291 | -30.83 | 1.4557 | -1.503 | -41.5003 | 1.0143 | 8.95 | 1.0062 | 0.0081061 | 13.3081 | 1.1173 | 7.47 | 1.2251 | -0.10782 | 11.4827 | 0.017694 | 0.86192 | 0.22774 | 1.1796 | 17.1486 | 0.017947 | -0.012162 | -0.00083679 | 0.017947 | 0.019769 | 0.15837 | -0.10776 | -0.54552 | 0.15837 | 0.13218 | 0.23548 | -0.1599 | -0.73433 | 0.23548 | 0.20318 | 0.017694 | 0.86192 | 0.22774 | 1.1796 | 17.1486 | 0.017947 | -0.012162 | -0.00083679 | 0.017947 | 0.019769 | 0.15837 | -0.10776 | -0.54552 | 0.15837 | 0.13218 | 0.23548 | -0.1599 | -0.73433 | 0.23548 | 0.20318
136 | 0.32 | 0.3 | South/Central | TX | El.Paso.Intl.AP.722700 | 3 | 1163506 | 29.9772 | 12.0991 | 47.4261 | 29.927 | 17.4992 | 858.51 | 0.80962 | 7.93 | 0.81828 | -0.008656 | 10.2112 | -0.55972 | -5.84 | -0.54885 | -0.010871 | -7.5179 | -0.11064 | -37.42 | 1.6066 | -1.7173 | -48.1474 | 0.80962 | 7.93 | 0.81828 | -0.008656 | 10.2112 | 0.87953 | 6.72 | 0.97795 | -0.098414 | 8.6713 | 0.015892 | 0.47641 | 0.19228 | 0.75371 | 13.6437 | 0.012867 | -0.0088952 | -0.0017583 | 0.012867 | 0.013978 | 0.12603 | -0.092811 | -0.59469 | 0.12603 | 0.1068 | 0.16228 | -0.11948 | -0.76517 | 0.16228 | 0.13781 | 0.015892 | 0.47641 | 0.19228 | 0.75371 | 13.6437 | 0.012867 | -0.0088952 | -0.0017583 | 0.012867 | 0.013978 | 0.12603 | -0.092811 | -0.59469 | 0.12603 | 0.1068 | 0.16228 | -0.11948 | -0.76517 | 0.16228 | 0.13781
136 | 0.32 | 0.3 | Southern | TX | Fort.Worth-Alliance.AP.722594 | 2 | 6292255 | 43.2609 | 13.649 | 62.6698 | 43.1891 | 19.4807 | 1054.24 | 0.94956 | 9.95 | 0.92805 | 0.021509 | 12.8375 | -0.64968 | -6.95 | -0.62868 | -0.020999 | -8.9542 | -0.080652 | -34.2 | 1.5068 | -1.5875 | -44.2299 | 0.94956 | 9.95 | 0.92805 | 0.021509 | 12.8375 | 1.0095 | 7.75 | 1.1177 | -0.1082 | 10.0813 | 0.085946 | 3.7181 | 1.1731 | 5.3862 | 90.6074 | 0.081611 | -0.055837 | -0.0069317 | 0.081611 | 0.086758 | 0.85516 | -0.59732 | -2.9393 | 0.85516 | 0.66608 | 1.1033 | -0.76957 | -3.8014 | 1.1033 | 0.86645 | 0.085946 | 3.7181 | 1.1731 | 5.3862 | 90.6074 | 0.081611 | -0.055837 | -0.0069317 | 0.081611 | 0.086758 | 0.85516 | -0.59732 | -2.9393 | 0.85516 | 0.66608 | 1.1033 | -0.76957 | -3.8014 | 1.1033 | 0.86645
136 | 0.32 | 0.3 | South/Central | TX | Lubbock.Intl.AP.722670 | 3 | 1094700 | 58.4239 | 9.9492 | 73.8131 | 58.3272 | 15.4859 | 906.85 | 1.2594 | 8.01 | 1.2574 | 0.002029 | 16.3052 | -0.84961 | -5.39 | -0.84822 | -0.001391 | -11.0005 | 0.32917 | -40.32 | 1.886 | -1.5569 | -38.1088 | 1.2594 | 8.01 | 1.2574 | 0.002029 | 16.3052 | 1.4193 | 5.76 | 1.5368 | -0.11751 | 15.1159 | 0.014952 | 0.87358 | 0.14877 | 1.1037 | 13.5597 | 0.018831 | -0.012704 | 0.004922 | 0.018831 | 0.021221 | 0.11977 | -0.080594 | -0.60288 | 0.11977 | 0.086126 | 0.2438 | -0.16448 | -0.56982 | 0.2438 | 0.22602 | 0.014952 | 0.87358 | 0.14877 | 1.1037 | 13.5597 | 0.018831 | -0.012704 | 0.004922 | 0.018831 | 0.021221 | 0.11977 | -0.080594 | -0.60288 | 0.11977 | 0.086126 | 0.2438 | -0.16448 | -0.56982 | 0.2438 | 0.22602
136 | 0.32 | 0.3 | South/Central | TX | Wichita.Falls.Muni.AP.723510 | 3 | 526075 | 50.1476 | 13.5291 | 69.4166 | 50.0646 | 19.3519 | 1111.8 | 1.0695 | 11.22 | 1.0378 | 0.031675 | 14.6616 | -0.72963 | -7.64 | -0.70851 | -0.021123 | -9.9892 | -0.16064 | -37.59 | 1.5368 | -1.6974 | -48.2528 | 1.0695 | 11.22 | 1.0378 | 0.031675 | 14.6616 | 1.1494 | 8.98 | 1.2574 | -0.10795 | 11.8939 | 0.0071856 | 0.36034 | 0.097215 | 0.4988 | 7.989 | 0.007685 | -0.0052429 | -0.0011543 | 0.007685 | 0.0082592 | 0.080623 | -0.054898 | -0.27011 | 0.080623 | 0.064527 | 0.10535 | -0.071779 | -0.34673 | 0.10535 | 0.085466 | 0.0071856 | 0.36034 | 0.097215 | 0.4988 | 7.989 | 0.007685 | -0.0052429 | -0.0011543 | 0.007685 | 0.0082592 | 0.080623 | -0.054898 | -0.27011 | 0.080623 | 0.064527 | 0.10535 | -0.071779 | -0.34673 | 0.10535 | 0.085466
136 | 0.32 | 0.3 | South/Central | UT | Saint.George.AWOS.724754 | 3 | 142354 | 34.6219 | 16.1226 | 57.9671 | 34.3482 | 23.6188 | 904.01 | 0.9193 | 7.49 | 0.85764 | 0.061664 | 13.5395 | -0.61911 | -5.09 | -0.57503 | -0.044084 | -9.1879 | 0.057136 | -39.44 | 1.8947 | -1.8375 | -49.2547 | 0.9193 | 7.49 | 0.85764 | 0.061664 | 13.5395 | 1.0742 | 6.52 | 1.107 | -0.032837 | 12.9668 | 0.0019444 | 0.067319 | 0.031349 | 0.11271 | 1.7578 | 0.0017875 | -0.0012038 | 0.0001111 | 0.0017875 | 0.0020886 | 0.014564 | -0.009897 | -0.076687 | 0.014564 | 0.012678 | 0.026326 | -0.017865 | -0.095771 | 0.026326 | 0.025213 | 0.0019444 | 0.067319 | 0.031349 | 0.11271 | 1.7578 | 0.0017875 | -0.0012038 | 0.0001111 | 0.0017875 | 0.0020886 | 0.014564 | -0.009897 | -0.076687 | 0.014564 | 0.012678 | 0.026326 | -0.017865 | -0.095771 | 0.026326 | 0.025213
136 | 0.32 | 0.3 | Southern | AL | Mobile-Rgnl.AP.722230 | 2 | 966489 | 26.5923 | 13.7689 | 45.0186 | 26.2366 | 18.782 | 1003.46 | 0.61621 | 8.55 | 0.63304 | -0.016836 | 10.576 | -0.41856 | -5.81 | -0.42962 | 0.011066 | -7.1897 | -0.47677 | -35.25 | 1.0794 | -1.5562 | -33.2991 | 0.61621 | 8.55 | 0.63304 | -0.016836 | 10.576 | 0.64138 | 6.92 | 0.76654 | -0.12516 | 9.2853 | 0.030574 | 0.81303 | 0.42097 | 1.3764 | 30.6798 | 0.01884 | -0.012797 | -0.014577 | 0.01884 | 0.01961 | 0.26141 | -0.17763 | -1.0777 | 0.26141 | 0.21157 | 0.32335 | -0.21982 | -1.0181 | 0.32335 | 0.28389 | 0.025014 | 0.66517 | 0.34441 | 1.1261 | 25.1001 | 0.015414 | -0.01047 | -0.011926 | 0.015414 | 0.016043 | 0.21387 | -0.14533 | -0.88173 | 0.21387 | 0.17309 | 0.26454 | -0.17984 | -0.83293 | 0.26454 | 0.23226
136 | 0.32 | 0.3 | Southern | AZ | Phoenix-Sky.Harbor.Intl.AP.722780 | 2 | 3303225 | 12.3337 | 24.3174 | 44.6489 | 12.2732 | 32.3757 | 1266.13 | 0.48464 | 8.47 | 0.38343 | 0.10121 | 10.1498 | -0.32893 | -5.79 | -0.25847 | -0.070468 | -6.9172 | -1.6958 | -72.15 | 0.69442 | -2.3902 | -68.1026 | 0.48464 | 8.47 | 0.38343 | 0.10121 | 10.1498 | 0.45757 | 5.76 | 0.46863 | -0.01106 | 7.8765 | 0.10449 | 1.2888 | 2.541 | 4.6656 | 132.3035 | 0.050642 | -0.034372 | -0.1772 | 0.050642 | 0.047814 | 0.88507 | -0.60502 | -7.5393 | 0.88507 | 0.60189 | 1.0606 | -0.72281 | -7.1163 | 1.0606 | 0.82305 | 0.08549 | 1.0544 | 2.0789 | 3.817 | 108.2417 | 0.041432 | -0.028121 | -0.14497 | 0.041432 | 0.039118 | 0.7241 | -0.49499 | -6.1681 | 0.7241 | 0.49242 | 0.86771 | -0.59136 | -5.8221 | 0.86771 | 0.67336
136 | 0.32 | 0.3 | Southern | AZ | Tucson.Intl.AP.722740 | 2 | 1179609 | 21.3596 | 16.93 | 44.881 | 21.2562 | 23.6247 | 1473.36 | 0.63923 | 9.01 | 0.60253 | 0.036707 | 11.8382 | -0.4338 | -6.16 | -0.40758 | -0.026215 | -8.0545 | -1.0488 | -95.51 | 1.0196 | -2.0684 | -51.5652 | 0.63923 | 9.01 | 0.60253 | 0.036707 | 11.8382 | 0.63831 | 4.33 | 0.71755 | -0.079238 | 9.9663 | 0.037316 | 0.79705 | 0.63176 | 1.6748 | 54.9797 | 0.023854 | -0.016187 | -0.039137 | 0.023854 | 0.023819 | 0.33622 | -0.22987 | -3.564 | 0.33622 | 0.16158 | 0.44175 | -0.30056 | -1.9242 | 0.44175 | 0.3719 | 0.030529 | 0.65209 | 0.51686 | 1.3702 | 44.9806 | 0.019515 | -0.013243 | -0.032019 | 0.019515 | 0.019487 | 0.27507 | -0.18806 | -2.9158 | 0.27507 | 0.13219 | 0.36141 | -0.2459 | -1.5742 | 0.36141 | 0.30426
136 | 0.32 | 0.3 | Southern | FL | Jacksonville.Intl.AP.722060 | 2 | 5315428 | 20.1414 | 14.1685 | 38.7867 | 20.0929 | 18.6938 | 856.37 | 0.49125 | 6.43 | 0.51033 | -0.019087 | 8.3406 | -0.34993 | -4.68 | -0.35912 | 0.0091877 | -6.0119 | -0.86815 | -37.68 | 0.7359 | -1.604 | -40.9533 | 0.49125 | 6.43 | 0.51033 | -0.019087 | 8.3406 | 0.51032 | 5.54 | 0.60046 | -0.090147 | 7.5389 | 0.16815 | 3.3867 | 2.3824 | 6.5219 | 143.9974 | 0.082603 | -0.058841 | -0.14598 | 0.082603 | 0.085809 | 1.0812 | -0.78694 | -6.3358 | 1.0812 | 0.93154 | 1.4025 | -1.0109 | -6.8862 | 1.4025 | 1.2677 | 0.13757 | 2.7708 | 1.9491 | 5.3358 | 117.8088 | 0.06758 | -0.048139 | -0.11943 | 0.06758 | 0.070203 | 0.88456 | -0.64382 | -5.1835 | 0.88456 | 0.76212 | 1.1474 | -0.82704 | -5.6338 | 1.1474 | 1.0371
136 | 0.32 | 0.3 | Southern | FL | Miami.Intl.AP.722020 | 1 | 5815628 | 2.3536 | 22.371 | 30.0982 | 2.3476 | 27.7506 | 975.65 | 0.080001 | 1.55 | 0.090029 | -0.010028 | 1.2475 | -0.058699 | -1.21 | -0.05982 | 0.0011206 | -1.0152 | -1.8761 | -64.23 | 0.13147 | -2.0076 | -65.1528 | 0.080001 | 1.55 | 0.090029 | -0.010028 | 1.2475 | -0.011331 | -1.63 | 0.10053 | -0.11186 | -1.9899 | 0.82759 | 1.9478 | 18.5141 | 24.9091 | 807.4405 | 0.066208 | -0.048579 | -1.5527 | 0.066208 | -0.0093772 | 1.2828 | -1.0014 | -53.1563 | 1.2828 | -1.349 | 1.0324 | -0.84017 | -53.92 | 1.0324 | -1.6468 | 0.15051 | 0.35424 | 3.3671 | 4.5302 | 146.8482 | 0.012041 | -0.008835 | -0.28238 | 0.012041 | -0.0017054 | 0.2333 | -0.18212 | -9.6675 | 0.2333 | -0.24534 | 0.18777 | -0.1528 | -9.8064 | 0.18777 | -0.2995
136 | 0.32 | 0.3 | Southern | FL | Tallahassee.Intl.AP.722140 | 2 | 1260481 | 21.8942 | 13.4571 | 40.149 | 21.8416 | 18.3074 | 1050.23 | 0.54129 | 10.36 | 0.55955 | -0.018266 | 9.2345 | -0.37049 | -7.13 | -0.37989 | 0.0094063 | -6.3701 | -0.75861 | -36.96 | 0.83629 | -1.5949 | -38.879 | 0.54129 | 10.36 | 0.55955 | -0.018266 | 9.2345 | 0.55893 | 9.55 | 0.66048 | -0.10155 | 8.212 | 0.039874 | 0.87301 | 0.53659 | 1.6009 | 41.877 | 0.021583 | -0.014773 | -0.030249 | 0.021583 | 0.022287 | 0.4131 | -0.2843 | -1.4737 | 0.4131 | 0.3808 | 0.36822 | -0.254 | -1.5503 | 0.36822 | 0.32745 | 0.032622 | 0.71424 | 0.439 | 1.3098 | 34.2609 | 0.017658 | -0.012086 | -0.024748 | 0.017658 | 0.018234 | 0.33797 | -0.2326 | -1.2057 | 0.33797 | 0.31154 | 0.30125 | -0.20781 | -1.2683 | 0.30125 | 0.2679
136 | 0.32 | 0.3 | Southern | FL | Tampa.Intl.AP.722110 | 2 | 4135450 | 9.2206 | 18.3641 | 32.5757 | 9.198 | 23.3777 | 968.74 | 0.25066 | 4.72 | 0.27042 | -0.019764 | 4.0953 | -0.17976 | -3.45 | -0.18963 | 0.00987 | -3.0059 | -1.4221 | -53.72 | 0.46384 | -1.8859 | -55.2133 | 0.25066 | 4.72 | 0.27042 | -0.019764 | 4.0953 | 0.20903 | 2.66 | 0.32047 | -0.11144 | 1.8954 | 0.13082 | 1.2062 | 2.4024 | 4.2616 | 126.7316 | 0.032791 | -0.023516 | -0.18603 | 0.032791 | 0.027346 | 0.61748 | -0.45133 | -7.0277 | 0.61748 | 0.34798 | 0.53575 | -0.39323 | -7.2231 | 0.53575 | 0.24795 | 0.10703 | 0.98687 | 1.9655 | 3.4865 | 103.6831 | 0.026828 | -0.019239 | -0.1522 | 0.026828 | 0.022372 | 0.50518 | -0.36925 | -5.7496 | 0.50518 | 0.2847 | 0.43832 | -0.32171 | -5.9094 | 0.43832 | 0.20286
136 | 0.32 | 0.3 | Southern | GA | Savannah.Intl.AP.722070 | 2 | 580061 | 26.7156 | 13.658 | 45.1021 | 26.6519 | 18.4502 | 934.18 | 0.631 | 8.05 | 0.64908 | -0.018085 | 10.8163 | -0.43977 | -5.84 | -0.43941 | -0.00035407 | -7.7457 | -0.57679 | -33.66 | 0.99611 | -1.5729 | -35.3267 | 0.631 | 8.05 | 0.64908 | -0.018085 | 10.8163 | 0.68102 | 7.36 | 0.77992 | -0.098901 | 10.4033 | 0.01835 | 0.49022 | 0.25062 | 0.82761 | 17.1419 | 0.011579 | -0.0080696 | -0.010584 | 0.011579 | 0.012497 | 0.14771 | -0.10716 | -0.61765 | 0.14771 | 0.13505 | 0.19848 | -0.14213 | -0.64823 | 0.19848 | 0.1909 | 0.015012 | 0.40107 | 0.20504 | 0.67709 | 14.0243 | 0.0094728 | -0.006602 | -0.008659 | 0.0094728 | 0.010224 | 0.12085 | -0.087673 | -0.50532 | 0.12085 | 0.11049 | 0.16238 | -0.11628 | -0.53034 | 0.16238 | 0.15618
136 | 0.32 | 0.3 | Southern | HI | Honolulu.Intl.AP.911820 | 1 | 1211537 | 0.048545 | 22.1877 | 27.6409 | 0.048075 | 27.5928 | 2425.93 | -0.023114 | -2.49 | 0.009919 | -0.033033 | -0.93551 | 0.028359 | 2.49 | -2e-10 | 0.028359 | 0.95304 | -2.1799 | -191.49 | 0 | -2.1799 | -73.2567 | -0.023114 | -2.49 | 0.009919 | -0.033033 | -0.93551 | -0.10389 | -9.59 | 0.009919 | -0.1138 | -3.6499 | 0.17241 | 0.0083694 | 3.8253 | 4.7655 | 418.2489 | -0.003985 | 0.0048894 | -0.37583 | -0.003985 | -0.017911 | -0.4293 | 0.4293 | -33.0143 | -0.4293 | -1.6534 | -0.16129 | 0.16431 | -12.63 | -0.16129 | -0.62927 | 0.031356 | 0.0015221 | 0.69571 | 0.86669 | 76.0664 | -0.00072474 | 0.00088922 | -0.068351 | -0.00072474 | -0.0032574 | -0.078075 | 0.078075 | -6.0043 | -0.078075 | -0.3007 | -0.029333 | 0.029883 | -2.297 | -0.029333 | -0.11445
136 | 0.32 | 0.3 | Southern | LA | Baton.Rouge-Ryan.AP.722317 | 2 | 2581427 | 26.8186 | 13.8789 | 45.3873 | 26.7737 | 18.6136 | 730.3 | 0.61974 | 5.95 | 0.62868 | -0.008941 | 10.7645 | -0.42979 | -4.09 | -0.43908 | 0.009287 | -7.4158 | -0.63032 | -28.53 | 0.89812 | -1.5284 | -35.5572 | 0.61974 | 5.95 | 0.62868 | -0.008941 | 10.7645 | 0.62971 | 4.6 | 0.73845 | -0.10873 | 9.3428 | 0.081661 | 2.19 | 1.1334 | 3.7064 | 59.6371 | 0.050609 | -0.035097 | -0.051472 | 0.050609 | 0.051423 | 0.48588 | -0.33399 | -2.3298 | 0.48588 | 0.37564 | 0.87904 | -0.60558 | -2.9036 | 0.87904 | 0.76294 | 0.066809 | 1.7917 | 0.92724 | 3.0323 | 48.7909 | 0.041404 | -0.028714 | -0.042111 | 0.041404 | 0.042071 | 0.39752 | -0.27325 | -1.9061 | 0.39752 | 0.30732 | 0.71917 | -0.49544 | -2.3756 | 0.71917 | 0.62419
136 | 0.32 | 0.3 | Southern | LA | Lake.Charle.APs.722400 | 2 | 687049 | 25.7791 | 14.2689 | 44.7678 | 25.7358 | 19.032 | 726.91 | 0.61965 | 6 | 0.6187 | 0.000954 | 10.9214 | -0.39983 | -3.57 | -0.41912 | 0.019285 | -6.7285 | -0.66039 | -29.91 | 0.92805 | -1.5884 | -37.0469 | 0.61965 | 6 | 0.6187 | 0.000954 | 10.9214 | 0.60965 | 4.15 | 0.72847 | -0.11882 | 8.8282 | 0.021734 | 0.56029 | 0.31012 | 0.97299 | 15.7988 | 0.013468 | -0.0086901 | -0.014353 | 0.013468 | 0.01325 | 0.1304 | -0.077591 | -0.65007 | 0.1304 | 0.090197 | 0.23737 | -0.14624 | -0.80518 | 0.23737 | 0.19187 | 0.017781 | 0.45839 | 0.25372 | 0.79603 | 12.9255 | 0.011018 | -0.0071096 | -0.011743 | 0.011018 | 0.01084 | 0.10669 | -0.06348 | -0.53184 | 0.10669 | 0.073793 | 0.1942 | -0.11964 | -0.65875 | 0.1942 | 0.15698
136 | 0.32 | 0.3 | Southern | TX | Brownsville.Intercontinental.AP.722500 | 2 | 1578218 | 13.2846 | 21.2486 | 40.3429 | 13.2621 | 27.0808 | 984.91 | 0.34984 | 3.97 | 0.32931 | 0.020527 | 6.4858 | -0.2299 | -2.56 | -0.21954 | -0.010367 | -4.2123 | -1.5702 | -56.45 | 0.36923 | -1.9394 | -58.676 | 0.34984 | 3.97 | 0.32931 | 0.020527 | 6.4858 | 0.24983 | 0.04 | 0.36922 | -0.11939 | 2.4861 | 0.049925 | 0.66324 | 1.0608 | 2.0141 | 49.1721 | 0.017466 | -0.011478 | -0.078391 | 0.017466 | 0.012473 | 0.1982 | -0.12781 | -2.8183 | 0.1982 | 0.001997 | 0.3238 | -0.2103 | -2.9294 | 0.3238 | 0.12412 | 0.040846 | 0.54262 | 0.86791 | 1.6478 | 40.2292 | 0.014289 | -0.0093906 | -0.064134 | 0.014289 | 0.010204 | 0.16216 | -0.10456 | -2.3057 | 0.16216 | 0.0016338 | 0.26491 | -0.17206 | -2.3967 | 0.26491 | 0.10155
136 | 0.32 | 0.3 | Southern | TX | Houston-Bush.Intercontinental.AP.722430 | 2 | 9591173 | 22.1807 | 15.7088 | 42.9593 | 22.1434 | 20.8159 | 880.81 | 0.55976 | 5.8 | 0.54885 | 0.010914 | 10.0266 | -0.36981 | -3.73 | -0.36922 | -0.000591 | -6.5183 | -0.78034 | -41.76 | 0.82826 | -1.6086 | -39.4809 | 0.55976 | 5.8 | 0.54885 | 0.010914 | 10.0266 | 0.55969 | 3.92 | 0.63866 | -0.078965 | 8.5869 | 0.30341 | 6.7298 | 4.7662 | 13.0342 | 267.2446 | 0.16984 | -0.1122 | -0.23676 | 0.16984 | 0.16982 | 1.7598 | -1.1317 | -12.6703 | 1.7598 | 1.1894 | 3.0422 | -1.9777 | -11.9788 | 3.0422 | 2.6053 | 0.24823 | 5.5059 | 3.8994 | 10.6637 | 218.6412 | 0.13895 | -0.091798 | -0.1937 | 0.13895 | 0.13893 | 1.4397 | -0.92589 | -10.366 | 1.4397 | 0.97305 | 2.4889 | -1.618 | -9.8003 | 2.4889 | 2.1315
136 | 0.32 | 0.3 | Southern | TX | San.Antonio.Intl.AP.722530 | 2 | 432881 | 23.3202 | 16.5188 | 45.4988 | 23.281 | 22.2178 | 933.97 | 0.5997 | 6.79 | 0.55883 | 0.040871 | 11.209 | -0.38981 | -3.86 | -0.38918 | -0.000632 | -6.871 | -1.0203 | -48.35 | 0.78835 | -1.8087 | -46.9073 | 0.5997 | 6.79 | 0.55883 | 0.040871 | 11.209 | 0.55967 | 3.87 | 0.63866 | -0.078986 | 8.5862 | 0.013694 | 0.31934 | 0.22621 | 0.62305 | 12.7896 | 0.0082121 | -0.005338 | -0.013972 | 0.0082121 | 0.007664 | 0.092981 | -0.052858 | -0.66209 | 0.092981 | 0.052995 | 0.15349 | -0.094089 | -0.64234 | 0.15349 | 0.11758 | 0.011203 | 0.26126 | 0.18507 | 0.50974 | 10.4636 | 0.0067186 | -0.0043672 | -0.011431 | 0.0067186 | 0.0062702 | 0.076071 | -0.043245 | -0.54168 | 0.076071 | 0.043357 | 0.12558 | -0.076977 | -0.52552 | 0.12558 | 0.096194
137 | 0.32 | 0.35 | South/Central | NC | Raleigh-Durham.Intl.AP.723060 | 3 | 4170977 | 50.7583 | 9.5908 | 64.9367 | 50.6388 | 14.2979 | 959.08 | 1.7437 | 7.19 | 2.4128 | -0.66915 | 6.0606 | -0.16878 | -14 | 0.49276 | -0.66154 | -17.4323 | 1.1379 | -22.74 | 3.0726 | -1.9347 | -30.7886 | 1.7437 | 7.19 | 2.4128 | -0.66915 | 6.0606 | 1.914 | 7.37 | 2.6741 | -0.7601 | 6.0595 | 0.063866 | 3.2417 | 0.61252 | 4.1472 | 61.2524 | 0.11136 | -0.01078 | 0.072673 | 0.11136 | 0.12224 | 0.45919 | -0.89412 | -1.4523 | 0.45919 | 0.47069 | 0.38707 | -1.1133 | -1.9663 | 0.38707 | 0.38699 | 0.063866 | 3.2417 | 0.61252 | 4.1472 | 61.2524 | 0.11136 | -0.01078 | 0.072673 | 0.11136 | 0.12224 | 0.45919 | -0.89412 | -1.4523 | 0.45919 | 0.47069 | 0.38707 | -1.1133 | -1.9663 | 0.38707 | 0.38699
137 | 0.32 | 0.35 | South/Central | TN | Nashville.Intl.AP.723270 | 3 | 2864099 | 56.1665 | 10.9816 | 72.0994 | 55.4246 | 16.6748 | 980.69 | 1.7198 | 0.6 | 2.4408 | -0.72105 | 4.5611 | -0.28416 | -16.94 | 0.43546 | -0.71962 | -20.2073 | 0.84625 | -35.51 | 2.985 | -2.1388 | -39.1318 | 1.7198 | 0.6 | 2.4408 | -0.72105 | 4.5611 | 1.8318 | -0.95 | 2.6768 | -0.84491 | 3.0754 | 0.043855 | 2.4632 | 0.4816 | 3.1619 | 43.0081 | 0.07542 | -0.012462 | 0.037112 | 0.07542 | 0.080335 | 0.026313 | -0.7429 | -1.5573 | 0.026313 | -0.041662 | 0.20002 | -0.88619 | -1.7161 | 0.20002 | 0.13487 | 0.043855 | 2.4632 | 0.4816 | 3.1619 | 43.0081 | 0.07542 | -0.012462 | 0.037112 | 0.07542 | 0.080335 | 0.026313 | -0.7429 | -1.5573 | 0.026313 | -0.041662 | 0.20002 | -0.88619 | -1.7161 | 0.20002 | 0.13487
137 | 0.32 | 0.35 | South/Central | VA | Norfolk.Intl.AP.723080 | 3 | 1629172 | 55.7675 | 9.7705 | 70.195 | 55.6364 | 14.5585 | 1091.27 | 1.8748 | 7.86 | 2.5128 | -0.63799 | 8.406 | -0.10904 | -13.95 | 0.523 | -0.63204 | -16.0087 | 1.3476 | -22.79 | 3.2216 | -1.874 | -26.7852 | 1.8748 | 7.86 | 2.5128 | -0.63799 | 8.406 | 2.0641 | 7.92 | 2.8038 | -0.73964 | 8.3919 | 0.024946 | 1.3912 | 0.24373 | 1.7511 | 27.2226 | 0.046768 | -0.0027202 | 0.033618 | 0.046768 | 0.051491 | 0.19607 | -0.34799 | -0.56851 | 0.19607 | 0.19757 | 0.20969 | -0.39935 | -0.66818 | 0.20969 | 0.20934 | 0.024946 | 1.3912 | 0.24373 | 1.7511 | 27.2226 | 0.046768 | -0.0027202 | 0.033618 | 0.046768 | 0.051491 | 0.19607 | -0.34799 | -0.56851 | 0.19607 | 0.19757 | 0.20969 | -0.39935 | -0.66818 | 0.20969 | 0.20934
137 | 0.32 | 0.35 | South/Central | AL | Birmingham.Muni.AP.722280 | 3 | 3613104 | 38.7926 | 11.9198 | 55.552 | 38.2763 | 17.2757 | 1133.02 | 1.1187 | 1.81 | 1.9073 | -0.78862 | -7.0204 | -0.37131 | -19.37 | 0.39673 | -0.76804 | -25.6862 | 0.24467 | -37.58 | 2.5009 | -2.2563 | -58.2269 | 1.1187 | 1.81 | 1.9073 | -0.78862 | -7.0204 | 1.209 | 1.16 | 2.1028 | -0.89389 | -8.7198 | 0.049351 | 1.9145 | 0.58826 | 2.7416 | 55.916 | 0.055209 | -0.018324 | 0.012075 | 0.055209 | 0.059663 | 0.089326 | -0.95593 | -1.8546 | 0.089326 | 0.057247 | -0.34646 | -1.2676 | -2.8736 | -0.34646 | -0.43033 | 0.049351 | 1.9145 | 0.58826 | 2.7416 | 55.916 | 0.055209 | -0.018324 | 0.012075 | 0.055209 | 0.059663 | 0.089326 | -0.95593 | -1.8546 | 0.089326 | 0.057247 | -0.34646 | -1.2676 | -2.8736 | -0.34646 | -0.43033
137 | 0.32 | 0.35 | South/Central | AL | Montgomery-Dannelly.Field.722260 | 3 | 1279476 | 32.1995 | 13.4937 | 50.7121 | 31.7694 | 18.9427 | 1090.44 | 0.86666 | -2.35 | 1.6808 | -0.81416 | -10.9674 | -0.45157 | -21.37 | 0.36303 | -0.8146 | -27.9887 | -0.081782 | -43.43 | 2.2351 | -2.3169 | -64.0883 | 0.86666 | -2.35 | 1.6808 | -0.81416 | -10.9674 | 0.93969 | -2.94 | 1.8418 | -0.90209 | -12.4174 | 0.017476 | 0.56273 | 0.23582 | 0.88626 | 19.0569 | 0.015146 | -0.0078918 | -0.0014292 | 0.015146 | 0.016422 | -0.041069 | -0.37347 | -0.759 | -0.041069 | -0.05138 | -0.19167 | -0.48914 | -1.12 | -0.19167 | -0.21701 | 0.017476 | 0.56273 | 0.23582 | 0.88626 | 19.0569 | 0.015146 | -0.0078918 | -0.0014292 | 0.015146 | 0.016422 | -0.041069 | -0.37347 | -0.759 | -0.041069 | -0.05138 | -0.19167 | -0.48914 | -1.12 | -0.19167 | -0.21701
137 | 0.32 | 0.35 | South/Central | AR | Little.Rock-Adams.Field.723403 | 3 | 2047084 | 49.9478 | 12.7191 | 67.9368 | 49.865 | 18.0717 | 1036.15 | 1.2991 | 2.61 | 2.0557 | -0.7566 | -3.822 | -0.45009 | -16.37 | 0.30935 | -0.75945 | -26.4691 | 0.15899 | -32.1 | 2.395 | -2.236 | -58.7805 | 1.2991 | 2.61 | 2.0557 | -0.7566 | -3.822 | 1.409 | 2.4 | 2.2553 | -0.84629 | -4.844 | 0.027961 | 1.3966 | 0.35564 | 1.8996 | 28.9719 | 0.036324 | -0.012585 | 0.0044456 | 0.036324 | 0.039396 | 0.072978 | -0.45772 | -0.89755 | 0.072978 | 0.067107 | -0.10687 | -0.7401 | -1.6436 | -0.10687 | -0.13544 | 0.027961 | 1.3966 | 0.35564 | 1.8996 | 28.9719 | 0.036324 | -0.012585 | 0.0044456 | 0.036324 | 0.039396 | 0.072978 | -0.45772 | -0.89755 | 0.072978 | 0.067107 | -0.10687 | -0.7401 | -1.6436 | -0.10687 | -0.13544
137 | 0.32 | 0.35 | South/Central | AZ | Kingman.AWOS.723700 | 3 | 155032 | 39.3883 | 14.9249 | 61.2406 | 39.2006 | 22.04 | 1273.29 | 1.3101 | -2.55 | 2.2523 | -0.94224 | -8.7307 | -0.45994 | -27.25 | 0.55019 | -1.0101 | -33.4163 | 0.36435 | -55.75 | 3.2498 | -2.8854 | -73.7999 | 1.3101 | -2.55 | 2.2523 | -0.94224 | -8.7307 | 1.4389 | -4.04 | 2.5321 | -1.0931 | -11.1727 | 0.0021176 | 0.083408 | 0.031605 | 0.12968 | 2.6963 | 0.0027741 | -0.00097396 | 0.00077154 | 0.0027741 | 0.003047 | -0.0053998 | -0.057704 | -0.11805 | -0.0053998 | -0.008555 | -0.018488 | -0.070762 | -0.15628 | -0.018488 | -0.023659 | 0.0021176 | 0.083408 | 0.031605 | 0.12968 | 2.6963 | 0.0027741 | -0.00097396 | 0.00077154 | 0.0027741 | 0.003047 | -0.0053998 | -0.057704 | -0.11805 | -0.0053998 | -0.008555 | -0.018488 | -0.070762 | -0.15628 | -0.018488 | -0.023659
137 | 0.32 | 0.35 | South/Central | AZ | Prescott-Love.Field.723723 | 3 | 167517 | 50.9969 | 8.0451 | 64.1166 | 50.7541 | 13.3626 | 1143.14 | 2.1854 | 12.59 | 3.0057 | -0.82035 | 5.8801 | -0.088626 | -17.52 | 0.70009 | -0.78872 | -22.6014 | 1.8089 | -23.53 | 4.1361 | -2.3272 | -39.9743 | 2.1854 | 12.59 | 3.0057 | -0.82035 | 5.8801 | 2.3607 | 12.04 | 3.3214 | -0.96071 | 4.3232 | 0.0022881 | 0.11669 | 0.018408 | 0.14671 | 2.6156 | 0.0050004 | -0.00020279 | 0.0041389 | 0.0050004 | 0.0054015 | 0.028807 | -0.040088 | -0.053839 | 0.028807 | 0.027549 | 0.013454 | -0.051715 | -0.091466 | 0.013454 | 0.009892 | 0.0022881 | 0.11669 | 0.018408 | 0.14671 | 2.6156 | 0.0050004 | -0.00020279 | 0.0041389 | 0.0050004 | 0.0054015 | 0.028807 | -0.040088 | -0.053839 | 0.028807 | 0.027549 | 0.013454 | -0.051715 | -0.091466 | 0.013454 | 0.009892
137 | 0.32 | 0.35 | South/Central | CA | Daggett.Intl.AP.723815 | 3 | 3397182 | 26.8919 | 14.7329 | 48.0295 | 26.7365 | 21.293 | 1415.32 | 0.49008 | -39.82 | 1.6259 | -1.1358 | -24.578 | -0.74824 | -54.15 | 0.37996 | -1.1282 | -40.3486 | -1.1584 | -153.58 | 2.3255 | -3.4839 | -109.7286 | 0.49008 | -39.82 | 1.6259 | -1.1358 | -24.578 | 0.36981 | -54.93 | 1.8472 | -1.4774 | -35.4215 | 0.046402 | 1.2478 | 0.68364 | 2.2287 | 65.6737 | 0.022741 | -0.03472 | -0.05375 | 0.022741 | 0.01716 | -1.8477 | -2.5127 | -7.1264 | -1.8477 | -2.5489 | -1.1405 | -1.8723 | -5.0916 | -1.1405 | -1.6436 | 0.046402 | 1.2478 | 0.68364 | 2.2287 | 65.6737 | 0.022741 | -0.03472 | -0.05375 | 0.022741 | 0.01716 | -1.8477 | -2.5127 | -7.1264 | -1.8477 | -2.5489 | -1.1405 | -1.8723 | -5.0916 | -1.1405 | -1.6436
137 | 0.32 | 0.35 | South/Central | CA | Fresno.Metro.AP.723890 | 3 | 2081643 | 30.0713 | 12.2348 | 47.8472 | 29.8974 | 17.9498 | 1279.51 | 0.71068 | -27.35 | 1.6007 | -0.89004 | -15.0445 | -0.64352 | -44.07 | 0.26397 | -0.90749 | -32.9925 | -0.6008 | -112.34 | 2.018 | -2.6188 | -79.0001 | 0.71068 | -27.35 | 1.6007 | -0.89004 | -15.0445 | 0.78407 | -29.96 | 1.7609 | -0.97687 | -16.4596 | 0.028433 | 0.85502 | 0.34787 | 1.3604 | 36.3804 | 0.020207 | -0.018297 | -0.017083 | 0.020207 | 0.022294 | -0.77765 | -1.253 | -3.1942 | -0.77765 | -0.85186 | -0.42776 | -0.93808 | -2.2462 | -0.42776 | -0.468 | 0.028433 | 0.85502 | 0.34787 | 1.3604 | 36.3804 | 0.020207 | -0.018297 | -0.017083 | 0.020207 | 0.022294 | -0.77765 | -1.253 | -3.1942 | -0.77765 | -0.85186 | -0.42776 | -0.93808 | -2.2462 | -0.42776 | -0.468
137 | 0.32 | 0.35 | South/Central | CA | Los.Angeles.Intl.AP.722950 | 3 | 13764852 | 13.8073 | 5.1227 | 21.5927 | 13.7255 | 7.8672 | 563.41 | 0.065482 | -37.22 | 1.0033 | -0.93786 | -24.6704 | -0.64935 | -39.44 | 0.14039 | -0.78973 | -29.864 | -1.0714 | -107 | 1.2673 | -2.3387 | -77.4512 | 0.065482 | -37.22 | 1.0033 | -0.93786 | -24.6704 | 0.050722 | -41.66 | 1.0941 | -1.0434 | -27.7324 | 0.18801 | 2.596 | 0.96314 | 4.0597 | 105.9288 | 0.012311 | -0.12209 | -0.20144 | 0.012311 | 0.0095364 | -6.9979 | -7.4153 | -20.1175 | -6.9979 | -7.8327 | -4.6384 | -5.6148 | -14.5619 | -4.6384 | -5.2141 | 0.18801 | 2.596 | 0.96314 | 4.0597 | 105.9288 | 0.012311 | -0.12209 | -0.20144 | 0.012311 | 0.0095364 | -6.9979 | -7.4153 | -20.1175 | -6.9979 | -7.8327 | -4.6384 | -5.6148 | -14.5619 | -4.6384 | -5.2141
137 | 0.32 | 0.35 | South/Central | CA | Redbluff.AP.725910 | 3 | 947304 | 37.3391 | 7.8802 | 48.6273 | 37.1234 | 11.5039 | 1024.9 | 1.0874 | -29.54 | 2.1394 | -1.052 | -14.5893 | -0.49326 | -41.11 | 0.38452 | -0.87778 | -30.2455 | 0.23621 | -94.76 | 2.6612 | -2.425 | -62.9253 | 1.0874 | -29.54 | 2.1394 | -1.052 | -14.5893 | 0.97091 | -46.16 | 2.4034 | -1.4324 | -26.4433 | 0.012939 | 0.48314 | 0.10196 | 0.6292 | 13.2614 | 0.01407 | -0.0063824 | 0.0030564 | 0.01407 | 0.012563 | -0.38222 | -0.53193 | -1.2261 | -0.38222 | -0.59727 | -0.18877 | -0.39135 | -0.8142 | -0.18877 | -0.34216 | 0.012939 | 0.48314 | 0.10196 | 0.6292 | 13.2614 | 0.01407 | -0.0063824 | 0.0030564 | 0.01407 | 0.012563 | -0.38222 | -0.53193 | -1.2261 | -0.38222 | -0.59727 | -0.18877 | -0.39135 | -0.8142 | -0.18877 | -0.34216
137 | 0.32 | 0.35 | South/Central | CA | Sacramento.Metro.AP.724839 | 3 | 6831885 | 37.6837 | 9.0428 | 51.9187 | 37.4664 | 14.4523 | 1183.45 | 1.1826 | -18.38 | 1.9807 | -0.79804 | -6.4518 | -0.50059 | -38.71 | 0.31509 | -0.81567 | -28.6504 | 0.19169 | -91.74 | 2.5231 | -2.3314 | -60.955 | 1.1826 | -18.38 | 1.9807 | -0.79804 | -6.4518 | 1.372 | -19.07 | 2.2416 | -0.86956 | -5.9536 | 0.093317 | 3.5165 | 0.84384 | 4.8449 | 110.4354 | 0.11036 | -0.046713 | 0.017888 | 0.11036 | 0.12803 | -1.7152 | -3.6123 | -8.5609 | -1.7152 | -1.7795 | -0.60206 | -2.6736 | -5.6881 | -0.60206 | -0.55557 | 0.093317 | 3.5165 | 0.84384 | 4.8449 | 110.4354 | 0.11036 | -0.046713 | 0.017888 | 0.11036 | 0.12803 | -1.7152 | -3.6123 | -8.5609 | -1.7152 | -1.7795 | -0.60206 | -2.6736 | -5.6881 | -0.60206 | -0.55557
137 | 0.32 | 0.35 | South/Central | CA | San.Diego.Intl.AP.722900 | 3 | 2813833 | 10.9038 | 6.6997 | 20.4922 | 10.839 | 9.6532 | 623.43 | -0.18715 | -42.33 | 0.80496 | -0.99211 | -29.4063 | -0.6995 | -41.24 | 0.12055 | -0.82004 | -31.3358 | -1.3971 | -115.38 | 1.056 | -2.4531 | -84.7668 | -0.18715 | -42.33 | 0.80496 | -0.99211 | -29.4063 | -0.22041 | -47.27 | 0.88431 | -1.1047 | -32.899 | 0.038434 | 0.41908 | 0.2575 | 0.7876 | 23.9609 | -0.0071931 | -0.026884 | -0.053698 | -0.0071931 | -0.0084713 | -1.6269 | -1.585 | -4.4345 | -1.6269 | -1.8168 | -1.1302 | -1.2044 | -3.2579 | -1.1302 | -1.2644 | 0.038434 | 0.41908 | 0.2575 | 0.7876 | 23.9609 | -0.0071931 | -0.026884 | -0.053698 | -0.0071931 | -0.0084713 | -1.6269 | -1.585 | -4.4345 | -1.6269 | -1.8168 | -1.1302 | -1.2044 | -3.2579 | -1.1302 | -1.2644
137 | 0.32 | 0.35 | South/Central | CA | San.Francisco.Intl.AP.724940 | 3 | 3723939 | 37.2078 | 2.0423 | 42.0828 | 36.9949 | 5.0879 | 680.25 | 1.9416 | -0.1 | 2.4865 | -0.54497 | 10.2259 | 0.079082 | -19.85 | 0.59282 | -0.51374 | -12.9563 | 2.3769 | -29.79 | 3.779 | -1.4021 | -7.4758 | 1.9416 | -0.1 | 2.4865 | -0.54497 | 10.2259 | 2.1754 | -1.07 | 2.81 | -0.63465 | 10.803 | 0.050865 | 1.8926 | 0.10388 | 2.1405 | 34.601 | 0.098758 | 0.0040225 | 0.1209 | 0.098758 | 0.11065 | -0.0050865 | -1.0097 | -1.5153 | -0.0050865 | -0.054426 | 0.52014 | -0.65902 | -0.38026 | 0.52014 | 0.5495 | 0.050865 | 1.8926 | 0.10388 | 2.1405 | 34.601 | 0.098758 | 0.0040225 | 0.1209 | 0.098758 | 0.11065 | -0.0050865 | -1.0097 | -1.5153 | -0.0050865 | -0.054426 | 0.52014 | -0.65902 | -0.38026 | 0.52014 | 0.5495
137 | 0.32 | 0.35 | South/Central | GA | Atlanta-Hartsfield-Jackson.Intl.AP.722190 | 3 | 4874954 | 45.0203 | 10.9334 | 60.774 | 44.9141 | 15.86 | 1103.53 | 1.3829 | 5.33 | 2.1512 | -0.76826 | -3.0574 | -0.28858 | -16.25 | 0.45304 | -0.74162 | -23.8999 | 0.53788 | -30.02 | 2.7504 | -2.2125 | -53.2539 | 1.3829 | 5.33 | 2.1512 | -0.76826 | -3.0574 | 1.4842 | 4.73 | 2.3631 | -0.87899 | -4.7635 | 0.066587 | 2.9978 | 0.72802 | 4.0468 | 73.4806 | 0.092084 | -0.019215 | 0.035816 | 0.092084 | 0.098825 | 0.35491 | -1.082 | -1.9989 | 0.35491 | 0.31496 | -0.20358 | -1.5914 | -3.546 | -0.20358 | -0.31719 | 0.066587 | 2.9978 | 0.72802 | 4.0468 | 73.4806 | 0.092084 | -0.019215 | 0.035816 | 0.092084 | 0.098825 | 0.35491 | -1.082 | -1.9989 | 0.35491 | 0.31496 | -0.20358 | -1.5914 | -3.546 | -0.20358 | -0.31719
137 | 0.32 | 0.35 | South/Central | GA | Macon-Middle.Georgia.Rgnl.AP.722170 | 3 | 1376995 | 35.0494 | 12.925 | 53.0567 | 34.9663 | 18.0904 | 1039.6 | 0.95255 | -0.63 | 1.7519 | -0.79939 | -9.4571 | -0.44703 | -19.21 | 0.35388 | -0.80091 | -27.5575 | -0.074908 | -39.27 | 2.231 | -2.3059 | -63.7013 | 0.95255 | -0.63 | 1.7519 | -0.79939 | -9.4571 | 0.99345 | -2.11 | 1.9132 | -0.91977 | -12.2047 | 0.018808 | 0.65922 | 0.2431 | 0.99791 | 19.5531 | 0.017916 | -0.0084079 | -0.0014089 | 0.017916 | 0.018685 | -0.011849 | -0.36131 | -0.7386 | -0.011849 | -0.039686 | -0.17787 | -0.51831 | -1.1981 | -0.17787 | -0.22955 | 0.018808 | 0.65922 | 0.2431 | 0.99791 | 19.5531 | 0.017916 | -0.0084079 | -0.0014089 | 0.017916 | 0.018685 | -0.011849 | -0.36131 | -0.7386 | -0.011849 | -0.039686 | -0.17787 | -0.51831 | -1.1981 | -0.17787 | -0.22955
137 | 0.32 | 0.35 | South/Central | LA | Monroe.Rgnl.AP.722486 | 3 | 434906 | 34.3551 | 13.419 | 52.7439 | 34.2978 | 18.4461 | 784.24 | 0.83925 | -4.31 | 1.6166 | -0.77735 | -10.3197 | -0.49008 | -16.54 | 0.28939 | -0.77947 | -27.5299 | -0.26083 | -37.15 | 1.9958 | -2.2566 | -64.7597 | 0.83925 | -4.31 | 1.6166 | -0.77735 | -10.3197 | 0.88918 | -5.15 | 1.7563 | -0.86713 | -12.1178 | 0.0059404 | 0.20408 | 0.079714 | 0.31332 | 4.6587 | 0.0049855 | -0.0029113 | -0.0015494 | 0.0049855 | 0.0052821 | -0.025603 | -0.098254 | -0.22068 | -0.025603 | -0.030593 | -0.061303 | -0.16354 | -0.3847 | -0.061303 | -0.071984 | 0.0059404 | 0.20408 | 0.079714 | 0.31332 | 4.6587 | 0.0049855 | -0.0029113 | -0.0015494 | 0.0049855 | 0.0052821 | -0.025603 | -0.098254 | -0.22068 | -0.025603 | -0.030593 | -0.061303 | -0.16354 | -0.3847 | -0.061303 | -0.071984
137 | 0.32 | 0.35 | South/Central | LA | Shreveport.Rgnl.AP.722480 | 3 | 899456 | 34.9349 | 14.029 | 54.2537 | 34.8766 | 19.3771 | 823.84 | 0.88918 | -3.42 | 1.6865 | -0.79727 | -10.2173 | -0.47017 | -16.49 | 0.32931 | -0.79948 | -27.8172 | -0.21088 | -37.03 | 2.1255 | -2.3364 | -66.2856 | 0.88918 | -3.42 | 1.6865 | -0.79727 | -10.2173 | 0.94914 | -4.14 | 1.8361 | -0.88701 | -11.8851 | 0.012286 | 0.4292 | 0.17236 | 0.66654 | 10.1214 | 0.010924 | -0.0057763 | -0.0025908 | 0.010924 | 0.011661 | -0.042017 | -0.20259 | -0.45494 | -0.042017 | -0.050863 | -0.12553 | -0.34175 | -0.81436 | -0.12553 | -0.14602 | 0.012286 | 0.4292 | 0.17236 | 0.66654 | 10.1214 | 0.010924 | -0.0057763 | -0.0025908 | 0.010924 | 0.011661 | -0.042017 | -0.20259 | -0.45494 | -0.042017 | -0.050863 | -0.12553 | -0.34175 | -0.81436 | -0.12553 | -0.14602
137 | 0.32 | 0.35 | South/Central | MS | Jackson.Intl.AP.722350 | 3 | 1014636 | 36.5461 | 13.6821 | 55.3925 | 36.0596 | 19.3328 | 952.26 | 0.97553 | -5.88 | 1.7741 | -0.79857 | -9.1385 | -0.44853 | -20.37 | 0.35651 | -0.80504 | -27.6892 | -0.055443 | -46.35 | 2.2716 | -2.327 | -64.0248 | 0.97553 | -5.88 | 1.7741 | -0.79857 | -9.1385 | 1.0528 | -7.03 | 1.948 | -0.89517 | -10.769 | 0.013859 | 0.50649 | 0.18962 | 0.76768 | 13.1973 | 0.01352 | -0.0062161 | -0.00076837 | 0.01352 | 0.014591 | -0.08149 | -0.28231 | -0.64236 | -0.08149 | -0.097428 | -0.12665 | -0.38374 | -0.88731 | -0.12665 | -0.14925 | 0.013859 | 0.50649 | 0.18962 | 0.76768 | 13.1973 | 0.01352 | -0.0062161 | -0.00076837 | 0.01352 | 0.014591 | -0.08149 | -0.28231 | -0.64236 | -0.08149 | -0.097428 | -0.12665 | -0.38374 | -0.88731 | -0.12665 | -0.14925
137 | 0.32 | 0.35 | South/Central | MS | Tupelo.Muni-C.D.Lemons.AP.723320 | 3 | 418053 | 47.4014 | 12.1691 | 64.7529 | 46.7729 | 17.98 | 1019.15 | 1.1984 | -2.89 | 1.9647 | -0.76623 | -5.3823 | -0.52817 | -20.45 | 0.24891 | -0.77708 | -27.9563 | -0.012359 | -43.55 | 2.2174 | -2.2297 | -60.8215 | 1.1984 | -2.89 | 1.9647 | -0.76623 | -5.3823 | 1.2774 | -4.23 | 2.1503 | -0.87291 | -7.2652 | 0.0057102 | 0.27067 | 0.069488 | 0.36975 | 5.8195 | 0.0068433 | -0.0030159 | -7.0573e-05 | 0.0068433 | 0.0072944 | -0.016502 | -0.11677 | -0.24868 | -0.016502 | -0.024154 | -0.030734 | -0.15964 | -0.3473 | -0.030734 | -0.041486 | 0.0057102 | 0.27067 | 0.069488 | 0.36975 | 5.8195 | 0.0068433 | -0.0030159 | -7.0573e-05 | 0.0068433 | 0.0072944 | -0.016502 | -0.11677 | -0.24868 | -0.016502 | -0.024154 | -0.030734 | -0.15964 | -0.3473 | -0.030734 | -0.041486
137 | 0.32 | 0.35 | South/Central | NC | Charlotte-Douglas.Intl.AP.723140 | 3 | 2994711 | 44.7061 | 10.0802 | 59.4969 | 44.6004 | 14.8965 | 909.95 | 1.4835 | 3.32 | 2.2027 | -0.71911 | -0.42164 | -0.23801 | -15.58 | 0.46424 | -0.70225 | -22.1764 | 0.8084 | -29.03 | 2.8808 | -2.0724 | -45.9504 | 1.4835 | 3.32 | 2.2027 | -0.71911 | -0.42164 | 1.6044 | 2.81 | 2.4243 | -0.81994 | -1.6061 | 0.040905 | 1.8287 | 0.41233 | 2.4337 | 37.2212 | 0.060684 | -0.0097355 | 0.033067 | 0.060684 | 0.065625 | 0.1358 | -0.63729 | -1.1875 | 0.1358 | 0.11494 | -0.017247 | -0.90712 | -1.8796 | -0.017247 | -0.065696 | 0.040905 | 1.8287 | 0.41233 | 2.4337 | 37.2212 | 0.060684 | -0.0097355 | 0.033067 | 0.060684 | 0.065625 | 0.1358 | -0.63729 | -1.1875 | 0.1358 | 0.11494 | -0.017247 | -0.90712 | -1.8796 | -0.017247 | -0.065696
137 | 0.32 | 0.35 | South/Central | NC | Wilmington.Intl.AP.723013 | 3 | 883625 | 35.8181 | 11.7148 | 51.9811 | 35.733 | 16.2481 | 853.1 | 1.0833 | -1.74 | 1.8229 | -0.73952 | -6.1409 | -0.32705 | -16.99 | 0.39372 | -0.72077 | -23.8294 | 0.30954 | -35.69 | 2.4218 | -2.1122 | -53.4715 | 1.0833 | -1.74 | 1.8229 | -0.73952 | -6.1409 | 1.1844 | -2.49 | 2.024 | -0.83965 | -7.5615 | 0.012069 | 0.4323 | 0.14139 | 0.62738 | 10.2964 | 0.013075 | -0.0039473 | 0.0037359 | 0.013075 | 0.014295 | -0.021001 | -0.20506 | -0.43076 | -0.021001 | -0.030053 | -0.074117 | -0.28761 | -0.64537 | -0.074117 | -0.091263 | 0.012069 | 0.4323 | 0.14139 | 0.62738 | 10.2964 | 0.013075 | -0.0039473 | 0.0037359 | 0.013075 | 0.014295 | -0.021001 | -0.20506 | -0.43076 | -0.021001 | -0.030053 | -0.074117 | -0.28761 | -0.64537 | -0.074117 | -0.091263
137 | 0.32 | 0.35 | South/Central | NV | Las.Vegas-McCarran.Intl.AP.723860 | 3 | 1413386 | 29.7557 | 18.2122 | 55.6225 | 29.6131 | 26.0094 | 1122.47 | 0.81739 | -17.66 | 1.7591 | -0.94173 | -15.0736 | -0.64233 | -32.63 | 0.42949 | -1.0718 | -37.448 | -0.46816 | -81.23 | 2.5515 | -3.0197 | -88.1934 | 0.81739 | -17.66 | 1.7591 | -0.94173 | -15.0736 | 0.90209 | -20.22 | 1.9697 | -1.0676 | -17.4052 | 0.019305 | 0.57445 | 0.35159 | 1.0738 | 21.6697 | 0.01578 | -0.0124 | -0.009038 | 0.01578 | 0.017415 | -0.34093 | -0.62994 | -1.5682 | -0.34093 | -0.39036 | -0.291 | -0.72295 | -1.7026 | -0.291 | -0.33601 | 0.019305 | 0.57445 | 0.35159 | 1.0738 | 21.6697 | 0.01578 | -0.0124 | -0.009038 | 0.01578 | 0.017415 | -0.34093 | -0.62994 | -1.5682 | -0.34093 | -0.39036 | -0.291 | -0.72295 | -1.7026 | -0.291 | -0.33601
137 | 0.32 | 0.35 | South/Central | OK | Oklahoma.City-Will.Rogers.World.AP.723530 | 3 | 3552038 | 63.4714 | 12.2291 | 81.3605 | 63.3666 | 17.9938 | 1001.39 | 1.7589 | 1.48 | 2.5347 | -0.77582 | 1.588 | -0.3701 | -16.25 | 0.43908 | -0.80918 | -26.7899 | 0.7187 | -32.85 | 3.0835 | -2.3648 | -55.0639 | 1.7589 | 1.48 | 2.5347 | -0.77582 | 1.588 | 1.8788 | -0.26 | 2.8141 | -0.93531 | -1.2039 | 0.048517 | 3.0795 | 0.59332 | 3.9474 | 48.5846 | 0.085335 | -0.017956 | 0.034869 | 0.085335 | 0.091153 | 0.071805 | -0.7884 | -1.5938 | 0.071805 | -0.012614 | 0.077046 | -1.2998 | -2.6715 | 0.077046 | -0.05841 | 0.048517 | 3.0795 | 0.59332 | 3.9474 | 48.5846 | 0.085335 | -0.017956 | 0.034869 | 0.085335 | 0.091153 | 0.071805 | -0.7884 | -1.5938 | 0.071805 | -0.012614 | 0.077046 | -1.2998 | -2.6715 | 0.077046 | -0.05841
137 | 0.32 | 0.35 | South/Central | SC | Charleston.Intl.AP.722080 | 3 | 1030593 | 29.7516 | 13.5647 | 48.0766 | 29.6809 | 18.3957 | 991.41 | 0.76241 | -8.42 | 1.5628 | -0.8004 | -11.9383 | -0.44775 | -22.67 | 0.34367 | -0.79142 | -27.3087 | -0.25288 | -54.15 | 2.0807 | -2.3336 | -66.75 | 0.76241 | -8.42 | 1.5628 | -0.8004 | -11.9383 | 0.80292 | -10.63 | 1.7241 | -0.92118 | -14.7014 | 0.014077 | 0.41881 | 0.19095 | 0.67677 | 13.9559 | 0.010732 | -0.0063029 | -0.0035597 | 0.010732 | 0.011303 | -0.11853 | -0.31912 | -0.76226 | -0.11853 | -0.14964 | -0.16805 | -0.38442 | -0.93963 | -0.16805 | -0.20695 | 0.014077 | 0.41881 | 0.19095 | 0.67677 | 13.9559 | 0.010732 | -0.0063029 | -0.0035597 | 0.010732 | 0.011303 | -0.11853 | -0.31912 | -0.76226 | -0.11853 | -0.14964 | -0.16805 | -0.38442 | -0.93963 | -0.16805 | -0.20695
137 | 0.32 | 0.35 | South/Central | SC | Columbia.Metro.AP.723100 | 3 | 1050192 | 37.7902 | 12.0802 | 54.8414 | 37.7007 | 17.1407 | 1042.14 | 1.0839 | -3.91 | 1.8431 | -0.75923 | -6.6697 | -0.37801 | -21.34 | 0.38408 | -0.76209 | -25.611 | 0.18488 | -46.56 | 2.3912 | -2.2063 | -57.6387 | 1.0839 | -3.91 | 1.8431 | -0.75923 | -6.6697 | 1.1544 | -5.57 | 2.0244 | -0.86995 | -8.7724 | 0.014345 | 0.54208 | 0.17328 | 0.78668 | 14.949 | 0.015548 | -0.0054224 | 0.002652 | 0.015548 | 0.016559 | -0.056087 | -0.30611 | -0.66788 | -0.056087 | -0.079899 | -0.095674 | -0.36738 | -0.8268 | -0.095674 | -0.12584 | 0.014345 | 0.54208 | 0.17328 | 0.78668 | 14.949 | 0.015548 | -0.0054224 | 0.002652 | 0.015548 | 0.016559 | -0.056087 | -0.30611 | -0.66788 | -0.056087 | -0.079899 | -0.095674 | -0.36738 | -0.8268 | -0.095674 | -0.12584
137 | 0.32 | 0.35 | South/Central | SC | Greenville.Intl.AP.723120 | 3 | 1931227 | 47.6457 | 9.5166 | 61.9026 | 47.5333 | 14.3693 | 925.79 | 1.5743 | 4.34 | 2.2925 | -0.71824 | 0.77268 | -0.21767 | -15.15 | 0.47381 | -0.69149 | -21.6212 | 0.90848 | -27.54 | 2.9612 | -2.0527 | -44.1246 | 1.5743 | 4.34 | 2.2925 | -0.71824 | 0.77268 | 1.7148 | 3.85 | 2.5435 | -0.82869 | -0.4184 | 0.026379 | 1.2568 | 0.25103 | 1.6329 | 24.421 | 0.041527 | -0.0057419 | 0.023964 | 0.041527 | 0.045235 | 0.11448 | -0.39964 | -0.72647 | 0.11448 | 0.10156 | 0.020382 | -0.57034 | -1.1639 | 0.020382 | -0.011037 | 0.026379 | 1.2568 | 0.25103 | 1.6329 | 24.421 | 0.041527 | -0.0057419 | 0.023964 | 0.041527 | 0.045235 | 0.11448 | -0.39964 | -0.72647 | 0.11448 | 0.10156 | 0.020382 | -0.57034 | -1.1639 | 0.020382 | -0.011037
137 | 0.32 | 0.35 | South/Central | TN | Memphis.Intl.AP.723340 | 3 | 1295447 | 47.6594 | 13.4525 | 66.3941 | 47.0293 | 19.3648 | 982.41 | 1.2826 | -4.31 | 2.0444 | -0.7618 | -4.1756 | -0.41899 | -19.35 | 0.3571 | -0.77608 | -26.5203 | 0.22104 | -44.09 | 2.4939 | -2.2729 | -58.984 | 1.2826 | -4.31 | 2.0444 | -0.7618 | -4.1756 | 1.3856 | -5.79 | 2.2633 | -0.87773 | -6.0009 | 0.017694 | 0.84331 | 0.23804 | 1.1748 | 17.3832 | 0.022695 | -0.0074137 | 0.0039112 | 0.022695 | 0.024517 | -0.076263 | -0.34239 | -0.78015 | -0.076263 | -0.10245 | -0.073885 | -0.46926 | -1.0437 | -0.073885 | -0.10618 | 0.017694 | 0.84331 | 0.23804 | 1.1748 | 17.3832 | 0.022695 | -0.0074137 | 0.0039112 | 0.022695 | 0.024517 | -0.076263 | -0.34239 | -0.78015 | -0.076263 | -0.10245 | -0.073885 | -0.46926 | -1.0437 | -0.073885 | -0.10618
137 | 0.32 | 0.35 | South/Central | TX | El.Paso.Intl.AP.722700 | 3 | 1163506 | 28.9477 | 12.8091 | 47.3265 | 28.8991 | 18.4274 | 877.14 | 0.90923 | -10.7 | 1.8461 | -0.9369 | -13.7573 | -0.46012 | -24.47 | 0.47899 | -0.93911 | -31.4864 | -0.011034 | -56.05 | 2.6345 | -2.6455 | -72.1159 | 0.90923 | -10.7 | 1.8461 | -0.9369 | -13.7573 | 0.97913 | -11.91 | 2.0058 | -1.0267 | -15.2972 | 0.015892 | 0.46004 | 0.20357 | 0.75213 | 13.9398 | 0.01445 | -0.0073123 | -0.00017536 | 0.01445 | 0.015561 | -0.17005 | -0.38888 | -0.89076 | -0.17005 | -0.18928 | -0.21863 | -0.50039 | -1.1461 | -0.21863 | -0.24311 | 0.015892 | 0.46004 | 0.20357 | 0.75213 | 13.9398 | 0.01445 | -0.0073123 | -0.00017536 | 0.01445 | 0.015561 | -0.17005 | -0.38888 | -0.89076 | -0.17005 | -0.18928 | -0.21863 | -0.50039 | -1.1461 | -0.21863 | -0.24311
137 | 0.32 | 0.35 | Southern | TX | Fort.Worth-Alliance.AP.722594 | 2 | 6292255 | 42.2014 | 14.249 | 62.4103 | 42.1313 | 20.279 | 1068.43 | 1.2091 | -4.24 | 1.9858 | -0.77676 | -5.5318 | -0.39017 | -21.14 | 0.4291 | -0.81927 | -27.3235 | 0.17886 | -48.39 | 2.5646 | -2.3858 | -62.5992 | 1.2091 | -4.24 | 1.9858 | -0.77676 | -5.5318 | 1.269 | -6.44 | 2.1754 | -0.90647 | -8.288 | 0.085946 | 3.627 | 1.2246 | 5.3639 | 91.827 | 0.10391 | -0.033533 | 0.015372 | 0.10391 | 0.10906 | -0.36441 | -1.8169 | -4.1589 | -0.36441 | -0.55349 | -0.47543 | -2.3483 | -5.3801 | -0.47543 | -0.71231 | 0.085946 | 3.627 | 1.2246 | 5.3639 | 91.827 | 0.10391 | -0.033533 | 0.015372 | 0.10391 | 0.10906 | -0.36441 | -1.8169 | -4.1589 | -0.36441 | -0.55349 | -0.47543 | -2.3483 | -5.3801 | -0.47543 | -0.71231
137 | 0.32 | 0.35 | South/Central | TX | Lubbock.Intl.AP.722670 | 3 | 1094700 | 57.0945 | 10.5592 | 73.3037 | 57 | 16.3036 | 925.93 | 1.7688 | -11.07 | 2.5846 | -0.81572 | 0.63124 | -0.34015 | -24.47 | 0.479 | -0.81914 | -26.6745 | 0.83864 | -59.4 | 3.2133 | -2.3746 | -53.7828 | 1.7688 | -11.07 | 2.5846 | -0.81572 | 0.63124 | 1.9287 | -13.32 | 2.864 | -0.93526 | -0.55812 | 0.014952 | 0.8537 | 0.15789 | 1.0961 | 13.8449 | 0.026449 | -0.005086 | 0.01254 | 0.026449 | 0.028839 | -0.16552 | -0.36589 | -0.88818 | -0.16552 | -0.19917 | 0.0094385 | -0.39885 | -0.80419 | 0.0094385 | -0.0083452 | 0.014952 | 0.8537 | 0.15789 | 1.0961 | 13.8449 | 0.026449 | -0.005086 | 0.01254 | 0.026449 | 0.028839 | -0.16552 | -0.36589 | -0.88818 | -0.16552 | -0.19917 | 0.0094385 | -0.39885 | -0.80419 | 0.0094385 | -0.0083452
137 | 0.32 | 0.35 | South/Central | TX | Wichita.Falls.Muni.AP.723510 | 3 | 526075 | 49.0381 | 14.1791 | 69.1771 | 48.957 | 20.2201 | 1127.88 | 1.309 | -4.86 | 2.1455 | -0.83651 | -5.868 | -0.49014 | -23.72 | 0.39916 | -0.88931 | -30.5188 | 0.078847 | -53.67 | 2.6445 | -2.5656 | -68.7824 | 1.309 | -4.86 | 2.1455 | -0.83651 | -5.868 | 1.3889 | -7.1 | 2.365 | -0.97614 | -8.6356 | 0.0071856 | 0.35237 | 0.10189 | 0.49708 | 8.1045 | 0.0094059 | -0.003522 | 0.00056657 | 0.0094059 | 0.0099801 | -0.034922 | -0.17044 | -0.38565 | -0.034922 | -0.051018 | -0.042165 | -0.2193 | -0.49425 | -0.042165 | -0.062053 | 0.0071856 | 0.35237 | 0.10189 | 0.49708 | 8.1045 | 0.0094059 | -0.003522 | 0.00056657 | 0.0094059 | 0.0099801 | -0.034922 | -0.17044 | -0.38565 | -0.034922 | -0.051018 | -0.042165 | -0.2193 | -0.49425 | -0.042165 | -0.062053
137 | 0.32 | 0.35 | South/Central | UT | Saint.George.AWOS.724754 | 3 | 142354 | 33.4854 | 16.8711 | 57.7854 | 33.2207 | 24.5647 | 923.27 | 1.101 | -11.77 | 1.9852 | -0.88419 | -9.8493 | -0.43744 | -24.35 | 0.5525 | -0.98994 | -32.5767 | 0.2388 | -58.7 | 3.0222 | -2.7834 | -72.6435 | 1.101 | -11.77 | 1.9852 | -0.88419 | -9.8493 | 1.2558 | -12.74 | 2.2345 | -0.97869 | -10.422 | 0.0019444 | 0.065109 | 0.032804 | 0.11236 | 1.7952 | 0.0021407 | -0.00085057 | 0.00046433 | 0.0021407 | 0.0024419 | -0.022886 | -0.047346 | -0.11414 | -0.022886 | -0.024772 | -0.019151 | -0.063342 | -0.14125 | -0.019151 | -0.020265 | 0.0019444 | 0.065109 | 0.032804 | 0.11236 | 1.7952 | 0.0021407 | -0.00085057 | 0.00046433 | 0.0021407 | 0.0024419 | -0.022886 | -0.047346 | -0.11414 | -0.022886 | -0.024772 | -0.019151 | -0.063342 | -0.14125 | -0.019151 | -0.020265
137 | 0.32 | 0.35 | Southern | AL | Mobile-Rgnl.AP.722230 | 2 | 966489 | 25.8601 | 14.3925 | 45.1117 | 25.5142 | 19.5974 | 1019.69 | 0.5231 | -7.68 | 1.3554 | -0.83231 | -4.1149 | -0.51167 | -22.04 | 0.29274 | -0.80441 | -21.8805 | -0.56988 | -51.48 | 1.8018 | -2.3717 | -47.99 | 0.5231 | -7.68 | 1.3554 | -0.83231 | -4.1149 | 0.54827 | -9.31 | 1.4889 | -0.94063 | -5.4055 | 0.030574 | 0.79065 | 0.44004 | 1.3792 | 31.176 | 0.015993 | -0.015644 | -0.017423 | 0.015993 | 0.016763 | -0.23481 | -0.67385 | -1.5739 | -0.23481 | -0.28464 | -0.12581 | -0.66897 | -1.4672 | -0.12581 | -0.16527 | 0.025014 | 0.64685 | 0.36001 | 1.1284 | 25.506 | 0.013085 | -0.012799 | -0.014255 | 0.013085 | 0.013714 | -0.1921 | -0.5513 | -1.2877 | -0.1921 | -0.23288 | -0.10293 | -0.54731 | -1.2004 | -0.10293 | -0.13521
137 | 0.32 | 0.35 | Southern | AZ | Phoenix-Sky.Harbor.Intl.AP.722780 | 2 | 3303225 | 11.9071 | 25.2799 | 45.4551 | 11.8486 | 33.6065 | 1302.39 | -0.32156 | -27.79 | 0.80804 | -1.1296 | -23.7392 | -1.1351 | -42.05 | 0.16614 | -1.3013 | -40.8062 | -2.502 | -108.41 | 1.119 | -3.621 | -101.9916 | -0.32156 | -27.79 | 0.80804 | -1.1296 | -23.7392 | -0.34862 | -30.5 | 0.89324 | -1.2419 | -26.0125 | 0.10449 | 1.2442 | 2.6416 | 4.7498 | 136.0925 | -0.033601 | -0.11862 | -0.26144 | -0.033601 | -0.036429 | -2.9039 | -4.394 | -11.3282 | -2.9039 | -3.1871 | -2.4806 | -4.264 | -10.6576 | -2.4806 | -2.7182 | 0.08549 | 1.0179 | 2.1612 | 3.886 | 111.3415 | -0.02749 | -0.097043 | -0.21389 | -0.02749 | -0.029804 | -2.3758 | -3.5949 | -9.268 | -2.3758 | -2.6074 | -2.0295 | -3.4885 | -8.7193 | -2.0295 | -2.2238
137 | 0.32 | 0.35 | Southern | AZ | Tucson.Intl.AP.722740 | 2 | 1179609 | 20.6936 | 17.7779 | 45.3089 | 20.5934 | 24.7155 | 1522.25 | 0.21128 | -39.88 | 1.2653 | -1.054 | -13.1518 | -0.86175 | -55.05 | 0.25521 | -1.117 | -33.0445 | -1.4767 | -144.4 | 1.6824 | -3.1592 | -76.5552 | 0.21128 | -39.88 | 1.2653 | -1.054 | -13.1518 | 0.21037 | -44.56 | 1.3803 | -1.17 | -15.0237 | 0.037316 | 0.7722 | 0.6634 | 1.6907 | 56.804 | 0.0078843 | -0.032157 | -0.055106 | 0.0078843 | 0.00785 | -1.4882 | -2.0542 | -5.3884 | -1.4882 | -1.6628 | -0.49077 | -1.2331 | -2.8567 | -0.49077 | -0.56062 | 0.030529 | 0.63176 | 0.54275 | 1.3832 | 46.4731 | 0.0064504 | -0.026308 | -0.045084 | 0.0064504 | 0.0064223 | -1.2175 | -1.6806 | -4.4084 | -1.2175 | -1.3604 | -0.40151 | -1.0088 | -2.3372 | -0.40151 | -0.45866
137 | 0.32 | 0.35 | Southern | FL | Jacksonville.Intl.AP.722060 | 2 | 5315428 | 19.628 | 14.8401 | 39.1552 | 19.5808 | 19.5744 | 875.56 | 0.12275 | -12.76 | 1.0225 | -0.89972 | -12.24 | -0.71843 | -23.87 | 0.15301 | -0.87144 | -26.5925 | -1.2366 | -56.87 | 1.248 | -2.4847 | -61.5339 | 0.12275 | -12.76 | 1.0225 | -0.89972 | -12.24 | 0.14182 | -13.65 | 1.1126 | -0.97078 | -13.0418 | 0.16815 | 3.3004 | 2.4953 | 6.5839 | 147.2242 | 0.02064 | -0.1208 | -0.20794 | 0.02064 | 0.023846 | -2.1456 | -4.0137 | -9.5626 | -2.1456 | -2.2952 | -2.0581 | -4.4715 | -10.3468 | -2.0581 | -2.193 | 0.13757 | 2.7002 | 2.0415 | 5.3865 | 120.4487 | 0.016886 | -0.098833 | -0.17012 | 0.016886 | 0.019509 | -1.7554 | -3.2837 | -7.8235 | -1.7554 | -1.8778 | -1.6838 | -3.6583 | -8.4651 | -1.6838 | -1.7941
137 | 0.32 | 0.35 | Southern | FL | Miami.Intl.AP.722020 | 1 | 5815628 | 2.2634 | 23.1933 | 31.0708 | 2.2577 | 28.8132 | 1009.22 | -0.89261 | -32.02 | 0.17996 | -1.0726 | -32.8772 | -1.0313 | -34.78 | 0.030109 | -1.0614 | -35.1399 | -2.8487 | -97.8 | 0.2214 | -3.0701 | -99.2776 | -0.89261 | -32.02 | 0.17996 | -1.0726 | -32.8772 | -0.98394 | -35.2 | 0.19046 | -1.1744 | -36.1146 | 0.82759 | 1.8732 | 19.1946 | 25.714 | 835.2228 | -0.73872 | -0.8535 | -2.3576 | -0.73872 | -0.8143 | -26.4995 | -28.7837 | -80.9385 | -26.4995 | -29.1313 | -27.2089 | -29.0815 | -82.1613 | -27.2089 | -29.8882 | 0.15051 | 0.34067 | 3.4909 | 4.6766 | 151.9009 | -0.13435 | -0.15523 | -0.42877 | -0.13435 | -0.1481 | -4.8194 | -5.2348 | -14.7202 | -4.8194 | -5.2981 | -4.9485 | -5.289 | -14.9426 | -4.9485 | -5.4357
137 | 0.32 | 0.35 | Southern | FL | Tallahassee.Intl.AP.722140 | 2 | 1260481 | 21.3103 | 14.1085 | 40.4263 | 21.259 | 19.1672 | 1067.59 | 0.26404 | -7 | 1.1421 | -0.87806 | -9.4067 | -0.64773 | -24.49 | 0.20266 | -0.85039 | -25.0113 | -1.0359 | -54.32 | 1.4188 | -2.4547 | -57.5202 | 0.26404 | -7 | 1.1421 | -0.87806 | -9.4067 | 0.28169 | -7.81 | 1.243 | -0.96135 | -10.4291 | 0.039874 | 0.84973 | 0.56257 | 1.612 | 42.5692 | 0.010528 | -0.025828 | -0.041304 | 0.010528 | 0.011232 | -0.27912 | -0.97652 | -2.166 | -0.27912 | -0.31142 | -0.37508 | -0.9973 | -2.2936 | -0.37508 | -0.41585 | 0.032622 | 0.69519 | 0.46025 | 1.3188 | 34.8272 | 0.0086136 | -0.02113 | -0.033792 | 0.0086136 | 0.0091893 | -0.22836 | -0.79892 | -1.772 | -0.22836 | -0.25478 | -0.30687 | -0.81592 | -1.8764 | -0.30687 | -0.34022
137 | 0.32 | 0.35 | Southern | FL | Tampa.Intl.AP.722110 | 2 | 4135450 | 8.8991 | 19.146 | 33.2572 | 8.8773 | 24.3799 | 995.79 | -0.4309 | -22.33 | 0.59109 | -1.022 | -23.9413 | -0.86131 | -30.5 | 0.13104 | -0.99235 | -31.0425 | -2.1036 | -80.77 | 0.78451 | -2.8881 | -83.25 | -0.4309 | -22.33 | 0.59109 | -1.022 | -23.9413 | -0.47252 | -24.39 | 0.64114 | -1.1137 | -26.1413 | 0.13082 | 1.1642 | 2.5047 | 4.3507 | 130.2703 | -0.05637 | -0.11268 | -0.2752 | -0.05637 | -0.061816 | -2.9212 | -3.99 | -10.5664 | -2.9212 | -3.1907 | -3.132 | -4.061 | -10.8909 | -3.132 | -3.4198 | 0.10703 | 0.95246 | 2.0492 | 3.5595 | 106.5782 | -0.046118 | -0.092185 | -0.22515 | -0.046118 | -0.050573 | -2.39 | -3.2644 | -8.6447 | -2.39 | -2.6104 | -2.5624 | -3.3224 | -8.9101 | -2.5624 | -2.7979
137 | 0.32 | 0.35 | Southern | GA | Savannah.Intl.AP.722070 | 2 | 580061 | 26.0317 | 14.2911 | 45.2519 | 25.9696 | 19.2823 | 949.93 | 0.48119 | -7.7 | 1.3313 | -0.85014 | -5.1377 | -0.58957 | -21.59 | 0.24284 | -0.83241 | -23.6997 | -0.72659 | -49.41 | 1.6784 | -2.405 | -51.2807 | 0.48119 | -7.7 | 1.3313 | -0.85014 | -5.1377 | 0.53122 | -8.39 | 1.4622 | -0.93095 | -5.5508 | 0.01835 | 0.47767 | 0.26224 | 0.83036 | 17.4309 | 0.0088298 | -0.010818 | -0.013333 | 0.0088298 | 0.0097477 | -0.14129 | -0.39617 | -0.90666 | -0.14129 | -0.15395 | -0.094276 | -0.43488 | -0.94098 | -0.094276 | -0.10185 | 0.015012 | 0.3908 | 0.21454 | 0.67934 | 14.2608 | 0.0072239 | -0.0088509 | -0.010908 | 0.0072239 | 0.0079749 | -0.1156 | -0.32412 | -0.74177 | -0.1156 | -0.12595 | -0.07713 | -0.35579 | -0.76985 | -0.07713 | -0.08333
137 | 0.32 | 0.35 | Southern | HI | Honolulu.Intl.AP.911820 | 1 | 1211537 | 0.048545 | 23.0991 | 28.8138 | 0.048075 | 28.7657 | 2528.97 | -1.1961 | -105.53 | 0.009919 | -1.206 | -40.3533 | -1.1446 | -100.55 | -2e-10 | -1.1446 | -38.4648 | -3.3528 | -294.53 | 0 | -3.3528 | -112.6745 | -1.1961 | -105.53 | 0.009919 | -1.206 | -40.3533 | -1.2768 | -112.63 | 0.009919 | -1.2867 | -43.0677 | 0.17241 | 0.0083694 | 3.9825 | 4.9677 | 436.0138 | -0.20621 | -0.19734 | -0.57805 | -0.20621 | -0.22014 | -18.1942 | -17.3356 | -50.7792 | -18.1942 | -19.4183 | -6.9572 | -6.6316 | -19.4259 | -6.9572 | -7.4252 | 0.031356 | 0.0015221 | 0.72429 | 0.90347 | 79.2973 | -0.037503 | -0.035889 | -0.10513 | -0.037503 | -0.040036 | -3.309 | -3.1528 | -9.2352 | -3.309 | -3.5316 | -1.2653 | -1.2061 | -3.533 | -1.2653 | -1.3504
137 | 0.32 | 0.35 | Southern | LA | Baton.Rouge-Ryan.AP.722317 | 2 | 2581427 | 26.1589 | 14.4889 | 45.5376 | 26.1151 | 19.4225 | 743.58 | 0.46945 | -7.33 | 1.2873 | -0.81784 | -4.8275 | -0.58008 | -17.37 | 0.21954 | -0.79962 | -23.0078 | -0.7806 | -41.81 | 1.5567 | -2.3373 | -51.1492 | 0.46945 | -7.33 | 1.2873 | -0.81784 | -4.8275 | 0.47943 | -8.68 | 1.3971 | -0.91764 | -6.2492 | 0.081661 | 2.1362 | 1.1832 | 3.7186 | 60.7215 | 0.038336 | -0.04737 | -0.063745 | 0.038336 | 0.03915 | -0.59858 | -1.4185 | -3.4142 | -0.59858 | -0.70882 | -0.39422 | -1.8788 | -4.1769 | -0.39422 | -0.51032 | 0.066809 | 1.7477 | 0.96799 | 3.0423 | 49.6782 | 0.031364 | -0.038755 | -0.052152 | 0.031364 | 0.03203 | -0.48971 | -1.1605 | -2.7933 | -0.48971 | -0.57991 | -0.32253 | -1.5371 | -3.4172 | -0.32253 | -0.41751
137 | 0.32 | 0.35 | Southern | LA | Lake.Charle.APs.722400 | 2 | 687049 | 25.1194 | 14.9089 | 44.9581 | 25.0772 | 19.8808 | 741.32 | 0.42939 | -8.41 | 1.2773 | -0.84793 | -6.0142 | -0.5901 | -17.98 | 0.2395 | -0.8296 | -23.6642 | -0.85066 | -44.32 | 1.5867 | -2.4373 | -53.9825 | 0.42939 | -8.41 | 1.2773 | -0.84793 | -6.0142 | 0.41938 | -10.26 | 1.3871 | -0.9677 | -8.1074 | 0.021734 | 0.54595 | 0.32403 | 0.97713 | 16.112 | 0.0093323 | -0.012825 | -0.018488 | 0.0093323 | 0.0091149 | -0.18278 | -0.39078 | -0.96326 | -0.18278 | -0.22299 | -0.13071 | -0.51432 | -1.1733 | -0.13071 | -0.17621 | 0.017781 | 0.44666 | 0.2651 | 0.79942 | 13.1817 | 0.0076351 | -0.010493 | -0.015126 | 0.0076351 | 0.0074572 | -0.14954 | -0.31971 | -0.78807 | -0.14954 | -0.18244 | -0.10694 | -0.42078 | -0.95988 | -0.10694 | -0.14416
137 | 0.32 | 0.35 | Southern | TX | Brownsville.Intercontinental.AP.722500 | 2 | 1578218 | 12.9947 | 21.9986 | 41.023 | 12.9727 | 28.0503 | 1012.04 | -0.33029 | -23.16 | 0.6187 | -0.94899 | -21.0023 | -0.91003 | -29.69 | 0.069854 | -0.97988 | -31.7004 | -2.2503 | -83.58 | 0.65862 | -2.9089 | -86.1641 | -0.33029 | -23.16 | 0.6187 | -0.94899 | -21.0023 | -0.4303 | -27.09 | 0.65862 | -1.0889 | -25.002 | 0.049925 | 0.64877 | 1.0983 | 2.0481 | 50.5266 | -0.01649 | -0.045434 | -0.11235 | -0.01649 | -0.021483 | -1.1563 | -1.4823 | -4.1728 | -1.1563 | -1.3525 | -1.0486 | -1.5827 | -4.3018 | -1.0486 | -1.2482 | 0.040846 | 0.53078 | 0.89855 | 1.6756 | 41.3374 | -0.013491 | -0.037171 | -0.091914 | -0.013491 | -0.017576 | -0.94598 | -1.2127 | -3.4139 | -0.94598 | -1.1065 | -0.85785 | -1.2948 | -3.5194 | -0.85785 | -1.0212
137 | 0.32 | 0.35 | Southern | TX | Houston-Bush.Intercontinental.AP.722430 | 2 | 9591173 | 21.601 | 16.3588 | 43.2296 | 21.5646 | 21.6649 | 901.41 | 0.28954 | -14.8 | 1.1276 | -0.83809 | -8.3181 | -0.64004 | -24.33 | 0.20956 | -0.8496 | -24.8631 | -1.0506 | -62.36 | 1.407 | -2.4576 | -57.8257 | 0.28954 | -14.8 | 1.1276 | -0.83809 | -8.3181 | 0.28947 | -16.68 | 1.2174 | -0.92797 | -9.7579 | 0.30341 | 6.5539 | 4.9634 | 13.1162 | 273.4948 | 0.087848 | -0.19419 | -0.31875 | 0.087848 | 0.087828 | -4.4904 | -7.3819 | -18.9205 | -4.4904 | -5.0608 | -2.5238 | -7.5437 | -17.5448 | -2.5238 | -2.9606 | 0.24823 | 5.362 | 4.0607 | 10.7308 | 223.7547 | 0.071872 | -0.15887 | -0.26078 | 0.071872 | 0.071855 | -3.6738 | -6.0394 | -15.4795 | -3.6738 | -4.1404 | -2.0648 | -6.1717 | -14.3539 | -2.0648 | -2.4222
137 | 0.32 | 0.35 | Southern | TX | San.Antonio.Intl.AP.722530 | 2 | 432881 | 22.7404 | 17.2488 | 45.889 | 22.7022 | 23.1867 | 958.35 | 0.2095 | -17.59 | 1.1376 | -0.92811 | -11.1678 | -0.78002 | -28.24 | 0.1896 | -0.96962 | -29.2478 | -1.4105 | -72.73 | 1.3671 | -2.7777 | -69.2841 | 0.2095 | -17.59 | 1.1376 | -0.92811 | -11.1678 | 0.16947 | -20.51 | 1.2174 | -1.048 | -13.7906 | 0.013694 | 0.3114 | 0.2362 | 0.62839 | 13.1234 | 0.0028688 | -0.010681 | -0.019316 | 0.0028688 | 0.0023207 | -0.24087 | -0.38671 | -0.99595 | -0.24087 | -0.28086 | -0.15293 | -0.40051 | -0.94876 | -0.15293 | -0.18885 | 0.011203 | 0.25477 | 0.19324 | 0.51411 | 10.7367 | 0.002347 | -0.0087388 | -0.015803 | 0.002347 | 0.0018986 | -0.19707 | -0.31638 | -0.81482 | -0.19707 | -0.22978 | -0.12512 | -0.32767 | -0.77621 | -0.12512 | -0.1545
138 | 0.32 | 0.4 | South/Central | NC | Raleigh-Durham.Intl.AP.723060 | 3 | 4170977 | 49.5929 | 10.0844 | 64.4456 | 49.4761 | 14.9695 | 965.94 | 2.2348 | 0.33 | 3.5755 | -1.3407 | -3.4365 | 0.32232 | -20.86 | 1.6554 | -1.3331 | -26.9294 | 1.629 | -29.6 | 4.2352 | -2.6062 | -40.2858 | 2.2348 | 0.33 | 3.5755 | -1.3407 | -3.4365 | 2.4051 | 0.51 | 3.8368 | -1.4316 | -3.4377 | 0.063866 | 3.1673 | 0.64405 | 4.1159 | 61.6905 | 0.14273 | 0.020585 | 0.10404 | 0.14273 | 0.1536 | 0.021076 | -1.3322 | -1.8904 | 0.021076 | 0.032572 | -0.21948 | -1.7199 | -2.5729 | -0.21948 | -0.21955 | 0.063866 | 3.1673 | 0.64405 | 4.1159 | 61.6905 | 0.14273 | 0.020585 | 0.10404 | 0.14273 | 0.1536 | 0.021076 | -1.3322 | -1.8904 | 0.021076 | 0.032572 | -0.21948 | -1.7199 | -2.5729 | -0.21948 | -0.21955
138 | 0.32 | 0.4 | South/Central | TN | Nashville.Intl.AP.723270 | 3 | 2864099 | 55.0137 | 11.5103 | 71.6711 | 54.2871 | 17.384 | 991.25 | 2.1481 | -9.96 | 3.5784 | -1.4303 | -6.5863 | 0.14418 | -27.5 | 1.573 | -1.4288 | -31.3547 | 1.2746 | -46.07 | 4.1226 | -2.848 | -50.2791 | 2.1481 | -9.96 | 3.5784 | -1.4303 | -6.5863 | 2.2602 | -11.51 | 3.8143 | -1.5541 | -8.072 | 0.043855 | 2.4126 | 0.50478 | 3.1431 | 43.4712 | 0.094205 | 0.0063229 | 0.055897 | 0.094205 | 0.09912 | -0.4368 | -1.206 | -2.0204 | -0.4368 | -0.50477 | -0.28884 | -1.3751 | -2.205 | -0.28884 | -0.354 | 0.043855 | 2.4126 | 0.50478 | 3.1431 | 43.4712 | 0.094205 | 0.0063229 | 0.055897 | 0.094205 | 0.09912 | -0.4368 | -1.206 | -2.0204 | -0.4368 | -0.50477 | -0.28884 | -1.3751 | -2.205 | -0.28884 | -0.354
138 | 0.32 | 0.4 | South/Central | VA | Norfolk.Intl.AP.723080 | 3 | 1629172 | 54.5419 | 10.2429 | 69.6123 | 54.4137 | 15.1986 | 1097.75 | 2.4574 | 1.38 | 3.7355 | -1.2781 | 0.77165 | 0.47363 | -20.43 | 1.7458 | -1.2721 | -23.643 | 1.9303 | -29.27 | 4.4444 | -2.5141 | -34.4195 | 2.4574 | 1.38 | 3.7355 | -1.2781 | 0.77165 | 2.6468 | 1.44 | 4.0265 | -1.3797 | 0.75756 | 0.024946 | 1.3606 | 0.25552 | 1.7365 | 27.3842 | 0.061303 | 0.011815 | 0.048153 | 0.061303 | 0.066026 | 0.034425 | -0.50964 | -0.73016 | 0.034425 | 0.035922 | 0.019249 | -0.58979 | -0.85862 | 0.019249 | 0.018898 | 0.024946 | 1.3606 | 0.25552 | 1.7365 | 27.3842 | 0.061303 | 0.011815 | 0.048153 | 0.061303 | 0.066026 | 0.034425 | -0.50964 | -0.73016 | 0.034425 | 0.035922 | 0.019249 | -0.58979 | -0.85862 | 0.019249 | 0.018898
138 | 0.32 | 0.4 | South/Central | AL | Birmingham.Muni.AP.722280 | 3 | 3613104 | 37.8689 | 12.5079 | 55.4177 | 37.3648 | 18.0529 | 1145.24 | 1.253 | -10.41 | 2.8188 | -1.5658 | -26.43 | -0.23698 | -31.59 | 1.3082 | -1.5452 | -45.0958 | 0.379 | -49.8 | 3.4124 | -3.0334 | -77.6365 | 1.253 | -10.41 | 2.8188 | -1.5658 | -26.43 | 1.3433 | -11.06 | 3.0143 | -1.671 | -28.1294 | 0.049351 | 1.8689 | 0.61728 | 2.7349 | 56.5191 | 0.061838 | -0.011695 | 0.018704 | 0.061838 | 0.066292 | -0.51375 | -1.559 | -2.4577 | -0.51375 | -0.54583 | -1.3044 | -2.2255 | -3.8315 | -1.3044 | -1.3882 | 0.049351 | 1.8689 | 0.61728 | 2.7349 | 56.5191 | 0.061838 | -0.011695 | 0.018704 | 0.061838 | 0.066292 | -0.51375 | -1.559 | -2.4577 | -0.51375 | -0.54583 | -1.3044 | -2.2255 | -3.8315 | -1.3044 | -1.3882
138 | 0.32 | 0.4 | South/Central | AL | Montgomery-Dannelly.Field.722260 | 3 | 1279476 | 31.3823 | 14.1123 | 50.7124 | 30.963 | 19.7493 | 1105.17 | 0.86638 | -17.08 | 2.4872 | -1.6208 | -32.9172 | -0.45185 | -36.1 | 1.1694 | -1.6213 | -49.9385 | -0.082058 | -58.16 | 3.0415 | -3.1236 | -86.0381 | 0.86638 | -17.08 | 2.4872 | -1.6208 | -32.9172 | 0.93941 | -17.67 | 2.6482 | -1.7088 | -34.3671 | 0.017476 | 0.54845 | 0.24663 | 0.88627 | 19.3143 | 0.015141 | -0.0078966 | -0.0014341 | 0.015141 | 0.016418 | -0.2985 | -0.6309 | -1.0164 | -0.2985 | -0.30881 | -0.57527 | -0.87274 | -1.5036 | -0.57527 | -0.60061 | 0.017476 | 0.54845 | 0.24663 | 0.88627 | 19.3143 | 0.015141 | -0.0078966 | -0.0014341 | 0.015141 | 0.016418 | -0.2985 | -0.6309 | -1.0164 | -0.2985 | -0.30881 | -0.57527 | -0.87274 | -1.5036 | -0.57527 | -0.60061
138 | 0.32 | 0.4 | South/Central | AR | Little.Rock-Adams.Field.723403 | 3 | 2047084 | 49.0082 | 13.2791 | 67.7472 | 48.927 | 18.8202 | 1045.43 | 1.4886 | -6.67 | 2.9937 | -1.5051 | -21.7397 | -0.26055 | -25.65 | 1.2474 | -1.5079 | -44.3869 | 0.34853 | -41.38 | 3.333 | -2.9845 | -76.6982 | 1.4886 | -6.67 | 2.9937 | -1.5051 | -21.7397 | 1.5985 | -6.88 | 3.1933 | -1.5948 | -22.7617 | 0.027961 | 1.3703 | 0.3713 | 1.8943 | 29.2313 | 0.041623 | -0.0072854 | 0.0097454 | 0.041623 | 0.044696 | -0.1865 | -0.7172 | -1.157 | -0.1865 | -0.19237 | -0.60786 | -1.2411 | -2.1446 | -0.60786 | -0.63644 | 0.027961 | 1.3703 | 0.3713 | 1.8943 | 29.2313 | 0.041623 | -0.0072854 | 0.0097454 | 0.041623 | 0.044696 | -0.1865 | -0.7172 | -1.157 | -0.1865 | -0.19237 | -0.60786 | -1.2411 | -2.1446 | -0.60786 | -0.63644
138 | 0.32 | 0.4 | South/Central | AZ | Kingman.AWOS.723700 | 3 | 155032 | 38.3004 | 15.6779 | 61.1363 | 38.1179 | 23.0185 | 1292.44 | 1.4143 | -21.7 | 3.335 | -1.9208 | -34.0074 | -0.35572 | -46.4 | 1.6329 | -1.9886 | -58.693 | 0.46857 | -74.9 | 4.3325 | -3.864 | -99.0766 | 1.4143 | -21.7 | 3.335 | -1.9208 | -34.0074 | 1.5432 | -23.19 | 3.6148 | -2.0716 | -36.4494 | 0.0021176 | 0.081104 | 0.033199 | 0.12946 | 2.7368 | 0.0029948 | -0.00075326 | 0.00099224 | 0.0029948 | 0.0032677 | -0.045951 | -0.098256 | -0.15861 | -0.045951 | -0.049107 | -0.072013 | -0.12429 | -0.2098 | -0.072013 | -0.077184 | 0.0021176 | 0.081104 | 0.033199 | 0.12946 | 2.7368 | 0.0029948 | -0.00075326 | 0.00099224 | 0.0029948 | 0.0032677 | -0.045951 | -0.098256 | -0.15861 | -0.045951 | -0.049107 | -0.072013 | -0.12429 | -0.2098 | -0.072013 | -0.077184
138 | 0.32 | 0.4 | South/Central | AZ | Prescott-Love.Field.723723 | 3 | 167517 | 49.5272 | 8.6482 | 63.4605 | 49.2914 | 14.1691 | 1150.97 | 2.8415 | 4.76 | 4.4684 | -1.6269 | -7.5981 | 0.56748 | -25.35 | 2.1628 | -1.5953 | -36.0797 | 2.465 | -31.36 | 5.5988 | -3.1338 | -53.4525 | 2.8415 | 4.76 | 4.4684 | -1.6269 | -7.5981 | 3.0168 | 4.21 | 4.7841 | -1.7673 | -9.155 | 0.0022881 | 0.11332 | 0.019788 | 0.1452 | 2.6335 | 0.0065017 | 0.0012984 | 0.0056401 | 0.0065017 | 0.0069027 | 0.010891 | -0.058004 | -0.071755 | 0.010891 | 0.0096329 | -0.017385 | -0.082554 | -0.12231 | -0.017385 | -0.020948 | 0.0022881 | 0.11332 | 0.019788 | 0.1452 | 2.6335 | 0.0065017 | 0.0012984 | 0.0056401 | 0.0065017 | 0.0069027 | 0.010891 | -0.058004 | -0.071755 | 0.010891 | 0.0096329 | -0.017385 | -0.082554 | -0.12231 | -0.017385 | -0.020948
138 | 0.32 | 0.4 | South/Central | CA | Daggett.Intl.AP.723815 | 3 | 3397182 | 26.136 | 15.562 | 48.3757 | 25.985 | 22.3907 | 1463.5 | 0.14387 | -88 | 2.3774 | -2.2336 | -58.9098 | -1.0944 | -102.33 | 1.1315 | -2.2259 | -74.6804 | -1.5046 | -201.76 | 3.077 | -4.5816 | -144.0604 | 0.14387 | -88 | 2.3774 | -2.2336 | -58.9098 | 0.023604 | -103.11 | 2.5987 | -2.5751 | -69.7533 | 0.046402 | 1.2128 | 0.72211 | 2.2447 | 67.9093 | 0.0066761 | -0.050785 | -0.069814 | 0.0066761 | 0.0010953 | -4.0834 | -4.7483 | -9.3621 | -4.0834 | -4.7845 | -2.7335 | -3.4653 | -6.6847 | -2.7335 | -3.2367 | 0.046402 | 1.2128 | 0.72211 | 2.2447 | 67.9093 | 0.0066761 | -0.050785 | -0.069814 | 0.0066761 | 0.0010953 | -4.0834 | -4.7483 | -9.3621 | -4.0834 | -4.7845 | -2.7335 | -3.4653 | -6.6847 | -2.7335 | -3.2367
138 | 0.32 | 0.4 | South/Central | CA | Fresno.Metro.AP.723890 | 3 | 2081643 | 29.3486 | 12.9109 | 48.0221 | 29.1787 | 18.8434 | 1317.47 | 0.53585 | -65.31 | 2.3194 | -1.7836 | -41.6101 | -0.81834 | -82.03 | 0.9827 | -1.801 | -59.5582 | -0.77562 | -150.3 | 2.7368 | -3.5124 | -105.5658 | 0.53585 | -65.31 | 2.3194 | -1.7836 | -41.6101 | 0.60925 | -67.92 | 2.4797 | -1.8704 | -43.0253 | 0.028433 | 0.83447 | 0.3671 | 1.3654 | 37.4598 | 0.015236 | -0.023268 | -0.022053 | 0.015236 | 0.017323 | -1.857 | -2.3324 | -4.2735 | -1.857 | -1.9312 | -1.1831 | -1.6934 | -3.0016 | -1.1831 | -1.2233 | 0.028433 | 0.83447 | 0.3671 | 1.3654 | 37.4598 | 0.015236 | -0.023268 | -0.022053 | 0.015236 | 0.017323 | -1.857 | -2.3324 | -4.2735 | -1.857 | -1.9312 | -1.1831 | -1.6934 | -3.0016 | -1.1831 | -1.2233
138 | 0.32 | 0.4 | South/Central | CA | Los.Angeles.Intl.AP.722950 | 3 | 13764852 | 13.4067 | 5.7703 | 22.0611 | 13.3272 | 8.7339 | 603.89 | -0.40297 | -77.7 | 1.4016 | -1.8046 | -54.2953 | -1.1178 | -79.92 | 0.53867 | -1.6565 | -59.4889 | -1.5399 | -147.48 | 1.6656 | -3.2054 | -107.0761 | -0.40297 | -77.7 | 1.4016 | -1.8046 | -54.2953 | -0.41773 | -82.14 | 1.4924 | -1.9101 | -57.3573 | 0.18801 | 2.5206 | 1.0849 | 4.1478 | 113.5396 | -0.075765 | -0.21016 | -0.28951 | -0.075765 | -0.07854 | -14.6087 | -15.0261 | -27.7283 | -14.6087 | -15.4434 | -10.2083 | -11.1847 | -20.1318 | -10.2083 | -10.784 | 0.18801 | 2.5206 | 1.0849 | 4.1478 | 113.5396 | -0.075765 | -0.21016 | -0.28951 | -0.075765 | -0.07854 | -14.6087 | -15.0261 | -27.7283 | -14.6087 | -15.4434 | -10.2083 | -11.1847 | -20.1318 | -10.2083 | -10.784
138 | 0.32 | 0.4 | South/Central | CA | Redbluff.AP.725910 | 3 | 947304 | 36.3518 | 8.5809 | 48.6137 | 36.1422 | 12.4714 | 1063.65 | 1.101 | -68.29 | 3.1206 | -2.0195 | -40.7372 | -0.47965 | -79.86 | 1.3657 | -1.8453 | -56.3933 | 0.24983 | -133.51 | 3.6423 | -3.3925 | -89.0731 | 1.101 | -68.29 | 3.1206 | -2.0195 | -40.7372 | 0.98452 | -84.91 | 3.3845 | -2.4 | -52.5912 | 0.012939 | 0.47036 | 0.11103 | 0.62902 | 13.7628 | 0.014246 | -0.0062062 | 0.0032326 | 0.014246 | 0.012739 | -0.88362 | -1.0333 | -1.7275 | -0.88362 | -1.0987 | -0.52711 | -0.72968 | -1.1525 | -0.52711 | -0.68049 | 0.012939 | 0.47036 | 0.11103 | 0.62902 | 13.7628 | 0.014246 | -0.0062062 | 0.0032326 | 0.014246 | 0.012739 | -0.88362 | -1.0333 | -1.7275 | -0.88362 | -1.0987 | -0.52711 | -0.72968 | -1.1525 | -0.52711 | -0.68049
138 | 0.32 | 0.4 | South/Central | CA | Sacramento.Metro.AP.724839 | 3 | 6831885 | 36.7869 | 9.6504 | 51.8325 | 36.5745 | 15.258 | 1214.91 | 1.2688 | -49.84 | 2.8726 | -1.6037 | -27.2591 | -0.41437 | -70.17 | 1.207 | -1.6214 | -49.4577 | 0.2779 | -123.2 | 3.415 | -3.1371 | -81.7623 | 1.2688 | -49.84 | 2.8726 | -1.6037 | -27.2591 | 1.4583 | -50.53 | 3.1335 | -1.6753 | -26.7609 | 0.093317 | 3.4328 | 0.90054 | 4.8368 | 113.3712 | 0.1184 | -0.038668 | 0.025933 | 0.1184 | 0.13608 | -4.6509 | -6.548 | -11.4966 | -4.6509 | -4.7153 | -2.5437 | -4.6152 | -7.6298 | -2.5437 | -2.4972 | 0.093317 | 3.4328 | 0.90054 | 4.8368 | 113.3712 | 0.1184 | -0.038668 | 0.025933 | 0.1184 | 0.13608 | -4.6509 | -6.548 | -11.4966 | -4.6509 | -4.7153 | -2.5437 | -4.6152 | -7.6298 | -2.5437 | -2.4972
138 | 0.32 | 0.4 | South/Central | CA | San.Diego.Intl.AP.722900 | 3 | 2813833 | 10.5845 | 7.3873 | 21.0919 | 10.5216 | 10.5703 | 667.47 | -0.78687 | -86.37 | 1.1224 | -1.9092 | -62.0956 | -1.2992 | -85.28 | 0.43796 | -1.7372 | -64.0251 | -1.9969 | -159.42 | 1.3734 | -3.3702 | -117.4562 | -0.78687 | -86.37 | 1.1224 | -1.9092 | -62.0956 | -0.82012 | -91.31 | 1.2017 | -2.0218 | -65.5884 | 0.038434 | 0.40681 | 0.28392 | 0.81065 | 25.6536 | -0.030243 | -0.049934 | -0.076747 | -0.030243 | -0.031521 | -3.3195 | -3.2777 | -6.1272 | -3.3195 | -3.5094 | -2.3866 | -2.4607 | -4.5143 | -2.3866 | -2.5208 | 0.038434 | 0.40681 | 0.28392 | 0.81065 | 25.6536 | -0.030243 | -0.049934 | -0.076747 | -0.030243 | -0.031521 | -3.3195 | -3.2777 | -6.1272 | -3.3195 | -3.5094 | -2.3866 | -2.4607 | -4.5143 | -2.3866 | -2.5208
138 | 0.32 | 0.4 | South/Central | CA | San.Francisco.Intl.AP.724940 | 3 | 3723939 | 36.0431 | 2.4498 | 41.4885 | 35.8367 | 5.6518 | 696.32 | 2.5359 | -16.17 | 3.6447 | -1.1089 | 2.5534 | 0.6734 | -35.92 | 1.751 | -1.0776 | -20.6288 | 2.9712 | -45.86 | 4.9372 | -1.966 | -15.1483 | 2.5359 | -16.17 | 3.6447 | -1.1089 | 2.5534 | 2.7697 | -17.14 | 3.9682 | -1.1985 | 3.1306 | 0.050865 | 1.8333 | 0.12461 | 2.1103 | 35.4184 | 0.12899 | 0.034253 | 0.15113 | 0.12899 | 0.14088 | -0.82249 | -1.8271 | -2.3327 | -0.82249 | -0.87183 | 0.12988 | -1.0493 | -0.77052 | 0.12988 | 0.15924 | 0.050865 | 1.8333 | 0.12461 | 2.1103 | 35.4184 | 0.12899 | 0.034253 | 0.15113 | 0.12899 | 0.14088 | -0.82249 | -1.8271 | -2.3327 | -0.82249 | -0.87183 | 0.12988 | -1.0493 | -0.77052 | 0.12988 | 0.15924
138 | 0.32 | 0.4 | South/Central | GA | Atlanta-Hartsfield-Jackson.Intl.AP.722190 | 3 | 4874954 | 43.9943 | 11.496 | 60.502 | 43.8905 | 16.6115 | 1112.58 | 1.6549 | -3.72 | 3.1747 | -1.5198 | -19.9933 | -0.016563 | -25.3 | 1.4766 | -1.4931 | -40.8359 | 0.80989 | -39.07 | 3.7739 | -2.9641 | -70.1898 | 1.6549 | -3.72 | 3.1747 | -1.5198 | -19.9933 | 1.7562 | -4.32 | 3.3867 | -1.6305 | -21.6995 | 0.066587 | 2.9294 | 0.76548 | 4.0286 | 74.0832 | 0.1102 | -0.0011029 | 0.053928 | 0.1102 | 0.11694 | -0.2477 | -1.6846 | -2.6015 | -0.2477 | -0.28766 | -1.3313 | -2.7191 | -4.6737 | -1.3313 | -1.4449 | 0.066587 | 2.9294 | 0.76548 | 4.0286 | 74.0832 | 0.1102 | -0.0011029 | 0.053928 | 0.1102 | 0.11694 | -0.2477 | -1.6846 | -2.6015 | -0.2477 | -0.28766 | -1.3313 | -2.7191 | -4.6737 | -1.3313 | -1.4449
138 | 0.32 | 0.4 | South/Central | GA | Macon-Middle.Georgia.Rgnl.AP.722170 | 3 | 1376995 | 34.2147 | 13.5267 | 53.0241 | 34.1336 | 18.8905 | 1052.43 | 0.9852 | -13.46 | 2.5847 | -1.5995 | -30.8029 | -0.41438 | -32.04 | 1.1866 | -1.601 | -48.9034 | -0.042259 | -52.1 | 3.0637 | -3.106 | -85.0472 | 0.9852 | -13.46 | 2.5847 | -1.5995 | -30.8029 | 1.0261 | -14.94 | 2.746 | -1.7199 | -33.5506 | 0.018808 | 0.64352 | 0.25441 | 0.99729 | 19.7945 | 0.01853 | -0.0077938 | -0.00079482 | 0.01853 | 0.019299 | -0.25316 | -0.60262 | -0.97991 | -0.25316 | -0.281 | -0.57935 | -0.91979 | -1.5996 | -0.57935 | -0.63103 | 0.018808 | 0.64352 | 0.25441 | 0.99729 | 19.7945 | 0.01853 | -0.0077938 | -0.00079482 | 0.01853 | 0.019299 | -0.25316 | -0.60262 | -0.97991 | -0.25316 | -0.281 | -0.57935 | -0.91979 | -1.5996 | -0.57935 | -0.63103
138 | 0.32 | 0.4 | South/Central | LA | Monroe.Rgnl.AP.722486 | 3 | 434906 | 33.6254 | 13.999 | 52.7842 | 33.5693 | 19.2149 | 796.48 | 0.79894 | -16.55 | 2.3451 | -1.5461 | -31.7552 | -0.53039 | -28.78 | 1.0179 | -1.5483 | -48.9654 | -0.30114 | -49.39 | 2.7243 | -3.0254 | -86.1952 | 0.79894 | -16.55 | 2.3451 | -1.5461 | -31.7552 | 0.84888 | -17.39 | 2.4848 | -1.6359 | -33.5533 | 0.0059404 | 0.19975 | 0.083159 | 0.31356 | 4.7314 | 0.004746 | -0.0031507 | -0.0017889 | 0.004746 | 0.0050426 | -0.098313 | -0.17096 | -0.29339 | -0.098313 | -0.1033 | -0.18864 | -0.29087 | -0.51203 | -0.18864 | -0.19932 | 0.0059404 | 0.19975 | 0.083159 | 0.31356 | 4.7314 | 0.004746 | -0.0031507 | -0.0017889 | 0.004746 | 0.0050426 | -0.098313 | -0.17096 | -0.29339 | -0.098313 | -0.1033 | -0.18864 | -0.29087 | -0.51203 | -0.18864 | -0.19932
138 | 0.32 | 0.4 | South/Central | LA | Shreveport.Rgnl.AP.722480 | 3 | 899456 | 34.1452 | 14.649 | 54.284 | 34.0882 | 20.1958 | 836.4 | 0.85889 | -15.98 | 2.4748 | -1.6159 | -32.88 | -0.50046 | -29.05 | 1.1177 | -1.6181 | -50.4799 | -0.24117 | -49.59 | 2.9139 | -3.1551 | -88.9483 | 0.85889 | -15.98 | 2.4748 | -1.6159 | -32.88 | 0.91884 | -16.7 | 2.6245 | -1.7056 | -34.5478 | 0.012286 | 0.4195 | 0.17997 | 0.66691 | 10.2757 | 0.010552 | -0.0061485 | -0.0029629 | 0.010552 | 0.011289 | -0.19632 | -0.3569 | -0.60925 | -0.19632 | -0.20517 | -0.40395 | -0.62018 | -1.0928 | -0.40395 | -0.42444 | 0.012286 | 0.4195 | 0.17997 | 0.66691 | 10.2757 | 0.010552 | -0.0061485 | -0.0029629 | 0.010552 | 0.011289 | -0.19632 | -0.3569 | -0.60925 | -0.19632 | -0.20517 | -0.40395 | -0.62018 | -1.0928 | -0.40395 | -0.42444
138 | 0.32 | 0.4 | South/Central | MS | Jackson.Intl.AP.722350 | 3 | 1014636 | 35.6894 | 14.2876 | 55.3365 | 35.2142 | 20.1223 | 967.22 | 1.0315 | -20.84 | 2.6195 | -1.588 | -29.8929 | -0.39252 | -35.33 | 1.2019 | -1.5945 | -48.4436 | 0.00056614 | -61.31 | 3.117 | -3.1165 | -84.7793 | 1.0315 | -20.84 | 2.6195 | -1.588 | -29.8929 | 1.1088 | -21.99 | 2.7934 | -1.6846 | -31.5235 | 0.013859 | 0.49461 | 0.19801 | 0.7669 | 13.4046 | 0.014296 | -0.0054399 | 7.8461e-06 | 0.014296 | 0.015367 | -0.28882 | -0.48963 | -0.84969 | -0.28882 | -0.30476 | -0.41428 | -0.67137 | -1.1749 | -0.41428 | -0.43688 | 0.013859 | 0.49461 | 0.19801 | 0.7669 | 13.4046 | 0.014296 | -0.0054399 | 7.8461e-06 | 0.014296 | 0.015367 | -0.28882 | -0.48963 | -0.84969 | -0.28882 | -0.30476 | -0.41428 | -0.67137 | -1.1749 | -0.41428 | -0.43688
138 | 0.32 | 0.4 | South/Central | MS | Tupelo.Muni-C.D.Lemons.AP.723320 | 3 | 418053 | 46.5351 | 12.7421 | 64.6649 | 45.9181 | 18.7468 | 1033.25 | 1.2864 | -16.99 | 2.8194 | -1.5331 | -25.1104 | -0.44023 | -34.55 | 1.1037 | -1.5439 | -47.6843 | 0.075579 | -57.65 | 3.0722 | -2.9966 | -80.5495 | 1.2864 | -16.99 | 2.8194 | -1.5331 | -25.1104 | 1.3654 | -18.33 | 3.0051 | -1.6397 | -26.9933 | 0.0057102 | 0.26572 | 0.072759 | 0.36925 | 5.9 | 0.0073454 | -0.0025138 | 0.00043157 | 0.0073454 | 0.0077966 | -0.097016 | -0.19729 | -0.32919 | -0.097016 | -0.10467 | -0.14338 | -0.27229 | -0.45995 | -0.14338 | -0.15414 | 0.0057102 | 0.26572 | 0.072759 | 0.36925 | 5.9 | 0.0073454 | -0.0025138 | 0.00043157 | 0.0073454 | 0.0077966 | -0.097016 | -0.19729 | -0.32919 | -0.097016 | -0.10467 | -0.14338 | -0.27229 | -0.45995 | -0.14338 | -0.15414
138 | 0.32 | 0.4 | South/Central | NC | Charlotte-Douglas.Intl.AP.723140 | 3 | 2994711 | 43.6409 | 10.6119 | 59.1533 | 43.5378 | 15.6155 | 919.38 | 1.8272 | -6.11 | 3.2653 | -1.4381 | -15.5477 | 0.10566 | -25.01 | 1.5269 | -1.4212 | -37.3025 | 1.1521 | -38.46 | 3.9434 | -2.7914 | -61.0765 | 1.8272 | -6.11 | 3.2653 | -1.4381 | -15.5477 | 1.948 | -6.62 | 3.4869 | -1.5389 | -16.7322 | 0.040905 | 1.7851 | 0.43408 | 2.4196 | 37.6069 | 0.074741 | 0.004322 | 0.047125 | 0.074741 | 0.079683 | -0.24993 | -1.023 | -1.5732 | -0.24993 | -0.27079 | -0.63598 | -1.5258 | -2.4983 | -0.63598 | -0.68442 | 0.040905 | 1.7851 | 0.43408 | 2.4196 | 37.6069 | 0.074741 | 0.004322 | 0.047125 | 0.074741 | 0.079683 | -0.24993 | -1.023 | -1.5732 | -0.24993 | -0.27079 | -0.63598 | -1.5258 | -2.4983 | -0.63598 | -0.68442
138 | 0.32 | 0.4 | South/Central | NC | Wilmington.Intl.AP.723013 | 3 | 883625 | 34.9427 | 12.2665 | 51.8287 | 34.8597 | 16.969 | 864.8 | 1.2358 | -13.44 | 2.6962 | -1.4604 | -23.7867 | -0.17463 | -28.69 | 1.267 | -1.4417 | -41.4751 | 0.46196 | -47.39 | 3.2951 | -2.8331 | -71.1172 | 1.2358 | -13.44 | 2.6962 | -1.4604 | -23.7867 | 1.3368 | -14.19 | 2.8973 | -1.5605 | -25.2072 | 0.012069 | 0.42174 | 0.14805 | 0.62554 | 10.4376 | 0.014915 | -0.0021077 | 0.0055756 | 0.014915 | 0.016134 | -0.16221 | -0.34627 | -0.57197 | -0.16221 | -0.17126 | -0.28709 | -0.50058 | -0.85834 | -0.28709 | -0.30424 | 0.012069 | 0.42174 | 0.14805 | 0.62554 | 10.4376 | 0.014915 | -0.0021077 | 0.0055756 | 0.014915 | 0.016134 | -0.16221 | -0.34627 | -0.57197 | -0.16221 | -0.17126 | -0.28709 | -0.50058 | -0.85834 | -0.28709 | -0.30424
138 | 0.32 | 0.4 | South/Central | NV | Las.Vegas-McCarran.Intl.AP.723860 | 3 | 1413386 | 28.9085 | 19.0094 | 55.8029 | 28.7699 | 27.0329 | 1150.18 | 0.637 | -45.37 | 2.6023 | -1.9653 | -45.2476 | -0.82272 | -60.34 | 1.2726 | -2.0954 | -67.6219 | -0.64855 | -108.94 | 3.3946 | -4.0432 | -118.3674 | 0.637 | -45.37 | 2.6023 | -1.9653 | -45.2476 | 0.72169 | -47.93 | 2.8128 | -2.0911 | -47.5791 | 0.019305 | 0.55809 | 0.36698 | 1.0773 | 22.2047 | 0.012298 | -0.015883 | -0.012521 | 0.012298 | 0.013933 | -0.87589 | -1.1649 | -2.1031 | -0.87589 | -0.92531 | -0.87352 | -1.3055 | -2.2851 | -0.87352 | -0.91853 | 0.019305 | 0.55809 | 0.36698 | 1.0773 | 22.2047 | 0.012298 | -0.015883 | -0.012521 | 0.012298 | 0.013933 | -0.87589 | -1.1649 | -2.1031 | -0.87589 | -0.92531 | -0.87352 | -1.3055 | -2.2851 | -0.87352 | -0.91853
138 | 0.32 | 0.4 | South/Central | OK | Oklahoma.City-Will.Rogers.World.AP.723530 | 3 | 3552038 | 62.2819 | 12.8191 | 80.961 | 62.1791 | 18.7819 | 1011.14 | 2.1583 | -8.27 | 3.7222 | -1.5639 | -14.6983 | 0.029334 | -26 | 1.6266 | -1.5973 | -43.0763 | 1.1181 | -42.6 | 4.271 | -3.1529 | -71.3503 | 2.1583 | -8.27 | 3.7222 | -1.5639 | -14.6983 | 2.2782 | -10.01 | 4.0016 | -1.7234 | -17.4903 | 0.048517 | 3.0217 | 0.62195 | 3.928 | 49.0577 | 0.10471 | 0.0014232 | 0.054249 | 0.10471 | 0.11053 | -0.40124 | -1.2614 | -2.0668 | -0.40124 | -0.48566 | -0.71312 | -2.0899 | -3.4617 | -0.71312 | -0.84858 | 0.048517 | 3.0217 | 0.62195 | 3.928 | 49.0577 | 0.10471 | 0.0014232 | 0.054249 | 0.10471 | 0.11053 | -0.40124 | -1.2614 | -2.0668 | -0.40124 | -0.48566 | -0.71312 | -2.0899 | -3.4617 | -0.71312 | -0.84858
138 | 0.32 | 0.4 | South/Central | SC | Charleston.Intl.AP.722080 | 3 | 1030593 | 28.9967 | 14.1772 | 48.1247 | 28.9277 | 19.1971 | 1009.53 | 0.71423 | -26.54 | 2.316 | -1.6017 | -34.3612 | -0.49592 | -40.79 | 1.0968 | -1.5928 | -49.7316 | -0.30105 | -72.27 | 2.8339 | -3.1349 | -89.1729 | 0.71423 | -26.54 | 2.316 | -1.6017 | -34.3612 | 0.75474 | -28.75 | 2.4773 | -1.7225 | -37.1243 | 0.014077 | 0.40818 | 0.19957 | 0.67744 | 14.211 | 0.010054 | -0.006981 | -0.0042378 | 0.010054 | 0.010624 | -0.3736 | -0.57419 | -1.0173 | -0.3736 | -0.40471 | -0.4837 | -0.70006 | -1.2553 | -0.4837 | -0.52259 | 0.014077 | 0.40818 | 0.19957 | 0.67744 | 14.211 | 0.010054 | -0.006981 | -0.0042378 | 0.010054 | 0.010624 | -0.3736 | -0.57419 | -1.0173 | -0.3736 | -0.40471 | -0.4837 | -0.70006 | -1.2553 | -0.4837 | -0.52259
138 | 0.32 | 0.4 | South/Central | SC | Columbia.Metro.AP.723100 | 3 | 1050192 | 36.896 | 12.652 | 54.7095 | 36.8086 | 17.9008 | 1057.34 | 1.2159 | -19.11 | 2.7353 | -1.5194 | -25.6484 | -0.24606 | -36.54 | 1.2762 | -1.5223 | -44.5896 | 0.31683 | -61.76 | 3.2833 | -2.9665 | -76.6174 | 1.2159 | -19.11 | 2.7353 | -1.5194 | -25.6484 | 1.2864 | -20.77 | 2.9165 | -1.6301 | -27.751 | 0.014345 | 0.52926 | 0.18149 | 0.78478 | 15.1671 | 0.017441 | -0.0035296 | 0.0045447 | 0.017441 | 0.018452 | -0.27412 | -0.52415 | -0.88592 | -0.27412 | -0.29794 | -0.36791 | -0.63962 | -1.099 | -0.36791 | -0.39808 | 0.014345 | 0.52926 | 0.18149 | 0.78478 | 15.1671 | 0.017441 | -0.0035296 | 0.0045447 | 0.017441 | 0.018452 | -0.27412 | -0.52415 | -0.88592 | -0.27412 | -0.29794 | -0.36791 | -0.63962 | -1.099 | -0.36791 | -0.39808
138 | 0.32 | 0.4 | South/Central | SC | Greenville.Intl.AP.723120 | 3 | 1931227 | 46.55 | 10.0288 | 61.5095 | 46.4401 | 15.0693 | 934.31 | 1.9674 | -4.18 | 3.3857 | -1.4183 | -13.2016 | 0.17543 | -23.67 | 1.567 | -1.3916 | -35.5955 | 1.3016 | -36.06 | 4.0544 | -2.7528 | -58.0988 | 1.9674 | -4.18 | 3.3857 | -1.4183 | -13.2016 | 2.1079 | -4.67 | 3.6367 | -1.5288 | -14.3926 | 0.026379 | 1.2279 | 0.26454 | 1.6225 | 24.6458 | 0.051897 | 0.0046275 | 0.034334 | 0.051897 | 0.055605 | -0.11026 | -0.62438 | -0.95121 | -0.11026 | -0.12319 | -0.34824 | -0.93896 | -1.5326 | -0.34824 | -0.37966 | 0.026379 | 1.2279 | 0.26454 | 1.6225 | 24.6458 | 0.051897 | 0.0046275 | 0.034334 | 0.051897 | 0.055605 | -0.11026 | -0.62438 | -0.95121 | -0.11026 | -0.12319 | -0.34824 | -0.93896 | -1.5326 | -0.34824 | -0.37966
138 | 0.32 | 0.4 | South/Central | TN | Memphis.Intl.AP.723340 | 3 | 1295447 | 46.7028 | 14.0256 | 66.2007 | 46.0853 | 20.1154 | 995.96 | 1.4761 | -17.86 | 2.9885 | -1.5124 | -22.0998 | -0.2255 | -32.9 | 1.3012 | -1.5267 | -44.4445 | 0.41452 | -57.64 | 3.438 | -3.0235 | -76.9082 | 1.4761 | -17.86 | 2.9885 | -1.5124 | -22.0998 | 1.5791 | -19.34 | 3.2074 | -1.6283 | -23.9251 | 0.017694 | 0.82638 | 0.24818 | 1.1714 | 17.623 | 0.026119 | -0.0039901 | 0.0073348 | 0.026119 | 0.027941 | -0.31602 | -0.58215 | -1.0199 | -0.31602 | -0.34221 | -0.39104 | -0.78642 | -1.3609 | -0.39104 | -0.42334 | 0.017694 | 0.82638 | 0.24818 | 1.1714 | 17.623 | 0.026119 | -0.0039901 | 0.0073348 | 0.026119 | 0.027941 | -0.31602 | -0.58215 | -1.0199 | -0.31602 | -0.34221 | -0.39104 | -0.78642 | -1.3609 | -0.39104 | -0.42334
138 | 0.32 | 0.4 | South/Central | TX | El.Paso.Intl.AP.722700 | 3 | 1163506 | 28.0581 | 13.5291 | 47.3769 | 28.011 | 19.3659 | 897.47 | 0.85884 | -31.03 | 2.7343 | -1.8754 | -39.9409 | -0.51051 | -44.8 | 1.3671 | -1.8776 | -57.67 | -0.061424 | -76.38 | 3.5226 | -3.584 | -98.2996 | 0.85884 | -31.03 | 2.7343 | -1.8754 | -39.9409 | 0.92874 | -32.24 | 2.8939 | -1.9652 | -41.4809 | 0.015892 | 0.44591 | 0.21501 | 0.75293 | 14.2629 | 0.013649 | -0.0081131 | -0.00097617 | 0.013649 | 0.01476 | -0.49314 | -0.71197 | -1.2139 | -0.49314 | -0.51237 | -0.63475 | -0.91651 | -1.5622 | -0.63475 | -0.65923 | 0.015892 | 0.44591 | 0.21501 | 0.75293 | 14.2629 | 0.013649 | -0.0081131 | -0.00097617 | 0.013649 | 0.01476 | -0.49314 | -0.71197 | -1.2139 | -0.49314 | -0.51237 | -0.63475 | -0.91651 | -1.5622 | -0.63475 | -0.65923
138 | 0.32 | 0.4 | Southern | TX | Fort.Worth-Alliance.AP.722594 | 2 | 6292255 | 41.2418 | 14.849 | 62.2507 | 41.1733 | 21.0773 | 1083.65 | 1.3687 | -19.46 | 2.9438 | -1.5751 | -25.1927 | -0.23055 | -36.36 | 1.3871 | -1.6176 | -46.9844 | 0.33847 | -63.61 | 3.5226 | -3.1841 | -82.2601 | 1.3687 | -19.46 | 2.9438 | -1.5751 | -25.1927 | 1.4286 | -21.66 | 3.1334 | -1.7048 | -27.9489 | 0.085946 | 3.5446 | 1.2762 | 5.3502 | 93.1351 | 0.11763 | -0.019815 | 0.02909 | 0.11763 | 0.12278 | -1.6725 | -3.125 | -5.467 | -1.6725 | -1.8616 | -2.1652 | -4.0381 | -7.0699 | -2.1652 | -2.4021 | 0.085946 | 3.5446 | 1.2762 | 5.3502 | 93.1351 | 0.11763 | -0.019815 | 0.02909 | 0.11763 | 0.12278 | -1.6725 | -3.125 | -5.467 | -1.6725 | -1.8616 | -2.1652 | -4.0381 | -7.0699 | -2.1652 | -2.4021
138 | 0.32 | 0.4 | South/Central | TX | Lubbock.Intl.AP.722670 | 3 | 1094700 | 55.895 | 11.1592 | 72.9242 | 55.8025 | 17.1216 | 945.84 | 2.1483 | -30.98 | 3.7821 | -1.6337 | -16.7274 | 0.039324 | -44.38 | 1.6765 | -1.6372 | -44.0331 | 1.2181 | -79.31 | 4.4107 | -3.1926 | -71.1414 | 2.1483 | -30.98 | 3.7821 | -1.6337 | -16.7274 | 2.3082 | -33.23 | 4.0615 | -1.7533 | -17.9167 | 0.014952 | 0.83577 | 0.16686 | 1.0904 | 14.1426 | 0.032123 | 0.00058799 | 0.018214 | 0.032123 | 0.034513 | -0.46323 | -0.66359 | -1.1859 | -0.46323 | -0.49687 | -0.25012 | -0.6584 | -1.0637 | -0.25012 | -0.2679 | 0.014952 | 0.83577 | 0.16686 | 1.0904 | 14.1426 | 0.032123 | 0.00058799 | 0.018214 | 0.032123 | 0.034513 | -0.46323 | -0.66359 | -1.1859 | -0.46323 | -0.49687 | -0.25012 | -0.6584 | -1.0637 | -0.25012 | -0.2679
138 | 0.32 | 0.4 | South/Central | TX | Wichita.Falls.Muni.AP.723510 | 3 | 526075 | 48.0285 | 14.8191 | 69.0175 | 47.9491 | 21.0684 | 1144.36 | 1.4686 | -21.34 | 3.1534 | -1.6848 | -26.8881 | -0.33057 | -40.2 | 1.407 | -1.7376 | -51.5389 | 0.23842 | -70.15 | 3.6523 | -3.4139 | -89.8025 | 1.4686 | -21.34 | 3.1534 | -1.6848 | -26.8881 | 1.5485 | -23.58 | 3.3729 | -1.8244 | -29.6557 | 0.0071856 | 0.34512 | 0.10648 | 0.49594 | 8.223 | 0.010553 | -0.0023754 | 0.0017132 | 0.010553 | 0.011127 | -0.15334 | -0.28886 | -0.50407 | -0.15334 | -0.16944 | -0.19321 | -0.37034 | -0.64529 | -0.19321 | -0.2131 | 0.0071856 | 0.34512 | 0.10648 | 0.49594 | 8.223 | 0.010553 | -0.0023754 | 0.0017132 | 0.010553 | 0.011127 | -0.15334 | -0.28886 | -0.50407 | -0.15334 | -0.16944 | -0.19321 | -0.37034 | -0.64529 | -0.19321 | -0.2131
138 | 0.32 | 0.4 | South/Central | UT | Saint.George.AWOS.724754 | 3 | 142354 | 32.4646 | 17.6135 | 57.7223 | 32.2078 | 25.5145 | 943.34 | 1.1641 | -31.84 | 2.998 | -1.834 | -34.875 | -0.37436 | -44.42 | 1.5654 | -1.9397 | -57.6024 | 0.30188 | -78.77 | 4.0351 | -3.7332 | -97.6692 | 1.1641 | -31.84 | 2.998 | -1.834 | -34.875 | 1.3189 | -32.81 | 3.2474 | -1.9285 | -35.4477 | 0.0019444 | 0.063124 | 0.034248 | 0.11224 | 1.8342 | 0.0022634 | -0.00072792 | 0.00058699 | 0.0022634 | 0.0025645 | -0.06191 | -0.086371 | -0.15316 | -0.06191 | -0.063796 | -0.067811 | -0.112 | -0.18991 | -0.067811 | -0.068925 | 0.0019444 | 0.063124 | 0.034248 | 0.11224 | 1.8342 | 0.0022634 | -0.00072792 | 0.00058699 | 0.0022634 | 0.0025645 | -0.06191 | -0.086371 | -0.15316 | -0.06191 | -0.063796 | -0.067811 | -0.112 | -0.18991 | -0.067811 | -0.068925
138 | 0.32 | 0.4 | Southern | AL | Mobile-Rgnl.AP.722230 | 2 | 966489 | 25.1992 | 15.034 | 45.2915 | 24.8621 | 20.4294 | 1037.45 | 0.34324 | -25.44 | 2.0076 | -1.6643 | -20.597 | -0.69152 | -39.8 | 0.94489 | -1.6364 | -38.3627 | -0.74973 | -69.24 | 2.4539 | -3.2037 | -64.4721 | 0.34324 | -25.44 | 2.0076 | -1.6643 | -20.597 | 0.36842 | -27.07 | 2.1411 | -1.7726 | -21.8877 | 0.030574 | 0.77044 | 0.45965 | 1.3847 | 31.719 | 0.010494 | -0.021143 | -0.022922 | 0.010494 | 0.011264 | -0.7778 | -1.2168 | -2.1169 | -0.7778 | -0.82764 | -0.62973 | -1.1729 | -1.9712 | -0.62973 | -0.66919 | 0.025014 | 0.63032 | 0.37605 | 1.1329 | 25.9503 | 0.0085857 | -0.017297 | -0.018753 | 0.0085857 | 0.0092154 | -0.63634 | -0.99554 | -1.7319 | -0.63634 | -0.67712 | -0.5152 | -0.95959 | -1.6127 | -0.5152 | -0.54749
138 | 0.32 | 0.4 | Southern | AZ | Phoenix-Sky.Harbor.Intl.AP.722780 | 2 | 3303225 | 11.5517 | 26.2282 | 46.3084 | 11.495 | 34.8134 | 1338.77 | -1.1749 | -64.17 | 1.1616 | -2.3365 | -58.0752 | -1.9884 | -78.43 | 0.51975 | -2.5082 | -75.1422 | -3.3553 | -144.79 | 1.4726 | -4.8279 | -136.3276 | -1.1749 | -64.17 | 1.1616 | -2.3365 | -58.0752 | -1.2019 | -66.88 | 1.2468 | -2.4488 | -60.3485 | 0.10449 | 1.2071 | 2.7407 | 4.839 | 139.894 | -0.12277 | -0.20778 | -0.35061 | -0.12277 | -0.1256 | -6.7054 | -8.1955 | -15.1297 | -6.7054 | -6.9886 | -6.0685 | -7.8519 | -14.2455 | -6.0685 | -6.3061 | 0.08549 | 0.98755 | 2.2423 | 3.9589 | 114.4517 | -0.10044 | -0.16999 | -0.28684 | -0.10044 | -0.10275 | -5.4859 | -6.705 | -12.3781 | -5.4859 | -5.7176 | -4.9649 | -6.4239 | -11.6547 | -4.9649 | -5.1592
138 | 0.32 | 0.4 | Southern | AZ | Tucson.Intl.AP.722740 | 2 | 1179609 | 20.137 | 18.6208 | 45.8456 | 20.0396 | 25.806 | 1572.42 | -0.32545 | -90.05 | 1.8192 | -2.1446 | -40.0537 | -1.3985 | -105.22 | 0.80905 | -2.2075 | -59.9465 | -2.0135 | -194.57 | 2.2362 | -4.2497 | -103.4572 | -0.32545 | -90.05 | 1.8192 | -2.1446 | -40.0537 | -0.32637 | -94.73 | 1.9342 | -2.2606 | -41.9257 | 0.037316 | 0.75143 | 0.69485 | 1.7108 | 58.6762 | -0.012145 | -0.052186 | -0.075135 | -0.012145 | -0.012179 | -3.3603 | -3.9264 | -7.2605 | -3.3603 | -3.5349 | -1.4946 | -2.237 | -3.8606 | -1.4946 | -1.5645 | 0.030529 | 0.61477 | 0.56848 | 1.3996 | 48.0048 | -0.0099359 | -0.042695 | -0.06147 | -0.0099359 | -0.0099639 | -2.7492 | -3.2123 | -5.9401 | -2.7492 | -2.892 | -1.2228 | -1.8301 | -3.1585 | -1.2228 | -1.28
138 | 0.32 | 0.4 | Southern | FL | Jacksonville.Intl.AP.722060 | 2 | 5315428 | 19.175 | 15.4919 | 39.5453 | 19.1289 | 20.4165 | 894.4 | -0.26738 | -31.6 | 1.4744 | -1.7418 | -32.5838 | -1.1086 | -42.71 | 0.60492 | -1.7135 | -46.9363 | -1.6268 | -75.71 | 1.6999 | -3.3267 | -81.8777 | -0.26738 | -31.6 | 1.4744 | -1.7418 | -32.5838 | -0.24832 | -32.49 | 1.5645 | -1.8128 | -33.3855 | 0.16815 | 3.2243 | 2.6049 | 6.6495 | 150.3921 | -0.04496 | -0.1864 | -0.27354 | -0.04496 | -0.041754 | -5.3135 | -7.1816 | -12.7305 | -5.3135 | -5.4631 | -5.4789 | -7.8923 | -13.7676 | -5.4789 | -5.6137 | 0.13757 | 2.6379 | 2.1312 | 5.4402 | 123.0405 | -0.036783 | -0.1525 | -0.22379 | -0.036783 | -0.03416 | -4.3471 | -5.8755 | -10.4152 | -4.3471 | -4.4696 | -4.4825 | -6.4569 | -11.2637 | -4.4825 | -4.5928
138 | 0.32 | 0.4 | Southern | FL | Miami.Intl.AP.722020 | 1 | 5815628 | 2.1927 | 23.9963 | 32.0339 | 2.1871 | 29.8468 | 1042.22 | -1.8557 | -65.02 | 0.25048 | -2.1062 | -66.3705 | -1.9944 | -67.78 | 0.10063 | -2.095 | -68.6333 | -3.8118 | -130.8 | 0.29193 | -4.1037 | -132.7709 | -1.8557 | -65.02 | 0.25048 | -2.1062 | -66.3705 | -1.947 | -68.2 | 0.26098 | -2.208 | -69.6079 | 0.82759 | 1.8147 | 19.8592 | 26.511 | 862.5333 | -1.5357 | -1.6505 | -3.1546 | -1.5357 | -1.6113 | -53.8101 | -56.0942 | -108.2491 | -53.8101 | -56.4418 | -54.9277 | -56.8004 | -109.8802 | -54.9277 | -57.607 | 0.15051 | 0.33003 | 3.6118 | 4.8215 | 156.8679 | -0.2793 | -0.30018 | -0.57372 | -0.2793 | -0.29305 | -9.7864 | -10.2018 | -19.6871 | -9.7864 | -10.265 | -9.9896 | -10.3302 | -19.9838 | -9.9896 | -10.4769
138 | 0.32 | 0.4 | Southern | FL | Tallahassee.Intl.AP.722140 | 2 | 1260481 | 20.7963 | 14.7403 | 40.7453 | 20.7464 | 19.9989 | 1085.38 | -0.054969 | -24.79 | 1.6548 | -1.7097 | -28.3327 | -0.96674 | -42.28 | 0.71532 | -1.6821 | -43.9372 | -1.3549 | -72.11 | 1.9315 | -3.2864 | -76.4461 | -0.054969 | -24.79 | 1.6548 | -1.7097 | -28.3327 | -0.037322 | -25.6 | 1.7557 | -1.793 | -29.3551 | 0.039874 | 0.82924 | 0.58776 | 1.6247 | 43.2786 | -0.0021918 | -0.038548 | -0.054024 | -0.0021918 | -0.0014882 | -0.98848 | -1.6859 | -2.8753 | -0.98848 | -1.0208 | -1.1297 | -1.752 | -3.0482 | -1.1297 | -1.1705 | 0.032622 | 0.67842 | 0.48086 | 1.3292 | 35.4076 | -0.0017932 | -0.031537 | -0.044199 | -0.0017932 | -0.0012175 | -0.80871 | -1.3793 | -2.3524 | -0.80871 | -0.83513 | -0.92428 | -1.4333 | -2.4938 | -0.92428 | -0.95763
138 | 0.32 | 0.4 | Southern | FL | Tampa.Intl.AP.722110 | 2 | 4135450 | 8.6465 | 19.9094 | 33.9983 | 8.6253 | 25.373 | 1023.92 | -1.172 | -50.46 | 0.8431 | -2.0151 | -52.8807 | -1.6024 | -58.63 | 0.38305 | -1.9855 | -59.9819 | -2.8447 | -108.9 | 1.0365 | -3.8812 | -112.1893 | -1.172 | -50.46 | 0.8431 | -2.0151 | -52.8807 | -1.2136 | -52.52 | 0.89315 | -2.1068 | -55.0807 | 0.13082 | 1.1311 | 2.6046 | 4.4477 | 133.9503 | -0.15332 | -0.20963 | -0.37215 | -0.15332 | -0.15877 | -6.6012 | -7.67 | -14.2464 | -6.6012 | -6.8707 | -6.9179 | -7.8469 | -14.6767 | -6.9179 | -7.2057 | 0.10703 | 0.92542 | 2.1309 | 3.6388 | 109.589 | -0.12544 | -0.17151 | -0.30447 | -0.12544 | -0.12989 | -5.4007 | -6.2751 | -11.6554 | -5.4007 | -5.6212 | -5.6598 | -6.4198 | -12.0075 | -5.6598 | -5.8952
138 | 0.32 | 0.4 | Southern | GA | Savannah.Intl.AP.722070 | 2 | 580061 | 25.4368 | 14.932 | 45.4984 | 25.3762 | 20.1223 | 967.08 | 0.23465 | -24.85 | 1.9248 | -1.6901 | -22.9215 | -0.83611 | -38.74 | 0.83629 | -1.6724 | -41.4835 | -0.97313 | -66.56 | 2.2718 | -3.2449 | -69.0645 | 0.23465 | -24.85 | 1.9248 | -1.6901 | -22.9215 | 0.28468 | -25.54 | 2.0556 | -1.771 | -23.3346 | 0.01835 | 0.46676 | 0.274 | 0.83488 | 17.7456 | 0.0043058 | -0.015342 | -0.017857 | 0.0043058 | 0.0052238 | -0.45599 | -0.71087 | -1.2214 | -0.45599 | -0.46865 | -0.4206 | -0.76121 | -1.2673 | -0.4206 | -0.42818 | 0.015012 | 0.38187 | 0.22417 | 0.68304 | 14.5182 | 0.0035227 | -0.012552 | -0.014609 | 0.0035227 | 0.0042737 | -0.37306 | -0.58158 | -0.99923 | -0.37306 | -0.38342 | -0.34411 | -0.62277 | -1.0368 | -0.34411 | -0.35031
138 | 0.32 | 0.4 | Southern | HI | Honolulu.Intl.AP.911820 | 1 | 1211537 | 0.048476 | 23.9569 | 29.9246 | 0.048075 | 29.8765 | 2626.55 | -2.3069 | -203.11 | 0.009919 | -2.3168 | -77.6825 | -2.2554 | -198.13 | -2e-10 | -2.2554 | -75.794 | -4.4636 | -392.11 | 0 | -4.4636 | -150.0037 | -2.3069 | -203.11 | 0.009919 | -2.3168 | -77.6825 | -2.3876 | -210.21 | 0.009919 | -2.3975 | -80.397 | 0.17241 | 0.0083576 | 4.1304 | 5.1592 | 452.8373 | -0.39772 | -0.38884 | -0.76956 | -0.39772 | -0.41164 | -35.0177 | -34.1591 | -67.6028 | -35.0177 | -36.2418 | -13.3931 | -13.0675 | -25.8618 | -13.3931 | -13.8611 | 0.031356 | 0.00152 | 0.75118 | 0.9383 | 82.357 | -0.072333 | -0.070719 | -0.13996 | -0.072333 | -0.074865 | -6.3686 | -6.2125 | -12.2948 | -6.3686 | -6.5913 | -2.4358 | -2.3766 | -4.7035 | -2.4358 | -2.5209
138 | 0.32 | 0.4 | Southern | LA | Baton.Rouge-Ryan.AP.722317 | 2 | 2581427 | 25.5792 | 15.0989 | 45.7578 | 25.5363 | 20.2216 | 757.41 | 0.24921 | -21.16 | 1.8661 | -1.6169 | -21.4927 | -0.80032 | -31.2 | 0.79832 | -1.5986 | -39.673 | -1.0008 | -55.64 | 2.1355 | -3.1364 | -67.8144 | 0.24921 | -21.16 | 1.8661 | -1.6169 | -21.4927 | 0.25918 | -22.51 | 1.9758 | -1.7167 | -22.9144 | 0.081661 | 2.0888 | 1.233 | 3.7366 | 61.8509 | 0.020351 | -0.065355 | -0.08173 | 0.020351 | 0.021165 | -1.7279 | -2.5478 | -4.5436 | -1.7279 | -1.8382 | -1.7551 | -3.2397 | -5.5378 | -1.7551 | -1.8712 | 0.066809 | 1.7089 | 1.0087 | 3.0571 | 50.6021 | 0.01665 | -0.053469 | -0.066866 | 0.01665 | 0.017316 | -1.4137 | -2.0845 | -3.7173 | -1.4137 | -1.5039 | -1.4359 | -2.6505 | -4.5306 | -1.4359 | -1.5309
138 | 0.32 | 0.4 | Southern | LA | Lake.Charle.APs.722400 | 2 | 687049 | 24.5297 | 15.5389 | 45.1883 | 24.4885 | 20.6999 | 755.67 | 0.19912 | -22.76 | 1.8661 | -1.667 | -23.176 | -0.82037 | -32.33 | 0.82826 | -1.6486 | -40.826 | -1.0809 | -58.67 | 2.1754 | -3.2564 | -71.1443 | 0.19912 | -22.76 | 1.8661 | -1.667 | -23.176 | 0.18911 | -24.61 | 1.9759 | -1.7867 | -25.2692 | 0.021734 | 0.53313 | 0.33772 | 0.98213 | 16.4238 | 0.0043277 | -0.01783 | -0.023493 | 0.0043277 | 0.0041103 | -0.49467 | -0.70267 | -1.2751 | -0.49467 | -0.53488 | -0.50371 | -0.88732 | -1.5463 | -0.50371 | -0.5492 | 0.017781 | 0.43617 | 0.2763 | 0.80351 | 13.4369 | 0.0035406 | -0.014587 | -0.01922 | 0.0035406 | 0.0033627 | -0.4047 | -0.57487 | -1.0432 | -0.4047 | -0.4376 | -0.4121 | -0.72594 | -1.265 | -0.4121 | -0.44932
138 | 0.32 | 0.4 | Southern | TX | Brownsville.Intercontinental.AP.722500 | 2 | 1578218 | 12.7348 | 22.7386 | 41.7331 | 12.7133 | 29.0199 | 1039.49 | -1.0404 | -50.61 | 0.87816 | -1.9186 | -49.0192 | -1.6202 | -57.14 | 0.32931 | -1.9495 | -59.7173 | -2.9604 | -111.03 | 0.91807 | -3.8785 | -114.181 | -1.0404 | -50.61 | 0.87816 | -1.9186 | -49.0192 | -1.1404 | -54.54 | 0.91807 | -2.0585 | -53.0189 | 0.049925 | 0.63579 | 1.1352 | 2.0835 | 51.897 | -0.051943 | -0.080887 | -0.1478 | -0.051943 | -0.056936 | -2.5267 | -2.8527 | -5.5432 | -2.5267 | -2.7229 | -2.4473 | -2.9814 | -5.7005 | -2.4473 | -2.647 | 0.040846 | 0.52016 | 0.92877 | 1.7046 | 42.4586 | -0.042496 | -0.066176 | -0.12092 | -0.042496 | -0.046581 | -2.0672 | -2.3339 | -4.5351 | -2.0672 | -2.2277 | -2.0022 | -2.4392 | -4.6638 | -2.0022 | -2.1656
138 | 0.32 | 0.4 | Southern | TX | Houston-Bush.Intercontinental.AP.722430 | 2 | 9591173 | 21.0712 | 16.9888 | 43.5298 | 21.0357 | 22.4941 | 921.92 | -0.010701 | -35.31 | 1.6565 | -1.6672 | -26.8731 | -0.94028 | -44.84 | 0.73845 | -1.6787 | -43.4181 | -1.3508 | -82.87 | 1.9359 | -3.2867 | -76.3807 | -0.010701 | -35.31 | 1.6565 | -1.6672 | -26.8731 | -0.010768 | -37.19 | 1.7463 | -1.7571 | -28.3128 | 0.30341 | 6.3932 | 5.1545 | 13.2073 | 279.7177 | -0.0032468 | -0.28529 | -0.40985 | -0.0032468 | -0.0032671 | -10.7133 | -13.6048 | -25.1434 | -10.7133 | -11.2837 | -8.1535 | -13.1734 | -23.1745 | -8.1535 | -8.5903 | 0.24823 | 5.2305 | 4.2171 | 10.8053 | 228.8458 | -0.0026563 | -0.2334 | -0.33531 | -0.0026563 | -0.0026729 | -8.7649 | -11.1305 | -20.5706 | -8.7649 | -9.2316 | -6.6706 | -10.7776 | -18.9598 | -6.6706 | -7.028
138 | 0.32 | 0.4 | Southern | TX | San.Antonio.Intl.AP.722530 | 2 | 432881 | 22.2306 | 17.9588 | 46.3092 | 22.1933 | 24.1159 | 982.18 | -0.21075 | -41.42 | 1.6465 | -1.8573 | -33.436 | -1.2003 | -52.07 | 0.69853 | -1.8988 | -51.516 | -1.8308 | -96.56 | 1.8761 | -3.7068 | -91.5523 | -0.21075 | -41.42 | 1.6465 | -1.8573 | -33.436 | -0.25077 | -44.34 | 1.7264 | -1.9771 | -36.0588 | 0.013694 | 0.30442 | 0.24592 | 0.63415 | 13.4498 | -0.0028859 | -0.016436 | -0.02507 | -0.0028859 | -0.003434 | -0.5672 | -0.71304 | -1.3223 | -0.5672 | -0.60718 | -0.45787 | -0.70545 | -1.2537 | -0.45787 | -0.49378 | 0.011203 | 0.24906 | 0.2012 | 0.51882 | 11.0037 | -0.002361 | -0.013447 | -0.020511 | -0.002361 | -0.0028094 | -0.46404 | -0.58336 | -1.0818 | -0.46404 | -0.49675 | -0.37459 | -0.57715 | -1.0257 | -0.37459 | -0.40398
140 | 0.2 | 0.45 | South/Central | NC | Raleigh-Durham.Intl.AP.723060 | 3 | 4170977 | 44.1092 | 10.6317 | 59.5906 | 44.005 | 15.5857 | 923.39 | 7.0897 | 42.88 | 9.0466 | -1.9569 | 42.3594 | 5.1773 | 21.69 | 7.1265 | -1.9493 | 18.8665 | 6.484 | 12.95 | 9.7064 | -3.2224 | 5.5101 | 7.0897 | 42.88 | 9.0466 | -1.9569 | 42.3594 | 7.2601 | 43.06 | 9.3079 | -2.0478 | 42.3582 | 0.063866 | 2.8171 | 0.679 | 3.8058 | 58.973 | 0.45279 | 0.33065 | 0.4141 | 0.45279 | 0.46367 | 2.7386 | 1.3852 | 0.82706 | 2.7386 | 2.7501 | 2.7053 | 1.2049 | 0.35191 | 2.7053 | 2.7052 | 0.063866 | 2.8171 | 0.679 | 3.8058 | 58.973 | 0.45279 | 0.33065 | 0.4141 | 0.45279 | 0.46367 | 2.7386 | 1.3852 | 0.82706 | 2.7386 | 2.7501 | 2.7053 | 1.2049 | 0.35191 | 2.7053 | 2.7052
140 | 0.2 | 0.45 | South/Central | TN | Nashville.Intl.AP.723270 | 3 | 2864099 | 49.3036 | 12.0932 | 66.6466 | 48.651 | 17.9956 | 959.64 | 7.1726 | 21.65 | 9.2145 | -2.0419 | 41.414 | 5.1687 | 4.11 | 7.2091 | -2.0404 | 16.6456 | 6.2991 | -14.46 | 9.7587 | -3.4596 | -2.2788 | 7.1726 | 21.65 | 9.2145 | -2.0419 | 41.414 | 7.2847 | 20.1 | 9.4504 | -2.1657 | 39.9283 | 0.043855 | 2.1622 | 0.53035 | 2.9228 | 42.085 | 0.31455 | 0.22667 | 0.27625 | 0.31455 | 0.31947 | 0.94946 | 0.18024 | -0.63414 | 0.94946 | 0.88148 | 1.8162 | 0.72999 | -0.099937 | 1.8162 | 1.7511 | 0.043855 | 2.1622 | 0.53035 | 2.9228 | 42.085 | 0.31455 | 0.22667 | 0.27625 | 0.31455 | 0.31947 | 0.94946 | 0.18024 | -0.63414 | 0.94946 | 0.88148 | 1.8162 | 0.72999 | -0.099937 | 1.8162 | 1.7511
140 | 0.2 | 0.45 | South/Central | VA | Norfolk.Intl.AP.723080 | 3 | 1629172 | 48.8562 | 10.7374 | 64.4821 | 48.741 | 15.7411 | 1051.88 | 7.5877 | 47.25 | 9.4082 | -1.8205 | 51.6848 | 5.6038 | 25.44 | 7.4184 | -1.8146 | 27.2701 | 7.0605 | 16.6 | 10.117 | -3.0565 | 16.4936 | 7.5877 | 47.25 | 9.4082 | -1.8205 | 51.6848 | 7.777 | 47.31 | 9.6992 | -1.9222 | 51.6707 | 0.024946 | 1.2188 | 0.26785 | 1.6086 | 26.24 | 0.18928 | 0.13979 | 0.17613 | 0.18928 | 0.194 | 1.1787 | 0.63462 | 0.4141 | 1.1787 | 1.1802 | 1.2893 | 0.68027 | 0.41145 | 1.2893 | 1.289 | 0.024946 | 1.2188 | 0.26785 | 1.6086 | 26.24 | 0.18928 | 0.13979 | 0.17613 | 0.18928 | 0.194 | 1.1787 | 0.63462 | 0.4141 | 1.1787 | 1.1802 | 1.2893 | 0.68027 | 0.41145 | 1.2893 | 1.289
140 | 0.2 | 0.45 | South/Central | AL | Birmingham.Muni.AP.722280 | 3 | 3613104 | 33.5403 | 13.1558 | 51.8521 | 33.0924 | 18.7597 | 1106.41 | 4.8186 | 28.42 | 7.0912 | -2.2725 | 0.34847 | 3.3286 | 7.24 | 5.5806 | -2.252 | -18.3173 | 3.9446 | -10.97 | 7.6848 | -3.7402 | -50.8581 | 4.8186 | 28.42 | 7.0912 | -2.2725 | 0.34847 | 4.9089 | 27.77 | 7.2867 | -2.3778 | -1.351 | 0.049351 | 1.6553 | 0.64926 | 2.559 | 54.6028 | 0.2378 | 0.16427 | 0.19467 | 0.2378 | 0.24226 | 1.4026 | 0.3573 | -0.54138 | 1.4026 | 1.3705 | 0.017198 | -0.90398 | -2.5099 | 0.017198 | -0.066672 | 0.049351 | 1.6553 | 0.64926 | 2.559 | 54.6028 | 0.2378 | 0.16427 | 0.19467 | 0.2378 | 0.24226 | 1.4026 | 0.3573 | -0.54138 | 1.4026 | 1.3705 | 0.017198 | -0.90398 | -2.5099 | 0.017198 | -0.066672
140 | 0.2 | 0.45 | South/Central | AL | Montgomery-Dannelly.Field.722260 | 3 | 1279476 | 27.6306 | 14.7666 | 47.7161 | 27.2602 | 20.4559 | 1074.72 | 3.8626 | 13.37 | 6.19 | -2.3274 | -13.4791 | 2.5444 | -5.65 | 4.8723 | -2.3278 | -30.5004 | 2.9142 | -27.71 | 6.7443 | -3.8301 | -66.6 | 3.8626 | 13.37 | 6.19 | -2.3274 | -13.4791 | 3.9357 | 12.78 | 6.351 | -2.4153 | -14.9291 | 0.017476 | 0.48288 | 0.25807 | 0.8339 | 18.7822 | 0.067505 | 0.044467 | 0.050929 | 0.067505 | 0.068781 | 0.23366 | -0.098741 | -0.48427 | 0.23366 | 0.22335 | -0.23557 | -0.53304 | -1.1639 | -0.23557 | -0.2609 | 0.017476 | 0.48288 | 0.25807 | 0.8339 | 18.7822 | 0.067505 | 0.044467 | 0.050929 | 0.067505 | 0.068781 | 0.23366 | -0.098741 | -0.48427 | 0.23366 | 0.22335 | -0.23557 | -0.53304 | -1.1639 | -0.23557 | -0.2609
140 | 0.2 | 0.45 | South/Central | AR | Little.Rock-Adams.Field.723403 | 3 | 2047084 | 44.1105 | 13.8291 | 63.4695 | 44.0373 | 19.4322 | 1008.31 | 5.7663 | 30.45 | 7.8834 | -2.1171 | 16.806 | 4.0172 | 11.47 | 6.1371 | -2.1199 | -5.8411 | 4.6263 | -4.26 | 8.2227 | -3.5965 | -38.1525 | 5.7663 | 30.45 | 7.8834 | -2.1171 | 16.806 | 5.8762 | 30.24 | 8.083 | -2.2068 | 15.784 | 0.027961 | 1.2334 | 0.38668 | 1.7747 | 28.1934 | 0.16123 | 0.11232 | 0.12935 | 0.16123 | 0.16431 | 0.85141 | 0.32071 | -0.11911 | 0.85141 | 0.84554 | 0.46991 | -0.16332 | -1.0668 | 0.46991 | 0.44134 | 0.027961 | 1.2334 | 0.38668 | 1.7747 | 28.1934 | 0.16123 | 0.11232 | 0.12935 | 0.16123 | 0.16431 | 0.85141 | 0.32071 | -0.11911 | 0.85141 | 0.84554 | 0.46991 | -0.16332 | -1.0668 | 0.46991 | 0.44134
140 | 0.2 | 0.45 | South/Central | AZ | Kingman.AWOS.723700 | 3 | 155032 | 33.5721 | 16.3622 | 57.1681 | 33.4116 | 23.7565 | 1255.65 | 5.3825 | 15.09 | 8.0413 | -2.6588 | -2.8826 | 3.6125 | -9.61 | 6.3392 | -2.7267 | -27.5682 | 4.4368 | -38.11 | 9.0388 | -4.602 | -67.9518 | 5.3825 | 15.09 | 8.0413 | -2.6588 | -2.8826 | 5.5114 | 13.6 | 8.3211 | -2.8096 | -5.3246 | 0.0021176 | 0.071092 | 0.034648 | 0.12106 | 2.6589 | 0.011398 | 0.0076498 | 0.0093953 | 0.011398 | 0.011671 | 0.031954 | -0.02035 | -0.080701 | 0.031954 | 0.028799 | -0.0061042 | -0.058378 | -0.14389 | -0.0061042 | -0.011275 | 0.0021176 | 0.071092 | 0.034648 | 0.12106 | 2.6589 | 0.011398 | 0.0076498 | 0.0093953 | 0.011398 | 0.011671 | 0.031954 | -0.02035 | -0.080701 | 0.031954 | 0.028799 | -0.0061042 | -0.058378 | -0.14389 | -0.0061042 | -0.011275
140 | 0.2 | 0.45 | South/Central | AZ | Prescott-Love.Field.723723 | 3 | 167517 | 43.0524 | 9.4088 | 57.872 | 42.8467 | 15.0253 | 1093.17 | 8.43 | 62.56 | 10.9131 | -2.4831 | 41.2198 | 6.156 | 32.45 | 8.6074 | -2.4514 | 12.7383 | 8.0535 | 26.44 | 12.0434 | -3.9899 | -4.6345 | 8.43 | 62.56 | 10.9131 | -2.4831 | 41.2198 | 8.6053 | 62.01 | 11.2287 | -2.6234 | 39.663 | 0.0022881 | 0.098509 | 0.021528 | 0.13242 | 2.5013 | 0.019289 | 0.014086 | 0.018427 | 0.019289 | 0.01969 | 0.14314 | 0.074249 | 0.060498 | 0.14314 | 0.14189 | 0.094316 | 0.029147 | -0.010604 | 0.094316 | 0.090753 | 0.0022881 | 0.098509 | 0.021528 | 0.13242 | 2.5013 | 0.019289 | 0.014086 | 0.018427 | 0.019289 | 0.01969 | 0.14314 | 0.074249 | 0.060498 | 0.14314 | 0.14189 | 0.094316 | 0.029147 | -0.010604 | 0.094316 | 0.090753
140 | 0.2 | 0.45 | South/Central | CA | Daggett.Intl.AP.723815 | 3 | 3397182 | 22.6995 | 16.4626 | 46.0596 | 22.5676 | 23.492 | 1480.41 | 2.4599 | -104.91 | 5.7949 | -3.3349 | -58.9886 | 1.2216 | -119.24 | 4.5489 | -3.3273 | -74.7592 | 0.81151 | -218.67 | 6.4945 | -5.683 | -144.1392 | 2.4599 | -104.91 | 5.7949 | -3.3349 | -58.9886 | 2.3397 | -120.02 | 6.0161 | -3.6764 | -69.832 | 0.046402 | 1.0533 | 0.7639 | 2.1373 | 68.694 | 0.11415 | 0.056686 | 0.037656 | 0.11415 | 0.10857 | -4.868 | -5.533 | -10.1467 | -4.868 | -5.5692 | -2.7372 | -3.469 | -6.6883 | -2.7372 | -3.2403 | 0.046402 | 1.0533 | 0.7639 | 2.1373 | 68.694 | 0.11415 | 0.056686 | 0.037656 | 0.11415 | 0.10857 | -4.868 | -5.533 | -10.1467 | -4.868 | -5.5692 | -2.7372 | -3.469 | -6.6883 | -2.7372 | -3.2403
140 | 0.2 | 0.45 | South/Central | CA | Fresno.Metro.AP.723890 | 3 | 2081643 | 25.667 | 13.553 | 45.0555 | 25.5171 | 19.5384 | 1310.34 | 3.5024 | -58.18 | 5.981 | -2.4786 | -22.239 | 2.1482 | -74.9 | 4.6442 | -2.496 | -40.1871 | 2.191 | -143.17 | 6.3983 | -4.2073 | -86.1947 | 3.5024 | -58.18 | 5.981 | -2.4786 | -22.239 | 3.5758 | -60.79 | 6.1412 | -2.5654 | -23.6541 | 0.028433 | 0.72979 | 0.38535 | 1.2811 | 37.257 | 0.099585 | 0.061081 | 0.062296 | 0.099585 | 0.10167 | -1.6542 | -2.1296 | -4.0708 | -1.6542 | -1.7284 | -0.63232 | -1.1426 | -2.4508 | -0.63232 | -0.67256 | 0.028433 | 0.72979 | 0.38535 | 1.2811 | 37.257 | 0.099585 | 0.061081 | 0.062296 | 0.099585 | 0.10167 | -1.6542 | -2.1296 | -4.0708 | -1.6542 | -1.7284 | -0.63232 | -1.1426 | -2.4508 | -0.63232 | -0.67256
140 | 0.2 | 0.45 | South/Central | CA | Los.Angeles.Intl.AP.722950 | 3 | 13764852 | 11.1538 | 6.6985 | 20.9594 | 11.0871 | 9.8723 | 637.4 | 0.69878 | -111.21 | 3.6418 | -2.943 | -71.0511 | -0.016047 | -113.43 | 2.7788 | -2.7949 | -76.2447 | -0.4381 | -180.99 | 3.9058 | -4.3439 | -123.8319 | 0.69878 | -111.21 | 3.6418 | -2.943 | -71.0511 | 0.68402 | -115.65 | 3.7326 | -3.0486 | -74.1131 | 0.18801 | 2.0971 | 1.2594 | 3.9407 | 119.8399 | 0.13138 | -0.0030171 | -0.082369 | 0.13138 | 0.12861 | -20.909 | -21.3264 | -34.0286 | -20.909 | -21.7438 | -13.3586 | -14.335 | -23.2821 | -13.3586 | -13.9343 | 0.18801 | 2.0971 | 1.2594 | 3.9407 | 119.8399 | 0.13138 | -0.0030171 | -0.082369 | 0.13138 | 0.12861 | -20.909 | -21.3264 | -34.0286 | -20.909 | -21.7438 | -13.3586 | -14.335 | -23.2821 | -13.3586 | -13.9343
140 | 0.2 | 0.45 | South/Central | CA | Redbluff.AP.725910 | 3 | 947304 | 31.5274 | 9.5846 | 45.1442 | 31.3453 | 13.7989 | 1076.37 | 4.5705 | -81.01 | 7.9174 | -3.347 | -32.084 | 2.9898 | -92.58 | 6.1626 | -3.1728 | -47.7402 | 3.7193 | -146.23 | 8.4392 | -4.7199 | -80.4199 | 4.5705 | -81.01 | 7.9174 | -3.347 | -32.084 | 4.454 | -97.63 | 8.1814 | -3.7274 | -43.938 | 0.012939 | 0.40794 | 0.12402 | 0.58413 | 13.9274 | 0.059138 | 0.038686 | 0.048125 | 0.059138 | 0.057631 | -1.0482 | -1.1979 | -1.8921 | -1.0482 | -1.2633 | -0.41514 | -0.61772 | -1.0406 | -0.41514 | -0.56852 | 0.012939 | 0.40794 | 0.12402 | 0.58413 | 13.9274 | 0.059138 | 0.038686 | 0.048125 | 0.059138 | 0.057631 | -1.0482 | -1.1979 | -1.8921 | -1.0482 | -1.2633 | -0.41514 | -0.61772 | -1.0406 | -0.41514 | -0.56852
140 | 0.2 | 0.45 | South/Central | CA | Sacramento.Metro.AP.724839 | 3 | 6831885 | 32.2031 | 10.291 | 47.9391 | 32.0157 | 15.9234 | 1196.33 | 5.1623 | -31.26 | 7.4314 | -2.2691 | 4.8756 | 3.479 | -51.59 | 5.7658 | -2.2868 | -17.323 | 4.1713 | -104.62 | 7.9738 | -3.8025 | -49.6276 | 5.1623 | -31.26 | 7.4314 | -2.2691 | 4.8756 | 5.3517 | -31.95 | 7.6923 | -2.3407 | 5.3738 | 0.093317 | 3.0051 | 0.96032 | 4.4735 | 111.6373 | 0.48173 | 0.32465 | 0.38925 | 0.48173 | 0.4994 | -2.9171 | -4.8142 | -9.7628 | -2.9171 | -2.9815 | 0.45497 | -1.6165 | -4.6311 | 0.45497 | 0.50147 | 0.093317 | 3.0051 | 0.96032 | 4.4735 | 111.6373 | 0.48173 | 0.32465 | 0.38925 | 0.48173 | 0.4994 | -2.9171 | -4.8142 | -9.7628 | -2.9171 | -2.9815 | 0.45497 | -1.6165 | -4.6311 | 0.45497 | 0.50147
140 | 0.2 | 0.45 | South/Central | CA | San.Diego.Intl.AP.722900 | 3 | 2813833 | 8.789 | 8.3739 | 20.5375 | 8.7362 | 11.8013 | 711.05 | -0.23244 | -129.95 | 2.9078 | -3.1402 | -88.432 | -0.74478 | -128.86 | 2.2234 | -2.9682 | -90.3615 | -1.4424 | -203 | 3.1588 | -4.6012 | -143.7925 | -0.23244 | -129.95 | 2.9078 | -3.1402 | -88.432 | -0.26569 | -134.89 | 2.9871 | -3.2528 | -91.9247 | 0.038434 | 0.3378 | 0.32184 | 0.78934 | 27.3285 | -0.0089335 | -0.028625 | -0.055438 | -0.0089335 | -0.010212 | -4.9945 | -4.9526 | -7.8021 | -4.9945 | -5.1844 | -3.3988 | -3.473 | -5.5265 | -3.3988 | -3.533 | 0.038434 | 0.3378 | 0.32184 | 0.78934 | 27.3285 | -0.0089335 | -0.028625 | -0.055438 | -0.0089335 | -0.010212 | -4.9945 | -4.9526 | -7.8021 | -4.9945 | -5.1844 | -3.3988 | -3.473 | -5.5265 | -3.3988 | -3.533
140 | 0.2 | 0.45 | South/Central | CA | San.Francisco.Intl.AP.724940 | 3 | 3723939 | 30.884 | 3.0434 | 37.0511 | 30.7056 | 6.3455 | 674.37 | 6.9733 | 5.78 | 8.7758 | -1.8026 | 40.937 | 5.1108 | -13.97 | 6.8821 | -1.7713 | 17.7548 | 7.4086 | -23.91 | 10.0683 | -2.6597 | 23.2353 | 6.9733 | 5.78 | 8.7758 | -1.8026 | 40.937 | 7.2071 | 4.81 | 9.0993 | -1.8922 | 41.5141 | 0.050865 | 1.5709 | 0.1548 | 1.8846 | 34.3019 | 0.3547 | 0.25996 | 0.37684 | 0.3547 | 0.36659 | 0.294 | -0.71059 | -1.2162 | 0.294 | 0.24466 | 2.0823 | 0.9031 | 1.1819 | 2.0823 | 2.1116 | 0.050865 | 1.5709 | 0.1548 | 1.8846 | 34.3019 | 0.3547 | 0.25996 | 0.37684 | 0.3547 | 0.36659 | 0.294 | -0.71059 | -1.2162 | 0.294 | 0.24466 | 2.0823 | 0.9031 | 1.1819 | 2.0823 | 2.1116
140 | 0.2 | 0.45 | South/Central | GA | Atlanta-Hartsfield-Jackson.Intl.AP.722190 | 3 | 4874954 | 39.1941 | 12.0992 | 56.4253 | 39.1014 | 17.3239 | 1070.65 | 5.7317 | 38.21 | 7.9639 | -2.2322 | 13.2273 | 4.0602 | 16.63 | 6.2658 | -2.2056 | -7.6153 | 4.8866 | 2.86 | 8.5631 | -3.6765 | -36.9692 | 5.7317 | 38.21 | 7.9639 | -2.2322 | 13.2273 | 5.8329 | 37.61 | 8.1758 | -2.3429 | 11.5211 | 0.066587 | 2.6098 | 0.80565 | 3.7572 | 71.2912 | 0.38165 | 0.27036 | 0.32539 | 0.38165 | 0.3884 | 2.5443 | 1.1073 | 0.19044 | 2.5443 | 2.5043 | 0.88076 | -0.50708 | -2.4617 | 0.88076 | 0.76716 | 0.066587 | 2.6098 | 0.80565 | 3.7572 | 71.2912 | 0.38165 | 0.27036 | 0.32539 | 0.38165 | 0.3884 | 2.5443 | 1.1073 | 0.19044 | 2.5443 | 2.5043 | 0.88076 | -0.50708 | -2.4617 | 0.88076 | 0.76716
140 | 0.2 | 0.45 | South/Central | GA | Macon-Middle.Georgia.Rgnl.AP.722170 | 3 | 1376995 | 30.3057 | 14.14 | 49.8196 | 30.2336 | 19.586 | 1021.18 | 4.1897 | 17.79 | 6.4846 | -2.295 | -8.3771 | 2.7901 | -0.79 | 5.0866 | -2.2965 | -26.4775 | 3.1622 | -20.85 | 6.9637 | -3.8015 | -62.6213 | 4.1897 | 17.79 | 6.4846 | -2.295 | -8.3771 | 4.2306 | 16.31 | 6.6459 | -2.4154 | -11.1247 | 0.018808 | 0.57 | 0.26595 | 0.93702 | 19.2067 | 0.0788 | 0.052477 | 0.059476 | 0.0788 | 0.07957 | 0.3346 | -0.014859 | -0.39215 | 0.3346 | 0.30676 | -0.15756 | -0.498 | -1.1778 | -0.15756 | -0.20924 | 0.018808 | 0.57 | 0.26595 | 0.93702 | 19.2067 | 0.0788 | 0.052477 | 0.059476 | 0.0788 | 0.07957 | 0.3346 | -0.014859 | -0.39215 | 0.3346 | 0.30676 | -0.15756 | -0.498 | -1.1778 | -0.15756 | -0.20924
140 | 0.2 | 0.45 | South/Central | LA | Monroe.Rgnl.AP.722486 | 3 | 434906 | 29.9372 | 14.599 | 49.7859 | 29.8871 | 19.8989 | 779.26 | 3.7972 | 0.67 | 6.0273 | -2.2301 | -11.6758 | 2.4679 | -11.56 | 4.7001 | -2.2322 | -28.886 | 2.6972 | -32.17 | 6.4065 | -3.7094 | -66.1158 | 3.7972 | 0.67 | 6.0273 | -2.2301 | -11.6758 | 3.8472 | -0.17 | 6.167 | -2.3199 | -13.4739 | 0.0059404 | 0.17784 | 0.086723 | 0.29575 | 4.6291 | 0.022557 | 0.01466 | 0.016022 | 0.022557 | 0.022854 | 0.00398 | -0.068671 | -0.1911 | 0.00398 | -0.0010099 | -0.069359 | -0.17159 | -0.39275 | -0.069359 | -0.08004 | 0.0059404 | 0.17784 | 0.086723 | 0.29575 | 4.6291 | 0.022557 | 0.01466 | 0.016022 | 0.022557 | 0.022854 | 0.00398 | -0.068671 | -0.1911 | 0.00398 | -0.0010099 | -0.069359 | -0.17159 | -0.39275 | -0.069359 | -0.08004
140 | 0.2 | 0.45 | South/Central | LA | Shreveport.Rgnl.AP.722480 | 3 | 899456 | 30.357 | 15.239 | 51.1758 | 30.3062 | 20.8696 | 816.55 | 3.9671 | 3.87 | 6.2569 | -2.2897 | -11.1062 | 2.6078 | -9.2 | 4.8997 | -2.2919 | -28.7061 | 2.8671 | -29.74 | 6.6959 | -3.8289 | -67.1745 | 3.9671 | 3.87 | 6.2569 | -2.2897 | -11.1062 | 4.0271 | 3.15 | 6.4065 | -2.3795 | -12.774 | 0.012286 | 0.37296 | 0.18722 | 0.62873 | 10.0318 | 0.048739 | 0.032038 | 0.035224 | 0.048739 | 0.049475 | 0.047545 | -0.11303 | -0.36538 | 0.047545 | 0.0387 | -0.13645 | -0.35267 | -0.82528 | -0.13645 | -0.15694 | 0.012286 | 0.37296 | 0.18722 | 0.62873 | 10.0318 | 0.048739 | 0.032038 | 0.035224 | 0.048739 | 0.049475 | 0.047545 | -0.11303 | -0.36538 | 0.047545 | 0.0387 | -0.13645 | -0.35267 | -0.82528 | -0.13645 | -0.15694
140 | 0.2 | 0.45 | South/Central | MS | Jackson.Intl.AP.722350 | 3 | 1014636 | 31.6086 | 14.9155 | 51.9859 | 31.1863 | 20.7996 | 946.62 | 4.3821 | -0.24 | 6.6475 | -2.2654 | -5.089 | 2.958 | -14.73 | 5.2299 | -2.2718 | -23.6397 | 3.3511 | -40.71 | 7.145 | -3.7939 | -59.9754 | 4.3821 | -0.24 | 6.6475 | -2.2654 | -5.089 | 4.4594 | -1.39 | 6.8214 | -2.362 | -6.7196 | 0.013859 | 0.43806 | 0.20671 | 0.72047 | 13.1191 | 0.060731 | 0.040995 | 0.046443 | 0.060731 | 0.061802 | -0.0033261 | -0.20414 | -0.5642 | -0.0033261 | -0.019264 | -0.070528 | -0.32762 | -0.83119 | -0.070528 | -0.093126 | 0.013859 | 0.43806 | 0.20671 | 0.72047 | 13.1191 | 0.060731 | 0.040995 | 0.046443 | 0.060731 | 0.061802 | -0.0033261 | -0.20414 | -0.5642 | -0.0033261 | -0.019264 | -0.070528 | -0.32762 | -0.83119 | -0.070528 | -0.093126
140 | 0.2 | 0.45 | South/Central | MS | Tupelo.Muni-C.D.Lemons.AP.723320 | 3 | 418053 | 41.7408 | 13.3301 | 60.5545 | 41.1857 | 19.3687 | 1004.11 | 5.3968 | 12.15 | 7.5518 | -2.155 | 11.0075 | 3.6702 | -5.41 | 5.8361 | -2.1658 | -11.5664 | 4.186 | -28.51 | 7.8045 | -3.6185 | -44.4316 | 5.3968 | 12.15 | 7.5518 | -2.155 | 11.0075 | 5.4758 | 10.81 | 7.7375 | -2.2617 | 9.1246 | 0.0057102 | 0.23835 | 0.076117 | 0.34578 | 5.7336 | 0.030817 | 0.020958 | 0.023903 | 0.030817 | 0.031268 | 0.069379 | -0.030892 | -0.1628 | 0.069379 | 0.061727 | 0.062855 | -0.066046 | -0.25371 | 0.062855 | 0.052103 | 0.0057102 | 0.23835 | 0.076117 | 0.34578 | 5.7336 | 0.030817 | 0.020958 | 0.023903 | 0.030817 | 0.031268 | 0.069379 | -0.030892 | -0.1628 | 0.069379 | 0.061727 | 0.062855 | -0.066046 | -0.25371 | 0.062855 | 0.052103
140 | 0.2 | 0.45 | South/Central | NC | Charlotte-Douglas.Intl.AP.723140 | 3 | 2994711 | 38.7192 | 11.1958 | 54.9166 | 38.6274 | 16.2891 | 884.81 | 6.0639 | 28.46 | 8.1756 | -2.1117 | 20.7924 | 4.3424 | 9.56 | 6.4372 | -2.0949 | -0.96237 | 5.3888 | -3.89 | 8.8538 | -3.465 | -24.7364 | 6.0639 | 28.46 | 8.1756 | -2.1117 | 20.7924 | 6.1847 | 27.95 | 8.3973 | -2.2126 | 19.6079 | 0.040905 | 1.5838 | 0.45796 | 2.2463 | 36.1929 | 0.24804 | 0.17762 | 0.22043 | 0.24804 | 0.25298 | 1.1641 | 0.39105 | -0.15912 | 1.1641 | 1.1433 | 0.8505 | -0.039365 | -1.0118 | 0.8505 | 0.80206 | 0.040905 | 1.5838 | 0.45796 | 2.2463 | 36.1929 | 0.24804 | 0.17762 | 0.22043 | 0.24804 | 0.25298 | 1.1641 | 0.39105 | -0.15912 | 1.1641 | 1.1433 | 0.8505 | -0.039365 | -1.0118 | 0.8505 | 0.80206
140 | 0.2 | 0.45 | South/Central | NC | Wilmington.Intl.AP.723013 | 3 | 883625 | 30.9023 | 12.88 | 48.5114 | 30.8287 | 17.6827 | 841.57 | 4.5531 | 9.79 | 6.7272 | -2.1741 | -0.39943 | 3.1427 | -5.46 | 5.298 | -2.1553 | -18.0879 | 3.7793 | -24.16 | 7.3261 | -3.5468 | -47.73 | 4.5531 | 9.79 | 6.7272 | -2.1741 | -0.39943 | 4.6541 | 9.04 | 6.9283 | -2.2742 | -1.82 | 0.012069 | 0.37297 | 0.15545 | 0.5855 | 10.1573 | 0.054953 | 0.03793 | 0.045613 | 0.054953 | 0.056172 | 0.11816 | -0.065899 | -0.2916 | 0.11816 | 0.10911 | -0.0048209 | -0.21831 | -0.57607 | -0.0048209 | -0.021966 | 0.012069 | 0.37297 | 0.15545 | 0.5855 | 10.1573 | 0.054953 | 0.03793 | 0.045613 | 0.054953 | 0.056172 | 0.11816 | -0.065899 | -0.2916 | 0.11816 | 0.10911 | -0.0048209 | -0.21831 | -0.57607 | -0.0048209 | -0.021966
140 | 0.2 | 0.45 | South/Central | NV | Las.Vegas-McCarran.Intl.AP.723860 | 3 | 1413386 | 25.2698 | 19.5894 | 52.7445 | 25.1483 | 27.5963 | 1140.15 | 3.6953 | -35.34 | 6.2239 | -2.5286 | -21.1122 | 2.2356 | -50.31 | 4.8943 | -2.6587 | -43.4865 | 2.4098 | -98.91 | 7.0163 | -4.6066 | -94.232 | 3.6953 | -35.34 | 6.2239 | -2.5286 | -21.1122 | 3.78 | -37.9 | 6.4345 | -2.6545 | -23.4437 | 0.019305 | 0.48784 | 0.37818 | 1.0183 | 22.011 | 0.07134 | 0.043159 | 0.046522 | 0.07134 | 0.072975 | -0.68225 | -0.97125 | -1.9095 | -0.68225 | -0.73167 | -0.40758 | -0.83952 | -1.8192 | -0.40758 | -0.45259 | 0.019305 | 0.48784 | 0.37818 | 1.0183 | 22.011 | 0.07134 | 0.043159 | 0.046522 | 0.07134 | 0.072975 | -0.68225 | -0.97125 | -1.9095 | -0.68225 | -0.73167 | -0.40758 | -0.83952 | -1.8192 | -0.40758 | -0.45259
140 | 0.2 | 0.45 | South/Central | OK | Oklahoma.City-Will.Rogers.World.AP.723530 | 3 | 3552038 | 56.3848 | 13.3891 | 75.7238 | 56.2915 | 19.4323 | 979.6 | 7.3955 | 23.27 | 9.6098 | -2.2143 | 35.1834 | 5.2666 | 5.54 | 7.5142 | -2.2477 | 6.8054 | 6.3554 | -11.06 | 10.1587 | -3.8033 | -21.4686 | 7.3955 | 23.27 | 9.6098 | -2.2143 | 35.1834 | 7.5154 | 21.53 | 9.8892 | -2.3738 | 32.3914 | 0.048517 | 2.7356 | 0.6496 | 3.6739 | 47.5274 | 0.35881 | 0.25552 | 0.30834 | 0.35881 | 0.36463 | 1.129 | 0.26879 | -0.5366 | 1.129 | 1.0446 | 1.707 | 0.33018 | -1.0416 | 1.707 | 1.5715 | 0.048517 | 2.7356 | 0.6496 | 3.6739 | 47.5274 | 0.35881 | 0.25552 | 0.30834 | 0.35881 | 0.36463 | 1.129 | 0.26879 | -0.5366 | 1.129 | 1.0446 | 1.707 | 0.33018 | -1.0416 | 1.707 | 1.5715
140 | 0.2 | 0.45 | South/Central | SC | Charleston.Intl.AP.722080 | 3 | 1030593 | 25.568 | 14.8298 | 45.4588 | 25.507 | 19.9518 | 994.09 | 3.3802 | -11.1 | 5.7367 | -2.3565 | -20.4965 | 2.17 | -25.35 | 4.5176 | -2.3475 | -35.867 | 2.3649 | -56.83 | 6.2546 | -3.8897 | -75.3083 | 3.3802 | -11.1 | 5.7367 | -2.3565 | -20.4965 | 3.4207 | -13.31 | 5.898 | -2.4773 | -23.2596 | 0.014077 | 0.35992 | 0.20876 | 0.63992 | 13.9936 | 0.047582 | 0.030547 | 0.03329 | 0.047582 | 0.048152 | -0.15625 | -0.35685 | -0.79999 | -0.15625 | -0.18736 | -0.28853 | -0.50489 | -1.0601 | -0.28853 | -0.32742 | 0.014077 | 0.35992 | 0.20876 | 0.63992 | 13.9936 | 0.047582 | 0.030547 | 0.03329 | 0.047582 | 0.048152 | -0.15625 | -0.35685 | -0.79999 | -0.15625 | -0.18736 | -0.28853 | -0.50489 | -1.0601 | -0.28853 | -0.32742
140 | 0.2 | 0.45 | South/Central | SC | Columbia.Metro.AP.723100 | 3 | 1050192 | 32.7461 | 13.2359 | 51.2242 | 32.6684 | 18.5558 | 1030.39 | 4.7012 | 7.84 | 6.8755 | -2.1743 | 1.5047 | 3.2393 | -9.59 | 5.4165 | -2.1772 | -17.4365 | 3.8021 | -34.81 | 7.4235 | -3.6214 | -49.4643 | 4.7012 | 7.84 | 6.8755 | -2.1743 | 1.5047 | 4.7717 | 6.18 | 7.0567 | -2.2851 | -0.59792 | 0.014345 | 0.46973 | 0.18986 | 0.73479 | 14.7805 | 0.067436 | 0.046466 | 0.05454 | 0.067436 | 0.068447 | 0.11246 | -0.13756 | -0.49933 | 0.11246 | 0.088649 | 0.021585 | -0.25012 | -0.70954 | 0.021585 | -0.0085769 | 0.014345 | 0.46973 | 0.18986 | 0.73479 | 14.7805 | 0.067436 | 0.046466 | 0.05454 | 0.067436 | 0.068447 | 0.11246 | -0.13756 | -0.49933 | 0.11246 | 0.088649 | 0.021585 | -0.25012 | -0.70954 | 0.021585 | -0.0085769
140 | 0.2 | 0.45 | South/Central | SC | Greenville.Intl.AP.723120 | 3 | 1931227 | 41.4082 | 10.6222 | 57.0618 | 41.3102 | 15.7516 | 897.64 | 6.415 | 32.49 | 8.5156 | -2.1005 | 25.6269 | 4.6231 | 13 | 6.6969 | -2.0738 | 3.233 | 5.7492 | 0.61 | 9.1843 | -3.435 | -19.2703 | 6.415 | 32.49 | 8.5156 | -2.1005 | 25.6269 | 6.5556 | 32 | 8.7666 | -2.211 | 24.4358 | 0.026379 | 1.0923 | 0.2802 | 1.5052 | 23.6785 | 0.16922 | 0.12195 | 0.15166 | 0.16922 | 0.17293 | 0.85704 | 0.34292 | 0.016091 | 0.85704 | 0.84411 | 0.676 | 0.085282 | -0.50832 | 0.676 | 0.64458 | 0.026379 | 1.0923 | 0.2802 | 1.5052 | 23.6785 | 0.16922 | 0.12195 | 0.15166 | 0.16922 | 0.17293 | 0.85704 | 0.34292 | 0.016091 | 0.85704 | 0.84411 | 0.676 | 0.085282 | -0.50832 | 0.676 | 0.64458
140 | 0.2 | 0.45 | South/Central | TN | Memphis.Intl.AP.723340 | 3 | 1295447 | 41.9009 | 14.6081 | 62.0761 | 41.3456 | 20.7305 | 972.65 | 5.6006 | 5.45 | 7.7282 | -2.1275 | 14.3842 | 3.899 | -9.59 | 6.0409 | -2.1418 | -7.9605 | 4.5391 | -34.33 | 8.1777 | -3.6386 | -40.4242 | 5.6006 | 5.45 | 7.7282 | -2.1275 | 14.3842 | 5.7036 | 3.97 | 7.9471 | -2.2435 | 12.5589 | 0.017694 | 0.74141 | 0.25848 | 1.0984 | 17.2105 | 0.0991 | 0.068991 | 0.080316 | 0.0991 | 0.10092 | 0.096435 | -0.16969 | -0.60745 | 0.096435 | 0.070247 | 0.25452 | -0.14086 | -0.71528 | 0.25452 | 0.22222 | 0.017694 | 0.74141 | 0.25848 | 1.0984 | 17.2105 | 0.0991 | 0.068991 | 0.080316 | 0.0991 | 0.10092 | 0.096435 | -0.16969 | -0.60745 | 0.096435 | 0.070247 | 0.25452 | -0.14086 | -0.71528 | 0.25452 | 0.22222
140 | 0.2 | 0.45 | South/Central | TX | El.Paso.Intl.AP.722700 | 3 | 1163506 | 24.3298 | 14.259 | 44.4886 | 24.2888 | 20.1998 | 885.85 | 3.7471 | -19.41 | 6.4564 | -2.7093 | -25.3588 | 2.3778 | -33.18 | 5.0893 | -2.7115 | -43.0879 | 2.8269 | -64.76 | 7.2448 | -4.4179 | -83.7175 | 3.7471 | -19.41 | 6.4564 | -2.7093 | -25.3588 | 3.8171 | -20.62 | 6.6161 | -2.799 | -26.8988 | 0.015892 | 0.38666 | 0.22661 | 0.70703 | 14.0782 | 0.059551 | 0.037789 | 0.044926 | 0.059551 | 0.060662 | -0.30847 | -0.52731 | -1.0292 | -0.30847 | -0.3277 | -0.40301 | -0.68477 | -1.3305 | -0.40301 | -0.42748 | 0.015892 | 0.38666 | 0.22661 | 0.70703 | 14.0782 | 0.059551 | 0.037789 | 0.044926 | 0.059551 | 0.060662 | -0.30847 | -0.52731 | -1.0292 | -0.30847 | -0.3277 | -0.40301 | -0.68477 | -1.3305 | -0.40301 | -0.42748
140 | 0.2 | 0.45 | Southern | TX | Fort.Worth-Alliance.AP.722594 | 2 | 6292255 | 36.8439 | 15.399 | 58.4627 | 36.7826 | 21.6802 | 1058.41 | 5.1566 | 5.78 | 7.3346 | -2.178 | 7.2818 | 3.5574 | -11.12 | 5.7779 | -2.2205 | -14.5099 | 4.1264 | -38.37 | 7.9134 | -3.787 | -49.7857 | 5.1566 | 5.78 | 7.3346 | -2.178 | 7.2818 | 5.2165 | 3.58 | 7.5242 | -2.3077 | 4.5256 | 0.085946 | 3.1666 | 1.3235 | 5.0246 | 90.9658 | 0.44319 | 0.30574 | 0.35465 | 0.44319 | 0.44833 | 0.49677 | -0.95572 | -3.2977 | 0.49677 | 0.30769 | 0.62584 | -1.2471 | -4.2789 | 0.62584 | 0.38896 | 0.085946 | 3.1666 | 1.3235 | 5.0246 | 90.9658 | 0.44319 | 0.30574 | 0.35465 | 0.44319 | 0.44833 | 0.49677 | -0.95572 | -3.2977 | 0.49677 | 0.30769 | 0.62584 | -1.2471 | -4.2789 | 0.62584 | 0.38896
140 | 0.2 | 0.45 | South/Central | TX | Lubbock.Intl.AP.722670 | 3 | 1094700 | 50.0278 | 11.7992 | 67.807 | 49.9449 | 17.8621 | 933.62 | 7.2655 | -18.76 | 9.6397 | -2.3742 | 29.1559 | 5.1566 | -32.16 | 7.5342 | -2.3776 | 1.8502 | 6.3353 | -67.09 | 10.2684 | -3.9331 | -25.2581 | 7.2655 | -18.76 | 9.6397 | -2.3742 | 29.1559 | 7.4254 | -21.01 | 9.9192 | -2.4937 | 27.9666 | 0.014952 | 0.74804 | 0.17643 | 1.0139 | 13.9599 | 0.10864 | 0.077103 | 0.094729 | 0.10864 | 0.11103 | -0.28051 | -0.48087 | -1.0032 | -0.28051 | -0.31415 | 0.43595 | 0.027666 | -0.37767 | 0.43595 | 0.41817 | 0.014952 | 0.74804 | 0.17643 | 1.0139 | 13.9599 | 0.10864 | 0.077103 | 0.094729 | 0.10864 | 0.11103 | -0.28051 | -0.48087 | -1.0032 | -0.28051 | -0.31415 | 0.43595 | 0.027666 | -0.37767 | 0.43595 | 0.41817
140 | 0.2 | 0.45 | South/Central | TX | Wichita.Falls.Muni.AP.723510 | 3 | 526075 | 43.1409 | 15.389 | 64.7698 | 43.0693 | 21.7005 | 1115.93 | 5.7162 | 7.09 | 8.0331 | -2.3169 | 10.7246 | 3.9171 | -11.77 | 6.2868 | -2.3697 | -13.9262 | 4.4861 | -41.72 | 8.5321 | -4.046 | -52.1898 | 5.7162 | 7.09 | 8.0331 | -2.3169 | 10.7246 | 5.7962 | 4.85 | 8.2527 | -2.4565 | 7.957 | 0.0071856 | 0.30999 | 0.11058 | 0.46541 | 8.0187 | 0.041075 | 0.028147 | 0.032236 | 0.041075 | 0.041649 | 0.050946 | -0.084575 | -0.29979 | 0.050946 | 0.03485 | 0.077063 | -0.10007 | -0.37502 | 0.077063 | 0.057176 | 0.0071856 | 0.30999 | 0.11058 | 0.46541 | 8.0187 | 0.041075 | 0.028147 | 0.032236 | 0.041075 | 0.041649 | 0.050946 | -0.084575 | -0.29979 | 0.050946 | 0.03485 | 0.077063 | -0.10007 | -0.37502 | 0.077063 | 0.057176
140 | 0.2 | 0.45 | South/Central | UT | Saint.George.AWOS.724754 | 3 | 142354 | 28.4008 | 18.2038 | 54.2446 | 28.1755 | 26.0691 | 931.9 | 4.6418 | -20.4 | 7.0304 | -2.3886 | -5.09 | 3.1034 | -32.98 | 5.5977 | -2.4943 | -27.8174 | 3.7796 | -67.33 | 8.0674 | -4.2878 | -67.8842 | 4.6418 | -20.4 | 7.0304 | -2.3886 | -5.09 | 4.7967 | -21.37 | 7.2798 | -2.4831 | -5.6627 | 0.0019444 | 0.055223 | 0.035396 | 0.10547 | 1.812 | 0.0090256 | 0.0060343 | 0.0073492 | 0.0090256 | 0.0093267 | -0.039666 | -0.064127 | -0.13092 | -0.039666 | -0.041552 | -0.009897 | -0.054088 | -0.13199 | -0.009897 | -0.011011 | 0.0019444 | 0.055223 | 0.035396 | 0.10547 | 1.812 | 0.0090256 | 0.0060343 | 0.0073492 | 0.0090256 | 0.0093267 | -0.039666 | -0.064127 | -0.13092 | -0.039666 | -0.041552 | -0.009897 | -0.054088 | -0.13199 | -0.009897 | -0.011011
140 | 0.2 | 0.45 | Southern | AL | Mobile-Rgnl.AP.722230 | 2 | 966489 | 22.2055 | 15.7033 | 43.0994 | 21.9076 | 21.1918 | 1019.68 | 2.5354 | -7.67 | 4.9621 | -2.4267 | 5.7837 | 1.5006 | -22.03 | 3.8994 | -2.3988 | -11.9819 | 1.4424 | -51.47 | 5.4085 | -3.966 | -38.0914 | 2.5354 | -7.67 | 4.9621 | -2.4267 | 5.7837 | 2.5606 | -9.3 | 5.0956 | -2.535 | 4.493 | 0.030574 | 0.67891 | 0.48011 | 1.3177 | 31.1757 | 0.077517 | 0.04588 | 0.044101 | 0.077517 | 0.078287 | -0.2345 | -0.67354 | -1.5736 | -0.2345 | -0.28434 | 0.17683 | -0.36634 | -1.1646 | 0.17683 | 0.13737 | 0.025014 | 0.55544 | 0.39279 | 1.0781 | 25.5058 | 0.063419 | 0.037536 | 0.03608 | 0.063419 | 0.064049 | -0.19185 | -0.55105 | -1.2874 | -0.19185 | -0.23263 | 0.14467 | -0.29971 | -0.9528 | 0.14467 | 0.11239
140 | 0.2 | 0.45 | Southern | AZ | Phoenix-Sky.Harbor.Intl.AP.722780 | 2 | 3303225 | 9.8455 | 26.7521 | 45.1623 | 9.7969 | 35.3654 | 1335.12 | -0.028712 | -60.52 | 2.8597 | -2.8884 | -46.7361 | -0.84229 | -74.78 | 2.2178 | -3.0601 | -63.8031 | -2.2091 | -141.14 | 3.1707 | -5.3798 | -124.9885 | -0.028712 | -60.52 | 2.8597 | -2.8884 | -46.7361 | -0.05578 | -63.23 | 2.9449 | -3.0007 | -49.0094 | 0.10449 | 1.0288 | 2.7955 | 4.7192 | 139.5126 | -0.0030002 | -0.088015 | -0.23084 | -0.0030002 | -0.0058287 | -6.324 | -7.8141 | -14.7483 | -6.324 | -6.6072 | -4.8837 | -6.6671 | -13.0606 | -4.8837 | -5.1212 | 0.08549 | 0.84169 | 2.287 | 3.8609 | 114.1396 | -0.0024546 | -0.072007 | -0.18886 | -0.0024546 | -0.0047686 | -5.1739 | -6.393 | -12.0661 | -5.1739 | -5.4055 | -3.9955 | -5.4545 | -10.6853 | -3.9955 | -4.1898
140 | 0.2 | 0.45 | Southern | AZ | Tucson.Intl.AP.722740 | 2 | 1179609 | 17.416 | 19.3348 | 43.9247 | 17.3314 | 26.5932 | 1581.52 | 1.5955 | -99.15 | 4.5273 | -2.9318 | -18.8433 | 0.5225 | -114.32 | 3.5172 | -2.9947 | -38.736 | -0.092504 | -203.67 | 4.9444 | -5.0369 | -82.2467 | 1.5955 | -99.15 | 4.5273 | -2.9318 | -18.8433 | 1.5946 | -103.83 | 4.6424 | -3.0478 | -20.7152 | 0.037316 | 0.64989 | 0.72149 | 1.6391 | 59.0157 | 0.059538 | 0.019497 | -0.0034519 | 0.059538 | 0.059504 | -3.6999 | -4.2659 | -7.6001 | -3.6999 | -3.8745 | -0.70315 | -1.4455 | -3.0691 | -0.70315 | -0.773 | 0.030529 | 0.5317 | 0.59028 | 1.341 | 48.2826 | 0.04871 | 0.015951 | -0.0028241 | 0.04871 | 0.048682 | -3.027 | -3.4901 | -6.2179 | -3.027 | -3.1699 | -0.57527 | -1.1826 | -2.5109 | -0.57527 | -0.63242
140 | 0.2 | 0.45 | Southern | FL | Jacksonville.Intl.AP.722060 | 2 | 5315428 | 16.8091 | 16.1653 | 37.9929 | 16.7685 | 21.2244 | 885.68 | 1.285 | -22.88 | 3.8348 | -2.5497 | -18.1926 | 0.44387 | -33.99 | 2.9653 | -2.5215 | -32.5451 | -0.07435 | -66.99 | 4.0603 | -4.1347 | -67.4865 | 1.285 | -22.88 | 3.8348 | -2.5497 | -18.1926 | 1.3041 | -23.77 | 3.9249 | -2.6208 | -18.9944 | 0.16815 | 2.8264 | 2.7182 | 6.3885 | 148.9259 | 0.21608 | 0.074635 | -0.012502 | 0.21608 | 0.21928 | -3.8472 | -5.7154 | -11.2643 | -3.8472 | -3.9969 | -3.0591 | -5.4724 | -11.3478 | -3.0591 | -3.1939 | 0.13757 | 2.3124 | 2.2238 | 5.2266 | 121.8409 | 0.17678 | 0.061062 | -0.010228 | 0.17678 | 0.1794 | -3.1475 | -4.6759 | -9.2157 | -3.1475 | -3.27 | -2.5027 | -4.4772 | -9.284 | -2.5027 | -2.613
140 | 0.2 | 0.45 | Southern | FL | Miami.Intl.AP.722020 | 1 | 5815628 | 1.8023 | 24.7182 | 32.5461 | 1.7976 | 30.7485 | 1064.13 | -2.3679 | -86.93 | 0.64001 | -3.0079 | -89.8193 | -2.5066 | -89.69 | 0.49016 | -2.9968 | -92.082 | -4.324 | -152.71 | 0.68145 | -5.0055 | -156.2196 | -2.3679 | -86.93 | 0.64001 | -3.0079 | -89.8193 | -2.4592 | -90.11 | 0.65051 | -3.1098 | -93.0566 | 0.82759 | 1.4915 | 20.4566 | 26.9349 | 880.6658 | -1.9597 | -2.0744 | -3.5785 | -1.9597 | -2.0352 | -71.9426 | -74.2268 | -126.3816 | -71.9426 | -74.5743 | -74.3337 | -76.2063 | -129.2862 | -74.3337 | -77.013 | 0.15051 | 0.27126 | 3.7204 | 4.8986 | 160.1656 | -0.3564 | -0.37728 | -0.65082 | -0.3564 | -0.37015 | -13.0841 | -13.4995 | -22.9849 | -13.0841 | -13.5627 | -13.519 | -13.8596 | -23.5131 | -13.519 | -14.0063
140 | 0.2 | 0.45 | Southern | FL | Tallahassee.Intl.AP.722140 | 2 | 1260481 | 18.2 | 15.413 | 38.932 | 18.1561 | 20.7759 | 1060.43 | 1.7583 | 0.16 | 4.2451 | -2.4868 | -8.8547 | 0.84656 | -17.33 | 3.3056 | -2.4591 | -24.4592 | 0.45843 | -47.16 | 4.5218 | -4.0634 | -56.9682 | 1.7583 | 0.16 | 4.2451 | -2.4868 | -8.8547 | 1.776 | -0.65 | 4.346 | -2.57 | -9.8771 | 0.039874 | 0.72571 | 0.61458 | 1.5524 | 42.2837 | 0.070112 | 0.033756 | 0.01828 | 0.070112 | 0.070815 | 0.0063799 | -0.69102 | -1.8805 | 0.0063799 | -0.025918 | -0.35307 | -0.97529 | -2.2716 | -0.35307 | -0.39384 | 0.032622 | 0.59372 | 0.50281 | 1.2701 | 34.5936 | 0.057361 | 0.027617 | 0.014955 | 0.057361 | 0.057936 | 0.0052196 | -0.56534 | -1.5385 | 0.0052196 | -0.021204 | -0.28886 | -0.79792 | -1.8584 | -0.28886 | -0.32221
140 | 0.2 | 0.45 | Southern | FL | Tampa.Intl.AP.722110 | 2 | 4135450 | 7.4128 | 20.6515 | 33.6677 | 7.3946 | 26.2731 | 1029.3 | -0.84138 | -55.84 | 2.0738 | -2.9152 | -61.4675 | -1.2718 | -64.01 | 1.6138 | -2.8855 | -68.5687 | -2.5141 | -114.28 | 2.2672 | -4.7813 | -120.7761 | -0.84138 | -55.84 | 2.0738 | -2.9152 | -61.4675 | -0.883 | -57.9 | 2.1239 | -3.0069 | -63.6674 | 0.13082 | 0.96975 | 2.7017 | 4.4044 | 134.6542 | -0.11007 | -0.16638 | -0.3289 | -0.11007 | -0.11552 | -7.3051 | -8.3739 | -14.9502 | -7.3051 | -7.5745 | -8.0412 | -8.9702 | -15.8001 | -8.0412 | -8.329 | 0.10703 | 0.79338 | 2.2103 | 3.6034 | 110.1648 | -0.090051 | -0.13612 | -0.26908 | -0.090051 | -0.094507 | -5.9765 | -6.8509 | -12.2313 | -5.9765 | -6.197 | -6.5788 | -7.3388 | -12.9265 | -6.5788 | -6.8143
140 | 0.2 | 0.45 | Southern | GA | Savannah.Intl.AP.722070 | 2 | 580061 | 22.4401 | 15.5751 | 43.2557 | 22.3864 | 20.8693 | 949.41 | 2.4774 | -7.18 | 4.9145 | -2.4372 | 4.5944 | 1.4066 | -21.07 | 3.826 | -2.4194 | -13.9676 | 1.2696 | -48.89 | 5.2616 | -3.992 | -41.5486 | 2.4774 | -7.18 | 4.9145 | -2.4372 | 4.5944 | 2.5274 | -7.87 | 5.0454 | -2.518 | 4.1814 | 0.01835 | 0.41177 | 0.2858 | 0.79373 | 17.4214 | 0.045459 | 0.025811 | 0.023297 | 0.045459 | 0.046377 | -0.13175 | -0.38663 | -0.89712 | -0.13175 | -0.14441 | 0.084306 | -0.2563 | -0.7624 | 0.084306 | 0.076727 | 0.015012 | 0.33688 | 0.23382 | 0.64937 | 14.253 | 0.037191 | 0.021117 | 0.01906 | 0.037191 | 0.037942 | -0.10779 | -0.31631 | -0.73396 | -0.10779 | -0.11815 | 0.068973 | -0.20969 | -0.62375 | 0.068973 | 0.062772
140 | 0.2 | 0.45 | Southern | HI | Honolulu.Intl.AP.911820 | 1 | 1211537 | 0.030031 | 24.7845 | 30.9652 | 0.029757 | 30.9355 | 2718.82 | -3.3475 | -295.38 | 0.028237 | -3.3757 | -112.9472 | -3.296 | -290.4 | 0.018318 | -3.3143 | -111.0587 | -5.5043 | -484.38 | 0.018318 | -5.5226 | -185.2684 | -3.3475 | -295.38 | 0.028237 | -3.3757 | -112.9472 | -3.4283 | -302.48 | 0.028237 | -3.4565 | -115.6616 | 0.17241 | 0.0051775 | 4.273 | 5.3386 | 468.7454 | -0.57713 | -0.56826 | -0.94898 | -0.57713 | -0.59106 | -50.9258 | -50.0672 | -83.5108 | -50.9258 | -52.1499 | -19.473 | -19.1474 | -31.9417 | -19.473 | -19.941 | 0.031356 | 0.00094163 | 0.77713 | 0.97093 | 85.2501 | -0.10496 | -0.10335 | -0.17259 | -0.10496 | -0.1075 | -9.2618 | -9.1057 | -15.188 | -9.2618 | -9.4844 | -3.5415 | -3.4823 | -5.8092 | -3.5415 | -3.6266
140 | 0.2 | 0.45 | Southern | LA | Baton.Rouge-Ryan.AP.722317 | 2 | 2581427 | 22.6305 | 15.6789 | 43.4992 | 22.5925 | 20.9067 | 745.09 | 2.5078 | -8.84 | 4.8099 | -2.3021 | 7.2932 | 1.4583 | -18.88 | 3.7421 | -2.2838 | -10.8871 | 1.2578 | -43.32 | 5.0793 | -3.8215 | -39.0284 | 2.5078 | -8.84 | 4.8099 | -2.3021 | 7.2932 | 2.5178 | -10.19 | 4.9197 | -2.4018 | 5.8715 | 0.081661 | 1.848 | 1.2804 | 3.5522 | 60.8448 | 0.20479 | 0.11909 | 0.10271 | 0.20479 | 0.20561 | -0.72188 | -1.5418 | -3.5376 | -0.72188 | -0.83213 | 0.59557 | -0.88905 | -3.1871 | 0.59557 | 0.47948 | 0.066809 | 1.5119 | 1.0475 | 2.9062 | 49.779 | 0.16755 | 0.097429 | 0.084032 | 0.16755 | 0.16821 | -0.5906 | -1.2614 | -2.8942 | -0.5906 | -0.68079 | 0.48726 | -0.72736 | -2.6075 | 0.48726 | 0.39227
140 | 0.2 | 0.45 | Southern | LA | Lake.Charle.APs.722400 | 2 | 687049 | 21.661 | 16.1689 | 43.0797 | 21.6245 | 21.4552 | 746.34 | 2.3078 | -13.43 | 4.7301 | -2.4223 | 1.8483 | 1.2883 | -23 | 3.6922 | -2.4039 | -15.8016 | 1.0278 | -49.34 | 5.0394 | -4.0117 | -46.12 | 2.3078 | -13.43 | 4.7301 | -2.4223 | 1.8483 | 2.2978 | -15.28 | 4.8398 | -2.542 | -0.24484 | 0.021734 | 0.47078 | 0.35142 | 0.9363 | 16.2211 | 0.050158 | 0.028 | 0.022337 | 0.050158 | 0.049941 | -0.29189 | -0.49989 | -1.0724 | -0.29189 | -0.3321 | 0.040171 | -0.34344 | -1.0024 | 0.040171 | -0.0053214 | 0.017781 | 0.38516 | 0.28751 | 0.76602 | 13.271 | 0.041036 | 0.022908 | 0.018275 | 0.041036 | 0.040858 | -0.2388 | -0.40897 | -0.87733 | -0.2388 | -0.2717 | 0.032865 | -0.28098 | -0.82008 | 0.032865 | -0.0043536
140 | 0.2 | 0.45 | Southern | TX | Brownsville.Intercontinental.AP.722500 | 2 | 1578218 | 11.2455 | 23.3186 | 40.9538 | 11.2264 | 29.7274 | 1046.2 | -0.26109 | -57.32 | 2.365 | -2.6261 | -46.6277 | -0.84083 | -63.85 | 1.8162 | -2.657 | -57.3258 | -2.1811 | -117.74 | 2.405 | -4.586 | -111.7894 | -0.26109 | -57.32 | 2.365 | -2.6261 | -46.6277 | -0.36109 | -61.25 | 2.4049 | -2.766 | -50.6273 | 0.049925 | 0.56144 | 1.1642 | 2.0446 | 52.232 | -0.013035 | -0.041979 | -0.10889 | -0.013035 | -0.018028 | -2.8617 | -3.1877 | -5.8782 | -2.8617 | -3.0579 | -2.3279 | -2.862 | -5.5811 | -2.3279 | -2.5276 | 0.040846 | 0.45933 | 0.95246 | 1.6728 | 42.7326 | -0.010664 | -0.034344 | -0.089087 | -0.010664 | -0.014749 | -2.3413 | -2.608 | -4.8092 | -2.3413 | -2.5018 | -1.9045 | -2.3415 | -4.5661 | -1.9045 | -2.0679
140 | 0.2 | 0.45 | Southern | TX | Houston-Bush.Intercontinental.AP.722430 | 2 | 9591173 | 18.5324 | 17.5588 | 41.651 | 18.5011 | 23.1499 | 916.8 | 1.8681 | -30.19 | 4.1912 | -2.3231 | -4.302 | 0.93856 | -39.72 | 3.2731 | -2.3346 | -20.847 | 0.52803 | -77.75 | 4.4706 | -3.9426 | -53.8096 | 1.8681 | -30.19 | 4.1912 | -2.3231 | -4.302 | 1.8681 | -32.07 | 4.281 | -2.4129 | -5.7418 | 0.30341 | 5.6229 | 5.3275 | 12.6372 | 278.1643 | 0.56681 | 0.28477 | 0.16021 | 0.56681 | 0.56679 | -9.1599 | -12.0514 | -23.59 | -9.1599 | -9.7303 | -1.3053 | -6.3251 | -16.3263 | -1.3053 | -1.7421 | 0.24823 | 4.6002 | 4.3586 | 10.3389 | 227.5749 | 0.46372 | 0.23298 | 0.13107 | 0.46372 | 0.46371 | -7.494 | -9.8596 | -19.2997 | -7.494 | -7.9607 | -1.0679 | -5.1748 | -13.357 | -1.0679 | -1.4253
140 | 0.2 | 0.45 | Southern | TX | San.Antonio.Intl.AP.722530 | 2 | 432881 | 19.6419 | 18.5588 | 44.4304 | 19.6087 | 24.8217 | 978.43 | 1.668 | -37.67 | 4.2311 | -2.5631 | -11.6649 | 0.67854 | -48.32 | 3.2831 | -2.6046 | -29.7449 | 0.048013 | -92.81 | 4.4606 | -4.4126 | -69.7812 | 1.668 | -37.67 | 4.2311 | -2.5631 | -11.6649 | 1.628 | -40.59 | 4.3109 | -2.6829 | -14.2877 | 0.013694 | 0.26897 | 0.25414 | 0.60842 | 13.3984 | 0.022842 | 0.0092918 | 0.00065748 | 0.022842 | 0.022294 | -0.51584 | -0.66168 | -1.2709 | -0.51584 | -0.55583 | -0.15974 | -0.40732 | -0.95557 | -0.15974 | -0.19565 | 0.011203 | 0.22005 | 0.20792 | 0.49777 | 10.9617 | 0.018688 | 0.0076019 | 0.0005379 | 0.018688 | 0.018239 | -0.42203 | -0.54134 | -1.0398 | -0.42203 | -0.45474 | -0.13069 | -0.33324 | -0.78178 | -0.13069 | -0.16007
141 | 0.22 | 0.45 | South/Central | NC | Raleigh-Durham.Intl.AP.723060 | 3 | 4170977 | 44.921 | 10.6003 | 60.3806 | 44.8149 | 15.5656 | 931.77 | 6.2998 | 34.5 | 8.2366 | -1.9368 | 33.0475 | 4.3873 | 13.31 | 6.3166 | -1.9292 | 9.5546 | 5.694 | 4.57 | 8.8964 | -3.2024 | -3.8017 | 6.2998 | 34.5 | 8.2366 | -1.9368 | 33.0475 | 6.4701 | 34.68 | 8.4979 | -2.0278 | 33.0464 | 0.063866 | 2.8689 | 0.677 | 3.8563 | 59.5082 | 0.40234 | 0.2802 | 0.36365 | 0.40234 | 0.41322 | 2.2034 | 0.85005 | 0.29187 | 2.2034 | 2.2149 | 2.1106 | 0.61021 | -0.2428 | 2.1106 | 2.1105 | 0.063866 | 2.8689 | 0.677 | 3.8563 | 59.5082 | 0.40234 | 0.2802 | 0.36365 | 0.40234 | 0.41322 | 2.2034 | 0.85005 | 0.29187 | 2.2034 | 2.2149 | 2.1106 | 0.61021 | -0.2428 | 2.1106 | 2.1105
141 | 0.22 | 0.45 | South/Central | TN | Nashville.Intl.AP.723270 | 3 | 2864099 | 50.1596 | 12.0575 | 67.4715 | 49.4959 | 17.9756 | 966.46 | 6.3477 | 14.83 | 8.3695 | -2.0218 | 31.6698 | 4.3438 | -2.71 | 6.3642 | -2.0204 | 6.9015 | 5.4742 | -21.28 | 8.9138 | -3.4395 | -12.023 | 6.3477 | 14.83 | 8.3695 | -2.0218 | 31.6698 | 6.4598 | 13.28 | 8.6055 | -2.1457 | 30.1842 | 0.043855 | 2.1997 | 0.52878 | 2.959 | 42.384 | 0.27838 | 0.1905 | 0.24007 | 0.27838 | 0.28329 | 0.65037 | -0.11885 | -0.93323 | 0.65037 | 0.58239 | 1.3889 | 0.30266 | -0.52727 | 1.3889 | 1.3237 | 0.043855 | 2.1997 | 0.52878 | 2.959 | 42.384 | 0.27838 | 0.1905 | 0.24007 | 0.27838 | 0.28329 | 0.65037 | -0.11885 | -0.93323 | 0.65037 | 0.58239 | 1.3889 | 0.30266 | -0.52727 | 1.3889 | 1.3237
141 | 0.22 | 0.45 | South/Central | VA | Norfolk.Intl.AP.723080 | 3 | 1629172 | 49.6889 | 10.7165 | 65.3131 | 49.5718 | 15.7414 | 1061.1 | 6.7566 | 38.03 | 8.5774 | -1.8208 | 41.3926 | 4.7728 | 16.22 | 6.5877 | -1.8149 | 16.9779 | 6.2295 | 7.38 | 9.2863 | -3.0568 | 6.2014 | 6.7566 | 38.03 | 8.5774 | -1.8208 | 41.3926 | 6.946 | 38.09 | 8.8684 | -1.9224 | 41.3785 | 0.024946 | 1.2395 | 0.26733 | 1.6293 | 26.47 | 0.16855 | 0.11906 | 0.1554 | 0.16855 | 0.17327 | 0.94869 | 0.40462 | 0.1841 | 0.94869 | 0.95019 | 1.0326 | 0.42353 | 0.1547 | 1.0326 | 1.0322 | 0.024946 | 1.2395 | 0.26733 | 1.6293 | 26.47 | 0.16855 | 0.11906 | 0.1554 | 0.16855 | 0.17327 | 0.94869 | 0.40462 | 0.1841 | 0.94869 | 0.95019 | 1.0326 | 0.42353 | 0.1547 | 1.0326 | 1.0322
141 | 0.22 | 0.45 | South/Central | AL | Birmingham.Muni.AP.722280 | 3 | 3613104 | 34.1851 | 13.1166 | 52.4527 | 33.7289 | 18.7238 | 1114.47 | 4.218 | 20.36 | 6.4547 | -2.2367 | -6.4246 | 2.728 | -0.82 | 4.9441 | -2.2161 | -25.0904 | 3.344 | -19.03 | 7.0483 | -3.7043 | -57.6312 | 4.218 | 20.36 | 6.4547 | -2.2367 | -6.4246 | 4.3083 | 19.71 | 6.6502 | -2.3419 | -8.1241 | 0.049351 | 1.6871 | 0.64732 | 2.5886 | 55.0005 | 0.20817 | 0.13463 | 0.16503 | 0.20817 | 0.21262 | 1.0048 | -0.040468 | -0.93915 | 1.0048 | 0.97271 | -0.31706 | -1.2382 | -2.8442 | -0.31706 | -0.40093 | 0.049351 | 1.6871 | 0.64732 | 2.5886 | 55.0005 | 0.20817 | 0.13463 | 0.16503 | 0.20817 | 0.21262 | 1.0048 | -0.040468 | -0.93915 | 1.0048 | 0.97271 | -0.31706 | -1.2382 | -2.8442 | -0.31706 | -0.40093
141 | 0.22 | 0.45 | South/Central | AL | Montgomery-Dannelly.Field.722260 | 3 | 1279476 | 28.1911 | 14.7314 | 48.2515 | 27.8135 | 20.438 | 1082.15 | 3.3273 | 5.94 | 5.6368 | -2.3095 | -19.8988 | 2.0091 | -13.08 | 4.319 | -2.3099 | -36.9201 | 2.3789 | -35.14 | 6.191 | -3.8122 | -73.0197 | 3.3273 | 5.94 | 5.6368 | -2.3095 | -19.8988 | 3.4003 | 5.35 | 5.7977 | -2.3974 | -21.3487 | 0.017476 | 0.49268 | 0.25745 | 0.84326 | 18.912 | 0.058149 | 0.035111 | 0.041574 | 0.058149 | 0.059425 | 0.10381 | -0.22859 | -0.61412 | 0.10381 | 0.093498 | -0.34776 | -0.64523 | -1.2761 | -0.34776 | -0.3731 | 0.017476 | 0.49268 | 0.25745 | 0.84326 | 18.912 | 0.058149 | 0.035111 | 0.041574 | 0.058149 | 0.059425 | 0.10381 | -0.22859 | -0.61412 | 0.10381 | 0.093498 | -0.34776 | -0.64523 | -1.2761 | -0.34776 | -0.3731
141 | 0.22 | 0.45 | South/Central | AR | Little.Rock-Adams.Field.723403 | 3 | 2047084 | 44.8502 | 13.7991 | 64.1892 | 44.7757 | 19.4134 | 1015.85 | 5.0467 | 22.91 | 7.145 | -2.0983 | 8.0316 | 3.2975 | 3.93 | 5.3987 | -2.1011 | -14.6156 | 3.9066 | -11.8 | 7.4843 | -3.5777 | -46.927 | 5.0467 | 22.91 | 7.145 | -2.0983 | 8.0316 | 5.1566 | 22.7 | 7.3446 | -2.188 | 7.0096 | 0.027961 | 1.2541 | 0.38584 | 1.7948 | 28.4042 | 0.14111 | 0.092202 | 0.10923 | 0.14111 | 0.14418 | 0.64059 | 0.10989 | -0.32994 | 0.64059 | 0.63472 | 0.22457 | -0.40867 | -1.3121 | 0.22457 | 0.19599 | 0.027961 | 1.2541 | 0.38584 | 1.7948 | 28.4042 | 0.14111 | 0.092202 | 0.10923 | 0.14111 | 0.14418 | 0.64059 | 0.10989 | -0.32994 | 0.64059 | 0.63472 | 0.22457 | -0.40867 | -1.3121 | 0.22457 | 0.19599
141 | 0.22 | 0.45 | South/Central | AZ | Kingman.AWOS.723700 | 3 | 155032 | 34.2627 | 16.3422 | 57.8586 | 34.0989 | 23.7597 | 1264.8 | 4.692 | 5.94 | 7.354 | -2.662 | -11.8805 | 2.922 | -18.76 | 5.6519 | -2.7299 | -36.566 | 3.7463 | -47.26 | 8.3515 | -4.6052 | -76.9497 | 4.692 | 5.94 | 7.354 | -2.662 | -11.8805 | 4.8209 | 4.45 | 7.6337 | -2.8129 | -14.3225 | 0.0021176 | 0.072554 | 0.034606 | 0.12252 | 2.6783 | 0.0099356 | 0.0061875 | 0.007933 | 0.0099356 | 0.010209 | 0.012578 | -0.039726 | -0.10008 | 0.012578 | 0.0094232 | -0.025158 | -0.077431 | -0.16295 | -0.025158 | -0.030329 | 0.0021176 | 0.072554 | 0.034606 | 0.12252 | 2.6783 | 0.0099356 | 0.0061875 | 0.007933 | 0.0099356 | 0.010209 | 0.012578 | -0.039726 | -0.10008 | 0.012578 | 0.0094232 | -0.025158 | -0.077431 | -0.16295 | -0.025158 | -0.030329
141 | 0.22 | 0.45 | South/Central | AZ | Prescott-Love.Field.723723 | 3 | 167517 | 44.0026 | 9.3532 | 58.777 | 43.7925 | 14.9844 | 1104.56 | 7.5251 | 51.17 | 9.9673 | -2.4422 | 30.6551 | 5.2511 | 21.06 | 7.6616 | -2.4106 | 2.1736 | 7.1486 | 15.05 | 11.0976 | -3.9491 | -15.1993 | 7.5251 | 51.17 | 9.9673 | -2.4422 | 30.6551 | 7.7004 | 50.62 | 10.2829 | -2.5826 | 29.0982 | 0.0022881 | 0.10068 | 0.021401 | 0.13449 | 2.5274 | 0.017218 | 0.012015 | 0.016357 | 0.017218 | 0.017619 | 0.11708 | 0.048188 | 0.034436 | 0.11708 | 0.11582 | 0.070142 | 0.0049733 | -0.034778 | 0.070142 | 0.06658 | 0.0022881 | 0.10068 | 0.021401 | 0.13449 | 2.5274 | 0.017218 | 0.012015 | 0.016357 | 0.017218 | 0.017619 | 0.11708 | 0.048188 | 0.034436 | 0.11708 | 0.11582 | 0.070142 | 0.0049733 | -0.034778 | 0.070142 | 0.06658
141 | 0.22 | 0.45 | South/Central | CA | Daggett.Intl.AP.723815 | 3 | 3397182 | 23.1998 | 16.4226 | 46.5299 | 23.065 | 23.4648 | 1484.85 | 1.9897 | -109.35 | 5.2974 | -3.3077 | -64.3151 | 0.75138 | -123.68 | 4.0514 | -3.3 | -80.0857 | 0.34127 | -223.11 | 5.997 | -5.6557 | -149.4657 | 1.9897 | -109.35 | 5.2974 | -3.3077 | -64.3151 | 1.8694 | -124.46 | 5.5186 | -3.6492 | -75.1586 | 0.046402 | 1.0765 | 0.76204 | 2.1591 | 68.9 | 0.092326 | 0.034866 | 0.015836 | 0.092326 | 0.086745 | -5.0741 | -5.739 | -10.3528 | -5.0741 | -5.7752 | -2.9844 | -3.7161 | -6.9355 | -2.9844 | -3.4875 | 0.046402 | 1.0765 | 0.76204 | 2.1591 | 68.9 | 0.092326 | 0.034866 | 0.015836 | 0.092326 | 0.086745 | -5.0741 | -5.739 | -10.3528 | -5.0741 | -5.7752 | -2.9844 | -3.7161 | -6.9355 | -2.9844 | -3.4875
141 | 0.22 | 0.45 | South/Central | CA | Fresno.Metro.AP.723890 | 3 | 2081643 | 26.2286 | 13.5215 | 45.5956 | 26.0756 | 19.52 | 1315.97 | 2.9623 | -63.81 | 5.4225 | -2.4601 | -28.7071 | 1.6081 | -80.53 | 4.0857 | -2.4776 | -46.6551 | 1.6509 | -148.8 | 5.8398 | -4.1889 | -92.6627 | 2.9623 | -63.81 | 5.4225 | -2.4601 | -28.7071 | 3.0357 | -66.42 | 5.5827 | -2.547 | -30.1222 | 0.028433 | 0.74576 | 0.38446 | 1.2964 | 37.4171 | 0.084229 | 0.045725 | 0.046939 | 0.084229 | 0.086316 | -1.8143 | -2.2897 | -4.2308 | -1.8143 | -1.8885 | -0.81623 | -1.3266 | -2.6347 | -0.81623 | -0.85647 | 0.028433 | 0.74576 | 0.38446 | 1.2964 | 37.4171 | 0.084229 | 0.045725 | 0.046939 | 0.084229 | 0.086316 | -1.8143 | -2.2897 | -4.2308 | -1.8143 | -1.8885 | -0.81623 | -1.3266 | -2.6347 | -0.81623 | -0.85647
141 | 0.22 | 0.45 | South/Central | CA | Los.Angeles.Intl.AP.722950 | 3 | 13764852 | 11.5014 | 6.617 | 21.2154 | 11.4327 | 9.7827 | 636.7 | 0.44272 | -110.51 | 3.2961 | -2.8534 | -71.9179 | -0.27211 | -112.73 | 2.4332 | -2.7053 | -77.1115 | -0.69416 | -180.29 | 3.5601 | -4.2543 | -124.6987 | 0.44272 | -110.51 | 3.2961 | -2.8534 | -71.9179 | 0.42796 | -114.95 | 3.3869 | -2.959 | -74.98 | 0.18801 | 2.1624 | 1.2441 | 3.9888 | 119.7083 | 0.083237 | -0.051161 | -0.13051 | 0.083237 | 0.080462 | -20.7774 | -21.1948 | -33.897 | -20.7774 | -21.6122 | -13.5216 | -14.498 | -23.4451 | -13.5216 | -14.0973 | 0.18801 | 2.1624 | 1.2441 | 3.9888 | 119.7083 | 0.083237 | -0.051161 | -0.13051 | 0.083237 | 0.080462 | -20.7774 | -21.1948 | -33.897 | -20.7774 | -21.6122 | -13.5216 | -14.498 | -23.4451 | -13.5216 | -14.0973
141 | 0.22 | 0.45 | South/Central | CA | Redbluff.AP.725910 | 3 | 947304 | 32.2402 | 9.5215 | 45.7839 | 32.0541 | 13.7298 | 1081.09 | 3.9307 | -85.73 | 7.2086 | -3.2779 | -38.4596 | 2.3501 | -97.3 | 5.4538 | -3.1037 | -54.1157 | 3.0795 | -150.95 | 7.7304 | -4.6509 | -86.7955 | 3.9307 | -85.73 | 7.2086 | -3.2779 | -38.4596 | 3.8142 | -102.35 | 7.4726 | -3.6584 | -50.3136 | 0.012939 | 0.41716 | 0.1232 | 0.59241 | 13.9884 | 0.05086 | 0.030408 | 0.039847 | 0.05086 | 0.049353 | -1.1093 | -1.259 | -1.9532 | -1.1093 | -1.3243 | -0.49764 | -0.70021 | -1.1231 | -0.49764 | -0.65102 | 0.012939 | 0.41716 | 0.1232 | 0.59241 | 13.9884 | 0.05086 | 0.030408 | 0.039847 | 0.05086 | 0.049353 | -1.1093 | -1.259 | -1.9532 | -1.1093 | -1.3243 | -0.49764 | -0.70021 | -1.1231 | -0.49764 | -0.65102
141 | 0.22 | 0.45 | South/Central | CA | Sacramento.Metro.AP.724839 | 3 | 6831885 | 32.8959 | 10.251 | 48.6118 | 32.7046 | 15.9072 | 1203.52 | 4.4895 | -38.45 | 6.7424 | -2.2529 | -3.3651 | 2.8063 | -58.78 | 5.0768 | -2.2706 | -25.5636 | 3.4985 | -111.81 | 7.2849 | -3.7863 | -57.8682 | 4.4895 | -38.45 | 6.7424 | -2.2529 | -3.3651 | 4.6789 | -39.14 | 7.0034 | -2.3245 | -2.8668 | 0.093317 | 3.0697 | 0.95659 | 4.5363 | 112.3083 | 0.41894 | 0.26187 | 0.32647 | 0.41894 | 0.43662 | -3.588 | -5.4851 | -10.4337 | -3.588 | -3.6524 | -0.31402 | -2.3855 | -5.4001 | -0.31402 | -0.26752 | 0.093317 | 3.0697 | 0.95659 | 4.5363 | 112.3083 | 0.41894 | 0.26187 | 0.32647 | 0.41894 | 0.43662 | -3.588 | -5.4851 | -10.4337 | -3.588 | -3.6524 | -0.31402 | -2.3855 | -5.4001 | -0.31402 | -0.26752
141 | 0.22 | 0.45 | South/Central | CA | San.Diego.Intl.AP.722900 | 3 | 2813833 | 9.0683 | 8.2825 | 20.7054 | 9.0139 | 11.6915 | 708.5 | -0.40034 | -127.4 | 2.6301 | -3.0304 | -87.6103 | -0.91268 | -126.31 | 1.9456 | -2.8583 | -89.5398 | -1.6103 | -200.45 | 2.8811 | -4.4914 | -142.9708 | -0.40034 | -127.4 | 2.6301 | -3.0304 | -87.6103 | -0.43359 | -132.34 | 2.7094 | -3.143 | -91.103 | 0.038434 | 0.34853 | 0.31833 | 0.79579 | 27.2305 | -0.015387 | -0.035078 | -0.061891 | -0.015387 | -0.016665 | -4.8965 | -4.8546 | -7.7041 | -4.8965 | -5.0864 | -3.3672 | -3.4414 | -5.4949 | -3.3672 | -3.5015 | 0.038434 | 0.34853 | 0.31833 | 0.79579 | 27.2305 | -0.015387 | -0.035078 | -0.061891 | -0.015387 | -0.016665 | -4.8965 | -4.8546 | -7.7041 | -4.8965 | -5.0864 | -3.3672 | -3.4414 | -5.4949 | -3.3672 | -3.5015
141 | 0.22 | 0.45 | South/Central | CA | San.Francisco.Intl.AP.724940 | 3 | 3723939 | 31.635 | 2.9835 | 37.7523 | 31.4525 | 6.2997 | 680.41 | 6.2721 | -0.26 | 8.0289 | -1.7567 | 33.1364 | 4.4096 | -20.01 | 6.1351 | -1.7255 | 9.9542 | 6.7074 | -29.95 | 9.3213 | -2.6139 | 15.4346 | 6.2721 | -0.26 | 8.0289 | -1.7567 | 33.1364 | 6.5059 | -1.23 | 8.3523 | -1.8464 | 33.7135 | 0.050865 | 1.6091 | 0.15175 | 1.9203 | 34.6092 | 0.31903 | 0.2243 | 0.34117 | 0.31903 | 0.33093 | -0.013225 | -1.0178 | -1.5234 | -0.013225 | -0.062564 | 1.6855 | 0.50632 | 0.78509 | 1.6855 | 1.7148 | 0.050865 | 1.6091 | 0.15175 | 1.9203 | 34.6092 | 0.31903 | 0.2243 | 0.34117 | 0.31903 | 0.33093 | -0.013225 | -1.0178 | -1.5234 | -0.013225 | -0.062564 | 1.6855 | 0.50632 | 0.78509 | 1.6855 | 1.7148
141 | 0.22 | 0.45 | South/Central | GA | Atlanta-Hartsfield-Jackson.Intl.AP.722190 | 3 | 4874954 | 39.8955 | 12.0686 | 57.1061 | 39.8011 | 17.305 | 1079.34 | 5.0508 | 29.52 | 7.2641 | -2.2133 | 4.9576 | 3.3794 | 7.94 | 5.566 | -2.1866 | -15.885 | 4.2058 | -5.83 | 7.8634 | -3.6575 | -45.2389 | 5.0508 | 29.52 | 7.2641 | -2.2133 | 4.9576 | 5.1521 | 28.92 | 7.4761 | -2.324 | 3.2515 | 0.066587 | 2.6565 | 0.80361 | 3.8025 | 71.8699 | 0.33632 | 0.22502 | 0.28005 | 0.33632 | 0.34306 | 1.9656 | 0.5287 | -0.3882 | 1.9656 | 1.9257 | 0.33011 | -1.0577 | -3.0123 | 0.33011 | 0.21651 | 0.066587 | 2.6565 | 0.80361 | 3.8025 | 71.8699 | 0.33632 | 0.22502 | 0.28005 | 0.33632 | 0.34306 | 1.9656 | 0.5287 | -0.3882 | 1.9656 | 1.9257 | 0.33011 | -1.0577 | -3.0123 | 0.33011 | 0.21651
141 | 0.22 | 0.45 | South/Central | GA | Macon-Middle.Georgia.Rgnl.AP.722170 | 3 | 1376995 | 30.8962 | 14.1093 | 50.3895 | 30.8228 | 19.5667 | 1028.49 | 3.6198 | 10.48 | 5.8955 | -2.2757 | -15.2053 | 2.2202 | -8.1 | 4.4974 | -2.2772 | -33.3057 | 2.5923 | -28.16 | 6.3745 | -3.7822 | -69.4495 | 3.6198 | 10.48 | 5.8955 | -2.2757 | -15.2053 | 3.6607 | 9 | 6.0567 | -2.3961 | -17.9529 | 0.018808 | 0.58111 | 0.26537 | 0.94774 | 19.3442 | 0.068082 | 0.041758 | 0.048757 | 0.068082 | 0.068851 | 0.19711 | -0.15235 | -0.52964 | 0.19711 | 0.16928 | -0.28599 | -0.62642 | -1.3062 | -0.28599 | -0.33766 | 0.018808 | 0.58111 | 0.26537 | 0.94774 | 19.3442 | 0.068082 | 0.041758 | 0.048757 | 0.068082 | 0.068851 | 0.19711 | -0.15235 | -0.52964 | 0.19711 | 0.16928 | -0.28599 | -0.62642 | -1.3062 | -0.28599 | -0.33766
141 | 0.22 | 0.45 | South/Central | LA | Monroe.Rgnl.AP.722486 | 3 | 434906 | 30.4969 | 14.569 | 50.3257 | 30.4459 | 19.8798 | 783.96 | 3.2575 | -4.03 | 5.4685 | -2.211 | -18.121 | 1.9282 | -16.26 | 4.1413 | -2.2131 | -35.3312 | 2.1574 | -36.87 | 5.8477 | -3.6903 | -72.561 | 3.2575 | -4.03 | 5.4685 | -2.211 | -18.121 | 3.3074 | -4.87 | 5.6082 | -2.3008 | -19.9191 | 0.0059404 | 0.18116 | 0.086545 | 0.29895 | 4.657 | 0.019351 | 0.011454 | 0.012816 | 0.019351 | 0.019647 | -0.02394 | -0.09659 | -0.21902 | -0.02394 | -0.02893 | -0.10765 | -0.20988 | -0.43104 | -0.10765 | -0.11833 | 0.0059404 | 0.18116 | 0.086545 | 0.29895 | 4.657 | 0.019351 | 0.011454 | 0.012816 | 0.019351 | 0.019647 | -0.02394 | -0.09659 | -0.21902 | -0.02394 | -0.02893 | -0.10765 | -0.20988 | -0.43104 | -0.10765 | -0.11833
141 | 0.22 | 0.45 | South/Central | LA | Shreveport.Rgnl.AP.722480 | 3 | 899456 | 30.9267 | 15.2189 | 51.7355 | 30.875 | 20.8605 | 821.81 | 3.4074 | -1.39 | 5.688 | -2.2806 | -18.0804 | 2.0481 | -14.46 | 4.3309 | -2.2828 | -35.6803 | 2.3074 | -35 | 6.1271 | -3.8198 | -74.1487 | 3.4074 | -1.39 | 5.688 | -2.2806 | -18.0804 | 3.4674 | -2.11 | 5.8377 | -2.3704 | -19.7482 | 0.012286 | 0.37995 | 0.18697 | 0.6356 | 10.0965 | 0.041862 | 0.025162 | 0.028347 | 0.041862 | 0.042599 | -0.017077 | -0.17765 | -0.43 | -0.017077 | -0.025923 | -0.22213 | -0.43836 | -0.91096 | -0.22213 | -0.24262 | 0.012286 | 0.37995 | 0.18697 | 0.6356 | 10.0965 | 0.041862 | 0.025162 | 0.028347 | 0.041862 | 0.042599 | -0.017077 | -0.17765 | -0.43 | -0.017077 | -0.025923 | -0.22213 | -0.43836 | -0.91096 | -0.22213 | -0.24262
141 | 0.22 | 0.45 | South/Central | MS | Jackson.Intl.AP.722350 | 3 | 1014636 | 32.2197 | 14.8793 | 52.57 | 31.7895 | 20.7805 | 952.16 | 3.798 | -5.78 | 6.0442 | -2.2462 | -12.105 | 2.3739 | -20.27 | 4.6267 | -2.2527 | -30.6558 | 2.767 | -46.25 | 6.5417 | -3.7747 | -66.9914 | 3.798 | -5.78 | 6.0442 | -2.2462 | -12.105 | 3.8753 | -6.93 | 6.2182 | -2.3428 | -13.7356 | 0.013859 | 0.44653 | 0.20621 | 0.72856 | 13.1959 | 0.052636 | 0.0329 | 0.038348 | 0.052636 | 0.053707 | -0.080104 | -0.28092 | -0.64097 | -0.080104 | -0.096042 | -0.16776 | -0.42485 | -0.92843 | -0.16776 | -0.19036 | 0.013859 | 0.44653 | 0.20621 | 0.72856 | 13.1959 | 0.052636 | 0.0329 | 0.038348 | 0.052636 | 0.053707 | -0.080104 | -0.28092 | -0.64097 | -0.080104 | -0.096042 | -0.16776 | -0.42485 | -0.92843 | -0.16776 | -0.19036
141 | 0.22 | 0.45 | South/Central | MS | Tupelo.Muni-C.D.Lemons.AP.723320 | 3 | 418053 | 42.4715 | 13.2992 | 61.2643 | 41.907 | 19.3573 | 1011.03 | 4.687 | 5.23 | 6.8305 | -2.1436 | 2.1588 | 2.9604 | -12.33 | 5.1148 | -2.1544 | -20.4151 | 3.4762 | -35.43 | 7.0833 | -3.6071 | -53.2803 | 4.687 | 5.23 | 6.8305 | -2.1436 | 2.1588 | 4.766 | 3.89 | 7.0162 | -2.2503 | 0.2759 | 0.0057102 | 0.24252 | 0.075941 | 0.34983 | 5.7732 | 0.026763 | 0.016904 | 0.01985 | 0.026763 | 0.027215 | 0.029864 | -0.070406 | -0.20231 | 0.029864 | 0.022213 | 0.012327 | -0.11657 | -0.30424 | 0.012327 | 0.0015754 | 0.0057102 | 0.24252 | 0.075941 | 0.34983 | 5.7732 | 0.026763 | 0.016904 | 0.01985 | 0.026763 | 0.027215 | 0.029864 | -0.070406 | -0.20231 | 0.029864 | 0.022213 | 0.012327 | -0.11657 | -0.30424 | 0.012327 | 0.0015754
141 | 0.22 | 0.45 | South/Central | NC | Charlotte-Douglas.Intl.AP.723140 | 3 | 2994711 | 39.4506 | 11.1646 | 55.6171 | 39.3571 | 16.2599 | 892.03 | 5.3634 | 21.24 | 7.446 | -2.0825 | 12.5476 | 3.6419 | 2.34 | 5.7076 | -2.0657 | -9.2071 | 4.6883 | -11.11 | 8.1241 | -3.4358 | -32.9812 | 5.3634 | 21.24 | 7.446 | -2.0825 | 12.5476 | 5.4842 | 20.73 | 7.6676 | -2.1834 | 11.3632 | 0.040905 | 1.6137 | 0.45668 | 2.275 | 36.4882 | 0.21939 | 0.14897 | 0.19177 | 0.21939 | 0.22433 | 0.86882 | 0.095717 | -0.45445 | 0.86882 | 0.84795 | 0.51326 | -0.37661 | -1.3491 | 0.51326 | 0.46481 | 0.040905 | 1.6137 | 0.45668 | 2.275 | 36.4882 | 0.21939 | 0.14897 | 0.19177 | 0.21939 | 0.22433 | 0.86882 | 0.095717 | -0.45445 | 0.86882 | 0.84795 | 0.51326 | -0.37661 | -1.3491 | 0.51326 | 0.46481
141 | 0.22 | 0.45 | South/Central | NC | Wilmington.Intl.AP.723013 | 3 | 883625 | 31.494 | 12.8488 | 49.0722 | 31.419 | 17.6532 | 847.19 | 3.9922 | 4.17 | 6.1369 | -2.1446 | -6.834 | 2.5819 | -11.08 | 4.7077 | -2.1259 | -24.5224 | 3.2184 | -29.78 | 6.7358 | -3.5173 | -54.1646 | 3.9922 | 4.17 | 6.1369 | -2.1446 | -6.834 | 4.0933 | 3.42 | 6.338 | -2.2448 | -8.2546 | 0.012069 | 0.38011 | 0.15508 | 0.59227 | 10.2251 | 0.048184 | 0.031161 | 0.038845 | 0.048184 | 0.049403 | 0.050329 | -0.13373 | -0.35943 | 0.050329 | 0.041277 | -0.082482 | -0.29597 | -0.65373 | -0.082482 | -0.099628 | 0.012069 | 0.38011 | 0.15508 | 0.59227 | 10.2251 | 0.048184 | 0.031161 | 0.038845 | 0.048184 | 0.049403 | 0.050329 | -0.13373 | -0.35943 | 0.050329 | 0.041277 | -0.082482 | -0.29597 | -0.65373 | -0.082482 | -0.099628
141 | 0.22 | 0.45 | South/Central | NV | Las.Vegas-McCarran.Intl.AP.723860 | 3 | 1413386 | 25.8062 | 19.5837 | 53.3049 | 25.6822 | 27.6227 | 1145.32 | 3.135 | -40.51 | 5.69 | -2.555 | -29.0612 | 1.6752 | -55.48 | 4.3604 | -2.6851 | -51.4355 | 1.8494 | -104.08 | 6.4824 | -4.633 | -102.181 | 3.135 | -40.51 | 5.69 | -2.555 | -29.0612 | 3.2197 | -43.07 | 5.9006 | -2.6809 | -31.3927 | 0.019305 | 0.4982 | 0.37807 | 1.0291 | 22.1109 | 0.060522 | 0.032341 | 0.035704 | 0.060522 | 0.062157 | -0.78206 | -1.0711 | -2.0093 | -0.78206 | -0.83148 | -0.56104 | -0.99298 | -1.9726 | -0.56104 | -0.60605 | 0.019305 | 0.4982 | 0.37807 | 1.0291 | 22.1109 | 0.060522 | 0.032341 | 0.035704 | 0.060522 | 0.062157 | -0.78206 | -1.0711 | -2.0093 | -0.78206 | -0.83148 | -0.56104 | -0.99298 | -1.9726 | -0.56104 | -0.60605
141 | 0.22 | 0.45 | South/Central | OK | Oklahoma.City-Will.Rogers.World.AP.723530 | 3 | 3552038 | 57.2544 | 13.3691 | 76.5934 | 57.1597 | 19.4337 | 986.65 | 6.5259 | 16.22 | 8.7416 | -2.2157 | 23.9253 | 4.397 | -1.51 | 6.646 | -2.2491 | -4.4526 | 5.4858 | -18.11 | 9.2905 | -3.8047 | -32.7266 | 6.5259 | 16.22 | 8.7416 | -2.2157 | 23.9253 | 6.6459 | 14.48 | 9.0211 | -2.3752 | 21.1334 | 0.048517 | 2.7778 | 0.64863 | 3.7161 | 47.8695 | 0.31662 | 0.21333 | 0.26616 | 0.31662 | 0.32244 | 0.78695 | -0.073261 | -0.87865 | 0.78695 | 0.70253 | 1.1608 | -0.21603 | -1.5878 | 1.1608 | 1.0253 | 0.048517 | 2.7778 | 0.64863 | 3.7161 | 47.8695 | 0.31662 | 0.21333 | 0.26616 | 0.31662 | 0.32244 | 0.78695 | -0.073261 | -0.87865 | 0.78695 | 0.70253 | 1.1608 | -0.21603 | -1.5878 | 1.1608 | 1.0253
141 | 0.22 | 0.45 | South/Central | SC | Charleston.Intl.AP.722080 | 3 | 1030593 | 26.0692 | 14.7992 | 45.9394 | 26.007 | 19.9324 | 999.45 | 2.8996 | -16.46 | 5.2367 | -2.3371 | -26.1676 | 1.6895 | -30.71 | 4.0175 | -2.3281 | -41.538 | 1.8843 | -62.19 | 5.7546 | -3.8702 | -80.9794 | 2.8996 | -16.46 | 5.2367 | -2.3371 | -26.1676 | 2.9401 | -18.67 | 5.398 | -2.4578 | -28.9307 | 0.014077 | 0.36697 | 0.20833 | 0.64668 | 14.0691 | 0.040817 | 0.023782 | 0.026525 | 0.040817 | 0.041388 | -0.2317 | -0.4323 | -0.87544 | -0.2317 | -0.26281 | -0.36836 | -0.58472 | -1.1399 | -0.36836 | -0.40725 | 0.014077 | 0.36697 | 0.20833 | 0.64668 | 14.0691 | 0.040817 | 0.023782 | 0.026525 | 0.040817 | 0.041388 | -0.2317 | -0.4323 | -0.87544 | -0.2317 | -0.26281 | -0.36836 | -0.58472 | -1.1399 | -0.36836 | -0.40725
141 | 0.22 | 0.45 | South/Central | SC | Columbia.Metro.AP.723100 | 3 | 1050192 | 33.3674 | 13.2053 | 51.8249 | 33.2883 | 18.5366 | 1037.13 | 4.1005 | 1.1 | 6.2556 | -2.1551 | -5.7236 | 2.6386 | -16.33 | 4.7966 | -2.158 | -24.6648 | 3.2014 | -41.55 | 6.8036 | -3.6022 | -56.6925 | 4.1005 | 1.1 | 6.2556 | -2.1551 | -5.7236 | 4.171 | -0.56 | 6.4368 | -2.2659 | -7.8262 | 0.014345 | 0.47864 | 0.18942 | 0.7434 | 14.8772 | 0.058819 | 0.037849 | 0.045923 | 0.058819 | 0.059831 | 0.015779 | -0.23425 | -0.59602 | 0.015779 | -0.0080329 | -0.082102 | -0.35381 | -0.81323 | -0.082102 | -0.11226 | 0.014345 | 0.47864 | 0.18942 | 0.7434 | 14.8772 | 0.058819 | 0.037849 | 0.045923 | 0.058819 | 0.059831 | 0.015779 | -0.23425 | -0.59602 | 0.015779 | -0.0080329 | -0.082102 | -0.35381 | -0.81323 | -0.082102 | -0.11226
141 | 0.22 | 0.45 | South/Central | SC | Greenville.Intl.AP.723120 | 3 | 1931227 | 42.1695 | 10.591 | 57.8012 | 42.0698 | 15.7314 | 905.43 | 5.6756 | 24.7 | 7.756 | -2.0804 | 16.6353 | 3.8837 | 5.21 | 5.9373 | -2.0536 | -5.7586 | 5.0098 | -7.18 | 8.4247 | -3.4149 | -28.2619 | 5.6756 | 24.7 | 7.756 | -2.0804 | 16.6353 | 5.8162 | 24.21 | 8.007 | -2.1908 | 15.4442 | 0.026379 | 1.1124 | 0.27938 | 1.5247 | 23.884 | 0.14972 | 0.10245 | 0.13215 | 0.14972 | 0.15342 | 0.65155 | 0.13743 | -0.1894 | 0.65155 | 0.63863 | 0.43882 | -0.1519 | -0.74551 | 0.43882 | 0.4074 | 0.026379 | 1.1124 | 0.27938 | 1.5247 | 23.884 | 0.14972 | 0.10245 | 0.13215 | 0.14972 | 0.15342 | 0.65155 | 0.13743 | -0.1894 | 0.65155 | 0.63863 | 0.43882 | -0.1519 | -0.74551 | 0.43882 | 0.4074
141 | 0.22 | 0.45 | South/Central | TN | Memphis.Intl.AP.723340 | 3 | 1295447 | 42.6208 | 14.5792 | 62.7738 | 42.0562 | 20.7175 | 978.46 | 4.903 | -0.36 | 7.0175 | -2.1145 | 5.7361 | 3.2014 | -15.4 | 5.3302 | -2.1288 | -16.6086 | 3.8414 | -40.14 | 7.467 | -3.6256 | -49.0723 | 4.903 | -0.36 | 7.0175 | -2.1145 | 5.7361 | 5.006 | -1.84 | 7.2364 | -2.2305 | 3.9108 | 0.017694 | 0.75415 | 0.25797 | 1.1107 | 17.3133 | 0.086756 | 0.056647 | 0.067972 | 0.086756 | 0.088578 | -0.00637 | -0.27249 | -0.71026 | -0.00637 | -0.032558 | 0.1015 | -0.29388 | -0.86831 | 0.1015 | 0.069199 | 0.017694 | 0.75415 | 0.25797 | 1.1107 | 17.3133 | 0.086756 | 0.056647 | 0.067972 | 0.086756 | 0.088578 | -0.00637 | -0.27249 | -0.71026 | -0.00637 | -0.032558 | 0.1015 | -0.29388 | -0.86831 | 0.1015 | 0.069199
141 | 0.22 | 0.45 | South/Central | TX | El.Paso.Intl.AP.722700 | 3 | 1163506 | 24.8795 | 14.219 | 45.0084 | 24.8377 | 20.1707 | 890.5 | 3.2274 | -24.06 | 5.9076 | -2.6802 | -31.2733 | 1.8581 | -37.83 | 4.5405 | -2.6824 | -49.0024 | 2.3071 | -69.41 | 6.6959 | -4.3888 | -89.6319 | 3.2274 | -24.06 | 5.9076 | -2.6802 | -31.2733 | 3.2973 | -25.27 | 6.0673 | -2.7699 | -32.8132 | 0.015892 | 0.39539 | 0.22597 | 0.71529 | 14.1521 | 0.051291 | 0.029529 | 0.036666 | 0.051291 | 0.052402 | -0.38237 | -0.60121 | -1.1031 | -0.38237 | -0.4016 | -0.497 | -0.77876 | -1.4245 | -0.497 | -0.52148 | 0.015892 | 0.39539 | 0.22597 | 0.71529 | 14.1521 | 0.051291 | 0.029529 | 0.036666 | 0.051291 | 0.052402 | -0.38237 | -0.60121 | -1.1031 | -0.38237 | -0.4016 | -0.497 | -0.77876 | -1.4245 | -0.497 | -0.52148
141 | 0.22 | 0.45 | Southern | TX | Fort.Worth-Alliance.AP.722594 | 2 | 6292255 | 37.4936 | 15.379 | 59.1025 | 37.4312 | 21.6713 | 1064.65 | 4.5169 | -0.46 | 6.686 | -2.1691 | -0.73001 | 2.9176 | -17.36 | 5.1292 | -2.2116 | -22.5217 | 3.4867 | -44.61 | 7.2647 | -3.7781 | -57.7974 | 4.5169 | -0.46 | 6.686 | -2.1691 | -0.73001 | 4.5768 | -2.66 | 6.8756 | -2.2988 | -3.4862 | 0.085946 | 3.2224 | 1.3218 | 5.0796 | 91.5021 | 0.38821 | 0.25076 | 0.29966 | 0.38821 | 0.39335 | -0.039535 | -1.492 | -3.834 | -0.039535 | -0.22862 | -0.062742 | -1.9356 | -4.9674 | -0.062742 | -0.29962 | 0.085946 | 3.2224 | 1.3218 | 5.0796 | 91.5021 | 0.38821 | 0.25076 | 0.29966 | 0.38821 | 0.39335 | -0.039535 | -1.492 | -3.834 | -0.039535 | -0.22862 | -0.062742 | -1.9356 | -4.9674 | -0.062742 | -0.29962
141 | 0.22 | 0.45 | South/Central | TX | Lubbock.Intl.AP.722670 | 3 | 1094700 | 50.8974 | 11.7692 | 68.6565 | 50.813 | 17.8435 | 938.49 | 6.416 | -23.63 | 8.7716 | -2.3556 | 18.6993 | 4.307 | -37.03 | 6.666 | -2.359 | -8.6064 | 5.4857 | -71.96 | 9.4003 | -3.9145 | -35.7147 | 6.416 | -23.63 | 8.7716 | -2.3556 | 18.6993 | 6.5758 | -25.88 | 9.051 | -2.4752 | 17.51 | 0.014952 | 0.76104 | 0.17598 | 1.0266 | 14.0327 | 0.095934 | 0.0644 | 0.082026 | 0.095934 | 0.098325 | -0.35333 | -0.55369 | -1.076 | -0.35333 | -0.38697 | 0.2796 | -0.12869 | -0.53402 | 0.2796 | 0.26182 | 0.014952 | 0.76104 | 0.17598 | 1.0266 | 14.0327 | 0.095934 | 0.0644 | 0.082026 | 0.095934 | 0.098325 | -0.35333 | -0.55369 | -1.076 | -0.35333 | -0.38697 | 0.2796 | -0.12869 | -0.53402 | 0.2796 | 0.26182
141 | 0.22 | 0.45 | South/Central | TX | Wichita.Falls.Muni.AP.723510 | 3 | 526075 | 43.8705 | 15.369 | 65.4994 | 43.7978 | 21.7017 | 1123.16 | 4.9866 | -0.14 | 7.3047 | -2.318 | 1.2784 | 3.1875 | -19 | 5.5583 | -2.3708 | -23.3724 | 3.7565 | -48.95 | 7.8036 | -4.0471 | -61.636 | 4.9866 | -0.14 | 7.3047 | -2.318 | 1.2784 | 5.0665 | -2.38 | 7.5242 | -2.4577 | -1.4892 | 0.0071856 | 0.31524 | 0.11044 | 0.47066 | 8.0706 | 0.035832 | 0.022904 | 0.026993 | 0.035832 | 0.036406 | -0.001006 | -0.13653 | -0.35174 | -0.001006 | -0.017102 | 0.0091861 | -0.16795 | -0.44289 | 0.0091861 | -0.010701 | 0.0071856 | 0.31524 | 0.11044 | 0.47066 | 8.0706 | 0.035832 | 0.022904 | 0.026993 | 0.035832 | 0.036406 | -0.001006 | -0.13653 | -0.35174 | -0.001006 | -0.017102 | 0.0091861 | -0.16795 | -0.44289 | 0.0091861 | -0.010701
141 | 0.22 | 0.45 | South/Central | UT | Saint.George.AWOS.724754 | 3 | 142354 | 28.9953 | 18.1976 | 54.8625 | 28.7654 | 26.0971 | 936.66 | 4.0239 | -25.16 | 6.4405 | -2.4166 | -13.8252 | 2.4855 | -37.74 | 5.0078 | -2.5224 | -36.5526 | 3.1617 | -72.09 | 7.4775 | -4.3158 | -76.6194 | 4.0239 | -25.16 | 6.4405 | -2.4166 | -13.8252 | 4.1788 | -26.13 | 6.6899 | -2.5111 | -14.3979 | 0.0019444 | 0.056379 | 0.035384 | 0.10668 | 1.8213 | 0.0078241 | 0.0048328 | 0.0061477 | 0.0078241 | 0.0081252 | -0.048921 | -0.073382 | -0.14017 | -0.048921 | -0.050807 | -0.026882 | -0.071073 | -0.14898 | -0.026882 | -0.027995 | 0.0019444 | 0.056379 | 0.035384 | 0.10668 | 1.8213 | 0.0078241 | 0.0048328 | 0.0061477 | 0.0078241 | 0.0081252 | -0.048921 | -0.073382 | -0.14017 | -0.048921 | -0.050807 | -0.026882 | -0.071073 | -0.14898 | -0.026882 | -0.027995
141 | 0.22 | 0.45 | Southern | AL | Mobile-Rgnl.AP.722230 | 2 | 966489 | 22.6511 | 15.6578 | 43.5086 | 22.3473 | 21.1613 | 1025.04 | 2.1262 | -13.03 | 4.5223 | -2.3961 | -0.93007 | 1.0914 | -27.39 | 3.4596 | -2.3682 | -18.6957 | 1.0332 | -56.83 | 4.9687 | -3.9355 | -44.8052 | 2.1262 | -13.03 | 4.5223 | -2.3961 | -0.93007 | 2.1513 | -14.66 | 4.6558 | -2.5045 | -2.2207 | 0.030574 | 0.69253 | 0.47872 | 1.3302 | 31.3395 | 0.065006 | 0.033369 | 0.031589 | 0.065006 | 0.065775 | -0.39838 | -0.83742 | -1.7375 | -0.39838 | -0.44821 | -0.028436 | -0.5716 | -1.3699 | -0.028436 | -0.067897 | 0.025014 | 0.56658 | 0.39166 | 1.0883 | 25.6399 | 0.053183 | 0.0273 | 0.025844 | 0.053183 | 0.053813 | -0.32593 | -0.68512 | -1.4215 | -0.32593 | -0.3667 | -0.023264 | -0.46765 | -1.1207 | -0.023264 | -0.055549
141 | 0.22 | 0.45 | Southern | AZ | Phoenix-Sky.Harbor.Intl.AP.722780 | 2 | 3303225 | 10.1052 | 26.7669 | 45.4619 | 10.0554 | 35.4066 | 1339.94 | -0.3284 | -65.34 | 2.6012 | -2.9296 | -52.6706 | -1.142 | -79.6 | 1.9593 | -3.1013 | -69.7376 | -2.5088 | -145.96 | 2.9122 | -5.4211 | -130.9229 | -0.3284 | -65.34 | 2.6012 | -2.9296 | -52.6706 | -0.35547 | -68.05 | 2.6864 | -3.0419 | -54.9439 | 0.10449 | 1.0559 | 2.797 | 4.7505 | 140.0163 | -0.034316 | -0.11933 | -0.26216 | -0.034316 | -0.037145 | -6.8277 | -8.3178 | -15.252 | -6.8277 | -7.1108 | -5.5038 | -7.2872 | -13.6807 | -5.5038 | -5.7413 | 0.08549 | 0.86389 | 2.2883 | 3.8865 | 114.5517 | -0.028075 | -0.097628 | -0.21448 | -0.028075 | -0.030389 | -5.5859 | -6.805 | -12.4781 | -5.5859 | -5.8176 | -4.5028 | -5.9619 | -11.1926 | -4.5028 | -4.6972
141 | 0.22 | 0.45 | Southern | AZ | Tucson.Intl.AP.722740 | 2 | 1179609 | 17.8213 | 19.3147 | 44.3295 | 17.7347 | 26.5948 | 1586.34 | 1.1907 | -103.97 | 4.124 | -2.9333 | -25.9931 | 0.11766 | -119.14 | 3.1139 | -2.9963 | -45.8859 | -0.49735 | -208.49 | 4.5411 | -5.0385 | -89.3966 | 1.1907 | -103.97 | 4.124 | -2.9333 | -25.9931 | 1.1898 | -108.65 | 4.239 | -3.0493 | -27.865 | 0.037316 | 0.66502 | 0.72074 | 1.6542 | 59.1956 | 0.044431 | 0.0043904 | -0.018559 | 0.044431 | 0.044397 | -3.8797 | -4.4458 | -7.78 | -3.8797 | -4.0544 | -0.96995 | -1.7123 | -3.3359 | -0.96995 | -1.0398 | 0.030529 | 0.54407 | 0.58966 | 1.3533 | 48.4298 | 0.036351 | 0.0035919 | -0.015184 | 0.036351 | 0.036323 | -3.1741 | -3.6373 | -6.365 | -3.1741 | -3.317 | -0.79355 | -1.4009 | -2.7292 | -0.79355 | -0.8507
141 | 0.22 | 0.45 | Southern | FL | Jacksonville.Intl.AP.722060 | 2 | 5315428 | 17.1701 | 16.1341 | 38.3227 | 17.1286 | 21.1941 | 889.8 | 0.95524 | -27 | 3.4746 | -2.5194 | -23.5115 | 0.11407 | -38.11 | 2.6052 | -2.4911 | -37.8639 | -0.40415 | -71.11 | 3.7002 | -4.1043 | -72.8053 | 0.95524 | -27 | 3.4746 | -2.5194 | -23.5115 | 0.97431 | -27.89 | 3.5648 | -2.5904 | -24.3132 | 0.16815 | 2.8871 | 2.7129 | 6.4439 | 149.6186 | 0.16062 | 0.01918 | -0.067957 | 0.16062 | 0.16383 | -4.54 | -6.4081 | -11.957 | -4.54 | -4.6897 | -3.9534 | -6.3668 | -12.2421 | -3.9534 | -4.0882 | 0.13757 | 2.362 | 2.2195 | 5.272 | 122.4077 | 0.13141 | 0.015692 | -0.055598 | 0.13141 | 0.13403 | -3.7143 | -5.2427 | -9.7824 | -3.7143 | -3.8368 | -3.2344 | -5.2089 | -10.0157 | -3.2344 | -3.3447
141 | 0.22 | 0.45 | Southern | FL | Miami.Intl.AP.722020 | 1 | 5815628 | 1.8624 | 24.6982 | 32.5863 | 1.8576 | 30.7286 | 1064.73 | -2.408 | -87.53 | 0.57999 | -2.988 | -90.2076 | -2.5467 | -90.29 | 0.43014 | -2.9769 | -92.4703 | -4.3642 | -153.31 | 0.62144 | -4.9856 | -156.6079 | -2.408 | -87.53 | 0.57999 | -2.988 | -90.2076 | -2.4994 | -90.71 | 0.59049 | -3.0899 | -93.445 | 0.82759 | 1.5413 | 20.44 | 26.9682 | 881.1624 | -1.9929 | -2.1077 | -3.6118 | -1.9929 | -2.0685 | -72.4392 | -74.7233 | -126.8782 | -72.4392 | -75.0709 | -74.6551 | -76.5277 | -129.6075 | -74.6551 | -77.3343 | 0.15051 | 0.28032 | 3.7174 | 4.9047 | 160.2559 | -0.36244 | -0.38332 | -0.65686 | -0.36244 | -0.37619 | -13.1744 | -13.5898 | -23.0752 | -13.1744 | -13.6531 | -13.5774 | -13.918 | -23.5716 | -13.5774 | -14.0647
141 | 0.22 | 0.45 | Southern | FL | Tallahassee.Intl.AP.722140 | 2 | 1260481 | 18.5915 | 15.3818 | 39.3022 | 18.5467 | 20.7556 | 1067.44 | 1.3881 | -6.85 | 3.8545 | -2.4664 | -15.0449 | 0.47633 | -24.34 | 2.915 | -2.4387 | -30.6494 | 0.088203 | -54.17 | 4.1312 | -4.043 | -63.1584 | 1.3881 | -6.85 | 3.8545 | -2.4664 | -15.0449 | 1.4057 | -7.66 | 3.9554 | -2.5497 | -16.0673 | 0.039874 | 0.74132 | 0.61334 | 1.5671 | 42.5633 | 0.055349 | 0.018993 | 0.003517 | 0.055349 | 0.056053 | -0.27314 | -0.97054 | -2.16 | -0.27314 | -0.30544 | -0.5999 | -1.2221 | -2.5184 | -0.5999 | -0.64067 | 0.032622 | 0.6065 | 0.50179 | 1.2821 | 34.8223 | 0.045283 | 0.015539 | 0.0028774 | 0.045283 | 0.045859 | -0.22346 | -0.79403 | -1.7671 | -0.22346 | -0.24989 | -0.4908 | -0.99985 | -2.0604 | -0.4908 | -0.52415
141 | 0.22 | 0.45 | Southern | FL | Tampa.Intl.AP.722110 | 2 | 4135450 | 7.5937 | 20.6301 | 33.8267 | 7.5751 | 26.2516 | 1032.2 | -1.0004 | -58.74 | 1.8933 | -2.8937 | -63.9229 | -1.4308 | -66.91 | 1.4333 | -2.8641 | -71.0241 | -2.6731 | -117.18 | 2.0867 | -4.7598 | -123.2315 | -1.0004 | -58.74 | 1.8933 | -2.8937 | -63.9229 | -1.042 | -60.8 | 1.9434 | -2.9854 | -66.1229 | 0.13082 | 0.99342 | 2.6989 | 4.4252 | 135.0335 | -0.13087 | -0.18718 | -0.3497 | -0.13087 | -0.13632 | -7.6844 | -8.7532 | -15.3296 | -7.6844 | -7.9539 | -8.3625 | -9.2914 | -16.1213 | -8.3625 | -8.6503 | 0.10703 | 0.81275 | 2.208 | 3.6204 | 110.4752 | -0.10707 | -0.15314 | -0.2861 | -0.10707 | -0.11153 | -6.2869 | -7.1613 | -12.5416 | -6.2869 | -6.5074 | -6.8416 | -7.6016 | -13.1893 | -6.8416 | -7.0771
141 | 0.22 | 0.45 | Southern | GA | Savannah.Intl.AP.722070 | 2 | 580061 | 22.891 | 15.5444 | 43.686 | 22.8363 | 20.8497 | 954.86 | 2.0471 | -12.63 | 4.4647 | -2.4176 | -2.6654 | 0.97631 | -26.52 | 3.3762 | -2.3998 | -21.2274 | 0.83929 | -54.34 | 4.8117 | -3.9724 | -48.8084 | 2.0471 | -12.63 | 4.4647 | -2.4176 | -2.6654 | 2.0971 | -13.32 | 4.5955 | -2.4984 | -3.0784 | 0.01835 | 0.42004 | 0.28524 | 0.80162 | 17.5214 | 0.037563 | 0.017915 | 0.015401 | 0.037563 | 0.038481 | -0.23176 | -0.48663 | -0.99712 | -0.23176 | -0.24442 | -0.048909 | -0.38952 | -0.89562 | -0.048909 | -0.056488 | 0.015012 | 0.34365 | 0.23336 | 0.65583 | 14.3348 | 0.030732 | 0.014657 | 0.0126 | 0.030732 | 0.031483 | -0.18961 | -0.39813 | -0.81578 | -0.18961 | -0.19997 | -0.040014 | -0.31868 | -0.73273 | -0.040014 | -0.046215
141 | 0.22 | 0.45 | Southern | HI | Honolulu.Intl.AP.911820 | 1 | 1211537 | 0.030031 | 24.753 | 30.9253 | 0.029757 | 30.8955 | 2715.31 | -3.3075 | -291.87 | 0.028237 | -3.3358 | -111.6041 | -3.256 | -286.89 | 0.018318 | -3.2744 | -109.7155 | -5.4643 | -480.87 | 0.018318 | -5.4826 | -183.9252 | -3.3075 | -291.87 | 0.028237 | -3.3358 | -111.6041 | -3.3883 | -298.97 | 0.028237 | -3.4165 | -114.3185 | 0.17241 | 0.0051775 | 4.2676 | 5.3318 | 468.1402 | -0.57024 | -0.56137 | -0.94208 | -0.57024 | -0.58417 | -50.3206 | -49.462 | -82.9057 | -50.3206 | -51.5447 | -19.2414 | -18.9158 | -31.7101 | -19.2414 | -19.7094 | 0.031356 | 0.00094163 | 0.77614 | 0.96968 | 85.1401 | -0.10371 | -0.1021 | -0.17134 | -0.10371 | -0.10624 | -9.1517 | -8.9956 | -15.078 | -9.1517 | -9.3744 | -3.4994 | -3.4402 | -5.7671 | -3.4994 | -3.5845
141 | 0.22 | 0.45 | Southern | LA | Baton.Rouge-Ryan.AP.722317 | 2 | 2581427 | 23.0803 | 15.6489 | 43.929 | 23.0415 | 20.8875 | 749.06 | 2.0781 | -12.81 | 4.3608 | -2.2828 | 0.037257 | 1.0285 | -22.85 | 3.2931 | -2.2646 | -18.143 | 0.828 | -47.29 | 4.6303 | -3.8023 | -46.2844 | 2.0781 | -12.81 | 4.3608 | -2.2828 | 0.037257 | 2.088 | -14.16 | 4.4706 | -2.3826 | -1.3844 | 0.081661 | 1.8848 | 1.2779 | 3.5873 | 61.169 | 0.1697 | 0.08399 | 0.067615 | 0.1697 | 0.17051 | -1.0461 | -1.866 | -3.8618 | -1.0461 | -1.1563 | 0.0030424 | -1.4816 | -3.7796 | 0.0030424 | -0.11305 | 0.066809 | 1.542 | 1.0455 | 2.9349 | 50.0443 | 0.13883 | 0.068715 | 0.055318 | 0.13883 | 0.1395 | -0.85583 | -1.5266 | -3.1594 | -0.85583 | -0.94602 | 0.0024891 | -1.2121 | -3.0922 | 0.0024891 | -0.092493
141 | 0.22 | 0.45 | Southern | LA | Lake.Charle.APs.722400 | 2 | 687049 | 22.0908 | 16.1389 | 43.4795 | 22.0536 | 21.4259 | 749.8 | 1.908 | -16.89 | 4.301 | -2.393 | -4.7197 | 0.8885 | -26.46 | 3.2631 | -2.3746 | -22.3697 | 0.62794 | -52.8 | 4.6103 | -3.9824 | -52.688 | 1.908 | -16.89 | 4.301 | -2.393 | -4.7197 | 1.898 | -18.74 | 4.4107 | -2.5128 | -6.8129 | 0.021734 | 0.48013 | 0.35076 | 0.94499 | 16.2963 | 0.041468 | 0.019311 | 0.013648 | 0.041468 | 0.041251 | -0.36709 | -0.57509 | -1.1476 | -0.36709 | -0.4073 | -0.10258 | -0.48619 | -1.1451 | -0.10258 | -0.14807 | 0.017781 | 0.39281 | 0.28697 | 0.77313 | 13.3325 | 0.033927 | 0.015799 | 0.011166 | 0.033927 | 0.033749 | -0.30033 | -0.4705 | -0.93886 | -0.30033 | -0.33322 | -0.083924 | -0.39776 | -0.93687 | -0.083924 | -0.12114
141 | 0.22 | 0.45 | Southern | TX | Brownsville.Intercontinental.AP.722500 | 2 | 1578218 | 11.4754 | 23.3086 | 41.1837 | 11.4559 | 29.7278 | 1048.58 | -0.49095 | -59.7 | 2.1355 | -2.6265 | -50.6789 | -1.0707 | -66.23 | 1.5867 | -2.6574 | -61.377 | -2.4109 | -120.12 | 2.1754 | -4.5864 | -115.8406 | -0.49095 | -59.7 | 2.1355 | -2.6265 | -50.6789 | -0.59096 | -63.63 | 2.1754 | -2.7664 | -54.6785 | 0.049925 | 0.57292 | 1.1637 | 2.0561 | 52.3508 | -0.024511 | -0.053455 | -0.12037 | -0.024511 | -0.029504 | -2.9805 | -3.3066 | -5.997 | -2.9805 | -3.1768 | -2.5302 | -3.0643 | -5.7834 | -2.5302 | -2.7299 | 0.040846 | 0.46872 | 0.95205 | 1.6822 | 42.8298 | -0.020053 | -0.043733 | -0.098476 | -0.020053 | -0.024138 | -2.4385 | -2.7052 | -4.9064 | -2.4385 | -2.599 | -2.07 | -2.507 | -4.7316 | -2.07 | -2.2334
141 | 0.22 | 0.45 | Southern | TX | Houston-Bush.Intercontinental.AP.722430 | 2 | 9591173 | 18.9122 | 17.5388 | 42.0208 | 18.8803 | 23.1405 | 920.33 | 1.4983 | -33.72 | 3.812 | -2.3137 | -10.6612 | 0.56873 | -43.25 | 2.8939 | -2.3252 | -27.2062 | 0.1582 | -81.28 | 4.0914 | -3.9332 | -60.1688 | 1.4983 | -33.72 | 3.812 | -2.3137 | -10.6612 | 1.4982 | -35.6 | 3.9018 | -2.4036 | -12.101 | 0.30341 | 5.7381 | 5.3214 | 12.7494 | 279.2353 | 0.4546 | 0.17256 | 0.047998 | 0.4546 | 0.45458 | -10.2309 | -13.1224 | -24.661 | -10.2309 | -10.8013 | -3.2347 | -8.2546 | -18.2557 | -3.2347 | -3.6715 | 0.24823 | 4.6945 | 4.3536 | 10.4307 | 228.4511 | 0.37192 | 0.14117 | 0.039269 | 0.37192 | 0.3719 | -8.3702 | -10.7358 | -20.1759 | -8.3702 | -8.8369 | -2.6464 | -6.7533 | -14.9355 | -2.6464 | -3.0038
141 | 0.22 | 0.45 | Southern | TX | San.Antonio.Intl.AP.722530 | 2 | 432881 | 20.0417 | 18.5488 | 44.8302 | 20.0079 | 24.8223 | 982.42 | 1.2683 | -41.66 | 3.8319 | -2.5637 | -18.7114 | 0.27875 | -52.31 | 2.8839 | -2.6052 | -36.7914 | -0.35178 | -96.8 | 4.0615 | -4.4132 | -76.8277 | 1.2683 | -41.66 | 3.8319 | -2.5637 | -18.7114 | 1.2282 | -44.58 | 3.9118 | -2.6835 | -21.3342 | 0.013694 | 0.27445 | 0.254 | 0.6139 | 13.453 | 0.017367 | 0.0038171 | -0.0048171 | 0.017367 | 0.016819 | -0.57048 | -0.71632 | -1.3256 | -0.57048 | -0.61047 | -0.25623 | -0.50381 | -1.0521 | -0.25623 | -0.29215 | 0.011203 | 0.22453 | 0.20781 | 0.50225 | 11.0064 | 0.014209 | 0.0031229 | -0.0039411 | 0.014209 | 0.01376 | -0.46673 | -0.58605 | -1.0845 | -0.46673 | -0.49944 | -0.20963 | -0.41219 | -0.86072 | -0.20963 | -0.23901
142 | 0.24 | 0.45 | South/Central | NC | Raleigh-Durham.Intl.AP.723060 | 3 | 4170977 | 45.7323 | 10.5695 | 61.1709 | 45.6244 | 15.5465 | 940.19 | 5.5095 | 26.08 | 7.4272 | -1.9177 | 23.709 | 3.597 | 4.89 | 5.5071 | -1.9101 | 0.2161 | 4.9037 | -3.85 | 8.087 | -3.1833 | -13.1402 | 5.5095 | 26.08 | 7.4272 | -1.9177 | 23.709 | 5.6798 | 26.26 | 7.6885 | -2.0087 | 23.7079 | 0.063866 | 2.9207 | 0.67503 | 3.9067 | 60.046 | 0.35187 | 0.22973 | 0.31318 | 0.35187 | 0.36275 | 1.6656 | 0.3123 | -0.24588 | 1.6656 | 1.6771 | 1.5142 | 0.013802 | -0.83921 | 1.5142 | 1.5141 | 0.063866 | 2.9207 | 0.67503 | 3.9067 | 60.046 | 0.35187 | 0.22973 | 0.31318 | 0.35187 | 0.36275 | 1.6656 | 0.3123 | -0.24588 | 1.6656 | 1.6771 | 1.5142 | 0.013802 | -0.83921 | 1.5142 | 1.5141
142 | 0.24 | 0.45 | South/Central | TN | Nashville.Intl.AP.723270 | 3 | 2864099 | 51.0064 | 12.0214 | 68.2911 | 50.3318 | 17.9593 | 973.3 | 5.5281 | 7.99 | 7.5337 | -2.0055 | 21.9033 | 3.5242 | -9.55 | 5.5283 | -2.0041 | -2.8651 | 4.6546 | -28.12 | 8.0779 | -3.4233 | -21.7896 | 5.5281 | 7.99 | 7.5337 | -2.0055 | 21.9033 | 5.6402 | 6.44 | 7.7696 | -2.1294 | 20.4176 | 0.043855 | 2.2369 | 0.5272 | 2.9949 | 42.684 | 0.24244 | 0.15455 | 0.20413 | 0.24244 | 0.24735 | 0.3504 | -0.41881 | -1.2332 | 0.3504 | 0.28243 | 0.96057 | -0.12565 | -0.95558 | 0.96057 | 0.89541 | 0.043855 | 2.2369 | 0.5272 | 2.9949 | 42.684 | 0.24244 | 0.15455 | 0.20413 | 0.24244 | 0.24735 | 0.3504 | -0.41881 | -1.2332 | 0.3504 | 0.28243 | 0.96057 | -0.12565 | -0.95558 | 0.96057 | 0.89541
142 | 0.24 | 0.45 | South/Central | VA | Norfolk.Intl.AP.723080 | 3 | 1629172 | 50.5201 | 10.6865 | 66.1244 | 50.4012 | 15.7233 | 1069.73 | 5.9453 | 29.4 | 7.748 | -1.8027 | 31.771 | 3.9615 | 7.59 | 5.7583 | -1.7968 | 7.3563 | 5.4182 | -1.25 | 8.4569 | -3.0387 | -3.4201 | 5.9453 | 29.4 | 7.748 | -1.8027 | 31.771 | 6.1347 | 29.46 | 8.039 | -1.9044 | 31.7569 | 0.024946 | 1.2603 | 0.26658 | 1.6495 | 26.6853 | 0.14831 | 0.098823 | 0.13516 | 0.14831 | 0.15303 | 0.73341 | 0.18934 | -0.031182 | 0.73341 | 0.7349 | 0.79255 | 0.18351 | -0.085317 | 0.79255 | 0.7922 | 0.024946 | 1.2603 | 0.26658 | 1.6495 | 26.6853 | 0.14831 | 0.098823 | 0.13516 | 0.14831 | 0.15303 | 0.73341 | 0.18934 | -0.031182 | 0.73341 | 0.7349 | 0.79255 | 0.18351 | -0.085317 | 0.79255 | 0.7922
142 | 0.24 | 0.45 | South/Central | AL | Birmingham.Muni.AP.722280 | 3 | 3613104 | 34.822 | 13.0754 | 53.058 | 34.3574 | 18.7006 | 1122.83 | 3.6127 | 12 | 5.8261 | -2.2135 | -13.6039 | 2.1227 | -9.18 | 4.3156 | -2.1929 | -32.2697 | 2.7387 | -27.39 | 6.4198 | -3.6811 | -64.8105 | 3.6127 | 12 | 5.8261 | -2.2135 | -13.6039 | 3.7029 | 11.35 | 6.0217 | -2.3187 | -15.3033 | 0.049351 | 1.7185 | 0.64529 | 2.6185 | 55.4131 | 0.17829 | 0.10476 | 0.13516 | 0.17829 | 0.18275 | 0.59222 | -0.45304 | -1.3517 | 0.59222 | 0.56014 | -0.67137 | -1.5926 | -3.1985 | -0.67137 | -0.75524 | 0.049351 | 1.7185 | 0.64529 | 2.6185 | 55.4131 | 0.17829 | 0.10476 | 0.13516 | 0.17829 | 0.18275 | 0.59222 | -0.45304 | -1.3517 | 0.59222 | 0.56014 | -0.67137 | -1.5926 | -3.1985 | -0.67137 | -0.75524
142 | 0.24 | 0.45 | South/Central | AL | Montgomery-Dannelly.Field.722260 | 3 | 1279476 | 28.7425 | 14.6917 | 48.7698 | 28.3577 | 20.412 | 1089.18 | 2.809 | -1.09 | 5.0925 | -2.2835 | -25.8811 | 1.4908 | -20.11 | 3.7747 | -2.284 | -42.9024 | 1.8605 | -42.17 | 5.6468 | -3.7863 | -79.002 | 2.809 | -1.09 | 5.0925 | -2.2835 | -25.8811 | 2.882 | -1.68 | 5.2535 | -2.3715 | -27.331 | 0.017476 | 0.50231 | 0.25676 | 0.85232 | 19.0349 | 0.049091 | 0.026053 | 0.032516 | 0.049091 | 0.050367 | -0.019049 | -0.35145 | -0.73698 | -0.019049 | -0.02936 | -0.45231 | -0.74978 | -1.3807 | -0.45231 | -0.47765 | 0.017476 | 0.50231 | 0.25676 | 0.85232 | 19.0349 | 0.049091 | 0.026053 | 0.032516 | 0.049091 | 0.050367 | -0.019049 | -0.35145 | -0.73698 | -0.019049 | -0.02936 | -0.45231 | -0.74978 | -1.3807 | -0.45231 | -0.47765
142 | 0.24 | 0.45 | South/Central | AR | Little.Rock-Adams.Field.723403 | 3 | 2047084 | 45.5799 | 13.7691 | 64.8989 | 45.5042 | 19.3946 | 1023.27 | 4.337 | 15.49 | 6.4165 | -2.0795 | -0.61421 | 2.5878 | -3.49 | 4.6702 | -2.0824 | -23.2614 | 3.1969 | -19.22 | 6.7558 | -3.5589 | -55.5728 | 4.337 | 15.49 | 6.4165 | -2.0795 | -0.61421 | 4.4469 | 15.28 | 6.6161 | -2.1692 | -1.6362 | 0.027961 | 1.2745 | 0.385 | 1.8146 | 28.6117 | 0.12127 | 0.072359 | 0.089389 | 0.12127 | 0.12434 | 0.43312 | -0.097584 | -0.53741 | 0.43312 | 0.42724 | -0.017174 | -0.65041 | -1.5539 | -0.017174 | -0.045751 | 0.027961 | 1.2745 | 0.385 | 1.8146 | 28.6117 | 0.12127 | 0.072359 | 0.089389 | 0.12127 | 0.12434 | 0.43312 | -0.097584 | -0.53741 | 0.43312 | 0.42724 | -0.017174 | -0.65041 | -1.5539 | -0.017174 | -0.045751
142 | 0.24 | 0.45 | South/Central | AZ | Kingman.AWOS.723700 | 3 | 155032 | 34.9475 | 16.3219 | 58.5431 | 34.7806 | 23.7625 | 1273.89 | 4.0075 | -3.15 | 6.6723 | -2.6648 | -20.789 | 2.2375 | -27.85 | 4.9702 | -2.7327 | -45.4745 | 3.0618 | -56.35 | 7.6698 | -4.608 | -85.8582 | 4.0075 | -3.15 | 6.6723 | -2.6648 | -20.789 | 4.1364 | -4.64 | 6.9521 | -2.8157 | -23.231 | 0.0021176 | 0.074004 | 0.034563 | 0.12397 | 2.6976 | 0.0084862 | 0.0047381 | 0.0064836 | 0.0084862 | 0.0087591 | -0.0066704 | -0.058975 | -0.11933 | -0.0066704 | -0.0098256 | -0.044022 | -0.096296 | -0.18181 | -0.044022 | -0.049193 | 0.0021176 | 0.074004 | 0.034563 | 0.12397 | 2.6976 | 0.0084862 | 0.0047381 | 0.0064836 | 0.0084862 | 0.0087591 | -0.0066704 | -0.058975 | -0.11933 | -0.0066704 | -0.0098256 | -0.044022 | -0.096296 | -0.18181 | -0.044022 | -0.049193
142 | 0.24 | 0.45 | South/Central | AZ | Prescott-Love.Field.723723 | 3 | 167517 | 44.9433 | 9.2975 | 59.672 | 44.7288 | 14.9432 | 1115.8 | 6.6301 | 39.93 | 9.031 | -2.401 | 20.2284 | 4.3561 | 9.82 | 6.7254 | -2.3693 | -8.2532 | 6.2535 | 3.81 | 10.1614 | -3.9078 | -25.626 | 6.6301 | 39.93 | 9.031 | -2.401 | 20.2284 | 6.8054 | 39.38 | 9.3467 | -2.5413 | 18.6715 | 0.0022881 | 0.10284 | 0.021274 | 0.13654 | 2.5531 | 0.01517 | 0.0099671 | 0.014309 | 0.01517 | 0.015571 | 0.091364 | 0.022469 | 0.0087177 | 0.091364 | 0.090106 | 0.046285 | -0.018884 | -0.058635 | 0.046285 | 0.042722 | 0.0022881 | 0.10284 | 0.021274 | 0.13654 | 2.5531 | 0.01517 | 0.0099671 | 0.014309 | 0.01517 | 0.015571 | 0.091364 | 0.022469 | 0.0087177 | 0.091364 | 0.090106 | 0.046285 | -0.018884 | -0.058635 | 0.046285 | 0.042722
142 | 0.24 | 0.45 | South/Central | CA | Daggett.Intl.AP.723815 | 3 | 3397182 | 23.6999 | 16.3911 | 47.0085 | 23.5625 | 23.4459 | 1489.74 | 1.5111 | -114.24 | 4.7999 | -3.2888 | -69.9771 | 0.27279 | -128.57 | 3.554 | -3.2812 | -85.7477 | -0.13733 | -228 | 5.4995 | -5.6368 | -155.1277 | 1.5111 | -114.24 | 4.7999 | -3.2888 | -69.9771 | 1.3908 | -129.35 | 5.0212 | -3.6303 | -80.8206 | 0.046402 | 1.0997 | 0.76058 | 2.1813 | 69.1269 | 0.070118 | 0.012658 | -0.0063722 | 0.070118 | 0.064538 | -5.301 | -5.9659 | -10.5797 | -5.301 | -6.0021 | -3.2471 | -3.9789 | -7.1982 | -3.2471 | -3.7502 | 0.046402 | 1.0997 | 0.76058 | 2.1813 | 69.1269 | 0.070118 | 0.012658 | -0.0063722 | 0.070118 | 0.064538 | -5.301 | -5.9659 | -10.5797 | -5.301 | -6.0021 | -3.2471 | -3.9789 | -7.1982 | -3.2471 | -3.7502
142 | 0.24 | 0.45 | South/Central | CA | Fresno.Metro.AP.723890 | 3 | 2081643 | 26.7886 | 13.4915 | 46.144 | 26.6326 | 19.5114 | 1322.1 | 2.4139 | -69.94 | 4.8655 | -2.4516 | -35.5527 | 1.0597 | -86.66 | 3.5288 | -2.4691 | -53.5008 | 1.1024 | -154.93 | 5.2828 | -4.1804 | -99.5084 | 2.4139 | -69.94 | 4.8655 | -2.4516 | -35.5527 | 2.4873 | -72.55 | 5.0257 | -2.5385 | -36.9678 | 0.028433 | 0.76168 | 0.38361 | 1.312 | 37.5914 | 0.068634 | 0.03013 | 0.031344 | 0.068634 | 0.070721 | -1.9886 | -2.464 | -4.4051 | -1.9886 | -2.0628 | -1.0109 | -1.5212 | -2.8293 | -1.0109 | -1.0511 | 0.028433 | 0.76168 | 0.38361 | 1.312 | 37.5914 | 0.068634 | 0.03013 | 0.031344 | 0.068634 | 0.070721 | -1.9886 | -2.464 | -4.4051 | -1.9886 | -2.0628 | -1.0109 | -1.5212 | -2.8293 | -1.0109 | -1.0511
142 | 0.24 | 0.45 | South/Central | CA | Los.Angeles.Intl.AP.722950 | 3 | 13764852 | 11.8406 | 6.534 | 21.4617 | 11.77 | 9.6917 | 635.83 | 0.19651 | -109.64 | 2.9589 | -2.7624 | -72.6178 | -0.51831 | -111.86 | 2.0959 | -2.6143 | -77.8114 | -0.94037 | -179.42 | 3.2229 | -4.1632 | -125.3986 | 0.19651 | -109.64 | 2.9589 | -2.7624 | -72.6178 | 0.18175 | -114.08 | 3.0497 | -2.8679 | -75.6799 | 0.18801 | 2.2262 | 1.2285 | 4.0351 | 119.5448 | 0.036947 | -0.09745 | -0.1768 | 0.036947 | 0.034172 | -20.6138 | -21.0312 | -33.7334 | -20.6138 | -21.4486 | -13.6531 | -14.6296 | -23.5767 | -13.6531 | -14.2289 | 0.18801 | 2.2262 | 1.2285 | 4.0351 | 119.5448 | 0.036947 | -0.09745 | -0.1768 | 0.036947 | 0.034172 | -20.6138 | -21.0312 | -33.7334 | -20.6138 | -21.4486 | -13.6531 | -14.6296 | -23.5767 | -13.6531 | -14.2289
142 | 0.24 | 0.45 | South/Central | CA | Redbluff.AP.725910 | 3 | 947304 | 32.9499 | 9.4515 | 46.4038 | 32.7599 | 13.6439 | 1084.89 | 3.3109 | -89.53 | 6.5029 | -3.192 | -44.1199 | 1.7302 | -101.1 | 4.748 | -3.0178 | -59.776 | 2.4597 | -154.75 | 7.0246 | -4.5649 | -92.4558 | 3.3109 | -89.53 | 6.5029 | -3.192 | -44.1199 | 3.1944 | -106.15 | 6.7668 | -3.5724 | -55.9739 | 0.012939 | 0.42635 | 0.1223 | 0.60043 | 14.0376 | 0.04284 | 0.022388 | 0.031827 | 0.04284 | 0.041333 | -1.1584 | -1.3082 | -2.0023 | -1.1584 | -1.3735 | -0.57088 | -0.77345 | -1.1963 | -0.57088 | -0.72426 | 0.012939 | 0.42635 | 0.1223 | 0.60043 | 14.0376 | 0.04284 | 0.022388 | 0.031827 | 0.04284 | 0.041333 | -1.1584 | -1.3082 | -2.0023 | -1.1584 | -1.3735 | -0.57088 | -0.77345 | -1.1963 | -0.57088 | -0.72426
142 | 0.24 | 0.45 | South/Central | CA | Sacramento.Metro.AP.724839 | 3 | 6831885 | 33.5772 | 10.2179 | 49.2716 | 33.3822 | 15.8895 | 1210.49 | 3.8297 | -45.42 | 6.0649 | -2.2352 | -11.3953 | 2.1465 | -65.75 | 4.3993 | -2.2528 | -33.5939 | 2.8388 | -118.78 | 6.6073 | -3.7686 | -65.8985 | 3.8297 | -45.42 | 6.0649 | -2.2352 | -11.3953 | 4.0191 | -46.11 | 6.3258 | -2.3067 | -10.8971 | 0.093317 | 3.1333 | 0.9535 | 4.5979 | 112.9587 | 0.35737 | 0.2003 | 0.2649 | 0.35737 | 0.37505 | -4.2384 | -6.1356 | -11.0841 | -4.2384 | -4.3028 | -1.0634 | -3.1349 | -6.1494 | -1.0634 | -1.0169 | 0.093317 | 3.1333 | 0.9535 | 4.5979 | 112.9587 | 0.35737 | 0.2003 | 0.2649 | 0.35737 | 0.37505 | -4.2384 | -6.1356 | -11.0841 | -4.2384 | -4.3028 | -1.0634 | -3.1349 | -6.1494 | -1.0634 | -1.0169
142 | 0.24 | 0.45 | South/Central | CA | San.Diego.Intl.AP.722900 | 3 | 2813833 | 9.3376 | 8.201 | 20.8832 | 9.2817 | 11.6015 | 706.89 | -0.57819 | -125.79 | 2.3622 | -2.9404 | -87.4576 | -1.0905 | -124.7 | 1.6778 | -2.7684 | -89.3872 | -1.7882 | -198.84 | 2.6133 | -4.4014 | -142.8182 | -0.57819 | -125.79 | 2.3622 | -2.9404 | -87.4576 | -0.61144 | -130.73 | 2.4416 | -3.053 | -90.9504 | 0.038434 | 0.35888 | 0.3152 | 0.80263 | 27.1687 | -0.022222 | -0.041913 | -0.068727 | -0.022222 | -0.0235 | -4.8346 | -4.7927 | -7.6422 | -4.8346 | -5.0245 | -3.3614 | -3.4355 | -5.4891 | -3.3614 | -3.4956 | 0.038434 | 0.35888 | 0.3152 | 0.80263 | 27.1687 | -0.022222 | -0.041913 | -0.068727 | -0.022222 | -0.0235 | -4.8346 | -4.7927 | -7.6422 | -4.8346 | -5.0245 | -3.3614 | -3.4355 | -5.4891 | -3.3614 | -3.4956
142 | 0.24 | 0.45 | South/Central | CA | San.Francisco.Intl.AP.724940 | 3 | 3723939 | 32.3845 | 2.932 | 38.4518 | 32.198 | 6.2538 | 686.43 | 5.5725 | -6.28 | 7.2834 | -1.7109 | 25.3574 | 3.7101 | -26.03 | 5.3897 | -1.6796 | 2.1752 | 6.0079 | -35.97 | 8.5758 | -2.568 | 7.6557 | 5.5725 | -6.28 | 7.2834 | -1.7109 | 25.3574 | 5.8064 | -7.25 | 7.6069 | -1.8005 | 25.9346 | 0.050865 | 1.6472 | 0.14914 | 1.9559 | 34.9154 | 0.28345 | 0.18871 | 0.30559 | 0.28345 | 0.29534 | -0.31943 | -1.324 | -1.8296 | -0.31943 | -0.36877 | 1.2898 | 0.11064 | 0.38941 | 1.2898 | 1.3192 | 0.050865 | 1.6472 | 0.14914 | 1.9559 | 34.9154 | 0.28345 | 0.18871 | 0.30559 | 0.28345 | 0.29534 | -0.31943 | -1.324 | -1.8296 | -0.31943 | -0.36877 | 1.2898 | 0.11064 | 0.38941 | 1.2898 | 1.3192
142 | 0.24 | 0.45 | South/Central | GA | Atlanta-Hartsfield-Jackson.Intl.AP.722190 | 3 | 4874954 | 40.5968 | 12.0289 | 57.7677 | 40.5008 | 17.267 | 1087.47 | 4.3892 | 21.39 | 6.5645 | -2.1753 | -2.5456 | 2.7177 | -0.19 | 4.8663 | -2.1486 | -23.3882 | 3.5442 | -13.96 | 7.1637 | -3.6195 | -52.7421 | 4.3892 | 21.39 | 6.5645 | -2.1753 | -2.5456 | 4.4904 | 20.79 | 6.7764 | -2.286 | -4.2517 | 0.066587 | 2.7032 | 0.80096 | 3.8466 | 72.4112 | 0.29226 | 0.18096 | 0.23599 | 0.29226 | 0.299 | 1.4243 | -0.012652 | -0.92955 | 1.4243 | 1.3843 | -0.1695 | -1.5573 | -3.5119 | -0.1695 | -0.28311 | 0.066587 | 2.7032 | 0.80096 | 3.8466 | 72.4112 | 0.29226 | 0.18096 | 0.23599 | 0.29226 | 0.299 | 1.4243 | -0.012652 | -0.92955 | 1.4243 | 1.3843 | -0.1695 | -1.5573 | -3.5119 | -0.1695 | -0.28311
142 | 0.24 | 0.45 | South/Central | GA | Macon-Middle.Georgia.Rgnl.AP.722170 | 3 | 1376995 | 31.4677 | 14.0704 | 50.932 | 31.3929 | 19.5391 | 1035.29 | 3.0772 | 3.68 | 5.3253 | -2.2481 | -21.455 | 1.6776 | -14.9 | 3.9272 | -2.2496 | -39.5555 | 2.0498 | -34.96 | 5.8044 | -3.7546 | -75.6993 | 3.0772 | 3.68 | 5.3253 | -2.2481 | -21.455 | 3.1181 | 2.2 | 5.4866 | -2.3685 | -24.2027 | 0.018808 | 0.59185 | 0.26464 | 0.95795 | 19.4721 | 0.057878 | 0.031554 | 0.038553 | 0.057878 | 0.058647 | 0.069215 | -0.28024 | -0.65754 | 0.069215 | 0.041378 | -0.40353 | -0.74397 | -1.4238 | -0.40353 | -0.45521 | 0.018808 | 0.59185 | 0.26464 | 0.95795 | 19.4721 | 0.057878 | 0.031554 | 0.038553 | 0.057878 | 0.058647 | 0.069215 | -0.28024 | -0.65754 | 0.069215 | 0.041378 | -0.40353 | -0.74397 | -1.4238 | -0.40353 | -0.45521
142 | 0.24 | 0.45 | South/Central | LA | Monroe.Rgnl.AP.722486 | 3 | 434906 | 31.0466 | 14.539 | 50.8554 | 30.9947 | 19.8607 | 788.57 | 2.7278 | -8.64 | 4.9197 | -2.1919 | -24.4358 | 1.3984 | -20.87 | 3.5925 | -2.194 | -41.646 | 1.6277 | -41.48 | 5.2989 | -3.6712 | -78.8758 | 2.7278 | -8.64 | 4.9197 | -2.1919 | -24.4358 | 2.7777 | -9.48 | 5.0594 | -2.2817 | -26.2339 | 0.0059404 | 0.18443 | 0.086367 | 0.3021 | 4.6844 | 0.016204 | 0.0083072 | 0.0096691 | 0.016204 | 0.016501 | -0.051325 | -0.12398 | -0.24641 | -0.051325 | -0.056315 | -0.14516 | -0.24739 | -0.46855 | -0.14516 | -0.15584 | 0.0059404 | 0.18443 | 0.086367 | 0.3021 | 4.6844 | 0.016204 | 0.0083072 | 0.0096691 | 0.016204 | 0.016501 | -0.051325 | -0.12398 | -0.24641 | -0.051325 | -0.056315 | -0.14516 | -0.24739 | -0.46855 | -0.14516 | -0.15584
142 | 0.24 | 0.45 | South/Central | LA | Shreveport.Rgnl.AP.722480 | 3 | 899456 | 31.4865 | 15.189 | 52.2752 | 31.4338 | 20.8414 | 826.72 | 2.8677 | -6.3 | 5.1292 | -2.2616 | -24.5265 | 1.5083 | -19.37 | 3.7721 | -2.2638 | -42.1264 | 1.7676 | -39.91 | 5.5683 | -3.8007 | -80.5947 | 2.8677 | -6.3 | 5.1292 | -2.2616 | -24.5265 | 2.9276 | -7.02 | 5.2789 | -2.3513 | -26.1942 | 0.012286 | 0.38683 | 0.18661 | 0.64223 | 10.1568 | 0.035231 | 0.01853 | 0.021716 | 0.035231 | 0.035968 | -0.0774 | -0.23797 | -0.49032 | -0.0774 | -0.086245 | -0.30132 | -0.51755 | -0.99016 | -0.30132 | -0.32181 | 0.012286 | 0.38683 | 0.18661 | 0.64223 | 10.1568 | 0.035231 | 0.01853 | 0.021716 | 0.035231 | 0.035968 | -0.0774 | -0.23797 | -0.49032 | -0.0774 | -0.086245 | -0.30132 | -0.51755 | -0.99016 | -0.30132 | -0.32181
142 | 0.24 | 0.45 | South/Central | MS | Jackson.Intl.AP.722350 | 3 | 1014636 | 32.8236 | 14.8504 | 53.155 | 32.3855 | 20.7694 | 957.87 | 3.213 | -11.49 | 5.4482 | -2.2352 | -19.3519 | 1.789 | -25.98 | 4.0306 | -2.2416 | -37.9026 | 2.1821 | -51.96 | 5.9457 | -3.7636 | -74.2383 | 3.213 | -11.49 | 5.4482 | -2.2352 | -19.3519 | 3.2903 | -12.64 | 5.6221 | -2.3318 | -20.9825 | 0.013859 | 0.4549 | 0.20581 | 0.73667 | 13.275 | 0.044529 | 0.024793 | 0.030241 | 0.044529 | 0.0456 | -0.15924 | -0.36005 | -0.72011 | -0.15924 | -0.17518 | -0.2682 | -0.52529 | -1.0289 | -0.2682 | -0.29079 | 0.013859 | 0.4549 | 0.20581 | 0.73667 | 13.275 | 0.044529 | 0.024793 | 0.030241 | 0.044529 | 0.0456 | -0.15924 | -0.36005 | -0.72011 | -0.15924 | -0.17518 | -0.2682 | -0.52529 | -1.0289 | -0.2682 | -0.29079
142 | 0.24 | 0.45 | South/Central | MS | Tupelo.Muni-C.D.Lemons.AP.723320 | 3 | 418053 | 43.2003 | 13.2695 | 61.968 | 42.6264 | 19.3416 | 1017.8 | 3.9833 | -1.54 | 6.1111 | -2.1278 | -6.4918 | 2.2567 | -19.1 | 4.3954 | -2.1387 | -29.0657 | 2.7725 | -42.2 | 6.3639 | -3.5913 | -61.931 | 3.9833 | -1.54 | 6.1111 | -2.1278 | -6.4918 | 4.0623 | -2.88 | 6.2968 | -2.2345 | -8.3747 | 0.0057102 | 0.24668 | 0.075771 | 0.35385 | 5.8118 | 0.022746 | 0.012886 | 0.015832 | 0.022746 | 0.023197 | -0.0087937 | -0.10906 | -0.24097 | -0.0087937 | -0.016445 | -0.037069 | -0.16597 | -0.35364 | -0.037069 | -0.047821 | 0.0057102 | 0.24668 | 0.075771 | 0.35385 | 5.8118 | 0.022746 | 0.012886 | 0.015832 | 0.022746 | 0.023197 | -0.0087937 | -0.10906 | -0.24097 | -0.0087937 | -0.016445 | -0.037069 | -0.16597 | -0.35364 | -0.037069 | -0.047821
142 | 0.24 | 0.45 | South/Central | NC | Charlotte-Douglas.Intl.AP.723140 | 3 | 2994711 | 40.1721 | 11.1248 | 56.3084 | 40.0769 | 16.2315 | 899.17 | 4.672 | 14.1 | 6.7262 | -2.0541 | 4.3995 | 2.9505 | -4.8 | 4.9878 | -2.0373 | -17.3553 | 3.9969 | -18.25 | 7.4043 | -3.4074 | -41.1293 | 4.672 | 14.1 | 6.7262 | -2.0541 | 4.3995 | 4.7928 | 13.59 | 6.9478 | -2.155 | 3.215 | 0.040905 | 1.6432 | 0.45506 | 2.3033 | 36.7803 | 0.19111 | 0.12069 | 0.16349 | 0.19111 | 0.19605 | 0.57676 | -0.19634 | -0.74651 | 0.57676 | 0.55589 | 0.17996 | -0.70991 | -1.6824 | 0.17996 | 0.13151 | 0.040905 | 1.6432 | 0.45506 | 2.3033 | 36.7803 | 0.19111 | 0.12069 | 0.16349 | 0.19111 | 0.19605 | 0.57676 | -0.19634 | -0.74651 | 0.57676 | 0.55589 | 0.17996 | -0.70991 | -1.6824 | 0.17996 | 0.13151
142 | 0.24 | 0.45 | South/Central | NC | Wilmington.Intl.AP.723013 | 3 | 883625 | 32.0848 | 12.8091 | 49.6331 | 32.0085 | 17.6247 | 852.82 | 3.4313 | -1.46 | 5.5474 | -2.1161 | -13.2945 | 2.0209 | -16.71 | 4.1183 | -2.0973 | -30.983 | 2.6575 | -35.41 | 6.1463 | -3.4888 | -60.6251 | 3.4313 | -1.46 | 5.5474 | -2.1161 | -13.2945 | 3.5324 | -2.21 | 5.7486 | -2.2162 | -14.7151 | 0.012069 | 0.38724 | 0.1546 | 0.59904 | 10.293 | 0.041414 | 0.024392 | 0.032075 | 0.041414 | 0.042634 | -0.017621 | -0.20168 | -0.42738 | -0.017621 | -0.026673 | -0.16046 | -0.37395 | -0.73171 | -0.16046 | -0.1776 | 0.012069 | 0.38724 | 0.1546 | 0.59904 | 10.293 | 0.041414 | 0.024392 | 0.032075 | 0.041414 | 0.042634 | -0.017621 | -0.20168 | -0.42738 | -0.017621 | -0.026673 | -0.16046 | -0.37395 | -0.73171 | -0.16046 | -0.1776
142 | 0.24 | 0.45 | South/Central | NV | Las.Vegas-McCarran.Intl.AP.723860 | 3 | 1413386 | 26.3356 | 19.5834 | 53.8596 | 26.2091 | 27.6505 | 1150.48 | 2.5803 | -45.67 | 5.1631 | -2.5829 | -36.9755 | 1.1205 | -60.64 | 3.8335 | -2.7129 | -59.3498 | 1.2947 | -109.24 | 5.9555 | -4.6608 | -110.0953 | 2.5803 | -45.67 | 5.1631 | -2.5829 | -36.9755 | 2.665 | -48.23 | 5.3737 | -2.7087 | -39.307 | 0.019305 | 0.50842 | 0.37806 | 1.0398 | 22.2105 | 0.049813 | 0.021633 | 0.024995 | 0.049813 | 0.051448 | -0.88168 | -1.1707 | -2.1089 | -0.88168 | -0.9311 | -0.71383 | -1.1458 | -2.1254 | -0.71383 | -0.75884 | 0.019305 | 0.50842 | 0.37806 | 1.0398 | 22.2105 | 0.049813 | 0.021633 | 0.024995 | 0.049813 | 0.051448 | -0.88168 | -1.1707 | -2.1089 | -0.88168 | -0.9311 | -0.71383 | -1.1458 | -2.1254 | -0.71383 | -0.75884
142 | 0.24 | 0.45 | South/Central | OK | Oklahoma.City-Will.Rogers.World.AP.723530 | 3 | 3552038 | 58.1239 | 13.3391 | 77.443 | 58.0279 | 19.4152 | 993.24 | 5.6763 | 9.63 | 7.8735 | -2.1972 | 13.4662 | 3.5473 | -8.1 | 5.7779 | -2.2305 | -14.9118 | 4.6361 | -24.7 | 8.4223 | -3.7862 | -43.1858 | 5.6763 | 9.63 | 7.8735 | -2.1972 | 13.4662 | 5.7962 | 7.89 | 8.1529 | -2.3567 | 10.6742 | 0.048517 | 2.82 | 0.64718 | 3.7573 | 48.1892 | 0.2754 | 0.17211 | 0.22493 | 0.2754 | 0.28122 | 0.46722 | -0.39299 | -1.1984 | 0.46722 | 0.3828 | 0.65334 | -0.72348 | -2.0953 | 0.65334 | 0.51788 | 0.048517 | 2.82 | 0.64718 | 3.7573 | 48.1892 | 0.2754 | 0.17211 | 0.22493 | 0.2754 | 0.28122 | 0.46722 | -0.39299 | -1.1984 | 0.46722 | 0.3828 | 0.65334 | -0.72348 | -2.0953 | 0.65334 | 0.51788
142 | 0.24 | 0.45 | South/Central | SC | Charleston.Intl.AP.722080 | 3 | 1030593 | 26.5701 | 14.7591 | 46.4004 | 26.5067 | 19.8936 | 1004.14 | 2.4386 | -21.15 | 4.7369 | -2.2983 | -31.0619 | 1.2285 | -35.4 | 3.5178 | -2.2893 | -46.4323 | 1.4233 | -66.88 | 5.2548 | -3.8315 | -85.8736 | 2.4386 | -21.15 | 4.7369 | -2.2983 | -31.0619 | 2.4791 | -23.36 | 4.8982 | -2.4191 | -33.825 | 0.014077 | 0.37402 | 0.20776 | 0.65317 | 14.1351 | 0.034328 | 0.017293 | 0.020036 | 0.034328 | 0.034898 | -0.29773 | -0.49832 | -0.94146 | -0.29773 | -0.32883 | -0.43725 | -0.65362 | -1.2088 | -0.43725 | -0.47615 | 0.014077 | 0.37402 | 0.20776 | 0.65317 | 14.1351 | 0.034328 | 0.017293 | 0.020036 | 0.034328 | 0.034898 | -0.29773 | -0.49832 | -0.94146 | -0.29773 | -0.32883 | -0.43725 | -0.65362 | -1.2088 | -0.43725 | -0.47615
142 | 0.24 | 0.45 | South/Central | SC | Columbia.Metro.AP.723100 | 3 | 1050192 | 33.9783 | 13.1748 | 52.4151 | 33.8977 | 18.5175 | 1043.71 | 3.5102 | -5.48 | 5.6462 | -2.136 | -12.8193 | 2.0483 | -22.91 | 4.1872 | -2.1389 | -31.7606 | 2.6112 | -48.13 | 6.1942 | -3.5831 | -63.7883 | 3.5102 | -5.48 | 5.6462 | -2.136 | -12.8193 | 3.5807 | -7.14 | 5.8274 | -2.2467 | -14.922 | 0.014345 | 0.4874 | 0.18899 | 0.75187 | 14.9715 | 0.050352 | 0.029382 | 0.037456 | 0.050352 | 0.051364 | -0.078608 | -0.32863 | -0.6904 | -0.078608 | -0.10242 | -0.18389 | -0.45559 | -0.91501 | -0.18389 | -0.21405 | 0.014345 | 0.4874 | 0.18899 | 0.75187 | 14.9715 | 0.050352 | 0.029382 | 0.037456 | 0.050352 | 0.051364 | -0.078608 | -0.32863 | -0.6904 | -0.078608 | -0.10242 | -0.18389 | -0.45559 | -0.91501 | -0.18389 | -0.21405
142 | 0.24 | 0.45 | South/Central | SC | Greenville.Intl.AP.723120 | 3 | 1931227 | 42.9211 | 10.5507 | 58.5224 | 42.8196 | 15.7027 | 912.9 | 4.9545 | 17.23 | 7.0062 | -2.0517 | 8.11 | 3.1625 | -2.26 | 5.1875 | -2.0249 | -14.2839 | 4.2887 | -14.65 | 7.6749 | -3.3862 | -36.7872 | 4.9545 | 17.23 | 7.0062 | -2.0517 | 8.11 | 5.0951 | 16.74 | 7.2572 | -2.1621 | 6.9189 | 0.026379 | 1.1322 | 0.27831 | 1.5437 | 24.081 | 0.13069 | 0.083423 | 0.11313 | 0.13069 | 0.1344 | 0.4545 | -0.059616 | -0.38645 | 0.4545 | 0.44158 | 0.21393 | -0.37679 | -0.9704 | 0.21393 | 0.18251 | 0.026379 | 1.1322 | 0.27831 | 1.5437 | 24.081 | 0.13069 | 0.083423 | 0.11313 | 0.13069 | 0.1344 | 0.4545 | -0.059616 | -0.38645 | 0.4545 | 0.44158 | 0.21393 | -0.37679 | -0.9704 | 0.21393 | 0.18251
142 | 0.24 | 0.45 | South/Central | TN | Memphis.Intl.AP.723340 | 3 | 1295447 | 43.3315 | 14.5529 | 63.4683 | 42.7578 | 20.7104 | 984.35 | 4.2085 | -6.25 | 6.3159 | -2.1075 | -3.0327 | 2.5069 | -21.29 | 4.6286 | -2.1217 | -25.3774 | 3.1469 | -46.03 | 6.7654 | -3.6185 | -57.8411 | 4.2085 | -6.25 | 6.3159 | -2.1075 | -3.0327 | 4.3114 | -7.73 | 6.5348 | -2.2234 | -4.858 | 0.017694 | 0.76673 | 0.25751 | 1.123 | 17.4176 | 0.074467 | 0.044358 | 0.055683 | 0.074467 | 0.076289 | -0.11059 | -0.37672 | -0.81448 | -0.11059 | -0.13678 | -0.053661 | -0.44904 | -1.0235 | -0.053661 | -0.08596 | 0.017694 | 0.76673 | 0.25751 | 1.123 | 17.4176 | 0.074467 | 0.044358 | 0.055683 | 0.074467 | 0.076289 | -0.11059 | -0.37672 | -0.81448 | -0.11059 | -0.13678 | -0.053661 | -0.44904 | -1.0235 | -0.053661 | -0.08596
142 | 0.24 | 0.45 | South/Central | TX | El.Paso.Intl.AP.722700 | 3 | 1163506 | 25.4293 | 14.179 | 45.5281 | 25.3865 | 20.1416 | 895.15 | 2.7076 | -28.71 | 5.3587 | -2.6511 | -37.1885 | 1.3383 | -42.48 | 3.9916 | -2.6533 | -54.9176 | 1.7874 | -74.06 | 6.1471 | -4.3597 | -95.5472 | 2.7076 | -28.71 | 5.3587 | -2.6511 | -37.1885 | 2.7776 | -29.92 | 5.5184 | -2.7409 | -38.7285 | 0.015892 | 0.40413 | 0.22534 | 0.72355 | 14.226 | 0.043031 | 0.021269 | 0.028406 | 0.043031 | 0.044142 | -0.45627 | -0.6751 | -1.177 | -0.45627 | -0.4755 | -0.59101 | -0.87277 | -1.5185 | -0.59101 | -0.61548 | 0.015892 | 0.40413 | 0.22534 | 0.72355 | 14.226 | 0.043031 | 0.021269 | 0.028406 | 0.043031 | 0.044142 | -0.45627 | -0.6751 | -1.177 | -0.45627 | -0.4755 | -0.59101 | -0.87277 | -1.5185 | -0.59101 | -0.61548
142 | 0.24 | 0.45 | Southern | TX | Fort.Worth-Alliance.AP.722594 | 2 | 6292255 | 38.1433 | 15.359 | 59.7521 | 38.0798 | 21.6723 | 1071.18 | 3.8672 | -6.99 | 6.0373 | -2.1701 | -9.1404 | 2.268 | -23.89 | 4.4806 | -2.2126 | -30.9321 | 2.837 | -51.14 | 6.6161 | -3.7791 | -66.2078 | 3.8672 | -6.99 | 6.0373 | -2.1701 | -9.1404 | 3.9271 | -9.19 | 6.2269 | -2.2998 | -11.8966 | 0.085946 | 3.2783 | 1.32 | 5.1354 | 92.0633 | 0.33237 | 0.19492 | 0.24383 | 0.33237 | 0.33752 | -0.60076 | -2.0532 | -4.3953 | -0.60076 | -0.78984 | -0.78558 | -2.6585 | -5.6903 | -0.78558 | -1.0225 | 0.085946 | 3.2783 | 1.32 | 5.1354 | 92.0633 | 0.33237 | 0.19492 | 0.24383 | 0.33237 | 0.33752 | -0.60076 | -2.0532 | -4.3953 | -0.60076 | -0.78984 | -0.78558 | -2.6585 | -5.6903 | -0.78558 | -1.0225
142 | 0.24 | 0.45 | South/Central | TX | Lubbock.Intl.AP.722670 | 3 | 1094700 | 51.757 | 11.7392 | 69.4961 | 51.6712 | 17.8249 | 943.31 | 5.5764 | -28.45 | 7.9134 | -2.337 | 8.3723 | 3.4674 | -41.85 | 5.8078 | -2.3404 | -18.9334 | 4.6462 | -76.78 | 8.5421 | -3.8959 | -46.0418 | 5.5764 | -28.45 | 7.9134 | -2.337 | 8.3723 | 5.7362 | -30.7 | 8.1928 | -2.4565 | 7.1829 | 0.014952 | 0.7739 | 0.17553 | 1.0391 | 14.1048 | 0.083381 | 0.051846 | 0.069472 | 0.083381 | 0.085771 | -0.4254 | -0.62576 | -1.1481 | -0.4254 | -0.45904 | 0.12519 | -0.2831 | -0.68844 | 0.12519 | 0.1074 | 0.014952 | 0.7739 | 0.17553 | 1.0391 | 14.1048 | 0.083381 | 0.051846 | 0.069472 | 0.083381 | 0.085771 | -0.4254 | -0.62576 | -1.1481 | -0.4254 | -0.45904 | 0.12519 | -0.2831 | -0.68844 | 0.12519 | 0.1074
142 | 0.24 | 0.45 | South/Central | TX | Wichita.Falls.Muni.AP.723510 | 3 | 526075 | 44.5902 | 15.3491 | 66.2091 | 44.5163 | 21.6929 | 1129.98 | 4.2769 | -6.96 | 6.5862 | -2.3092 | -7.6396 | 2.4778 | -25.82 | 4.8398 | -2.362 | -32.2905 | 3.0468 | -55.77 | 7.0851 | -4.0383 | -70.554 | 4.2769 | -6.96 | 6.5862 | -2.3092 | -7.6396 | 4.3568 | -9.2 | 6.8057 | -2.4489 | -10.4073 | 0.0071856 | 0.32041 | 0.11029 | 0.47576 | 8.1196 | 0.030732 | 0.017805 | 0.021893 | 0.030732 | 0.031307 | -0.050012 | -0.18553 | -0.40074 | -0.050012 | -0.066108 | -0.054896 | -0.23203 | -0.50698 | -0.054896 | -0.074783 | 0.0071856 | 0.32041 | 0.11029 | 0.47576 | 8.1196 | 0.030732 | 0.017805 | 0.021893 | 0.030732 | 0.031307 | -0.050012 | -0.18553 | -0.40074 | -0.050012 | -0.066108 | -0.054896 | -0.23203 | -0.50698 | -0.054896 | -0.074783
142 | 0.24 | 0.45 | South/Central | UT | Saint.George.AWOS.724754 | 3 | 142354 | 29.5804 | 18.1827 | 55.4581 | 29.346 | 26.112 | 940.99 | 3.4283 | -29.49 | 5.8598 | -2.4315 | -21.9156 | 1.8899 | -42.07 | 4.4272 | -2.5373 | -44.643 | 2.5661 | -76.42 | 6.8969 | -4.3307 | -84.7099 | 3.4283 | -29.49 | 5.8598 | -2.4315 | -21.9156 | 3.5832 | -30.46 | 6.1092 | -2.526 | -22.4884 | 0.0019444 | 0.057516 | 0.035355 | 0.10783 | 1.8297 | 0.006666 | 0.0036747 | 0.0049896 | 0.006666 | 0.0069672 | -0.057341 | -0.081801 | -0.14859 | -0.057341 | -0.059227 | -0.042613 | -0.086804 | -0.16471 | -0.042613 | -0.043727 | 0.0019444 | 0.057516 | 0.035355 | 0.10783 | 1.8297 | 0.006666 | 0.0036747 | 0.0049896 | 0.006666 | 0.0069672 | -0.057341 | -0.081801 | -0.14859 | -0.057341 | -0.059227 | -0.042613 | -0.086804 | -0.16471 | -0.042613 | -0.043727
142 | 0.24 | 0.45 | Southern | AL | Mobile-Rgnl.AP.722230 | 2 | 966489 | 23.0929 | 15.6215 | 43.9144 | 22.7834 | 21.1311 | 1030.36 | 1.7203 | -18.35 | 4.0863 | -2.3659 | -7.5896 | 0.68557 | -32.71 | 3.0236 | -2.338 | -25.3553 | 0.62736 | -62.15 | 4.5327 | -3.9053 | -51.4648 | 1.7203 | -18.35 | 4.0863 | -2.3659 | -7.5896 | 1.7455 | -19.98 | 4.2198 | -2.4743 | -8.8803 | 0.030574 | 0.70604 | 0.47761 | 1.3426 | 31.5022 | 0.052597 | 0.02096 | 0.019181 | 0.052597 | 0.053367 | -0.56103 | -1.0001 | -1.9002 | -0.56103 | -0.61087 | -0.23204 | -0.77521 | -1.5735 | -0.23204 | -0.27151 | 0.025014 | 0.57763 | 0.39075 | 1.0985 | 25.7729 | 0.043032 | 0.017148 | 0.015692 | 0.043032 | 0.043661 | -0.459 | -0.81819 | -1.5546 | -0.459 | -0.49977 | -0.18984 | -0.63422 | -1.2873 | -0.18984 | -0.22213
142 | 0.24 | 0.45 | Southern | AZ | Phoenix-Sky.Harbor.Intl.AP.722780 | 2 | 3303225 | 10.3606 | 26.7865 | 45.7617 | 10.3096 | 35.4521 | 1344.84 | -0.62815 | -70.24 | 2.347 | -2.9752 | -58.6752 | -1.4417 | -84.5 | 1.7051 | -3.1469 | -75.7422 | -2.8086 | -150.86 | 2.658 | -5.4666 | -136.9276 | -0.62815 | -70.24 | 2.347 | -2.9752 | -58.6752 | -0.65522 | -72.95 | 2.4322 | -3.0875 | -60.9485 | 0.10449 | 1.0826 | 2.799 | 4.7818 | 140.5283 | -0.065638 | -0.15065 | -0.29348 | -0.065638 | -0.068466 | -7.3397 | -8.8298 | -15.764 | -7.3397 | -7.6229 | -6.1312 | -7.9146 | -14.3082 | -6.1312 | -6.3688 | 0.08549 | 0.88573 | 2.29 | 3.9122 | 114.9706 | -0.053701 | -0.12325 | -0.2401 | -0.053701 | -0.056015 | -6.0048 | -7.2239 | -12.897 | -6.0048 | -6.2365 | -5.0162 | -6.4752 | -11.706 | -5.0162 | -5.2105
142 | 0.24 | 0.45 | Southern | AZ | Tucson.Intl.AP.722740 | 2 | 1179609 | 18.2307 | 19.2944 | 44.7291 | 18.1423 | 26.5867 | 1590.71 | 0.79112 | -108.34 | 3.7164 | -2.9253 | -32.8972 | -0.28191 | -123.51 | 2.7063 | -2.9882 | -52.7899 | -0.89691 | -212.86 | 4.1335 | -5.0304 | -96.3006 | 0.79112 | -108.34 | 3.7164 | -2.9253 | -32.8972 | 0.7902 | -113.02 | 3.8315 | -3.0413 | -34.7691 | 0.037316 | 0.68029 | 0.71999 | 1.6691 | 59.3587 | 0.029521 | -0.01052 | -0.033469 | 0.029521 | 0.029487 | -4.0428 | -4.6089 | -7.943 | -4.0428 | -4.2174 | -1.2276 | -1.9699 | -3.5935 | -1.2276 | -1.2974 | 0.030529 | 0.55657 | 0.58904 | 1.3655 | 48.5632 | 0.024152 | -0.0086064 | -0.027382 | 0.024152 | 0.024124 | -3.3075 | -3.7707 | -6.4985 | -3.3075 | -3.4504 | -1.0043 | -1.6116 | -2.94 | -1.0043 | -1.0615
142 | 0.24 | 0.45 | Southern | FL | Jacksonville.Intl.AP.722060 | 2 | 5315428 | 17.53 | 16.0946 | 38.6433 | 17.4877 | 21.1556 | 893.67 | 0.63465 | -30.87 | 3.1155 | -2.4809 | -28.5374 | -0.20653 | -41.98 | 2.2461 | -2.4526 | -42.8898 | -0.72474 | -74.98 | 3.3411 | -4.0658 | -77.8312 | 0.63465 | -30.87 | 3.1155 | -2.4809 | -28.5374 | 0.65372 | -31.76 | 3.2056 | -2.5519 | -29.3391 | 0.16815 | 2.9476 | 2.7063 | 6.4978 | 150.2694 | 0.10672 | -0.034727 | -0.12186 | 0.10672 | 0.10992 | -5.1907 | -7.0589 | -12.6078 | -5.1907 | -5.3404 | -4.7985 | -7.2119 | -13.0872 | -4.7985 | -4.9333 | 0.13757 | 2.4116 | 2.2141 | 5.3161 | 122.9401 | 0.087307 | -0.028411 | -0.099701 | 0.087307 | 0.089931 | -4.2467 | -5.7751 | -10.3148 | -4.2467 | -4.3691 | -3.9258 | -5.9003 | -10.7071 | -3.9258 | -4.0361
142 | 0.24 | 0.45 | Southern | FL | Miami.Intl.AP.722020 | 1 | 5815628 | 1.9224 | 24.6777 | 32.626 | 1.9175 | 30.7086 | 1065.32 | -2.4478 | -88.12 | 0.52017 | -2.968 | -90.5853 | -2.5865 | -90.88 | 0.37032 | -2.9568 | -92.8481 | -4.4039 | -153.9 | 0.56162 | -4.9655 | -156.9857 | -2.4478 | -88.12 | 0.52017 | -2.968 | -90.5853 | -2.5391 | -91.3 | 0.53067 | -3.0698 | -93.8227 | 0.82759 | 1.5909 | 20.4231 | 27.001 | 881.6507 | -2.0258 | -2.1406 | -3.6446 | -2.0258 | -2.1013 | -72.9274 | -75.2116 | -127.3665 | -72.9274 | -75.5592 | -74.9677 | -76.8404 | -129.9202 | -74.9677 | -77.647 | 0.15051 | 0.28934 | 3.7143 | 4.9106 | 160.3447 | -0.36842 | -0.3893 | -0.66284 | -0.36842 | -0.38217 | -13.2632 | -13.6786 | -23.164 | -13.2632 | -13.7419 | -13.6343 | -13.9749 | -23.6284 | -13.6343 | -14.1216
142 | 0.24 | 0.45 | Southern | FL | Tallahassee.Intl.AP.722140 | 2 | 1260481 | 18.9817 | 15.342 | 39.6625 | 18.936 | 20.7265 | 1074.14 | 1.0278 | -13.55 | 3.4652 | -2.4373 | -20.9203 | 0.11607 | -31.04 | 2.5257 | -2.4096 | -36.5249 | -0.27206 | -60.87 | 3.7419 | -4.014 | -69.0338 | 1.0278 | -13.55 | 3.4652 | -2.4373 | -20.9203 | 1.0455 | -14.36 | 3.5661 | -2.5206 | -21.9427 | 0.039874 | 0.75688 | 0.61175 | 1.5815 | 42.8304 | 0.040984 | 0.004628 | -0.010848 | 0.040984 | 0.041688 | -0.54029 | -1.2377 | -2.4271 | -0.54029 | -0.57259 | -0.83418 | -1.4564 | -2.7527 | -0.83418 | -0.87495 | 0.032622 | 0.61923 | 0.50049 | 1.2939 | 35.0409 | 0.03353 | 0.0037863 | -0.0088752 | 0.03353 | 0.034106 | -0.44203 | -1.0126 | -1.9857 | -0.44203 | -0.46846 | -0.68247 | -1.1915 | -2.252 | -0.68247 | -0.71582
142 | 0.24 | 0.45 | Southern | FL | Tampa.Intl.AP.722110 | 2 | 4135450 | 7.7741 | 20.5904 | 33.9674 | 7.755 | 26.2123 | 1034.5 | -1.141 | -61.04 | 1.7134 | -2.8544 | -65.7685 | -1.5714 | -69.21 | 1.2533 | -2.8248 | -72.8697 | -2.8137 | -119.48 | 1.9068 | -4.7205 | -125.0771 | -1.141 | -61.04 | 1.7134 | -2.8544 | -65.7685 | -1.1827 | -63.1 | 1.7634 | -2.9461 | -67.9685 | 0.13082 | 1.017 | 2.6937 | 4.4436 | 135.3344 | -0.14927 | -0.20558 | -0.3681 | -0.14927 | -0.15472 | -7.9853 | -9.0541 | -15.6305 | -7.9853 | -8.2548 | -8.6039 | -9.5329 | -16.3627 | -8.6039 | -8.8917 | 0.10703 | 0.83206 | 2.2038 | 3.6355 | 110.7213 | -0.12212 | -0.16819 | -0.30115 | -0.12212 | -0.12658 | -6.533 | -7.4075 | -12.7878 | -6.533 | -6.7535 | -7.0391 | -7.7992 | -13.3869 | -7.0391 | -7.2746
142 | 0.24 | 0.45 | Southern | GA | Savannah.Intl.AP.722070 | 2 | 580061 | 23.3326 | 15.5141 | 44.1064 | 23.2768 | 20.8295 | 960.15 | 1.6267 | -17.92 | 4.0241 | -2.3974 | -9.7421 | 0.55591 | -31.81 | 2.9356 | -2.3797 | -28.3041 | 0.41889 | -59.63 | 4.3711 | -3.9522 | -55.8851 | 1.6267 | -17.92 | 4.0241 | -2.3974 | -9.7421 | 1.6767 | -18.61 | 4.155 | -2.4782 | -10.1552 | 0.01835 | 0.42815 | 0.28468 | 0.80934 | 17.6185 | 0.029849 | 0.010201 | 0.0076866 | 0.029849 | 0.030767 | -0.32883 | -0.5837 | -1.0942 | -0.32883 | -0.34149 | -0.17876 | -0.51937 | -1.0255 | -0.17876 | -0.18634 | 0.015012 | 0.35028 | 0.2329 | 0.66215 | 14.4142 | 0.02442 | 0.0083456 | 0.0062886 | 0.02442 | 0.025171 | -0.26902 | -0.47755 | -0.89519 | -0.26902 | -0.27938 | -0.14625 | -0.42491 | -0.83897 | -0.14625 | -0.15245
142 | 0.24 | 0.45 | Southern | HI | Honolulu.Intl.AP.911820 | 1 | 1211537 | 0.038492 | 24.723 | 30.9022 | 0.038156 | 30.864 | 2712.89 | -3.2844 | -289.45 | 0.019838 | -3.3043 | -110.6938 | -3.233 | -284.47 | 0.009919 | -3.2429 | -108.8052 | -5.4412 | -478.45 | 0.009919 | -5.4511 | -183.0149 | -3.2844 | -289.45 | 0.019838 | -3.3043 | -110.6938 | -3.3652 | -296.55 | 0.019838 | -3.385 | -113.4082 | 0.17241 | 0.0066363 | 4.2624 | 5.3278 | 467.723 | -0.56626 | -0.55739 | -0.9381 | -0.56626 | -0.58019 | -49.9034 | -49.0448 | -82.4884 | -49.9034 | -51.1275 | -19.0845 | -18.7589 | -31.5532 | -19.0845 | -19.5524 | 0.031356 | 0.0012069 | 0.7752 | 0.96896 | 85.0642 | -0.10299 | -0.10137 | -0.17061 | -0.10299 | -0.10552 | -9.0759 | -8.9197 | -15.0021 | -9.0759 | -9.2985 | -3.4709 | -3.4116 | -5.7385 | -3.4709 | -3.556
142 | 0.24 | 0.45 | Southern | LA | Baton.Rouge-Ryan.AP.722317 | 2 | 2581427 | 23.5201 | 15.6189 | 44.3388 | 23.4806 | 20.8582 | 752.68 | 1.6682 | -16.43 | 3.9218 | -2.2535 | -6.7071 | 0.61871 | -26.47 | 2.854 | -2.2353 | -24.8874 | 0.41819 | -50.91 | 4.1912 | -3.773 | -53.0288 | 1.6682 | -16.43 | 3.9218 | -2.2535 | -6.7071 | 1.6782 | -17.78 | 4.0315 | -2.3533 | -8.1288 | 0.081661 | 1.9207 | 1.2755 | 3.6208 | 61.4646 | 0.13623 | 0.050525 | 0.03415 | 0.13623 | 0.13704 | -1.3417 | -2.1616 | -4.1574 | -1.3417 | -1.4519 | -0.54771 | -2.0323 | -4.3304 | -0.54771 | -0.66381 | 0.066809 | 1.5714 | 1.0435 | 2.9622 | 50.2861 | 0.11145 | 0.041336 | 0.027939 | 0.11145 | 0.11212 | -1.0977 | -1.7684 | -3.4013 | -1.0977 | -1.1879 | -0.4481 | -1.6627 | -3.5428 | -0.4481 | -0.54308
142 | 0.24 | 0.45 | Southern | LA | Lake.Charle.APs.722400 | 2 | 687049 | 22.5106 | 16.1089 | 43.8793 | 22.4727 | 21.4066 | 753.39 | 1.5082 | -20.48 | 3.8818 | -2.3736 | -11.4467 | 0.48871 | -30.05 | 2.844 | -2.3553 | -29.0967 | 0.22815 | -56.39 | 4.1912 | -3.963 | -59.415 | 1.5082 | -20.48 | 3.8818 | -2.3736 | -11.4467 | 1.4982 | -22.33 | 3.9916 | -2.4934 | -13.5399 | 0.021734 | 0.48925 | 0.35011 | 0.95368 | 16.3743 | 0.032779 | 0.010622 | 0.0049587 | 0.032779 | 0.032562 | -0.44512 | -0.65311 | -1.2256 | -0.44512 | -0.48532 | -0.24879 | -0.63239 | -1.2913 | -0.24879 | -0.29428 | 0.017781 | 0.40027 | 0.28644 | 0.78023 | 13.3963 | 0.026818 | 0.0086899 | 0.0040569 | 0.026818 | 0.02664 | -0.36416 | -0.53433 | -1.0027 | -0.36416 | -0.39706 | -0.20354 | -0.51738 | -1.0565 | -0.20354 | -0.24076
142 | 0.24 | 0.45 | Southern | TX | Brownsville.Intercontinental.AP.722500 | 2 | 1578218 | 11.7053 | 23.2986 | 41.4036 | 11.6854 | 29.7182 | 1050.65 | -0.71085 | -61.77 | 1.906 | -2.6169 | -54.3953 | -1.2906 | -68.3 | 1.3572 | -2.6477 | -65.0934 | -2.6308 | -122.19 | 1.9459 | -4.5768 | -119.5571 | -0.71085 | -61.77 | 1.906 | -2.6169 | -54.3953 | -0.81086 | -65.7 | 1.9459 | -2.7568 | -58.395 | 0.049925 | 0.58439 | 1.1632 | 2.0671 | 52.4542 | -0.03549 | -0.064433 | -0.13135 | -0.03549 | -0.040483 | -3.0839 | -3.4099 | -6.1004 | -3.0839 | -3.2801 | -2.7157 | -3.2498 | -5.9689 | -2.7157 | -2.9154 | 0.040846 | 0.47811 | 0.95164 | 1.6912 | 42.9144 | -0.029035 | -0.052715 | -0.10746 | -0.029035 | -0.03312 | -2.523 | -2.7898 | -4.9909 | -2.523 | -2.6836 | -2.2218 | -2.6588 | -4.8834 | -2.2218 | -2.3852
142 | 0.24 | 0.45 | Southern | TX | Houston-Bush.Intercontinental.AP.722430 | 2 | 9591173 | 19.292 | 17.5188 | 42.3906 | 19.2595 | 23.1312 | 923.86 | 1.1285 | -37.25 | 3.4328 | -2.3043 | -17.0198 | 0.19891 | -46.78 | 2.5147 | -2.3158 | -33.5647 | -0.21162 | -84.81 | 3.7122 | -3.9238 | -66.5274 | 1.1285 | -37.25 | 3.4328 | -2.3043 | -17.0198 | 1.1284 | -39.13 | 3.5226 | -2.3942 | -18.4595 | 0.30341 | 5.8534 | 5.3153 | 12.8616 | 280.3063 | 0.34239 | 0.060352 | -0.064206 | 0.34239 | 0.34237 | -11.3019 | -14.1934 | -25.732 | -11.3019 | -11.8723 | -5.1639 | -10.1838 | -20.1849 | -5.1639 | -5.6008 | 0.24823 | 4.7888 | 4.3487 | 10.5225 | 229.3274 | 0.28012 | 0.049376 | -0.052529 | 0.28012 | 0.28011 | -9.2465 | -11.6121 | -21.0522 | -9.2465 | -9.7131 | -4.2248 | -8.3317 | -16.5139 | -4.2248 | -4.5822
142 | 0.24 | 0.45 | Southern | TX | San.Antonio.Intl.AP.722530 | 2 | 432881 | 20.4315 | 18.5288 | 45.21 | 20.3971 | 24.813 | 985.99 | 0.88843 | -45.23 | 3.4428 | -2.5543 | -25.247 | -0.10108 | -55.88 | 2.4948 | -2.5958 | -43.3269 | -0.73161 | -100.37 | 3.6723 | -4.4039 | -83.3633 | 0.88843 | -45.23 | 3.4428 | -2.5543 | -25.247 | 0.8484 | -48.15 | 3.5226 | -2.6742 | -27.8698 | 0.013694 | 0.27978 | 0.25373 | 0.6191 | 13.5019 | 0.012166 | -0.0013842 | -0.010018 | 0.012166 | 0.011618 | -0.61937 | -0.76521 | -1.3744 | -0.61937 | -0.65936 | -0.34573 | -0.59331 | -1.1416 | -0.34573 | -0.38164 | 0.011203 | 0.2289 | 0.20758 | 0.5065 | 11.0464 | 0.0099533 | -0.0011325 | -0.0081964 | 0.0099533 | 0.0095049 | -0.50673 | -0.62604 | -1.1245 | -0.50673 | -0.53944 | -0.28285 | -0.48541 | -0.93394 | -0.28285 | -0.31223
143 | 0.25 | 0.45 | South/Central | NC | Raleigh-Durham.Intl.AP.723060 | 3 | 4170977 | 46.1237 | 10.5495 | 61.543 | 46.0149 | 15.5281 | 943.99 | 5.1374 | 22.28 | 7.0367 | -1.8993 | 19.5317 | 3.2249 | 1.09 | 5.1166 | -1.8917 | -3.9612 | 4.5316 | -7.65 | 7.6965 | -3.1648 | -17.3175 | 5.1374 | 22.28 | 7.0367 | -1.8993 | 19.5317 | 5.3077 | 22.46 | 7.298 | -1.9903 | 19.5306 | 0.063866 | 2.9457 | 0.67375 | 3.9305 | 60.2887 | 0.3281 | 0.20596 | 0.28942 | 0.3281 | 0.33898 | 1.4229 | 0.069614 | -0.48857 | 1.4229 | 1.4344 | 1.2474 | -0.25298 | -1.106 | 1.2474 | 1.2473 | 0.063866 | 2.9457 | 0.67375 | 3.9305 | 60.2887 | 0.3281 | 0.20596 | 0.28942 | 0.3281 | 0.33898 | 1.4229 | 0.069614 | -0.48857 | 1.4229 | 1.4344 | 1.2474 | -0.25298 | -1.106 | 1.2474 | 1.2473
143 | 0.25 | 0.45 | South/Central | TN | Nashville.Intl.AP.723270 | 3 | 2864099 | 51.4217 | 12.0014 | 68.693 | 50.7417 | 17.9513 | 976.66 | 5.1262 | 4.63 | 7.1237 | -1.9975 | 17.115 | 3.1223 | -12.91 | 5.1184 | -1.9961 | -7.6533 | 4.2527 | -31.48 | 7.6679 | -3.4153 | -26.5778 | 5.1262 | 4.63 | 7.1237 | -1.9975 | 17.115 | 5.2383 | 3.08 | 7.3596 | -2.1214 | 15.6294 | 0.043855 | 2.2551 | 0.52632 | 3.0125 | 42.8314 | 0.22481 | 0.13693 | 0.1865 | 0.22481 | 0.22972 | 0.20305 | -0.56617 | -1.3806 | 0.20305 | 0.13507 | 0.75058 | -0.33564 | -1.1656 | 0.75058 | 0.68542 | 0.043855 | 2.2551 | 0.52632 | 3.0125 | 42.8314 | 0.22481 | 0.13693 | 0.1865 | 0.22481 | 0.22972 | 0.20305 | -0.56617 | -1.3806 | 0.20305 | 0.13507 | 0.75058 | -0.33564 | -1.1656 | 0.75058 | 0.68542
143 | 0.25 | 0.45 | South/Central | VA | Norfolk.Intl.AP.723080 | 3 | 1629172 | 50.9314 | 10.6757 | 66.5254 | 50.8115 | 15.7139 | 1073.98 | 5.5444 | 25.15 | 7.3377 | -1.7934 | 27.0258 | 3.5605 | 3.34 | 5.348 | -1.7874 | 2.6111 | 5.0172 | -5.5 | 8.0466 | -3.0294 | -8.1653 | 5.5444 | 25.15 | 7.3377 | -1.7934 | 27.0258 | 5.7337 | 25.21 | 7.6287 | -1.895 | 27.0117 | 0.024946 | 1.2705 | 0.26631 | 1.6595 | 26.7913 | 0.13831 | 0.088821 | 0.12516 | 0.13831 | 0.14303 | 0.62739 | 0.083319 | -0.1372 | 0.62739 | 0.62888 | 0.67418 | 0.065136 | -0.20369 | 0.67418 | 0.67383 | 0.024946 | 1.2705 | 0.26631 | 1.6595 | 26.7913 | 0.13831 | 0.088821 | 0.12516 | 0.13831 | 0.14303 | 0.62739 | 0.083319 | -0.1372 | 0.62739 | 0.62888 | 0.67418 | 0.065136 | -0.20369 | 0.67418 | 0.67383
143 | 0.25 | 0.45 | South/Central | AL | Birmingham.Muni.AP.722280 | 3 | 3613104 | 35.1408 | 13.0554 | 53.3606 | 34.6722 | 18.6884 | 1127 | 3.3101 | 7.83 | 5.5114 | -2.2013 | -17.1769 | 1.8201 | -13.35 | 4.0008 | -2.1807 | -35.8427 | 2.4361 | -31.56 | 6.105 | -3.6689 | -68.3834 | 3.3101 | 7.83 | 5.5114 | -2.2013 | -17.1769 | 3.4004 | 7.18 | 5.7069 | -2.3066 | -18.8763 | 0.049351 | 1.7342 | 0.6443 | 2.6334 | 55.6189 | 0.16336 | 0.089826 | 0.12023 | 0.16336 | 0.16781 | 0.38642 | -0.65884 | -1.5575 | 0.38642 | 0.35434 | -0.8477 | -1.7689 | -3.3748 | -0.8477 | -0.93157 | 0.049351 | 1.7342 | 0.6443 | 2.6334 | 55.6189 | 0.16336 | 0.089826 | 0.12023 | 0.16336 | 0.16781 | 0.38642 | -0.65884 | -1.5575 | 0.38642 | 0.35434 | -0.8477 | -1.7689 | -3.3748 | -0.8477 | -0.93157
143 | 0.25 | 0.45 | South/Central | AL | Montgomery-Dannelly.Field.722260 | 3 | 1279476 | 29.0127 | 14.6721 | 49.0241 | 28.6243 | 20.3998 | 1092.63 | 2.5546 | -4.54 | 4.8259 | -2.2713 | -28.8291 | 1.2364 | -23.56 | 3.5081 | -2.2717 | -45.8504 | 1.6062 | -45.62 | 5.3802 | -3.774 | -81.95 | 2.5546 | -4.54 | 4.8259 | -2.2713 | -28.8291 | 2.6277 | -5.13 | 4.9869 | -2.3592 | -30.2791 | 0.017476 | 0.50704 | 0.25641 | 0.85676 | 19.0952 | 0.044646 | 0.021608 | 0.02807 | 0.044646 | 0.045922 | -0.079343 | -0.41174 | -0.79727 | -0.079343 | -0.089654 | -0.50383 | -0.8013 | -1.4322 | -0.50383 | -0.52917 | 0.017476 | 0.50704 | 0.25641 | 0.85676 | 19.0952 | 0.044646 | 0.021608 | 0.02807 | 0.044646 | 0.045922 | -0.079343 | -0.41174 | -0.79727 | -0.079343 | -0.089654 | -0.50383 | -0.8013 | -1.4322 | -0.50383 | -0.52917
143 | 0.25 | 0.45 | South/Central | AR | Little.Rock-Adams.Field.723403 | 3 | 2047084 | 45.9497 | 13.7591 | 65.2687 | 45.8734 | 19.3952 | 1027.3 | 3.9672 | 11.46 | 6.0473 | -2.0801 | -5.4021 | 2.218 | -7.52 | 4.301 | -2.0829 | -28.0492 | 2.8271 | -23.25 | 6.3866 | -3.5595 | -60.3606 | 3.9672 | 11.46 | 6.0473 | -2.0801 | -5.4021 | 4.0771 | 11.25 | 6.2469 | -2.1698 | -6.4241 | 0.027961 | 1.2848 | 0.38472 | 1.825 | 28.7244 | 0.11093 | 0.062018 | 0.079049 | 0.11093 | 0.114 | 0.32043 | -0.21027 | -0.65009 | 0.32043 | 0.31456 | -0.15105 | -0.78429 | -1.6877 | -0.15105 | -0.17962 | 0.027961 | 1.2848 | 0.38472 | 1.825 | 28.7244 | 0.11093 | 0.062018 | 0.079049 | 0.11093 | 0.114 | 0.32043 | -0.21027 | -0.65009 | 0.32043 | 0.31456 | -0.15105 | -0.78429 | -1.6877 | -0.15105 | -0.17962
143 | 0.25 | 0.45 | South/Central | AZ | Kingman.AWOS.723700 | 3 | 155032 | 35.2875 | 16.3119 | 58.8831 | 35.119 | 23.7641 | 1278.41 | 3.6675 | -7.67 | 6.3339 | -2.6664 | -25.2184 | 1.8976 | -32.37 | 4.6318 | -2.7343 | -49.904 | 2.7218 | -60.87 | 7.3314 | -4.6096 | -90.2876 | 3.6675 | -7.67 | 6.3339 | -2.6664 | -25.2184 | 3.7964 | -9.16 | 6.6137 | -2.8173 | -27.6604 | 0.0021176 | 0.074724 | 0.034542 | 0.12469 | 2.7071 | 0.0077663 | 0.0040182 | 0.0057637 | 0.0077663 | 0.0080392 | -0.016242 | -0.068546 | -0.1289 | -0.016242 | -0.019397 | -0.053402 | -0.10568 | -0.19119 | -0.053402 | -0.058573 | 0.0021176 | 0.074724 | 0.034542 | 0.12469 | 2.7071 | 0.0077663 | 0.0040182 | 0.0057637 | 0.0077663 | 0.0080392 | -0.016242 | -0.068546 | -0.1289 | -0.016242 | -0.019397 | -0.053402 | -0.10568 | -0.19119 | -0.053402 | -0.058573
143 | 0.25 | 0.45 | South/Central | AZ | Prescott-Love.Field.723723 | 3 | 167517 | 45.413 | 9.2771 | 60.1309 | 45.1964 | 14.9345 | 1121.82 | 6.1711 | 33.91 | 8.5634 | -2.3923 | 14.5427 | 3.8971 | 3.8 | 6.2578 | -2.3607 | -13.9388 | 5.7946 | -2.21 | 9.6937 | -3.8991 | -31.3116 | 6.1711 | 33.91 | 8.5634 | -2.3923 | 14.5427 | 6.3464 | 33.36 | 8.8791 | -2.5326 | 12.9859 | 0.0022881 | 0.10391 | 0.021227 | 0.13759 | 2.5668 | 0.01412 | 0.008917 | 0.013259 | 0.01412 | 0.014521 | 0.07759 | 0.0086948 | -0.0050567 | 0.07759 | 0.076331 | 0.033275 | -0.031893 | -0.071644 | 0.033275 | 0.029713 | 0.0022881 | 0.10391 | 0.021227 | 0.13759 | 2.5668 | 0.01412 | 0.008917 | 0.013259 | 0.01412 | 0.014521 | 0.07759 | 0.0086948 | -0.0050567 | 0.07759 | 0.076331 | 0.033275 | -0.031893 | -0.071644 | 0.033275 | 0.029713
143 | 0.25 | 0.45 | South/Central | CA | Daggett.Intl.AP.723815 | 3 | 3397182 | 23.9424 | 16.3711 | 47.231 | 23.8036 | 23.4274 | 1491.62 | 1.2885 | -116.12 | 4.5588 | -3.2703 | -72.3456 | 0.0502 | -130.45 | 3.3129 | -3.2627 | -88.1162 | -0.35991 | -229.88 | 5.2584 | -5.6183 | -157.4962 | 1.2885 | -116.12 | 4.5588 | -3.2703 | -72.3456 | 1.1683 | -131.23 | 4.7801 | -3.6118 | -83.189 | 0.046402 | 1.111 | 0.75965 | 2.1916 | 69.2142 | 0.05979 | 0.0023294 | -0.016701 | 0.05979 | 0.054209 | -5.3882 | -6.0531 | -10.6669 | -5.3882 | -6.0893 | -3.357 | -4.0888 | -7.3081 | -3.357 | -3.8601 | 0.046402 | 1.111 | 0.75965 | 2.1916 | 69.2142 | 0.05979 | 0.0023294 | -0.016701 | 0.05979 | 0.054209 | -5.3882 | -6.0531 | -10.6669 | -5.3882 | -6.0893 | -3.357 | -4.0888 | -7.3081 | -3.357 | -3.8601
143 | 0.25 | 0.45 | South/Central | CA | Fresno.Metro.AP.723890 | 3 | 2081643 | 27.0594 | 13.4716 | 46.3965 | 26.9019 | 19.4946 | 1324.41 | 2.1614 | -72.25 | 4.5962 | -2.4348 | -38.3513 | 0.80721 | -88.97 | 3.2594 | -2.4522 | -56.2994 | 0.84993 | -157.24 | 5.0135 | -4.1636 | -102.307 | 2.1614 | -72.25 | 4.5962 | -2.4348 | -38.3513 | 2.2348 | -74.86 | 4.7564 | -2.5216 | -39.7664 | 0.028433 | 0.76938 | 0.38304 | 1.3192 | 37.6571 | 0.061455 | 0.022951 | 0.024166 | 0.061455 | 0.063542 | -2.0543 | -2.5297 | -4.4708 | -2.0543 | -2.1285 | -1.0904 | -1.6008 | -2.9089 | -1.0904 | -1.1307 | 0.028433 | 0.76938 | 0.38304 | 1.3192 | 37.6571 | 0.061455 | 0.022951 | 0.024166 | 0.061455 | 0.063542 | -2.0543 | -2.5297 | -4.4708 | -2.0543 | -2.1285 | -1.0904 | -1.6008 | -2.9089 | -1.0904 | -1.1307
143 | 0.25 | 0.45 | South/Central | CA | Los.Angeles.Intl.AP.722950 | 3 | 13764852 | 12.0101 | 6.494 | 21.5897 | 11.9386 | 9.6511 | 635.65 | 0.068471 | -109.46 | 2.7903 | -2.7218 | -73.1659 | -0.64636 | -111.68 | 1.9273 | -2.5737 | -78.3595 | -1.0684 | -179.24 | 3.0543 | -4.1227 | -125.9467 | 0.068471 | -109.46 | 2.7903 | -2.7218 | -73.1659 | 0.053712 | -113.9 | 2.8811 | -2.8274 | -76.2279 | 0.18801 | 2.2581 | 1.221 | 4.0592 | 119.5109 | 0.012874 | -0.12152 | -0.20088 | 0.012874 | 0.010099 | -20.58 | -20.9974 | -33.6996 | -20.58 | -21.4148 | -13.7562 | -14.7327 | -23.6797 | -13.7562 | -14.3319 | 0.18801 | 2.2581 | 1.221 | 4.0592 | 119.5109 | 0.012874 | -0.12152 | -0.20088 | 0.012874 | 0.010099 | -20.58 | -20.9974 | -33.6996 | -20.58 | -21.4148 | -13.7562 | -14.7327 | -23.6797 | -13.7562 | -14.3319
143 | 0.25 | 0.45 | South/Central | CA | Redbluff.AP.725910 | 3 | 947304 | 33.3021 | 9.42 | 46.7144 | 33.1101 | 13.6043 | 1086.94 | 3.0003 | -91.58 | 6.1527 | -3.1524 | -47.0501 | 1.4196 | -103.15 | 4.3978 | -2.9782 | -62.7063 | 2.1491 | -156.8 | 6.6744 | -4.5253 | -95.386 | 3.0003 | -91.58 | 6.1527 | -3.1524 | -47.0501 | 2.8838 | -108.2 | 6.4166 | -3.5328 | -58.9041 | 0.012939 | 0.4309 | 0.12189 | 0.60445 | 14.0641 | 0.038821 | 0.018369 | 0.027808 | 0.038821 | 0.037314 | -1.185 | -1.3347 | -2.0289 | -1.185 | -1.4 | -0.60879 | -0.81137 | -1.2342 | -0.60879 | -0.76217 | 0.012939 | 0.4309 | 0.12189 | 0.60445 | 14.0641 | 0.038821 | 0.018369 | 0.027808 | 0.038821 | 0.037314 | -1.185 | -1.3347 | -2.0289 | -1.185 | -1.4 | -0.60879 | -0.81137 | -1.2342 | -0.60879 | -0.76217
143 | 0.25 | 0.45 | South/Central | CA | Sacramento.Metro.AP.724839 | 3 | 6831885 | 33.9178 | 10.1979 | 49.6007 | 33.7209 | 15.8798 | 1213.95 | 3.5006 | -48.88 | 5.7261 | -2.2255 | -15.3782 | 1.8174 | -69.21 | 4.0605 | -2.2431 | -37.5767 | 2.5097 | -122.24 | 6.2686 | -3.7589 | -69.8813 | 3.5006 | -48.88 | 5.7261 | -2.2255 | -15.3782 | 3.69 | -49.57 | 5.9871 | -2.297 | -14.8799 | 0.093317 | 3.1651 | 0.95164 | 4.6286 | 113.2816 | 0.32667 | 0.16959 | 0.23419 | 0.32667 | 0.34434 | -4.5613 | -6.4584 | -11.407 | -4.5613 | -4.6257 | -1.435 | -3.5065 | -6.5211 | -1.435 | -1.3885 | 0.093317 | 3.1651 | 0.95164 | 4.6286 | 113.2816 | 0.32667 | 0.16959 | 0.23419 | 0.32667 | 0.34434 | -4.5613 | -6.4584 | -11.407 | -4.5613 | -4.6257 | -1.435 | -3.5065 | -6.5211 | -1.435 | -1.3885
143 | 0.25 | 0.45 | South/Central | CA | San.Diego.Intl.AP.722900 | 3 | 2813833 | 9.4673 | 8.1595 | 20.9699 | 9.4107 | 11.5592 | 706.16 | -0.66483 | -125.06 | 2.2333 | -2.8981 | -87.4247 | -1.1772 | -123.97 | 1.5489 | -2.7261 | -89.3542 | -1.8748 | -198.11 | 2.4843 | -4.3591 | -142.7853 | -0.66483 | -125.06 | 2.2333 | -2.8981 | -87.4247 | -0.69809 | -130 | 2.3126 | -3.0107 | -90.9175 | 0.038434 | 0.36387 | 0.3136 | 0.80596 | 27.1406 | -0.025552 | -0.045244 | -0.072057 | -0.025552 | -0.02683 | -4.8066 | -4.7647 | -7.6142 | -4.8066 | -4.9964 | -3.3601 | -3.4342 | -5.4878 | -3.3601 | -3.4943 | 0.038434 | 0.36387 | 0.3136 | 0.80596 | 27.1406 | -0.025552 | -0.045244 | -0.072057 | -0.025552 | -0.02683 | -4.8066 | -4.7647 | -7.6142 | -4.8066 | -4.9964 | -3.3601 | -3.4342 | -5.4878 | -3.3601 | -3.4943
143 | 0.25 | 0.45 | South/Central | CA | San.Francisco.Intl.AP.724940 | 3 | 3723939 | 32.755 | 2.9104 | 38.8092 | 32.5665 | 6.2427 | 690.01 | 5.2152 | -9.86 | 6.9149 | -1.6997 | 21.0497 | 3.3527 | -29.61 | 5.0212 | -1.6685 | -2.1325 | 5.6505 | -39.55 | 8.2073 | -2.5568 | 3.348 | 5.2152 | -9.86 | 6.9149 | -1.6997 | 21.0497 | 5.449 | -10.83 | 7.2384 | -1.7894 | 21.6269 | 0.050865 | 1.6661 | 0.14804 | 1.974 | 35.0975 | 0.26527 | 0.17053 | 0.28741 | 0.26527 | 0.27716 | -0.50153 | -1.5061 | -2.0117 | -0.50153 | -0.55087 | 1.0707 | -0.10847 | 0.1703 | 1.0707 | 1.1001 | 0.050865 | 1.6661 | 0.14804 | 1.974 | 35.0975 | 0.26527 | 0.17053 | 0.28741 | 0.26527 | 0.27716 | -0.50153 | -1.5061 | -2.0117 | -0.50153 | -0.55087 | 1.0707 | -0.10847 | 0.1703 | 1.0707 | 1.1001
143 | 0.25 | 0.45 | South/Central | GA | Atlanta-Hartsfield-Jackson.Intl.AP.722190 | 3 | 4874954 | 40.9472 | 12.0181 | 58.1168 | 40.8505 | 17.2664 | 1092.07 | 4.0401 | 16.79 | 6.2148 | -2.1746 | -7.0332 | 2.3686 | -4.79 | 4.5166 | -2.148 | -27.8757 | 3.1951 | -18.56 | 6.814 | -3.6189 | -57.2297 | 4.0401 | 16.79 | 6.2148 | -2.1746 | -7.0332 | 4.1414 | 16.19 | 6.4267 | -2.2854 | -8.7393 | 0.066587 | 2.7265 | 0.80025 | 3.8698 | 72.7175 | 0.26902 | 0.15772 | 0.21275 | 0.26902 | 0.27576 | 1.118 | -0.31895 | -1.2359 | 1.118 | 1.078 | -0.46832 | -1.8562 | -3.8107 | -0.46832 | -0.58192 | 0.066587 | 2.7265 | 0.80025 | 3.8698 | 72.7175 | 0.26902 | 0.15772 | 0.21275 | 0.26902 | 0.27576 | 1.118 | -0.31895 | -1.2359 | 1.118 | 1.078 | -0.46832 | -1.8562 | -3.8107 | -0.46832 | -0.58192
143 | 0.25 | 0.45 | South/Central | GA | Macon-Middle.Georgia.Rgnl.AP.722170 | 3 | 1376995 | 31.7577 | 14.0598 | 51.2114 | 31.6823 | 19.5291 | 1038.86 | 2.7979 | 0.11 | 5.036 | -2.2381 | -24.7875 | 1.3983 | -18.47 | 3.6379 | -2.2396 | -42.8879 | 1.7704 | -38.53 | 5.5151 | -3.7446 | -79.0317 | 2.7979 | 0.11 | 5.036 | -2.2381 | -24.7875 | 2.8388 | -1.37 | 5.1973 | -2.3585 | -27.5351 | 0.018808 | 0.59731 | 0.26444 | 0.9632 | 19.5392 | 0.052624 | 0.0263 | 0.033299 | 0.052624 | 0.053393 | 0.0020689 | -0.34739 | -0.72469 | 0.0020689 | -0.025767 | -0.46621 | -0.80665 | -1.4865 | -0.46621 | -0.51789 | 0.018808 | 0.59731 | 0.26444 | 0.9632 | 19.5392 | 0.052624 | 0.0263 | 0.033299 | 0.052624 | 0.053393 | 0.0020689 | -0.34739 | -0.72469 | 0.0020689 | -0.025767 | -0.46621 | -0.80665 | -1.4865 | -0.46621 | -0.51789
143 | 0.25 | 0.45 | South/Central | LA | Monroe.Rgnl.AP.722486 | 3 | 434906 | 31.3165 | 14.519 | 51.1053 | 31.2642 | 19.8411 | 790.59 | 2.4779 | -10.66 | 4.6502 | -2.1724 | -27.129 | 1.1485 | -22.89 | 3.323 | -2.1745 | -44.3393 | 1.3778 | -43.5 | 5.0294 | -3.6517 | -81.569 | 2.4779 | -10.66 | 4.6502 | -2.1724 | -27.129 | 2.5278 | -11.5 | 4.7899 | -2.2621 | -28.9271 | 0.0059404 | 0.18603 | 0.086248 | 0.30358 | 4.6964 | 0.014719 | 0.0068227 | 0.0081846 | 0.014719 | 0.015016 | -0.063324 | -0.13598 | -0.25841 | -0.063324 | -0.068314 | -0.16116 | -0.26339 | -0.48455 | -0.16116 | -0.17184 | 0.0059404 | 0.18603 | 0.086248 | 0.30358 | 4.6964 | 0.014719 | 0.0068227 | 0.0081846 | 0.014719 | 0.015016 | -0.063324 | -0.13598 | -0.25841 | -0.063324 | -0.068314 | -0.16116 | -0.26339 | -0.48455 | -0.16116 | -0.17184
143 | 0.25 | 0.45 | South/Central | LA | Shreveport.Rgnl.AP.722480 | 3 | 899456 | 31.7663 | 15.179 | 52.5551 | 31.7132 | 20.8418 | 829.42 | 2.5878 | -9 | 4.8498 | -2.262 | -28.1488 | 1.2285 | -22.07 | 3.4927 | -2.2642 | -45.7487 | 1.4878 | -42.61 | 5.2889 | -3.8011 | -84.2171 | 2.5878 | -9 | 4.8498 | -2.262 | -28.1488 | 2.6478 | -9.72 | 4.9995 | -2.3517 | -29.8166 | 0.012286 | 0.39027 | 0.18648 | 0.64567 | 10.19 | 0.031793 | 0.015092 | 0.018278 | 0.031793 | 0.03253 | -0.11057 | -0.27114 | -0.52349 | -0.11057 | -0.11942 | -0.34583 | -0.56205 | -1.0347 | -0.34583 | -0.36632 | 0.012286 | 0.39027 | 0.18648 | 0.64567 | 10.19 | 0.031793 | 0.015092 | 0.018278 | 0.031793 | 0.03253 | -0.11057 | -0.27114 | -0.52349 | -0.11057 | -0.11942 | -0.34583 | -0.56205 | -1.0347 | -0.34583 | -0.36632
143 | 0.25 | 0.45 | South/Central | MS | Jackson.Intl.AP.722350 | 3 | 1014636 | 33.1191 | 14.8341 | 53.4345 | 32.6772 | 20.7573 | 960.47 | 2.9335 | -14.09 | 5.1566 | -2.2231 | -22.629 | 1.5095 | -28.58 | 3.739 | -2.2295 | -41.1797 | 1.9025 | -54.56 | 5.6541 | -3.7515 | -77.5154 | 2.9335 | -14.09 | 5.1566 | -2.2231 | -22.629 | 3.0108 | -15.24 | 5.3305 | -2.3197 | -24.2596 | 0.013859 | 0.45899 | 0.20558 | 0.74054 | 13.311 | 0.040655 | 0.020919 | 0.026367 | 0.040655 | 0.041727 | -0.19527 | -0.39609 | -0.75614 | -0.19527 | -0.21121 | -0.31361 | -0.5707 | -1.0743 | -0.31361 | -0.33621 | 0.013859 | 0.45899 | 0.20558 | 0.74054 | 13.311 | 0.040655 | 0.020919 | 0.026367 | 0.040655 | 0.041727 | -0.19527 | -0.39609 | -0.75614 | -0.19527 | -0.21121 | -0.31361 | -0.5707 | -1.0743 | -0.31361 | -0.33621
143 | 0.25 | 0.45 | South/Central | MS | Tupelo.Muni-C.D.Lemons.AP.723320 | 3 | 418053 | 43.5555 | 13.2506 | 62.3109 | 42.9771 | 19.3338 | 1021.1 | 3.6404 | -4.84 | 5.7605 | -2.1201 | -10.705 | 1.9138 | -22.4 | 4.0447 | -2.1309 | -33.279 | 2.4296 | -45.5 | 6.0132 | -3.5836 | -66.1442 | 3.6404 | -4.84 | 5.7605 | -2.1201 | -10.705 | 3.7194 | -6.18 | 5.9462 | -2.2267 | -12.5879 | 0.0057102 | 0.24871 | 0.075663 | 0.35581 | 5.8307 | 0.020788 | 0.010928 | 0.013874 | 0.020788 | 0.021239 | -0.027637 | -0.12791 | -0.25981 | -0.027637 | -0.035289 | -0.061128 | -0.19003 | -0.37769 | -0.061128 | -0.071879 | 0.0057102 | 0.24871 | 0.075663 | 0.35581 | 5.8307 | 0.020788 | 0.010928 | 0.013874 | 0.020788 | 0.021239 | -0.027637 | -0.12791 | -0.25981 | -0.027637 | -0.035289 | -0.061128 | -0.19003 | -0.37769 | -0.061128 | -0.071879
143 | 0.25 | 0.45 | South/Central | NC | Charlotte-Douglas.Intl.AP.723140 | 3 | 2994711 | 40.5326 | 11.1048 | 56.6585 | 40.4367 | 16.2218 | 902.87 | 4.322 | 10.4 | 6.3664 | -2.0444 | 0.14732 | 2.6005 | -8.5 | 4.628 | -2.0275 | -21.6074 | 3.6469 | -21.95 | 7.0446 | -3.3977 | -45.3814 | 4.322 | 10.4 | 6.3664 | -2.0444 | 0.14732 | 4.4428 | 9.89 | 6.5881 | -2.1452 | -1.0371 | 0.040905 | 1.658 | 0.45424 | 2.3176 | 36.9316 | 0.17679 | 0.10637 | 0.14917 | 0.17679 | 0.18173 | 0.42541 | -0.34769 | -0.89786 | 0.42541 | 0.40455 | 0.006026 | -0.88384 | -1.8563 | 0.006026 | -0.042422 | 0.040905 | 1.658 | 0.45424 | 2.3176 | 36.9316 | 0.17679 | 0.10637 | 0.14917 | 0.17679 | 0.18173 | 0.42541 | -0.34769 | -0.89786 | 0.42541 | 0.40455 | 0.006026 | -0.88384 | -1.8563 | 0.006026 | -0.042422
143 | 0.25 | 0.45 | South/Central | NC | Wilmington.Intl.AP.723013 | 3 | 883625 | 32.3755 | 12.7984 | 49.9226 | 32.2984 | 17.6242 | 855.98 | 3.1419 | -4.62 | 5.2574 | -2.1156 | -17.0158 | 1.7315 | -19.87 | 3.8283 | -2.0968 | -34.7043 | 2.3681 | -38.57 | 5.8564 | -3.4883 | -64.3464 | 3.1419 | -4.62 | 5.2574 | -2.1156 | -17.0158 | 3.2429 | -5.37 | 5.4586 | -2.2157 | -18.4364 | 0.012069 | 0.39075 | 0.15447 | 0.60254 | 10.3312 | 0.037921 | 0.020898 | 0.028581 | 0.037921 | 0.03914 | -0.055761 | -0.23982 | -0.46552 | -0.055761 | -0.064813 | -0.20537 | -0.41886 | -0.77662 | -0.20537 | -0.22252 | 0.012069 | 0.39075 | 0.15447 | 0.60254 | 10.3312 | 0.037921 | 0.020898 | 0.028581 | 0.037921 | 0.03914 | -0.055761 | -0.23982 | -0.46552 | -0.055761 | -0.064813 | -0.20537 | -0.41886 | -0.77662 | -0.20537 | -0.22252
143 | 0.25 | 0.45 | South/Central | NV | Las.Vegas-McCarran.Intl.AP.723860 | 3 | 1413386 | 26.6009 | 19.5834 | 54.1396 | 26.4732 | 27.6664 | 1153.14 | 2.3002 | -48.33 | 4.899 | -2.5988 | -41.0221 | 0.84049 | -63.3 | 3.5694 | -2.7289 | -63.3964 | 1.0147 | -111.9 | 5.6914 | -4.6767 | -114.1419 | 2.3002 | -48.33 | 4.899 | -2.5988 | -41.0221 | 2.3849 | -50.89 | 5.1095 | -2.7246 | -43.3536 | 0.019305 | 0.51354 | 0.37806 | 1.0452 | 22.2618 | 0.044407 | 0.016226 | 0.019588 | 0.044407 | 0.046042 | -0.93303 | -1.222 | -2.1603 | -0.93303 | -0.98245 | -0.79195 | -1.2239 | -2.2036 | -0.79195 | -0.83696 | 0.019305 | 0.51354 | 0.37806 | 1.0452 | 22.2618 | 0.044407 | 0.016226 | 0.019588 | 0.044407 | 0.046042 | -0.93303 | -1.222 | -2.1603 | -0.93303 | -0.98245 | -0.79195 | -1.2239 | -2.2036 | -0.79195 | -0.83696
143 | 0.25 | 0.45 | South/Central | OK | Oklahoma.City-Will.Rogers.World.AP.723530 | 3 | 3552038 | 58.5537 | 13.3291 | 77.8628 | 58.457 | 19.4059 | 996.47 | 5.2565 | 6.4 | 7.4444 | -2.1879 | 8.3025 | 3.1275 | -11.33 | 5.3488 | -2.2212 | -20.0754 | 4.2163 | -27.93 | 7.9932 | -3.7769 | -48.3494 | 5.2565 | 6.4 | 7.4444 | -2.1879 | 8.3025 | 5.3764 | 4.66 | 7.7238 | -2.3474 | 5.5106 | 0.048517 | 2.8409 | 0.64669 | 3.7777 | 48.3459 | 0.25503 | 0.15174 | 0.20457 | 0.25503 | 0.26085 | 0.31051 | -0.5497 | -1.3551 | 0.31051 | 0.22609 | 0.40282 | -0.974 | -2.3458 | 0.40282 | 0.26736 | 0.048517 | 2.8409 | 0.64669 | 3.7777 | 48.3459 | 0.25503 | 0.15174 | 0.20457 | 0.25503 | 0.26085 | 0.31051 | -0.5497 | -1.3551 | 0.31051 | 0.22609 | 0.40282 | -0.974 | -2.3458 | 0.40282 | 0.26736
143 | 0.25 | 0.45 | South/Central | SC | Charleston.Intl.AP.722080 | 3 | 1030593 | 26.8207 | 14.7483 | 46.65 | 26.7568 | 19.8931 | 1007.13 | 2.189 | -24.14 | 4.4869 | -2.2978 | -34.2695 | 0.97887 | -38.39 | 3.2677 | -2.2889 | -49.6399 | 1.1737 | -69.87 | 5.0047 | -3.831 | -89.0812 | 2.189 | -24.14 | 4.4869 | -2.2978 | -34.2695 | 2.2295 | -26.35 | 4.6481 | -2.4186 | -37.0326 | 0.014077 | 0.37755 | 0.20761 | 0.65668 | 14.1772 | 0.030815 | 0.013779 | 0.016523 | 0.030815 | 0.031385 | -0.33981 | -0.54041 | -0.98355 | -0.33981 | -0.37092 | -0.48241 | -0.69877 | -1.254 | -0.48241 | -0.5213 | 0.014077 | 0.37755 | 0.20761 | 0.65668 | 14.1772 | 0.030815 | 0.013779 | 0.016523 | 0.030815 | 0.031385 | -0.33981 | -0.54041 | -0.98355 | -0.33981 | -0.37092 | -0.48241 | -0.69877 | -1.254 | -0.48241 | -0.5213
143 | 0.25 | 0.45 | South/Central | SC | Columbia.Metro.AP.723100 | 3 | 1050192 | 34.288 | 13.1642 | 52.7237 | 34.2067 | 18.517 | 1047.38 | 3.2016 | -9.15 | 5.3371 | -2.1355 | -16.7884 | 1.7397 | -26.58 | 3.8781 | -2.1384 | -35.7296 | 2.3026 | -51.8 | 5.8852 | -3.5826 | -67.7573 | 3.2016 | -9.15 | 5.3371 | -2.1355 | -16.7884 | 3.2721 | -10.81 | 5.5184 | -2.2463 | -18.891 | 0.014345 | 0.49185 | 0.18884 | 0.7563 | 15.0242 | 0.045926 | 0.024955 | 0.033029 | 0.045926 | 0.046937 | -0.13125 | -0.38128 | -0.74305 | -0.13125 | -0.15506 | -0.24082 | -0.51252 | -0.97195 | -0.24082 | -0.27098 | 0.014345 | 0.49185 | 0.18884 | 0.7563 | 15.0242 | 0.045926 | 0.024955 | 0.033029 | 0.045926 | 0.046937 | -0.13125 | -0.38128 | -0.74305 | -0.13125 | -0.15506 | -0.24082 | -0.51252 | -0.97195 | -0.24082 | -0.27098
143 | 0.25 | 0.45 | South/Central | SC | Greenville.Intl.AP.723120 | 3 | 1931227 | 43.301 | 10.5307 | 58.8826 | 43.1987 | 15.6839 | 916.56 | 4.5943 | 13.57 | 6.6271 | -2.0329 | 3.974 | 2.8023 | -5.92 | 4.8084 | -2.0061 | -18.42 | 3.9285 | -18.31 | 7.2958 | -3.3674 | -40.9233 | 4.5943 | 13.57 | 6.6271 | -2.0329 | 3.974 | 4.7348 | 13.08 | 6.8781 | -2.1433 | 2.7829 | 0.026379 | 1.1422 | 0.27779 | 1.5532 | 24.1775 | 0.12119 | 0.073921 | 0.10363 | 0.12119 | 0.1249 | 0.35796 | -0.15616 | -0.48299 | 0.35796 | 0.34503 | 0.10483 | -0.48589 | -1.0795 | 0.10483 | 0.073408 | 0.026379 | 1.1422 | 0.27779 | 1.5532 | 24.1775 | 0.12119 | 0.073921 | 0.10363 | 0.12119 | 0.1249 | 0.35796 | -0.15616 | -0.48299 | 0.35796 | 0.34503 | 0.10483 | -0.48589 | -1.0795 | 0.10483 | 0.073408
143 | 0.25 | 0.45 | South/Central | TN | Memphis.Intl.AP.723340 | 3 | 1295447 | 43.686 | 14.5333 | 63.8073 | 43.1077 | 20.6996 | 987.07 | 3.8695 | -8.97 | 5.9661 | -2.0966 | -7.111 | 2.1679 | -24.01 | 4.2787 | -2.1109 | -29.4557 | 2.8079 | -48.75 | 6.4156 | -3.6077 | -61.9194 | 3.8695 | -8.97 | 5.9661 | -2.0966 | -7.111 | 3.9725 | -10.45 | 6.185 | -2.2125 | -8.9363 | 0.017694 | 0.773 | 0.25716 | 1.129 | 17.4657 | 0.068469 | 0.038359 | 0.049684 | 0.068469 | 0.070291 | -0.15872 | -0.42484 | -0.86261 | -0.15872 | -0.18491 | -0.12583 | -0.5212 | -1.0956 | -0.12583 | -0.15812 | 0.017694 | 0.773 | 0.25716 | 1.129 | 17.4657 | 0.068469 | 0.038359 | 0.049684 | 0.068469 | 0.070291 | -0.15872 | -0.42484 | -0.86261 | -0.15872 | -0.18491 | -0.12583 | -0.5212 | -1.0956 | -0.12583 | -0.15812
143 | 0.25 | 0.45 | South/Central | TX | El.Paso.Intl.AP.722700 | 3 | 1163506 | 25.6992 | 14.169 | 45.788 | 25.6559 | 20.132 | 897.55 | 2.4478 | -31.11 | 5.0893 | -2.6415 | -40.2811 | 1.0784 | -44.88 | 3.7222 | -2.6437 | -58.0102 | 1.5275 | -76.46 | 5.8777 | -4.3501 | -98.6397 | 2.4478 | -31.11 | 5.0893 | -2.6415 | -40.2811 | 2.5177 | -32.32 | 5.249 | -2.7313 | -41.821 | 0.015892 | 0.40842 | 0.22518 | 0.72768 | 14.2641 | 0.038901 | 0.017139 | 0.024276 | 0.038901 | 0.040012 | -0.49441 | -0.71325 | -1.2151 | -0.49441 | -0.51364 | -0.64016 | -0.92191 | -1.5676 | -0.64016 | -0.66463 | 0.015892 | 0.40842 | 0.22518 | 0.72768 | 14.2641 | 0.038901 | 0.017139 | 0.024276 | 0.038901 | 0.040012 | -0.49441 | -0.71325 | -1.2151 | -0.49441 | -0.51364 | -0.64016 | -0.92191 | -1.5676 | -0.64016 | -0.66463
143 | 0.25 | 0.45 | Southern | TX | Fort.Worth-Alliance.AP.722594 | 2 | 6292255 | 38.4632 | 15.349 | 60.062 | 38.3992 | 21.6628 | 1074.08 | 3.5573 | -9.89 | 5.718 | -2.1607 | -12.8818 | 1.9581 | -26.79 | 4.1613 | -2.2032 | -34.6735 | 2.5271 | -54.04 | 6.2968 | -3.7697 | -69.9492 | 3.5573 | -9.89 | 5.718 | -2.1607 | -12.8818 | 3.6172 | -12.09 | 5.9076 | -2.2904 | -15.638 | 0.085946 | 3.3057 | 1.3192 | 5.1621 | 92.3126 | 0.30574 | 0.16829 | 0.2172 | 0.30574 | 0.31089 | -0.85 | -2.3025 | -4.6445 | -0.85 | -1.0391 | -1.1071 | -2.98 | -6.0118 | -1.1071 | -1.344 | 0.085946 | 3.3057 | 1.3192 | 5.1621 | 92.3126 | 0.30574 | 0.16829 | 0.2172 | 0.30574 | 0.31089 | -0.85 | -2.3025 | -4.6445 | -0.85 | -1.0391 | -1.1071 | -2.98 | -6.0118 | -1.1071 | -1.344
143 | 0.25 | 0.45 | South/Central | TX | Lubbock.Intl.AP.722670 | 3 | 1094700 | 52.1868 | 11.7192 | 69.9159 | 52.1003 | 17.8156 | 945.71 | 5.1566 | -30.85 | 7.4843 | -2.3277 | 3.2095 | 3.0476 | -44.25 | 5.3787 | -2.3311 | -24.0962 | 4.2264 | -79.18 | 8.113 | -3.8866 | -51.2046 | 5.1566 | -30.85 | 7.4843 | -2.3277 | 3.2095 | 5.3165 | -33.1 | 7.7637 | -2.4472 | 2.0201 | 0.014952 | 0.78032 | 0.17523 | 1.0454 | 14.1407 | 0.077104 | 0.045569 | 0.063195 | 0.077104 | 0.079494 | -0.46128 | -0.66165 | -1.1839 | -0.46128 | -0.49493 | 0.04799 | -0.3603 | -0.76563 | 0.04799 | 0.030206 | 0.014952 | 0.78032 | 0.17523 | 1.0454 | 14.1407 | 0.077104 | 0.045569 | 0.063195 | 0.077104 | 0.079494 | -0.46128 | -0.66165 | -1.1839 | -0.46128 | -0.49493 | 0.04799 | -0.3603 | -0.76563 | 0.04799 | 0.030206
143 | 0.25 | 0.45 | South/Central | TX | Wichita.Falls.Muni.AP.723510 | 3 | 526075 | 44.94 | 15.3391 | 66.559 | 44.8656 | 21.6935 | 1133.44 | 3.9271 | -10.42 | 6.2369 | -2.3098 | -12.1701 | 2.1279 | -29.28 | 4.4906 | -2.3626 | -36.8209 | 2.6969 | -59.23 | 6.7359 | -4.0389 | -75.0845 | 3.9271 | -10.42 | 6.2369 | -2.3098 | -12.1701 | 4.007 | -12.66 | 6.4564 | -2.4495 | -14.9377 | 0.0071856 | 0.32292 | 0.11022 | 0.47827 | 8.1445 | 0.028218 | 0.015291 | 0.019379 | 0.028218 | 0.028793 | -0.074874 | -0.2104 | -0.42561 | -0.074874 | -0.09097 | -0.08745 | -0.26458 | -0.53953 | -0.08745 | -0.10734 | 0.0071856 | 0.32292 | 0.11022 | 0.47827 | 8.1445 | 0.028218 | 0.015291 | 0.019379 | 0.028218 | 0.028793 | -0.074874 | -0.2104 | -0.42561 | -0.074874 | -0.09097 | -0.08745 | -0.26458 | -0.53953 | -0.08745 | -0.10734
143 | 0.25 | 0.45 | South/Central | UT | Saint.George.AWOS.724754 | 3 | 142354 | 29.8741 | 18.177 | 55.7607 | 29.6375 | 26.1232 | 943.27 | 3.1257 | -31.77 | 5.5684 | -2.4427 | -26.1234 | 1.5873 | -44.35 | 4.1357 | -2.5484 | -48.8508 | 2.2636 | -78.7 | 6.6054 | -4.3419 | -88.9177 | 3.1257 | -31.77 | 5.5684 | -2.4427 | -26.1234 | 3.2806 | -32.74 | 5.8178 | -2.5372 | -26.6962 | 0.0019444 | 0.058088 | 0.035344 | 0.10842 | 1.8341 | 0.0060777 | 0.0030864 | 0.0044013 | 0.0060777 | 0.0063788 | -0.061774 | -0.086235 | -0.15302 | -0.061774 | -0.06366 | -0.050795 | -0.094986 | -0.17289 | -0.050795 | -0.051908 | 0.0019444 | 0.058088 | 0.035344 | 0.10842 | 1.8341 | 0.0060777 | 0.0030864 | 0.0044013 | 0.0060777 | 0.0063788 | -0.061774 | -0.086235 | -0.15302 | -0.061774 | -0.06366 | -0.050795 | -0.094986 | -0.17289 | -0.050795 | -0.051908
143 | 0.25 | 0.45 | Southern | AL | Mobile-Rgnl.AP.722230 | 2 | 966489 | 23.3089 | 15.6019 | 44.1108 | 22.9966 | 21.1142 | 1032.89 | 1.5239 | -20.88 | 3.873 | -2.3491 | -10.7768 | 0.48916 | -35.24 | 2.8103 | -2.3212 | -28.5424 | 0.43095 | -64.68 | 4.3194 | -3.8885 | -54.6519 | 1.5239 | -20.88 | 3.873 | -2.3491 | -10.7768 | 1.5491 | -22.51 | 4.0065 | -2.4574 | -12.0674 | 0.030574 | 0.71265 | 0.47701 | 1.3486 | 31.5796 | 0.046592 | 0.014956 | 0.013176 | 0.046592 | 0.047362 | -0.63838 | -1.0774 | -1.9775 | -0.63838 | -0.68822 | -0.32949 | -0.87265 | -1.6709 | -0.32949 | -0.36895 | 0.025014 | 0.58304 | 0.39026 | 1.1034 | 25.8362 | 0.038119 | 0.012236 | 0.01078 | 0.038119 | 0.038748 | -0.52228 | -0.88148 | -1.6179 | -0.52228 | -0.56305 | -0.26956 | -0.71395 | -1.367 | -0.26956 | -0.30185
143 | 0.25 | 0.45 | Southern | AZ | Phoenix-Sky.Harbor.Intl.AP.722780 | 2 | 3303225 | 10.49 | 26.7965 | 45.9112 | 10.4384 | 35.4728 | 1347.25 | -0.77763 | -72.65 | 2.2182 | -2.9958 | -61.6366 | -1.5912 | -86.91 | 1.5763 | -3.1675 | -78.7036 | -2.9581 | -153.27 | 2.5292 | -5.4872 | -139.8889 | -0.77763 | -72.65 | 2.2182 | -2.9958 | -61.6366 | -0.8047 | -75.36 | 2.3034 | -3.1081 | -63.9099 | 0.10449 | 1.0962 | 2.8001 | 4.7975 | 140.7801 | -0.081258 | -0.16627 | -0.3091 | -0.081258 | -0.084087 | -7.5915 | -9.0816 | -16.0159 | -7.5915 | -7.8747 | -6.4407 | -8.2241 | -14.6176 | -6.4407 | -6.6782 | 0.08549 | 0.8968 | 2.2908 | 3.925 | 115.1766 | -0.06648 | -0.13603 | -0.25288 | -0.06648 | -0.068794 | -6.2109 | -7.43 | -13.1031 | -6.2109 | -6.4425 | -5.2693 | -6.7284 | -11.9591 | -5.2693 | -5.4637
143 | 0.25 | 0.45 | Southern | AZ | Tucson.Intl.AP.722740 | 2 | 1179609 | 18.4362 | 19.2887 | 44.9388 | 18.3468 | 26.592 | 1593.38 | 0.5814 | -111.01 | 3.5119 | -2.9305 | -36.6721 | -0.49163 | -126.18 | 2.5018 | -2.9935 | -56.5649 | -1.1066 | -215.53 | 3.929 | -5.0357 | -100.0756 | 0.5814 | -111.01 | 3.5119 | -2.9305 | -36.6721 | 0.58048 | -115.69 | 3.627 | -3.0465 | -38.544 | 0.037316 | 0.68796 | 0.71977 | 1.6769 | 59.4583 | 0.021695 | -0.018346 | -0.041295 | 0.021695 | 0.021661 | -4.1424 | -4.7085 | -8.0427 | -4.1424 | -4.3171 | -1.3685 | -2.1108 | -3.7344 | -1.3685 | -1.4383 | 0.030529 | 0.56284 | 0.58887 | 1.3719 | 48.6447 | 0.01775 | -0.015009 | -0.033785 | 0.01775 | 0.017722 | -3.3891 | -3.8522 | -6.58 | -3.3891 | -3.5319 | -1.1196 | -1.7269 | -3.0552 | -1.1196 | -1.1767
143 | 0.25 | 0.45 | Southern | FL | Jacksonville.Intl.AP.722060 | 2 | 5315428 | 17.7101 | 16.0837 | 38.8217 | 17.6674 | 21.1543 | 896.12 | 0.45625 | -33.32 | 2.9359 | -2.4796 | -31.6571 | -0.38493 | -44.43 | 2.0664 | -2.4513 | -46.0096 | -0.90314 | -77.43 | 3.1614 | -4.0646 | -80.951 | 0.45625 | -33.32 | 2.9359 | -2.4796 | -31.6571 | 0.47532 | -34.21 | 3.026 | -2.5507 | -32.4589 | 0.16815 | 2.9779 | 2.7045 | 6.5278 | 150.6813 | 0.076718 | -0.064725 | -0.15186 | 0.076718 | 0.079924 | -5.6027 | -7.4708 | -13.0197 | -5.6027 | -5.7524 | -5.3231 | -7.7364 | -13.6118 | -5.3231 | -5.4579 | 0.13757 | 2.4363 | 2.2126 | 5.3406 | 123.2771 | 0.062765 | -0.052954 | -0.12424 | 0.062765 | 0.065389 | -4.5838 | -6.1121 | -10.6519 | -4.5838 | -4.7062 | -4.355 | -6.3294 | -11.1362 | -4.355 | -4.4653
143 | 0.25 | 0.45 | Southern | FL | Miami.Intl.AP.722020 | 1 | 5815628 | 1.9524 | 24.6679 | 32.6462 | 1.9474 | 30.6988 | 1065.62 | -2.468 | -88.42 | 0.49026 | -2.9582 | -90.7854 | -2.6067 | -91.18 | 0.34041 | -2.9471 | -93.0481 | -4.4241 | -154.2 | 0.53171 | -4.9558 | -157.1857 | -2.468 | -88.42 | 0.49026 | -2.9582 | -90.7854 | -2.5593 | -91.6 | 0.50076 | -3.0601 | -94.0227 | 0.82759 | 1.6158 | 20.415 | 27.0177 | 881.899 | -2.0425 | -2.1573 | -3.6613 | -2.0425 | -2.1181 | -73.1757 | -75.4599 | -127.6147 | -73.1757 | -75.8075 | -75.1333 | -77.0059 | -130.0857 | -75.1333 | -77.8125 | 0.15051 | 0.29386 | 3.7129 | 4.9137 | 160.3899 | -0.37146 | -0.39234 | -0.66588 | -0.37146 | -0.38521 | -13.3084 | -13.7238 | -23.2091 | -13.3084 | -13.787 | -13.6644 | -14.005 | -23.6585 | -13.6644 | -14.1517
143 | 0.25 | 0.45 | Southern | FL | Tallahassee.Intl.AP.722140 | 2 | 1260481 | 19.1723 | 15.3315 | 39.8427 | 19.1261 | 20.7166 | 1077.55 | 0.8476 | -16.96 | 3.275 | -2.4274 | -23.9338 | -0.064173 | -34.45 | 2.3356 | -2.3997 | -39.5383 | -0.4523 | -64.28 | 3.5517 | -4.004 | -72.0472 | 0.8476 | -16.96 | 3.275 | -2.4274 | -23.9338 | 0.86525 | -17.77 | 3.3759 | -2.5107 | -24.9562 | 0.039874 | 0.76448 | 0.61133 | 1.5887 | 42.9664 | 0.033797 | -0.0025589 | -0.018035 | 0.033797 | 0.034501 | -0.67627 | -1.3737 | -2.5631 | -0.67627 | -0.70856 | -0.95434 | -1.5766 | -2.8728 | -0.95434 | -0.99511 | 0.032622 | 0.62544 | 0.50015 | 1.2998 | 35.1521 | 0.027651 | -0.0020935 | -0.014755 | 0.027651 | 0.028226 | -0.55327 | -1.1238 | -2.097 | -0.55327 | -0.5797 | -0.78077 | -1.2898 | -2.3503 | -0.78077 | -0.81413
143 | 0.25 | 0.45 | Southern | FL | Tampa.Intl.AP.722110 | 2 | 4135450 | 7.8648 | 20.5797 | 34.0477 | 7.8455 | 26.2022 | 1035.98 | -1.2214 | -62.52 | 1.6229 | -2.8443 | -67.0211 | -1.6518 | -70.69 | 1.1628 | -2.8146 | -74.1223 | -2.8941 | -120.96 | 1.8163 | -4.7104 | -126.3297 | -1.2214 | -62.52 | 1.6229 | -2.8443 | -67.0211 | -1.263 | -64.58 | 1.6729 | -2.936 | -69.2211 | 0.13082 | 1.0289 | 2.6923 | 4.4542 | 135.528 | -0.15978 | -0.21609 | -0.37861 | -0.15978 | -0.16523 | -8.1789 | -9.2477 | -15.8241 | -8.1789 | -8.4484 | -8.7678 | -9.6968 | -16.5266 | -8.7678 | -9.0556 | 0.10703 | 0.84176 | 2.2026 | 3.6441 | 110.8797 | -0.13072 | -0.17679 | -0.30975 | -0.13072 | -0.13518 | -6.6914 | -7.5659 | -12.9462 | -6.6914 | -6.9119 | -7.1732 | -7.9332 | -13.5209 | -7.1732 | -7.4086
143 | 0.25 | 0.45 | Southern | GA | Savannah.Intl.AP.722070 | 2 | 580061 | 23.5527 | 15.4852 | 44.2978 | 23.4964 | 20.8015 | 962.26 | 1.4352 | -20.03 | 3.8046 | -2.3693 | -12.6622 | 0.36446 | -33.92 | 2.7161 | -2.3516 | -31.2242 | 0.22744 | -61.74 | 4.1516 | -3.9242 | -58.8051 | 1.4352 | -20.03 | 3.8046 | -2.3693 | -12.6622 | 1.4853 | -20.72 | 3.9354 | -2.4502 | -13.0752 | 0.01835 | 0.43218 | 0.28415 | 0.81285 | 17.6572 | 0.026336 | 0.0066878 | 0.0041735 | 0.026336 | 0.027254 | -0.36754 | -0.62242 | -1.1329 | -0.36754 | -0.38021 | -0.23235 | -0.57295 | -1.0791 | -0.23235 | -0.23993 | 0.015012 | 0.35358 | 0.23247 | 0.66502 | 14.4459 | 0.021546 | 0.0054715 | 0.0034145 | 0.021546 | 0.022297 | -0.3007 | -0.50922 | -0.92687 | -0.3007 | -0.31106 | -0.19009 | -0.46875 | -0.88281 | -0.19009 | -0.19629
143 | 0.25 | 0.45 | Southern | HI | Honolulu.Intl.AP.911820 | 1 | 1211537 | 0.038495 | 24.713 | 30.8838 | 0.038156 | 30.8456 | 2711.28 | -3.266 | -287.84 | 0.019838 | -3.2859 | -110.0751 | -3.2146 | -282.86 | 0.009919 | -3.2245 | -108.1866 | -5.4228 | -476.84 | 0.009919 | -5.4327 | -182.3963 | -3.266 | -287.84 | 0.019838 | -3.2859 | -110.0751 | -3.3468 | -294.94 | 0.019838 | -3.3666 | -112.7895 | 0.17241 | 0.0066368 | 4.2607 | 5.3246 | 467.4454 | -0.56309 | -0.55421 | -0.93493 | -0.56309 | -0.57701 | -49.6258 | -48.7672 | -82.2109 | -49.6258 | -50.8499 | -18.9778 | -18.6522 | -31.4465 | -18.9778 | -19.4458 | 0.031356 | 0.001207 | 0.77489 | 0.96838 | 85.0137 | -0.10241 | -0.10079 | -0.17003 | -0.10241 | -0.10494 | -9.0254 | -8.8692 | -14.9516 | -9.0254 | -9.248 | -3.4515 | -3.3923 | -5.7191 | -3.4515 | -3.5366
143 | 0.25 | 0.45 | Southern | LA | Baton.Rouge-Ryan.AP.722317 | 2 | 2581427 | 23.73 | 15.6089 | 44.5487 | 23.6901 | 20.8585 | 754.77 | 1.4584 | -18.52 | 3.7122 | -2.2538 | -10.4064 | 0.40883 | -28.56 | 2.6444 | -2.2356 | -28.5867 | 0.2083 | -53 | 3.9816 | -3.7733 | -56.728 | 1.4584 | -18.52 | 3.7122 | -2.2538 | -10.4064 | 1.4683 | -19.87 | 3.822 | -2.3536 | -11.8281 | 0.081661 | 1.9378 | 1.2746 | 3.6379 | 61.6353 | 0.11909 | 0.033385 | 0.01701 | 0.11909 | 0.11991 | -1.5124 | -2.3322 | -4.328 | -1.5124 | -1.6226 | -0.8498 | -2.3344 | -4.6325 | -0.8498 | -0.96589 | 0.066809 | 1.5854 | 1.0428 | 2.9763 | 50.4258 | 0.097432 | 0.027314 | 0.013917 | 0.097432 | 0.098098 | -1.2373 | -1.9081 | -3.5409 | -1.2373 | -1.3275 | -0.69524 | -1.9099 | -3.79 | -0.69524 | -0.79023
143 | 0.25 | 0.45 | Southern | LA | Lake.Charle.APs.722400 | 2 | 687049 | 22.7205 | 16.0889 | 44.0692 | 22.6823 | 21.3869 | 754.94 | 1.3183 | -22.03 | 3.6723 | -2.354 | -14.4746 | 0.2988 | -31.6 | 2.6345 | -2.3357 | -32.1246 | 0.038246 | -57.94 | 3.9816 | -3.9434 | -62.4429 | 1.3183 | -22.03 | 3.6723 | -2.354 | -14.4746 | 1.3083 | -23.88 | 3.7821 | -2.4738 | -16.5678 | 0.021734 | 0.49381 | 0.34968 | 0.95781 | 16.408 | 0.028652 | 0.0064942 | 0.00083124 | 0.028652 | 0.028434 | -0.4788 | -0.6868 | -1.2593 | -0.4788 | -0.51901 | -0.31459 | -0.6982 | -1.3571 | -0.31459 | -0.36009 | 0.017781 | 0.404 | 0.28608 | 0.78361 | 13.4239 | 0.023441 | 0.0053131 | 0.00068007 | 0.023441 | 0.023263 | -0.39172 | -0.56189 | -1.0303 | -0.39172 | -0.42462 | -0.25738 | -0.57122 | -1.1103 | -0.25738 | -0.2946
143 | 0.25 | 0.45 | Southern | TX | Brownsville.Intercontinental.AP.722500 | 2 | 1578218 | 11.8152 | 23.2986 | 41.5135 | 11.7952 | 29.7183 | 1051.77 | -0.82081 | -62.89 | 1.7962 | -2.617 | -56.3334 | -1.4005 | -69.42 | 1.2474 | -2.6479 | -67.0315 | -2.7408 | -123.31 | 1.8361 | -4.5769 | -121.4952 | -0.82081 | -62.89 | 1.7962 | -2.617 | -56.3334 | -0.92081 | -66.82 | 1.8361 | -2.757 | -60.3331 | 0.049925 | 0.58988 | 1.1632 | 2.0726 | 52.5101 | -0.040979 | -0.069923 | -0.13684 | -0.040979 | -0.045972 | -3.1398 | -3.4658 | -6.1563 | -3.1398 | -3.336 | -2.8125 | -3.3466 | -6.0657 | -2.8125 | -3.0122 | 0.040846 | 0.4826 | 0.95164 | 1.6956 | 42.9601 | -0.033526 | -0.057206 | -0.11195 | -0.033526 | -0.037611 | -2.5688 | -2.8355 | -5.0367 | -2.5688 | -2.7293 | -2.301 | -2.7379 | -4.9625 | -2.301 | -2.4643
143 | 0.25 | 0.45 | Southern | TX | Houston-Bush.Intercontinental.AP.722430 | 2 | 9591173 | 19.482 | 17.5088 | 42.5705 | 19.4491 | 23.1215 | 925.47 | 0.94858 | -38.86 | 3.2432 | -2.2946 | -20.031 | 0.019007 | -48.39 | 2.3251 | -2.3061 | -36.576 | -0.39152 | -86.42 | 3.5226 | -3.9141 | -69.5386 | 0.94858 | -38.86 | 3.2432 | -2.2946 | -20.031 | 0.94851 | -40.74 | 3.333 | -2.3845 | -21.4707 | 0.30341 | 5.911 | 5.3123 | 12.9162 | 280.7948 | 0.28781 | 0.0057669 | -0.11879 | 0.28781 | 0.28779 | -11.7904 | -14.6819 | -26.2205 | -11.7904 | -12.3608 | -6.0776 | -11.0974 | -21.0985 | -6.0776 | -6.5144 | 0.24823 | 4.836 | 4.3462 | 10.5672 | 229.727 | 0.23546 | 0.0047181 | -0.097187 | 0.23546 | 0.23545 | -9.6461 | -12.0117 | -21.4518 | -9.6461 | -10.1128 | -4.9722 | -9.0792 | -17.2614 | -4.9722 | -5.3296
143 | 0.25 | 0.45 | Southern | TX | San.Antonio.Intl.AP.722530 | 2 | 432881 | 20.6214 | 18.5188 | 45.3999 | 20.5867 | 24.8133 | 987.88 | 0.69854 | -47.12 | 3.2532 | -2.5546 | -28.5936 | -0.29097 | -57.77 | 2.3052 | -2.5961 | -46.6735 | -0.9215 | -102.26 | 3.4827 | -4.4042 | -86.7099 | 0.69854 | -47.12 | 3.2532 | -2.5546 | -28.5936 | 0.65852 | -50.04 | 3.333 | -2.6745 | -31.2164 | 0.013694 | 0.28238 | 0.25359 | 0.6217 | 13.5278 | 0.0095657 | -0.0039845 | -0.012619 | 0.0095657 | 0.0090176 | -0.64525 | -0.79109 | -1.4003 | -0.64525 | -0.68524 | -0.39155 | -0.63914 | -1.1874 | -0.39155 | -0.42747 | 0.011203 | 0.23103 | 0.20747 | 0.50863 | 11.0675 | 0.007826 | -0.0032598 | -0.010324 | 0.007826 | 0.0073776 | -0.5279 | -0.64722 | -1.1457 | -0.5279 | -0.56061 | -0.32034 | -0.5229 | -0.97144 | -0.32034 | -0.34973
144 | 0.26 | 0.45 | South/Central | NC | Raleigh-Durham.Intl.AP.723060 | 3 | 4170977 | 46.4634 | 10.5689 | 61.9121 | 46.3539 | 15.5583 | 948.65 | 4.7682 | 17.62 | 6.6977 | -1.9295 | 14.2625 | 2.8558 | -3.57 | 4.7777 | -1.9219 | -9.2304 | 4.1625 | -12.31 | 7.3575 | -3.195 | -22.5868 | 4.7682 | 17.62 | 6.6977 | -1.9295 | 14.2625 | 4.9386 | 17.8 | 6.959 | -2.0204 | 14.2614 | 0.063866 | 2.9674 | 0.67499 | 3.9541 | 60.5863 | 0.30453 | 0.18239 | 0.26584 | 0.30453 | 0.31541 | 1.1253 | -0.228 | -0.78619 | 1.1253 | 1.1368 | 0.91089 | -0.58951 | -1.4425 | 0.91089 | 0.91081 | 0.063866 | 2.9674 | 0.67499 | 3.9541 | 60.5863 | 0.30453 | 0.18239 | 0.26584 | 0.30453 | 0.31541 | 1.1253 | -0.228 | -0.78619 | 1.1253 | 1.1368 | 0.91089 | -0.58951 | -1.4425 | 0.91089 | 0.91081
144 | 0.26 | 0.45 | South/Central | TN | Nashville.Intl.AP.723270 | 3 | 2864099 | 51.7762 | 12.0213 | 69.072 | 51.0916 | 17.9804 | 980.57 | 4.7472 | 0.72 | 6.7738 | -2.0266 | 11.7498 | 2.7433 | -16.82 | 4.7685 | -2.0252 | -13.0185 | 3.8737 | -35.39 | 7.3181 | -3.4444 | -31.943 | 4.7472 | 0.72 | 6.7738 | -2.0266 | 11.7498 | 4.8593 | -0.83 | 7.0098 | -2.1505 | 10.2641 | 0.043855 | 2.2706 | 0.52719 | 3.0291 | 43.0028 | 0.20819 | 0.12031 | 0.16988 | 0.20819 | 0.2131 | 0.031576 | -0.73764 | -1.552 | 0.031576 | -0.0364 | 0.51529 | -0.57093 | -1.4009 | 0.51529 | 0.45013 | 0.043855 | 2.2706 | 0.52719 | 3.0291 | 43.0028 | 0.20819 | 0.12031 | 0.16988 | 0.20819 | 0.2131 | 0.031576 | -0.73764 | -1.552 | 0.031576 | -0.0364 | 0.51529 | -0.57093 | -1.4009 | 0.51529 | 0.45013
144 | 0.26 | 0.45 | South/Central | VA | Norfolk.Intl.AP.723080 | 3 | 1629172 | 51.272 | 10.686 | 66.8863 | 51.1513 | 15.735 | 1078.41 | 5.1835 | 20.72 | 6.9979 | -1.8144 | 22.0702 | 3.1996 | -1.09 | 5.0081 | -1.8085 | -2.3445 | 4.6563 | -9.93 | 7.7068 | -3.0504 | -13.1209 | 5.1835 | 20.72 | 6.9979 | -1.8144 | 22.0702 | 5.3728 | 20.78 | 7.2889 | -1.9161 | 22.0561 | 0.024946 | 1.279 | 0.26657 | 1.6685 | 26.9018 | 0.12931 | 0.079818 | 0.11616 | 0.12931 | 0.13403 | 0.51688 | -0.027191 | -0.24771 | 0.51688 | 0.51837 | 0.55056 | -0.058485 | -0.32731 | 0.55056 | 0.55021 | 0.024946 | 1.279 | 0.26657 | 1.6685 | 26.9018 | 0.12931 | 0.079818 | 0.11616 | 0.12931 | 0.13403 | 0.51688 | -0.027191 | -0.24771 | 0.51688 | 0.51837 | 0.55056 | -0.058485 | -0.32731 | 0.55056 | 0.55021
144 | 0.26 | 0.45 | South/Central | AL | Birmingham.Muni.AP.722280 | 3 | 3613104 | 35.4064 | 13.0754 | 53.6562 | 34.9343 | 18.7219 | 1131.9 | 3.0145 | 2.93 | 5.2493 | -2.2348 | -21.9027 | 1.5245 | -18.25 | 3.7387 | -2.2142 | -40.5685 | 2.1405 | -36.46 | 5.8429 | -3.7024 | -73.1092 | 3.0145 | 2.93 | 5.2493 | -2.2348 | -21.9027 | 3.1048 | 2.28 | 5.4448 | -2.34 | -23.6021 | 0.049351 | 1.7474 | 0.64529 | 2.648 | 55.8607 | 0.14877 | 0.075236 | 0.10564 | 0.14877 | 0.15322 | 0.1446 | -0.90066 | -1.7993 | 0.1446 | 0.11252 | -1.0809 | -2.0021 | -3.608 | -1.0809 | -1.1648 | 0.049351 | 1.7474 | 0.64529 | 2.648 | 55.8607 | 0.14877 | 0.075236 | 0.10564 | 0.14877 | 0.15322 | 0.1446 | -0.90066 | -1.7993 | 0.1446 | 0.11252 | -1.0809 | -2.0021 | -3.608 | -1.0809 | -1.1648
144 | 0.26 | 0.45 | South/Central | AL | Montgomery-Dannelly.Field.722260 | 3 | 1279476 | 29.2464 | 14.6921 | 49.2878 | 28.8551 | 20.4327 | 1097.05 | 2.2909 | -8.96 | 4.5951 | -2.3042 | -33.1278 | 0.9727 | -27.98 | 3.2773 | -2.3046 | -50.1491 | 1.3425 | -50.04 | 5.1494 | -3.8069 | -86.2487 | 2.2909 | -8.96 | 4.5951 | -2.3042 | -33.1278 | 2.364 | -9.55 | 4.7561 | -2.3921 | -34.5778 | 0.017476 | 0.51112 | 0.25676 | 0.86137 | 19.1724 | 0.040037 | 0.016999 | 0.023462 | 0.040037 | 0.041313 | -0.15659 | -0.48899 | -0.87452 | -0.15659 | -0.1669 | -0.57895 | -0.87642 | -1.5073 | -0.57895 | -0.60429 | 0.017476 | 0.51112 | 0.25676 | 0.86137 | 19.1724 | 0.040037 | 0.016999 | 0.023462 | 0.040037 | 0.041313 | -0.15659 | -0.48899 | -0.87452 | -0.15659 | -0.1669 | -0.57895 | -0.87642 | -1.5073 | -0.57895 | -0.60429
144 | 0.26 | 0.45 | South/Central | AR | Little.Rock-Adams.Field.723403 | 3 | 2047084 | 46.2495 | 13.7791 | 65.5985 | 46.1728 | 19.4257 | 1031.33 | 3.6373 | 7.43 | 5.7479 | -2.1106 | -10.4879 | 1.8882 | -11.55 | 4.0016 | -2.1134 | -33.1351 | 2.4972 | -27.28 | 6.0872 | -3.59 | -65.4465 | 3.6373 | 7.43 | 5.7479 | -2.1106 | -10.4879 | 3.7472 | 7.22 | 5.9475 | -2.2003 | -11.5099 | 0.027961 | 1.2932 | 0.38528 | 1.8342 | 28.8371 | 0.1017 | 0.052795 | 0.069826 | 0.1017 | 0.10478 | 0.20775 | -0.32295 | -0.76278 | 0.20775 | 0.20188 | -0.29325 | -0.92649 | -1.83 | -0.29325 | -0.32183 | 0.027961 | 1.2932 | 0.38528 | 1.8342 | 28.8371 | 0.1017 | 0.052795 | 0.069826 | 0.1017 | 0.10478 | 0.20775 | -0.32295 | -0.76278 | 0.20775 | 0.20188 | -0.29325 | -0.92649 | -1.83 | -0.29325 | -0.32183
144 | 0.26 | 0.45 | South/Central | AZ | Kingman.AWOS.723700 | 3 | 155032 | 35.5824 | 16.3419 | 59.2184 | 35.4125 | 23.8059 | 1283.7 | 3.3322 | -12.96 | 6.0404 | -2.7081 | -30.6818 | 1.5622 | -37.66 | 4.3382 | -2.776 | -55.3673 | 2.3865 | -66.16 | 7.0378 | -4.6513 | -95.7509 | 3.3322 | -12.96 | 6.0404 | -2.7081 | -30.6818 | 3.4611 | -14.45 | 6.3201 | -2.859 | -33.1238 | 0.0021176 | 0.075348 | 0.034605 | 0.1254 | 2.7183 | 0.0070562 | 0.0033081 | 0.0050536 | 0.0070562 | 0.0073291 | -0.027444 | -0.079748 | -0.1401 | -0.027444 | -0.030599 | -0.064971 | -0.11724 | -0.20276 | -0.064971 | -0.070142 | 0.0021176 | 0.075348 | 0.034605 | 0.1254 | 2.7183 | 0.0070562 | 0.0033081 | 0.0050536 | 0.0070562 | 0.0073291 | -0.027444 | -0.079748 | -0.1401 | -0.027444 | -0.030599 | -0.064971 | -0.11724 | -0.20276 | -0.064971 | -0.070142
144 | 0.26 | 0.45 | South/Central | AZ | Prescott-Love.Field.723723 | 3 | 167517 | 45.7983 | 9.2871 | 60.5365 | 45.5799 | 14.9567 | 1127.77 | 5.7655 | 27.96 | 8.18 | -2.4145 | 8.7047 | 3.4915 | -2.15 | 5.8743 | -2.3829 | -19.7769 | 5.389 | -8.16 | 9.3103 | -3.9214 | -37.1497 | 5.7655 | 27.96 | 8.18 | -2.4145 | 8.7047 | 5.9408 | 27.41 | 8.4956 | -2.5548 | 7.1478 | 0.0022881 | 0.10479 | 0.02125 | 0.13851 | 2.5805 | 0.013192 | 0.0079889 | 0.012331 | 0.013192 | 0.013593 | 0.063976 | -0.0049194 | -0.018671 | 0.063976 | 0.062717 | 0.019917 | -0.045252 | -0.085003 | 0.019917 | 0.016355 | 0.0022881 | 0.10479 | 0.02125 | 0.13851 | 2.5805 | 0.013192 | 0.0079889 | 0.012331 | 0.013192 | 0.013593 | 0.063976 | -0.0049194 | -0.018671 | 0.063976 | 0.062717 | 0.019917 | -0.045252 | -0.085003 | 0.019917 | 0.016355
144 | 0.26 | 0.45 | South/Central | CA | Daggett.Intl.AP.723815 | 3 | 3397182 | 24.1519 | 16.3911 | 47.4705 | 24.0119 | 23.4586 | 1495.7 | 1.049 | -120.2 | 4.3505 | -3.3015 | -76.2844 | -0.18929 | -134.53 | 3.1046 | -3.2939 | -92.055 | -0.5994 | -233.96 | 5.0501 | -5.6495 | -161.4351 | 1.049 | -120.2 | 4.3505 | -3.3015 | -76.2844 | 0.92876 | -135.31 | 4.5718 | -3.643 | -87.1279 | 0.046402 | 1.1207 | 0.76058 | 2.2027 | 69.4035 | 0.048677 | -0.0087836 | -0.027814 | 0.048677 | 0.043096 | -5.5775 | -6.2425 | -10.8562 | -5.5775 | -6.2787 | -3.5398 | -4.2715 | -7.4909 | -3.5398 | -4.0429 | 0.046402 | 1.1207 | 0.76058 | 2.2027 | 69.4035 | 0.048677 | -0.0087836 | -0.027814 | 0.048677 | 0.043096 | -5.5775 | -6.2425 | -10.8562 | -5.5775 | -6.2787 | -3.5398 | -4.2715 | -7.4909 | -3.5398 | -4.0429
144 | 0.26 | 0.45 | South/Central | CA | Fresno.Metro.AP.723890 | 3 | 2081643 | 27.2903 | 13.5 | 46.6759 | 27.1316 | 19.5443 | 1329.71 | 1.882 | -77.55 | 4.3665 | -2.4845 | -43.3084 | 0.52784 | -94.27 | 3.0298 | -2.5019 | -61.2565 | 0.57056 | -162.54 | 4.7838 | -4.2133 | -107.2641 | 1.882 | -77.55 | 4.3665 | -2.4845 | -43.3084 | 1.9554 | -80.16 | 4.5267 | -2.5713 | -44.7236 | 0.028433 | 0.77595 | 0.38385 | 1.3271 | 37.8078 | 0.053512 | 0.015008 | 0.016223 | 0.053512 | 0.055599 | -2.205 | -2.6804 | -4.6215 | -2.205 | -2.2792 | -1.2314 | -1.7417 | -3.0499 | -1.2314 | -1.2716 | 0.028433 | 0.77595 | 0.38385 | 1.3271 | 37.8078 | 0.053512 | 0.015008 | 0.016223 | 0.053512 | 0.055599 | -2.205 | -2.6804 | -4.6215 | -2.205 | -2.2792 | -1.2314 | -1.7417 | -3.0499 | -1.2314 | -1.2716
144 | 0.26 | 0.45 | South/Central | CA | Los.Angeles.Intl.AP.722950 | 3 | 13764852 | 12.1513 | 6.5024 | 21.7493 | 12.079 | 9.6703 | 638.25 | -0.091124 | -112.06 | 2.6499 | -2.741 | -75.7478 | -0.80595 | -114.28 | 1.7869 | -2.5929 | -80.9414 | -1.228 | -181.84 | 2.9139 | -4.1419 | -128.5286 | -0.091124 | -112.06 | 2.6499 | -2.741 | -75.7478 | -0.10588 | -116.5 | 2.7407 | -2.8466 | -78.8098 | 0.18801 | 2.2846 | 1.2225 | 4.0892 | 119.9997 | -0.017133 | -0.15153 | -0.23088 | -0.017133 | -0.019908 | -21.0688 | -21.4862 | -34.1884 | -21.0688 | -21.9036 | -14.2416 | -15.2181 | -24.1651 | -14.2416 | -14.8173 | 0.18801 | 2.2846 | 1.2225 | 4.0892 | 119.9997 | -0.017133 | -0.15153 | -0.23088 | -0.017133 | -0.019908 | -21.0688 | -21.4862 | -34.1884 | -21.0688 | -21.9036 | -14.2416 | -15.2181 | -24.1651 | -14.2416 | -14.8173
144 | 0.26 | 0.45 | South/Central | CA | Redbluff.AP.725910 | 3 | 947304 | 33.6029 | 9.42 | 47.0152 | 33.4092 | 13.606 | 1090.53 | 2.6995 | -95.17 | 5.8536 | -3.1541 | -50.978 | 1.1188 | -106.74 | 4.0987 | -2.9799 | -66.6342 | 1.8483 | -160.39 | 6.3753 | -4.527 | -99.3139 | 2.6995 | -95.17 | 5.8536 | -3.1541 | -50.978 | 2.583 | -111.79 | 6.1175 | -3.5345 | -62.832 | 0.012939 | 0.43479 | 0.12189 | 0.60834 | 14.1106 | 0.034929 | 0.014477 | 0.023915 | 0.034929 | 0.033422 | -1.2314 | -1.3811 | -2.0753 | -1.2314 | -1.4465 | -0.65961 | -0.86219 | -1.285 | -0.65961 | -0.813 | 0.012939 | 0.43479 | 0.12189 | 0.60834 | 14.1106 | 0.034929 | 0.014477 | 0.023915 | 0.034929 | 0.033422 | -1.2314 | -1.3811 | -2.0753 | -1.2314 | -1.4465 | -0.65961 | -0.86219 | -1.285 | -0.65961 | -0.813
144 | 0.26 | 0.45 | South/Central | CA | Sacramento.Metro.AP.724839 | 3 | 6831885 | 34.2169 | 10.218 | 49.9399 | 34.0185 | 15.9214 | 1219.58 | 3.1614 | -54.51 | 5.4286 | -2.2671 | -20.8866 | 1.4782 | -74.84 | 3.763 | -2.2848 | -43.0851 | 2.1705 | -127.87 | 5.971 | -3.8005 | -75.3897 | 3.1614 | -54.51 | 5.4286 | -2.2671 | -20.8866 | 3.3509 | -55.2 | 5.6895 | -2.3386 | -20.3883 | 0.093317 | 3.193 | 0.9535 | 4.6602 | 113.807 | 0.29502 | 0.13794 | 0.20254 | 0.29502 | 0.31269 | -5.0867 | -6.9838 | -11.9324 | -5.0867 | -5.1511 | -1.9491 | -4.0206 | -7.0351 | -1.9491 | -1.9026 | 0.093317 | 3.193 | 0.9535 | 4.6602 | 113.807 | 0.29502 | 0.13794 | 0.20254 | 0.29502 | 0.31269 | -5.0867 | -6.9838 | -11.9324 | -5.0867 | -5.1511 | -1.9491 | -4.0206 | -7.0351 | -1.9491 | -1.9026
144 | 0.26 | 0.45 | South/Central | CA | San.Diego.Intl.AP.722900 | 3 | 2813833 | 9.587 | 8.1679 | 21.098 | 9.5297 | 11.5683 | 707.99 | -0.79294 | -126.89 | 2.1143 | -2.9072 | -89.3249 | -1.3053 | -125.8 | 1.4299 | -2.7351 | -91.2544 | -2.0029 | -199.94 | 2.3653 | -4.3682 | -144.6854 | -0.79294 | -126.89 | 2.1143 | -2.9072 | -89.3249 | -0.8262 | -131.83 | 2.1936 | -3.0198 | -92.8176 | 0.038434 | 0.36847 | 0.31392 | 0.81088 | 27.2109 | -0.030476 | -0.050167 | -0.076981 | -0.030476 | -0.031754 | -4.8769 | -4.835 | -7.6845 | -4.8769 | -5.0668 | -3.4331 | -3.5073 | -5.5608 | -3.4331 | -3.5674 | 0.038434 | 0.36847 | 0.31392 | 0.81088 | 27.2109 | -0.030476 | -0.050167 | -0.076981 | -0.030476 | -0.031754 | -4.8769 | -4.835 | -7.6845 | -4.8769 | -5.0668 | -3.4331 | -3.5073 | -5.5608 | -3.4331 | -3.5674
144 | 0.26 | 0.45 | South/Central | CA | San.Francisco.Intl.AP.724940 | 3 | 3723939 | 33.0672 | 2.9204 | 39.1414 | 32.877 | 6.2644 | 694.64 | 4.883 | -14.49 | 6.6044 | -1.7214 | 16.1727 | 3.0205 | -34.24 | 4.7106 | -1.6902 | -7.0094 | 5.3183 | -44.18 | 7.8968 | -2.5785 | -1.529 | 4.883 | -14.49 | 6.6044 | -1.7214 | 16.1727 | 5.1168 | -15.46 | 6.9279 | -1.8111 | 16.7499 | 0.050865 | 1.682 | 0.14855 | 1.9909 | 35.333 | 0.24837 | 0.15364 | 0.27051 | 0.24837 | 0.26027 | -0.73704 | -1.7416 | -2.2472 | -0.73704 | -0.78638 | 0.82263 | -0.35654 | -0.077772 | 0.82263 | 0.85199 | 0.050865 | 1.682 | 0.14855 | 1.9909 | 35.333 | 0.24837 | 0.15364 | 0.27051 | 0.24837 | 0.26027 | -0.73704 | -1.7416 | -2.2472 | -0.73704 | -0.78638 | 0.82263 | -0.35654 | -0.077772 | 0.82263 | 0.85199
144 | 0.26 | 0.45 | South/Central | GA | Atlanta-Hartsfield-Jackson.Intl.AP.722190 | 3 | 4874954 | 41.2371 | 12.0283 | 58.4272 | 41.1397 | 17.2876 | 1096.53 | 3.7297 | 12.33 | 5.9255 | -2.1959 | -11.6156 | 2.0582 | -9.25 | 4.2274 | -2.1692 | -32.4581 | 2.8847 | -23.02 | 6.5248 | -3.6401 | -61.812 | 3.7297 | 12.33 | 5.9255 | -2.1959 | -11.6156 | 3.8309 | 11.73 | 6.1375 | -2.3066 | -13.3217 | 0.066587 | 2.7459 | 0.80093 | 3.8905 | 73.0145 | 0.24835 | 0.13705 | 0.19208 | 0.24835 | 0.25509 | 0.82102 | -0.61593 | -1.5328 | 0.82102 | 0.78106 | -0.77344 | -2.1613 | -4.1159 | -0.77344 | -0.88705 | 0.066587 | 2.7459 | 0.80093 | 3.8905 | 73.0145 | 0.24835 | 0.13705 | 0.19208 | 0.24835 | 0.25509 | 0.82102 | -0.61593 | -1.5328 | 0.82102 | 0.78106 | -0.77344 | -2.1613 | -4.1159 | -0.77344 | -0.88705
144 | 0.26 | 0.45 | South/Central | GA | Macon-Middle.Georgia.Rgnl.AP.722170 | 3 | 1376995 | 31.9976 | 14.0798 | 51.4813 | 31.9216 | 19.5597 | 1042.96 | 2.528 | -3.99 | 4.7966 | -2.2686 | -29.1015 | 1.1284 | -22.57 | 3.3985 | -2.2701 | -47.2019 | 1.5005 | -42.63 | 5.2757 | -3.7752 | -83.3457 | 2.528 | -3.99 | 4.7966 | -2.2686 | -29.1015 | 2.5689 | -5.47 | 4.9579 | -2.389 | -31.8491 | 0.018808 | 0.60182 | 0.26482 | 0.96828 | 19.6163 | 0.047547 | 0.021223 | 0.028222 | 0.047547 | 0.048316 | -0.075045 | -0.4245 | -0.8018 | -0.075045 | -0.10288 | -0.54735 | -0.88779 | -1.5676 | -0.54735 | -0.59903 | 0.018808 | 0.60182 | 0.26482 | 0.96828 | 19.6163 | 0.047547 | 0.021223 | 0.028222 | 0.047547 | 0.048316 | -0.075045 | -0.4245 | -0.8018 | -0.075045 | -0.10288 | -0.54735 | -0.88779 | -1.5676 | -0.54735 | -0.59903
144 | 0.26 | 0.45 | South/Central | LA | Monroe.Rgnl.AP.722486 | 3 | 434906 | 31.5464 | 14.539 | 51.3652 | 31.4937 | 19.8715 | 793.47 | 2.218 | -13.54 | 4.4207 | -2.2027 | -31.3085 | 0.88865 | -25.77 | 3.0935 | -2.2049 | -48.5187 | 1.1179 | -46.38 | 4.7999 | -3.682 | -85.7485 | 2.218 | -13.54 | 4.4207 | -2.2027 | -31.3085 | 2.2679 | -14.38 | 4.5604 | -2.2925 | -33.1066 | 0.0059404 | 0.1874 | 0.086367 | 0.30513 | 4.7135 | 0.013176 | 0.0052789 | 0.0066407 | 0.013176 | 0.013472 | -0.080433 | -0.15308 | -0.27551 | -0.080433 | -0.085422 | -0.18598 | -0.28822 | -0.50938 | -0.18598 | -0.19667 | 0.0059404 | 0.1874 | 0.086367 | 0.30513 | 4.7135 | 0.013176 | 0.0052789 | 0.0066407 | 0.013176 | 0.013472 | -0.080433 | -0.15308 | -0.27551 | -0.080433 | -0.085422 | -0.18598 | -0.28822 | -0.50938 | -0.18598 | -0.19667
144 | 0.26 | 0.45 | South/Central | LA | Shreveport.Rgnl.AP.722480 | 3 | 899456 | 31.9962 | 15.199 | 52.815 | 31.9427 | 20.8722 | 832.38 | 2.3279 | -11.96 | 4.6203 | -2.2924 | -32.3293 | 0.96855 | -25.03 | 3.2631 | -2.2946 | -49.9292 | 1.2278 | -45.57 | 5.0594 | -3.8315 | -88.3975 | 2.3279 | -11.96 | 4.6203 | -2.2924 | -32.3293 | 2.3879 | -12.68 | 4.77 | -2.3821 | -33.997 | 0.012286 | 0.39309 | 0.18673 | 0.64887 | 10.2263 | 0.0286 | 0.011899 | 0.015085 | 0.0286 | 0.029336 | -0.14694 | -0.30751 | -0.55986 | -0.14694 | -0.15578 | -0.39719 | -0.61341 | -1.086 | -0.39719 | -0.41768 | 0.012286 | 0.39309 | 0.18673 | 0.64887 | 10.2263 | 0.0286 | 0.011899 | 0.015085 | 0.0286 | 0.029336 | -0.14694 | -0.30751 | -0.55986 | -0.14694 | -0.15578 | -0.39719 | -0.61341 | -1.086 | -0.39719 | -0.41768
144 | 0.26 | 0.45 | South/Central | MS | Jackson.Intl.AP.722350 | 3 | 1014636 | 33.3746 | 14.8542 | 53.72 | 32.9295 | 20.7906 | 964.01 | 2.6479 | -17.63 | 4.9043 | -2.2563 | -27.2183 | 1.2239 | -32.12 | 3.4867 | -2.2628 | -45.769 | 1.617 | -58.1 | 5.4018 | -3.7848 | -82.1047 | 2.6479 | -17.63 | 4.9043 | -2.2563 | -27.2183 | 2.7253 | -18.78 | 5.0782 | -2.3529 | -28.8489 | 0.013859 | 0.46253 | 0.20586 | 0.7445 | 13.3601 | 0.036698 | 0.016962 | 0.02241 | 0.036698 | 0.037769 | -0.24433 | -0.44515 | -0.8052 | -0.24433 | -0.26027 | -0.37722 | -0.63431 | -1.1379 | -0.37722 | -0.39981 | 0.013859 | 0.46253 | 0.20586 | 0.7445 | 13.3601 | 0.036698 | 0.016962 | 0.02241 | 0.036698 | 0.037769 | -0.24433 | -0.44515 | -0.8052 | -0.24433 | -0.26027 | -0.37722 | -0.63431 | -1.1379 | -0.37722 | -0.39981
144 | 0.26 | 0.45 | South/Central | MS | Tupelo.Muni-C.D.Lemons.AP.723320 | 3 | 418053 | 43.8647 | 13.2696 | 62.649 | 43.2822 | 19.3668 | 1025.14 | 3.3023 | -8.88 | 5.4553 | -2.153 | -15.9638 | 1.5757 | -26.44 | 3.7396 | -2.1638 | -38.5377 | 2.0915 | -49.54 | 5.708 | -3.6165 | -71.403 | 3.3023 | -8.88 | 5.4553 | -2.153 | -15.9638 | 3.3813 | -10.22 | 5.641 | -2.2597 | -17.8467 | 0.0057102 | 0.25047 | 0.075771 | 0.35774 | 5.8537 | 0.018857 | 0.0089976 | 0.011943 | 0.018857 | 0.019308 | -0.050706 | -0.15098 | -0.28288 | -0.050706 | -0.058358 | -0.091156 | -0.22006 | -0.40772 | -0.091156 | -0.10191 | 0.0057102 | 0.25047 | 0.075771 | 0.35774 | 5.8537 | 0.018857 | 0.0089976 | 0.011943 | 0.018857 | 0.019308 | -0.050706 | -0.15098 | -0.28288 | -0.050706 | -0.058358 | -0.091156 | -0.22006 | -0.40772 | -0.091156 | -0.10191
144 | 0.26 | 0.45 | South/Central | NC | Charlotte-Douglas.Intl.AP.723140 | 3 | 2994711 | 40.8329 | 11.1242 | 56.9881 | 40.7363 | 16.2518 | 907.08 | 3.9923 | 6.19 | 6.0668 | -2.0744 | -4.9234 | 2.2708 | -12.71 | 4.3284 | -2.0576 | -26.6781 | 3.3172 | -26.16 | 6.7449 | -3.4277 | -50.4522 | 3.9923 | 6.19 | 6.0668 | -2.0744 | -4.9234 | 4.1131 | 5.68 | 6.2884 | -2.1753 | -6.1078 | 0.040905 | 1.6703 | 0.45503 | 2.3311 | 37.1038 | 0.16331 | 0.092886 | 0.13569 | 0.16331 | 0.16825 | 0.2532 | -0.5199 | -1.0701 | 0.2532 | 0.23234 | -0.20139 | -1.0913 | -2.0637 | -0.20139 | -0.24984 | 0.040905 | 1.6703 | 0.45503 | 2.3311 | 37.1038 | 0.16331 | 0.092886 | 0.13569 | 0.16331 | 0.16825 | 0.2532 | -0.5199 | -1.0701 | 0.2532 | 0.23234 | -0.20139 | -1.0913 | -2.0637 | -0.20139 | -0.24984
144 | 0.26 | 0.45 | South/Central | NC | Wilmington.Intl.AP.723013 | 3 | 883625 | 32.6253 | 12.8087 | 50.1834 | 32.5477 | 17.6357 | 859.06 | 2.8811 | -7.7 | 5.0082 | -2.1271 | -20.6949 | 1.4707 | -22.95 | 3.5791 | -2.1084 | -38.3833 | 2.1073 | -41.65 | 5.6071 | -3.4998 | -68.0254 | 2.8811 | -7.7 | 5.0082 | -2.1271 | -20.6949 | 2.9821 | -8.45 | 5.2094 | -2.2272 | -22.1154 | 0.012069 | 0.39377 | 0.15459 | 0.60568 | 10.3683 | 0.034773 | 0.01775 | 0.025434 | 0.034773 | 0.035992 | -0.092934 | -0.27699 | -0.50269 | -0.092934 | -0.10199 | -0.24977 | -0.46326 | -0.82103 | -0.24977 | -0.26692 | 0.012069 | 0.39377 | 0.15459 | 0.60568 | 10.3683 | 0.034773 | 0.01775 | 0.025434 | 0.034773 | 0.035992 | -0.092934 | -0.27699 | -0.50269 | -0.092934 | -0.10199 | -0.24977 | -0.46326 | -0.82103 | -0.24977 | -0.26692
144 | 0.26 | 0.45 | South/Central | NV | Las.Vegas-McCarran.Intl.AP.723860 | 3 | 1413386 | 26.8154 | 19.628 | 54.4287 | 26.6866 | 27.7421 | 1157.39 | 2.0111 | -52.58 | 4.6856 | -2.6744 | -46.8101 | 0.55142 | -67.55 | 3.3559 | -2.8045 | -69.1844 | 0.72559 | -116.15 | 5.4779 | -4.7523 | -119.9299 | 2.0111 | -52.58 | 4.6856 | -2.6744 | -46.8101 | 2.0958 | -55.14 | 4.8961 | -2.8003 | -49.1416 | 0.019305 | 0.51768 | 0.37893 | 1.0508 | 22.3439 | 0.038826 | 0.010645 | 0.014008 | 0.038826 | 0.040461 | -1.0151 | -1.3041 | -2.2423 | -1.0151 | -1.0645 | -0.90369 | -1.3356 | -2.3153 | -0.90369 | -0.9487 | 0.019305 | 0.51768 | 0.37893 | 1.0508 | 22.3439 | 0.038826 | 0.010645 | 0.014008 | 0.038826 | 0.040461 | -1.0151 | -1.3041 | -2.2423 | -1.0151 | -1.0645 | -0.90369 | -1.3356 | -2.3153 | -0.90369 | -0.9487
144 | 0.26 | 0.45 | South/Central | OK | Oklahoma.City-Will.Rogers.World.AP.723530 | 3 | 3552038 | 58.9235 | 13.3491 | 78.2626 | 58.8262 | 19.4364 | 1000.21 | 4.8567 | 2.66 | 7.0751 | -2.2184 | 2.3121 | 2.7277 | -15.07 | 4.9795 | -2.2518 | -26.0659 | 3.8165 | -31.67 | 7.624 | -3.8074 | -54.3398 | 4.8567 | 2.66 | 7.0751 | -2.2184 | 2.3121 | 4.9766 | 0.92 | 7.3546 | -2.3779 | -0.47982 | 0.048517 | 2.8588 | 0.64766 | 3.7971 | 48.5274 | 0.23563 | 0.13234 | 0.18517 | 0.23563 | 0.24145 | 0.12906 | -0.73115 | -1.5365 | 0.12906 | 0.044636 | 0.11218 | -1.2646 | -2.6364 | 0.11218 | -0.02328 | 0.048517 | 2.8588 | 0.64766 | 3.7971 | 48.5274 | 0.23563 | 0.13234 | 0.18517 | 0.23563 | 0.24145 | 0.12906 | -0.73115 | -1.5365 | 0.12906 | 0.044636 | 0.11218 | -1.2646 | -2.6364 | 0.11218 | -0.02328
144 | 0.26 | 0.45 | South/Central | SC | Charleston.Intl.AP.722080 | 3 | 1030593 | 27.0306 | 14.7591 | 46.8801 | 26.9662 | 19.9139 | 1010.34 | 1.9589 | -27.35 | 4.2775 | -2.3186 | -37.805 | 0.74871 | -41.6 | 3.0584 | -2.3096 | -53.1754 | 0.94358 | -73.08 | 4.7954 | -3.8518 | -92.6167 | 1.9589 | -27.35 | 4.2775 | -2.3186 | -37.805 | 1.9994 | -29.56 | 4.4388 | -2.4394 | -40.5681 | 0.014077 | 0.38051 | 0.20776 | 0.65992 | 14.2224 | 0.027575 | 0.010539 | 0.013283 | 0.027575 | 0.028145 | -0.385 | -0.5856 | -1.0287 | -0.385 | -0.41611 | -0.53217 | -0.74854 | -1.3038 | -0.53217 | -0.57107 | 0.014077 | 0.38051 | 0.20776 | 0.65992 | 14.2224 | 0.027575 | 0.010539 | 0.013283 | 0.027575 | 0.028145 | -0.385 | -0.5856 | -1.0287 | -0.385 | -0.41611 | -0.53217 | -0.74854 | -1.3038 | -0.53217 | -0.57107
144 | 0.26 | 0.45 | South/Central | SC | Columbia.Metro.AP.723100 | 3 | 1050192 | 34.5387 | 13.1841 | 53.0043 | 34.4568 | 18.5474 | 1051.38 | 2.9211 | -13.15 | 5.0871 | -2.166 | -21.2365 | 1.4592 | -30.58 | 3.628 | -2.1688 | -40.1778 | 2.022 | -55.8 | 5.6351 | -3.613 | -72.2055 | 2.9211 | -13.15 | 5.0871 | -2.166 | -21.2365 | 2.9916 | -14.81 | 5.2683 | -2.2767 | -23.3392 | 0.014345 | 0.49544 | 0.18912 | 0.76032 | 15.0816 | 0.041902 | 0.020931 | 0.029005 | 0.041902 | 0.042913 | -0.18863 | -0.43866 | -0.80043 | -0.18863 | -0.21244 | -0.30463 | -0.57633 | -1.0358 | -0.30463 | -0.33479 | 0.014345 | 0.49544 | 0.18912 | 0.76032 | 15.0816 | 0.041902 | 0.020931 | 0.029005 | 0.041902 | 0.042913 | -0.18863 | -0.43866 | -0.80043 | -0.18863 | -0.21244 | -0.30463 | -0.57633 | -1.0358 | -0.30463 | -0.33479
144 | 0.26 | 0.45 | South/Central | SC | Greenville.Intl.AP.723120 | 3 | 1931227 | 43.6122 | 10.5501 | 59.2229 | 43.5091 | 15.7138 | 920.88 | 4.254 | 9.25 | 6.3167 | -2.0627 | -1.2293 | 2.462 | -10.24 | 4.498 | -2.036 | -23.6233 | 3.5882 | -22.63 | 6.9854 | -3.3972 | -46.1266 | 4.254 | 9.25 | 6.3167 | -2.0627 | -1.2293 | 4.3945 | 8.76 | 6.5677 | -2.1732 | -2.4204 | 0.026379 | 1.1504 | 0.2783 | 1.5622 | 24.2915 | 0.11221 | 0.064944 | 0.094651 | 0.11221 | 0.11592 | 0.244 | -0.27012 | -0.59695 | 0.244 | 0.23108 | -0.032428 | -0.62315 | -1.2168 | -0.032428 | -0.063847 | 0.026379 | 1.1504 | 0.2783 | 1.5622 | 24.2915 | 0.11221 | 0.064944 | 0.094651 | 0.11221 | 0.11592 | 0.244 | -0.27012 | -0.59695 | 0.244 | 0.23108 | -0.032428 | -0.62315 | -1.2168 | -0.032428 | -0.063847
144 | 0.26 | 0.45 | South/Central | TN | Memphis.Intl.AP.723340 | 3 | 1295447 | 43.9815 | 14.5533 | 64.1328 | 43.3993 | 20.7334 | 990.59 | 3.544 | -12.49 | 5.6744 | -2.1304 | -12.2318 | 1.8424 | -27.53 | 3.9871 | -2.1447 | -34.5765 | 2.4824 | -52.27 | 6.1239 | -3.6415 | -67.0402 | 3.544 | -12.49 | 5.6744 | -2.1304 | -12.2318 | 3.647 | -13.97 | 5.8933 | -2.2464 | -14.0571 | 0.017694 | 0.77823 | 0.25751 | 1.1348 | 17.528 | 0.062709 | 0.0326 | 0.043925 | 0.062709 | 0.064531 | -0.221 | -0.48713 | -0.92489 | -0.221 | -0.24719 | -0.21644 | -0.61181 | -1.1862 | -0.21644 | -0.24873 | 0.017694 | 0.77823 | 0.25751 | 1.1348 | 17.528 | 0.062709 | 0.0326 | 0.043925 | 0.062709 | 0.064531 | -0.221 | -0.48713 | -0.92489 | -0.221 | -0.24719 | -0.21644 | -0.61181 | -1.1862 | -0.21644 | -0.24873
144 | 0.26 | 0.45 | South/Central | TX | El.Paso.Intl.AP.722700 | 3 | 1163506 | 25.919 | 14.189 | 46.0479 | 25.8755 | 20.1724 | 901.03 | 2.1879 | -34.59 | 4.8698 | -2.6819 | -44.7329 | 0.81854 | -48.36 | 3.5026 | -2.6841 | -62.4619 | 1.2676 | -79.94 | 5.6581 | -4.3905 | -103.0915 | 2.1879 | -34.59 | 4.8698 | -2.6819 | -44.7329 | 2.2578 | -35.8 | 5.0294 | -2.7716 | -46.2728 | 0.015892 | 0.41191 | 0.2255 | 0.73181 | 14.3194 | 0.03477 | 0.013008 | 0.020145 | 0.03477 | 0.035881 | -0.54971 | -0.76855 | -1.2704 | -0.54971 | -0.56894 | -0.71091 | -0.99266 | -1.6384 | -0.71091 | -0.73538 | 0.015892 | 0.41191 | 0.2255 | 0.73181 | 14.3194 | 0.03477 | 0.013008 | 0.020145 | 0.03477 | 0.035881 | -0.54971 | -0.76855 | -1.2704 | -0.54971 | -0.56894 | -0.71091 | -0.99266 | -1.6384 | -0.71091 | -0.73538
144 | 0.26 | 0.45 | Southern | TX | Fort.Worth-Alliance.AP.722594 | 2 | 6292255 | 38.733 | 15.379 | 60.3818 | 38.6686 | 21.7132 | 1078.35 | 3.2375 | -14.16 | 5.4486 | -2.211 | -18.3793 | 1.6383 | -31.06 | 3.8918 | -2.2535 | -40.1709 | 2.2073 | -58.31 | 6.0273 | -3.82 | -75.4467 | 3.2375 | -14.16 | 5.4486 | -2.211 | -18.3793 | 3.2974 | -16.36 | 5.6382 | -2.3407 | -21.1354 | 0.085946 | 3.3289 | 1.3218 | 5.1896 | 92.6796 | 0.27825 | 0.1408 | 0.18971 | 0.27825 | 0.2834 | -1.217 | -2.6695 | -5.0115 | -1.217 | -1.4061 | -1.5796 | -3.4525 | -6.4843 | -1.5796 | -1.8165 | 0.085946 | 3.3289 | 1.3218 | 5.1896 | 92.6796 | 0.27825 | 0.1408 | 0.18971 | 0.27825 | 0.2834 | -1.217 | -2.6695 | -5.0115 | -1.217 | -1.4061 | -1.5796 | -3.4525 | -6.4843 | -1.5796 | -1.8165
144 | 0.26 | 0.45 | South/Central | TX | Lubbock.Intl.AP.722670 | 3 | 1094700 | 52.5466 | 11.7392 | 70.3057 | 52.4596 | 17.8462 | 949.02 | 4.7668 | -34.16 | 7.125 | -2.3583 | -2.653 | 2.6578 | -47.56 | 5.0195 | -2.3617 | -29.9587 | 3.8365 | -82.49 | 7.7537 | -3.9172 | -57.067 | 4.7668 | -34.16 | 7.125 | -2.3583 | -2.653 | 4.9266 | -36.41 | 7.4044 | -2.4778 | -3.8423 | 0.014952 | 0.7857 | 0.17553 | 1.0512 | 14.1902 | 0.071275 | 0.03974 | 0.057366 | 0.071275 | 0.073665 | -0.51078 | -0.71114 | -1.2334 | -0.51078 | -0.54442 | -0.039668 | -0.44796 | -0.85329 | -0.039668 | -0.057452 | 0.014952 | 0.7857 | 0.17553 | 1.0512 | 14.1902 | 0.071275 | 0.03974 | 0.057366 | 0.071275 | 0.073665 | -0.51078 | -0.71114 | -1.2334 | -0.51078 | -0.54442 | -0.039668 | -0.44796 | -0.85329 | -0.039668 | -0.057452
144 | 0.26 | 0.45 | South/Central | TX | Wichita.Falls.Muni.AP.723510 | 3 | 526075 | 45.2399 | 15.3691 | 66.8988 | 45.1649 | 21.7339 | 1137.65 | 3.5872 | -14.63 | 5.9375 | -2.3503 | -17.6561 | 1.7881 | -33.49 | 4.1912 | -2.4031 | -42.3069 | 2.3571 | -63.44 | 6.4365 | -4.0794 | -80.5705 | 3.5872 | -14.63 | 5.9375 | -2.3503 | -17.6561 | 3.6671 | -16.87 | 6.1571 | -2.4899 | -20.4237 | 0.0071856 | 0.32508 | 0.11044 | 0.48071 | 8.1747 | 0.025776 | 0.012849 | 0.016937 | 0.025776 | 0.026351 | -0.10513 | -0.24065 | -0.45586 | -0.10513 | -0.12122 | -0.12687 | -0.304 | -0.57895 | -0.12687 | -0.14676 | 0.0071856 | 0.32508 | 0.11044 | 0.48071 | 8.1747 | 0.025776 | 0.012849 | 0.016937 | 0.025776 | 0.026351 | -0.10513 | -0.24065 | -0.45586 | -0.10513 | -0.12122 | -0.12687 | -0.304 | -0.57895 | -0.12687 | -0.14676
144 | 0.26 | 0.45 | South/Central | UT | Saint.George.AWOS.724754 | 3 | 142354 | 30.1094 | 18.222 | 56.0658 | 29.8709 | 26.195 | 946.87 | 2.8205 | -35.37 | 5.335 | -2.5145 | -32.0146 | 1.2821 | -47.95 | 3.9023 | -2.6202 | -54.742 | 1.9584 | -82.3 | 6.372 | -4.4137 | -94.8089 | 2.8205 | -35.37 | 5.335 | -2.5145 | -32.0146 | 2.9754 | -36.34 | 5.5844 | -2.609 | -32.5874 | 0.0019444 | 0.058545 | 0.035431 | 0.10901 | 1.8411 | 0.0054843 | 0.002493 | 0.0038079 | 0.0054843 | 0.0057854 | -0.068774 | -0.093234 | -0.16002 | -0.068774 | -0.07066 | -0.06225 | -0.10644 | -0.18435 | -0.06225 | -0.063363 | 0.0019444 | 0.058545 | 0.035431 | 0.10901 | 1.8411 | 0.0054843 | 0.002493 | 0.0038079 | 0.0054843 | 0.0057854 | -0.068774 | -0.093234 | -0.16002 | -0.068774 | -0.07066 | -0.06225 | -0.10644 | -0.18435 | -0.06225 | -0.063363
144 | 0.26 | 0.45 | Southern | AL | Mobile-Rgnl.AP.722230 | 2 | 966489 | 23.4884 | 15.6219 | 44.3203 | 23.1737 | 21.1466 | 1036.51 | 1.3145 | -24.5 | 3.696 | -2.3815 | -14.982 | 0.27971 | -38.86 | 2.6333 | -2.3536 | -32.7476 | 0.2215 | -68.3 | 4.1424 | -3.9209 | -58.8571 | 1.3145 | -24.5 | 3.696 | -2.3815 | -14.982 | 1.3397 | -26.13 | 3.8295 | -2.4898 | -16.2727 | 0.030574 | 0.71813 | 0.47762 | 1.355 | 31.6902 | 0.040189 | 0.0085519 | 0.0067722 | 0.040189 | 0.040958 | -0.74906 | -1.1881 | -2.0882 | -0.74906 | -0.7989 | -0.45806 | -1.0012 | -1.7995 | -0.45806 | -0.49752 | 0.025014 | 0.58753 | 0.39076 | 1.1086 | 25.9268 | 0.03288 | 0.0069965 | 0.0055405 | 0.03288 | 0.033509 | -0.61283 | -0.97203 | -1.7084 | -0.61283 | -0.6536 | -0.37475 | -0.81913 | -1.4722 | -0.37475 | -0.40704
144 | 0.26 | 0.45 | Southern | AZ | Phoenix-Sky.Harbor.Intl.AP.722780 | 2 | 3303225 | 10.5999 | 26.8665 | 46.121 | 10.5478 | 35.5732 | 1352.11 | -0.98745 | -77.51 | 2.1089 | -3.0963 | -66.9374 | -1.801 | -91.77 | 1.467 | -3.268 | -84.0044 | -3.1679 | -158.13 | 2.4198 | -5.5877 | -145.1897 | -0.98745 | -77.51 | 2.1089 | -3.0963 | -66.9374 | -1.0145 | -80.22 | 2.1941 | -3.2086 | -69.2107 | 0.10449 | 1.1076 | 2.8074 | 4.8194 | 141.288 | -0.10318 | -0.1882 | -0.33102 | -0.10318 | -0.10601 | -8.0994 | -9.5895 | -16.5237 | -8.0994 | -8.3825 | -6.9946 | -8.778 | -15.1715 | -6.9946 | -7.2321 | 0.08549 | 0.90618 | 2.2968 | 3.9429 | 115.5921 | -0.084417 | -0.15397 | -0.27082 | -0.084417 | -0.086731 | -6.6263 | -7.8454 | -13.5186 | -6.6263 | -6.858 | -5.7225 | -7.1816 | -12.4123 | -5.7225 | -5.9168
144 | 0.26 | 0.45 | Southern | AZ | Tucson.Intl.AP.722740 | 2 | 1179609 | 18.606 | 19.3287 | 45.1729 | 18.5158 | 26.657 | 1598.74 | 0.34732 | -116.37 | 3.3429 | -2.9956 | -41.8336 | -0.72571 | -131.54 | 2.3328 | -3.0585 | -61.7264 | -1.3407 | -220.89 | 3.76 | -5.1007 | -105.237 | 0.34732 | -116.37 | 3.3429 | -2.9956 | -41.8336 | 0.3464 | -121.05 | 3.458 | -3.1116 | -43.7055 | 0.037316 | 0.6943 | 0.72127 | 1.6857 | 59.6583 | 0.012961 | -0.02708 | -0.05003 | 0.012961 | 0.012926 | -4.3424 | -4.9085 | -8.2427 | -4.3424 | -4.5171 | -1.5611 | -2.3034 | -3.927 | -1.5611 | -1.6309 | 0.030529 | 0.56803 | 0.59009 | 1.3791 | 48.8083 | 0.010603 | -0.022155 | -0.040931 | 0.010603 | 0.010575 | -3.5527 | -4.0158 | -6.7436 | -3.5527 | -3.6956 | -1.2771 | -1.8845 | -3.2128 | -1.2771 | -1.3343
144 | 0.26 | 0.45 | Southern | FL | Jacksonville.Intl.AP.722060 | 2 | 5315428 | 17.8606 | 16.1039 | 39.0024 | 17.8176 | 21.1848 | 899.13 | 0.27552 | -36.33 | 2.7857 | -2.5101 | -35.3269 | -0.56566 | -47.44 | 1.9162 | -2.4819 | -49.6793 | -1.0839 | -80.44 | 3.0112 | -4.0951 | -84.6207 | 0.27552 | -36.33 | 2.7857 | -2.5101 | -35.3269 | 0.29459 | -37.22 | 2.8758 | -2.5812 | -36.1286 | 0.16815 | 3.0032 | 2.7079 | 6.5582 | 151.1875 | 0.046329 | -0.095114 | -0.18225 | 0.046329 | 0.049535 | -6.1088 | -7.977 | -13.5259 | -6.1088 | -6.2585 | -5.9402 | -8.3535 | -14.2289 | -5.9402 | -6.075 | 0.13757 | 2.457 | 2.2154 | 5.3655 | 123.6912 | 0.037903 | -0.077816 | -0.14911 | 0.037903 | 0.040526 | -4.9978 | -6.5262 | -11.0659 | -4.9978 | -5.1203 | -4.8598 | -6.8343 | -11.6411 | -4.8598 | -4.9701
144 | 0.26 | 0.45 | Southern | FL | Miami.Intl.AP.722020 | 1 | 5815628 | 1.9725 | 24.7072 | 32.7155 | 1.9674 | 30.7481 | 1067.68 | -2.5373 | -90.48 | 0.47022 | -3.0075 | -92.7945 | -2.676 | -93.24 | 0.32037 | -2.9964 | -95.0573 | -4.4934 | -156.26 | 0.51167 | -5.0051 | -159.1949 | -2.5373 | -90.48 | 0.47022 | -3.0075 | -92.7945 | -2.6286 | -93.66 | 0.48072 | -3.1094 | -96.0319 | 0.82759 | 1.6324 | 20.4475 | 27.0751 | 883.6038 | -2.0999 | -2.2146 | -3.7187 | -2.0999 | -2.1754 | -74.8806 | -77.1647 | -129.3196 | -74.8806 | -77.5123 | -76.7961 | -78.6687 | -131.7485 | -76.7961 | -79.4753 | 0.15051 | 0.29688 | 3.7188 | 4.9241 | 160.6999 | -0.3819 | -0.40277 | -0.67632 | -0.3819 | -0.39565 | -13.6184 | -14.0339 | -23.5192 | -13.6184 | -14.0971 | -13.9668 | -14.3074 | -23.9609 | -13.9668 | -14.4541
144 | 0.26 | 0.45 | Southern | FL | Tallahassee.Intl.AP.722140 | 2 | 1260481 | 19.3417 | 15.3514 | 40.0421 | 19.2951 | 20.747 | 1081.89 | 0.64824 | -21.3 | 3.106 | -2.4578 | -27.9291 | -0.26353 | -38.79 | 2.1666 | -2.4301 | -43.5337 | -0.65165 | -68.62 | 3.3828 | -4.0344 | -76.0426 | 0.64824 | -21.3 | 3.106 | -2.4578 | -27.9291 | 0.66589 | -22.11 | 3.207 | -2.5411 | -28.9515 | 0.039874 | 0.77123 | 0.61212 | 1.5966 | 43.1394 | 0.025848 | -0.010508 | -0.025984 | 0.025848 | 0.026552 | -0.84932 | -1.5467 | -2.7362 | -0.84932 | -0.88162 | -1.1136 | -1.7359 | -3.0321 | -1.1136 | -1.1544 | 0.032622 | 0.63097 | 0.5008 | 1.3063 | 35.2937 | 0.021147 | -0.008597 | -0.021258 | 0.021147 | 0.021723 | -0.69485 | -1.2654 | -2.2385 | -0.69485 | -0.72128 | -0.91111 | -1.4202 | -2.4807 | -0.91111 | -0.94446
144 | 0.26 | 0.45 | Southern | FL | Tampa.Intl.AP.722110 | 2 | 4135450 | 7.9442 | 20.6092 | 34.1665 | 7.9247 | 26.2417 | 1038.89 | -1.3402 | -65.43 | 1.5437 | -2.8838 | -69.7442 | -1.7706 | -73.6 | 1.0836 | -2.8542 | -76.8454 | -3.0129 | -123.87 | 1.7371 | -4.75 | -129.0528 | -1.3402 | -65.43 | 1.5437 | -2.8838 | -69.7442 | -1.3818 | -67.49 | 1.5937 | -2.9755 | -71.9441 | 0.13082 | 1.0393 | 2.6961 | 4.4697 | 135.9087 | -0.17532 | -0.23163 | -0.39415 | -0.17532 | -0.18077 | -8.5596 | -9.6284 | -16.2048 | -8.5596 | -8.8291 | -9.124 | -10.053 | -16.8828 | -9.124 | -9.4118 | 0.10703 | 0.85026 | 2.2058 | 3.6568 | 111.1912 | -0.14344 | -0.1895 | -0.32246 | -0.14344 | -0.14789 | -7.0029 | -7.8773 | -13.2577 | -7.0029 | -7.2234 | -7.4646 | -8.2247 | -13.8124 | -7.4646 | -7.7001
144 | 0.26 | 0.45 | Southern | GA | Savannah.Intl.AP.722070 | 2 | 580061 | 23.7426 | 15.5143 | 44.5269 | 23.6858 | 20.8411 | 965.97 | 1.2062 | -23.74 | 3.6151 | -2.4089 | -17.3269 | 0.13544 | -37.63 | 2.5266 | -2.3912 | -35.8889 | -0.0015828 | -65.45 | 3.9622 | -3.9638 | -63.4698 | 1.2062 | -23.74 | 3.6151 | -2.4089 | -17.3269 | 1.2562 | -24.43 | 3.746 | -2.4898 | -17.7399 | 0.01835 | 0.43567 | 0.28468 | 0.81705 | 17.7252 | 0.022133 | 0.0024852 | -2.9044e-05 | 0.022133 | 0.023051 | -0.43562 | -0.6905 | -1.201 | -0.43562 | -0.44828 | -0.31794 | -0.65855 | -1.1647 | -0.31794 | -0.32552 | 0.015012 | 0.35643 | 0.23291 | 0.66846 | 14.5016 | 0.018108 | 0.0020332 | -2.3762e-05 | 0.018108 | 0.018859 | -0.3564 | -0.56492 | -0.98257 | -0.3564 | -0.36675 | -0.26012 | -0.53878 | -0.95284 | -0.26012 | -0.26632
144 | 0.26 | 0.45 | Southern | HI | Honolulu.Intl.AP.911820 | 1 | 1211537 | 0.038495 | 24.743 | 30.9238 | 0.038156 | 30.8857 | 2714.8 | -3.3061 | -291.36 | 0.019838 | -3.3259 | -111.4215 | -3.2546 | -286.38 | 0.009919 | -3.2645 | -109.5329 | -5.4629 | -480.36 | 0.009919 | -5.4728 | -183.7426 | -3.3061 | -291.36 | 0.019838 | -3.3259 | -111.4215 | -3.3869 | -298.46 | 0.019838 | -3.4067 | -114.1359 | 0.17241 | 0.0066368 | 4.2659 | 5.3315 | 468.0523 | -0.56999 | -0.56112 | -0.94184 | -0.56999 | -0.58392 | -50.2327 | -49.3741 | -82.8177 | -50.2327 | -51.4568 | -19.2099 | -18.8843 | -31.6786 | -19.2099 | -19.6779 | 0.031356 | 0.001207 | 0.77583 | 0.96963 | 85.1241 | -0.10366 | -0.10205 | -0.17129 | -0.10366 | -0.1062 | -9.1358 | -8.9796 | -15.062 | -9.1358 | -9.3584 | -3.4937 | -3.4345 | -5.7614 | -3.4937 | -3.5788
144 | 0.26 | 0.45 | Southern | LA | Baton.Rouge-Ryan.AP.722317 | 2 | 2581427 | 23.9199 | 15.6289 | 44.7586 | 23.8797 | 20.8789 | 757.14 | 1.2484 | -20.89 | 3.5226 | -2.2742 | -14.4272 | 0.19888 | -30.93 | 2.4548 | -2.256 | -32.6075 | -0.001646 | -55.37 | 3.792 | -3.7937 | -60.7489 | 1.2484 | -20.89 | 3.5226 | -2.2742 | -14.4272 | 1.2584 | -22.24 | 3.6324 | -2.374 | -15.8489 | 0.081661 | 1.9533 | 1.2763 | 3.655 | 61.8288 | 0.10195 | 0.016241 | -0.00013441 | 0.10195 | 0.10276 | -1.7059 | -2.5258 | -4.5216 | -1.7059 | -1.8161 | -1.1781 | -2.6628 | -4.9608 | -1.1781 | -1.2942 | 0.066809 | 1.5981 | 1.0442 | 2.9903 | 50.5841 | 0.083406 | 0.013287 | -0.00010997 | 0.083406 | 0.084072 | -1.3956 | -2.0664 | -3.6992 | -1.3956 | -1.4858 | -0.96387 | -2.1785 | -4.0586 | -0.96387 | -1.0589
144 | 0.26 | 0.45 | Southern | LA | Lake.Charle.APs.722400 | 2 | 687049 | 22.9004 | 16.1089 | 44.2791 | 22.8619 | 21.4172 | 757.43 | 1.1084 | -24.52 | 3.4927 | -2.3843 | -18.6538 | 0.088895 | -34.09 | 2.4548 | -2.3659 | -36.3037 | -0.17166 | -60.43 | 3.802 | -3.9737 | -66.6221 | 1.1084 | -24.52 | 3.4927 | -2.3843 | -18.6538 | 1.0984 | -26.37 | 3.6024 | -2.5041 | -20.7469 | 0.021734 | 0.49772 | 0.35011 | 0.96237 | 16.4621 | 0.02409 | 0.0019321 | -0.0037309 | 0.02409 | 0.023872 | -0.53292 | -0.74092 | -1.3134 | -0.53292 | -0.57313 | -0.40542 | -0.78903 | -1.448 | -0.40542 | -0.45092 | 0.017781 | 0.4072 | 0.28644 | 0.78734 | 13.4682 | 0.019709 | 0.0015807 | -0.0030524 | 0.019709 | 0.019531 | -0.436 | -0.60617 | -1.0745 | -0.436 | -0.4689 | -0.33169 | -0.64553 | -1.1846 | -0.33169 | -0.36891
144 | 0.26 | 0.45 | Southern | TX | Brownsville.Intercontinental.AP.722500 | 2 | 1578218 | 11.9152 | 23.3286 | 41.6535 | 11.895 | 29.7585 | 1054.05 | -0.96076 | -65.17 | 1.6964 | -2.6572 | -59.4395 | -1.5405 | -71.7 | 1.1476 | -2.6881 | -70.1375 | -2.8807 | -125.59 | 1.7364 | -4.6171 | -124.6012 | -0.96076 | -65.17 | 1.6964 | -2.6572 | -59.4395 | -1.0608 | -69.1 | 1.7364 | -2.7971 | -63.4391 | 0.049925 | 0.59487 | 1.1647 | 2.0796 | 52.6239 | -0.047966 | -0.07691 | -0.14382 | -0.047966 | -0.052959 | -3.2536 | -3.5797 | -6.2701 | -3.2536 | -3.4498 | -2.9675 | -3.5016 | -6.2208 | -2.9675 | -3.1672 | 0.040846 | 0.48668 | 0.95287 | 1.7014 | 43.0533 | -0.039243 | -0.062923 | -0.11767 | -0.039243 | -0.043327 | -2.6619 | -2.9286 | -5.1298 | -2.6619 | -2.8224 | -2.4278 | -2.8648 | -5.0894 | -2.4278 | -2.5912
144 | 0.26 | 0.45 | Southern | TX | Houston-Bush.Intercontinental.AP.722430 | 2 | 9591173 | 19.6319 | 17.5388 | 42.7705 | 19.5988 | 23.1717 | 928.54 | 0.74865 | -41.93 | 3.0935 | -2.3448 | -24.3539 | -0.18092 | -51.46 | 2.1754 | -2.3564 | -40.8989 | -0.59145 | -89.49 | 3.3729 | -3.9644 | -73.8615 | 0.74865 | -41.93 | 3.0935 | -2.3448 | -24.3539 | 0.74859 | -43.81 | 3.1833 | -2.4347 | -25.7937 | 0.30341 | 5.9565 | 5.3214 | 12.9769 | 281.7263 | 0.22715 | -0.054893 | -0.17945 | 0.22715 | 0.22713 | -12.7219 | -15.6134 | -27.152 | -12.7219 | -13.2923 | -7.3892 | -12.4091 | -22.4102 | -7.3892 | -7.826 | 0.24823 | 4.8732 | 4.3536 | 10.6168 | 230.4891 | 0.18584 | -0.04491 | -0.14681 | 0.18584 | 0.18582 | -10.4082 | -12.7738 | -22.2139 | -10.4082 | -10.8748 | -6.0453 | -10.1522 | -18.3345 | -6.0453 | -6.4027
144 | 0.26 | 0.45 | Southern | TX | San.Antonio.Intl.AP.722530 | 2 | 432881 | 20.7813 | 18.5488 | 45.5999 | 20.7463 | 24.8535 | 990.74 | 0.49859 | -49.98 | 3.0935 | -2.5949 | -32.7575 | -0.49092 | -60.63 | 2.1455 | -2.6364 | -50.8375 | -1.1214 | -105.12 | 3.323 | -4.4445 | -90.8738 | 0.49859 | -49.98 | 3.0935 | -2.5949 | -32.7575 | 0.45857 | -52.9 | 3.1733 | -2.7148 | -35.3803 | 0.013694 | 0.28457 | 0.254 | 0.62444 | 13.567 | 0.0068276 | -0.0067225 | -0.015357 | 0.0068276 | 0.0062795 | -0.68442 | -0.83025 | -1.4395 | -0.68442 | -0.7244 | -0.44857 | -0.69616 | -1.2444 | -0.44857 | -0.48449 | 0.011203 | 0.23282 | 0.20781 | 0.51087 | 11.0996 | 0.0055859 | -0.0054999 | -0.012564 | 0.0055859 | 0.0051375 | -0.55994 | -0.67926 | -1.1777 | -0.55994 | -0.59266 | -0.36699 | -0.56955 | -1.0181 | -0.36699 | -0.39638
145 | 0.27 | 0.45 | South/Central | NC | Raleigh-Durham.Intl.AP.723060 | 3 | 4170977 | 46.7942 | 10.5789 | 62.2629 | 46.6839 | 15.579 | 952.93 | 4.4174 | 13.34 | 6.3677 | -1.9503 | 9.4395 | 2.505 | -7.85 | 4.4476 | -1.9426 | -14.0534 | 3.8117 | -16.59 | 7.0275 | -3.2158 | -27.4097 | 4.4174 | 13.34 | 6.3677 | -1.9503 | 9.4395 | 4.5878 | 13.52 | 6.629 | -2.0412 | 9.4384 | 0.063866 | 2.9885 | 0.67563 | 3.9765 | 60.8596 | 0.28212 | 0.15998 | 0.24344 | 0.28212 | 0.293 | 0.85197 | -0.50135 | -1.0595 | 0.85197 | 0.86347 | 0.60286 | -0.89753 | -1.7505 | 0.60286 | 0.60279 | 0.063866 | 2.9885 | 0.67563 | 3.9765 | 60.8596 | 0.28212 | 0.15998 | 0.24344 | 0.28212 | 0.293 | 0.85197 | -0.50135 | -1.0595 | 0.85197 | 0.86347 | 0.60286 | -0.89753 | -1.7505 | 0.60286 | 0.60279
145 | 0.27 | 0.45 | South/Central | TN | Nashville.Intl.AP.723270 | 3 | 2864099 | 52.1314 | 12.0314 | 69.4526 | 51.4423 | 18.0104 | 984.51 | 4.3666 | -3.22 | 6.4232 | -2.0566 | 6.3428 | 2.3626 | -20.76 | 4.4178 | -2.0552 | -18.4256 | 3.4931 | -39.33 | 6.9674 | -3.4744 | -37.35 | 4.3666 | -3.22 | 6.4232 | -2.0566 | 6.3428 | 4.4786 | -4.77 | 6.6591 | -2.1805 | 4.8571 | 0.043855 | 2.2862 | 0.52764 | 3.0458 | 43.1756 | 0.1915 | 0.10361 | 0.15319 | 0.1915 | 0.19641 | -0.14121 | -0.91043 | -1.7248 | -0.14121 | -0.20919 | 0.27816 | -0.80805 | -1.638 | 0.27816 | 0.21301 | 0.043855 | 2.2862 | 0.52764 | 3.0458 | 43.1756 | 0.1915 | 0.10361 | 0.15319 | 0.1915 | 0.19641 | -0.14121 | -0.91043 | -1.7248 | -0.14121 | -0.20919 | 0.27816 | -0.80805 | -1.638 | 0.27816 | 0.21301
145 | 0.27 | 0.45 | South/Central | VA | Norfolk.Intl.AP.723080 | 3 | 1629172 | 51.6126 | 10.696 | 67.2469 | 51.4911 | 15.7558 | 1082.82 | 4.8229 | 16.31 | 6.6581 | -1.8352 | 17.1253 | 2.8391 | -5.5 | 4.6683 | -1.8293 | -7.2894 | 4.2957 | -14.34 | 7.367 | -3.0712 | -18.0659 | 4.8229 | 16.31 | 6.6581 | -1.8352 | 17.1253 | 5.0122 | 16.37 | 6.9491 | -1.9369 | 17.1112 | 0.024946 | 1.2875 | 0.26682 | 1.6775 | 27.0118 | 0.12031 | 0.070822 | 0.10716 | 0.12031 | 0.12503 | 0.40687 | -0.1372 | -0.35772 | 0.40687 | 0.40836 | 0.4272 | -0.18184 | -0.45067 | 0.4272 | 0.42685 | 0.024946 | 1.2875 | 0.26682 | 1.6775 | 27.0118 | 0.12031 | 0.070822 | 0.10716 | 0.12031 | 0.12503 | 0.40687 | -0.1372 | -0.35772 | 0.40687 | 0.40836 | 0.4272 | -0.18184 | -0.45067 | 0.4272 | 0.42685
145 | 0.27 | 0.45 | South/Central | AL | Birmingham.Muni.AP.722280 | 3 | 3613104 | 35.6654 | 13.0891 | 53.9388 | 35.19 | 18.7488 | 1136.48 | 2.7319 | -1.65 | 4.9936 | -2.2617 | -26.2822 | 1.2419 | -22.83 | 3.483 | -2.2411 | -44.948 | 1.8578 | -41.04 | 5.5872 | -3.7294 | -77.4888 | 2.7319 | -1.65 | 4.9936 | -2.2617 | -26.2822 | 2.8221 | -2.3 | 5.1891 | -2.367 | -27.9816 | 0.049351 | 1.7601 | 0.64597 | 2.662 | 56.0867 | 0.13482 | 0.061288 | 0.091687 | 0.13482 | 0.13928 | -0.08143 | -1.1267 | -2.0254 | -0.08143 | -0.11351 | -1.2971 | -2.2182 | -3.8242 | -1.2971 | -1.3809 | 0.049351 | 1.7601 | 0.64597 | 2.662 | 56.0867 | 0.13482 | 0.061288 | 0.091687 | 0.13482 | 0.13928 | -0.08143 | -1.1267 | -2.0254 | -0.08143 | -0.11351 | -1.2971 | -2.2182 | -3.8242 | -1.2971 | -1.3809
145 | 0.27 | 0.45 | South/Central | AL | Montgomery-Dannelly.Field.722260 | 3 | 1279476 | 29.4722 | 14.7124 | 49.5438 | 29.0779 | 20.4659 | 1101.36 | 2.0349 | -13.27 | 4.3723 | -2.3374 | -37.3352 | 0.71668 | -32.29 | 3.0545 | -2.3379 | -54.3565 | 1.0865 | -54.35 | 4.9266 | -3.8402 | -90.4561 | 2.0349 | -13.27 | 4.3723 | -2.3374 | -37.3352 | 2.1079 | -13.86 | 4.5333 | -2.4254 | -38.7852 | 0.017476 | 0.51507 | 0.25712 | 0.86584 | 19.2477 | 0.035563 | 0.012525 | 0.018987 | 0.035563 | 0.036839 | -0.23191 | -0.56431 | -0.94984 | -0.23191 | -0.24222 | -0.65248 | -0.94995 | -1.5808 | -0.65248 | -0.67782 | 0.017476 | 0.51507 | 0.25712 | 0.86584 | 19.2477 | 0.035563 | 0.012525 | 0.018987 | 0.035563 | 0.036839 | -0.23191 | -0.56431 | -0.94984 | -0.23191 | -0.24222 | -0.65248 | -0.94995 | -1.5808 | -0.65248 | -0.67782
145 | 0.27 | 0.45 | South/Central | AR | Little.Rock-Adams.Field.723403 | 3 | 2047084 | 46.5594 | 13.7991 | 65.9483 | 46.4821 | 19.4662 | 1035.73 | 3.2875 | 3.03 | 5.4386 | -2.1511 | -16.1027 | 1.5383 | -15.95 | 3.6922 | -2.1539 | -38.7499 | 2.1474 | -31.68 | 5.7779 | -3.6304 | -71.0612 | 3.2875 | 3.03 | 5.4386 | -2.1511 | -16.1027 | 3.3974 | 2.82 | 5.6382 | -2.2408 | -17.1247 | 0.027961 | 1.3018 | 0.38584 | 1.844 | 28.9601 | 0.091922 | 0.043014 | 0.060044 | 0.091922 | 0.094995 | 0.084722 | -0.44598 | -0.88581 | 0.084722 | 0.07885 | -0.45025 | -1.0835 | -1.9869 | -0.45025 | -0.47883 | 0.027961 | 1.3018 | 0.38584 | 1.844 | 28.9601 | 0.091922 | 0.043014 | 0.060044 | 0.091922 | 0.094995 | 0.084722 | -0.44598 | -0.88581 | 0.084722 | 0.07885 | -0.45025 | -1.0835 | -1.9869 | -0.45025 | -0.47883
145 | 0.27 | 0.45 | South/Central | AZ | Kingman.AWOS.723700 | 3 | 155032 | 35.8681 | 16.3666 | 59.5485 | 35.697 | 23.8515 | 1289 | 3.0022 | -18.26 | 5.7559 | -2.7538 | -36.1821 | 1.2322 | -42.96 | 4.0538 | -2.8217 | -60.8677 | 2.0564 | -71.46 | 6.7534 | -4.697 | -101.2513 | 3.0022 | -18.26 | 5.7559 | -2.7538 | -36.1821 | 3.131 | -19.75 | 6.0357 | -2.9047 | -38.6241 | 0.0021176 | 0.075954 | 0.034658 | 0.1261 | 2.7296 | 0.0063573 | 0.0026092 | 0.0043547 | 0.0063573 | 0.0066302 | -0.038667 | -0.090971 | -0.15132 | -0.038667 | -0.041822 | -0.076618 | -0.12889 | -0.21441 | -0.076618 | -0.08179 | 0.0021176 | 0.075954 | 0.034658 | 0.1261 | 2.7296 | 0.0063573 | 0.0026092 | 0.0043547 | 0.0063573 | 0.0066302 | -0.038667 | -0.090971 | -0.15132 | -0.038667 | -0.041822 | -0.076618 | -0.12889 | -0.21441 | -0.076618 | -0.08179
145 | 0.27 | 0.45 | South/Central | AZ | Prescott-Love.Field.723723 | 3 | 167517 | 46.1835 | 9.2971 | 60.9417 | 45.9633 | 14.9784 | 1133.69 | 5.3603 | 22.04 | 7.7965 | -2.4362 | 2.8845 | 3.0863 | -8.07 | 5.4909 | -2.4046 | -25.597 | 4.9838 | -14.08 | 8.9269 | -3.9431 | -42.9698 | 5.3603 | 22.04 | 7.7965 | -2.4362 | 2.8845 | 5.5356 | 21.49 | 8.1122 | -2.5766 | 1.3277 | 0.0022881 | 0.10567 | 0.021273 | 0.13944 | 2.594 | 0.012265 | 0.0070618 | 0.011403 | 0.012265 | 0.012666 | 0.05043 | -0.018465 | -0.032217 | 0.05043 | 0.049171 | 0.0066002 | -0.058569 | -0.09832 | 0.0066002 | 0.0030379 | 0.0022881 | 0.10567 | 0.021273 | 0.13944 | 2.594 | 0.012265 | 0.0070618 | 0.011403 | 0.012265 | 0.012666 | 0.05043 | -0.018465 | -0.032217 | 0.05043 | 0.049171 | 0.0066002 | -0.058569 | -0.09832 | 0.0066002 | 0.0030379
145 | 0.27 | 0.45 | South/Central | CA | Daggett.Intl.AP.723815 | 3 | 3397182 | 24.3613 | 16.4111 | 47.7199 | 24.2202 | 23.4997 | 1500.29 | 0.79968 | -124.79 | 4.1422 | -3.3425 | -80.6188 | -0.43865 | -139.12 | 2.8963 | -3.3349 | -96.3894 | -0.84876 | -238.55 | 4.8418 | -5.6906 | -165.7694 | 0.79968 | -124.79 | 4.1422 | -3.3425 | -80.6188 | 0.67941 | -139.9 | 4.3635 | -3.6841 | -91.4622 | 0.046402 | 1.1304 | 0.76151 | 2.2143 | 69.6165 | 0.037107 | -0.020354 | -0.039384 | 0.037107 | 0.031526 | -5.7905 | -6.4554 | -11.0692 | -5.7905 | -6.4916 | -3.7409 | -4.4727 | -7.692 | -3.7409 | -4.244 | 0.046402 | 1.1304 | 0.76151 | 2.2143 | 69.6165 | 0.037107 | -0.020354 | -0.039384 | 0.037107 | 0.031526 | -5.7905 | -6.4554 | -11.0692 | -5.7905 | -6.4916 | -3.7409 | -4.4727 | -7.692 | -3.7409 | -4.244
145 | 0.27 | 0.45 | South/Central | CA | Fresno.Metro.AP.723890 | 3 | 2081643 | 27.5213 | 13.53 | 46.9568 | 27.3612 | 19.5956 | 1335.09 | 1.6011 | -82.93 | 4.1369 | -2.5358 | -48.3286 | 0.2469 | -99.65 | 2.8001 | -2.5532 | -66.2767 | 0.28962 | -167.92 | 4.5542 | -4.2646 | -112.2843 | 1.6011 | -82.93 | 4.1369 | -2.5358 | -48.3286 | 1.6745 | -85.54 | 4.2971 | -2.6226 | -49.7438 | 0.028433 | 0.78251 | 0.3847 | 1.3351 | 37.9607 | 0.045524 | 0.0070202 | 0.0082348 | 0.045524 | 0.047611 | -2.358 | -2.8334 | -4.7745 | -2.358 | -2.4322 | -1.3741 | -1.8845 | -3.1926 | -1.3741 | -1.4144 | 0.028433 | 0.78251 | 0.3847 | 1.3351 | 37.9607 | 0.045524 | 0.0070202 | 0.0082348 | 0.045524 | 0.047611 | -2.358 | -2.8334 | -4.7745 | -2.358 | -2.4322 | -1.3741 | -1.8845 | -3.1926 | -1.3741 | -1.4144
145 | 0.27 | 0.45 | South/Central | CA | Los.Angeles.Intl.AP.722950 | 3 | 13764852 | 12.2994 | 6.5009 | 21.9059 | 12.2262 | 9.6796 | 640.42 | -0.24769 | -114.23 | 2.5026 | -2.7503 | -78.0209 | -0.96251 | -116.45 | 1.6397 | -2.6022 | -83.2145 | -1.3846 | -184.01 | 2.7666 | -4.1512 | -130.8017 | -0.24769 | -114.23 | 2.5026 | -2.7503 | -78.0209 | -0.26245 | -118.67 | 2.5934 | -2.8559 | -81.0829 | 0.18801 | 2.3125 | 1.2223 | 4.1186 | 120.4077 | -0.046569 | -0.18097 | -0.26032 | -0.046569 | -0.049344 | -21.4768 | -21.8942 | -34.5964 | -21.4768 | -22.3116 | -14.669 | -15.6455 | -24.5925 | -14.669 | -15.2447 | 0.18801 | 2.3125 | 1.2223 | 4.1186 | 120.4077 | -0.046569 | -0.18097 | -0.26032 | -0.046569 | -0.049344 | -21.4768 | -21.8942 | -34.5964 | -21.4768 | -22.3116 | -14.669 | -15.6455 | -24.5925 | -14.669 | -15.2447
145 | 0.27 | 0.45 | South/Central | CA | Redbluff.AP.725910 | 3 | 947304 | 33.9021 | 9.4199 | 47.3244 | 33.7068 | 13.6176 | 1094.63 | 2.3903 | -99.27 | 5.556 | -3.1657 | -55.2827 | 0.80966 | -110.84 | 3.8011 | -2.9915 | -70.9389 | 1.5391 | -164.49 | 6.0778 | -4.5386 | -103.6187 | 2.3903 | -99.27 | 5.556 | -3.1657 | -55.2827 | 2.2738 | -115.89 | 5.82 | -3.5461 | -67.1367 | 0.012939 | 0.43867 | 0.12189 | 0.61234 | 14.1636 | 0.030929 | 0.010476 | 0.019915 | 0.030929 | 0.029421 | -1.2845 | -1.4342 | -2.1284 | -1.2845 | -1.4995 | -0.71531 | -0.91789 | -1.3407 | -0.71531 | -0.8687 | 0.012939 | 0.43867 | 0.12189 | 0.61234 | 14.1636 | 0.030929 | 0.010476 | 0.019915 | 0.030929 | 0.029421 | -1.2845 | -1.4342 | -2.1284 | -1.2845 | -1.4995 | -0.71531 | -0.91789 | -1.3407 | -0.71531 | -0.8687
145 | 0.27 | 0.45 | South/Central | CA | Sacramento.Metro.AP.724839 | 3 | 6831885 | 34.5077 | 10.238 | 50.2706 | 34.3077 | 15.963 | 1225.11 | 2.8307 | -60.04 | 5.1394 | -2.3087 | -26.2861 | 1.1475 | -80.37 | 3.4738 | -2.3263 | -48.4846 | 1.8397 | -133.4 | 5.6818 | -3.8421 | -80.7892 | 2.8307 | -60.04 | 5.1394 | -2.3087 | -26.2861 | 3.0201 | -60.73 | 5.4003 | -2.3802 | -25.7878 | 0.093317 | 3.2201 | 0.95537 | 4.6911 | 114.323 | 0.26415 | 0.10708 | 0.17168 | 0.26415 | 0.28182 | -5.6027 | -7.4998 | -12.4484 | -5.6027 | -5.6671 | -2.4529 | -4.5244 | -7.539 | -2.4529 | -2.4064 | 0.093317 | 3.2201 | 0.95537 | 4.6911 | 114.323 | 0.26415 | 0.10708 | 0.17168 | 0.26415 | 0.28182 | -5.6027 | -7.4998 | -12.4484 | -5.6027 | -5.6671 | -2.4529 | -4.5244 | -7.539 | -2.4529 | -2.4064
145 | 0.27 | 0.45 | South/Central | CA | San.Diego.Intl.AP.722900 | 3 | 2813833 | 9.7067 | 8.1679 | 21.2277 | 9.6487 | 11.5789 | 709.91 | -0.92263 | -128.81 | 1.9952 | -2.9179 | -91.2883 | -1.435 | -127.72 | 1.3108 | -2.7458 | -93.2178 | -2.1326 | -201.86 | 2.2463 | -4.3789 | -146.6488 | -0.92263 | -128.81 | 1.9952 | -2.9179 | -91.2883 | -0.95589 | -133.75 | 2.0746 | -3.0305 | -94.7811 | 0.038434 | 0.37307 | 0.31393 | 0.81587 | 27.2847 | -0.03546 | -0.055152 | -0.081965 | -0.03546 | -0.036739 | -4.9507 | -4.9088 | -7.7583 | -4.9507 | -5.1406 | -3.5086 | -3.5827 | -5.6363 | -3.5086 | -3.6428 | 0.038434 | 0.37307 | 0.31393 | 0.81587 | 27.2847 | -0.03546 | -0.055152 | -0.081965 | -0.03546 | -0.036739 | -4.9507 | -4.9088 | -7.7583 | -4.9507 | -5.1406 | -3.5086 | -3.5827 | -5.6363 | -3.5086 | -3.6428
145 | 0.27 | 0.45 | South/Central | CA | San.Francisco.Intl.AP.724940 | 3 | 3723939 | 33.3863 | 2.9204 | 39.4706 | 33.1944 | 6.2761 | 698.83 | 4.5538 | -18.68 | 6.287 | -1.7331 | 11.6069 | 2.6913 | -38.43 | 4.3932 | -1.7019 | -11.5753 | 4.9891 | -48.37 | 7.5794 | -2.5903 | -6.0948 | 4.5538 | -18.68 | 6.287 | -1.7331 | 11.6069 | 4.7876 | -19.65 | 6.6104 | -1.8228 | 12.1841 | 0.050865 | 1.6982 | 0.14855 | 2.0077 | 35.5461 | 0.23163 | 0.13689 | 0.25377 | 0.23163 | 0.24352 | -0.95016 | -1.9547 | -2.4603 | -0.95016 | -0.9995 | 0.59039 | -0.58878 | -0.31001 | 0.59039 | 0.61974 | 0.050865 | 1.6982 | 0.14855 | 2.0077 | 35.5461 | 0.23163 | 0.13689 | 0.25377 | 0.23163 | 0.24352 | -0.95016 | -1.9547 | -2.4603 | -0.95016 | -0.9995 | 0.59039 | -0.58878 | -0.31001 | 0.59039 | 0.61974
145 | 0.27 | 0.45 | South/Central | GA | Atlanta-Hartsfield-Jackson.Intl.AP.722190 | 3 | 4874954 | 41.5277 | 12.0482 | 58.738 | 41.4296 | 17.3084 | 1100.99 | 3.4189 | 7.87 | 5.6357 | -2.2167 | -16.1936 | 1.7474 | -13.71 | 3.9375 | -2.1901 | -37.0362 | 2.5739 | -27.48 | 6.2349 | -3.661 | -66.3901 | 3.4189 | 7.87 | 5.6357 | -2.2167 | -16.1936 | 3.5202 | 7.27 | 5.8476 | -2.3275 | -17.8997 | 0.066587 | 2.7652 | 0.80225 | 3.9112 | 73.3115 | 0.22766 | 0.11636 | 0.17139 | 0.22766 | 0.2344 | 0.52404 | -0.91291 | -1.8298 | 0.52404 | 0.48409 | -1.0783 | -2.4661 | -4.4207 | -1.0783 | -1.1919 | 0.066587 | 2.7652 | 0.80225 | 3.9112 | 73.3115 | 0.22766 | 0.11636 | 0.17139 | 0.22766 | 0.2344 | 0.52404 | -0.91291 | -1.8298 | 0.52404 | 0.48409 | -1.0783 | -2.4661 | -4.4207 | -1.0783 | -1.1919
145 | 0.27 | 0.45 | South/Central | GA | Macon-Middle.Georgia.Rgnl.AP.722170 | 3 | 1376995 | 32.2288 | 14.0997 | 51.7424 | 32.1523 | 19.5901 | 1046.94 | 2.2668 | -7.97 | 4.5659 | -2.2991 | -33.2992 | 0.86726 | -26.55 | 3.1679 | -2.3006 | -51.3996 | 1.2394 | -46.61 | 5.045 | -3.8056 | -87.5434 | 2.2668 | -7.97 | 4.5659 | -2.2991 | -33.2992 | 2.3077 | -9.45 | 4.7272 | -2.4195 | -36.0468 | 0.018808 | 0.60617 | 0.26519 | 0.97319 | 19.6912 | 0.042636 | 0.016312 | 0.023311 | 0.042636 | 0.043405 | -0.1499 | -0.49936 | -0.87666 | -0.1499 | -0.17774 | -0.6263 | -0.96674 | -1.6465 | -0.6263 | -0.67798 | 0.018808 | 0.60617 | 0.26519 | 0.97319 | 19.6912 | 0.042636 | 0.016312 | 0.023311 | 0.042636 | 0.043405 | -0.1499 | -0.49936 | -0.87666 | -0.1499 | -0.17774 | -0.6263 | -0.96674 | -1.6465 | -0.6263 | -0.67798
145 | 0.27 | 0.45 | South/Central | LA | Monroe.Rgnl.AP.722486 | 3 | 434906 | 31.7763 | 14.559 | 51.6351 | 31.7232 | 19.9119 | 796.6 | 1.9481 | -16.67 | 4.1912 | -2.2431 | -35.8883 | 0.61879 | -28.9 | 2.864 | -2.2452 | -53.0985 | 0.84804 | -49.51 | 4.5704 | -3.7224 | -90.3283 | 1.9481 | -16.67 | 4.1912 | -2.2431 | -35.8883 | 1.9981 | -17.51 | 4.3309 | -2.3329 | -37.6864 | 0.0059404 | 0.18876 | 0.086486 | 0.30673 | 4.7321 | 0.011573 | 0.0036758 | 0.0050377 | 0.011573 | 0.011869 | -0.099026 | -0.17168 | -0.29411 | -0.099026 | -0.10402 | -0.21319 | -0.31542 | -0.53658 | -0.21319 | -0.22387 | 0.0059404 | 0.18876 | 0.086486 | 0.30673 | 4.7321 | 0.011573 | 0.0036758 | 0.0050377 | 0.011573 | 0.011869 | -0.099026 | -0.17168 | -0.29411 | -0.099026 | -0.10402 | -0.21319 | -0.31542 | -0.53658 | -0.21319 | -0.22387
145 | 0.27 | 0.45 | South/Central | LA | Shreveport.Rgnl.AP.722480 | 3 | 899456 | 32.2261 | 15.219 | 53.0749 | 32.1723 | 20.9026 | 835.34 | 2.068 | -14.92 | 4.3908 | -2.3228 | -36.5088 | 0.70867 | -27.99 | 3.0336 | -2.325 | -54.1087 | 0.96796 | -48.53 | 4.8299 | -3.8619 | -92.5771 | 2.068 | -14.92 | 4.3908 | -2.3228 | -36.5088 | 2.128 | -15.64 | 4.5405 | -2.4125 | -38.1766 | 0.012286 | 0.39592 | 0.18697 | 0.65206 | 10.2627 | 0.025407 | 0.0087065 | 0.011892 | 0.025407 | 0.026144 | -0.1833 | -0.34388 | -0.59622 | -0.1833 | -0.19215 | -0.44853 | -0.66476 | -1.1374 | -0.44853 | -0.46902 | 0.012286 | 0.39592 | 0.18697 | 0.65206 | 10.2627 | 0.025407 | 0.0087065 | 0.011892 | 0.025407 | 0.026144 | -0.1833 | -0.34388 | -0.59622 | -0.1833 | -0.19215 | -0.44853 | -0.66476 | -1.1374 | -0.44853 | -0.46902
145 | 0.27 | 0.45 | South/Central | MS | Jackson.Intl.AP.722350 | 3 | 1014636 | 33.6137 | 14.8742 | 53.9934 | 33.1655 | 20.8279 | 967.51 | 2.3745 | -21.13 | 4.6682 | -2.2937 | -31.7628 | 0.95049 | -35.62 | 3.2506 | -2.3001 | -50.3135 | 1.3436 | -61.6 | 5.1657 | -3.8222 | -86.6492 | 2.3745 | -21.13 | 4.6682 | -2.2937 | -31.7628 | 2.4519 | -22.28 | 4.8421 | -2.3903 | -33.3934 | 0.013859 | 0.46585 | 0.20614 | 0.74829 | 13.4086 | 0.032908 | 0.013173 | 0.01862 | 0.032908 | 0.03398 | -0.29284 | -0.49365 | -0.85371 | -0.29284 | -0.30878 | -0.4402 | -0.69729 | -1.2009 | -0.4402 | -0.46279 | 0.013859 | 0.46585 | 0.20614 | 0.74829 | 13.4086 | 0.032908 | 0.013173 | 0.01862 | 0.032908 | 0.03398 | -0.29284 | -0.49365 | -0.85371 | -0.29284 | -0.30878 | -0.4402 | -0.69729 | -1.2009 | -0.4402 | -0.46279
145 | 0.27 | 0.45 | South/Central | MS | Tupelo.Muni-C.D.Lemons.AP.723320 | 3 | 418053 | 44.1697 | 13.2845 | 62.9791 | 43.5834 | 19.3957 | 1029.01 | 2.9722 | -12.75 | 5.1541 | -2.1819 | -21.0095 | 1.2456 | -30.31 | 3.4384 | -2.1928 | -43.5834 | 1.7614 | -53.41 | 5.4068 | -3.6454 | -76.4486 | 2.9722 | -12.75 | 5.1541 | -2.1819 | -21.0095 | 3.0512 | -14.09 | 5.3398 | -2.2886 | -22.8924 | 0.0057102 | 0.25222 | 0.075857 | 0.35962 | 5.8758 | 0.016972 | 0.0071128 | 0.010058 | 0.016972 | 0.017423 | -0.072805 | -0.17308 | -0.30498 | -0.072805 | -0.080456 | -0.11997 | -0.24887 | -0.43653 | -0.11997 | -0.13072 | 0.0057102 | 0.25222 | 0.075857 | 0.35962 | 5.8758 | 0.016972 | 0.0071128 | 0.010058 | 0.016972 | 0.017423 | -0.072805 | -0.17308 | -0.30498 | -0.072805 | -0.080456 | -0.11997 | -0.24887 | -0.43653 | -0.11997 | -0.13072
145 | 0.27 | 0.45 | South/Central | NC | Charlotte-Douglas.Intl.AP.723140 | 3 | 2994711 | 41.1236 | 11.1343 | 57.2897 | 41.0263 | 16.2635 | 910.64 | 3.6907 | 2.63 | 5.7768 | -2.0861 | -9.1314 | 1.9692 | -16.27 | 4.0384 | -2.0692 | -30.8861 | 3.0156 | -29.72 | 6.455 | -3.4394 | -54.6601 | 3.6907 | 2.63 | 5.7768 | -2.0861 | -9.1314 | 3.8116 | 2.12 | 5.9985 | -2.1869 | -10.3158 | 0.040905 | 1.6821 | 0.45544 | 2.3434 | 37.2494 | 0.15097 | 0.080549 | 0.12335 | 0.15097 | 0.15591 | 0.10758 | -0.66552 | -1.2157 | 0.10758 | 0.086718 | -0.37351 | -1.2634 | -2.2359 | -0.37351 | -0.42196 | 0.040905 | 1.6821 | 0.45544 | 2.3434 | 37.2494 | 0.15097 | 0.080549 | 0.12335 | 0.15097 | 0.15591 | 0.10758 | -0.66552 | -1.2157 | 0.10758 | 0.086718 | -0.37351 | -1.2634 | -2.2359 | -0.37351 | -0.42196
145 | 0.27 | 0.45 | South/Central | NC | Wilmington.Intl.AP.723013 | 3 | 883625 | 32.866 | 12.8187 | 50.4439 | 32.7878 | 17.6561 | 862.31 | 2.6206 | -10.95 | 4.7681 | -2.1475 | -24.6123 | 1.2102 | -26.2 | 3.3389 | -2.1288 | -42.3008 | 1.8467 | -44.9 | 5.367 | -3.5202 | -71.9429 | 2.6206 | -10.95 | 4.7681 | -2.1475 | -24.6123 | 2.7216 | -11.7 | 4.9692 | -2.2477 | -26.0329 | 0.012069 | 0.39667 | 0.15471 | 0.60883 | 10.4076 | 0.031629 | 0.014606 | 0.022289 | 0.031629 | 0.032848 | -0.13216 | -0.31622 | -0.54192 | -0.13216 | -0.14121 | -0.29706 | -0.51055 | -0.86831 | -0.29706 | -0.3142 | 0.012069 | 0.39667 | 0.15471 | 0.60883 | 10.4076 | 0.031629 | 0.014606 | 0.022289 | 0.031629 | 0.032848 | -0.13216 | -0.31622 | -0.54192 | -0.13216 | -0.14121 | -0.29706 | -0.51055 | -0.86831 | -0.29706 | -0.3142
145 | 0.27 | 0.45 | South/Central | NV | Las.Vegas-McCarran.Intl.AP.723860 | 3 | 1413386 | 27.0308 | 19.6734 | 54.7148 | 26.9011 | 27.8137 | 1161.52 | 1.7251 | -56.71 | 4.4711 | -2.7461 | -52.4506 | 0.26534 | -71.68 | 3.1415 | -2.8762 | -74.8249 | 0.43951 | -120.28 | 5.2635 | -4.824 | -125.5704 | 1.7251 | -56.71 | 4.4711 | -2.7461 | -52.4506 | 1.8098 | -59.27 | 4.6817 | -2.8719 | -54.7821 | 0.019305 | 0.52184 | 0.3798 | 1.0563 | 22.4236 | 0.033303 | 0.0051225 | 0.0084849 | 0.033303 | 0.034938 | -1.0948 | -1.3838 | -2.3221 | -1.0948 | -1.1442 | -1.0126 | -1.4445 | -2.4242 | -1.0126 | -1.0576 | 0.019305 | 0.52184 | 0.3798 | 1.0563 | 22.4236 | 0.033303 | 0.0051225 | 0.0084849 | 0.033303 | 0.034938 | -1.0948 | -1.3838 | -2.3221 | -1.0948 | -1.1442 | -1.0126 | -1.4445 | -2.4242 | -1.0126 | -1.0576
145 | 0.27 | 0.45 | South/Central | OK | Oklahoma.City-Will.Rogers.World.AP.723530 | 3 | 3552038 | 59.2834 | 13.3691 | 78.6625 | 59.1854 | 19.477 | 1004.1 | 4.4569 | -1.23 | 6.7159 | -2.259 | -3.9515 | 2.3279 | -18.96 | 4.6203 | -2.2924 | -32.3295 | 3.4167 | -35.56 | 7.2647 | -3.848 | -60.6035 | 4.4569 | -1.23 | 6.7159 | -2.259 | -3.9515 | 4.5768 | -2.97 | 6.9953 | -2.4185 | -6.7435 | 0.048517 | 2.8763 | 0.64863 | 3.8165 | 48.7161 | 0.21623 | 0.11294 | 0.16577 | 0.21623 | 0.22205 | -0.059676 | -0.91989 | -1.7253 | -0.059676 | -0.1441 | -0.19172 | -1.5685 | -2.9403 | -0.19172 | -0.32717 | 0.048517 | 2.8763 | 0.64863 | 3.8165 | 48.7161 | 0.21623 | 0.11294 | 0.16577 | 0.21623 | 0.22205 | -0.059676 | -0.91989 | -1.7253 | -0.059676 | -0.1441 | -0.19172 | -1.5685 | -2.9403 | -0.19172 | -0.32717
145 | 0.27 | 0.45 | South/Central | SC | Charleston.Intl.AP.722080 | 3 | 1030593 | 27.2313 | 14.7791 | 47.1108 | 27.1664 | 19.9444 | 1013.76 | 1.7282 | -30.77 | 4.0773 | -2.3491 | -41.6104 | 0.51802 | -45.02 | 2.8581 | -2.3401 | -56.9808 | 0.71289 | -76.5 | 4.5951 | -3.8823 | -96.4221 | 1.7282 | -30.77 | 4.0773 | -2.3491 | -41.6104 | 1.7687 | -32.98 | 4.2385 | -2.4699 | -44.3735 | 0.014077 | 0.38333 | 0.20804 | 0.66317 | 14.2705 | 0.024327 | 0.007292 | 0.010035 | 0.024327 | 0.024897 | -0.43314 | -0.63374 | -1.0769 | -0.43314 | -0.46425 | -0.58574 | -0.80211 | -1.3573 | -0.58574 | -0.62464 | 0.014077 | 0.38333 | 0.20804 | 0.66317 | 14.2705 | 0.024327 | 0.007292 | 0.010035 | 0.024327 | 0.024897 | -0.43314 | -0.63374 | -1.0769 | -0.43314 | -0.46425 | -0.58574 | -0.80211 | -1.3573 | -0.58574 | -0.62464
145 | 0.27 | 0.45 | South/Central | SC | Columbia.Metro.AP.723100 | 3 | 1050192 | 34.7892 | 13.1944 | 53.2757 | 34.7068 | 18.5688 | 1055.08 | 2.6497 | -16.85 | 4.8371 | -2.1874 | -25.321 | 1.1878 | -34.28 | 3.378 | -2.1903 | -44.2623 | 1.7506 | -59.5 | 5.3851 | -3.6345 | -76.29 | 2.6497 | -16.85 | 4.8371 | -2.1874 | -25.321 | 2.7202 | -18.51 | 5.0183 | -2.2981 | -27.4237 | 0.014345 | 0.49904 | 0.18927 | 0.76421 | 15.1346 | 0.038008 | 0.017038 | 0.025112 | 0.038008 | 0.03902 | -0.24171 | -0.49173 | -0.8535 | -0.24171 | -0.26552 | -0.36322 | -0.63492 | -1.0943 | -0.36322 | -0.39338 | 0.014345 | 0.49904 | 0.18927 | 0.76421 | 15.1346 | 0.038008 | 0.017038 | 0.025112 | 0.038008 | 0.03902 | -0.24171 | -0.49173 | -0.8535 | -0.24171 | -0.26552 | -0.36322 | -0.63492 | -1.0943 | -0.36322 | -0.39338
145 | 0.27 | 0.45 | South/Central | SC | Greenville.Intl.AP.723120 | 3 | 1931227 | 43.9225 | 10.5601 | 59.5537 | 43.8187 | 15.7349 | 924.94 | 3.9232 | 5.19 | 6.0071 | -2.0839 | -6.0728 | 2.1312 | -14.3 | 4.1884 | -2.0571 | -28.4668 | 3.2574 | -26.69 | 6.6758 | -3.4184 | -50.9701 | 3.9232 | 5.19 | 6.0071 | -2.0839 | -6.0728 | 4.0638 | 4.7 | 6.2581 | -2.1943 | -7.2639 | 0.026379 | 1.1586 | 0.27856 | 1.5709 | 24.3986 | 0.10349 | 0.056219 | 0.085926 | 0.10349 | 0.1072 | 0.1369 | -0.37721 | -0.70404 | 0.1369 | 0.12398 | -0.16019 | -0.75091 | -1.3445 | -0.16019 | -0.19161 | 0.026379 | 1.1586 | 0.27856 | 1.5709 | 24.3986 | 0.10349 | 0.056219 | 0.085926 | 0.10349 | 0.1072 | 0.1369 | -0.37721 | -0.70404 | 0.1369 | 0.12398 | -0.16019 | -0.75091 | -1.3445 | -0.16019 | -0.19161
145 | 0.27 | 0.45 | South/Central | TN | Memphis.Intl.AP.723340 | 3 | 1295447 | 44.2803 | 14.5733 | 64.4671 | 43.6944 | 20.7727 | 994.29 | 3.2097 | -16.19 | 5.3794 | -2.1697 | -17.6143 | 1.5081 | -31.23 | 3.6921 | -2.184 | -39.959 | 2.1481 | -55.97 | 5.8289 | -3.6808 | -72.4227 | 3.2097 | -16.19 | 5.3794 | -2.1697 | -17.6143 | 3.3126 | -17.67 | 5.5983 | -2.2856 | -19.4396 | 0.017694 | 0.78352 | 0.25787 | 1.1407 | 17.5934 | 0.056793 | 0.026684 | 0.038009 | 0.056793 | 0.058615 | -0.28647 | -0.5526 | -0.99036 | -0.28647 | -0.31266 | -0.31168 | -0.70705 | -1.2815 | -0.31168 | -0.34397 | 0.017694 | 0.78352 | 0.25787 | 1.1407 | 17.5934 | 0.056793 | 0.026684 | 0.038009 | 0.056793 | 0.058615 | -0.28647 | -0.5526 | -0.99036 | -0.28647 | -0.31266 | -0.31168 | -0.70705 | -1.2815 | -0.31168 | -0.34397
145 | 0.27 | 0.45 | South/Central | TX | El.Paso.Intl.AP.722700 | 3 | 1163506 | 26.1389 | 14.219 | 46.3078 | 26.095 | 20.2128 | 904.51 | 1.928 | -38.07 | 4.6502 | -2.7223 | -49.1847 | 0.55863 | -51.84 | 3.2831 | -2.7245 | -66.9138 | 1.0077 | -83.42 | 5.4386 | -4.4309 | -107.5433 | 1.928 | -38.07 | 4.6502 | -2.7223 | -49.1847 | 1.9979 | -39.28 | 4.8099 | -2.812 | -50.7246 | 0.015892 | 0.41541 | 0.22597 | 0.73594 | 14.3747 | 0.03064 | 0.0088779 | 0.016015 | 0.03064 | 0.031751 | -0.60502 | -0.82386 | -1.3257 | -0.60502 | -0.62425 | -0.78166 | -1.0634 | -1.7091 | -0.78166 | -0.80613 | 0.015892 | 0.41541 | 0.22597 | 0.73594 | 14.3747 | 0.03064 | 0.0088779 | 0.016015 | 0.03064 | 0.031751 | -0.60502 | -0.82386 | -1.3257 | -0.60502 | -0.62425 | -0.78166 | -1.0634 | -1.7091 | -0.78166 | -0.80613
145 | 0.27 | 0.45 | Southern | TX | Fort.Worth-Alliance.AP.722594 | 2 | 6292255 | 38.9829 | 15.399 | 60.6618 | 38.9181 | 21.7437 | 1081.79 | 2.9576 | -17.6 | 5.1991 | -2.2415 | -22.8197 | 1.3584 | -34.5 | 3.6424 | -2.284 | -44.6114 | 1.9274 | -61.75 | 5.7779 | -3.8505 | -79.8871 | 2.9576 | -17.6 | 5.1991 | -2.2415 | -22.8197 | 3.0175 | -19.8 | 5.3887 | -2.3712 | -25.5759 | 0.085946 | 3.3504 | 1.3235 | 5.2136 | 92.9752 | 0.25419 | 0.11674 | 0.16565 | 0.25419 | 0.25934 | -1.5126 | -2.9651 | -5.3071 | -1.5126 | -1.7017 | -1.9613 | -3.8342 | -6.866 | -1.9613 | -2.1981 | 0.085946 | 3.3504 | 1.3235 | 5.2136 | 92.9752 | 0.25419 | 0.11674 | 0.16565 | 0.25419 | 0.25934 | -1.5126 | -2.9651 | -5.3071 | -1.5126 | -1.7017 | -1.9613 | -3.8342 | -6.866 | -1.9613 | -2.1981
145 | 0.27 | 0.45 | South/Central | TX | Lubbock.Intl.AP.722670 | 3 | 1094700 | 52.9065 | 11.7592 | 70.6956 | 52.8188 | 17.8768 | 952.32 | 4.3769 | -37.46 | 6.7658 | -2.3889 | -8.5155 | 2.2679 | -50.86 | 4.6602 | -2.3923 | -35.8212 | 3.4467 | -85.79 | 7.3945 | -3.9478 | -62.9295 | 4.3769 | -37.46 | 6.7658 | -2.3889 | -8.5155 | 4.5368 | -39.71 | 7.0452 | -2.5084 | -9.7048 | 0.014952 | 0.79108 | 0.17583 | 1.0571 | 14.2395 | 0.065446 | 0.033911 | 0.051537 | 0.065446 | 0.067836 | -0.56012 | -0.76048 | -1.2828 | -0.56012 | -0.59376 | -0.12733 | -0.53562 | -0.94095 | -0.12733 | -0.14511 | 0.014952 | 0.79108 | 0.17583 | 1.0571 | 14.2395 | 0.065446 | 0.033911 | 0.051537 | 0.065446 | 0.067836 | -0.56012 | -0.76048 | -1.2828 | -0.56012 | -0.59376 | -0.12733 | -0.53562 | -0.94095 | -0.12733 | -0.14511
145 | 0.27 | 0.45 | South/Central | TX | Wichita.Falls.Muni.AP.723510 | 3 | 526075 | 45.5397 | 15.3991 | 67.2487 | 45.4643 | 21.7844 | 1142.17 | 3.2374 | -19.15 | 5.6382 | -2.4008 | -23.5432 | 1.4382 | -38.01 | 3.8918 | -2.4536 | -48.1941 | 2.0072 | -67.96 | 6.1371 | -4.1299 | -86.4576 | 3.2374 | -19.15 | 5.6382 | -2.4008 | -23.5432 | 3.3173 | -21.39 | 5.8577 | -2.5404 | -26.3109 | 0.0071856 | 0.32723 | 0.11065 | 0.48323 | 8.2072 | 0.023263 | 0.010335 | 0.014423 | 0.023263 | 0.023837 | -0.13761 | -0.27313 | -0.48834 | -0.13761 | -0.1537 | -0.16917 | -0.34631 | -0.62125 | -0.16917 | -0.18906 | 0.0071856 | 0.32723 | 0.11065 | 0.48323 | 8.2072 | 0.023263 | 0.010335 | 0.014423 | 0.023263 | 0.023837 | -0.13761 | -0.27313 | -0.48834 | -0.13761 | -0.1537 | -0.16917 | -0.34631 | -0.62125 | -0.16917 | -0.18906
145 | 0.27 | 0.45 | South/Central | UT | Saint.George.AWOS.724754 | 3 | 142354 | 30.3396 | 18.262 | 56.3608 | 30.0993 | 26.2614 | 950.28 | 2.5256 | -38.78 | 5.1066 | -2.5809 | -37.6284 | 0.98721 | -51.36 | 3.6739 | -2.6867 | -60.3558 | 1.6635 | -85.71 | 6.1436 | -4.4801 | -100.4226 | 2.5256 | -38.78 | 5.1066 | -2.5809 | -37.6284 | 2.6805 | -39.75 | 5.3559 | -2.6754 | -38.2011 | 0.0019444 | 0.058993 | 0.035509 | 0.10959 | 1.8477 | 0.0049108 | 0.0019195 | 0.0032344 | 0.0049108 | 0.005212 | -0.075404 | -0.099865 | -0.16666 | -0.075404 | -0.07729 | -0.073165 | -0.11736 | -0.19526 | -0.073165 | -0.074279 | 0.0019444 | 0.058993 | 0.035509 | 0.10959 | 1.8477 | 0.0049108 | 0.0019195 | 0.0032344 | 0.0049108 | 0.005212 | -0.075404 | -0.099865 | -0.16666 | -0.075404 | -0.07729 | -0.073165 | -0.11736 | -0.19526 | -0.073165 | -0.074279
145 | 0.27 | 0.45 | Southern | AL | Mobile-Rgnl.AP.722230 | 2 | 966489 | 23.6677 | 15.6365 | 44.5242 | 23.3507 | 21.1735 | 1039.94 | 1.1106 | -27.93 | 3.519 | -2.4084 | -19.001 | 0.075804 | -42.29 | 2.4563 | -2.3805 | -36.7666 | 0.017595 | -71.73 | 3.9653 | -3.9478 | -62.8761 | 1.1106 | -27.93 | 3.519 | -2.4084 | -19.001 | 1.1357 | -29.56 | 3.6524 | -2.5167 | -20.2917 | 0.030574 | 0.72362 | 0.47807 | 1.3613 | 31.7951 | 0.033955 | 0.0023176 | 0.00053795 | 0.033955 | 0.034724 | -0.85393 | -1.293 | -2.1931 | -0.85393 | -0.90377 | -0.58094 | -1.1241 | -1.9224 | -0.58094 | -0.6204 | 0.025014 | 0.59201 | 0.39112 | 1.1137 | 26.0126 | 0.027779 | 0.0018961 | 0.00044012 | 0.027779 | 0.028409 | -0.69863 | -1.0578 | -1.7942 | -0.69863 | -0.7394 | -0.47528 | -0.91966 | -1.5728 | -0.47528 | -0.50757
145 | 0.27 | 0.45 | Southern | AZ | Phoenix-Sky.Harbor.Intl.AP.722780 | 2 | 3303225 | 10.7002 | 26.9365 | 46.3213 | 10.6476 | 35.6738 | 1356.84 | -1.1878 | -82.24 | 2.0091 | -3.1968 | -72.0721 | -2.0014 | -96.5 | 1.3672 | -3.3685 | -89.1391 | -3.3682 | -162.86 | 2.32 | -5.6882 | -150.3245 | -1.1878 | -82.24 | 2.0091 | -3.1968 | -72.0721 | -1.2148 | -84.95 | 2.0943 | -3.3091 | -74.3454 | 0.10449 | 1.1181 | 2.8147 | 4.8403 | 141.7822 | -0.12412 | -0.20913 | -0.35196 | -0.12412 | -0.12694 | -8.5936 | -10.0837 | -17.018 | -8.5936 | -8.8768 | -7.5311 | -9.3145 | -15.7081 | -7.5311 | -7.7687 | 0.08549 | 0.91476 | 2.3028 | 3.96 | 115.9965 | -0.10154 | -0.1711 | -0.28795 | -0.10154 | -0.10386 | -7.0307 | -8.2498 | -13.9229 | -7.0307 | -7.2624 | -6.1615 | -7.6205 | -12.8513 | -6.1615 | -6.3558
145 | 0.27 | 0.45 | Southern | AZ | Tucson.Intl.AP.722740 | 2 | 1179609 | 18.7758 | 19.3687 | 45.4079 | 18.6848 | 26.7231 | 1604.16 | 0.11225 | -121.79 | 3.174 | -3.0617 | -47.0285 | -0.96078 | -136.96 | 2.1638 | -3.1246 | -66.9212 | -1.5758 | -226.31 | 3.591 | -5.1668 | -110.4319 | 0.11225 | -121.79 | 3.174 | -3.0617 | -47.0285 | 0.11133 | -126.47 | 3.289 | -3.1776 | -48.9004 | 0.037316 | 0.70063 | 0.72276 | 1.6944 | 59.8606 | 0.0041887 | -0.035852 | -0.058802 | 0.0041887 | 0.0041544 | -4.5447 | -5.1108 | -8.4449 | -4.5447 | -4.7193 | -1.7549 | -2.4972 | -4.1209 | -1.7549 | -1.8248 | 0.030529 | 0.57321 | 0.59131 | 1.3863 | 48.9738 | 0.0034269 | -0.029332 | -0.048107 | 0.0034269 | 0.0033989 | -3.7182 | -4.1813 | -6.9091 | -3.7182 | -3.861 | -1.4357 | -2.0431 | -3.3714 | -1.4357 | -1.4929
145 | 0.27 | 0.45 | Southern | FL | Jacksonville.Intl.AP.722060 | 2 | 5315428 | 18.0107 | 16.1239 | 39.1825 | 17.9673 | 21.2152 | 902.11 | 0.095429 | -39.31 | 2.6359 | -2.5405 | -38.9823 | -0.74575 | -50.42 | 1.7665 | -2.5122 | -53.3347 | -1.264 | -83.42 | 2.8615 | -4.1254 | -88.2761 | 0.095429 | -39.31 | 2.6359 | -2.5405 | -38.9823 | 0.1145 | -40.2 | 2.726 | -2.6115 | -39.784 | 0.16815 | 3.0285 | 2.7112 | 6.5885 | 151.6885 | 0.016046 | -0.1254 | -0.21253 | 0.016046 | 0.019253 | -6.6099 | -8.4781 | -14.027 | -6.6099 | -6.7596 | -6.5548 | -8.9682 | -14.8435 | -6.5548 | -6.6896 | 0.13757 | 2.4777 | 2.2181 | 5.3902 | 124.1011 | 0.013128 | -0.10259 | -0.17388 | 0.013128 | 0.015751 | -5.4078 | -6.9362 | -11.4759 | -5.4078 | -5.5302 | -5.3627 | -7.3371 | -12.1439 | -5.3627 | -5.473
145 | 0.27 | 0.45 | Southern | FL | Miami.Intl.AP.722020 | 1 | 5815628 | 2.0023 | 24.7374 | 32.7856 | 1.9972 | 30.7884 | 1069.66 | -2.6074 | -92.46 | 0.44041 | -3.0478 | -94.673 | -2.7461 | -95.22 | 0.29056 | -3.0367 | -96.9357 | -4.5635 | -158.24 | 0.48186 | -5.0454 | -161.0733 | -2.6074 | -92.46 | 0.44041 | -3.0478 | -94.673 | -2.6987 | -95.64 | 0.45091 | -3.1496 | -97.9103 | 0.82759 | 1.6571 | 20.4725 | 27.1331 | 885.2424 | -2.1579 | -2.2727 | -3.7767 | -2.1579 | -2.2335 | -76.5192 | -78.8033 | -130.9582 | -76.5192 | -79.1509 | -78.3506 | -80.2232 | -133.303 | -78.3506 | -81.0298 | 0.15051 | 0.30138 | 3.7233 | 4.9347 | 160.998 | -0.39245 | -0.41332 | -0.68687 | -0.39245 | -0.40619 | -13.9165 | -14.3319 | -23.8172 | -13.9165 | -14.3951 | -14.2495 | -14.5901 | -24.2437 | -14.2495 | -14.7368
145 | 0.27 | 0.45 | Southern | FL | Tallahassee.Intl.AP.722140 | 2 | 1260481 | 19.5024 | 15.3624 | 40.2239 | 19.4555 | 20.7684 | 1085.76 | 0.46645 | -25.17 | 2.9457 | -2.4792 | -31.4717 | -0.44532 | -42.66 | 2.0062 | -2.4516 | -47.0763 | -0.83344 | -72.49 | 3.2224 | -4.0559 | -79.5852 | 0.46645 | -25.17 | 2.9457 | -2.4792 | -31.4717 | 0.4841 | -25.98 | 3.0466 | -2.5625 | -32.4941 | 0.039874 | 0.77764 | 0.61256 | 1.6039 | 43.2937 | 0.018599 | -0.017757 | -0.033233 | 0.018599 | 0.019303 | -1.0036 | -1.701 | -2.8905 | -1.0036 | -1.0359 | -1.2549 | -1.8771 | -3.1734 | -1.2549 | -1.2957 | 0.032622 | 0.63621 | 0.50116 | 1.3122 | 35.42 | 0.015217 | -0.014527 | -0.027189 | 0.015217 | 0.015792 | -0.8211 | -1.3917 | -2.3648 | -0.8211 | -0.84753 | -1.0267 | -1.5357 | -2.5963 | -1.0267 | -1.06
145 | 0.27 | 0.45 | Southern | FL | Tampa.Intl.AP.722110 | 2 | 4135450 | 8.0242 | 20.63 | 34.2772 | 8.0045 | 26.2727 | 1041.53 | -1.4509 | -68.07 | 1.4639 | -2.9148 | -72.19 | -1.8813 | -76.24 | 1.0039 | -2.8852 | -79.2912 | -3.1236 | -126.51 | 1.6573 | -4.781 | -131.4986 | -1.4509 | -68.07 | 1.4639 | -2.9148 | -72.19 | -1.4925 | -70.13 | 1.514 | -3.0065 | -74.3899 | 0.13082 | 1.0497 | 2.6988 | 4.4842 | 136.2541 | -0.18981 | -0.24612 | -0.40864 | -0.18981 | -0.19526 | -8.905 | -9.9738 | -16.5502 | -8.905 | -9.1745 | -9.444 | -10.373 | -17.2028 | -9.444 | -9.7318 | 0.10703 | 0.85882 | 2.208 | 3.6687 | 111.4737 | -0.15529 | -0.20136 | -0.33432 | -0.15529 | -0.15975 | -7.2855 | -8.1599 | -13.5402 | -7.2855 | -7.5059 | -7.7264 | -8.4864 | -14.0741 | -7.7264 | -7.9619
145 | 0.27 | 0.45 | Southern | GA | Savannah.Intl.AP.722070 | 2 | 580061 | 23.9324 | 15.5345 | 44.7469 | 23.8752 | 20.8717 | 969.42 | 0.98616 | -27.19 | 3.4257 | -2.4395 | -21.6894 | -0.084599 | -41.08 | 2.3372 | -2.4218 | -40.2514 | -0.22162 | -68.9 | 3.7727 | -3.9944 | -67.8324 | 0.98616 | -27.19 | 3.4257 | -2.4395 | -21.6894 | 1.0362 | -27.88 | 3.5566 | -2.5204 | -22.1024 | 0.01835 | 0.43915 | 0.28505 | 0.82109 | 17.7886 | 0.018096 | -0.0015524 | -0.0040666 | 0.018096 | 0.019014 | -0.49893 | -0.75381 | -1.2643 | -0.49893 | -0.51159 | -0.39799 | -0.7386 | -1.2447 | -0.39799 | -0.40557 | 0.015012 | 0.35928 | 0.23321 | 0.67176 | 14.5534 | 0.014805 | -0.00127 | -0.003327 | 0.014805 | 0.015556 | -0.40819 | -0.61671 | -1.0344 | -0.40819 | -0.41855 | -0.32561 | -0.60427 | -1.0183 | -0.32561 | -0.33181
145 | 0.27 | 0.45 | Southern | HI | Honolulu.Intl.AP.911820 | 1 | 1211537 | 0.038495 | 24.7731 | 30.9623 | 0.038156 | 30.9241 | 2718.17 | -3.3445 | -294.73 | 0.019838 | -3.3644 | -112.7129 | -3.293 | -289.75 | 0.009919 | -3.303 | -110.8243 | -5.5013 | -483.73 | 0.009919 | -5.5112 | -185.034 | -3.3445 | -294.73 | 0.019838 | -3.3644 | -112.7129 | -3.4253 | -301.83 | 0.019838 | -3.4451 | -115.4273 | 0.17241 | 0.0066368 | 4.2711 | 5.3381 | 468.6333 | -0.57662 | -0.56775 | -0.94846 | -0.57662 | -0.59055 | -50.8137 | -49.9551 | -83.3988 | -50.8137 | -52.0378 | -19.4326 | -19.107 | -31.9013 | -19.4326 | -19.9005 | 0.031356 | 0.001207 | 0.77677 | 0.97084 | 85.2298 | -0.10487 | -0.10326 | -0.1725 | -0.10487 | -0.1074 | -9.2414 | -9.0853 | -15.1676 | -9.2414 | -9.4641 | -3.5342 | -3.475 | -5.8018 | -3.5342 | -3.6193
145 | 0.27 | 0.45 | Southern | LA | Baton.Rouge-Ryan.AP.722317 | 2 | 2581427 | 24.0998 | 15.6489 | 44.9685 | 24.0594 | 20.9092 | 759.65 | 1.0385 | -23.4 | 3.343 | -2.3045 | -18.6064 | -0.011027 | -33.44 | 2.2752 | -2.2862 | -36.7867 | -0.21155 | -57.88 | 3.6124 | -3.824 | -64.9281 | 1.0385 | -23.4 | 3.343 | -2.3045 | -18.6064 | 1.0485 | -24.75 | 3.4527 | -2.4043 | -20.0281 | 0.081661 | 1.968 | 1.2779 | 3.6722 | 62.0338 | 0.084805 | -0.00090048 | -0.017276 | 0.084805 | 0.08562 | -1.9109 | -2.7307 | -4.7265 | -1.9109 | -2.0211 | -1.5194 | -3.004 | -5.3021 | -1.5194 | -1.6355 | 0.066809 | 1.6101 | 1.0455 | 3.0043 | 50.7518 | 0.069382 | -0.00073671 | -0.014134 | 0.069382 | 0.070048 | -1.5633 | -2.2341 | -3.8669 | -1.5633 | -1.6535 | -1.2431 | -2.4577 | -4.3378 | -1.2431 | -1.3381
145 | 0.27 | 0.45 | Southern | LA | Lake.Charle.APs.722400 | 2 | 687049 | 23.0803 | 16.1389 | 44.499 | 23.0415 | 21.4575 | 760.17 | 0.8885 | -27.26 | 3.313 | -2.4245 | -23.1683 | -0.13099 | -36.83 | 2.2752 | -2.4062 | -40.8182 | -0.39155 | -63.17 | 3.6224 | -4.0139 | -71.1365 | 0.8885 | -27.26 | 3.313 | -2.4245 | -23.1683 | 0.87849 | -29.11 | 3.4228 | -2.5443 | -25.2614 | 0.021734 | 0.50163 | 0.35076 | 0.96715 | 16.5217 | 0.019311 | -0.002847 | -0.0085099 | 0.019311 | 0.019093 | -0.59247 | -0.80047 | -1.3729 | -0.59247 | -0.63268 | -0.50354 | -0.88715 | -1.5461 | -0.50354 | -0.54903 | 0.017781 | 0.4104 | 0.28697 | 0.79125 | 13.5169 | 0.015799 | -0.0023292 | -0.0069622 | 0.015799 | 0.015621 | -0.48472 | -0.65489 | -1.1233 | -0.48472 | -0.51762 | -0.41196 | -0.7258 | -1.2649 | -0.41196 | -0.44918
145 | 0.27 | 0.45 | Southern | TX | Brownsville.Intercontinental.AP.722500 | 2 | 1578218 | 12.0052 | 23.3586 | 41.7935 | 11.9848 | 29.8087 | 1056.52 | -1.1007 | -67.64 | 1.6066 | -2.7074 | -62.7059 | -1.6805 | -74.17 | 1.0578 | -2.7382 | -73.404 | -3.0207 | -128.06 | 1.6465 | -4.6673 | -127.8676 | -1.1007 | -67.64 | 1.6066 | -2.7074 | -62.7059 | -1.2007 | -71.57 | 1.6465 | -2.8473 | -66.7055 | 0.049925 | 0.59936 | 1.1662 | 2.0866 | 52.7472 | -0.054954 | -0.083898 | -0.15081 | -0.054954 | -0.059947 | -3.377 | -3.703 | -6.3935 | -3.377 | -3.5732 | -3.1306 | -3.6647 | -6.3838 | -3.1306 | -3.3303 | 0.040846 | 0.49036 | 0.9541 | 1.7071 | 43.1542 | -0.04496 | -0.06864 | -0.12338 | -0.04496 | -0.049045 | -2.7628 | -3.0295 | -5.2307 | -2.7628 | -2.9233 | -2.5613 | -2.9982 | -5.2228 | -2.5613 | -2.7246
145 | 0.27 | 0.45 | Southern | TX | Houston-Bush.Intercontinental.AP.722430 | 2 | 9591173 | 19.7918 | 17.5688 | 42.9704 | 19.7584 | 23.2119 | 931.4 | 0.54874 | -44.79 | 2.9338 | -2.3851 | -28.5165 | -0.38083 | -54.32 | 2.0158 | -2.3966 | -45.0615 | -0.79136 | -92.35 | 3.2133 | -4.0046 | -78.0241 | 0.54874 | -44.79 | 2.9338 | -2.3851 | -28.5165 | 0.54868 | -46.67 | 3.0236 | -2.475 | -29.9563 | 0.30341 | 6.005 | 5.3305 | 13.0375 | 282.594 | 0.16649 | -0.11555 | -0.2401 | 0.16649 | 0.16647 | -13.5896 | -16.4811 | -28.0197 | -13.5896 | -14.16 | -8.6521 | -13.672 | -23.6731 | -8.6521 | -9.089 | 0.24823 | 4.9129 | 4.3611 | 10.6664 | 231.199 | 0.13621 | -0.094532 | -0.19644 | 0.13621 | 0.1362 | -11.1181 | -13.4837 | -22.9238 | -11.1181 | -11.5848 | -7.0786 | -11.1855 | -19.3677 | -7.0786 | -7.436
145 | 0.27 | 0.45 | Southern | TX | San.Antonio.Intl.AP.722530 | 2 | 432881 | 20.9412 | 18.5788 | 45.8098 | 20.906 | 24.9038 | 993.89 | 0.2887 | -53.13 | 2.9338 | -2.6451 | -37.2556 | -0.70081 | -63.78 | 1.9858 | -2.6866 | -55.3355 | -1.3313 | -108.27 | 3.1634 | -4.4947 | -95.3719 | 0.2887 | -53.13 | 2.9338 | -2.6451 | -37.2556 | 0.24868 | -56.05 | 3.0137 | -2.765 | -39.8784 | 0.013694 | 0.28676 | 0.25441 | 0.62731 | 13.6101 | 0.0039534 | -0.0095967 | -0.018231 | 0.0039534 | 0.0034053 | -0.72755 | -0.87339 | -1.4826 | -0.72755 | -0.76754 | -0.51017 | -0.75775 | -1.306 | -0.51017 | -0.54609 | 0.011203 | 0.23461 | 0.20814 | 0.51322 | 11.1349 | 0.0032344 | -0.0078514 | -0.014915 | 0.0032344 | 0.002786 | -0.59523 | -0.71455 | -1.213 | -0.59523 | -0.62795 | -0.41739 | -0.61994 | -1.0685 | -0.41739 | -0.44677
146 | 0.28 | 0.45 | South/Central | NC | Raleigh-Durham.Intl.AP.723060 | 3 | 4170977 | 47.1247 | 10.5892 | 62.6139 | 47.0136 | 15.6002 | 957.21 | 4.0665 | 9.06 | 6.0379 | -1.9714 | 4.6052 | 2.1541 | -12.13 | 4.1179 | -1.9638 | -18.8877 | 3.4607 | -20.87 | 6.6977 | -3.237 | -32.2441 | 4.0665 | 9.06 | 6.0379 | -1.9714 | 4.6052 | 4.2369 | 9.24 | 6.2992 | -2.0624 | 4.604 | 0.063866 | 3.0097 | 0.67629 | 3.9989 | 61.133 | 0.25971 | 0.13757 | 0.22102 | 0.25971 | 0.27059 | 0.57862 | -0.77469 | -1.3329 | 0.57862 | 0.59012 | 0.29411 | -1.2063 | -2.0593 | 0.29411 | 0.29404 | 0.063866 | 3.0097 | 0.67629 | 3.9989 | 61.133 | 0.25971 | 0.13757 | 0.22102 | 0.25971 | 0.27059 | 0.57862 | -0.77469 | -1.3329 | 0.57862 | 0.59012 | 0.29411 | -1.2063 | -2.0593 | 0.29411 | 0.29404
146 | 0.28 | 0.45 | South/Central | TN | Nashville.Intl.AP.723270 | 3 | 2864099 | 52.4766 | 12.0452 | 69.8216 | 51.7831 | 18.0386 | 988.3 | 3.9976 | -7.01 | 6.0824 | -2.0848 | 1.1217 | 1.9936 | -24.55 | 4.077 | -2.0834 | -23.6467 | 3.124 | -43.12 | 6.6266 | -3.5026 | -42.5712 | 3.9976 | -7.01 | 6.0824 | -2.0848 | 1.1217 | 4.1096 | -8.56 | 6.3183 | -2.2087 | -0.36401 | 0.043855 | 2.3014 | 0.52824 | 3.062 | 43.3418 | 0.17531 | 0.08743 | 0.137 | 0.17531 | 0.18023 | -0.30742 | -1.0766 | -1.891 | -0.30742 | -0.3754 | 0.049191 | -1.037 | -1.867 | 0.049191 | -0.015964 | 0.043855 | 2.3014 | 0.52824 | 3.062 | 43.3418 | 0.17531 | 0.08743 | 0.137 | 0.17531 | 0.18023 | -0.30742 | -1.0766 | -1.891 | -0.30742 | -0.3754 | 0.049191 | -1.037 | -1.867 | 0.049191 | -0.015964
146 | 0.28 | 0.45 | South/Central | VA | Norfolk.Intl.AP.723080 | 3 | 1629172 | 51.9531 | 10.7059 | 67.6075 | 51.8308 | 15.7767 | 1087.25 | 4.4623 | 11.88 | 6.3184 | -1.8561 | 12.1781 | 2.4785 | -9.93 | 4.3286 | -1.8502 | -12.2366 | 3.9351 | -18.77 | 7.0273 | -3.0921 | -23.0131 | 4.4623 | 11.88 | 6.3184 | -1.8561 | 12.1781 | 4.6516 | 11.94 | 6.6094 | -1.9577 | 12.164 | 0.024946 | 1.296 | 0.26707 | 1.6865 | 27.1223 | 0.11131 | 0.061827 | 0.098165 | 0.11131 | 0.11604 | 0.29636 | -0.24771 | -0.46823 | 0.29636 | 0.29785 | 0.30379 | -0.30525 | -0.57408 | 0.30379 | 0.30344 | 0.024946 | 1.296 | 0.26707 | 1.6865 | 27.1223 | 0.11131 | 0.061827 | 0.098165 | 0.11131 | 0.11604 | 0.29636 | -0.24771 | -0.46823 | 0.29636 | 0.29785 | 0.30379 | -0.30525 | -0.57408 | 0.30379 | 0.30344
146 | 0.28 | 0.45 | South/Central | AL | Birmingham.Muni.AP.722280 | 3 | 3613104 | 35.9264 | 13.1054 | 54.2262 | 35.4477 | 18.7785 | 1141.19 | 2.4445 | -6.36 | 4.7359 | -2.2914 | -30.7981 | 0.95452 | -27.54 | 3.2253 | -2.2708 | -49.4639 | 1.5705 | -45.75 | 5.3296 | -3.7591 | -82.0046 | 2.4445 | -6.36 | 4.7359 | -2.2914 | -30.7981 | 2.5348 | -7.01 | 4.9315 | -2.3967 | -32.4975 | 0.049351 | 1.773 | 0.64677 | 2.6761 | 56.3192 | 0.12064 | 0.047107 | 0.077506 | 0.12064 | 0.12509 | -0.31387 | -1.3591 | -2.2578 | -0.31387 | -0.34595 | -1.5199 | -2.4411 | -4.047 | -1.5199 | -1.6038 | 0.049351 | 1.773 | 0.64677 | 2.6761 | 56.3192 | 0.12064 | 0.047107 | 0.077506 | 0.12064 | 0.12509 | -0.31387 | -1.3591 | -2.2578 | -0.31387 | -0.34595 | -1.5199 | -2.4411 | -4.047 | -1.5199 | -1.6038
146 | 0.28 | 0.45 | South/Central | AL | Montgomery-Dannelly.Field.722260 | 3 | 1279476 | 29.6925 | 14.7324 | 49.8007 | 29.2953 | 20.5054 | 1105.79 | 1.778 | -17.7 | 4.1549 | -2.3769 | -41.7231 | 0.45979 | -36.72 | 2.8371 | -2.3773 | -58.7444 | 0.82958 | -58.78 | 4.7092 | -3.8796 | -94.844 | 1.778 | -17.7 | 4.1549 | -2.3769 | -41.7231 | 1.851 | -18.29 | 4.3159 | -2.4648 | -43.1731 | 0.017476 | 0.51892 | 0.25747 | 0.87033 | 19.3251 | 0.031073 | 0.0080354 | 0.014498 | 0.031073 | 0.03235 | -0.30933 | -0.64173 | -1.0273 | -0.30933 | -0.31964 | -0.72917 | -1.0266 | -1.6575 | -0.72917 | -0.75451 | 0.017476 | 0.51892 | 0.25747 | 0.87033 | 19.3251 | 0.031073 | 0.0080354 | 0.014498 | 0.031073 | 0.03235 | -0.30933 | -0.64173 | -1.0273 | -0.30933 | -0.31964 | -0.72917 | -1.0266 | -1.6575 | -0.72917 | -0.75451
146 | 0.28 | 0.45 | South/Central | AR | Little.Rock-Adams.Field.723403 | 3 | 2047084 | 46.8592 | 13.8191 | 66.2782 | 46.7815 | 19.4967 | 1039.77 | 2.9576 | -1.01 | 5.1392 | -2.1816 | -21.1893 | 1.2085 | -19.99 | 3.3929 | -2.1844 | -43.8365 | 1.8175 | -35.72 | 5.4785 | -3.661 | -76.1479 | 2.9576 | -1.01 | 5.1392 | -2.1816 | -21.1893 | 3.0675 | -1.22 | 5.3388 | -2.2713 | -22.2114 | 0.027961 | 1.3102 | 0.3864 | 1.8532 | 29.0731 | 0.082698 | 0.03379 | 0.05082 | 0.082698 | 0.085771 | -0.028241 | -0.55894 | -0.99877 | -0.028241 | -0.034112 | -0.59248 | -1.2257 | -2.1292 | -0.59248 | -0.62105 | 0.027961 | 1.3102 | 0.3864 | 1.8532 | 29.0731 | 0.082698 | 0.03379 | 0.05082 | 0.082698 | 0.085771 | -0.028241 | -0.55894 | -0.99877 | -0.028241 | -0.034112 | -0.59248 | -1.2257 | -2.1292 | -0.59248 | -0.62105
146 | 0.28 | 0.45 | South/Central | AZ | Kingman.AWOS.723700 | 3 | 155032 | 36.1482 | 16.3966 | 59.8785 | 35.9757 | 23.9028 | 1294.41 | 2.6721 | -23.67 | 5.4772 | -2.8051 | -41.8358 | 0.90213 | -48.37 | 3.7751 | -2.873 | -66.5213 | 1.7264 | -76.87 | 6.4747 | -4.7483 | -106.9049 | 2.6721 | -23.67 | 5.4772 | -2.8051 | -41.8358 | 2.801 | -25.16 | 5.757 | -2.956 | -44.2778 | 0.0021176 | 0.076547 | 0.034721 | 0.1268 | 2.741 | 0.0056584 | 0.0019103 | 0.0036558 | 0.0056584 | 0.0059313 | -0.050123 | -0.10243 | -0.16278 | -0.050123 | -0.053278 | -0.08859 | -0.14086 | -0.22638 | -0.08859 | -0.093762 | 0.0021176 | 0.076547 | 0.034721 | 0.1268 | 2.741 | 0.0056584 | 0.0019103 | 0.0036558 | 0.0056584 | 0.0059313 | -0.050123 | -0.10243 | -0.16278 | -0.050123 | -0.053278 | -0.08859 | -0.14086 | -0.22638 | -0.08859 | -0.093762
146 | 0.28 | 0.45 | South/Central | AZ | Prescott-Love.Field.723723 | 3 | 167517 | 46.5634 | 9.3018 | 61.3364 | 46.3414 | 14.995 | 1139.37 | 4.9657 | 16.36 | 7.4184 | -2.4527 | -2.6567 | 2.6916 | -13.75 | 5.1128 | -2.4211 | -31.1382 | 4.5891 | -19.76 | 8.5487 | -3.9596 | -48.511 | 4.9657 | 16.36 | 7.4184 | -2.4527 | -2.6567 | 5.1409 | 15.81 | 7.734 | -2.5931 | -4.2135 | 0.0022881 | 0.10654 | 0.021284 | 0.14034 | 2.607 | 0.011362 | 0.0061588 | 0.0105 | 0.011362 | 0.011763 | 0.037433 | -0.031462 | -0.045213 | 0.037433 | 0.036175 | -0.0060787 | -0.071248 | -0.111 | -0.0060787 | -0.009641 | 0.0022881 | 0.10654 | 0.021284 | 0.14034 | 2.607 | 0.011362 | 0.0061588 | 0.0105 | 0.011362 | 0.011763 | 0.037433 | -0.031462 | -0.045213 | 0.037433 | 0.036175 | -0.0060787 | -0.071248 | -0.111 | -0.0060787 | -0.009641
146 | 0.28 | 0.45 | South/Central | CA | Daggett.Intl.AP.723815 | 3 | 3397182 | 24.5723 | 16.4296 | 47.9509 | 24.43 | 23.5209 | 1503.86 | 0.56864 | -128.36 | 3.9324 | -3.3638 | -84.1769 | -0.66968 | -142.69 | 2.6864 | -3.3561 | -99.9475 | -1.0798 | -242.12 | 4.632 | -5.7118 | -169.3275 | 0.56864 | -128.36 | 3.9324 | -3.3638 | -84.1769 | 0.44837 | -143.47 | 4.1537 | -3.7053 | -95.0204 | 0.046402 | 1.1402 | 0.76236 | 2.225 | 69.7821 | 0.026386 | -0.031074 | -0.050104 | 0.026386 | 0.020805 | -5.9562 | -6.6211 | -11.2349 | -5.9562 | -6.6573 | -3.906 | -4.6378 | -7.8571 | -3.906 | -4.4091 | 0.046402 | 1.1402 | 0.76236 | 2.225 | 69.7821 | 0.026386 | -0.031074 | -0.050104 | 0.026386 | 0.020805 | -5.9562 | -6.6211 | -11.2349 | -5.9562 | -6.6573 | -3.906 | -4.6378 | -7.8571 | -3.906 | -4.4091
146 | 0.28 | 0.45 | South/Central | CA | Fresno.Metro.AP.723890 | 3 | 2081643 | 27.7507 | 13.56 | 47.2362 | 27.5894 | 19.6468 | 1340.45 | 1.3217 | -88.29 | 3.9087 | -2.587 | -53.3276 | -0.032475 | -105.01 | 2.572 | -2.6045 | -71.2757 | 0.010241 | -173.28 | 4.326 | -4.3158 | -117.2833 | 1.3217 | -88.29 | 3.9087 | -2.587 | -53.3276 | 1.3951 | -90.9 | 4.0689 | -2.6738 | -54.7427 | 0.028433 | 0.78904 | 0.38555 | 1.3431 | 38.1131 | 0.037581 | -0.00092337 | 0.00029119 | 0.037581 | 0.039667 | -2.5104 | -2.9858 | -4.9269 | -2.5104 | -2.5846 | -1.5163 | -2.0266 | -3.3347 | -1.5163 | -1.5565 | 0.028433 | 0.78904 | 0.38555 | 1.3431 | 38.1131 | 0.037581 | -0.00092337 | 0.00029119 | 0.037581 | 0.039667 | -2.5104 | -2.9858 | -4.9269 | -2.5104 | -2.5846 | -1.5163 | -2.0266 | -3.3347 | -1.5163 | -1.5565
146 | 0.28 | 0.45 | South/Central | CA | Los.Angeles.Intl.AP.722950 | 3 | 13764852 | 12.4491 | 6.5009 | 22.0556 | 12.375 | 9.6806 | 642.18 | -0.39742 | -115.99 | 2.3538 | -2.7513 | -79.9786 | -1.1122 | -118.21 | 1.4909 | -2.6031 | -85.1722 | -1.5343 | -185.77 | 2.6178 | -4.1521 | -132.7594 | -0.39742 | -115.99 | 2.3538 | -2.7513 | -79.9786 | -0.41218 | -120.43 | 2.4446 | -2.8568 | -83.0406 | 0.18801 | 2.3406 | 1.2223 | 4.1468 | 120.7386 | -0.07472 | -0.20912 | -0.28847 | -0.07472 | -0.077495 | -21.8077 | -22.2251 | -34.9273 | -21.8077 | -22.6425 | -15.0371 | -16.0135 | -24.9606 | -15.0371 | -15.6128 | 0.18801 | 2.3406 | 1.2223 | 4.1468 | 120.7386 | -0.07472 | -0.20912 | -0.28847 | -0.07472 | -0.077495 | -21.8077 | -22.2251 | -34.9273 | -21.8077 | -22.6425 | -15.0371 | -16.0135 | -24.9606 | -15.0371 | -15.6128
146 | 0.28 | 0.45 | South/Central | CA | Redbluff.AP.725910 | 3 | 947304 | 34.2028 | 9.4184 | 47.6236 | 34.0059 | 13.6178 | 1098.14 | 2.091 | -102.78 | 5.2569 | -3.1659 | -59.1494 | 0.51038 | -114.35 | 3.502 | -2.9917 | -74.8056 | 1.2399 | -168 | 5.7787 | -4.5388 | -107.4854 | 2.091 | -102.78 | 5.2569 | -3.1659 | -59.1494 | 1.9745 | -119.4 | 5.5209 | -3.5463 | -71.0034 | 0.012939 | 0.44256 | 0.12187 | 0.61621 | 14.2091 | 0.027056 | 0.0066039 | 0.016043 | 0.027056 | 0.025549 | -1.3299 | -1.4796 | -2.1738 | -1.3299 | -1.5449 | -0.76535 | -0.96792 | -1.3908 | -0.76535 | -0.91873 | 0.012939 | 0.44256 | 0.12187 | 0.61621 | 14.2091 | 0.027056 | 0.0066039 | 0.016043 | 0.027056 | 0.025549 | -1.3299 | -1.4796 | -2.1738 | -1.3299 | -1.5449 | -0.76535 | -0.96792 | -1.3908 | -0.76535 | -0.91873
146 | 0.28 | 0.45 | South/Central | CA | Sacramento.Metro.AP.724839 | 3 | 6831885 | 34.79 | 10.258 | 50.593 | 34.5884 | 16.0046 | 1230.54 | 2.5083 | -65.47 | 4.8586 | -2.3503 | -31.5763 | 0.82512 | -85.8 | 3.193 | -2.3679 | -53.7749 | 1.5174 | -138.83 | 5.401 | -3.8837 | -86.0794 | 2.5083 | -65.47 | 4.8586 | -2.3503 | -31.5763 | 2.6978 | -66.16 | 5.1196 | -2.4218 | -31.078 | 0.093317 | 3.2465 | 0.95724 | 4.7212 | 114.8297 | 0.23407 | 0.076997 | 0.1416 | 0.23407 | 0.25174 | -6.1094 | -8.0066 | -12.9551 | -6.1094 | -6.1738 | -2.9466 | -5.0181 | -8.0326 | -2.9466 | -2.9001 | 0.093317 | 3.2465 | 0.95724 | 4.7212 | 114.8297 | 0.23407 | 0.076997 | 0.1416 | 0.23407 | 0.25174 | -6.1094 | -8.0066 | -12.9551 | -6.1094 | -6.1738 | -2.9466 | -5.0181 | -8.0326 | -2.9466 | -2.9001
146 | 0.28 | 0.45 | South/Central | CA | San.Diego.Intl.AP.722900 | 3 | 2813833 | 9.8264 | 8.1664 | 21.3459 | 9.7678 | 11.5781 | 711.22 | -1.0408 | -130.12 | 1.8762 | -2.917 | -92.7909 | -1.5532 | -129.03 | 1.1918 | -2.745 | -94.7204 | -2.2508 | -203.17 | 2.1272 | -4.378 | -148.1514 | -1.0408 | -130.12 | 1.8762 | -2.917 | -92.7909 | -1.0741 | -135.06 | 1.9556 | -3.0296 | -96.2836 | 0.038434 | 0.37767 | 0.31387 | 0.82041 | 27.3351 | -0.040003 | -0.059695 | -0.086508 | -0.040003 | -0.041282 | -5.001 | -4.9591 | -7.8086 | -5.001 | -5.1909 | -3.5663 | -3.6405 | -5.6941 | -3.5663 | -3.7006 | 0.038434 | 0.37767 | 0.31387 | 0.82041 | 27.3351 | -0.040003 | -0.059695 | -0.086508 | -0.040003 | -0.041282 | -5.001 | -4.9591 | -7.8086 | -5.001 | -5.1909 | -3.5663 | -3.6405 | -5.6941 | -3.5663 | -3.7006
146 | 0.28 | 0.45 | South/Central | CA | San.Francisco.Intl.AP.724940 | 3 | 3723939 | 33.697 | 2.9205 | 39.7912 | 33.5035 | 6.2878 | 702.91 | 4.2331 | -22.76 | 5.978 | -1.7448 | 7.1517 | 2.3707 | -42.51 | 4.0842 | -1.7136 | -16.0305 | 4.6685 | -52.45 | 7.2704 | -2.6019 | -10.5501 | 4.2331 | -22.76 | 5.978 | -1.7448 | 7.1517 | 4.467 | -23.73 | 6.3014 | -1.8345 | 7.7288 | 0.050865 | 1.714 | 0.14855 | 2.024 | 35.7536 | 0.21532 | 0.12058 | 0.23746 | 0.21532 | 0.22721 | -1.1577 | -2.1623 | -2.6679 | -1.1577 | -1.207 | 0.36377 | -0.8154 | -0.53663 | 0.36377 | 0.39313 | 0.050865 | 1.714 | 0.14855 | 2.024 | 35.7536 | 0.21532 | 0.12058 | 0.23746 | 0.21532 | 0.22721 | -1.1577 | -2.1623 | -2.6679 | -1.1577 | -1.207 | 0.36377 | -0.8154 | -0.53663 | 0.36377 | 0.39313
146 | 0.28 | 0.45 | South/Central | GA | Atlanta-Hartsfield-Jackson.Intl.AP.722190 | 3 | 4874954 | 41.818 | 12.0675 | 59.0667 | 41.7192 | 17.3475 | 1105.99 | 3.0902 | 2.87 | 5.346 | -2.2558 | -21.4971 | 1.4187 | -18.71 | 3.6479 | -2.2291 | -42.3396 | 2.2452 | -32.48 | 5.9453 | -3.7001 | -71.6936 | 3.0902 | 2.87 | 5.346 | -2.2558 | -21.4971 | 3.1915 | 2.27 | 5.558 | -2.3665 | -23.2032 | 0.066587 | 2.7845 | 0.80353 | 3.9331 | 73.6444 | 0.20577 | 0.09447 | 0.1495 | 0.20577 | 0.21251 | 0.1911 | -1.2458 | -2.1627 | 0.1911 | 0.15115 | -1.4314 | -2.8193 | -4.7738 | -1.4314 | -1.545 | 0.066587 | 2.7845 | 0.80353 | 3.9331 | 73.6444 | 0.20577 | 0.09447 | 0.1495 | 0.20577 | 0.21251 | 0.1911 | -1.2458 | -2.1627 | 0.1911 | 0.15115 | -1.4314 | -2.8193 | -4.7738 | -1.4314 | -1.545
146 | 0.28 | 0.45 | South/Central | GA | Macon-Middle.Georgia.Rgnl.AP.722170 | 3 | 1376995 | 32.4588 | 14.1191 | 52.0118 | 32.3818 | 19.63 | 1051.19 | 1.9975 | -12.22 | 4.3364 | -2.3389 | -37.8593 | 0.59789 | -30.8 | 2.9383 | -2.3405 | -55.9597 | 0.97001 | -50.86 | 4.8155 | -3.8455 | -92.1035 | 1.9975 | -12.22 | 4.3364 | -2.3389 | -37.8593 | 2.0384 | -13.7 | 4.4977 | -2.4593 | -40.607 | 0.018808 | 0.6105 | 0.26556 | 0.97826 | 19.7711 | 0.037569 | 0.011245 | 0.018244 | 0.037569 | 0.038338 | -0.22984 | -0.5793 | -0.95659 | -0.22984 | -0.25767 | -0.71207 | -1.0525 | -1.7323 | -0.71207 | -0.76375 | 0.018808 | 0.6105 | 0.26556 | 0.97826 | 19.7711 | 0.037569 | 0.011245 | 0.018244 | 0.037569 | 0.038338 | -0.22984 | -0.5793 | -0.95659 | -0.22984 | -0.25767 | -0.71207 | -1.0525 | -1.7323 | -0.71207 | -0.76375
146 | 0.28 | 0.45 | South/Central | LA | Monroe.Rgnl.AP.722486 | 3 | 434906 | 32.0062 | 14.579 | 51.895 | 31.9527 | 19.9422 | 799.48 | 1.6882 | -19.55 | 3.9617 | -2.2735 | -40.0686 | 0.35888 | -31.78 | 2.6345 | -2.2756 | -57.2788 | 0.58813 | -52.39 | 4.3409 | -3.7528 | -94.5086 | 1.6882 | -19.55 | 3.9617 | -2.2735 | -40.0686 | 1.7381 | -20.39 | 4.1014 | -2.3632 | -41.8667 | 0.0059404 | 0.19013 | 0.086605 | 0.30828 | 4.7492 | 0.010029 | 0.0021319 | 0.0034937 | 0.010029 | 0.010325 | -0.11613 | -0.18878 | -0.31122 | -0.11613 | -0.12112 | -0.23802 | -0.34026 | -0.56142 | -0.23802 | -0.2487 | 0.0059404 | 0.19013 | 0.086605 | 0.30828 | 4.7492 | 0.010029 | 0.0021319 | 0.0034937 | 0.010029 | 0.010325 | -0.11613 | -0.18878 | -0.31122 | -0.11613 | -0.12112 | -0.23802 | -0.34026 | -0.56142 | -0.23802 | -0.2487
146 | 0.28 | 0.45 | South/Central | LA | Shreveport.Rgnl.AP.722480 | 3 | 899456 | 32.456 | 15.239 | 53.3447 | 32.4018 | 20.943 | 838.55 | 1.7981 | -18.13 | 4.1613 | -2.3631 | -41.0894 | 0.43878 | -31.2 | 2.8041 | -2.3653 | -58.6893 | 0.69807 | -51.74 | 4.6003 | -3.9023 | -97.1577 | 1.7981 | -18.13 | 4.1613 | -2.3631 | -41.0894 | 1.8581 | -18.85 | 4.3109 | -2.4529 | -42.7572 | 0.012286 | 0.39874 | 0.18722 | 0.65537 | 10.3021 | 0.022091 | 0.0053907 | 0.0085763 | 0.022091 | 0.022828 | -0.22274 | -0.38331 | -0.63566 | -0.22274 | -0.23158 | -0.50481 | -0.72104 | -1.1936 | -0.50481 | -0.5253 | 0.012286 | 0.39874 | 0.18722 | 0.65537 | 10.3021 | 0.022091 | 0.0053907 | 0.0085763 | 0.022091 | 0.022828 | -0.22274 | -0.38331 | -0.63566 | -0.22274 | -0.23158 | -0.50481 | -0.72104 | -1.1936 | -0.50481 | -0.5253
146 | 0.28 | 0.45 | South/Central | MS | Jackson.Intl.AP.722350 | 3 | 1014636 | 33.8593 | 14.8945 | 54.2751 | 33.408 | 20.8672 | 971.13 | 2.0929 | -24.75 | 4.4258 | -2.3329 | -36.4644 | 0.6688 | -39.24 | 3.0082 | -2.3394 | -55.0151 | 1.0619 | -65.22 | 4.9233 | -3.8614 | -91.3508 | 2.0929 | -24.75 | 4.4258 | -2.3329 | -36.4644 | 2.1702 | -25.9 | 4.5997 | -2.4295 | -38.095 | 0.013859 | 0.46925 | 0.20642 | 0.75219 | 13.4588 | 0.029005 | 0.0092689 | 0.014717 | 0.029005 | 0.030076 | -0.34301 | -0.54382 | -0.90388 | -0.34301 | -0.35895 | -0.50536 | -0.76245 | -1.266 | -0.50536 | -0.52795 | 0.013859 | 0.46925 | 0.20642 | 0.75219 | 13.4588 | 0.029005 | 0.0092689 | 0.014717 | 0.029005 | 0.030076 | -0.34301 | -0.54382 | -0.90388 | -0.34301 | -0.35895 | -0.50536 | -0.76245 | -1.266 | -0.50536 | -0.52795
146 | 0.28 | 0.45 | South/Central | MS | Tupelo.Muni-C.D.Lemons.AP.723320 | 3 | 418053 | 44.4709 | 13.3044 | 63.3193 | 43.8807 | 19.4386 | 1033.27 | 2.632 | -17.01 | 4.8569 | -2.2248 | -26.5662 | 0.90544 | -34.57 | 3.1411 | -2.2357 | -49.1402 | 1.4213 | -57.67 | 5.1096 | -3.6883 | -82.0054 | 2.632 | -17.01 | 4.8569 | -2.2248 | -26.5662 | 2.7111 | -18.35 | 5.0425 | -2.3315 | -28.4491 | 0.0057102 | 0.25394 | 0.075971 | 0.36156 | 5.9002 | 0.015029 | 0.0051702 | 0.0081156 | 0.015029 | 0.015481 | -0.09713 | -0.1974 | -0.32931 | -0.09713 | -0.10478 | -0.1517 | -0.2806 | -0.46827 | -0.1517 | -0.16245 | 0.0057102 | 0.25394 | 0.075971 | 0.36156 | 5.9002 | 0.015029 | 0.0051702 | 0.0081156 | 0.015029 | 0.015481 | -0.09713 | -0.1974 | -0.32931 | -0.09713 | -0.10478 | -0.1517 | -0.2806 | -0.46827 | -0.1517 | -0.16245
146 | 0.28 | 0.45 | South/Central | NC | Charlotte-Douglas.Intl.AP.723140 | 3 | 2994711 | 41.4142 | 11.1445 | 57.6103 | 41.3162 | 16.294 | 914.77 | 3.3702 | -1.5 | 5.4869 | -2.1166 | -14.0987 | 1.6487 | -20.4 | 3.7484 | -2.0998 | -35.8534 | 2.6951 | -33.85 | 6.165 | -3.4699 | -59.6275 | 3.3702 | -1.5 | 5.4869 | -2.1166 | -14.0987 | 3.491 | -2.01 | 5.7085 | -2.2175 | -15.2831 | 0.040905 | 1.694 | 0.45586 | 2.3565 | 37.4184 | 0.13786 | 0.067438 | 0.11024 | 0.13786 | 0.1428 | -0.061357 | -0.83446 | -1.3846 | -0.061357 | -0.082218 | -0.5767 | -1.4666 | -2.439 | -0.5767 | -0.62515 | 0.040905 | 1.694 | 0.45586 | 2.3565 | 37.4184 | 0.13786 | 0.067438 | 0.11024 | 0.13786 | 0.1428 | -0.061357 | -0.83446 | -1.3846 | -0.061357 | -0.082218 | -0.5767 | -1.4666 | -2.439 | -0.5767 | -0.62515
146 | 0.28 | 0.45 | South/Central | NC | Wilmington.Intl.AP.723013 | 3 | 883625 | 33.1065 | 12.8387 | 50.7146 | 33.0278 | 17.6868 | 865.85 | 2.3499 | -14.49 | 4.5281 | -2.1782 | -28.9384 | 0.9395 | -29.74 | 3.0989 | -2.1594 | -46.6269 | 1.5761 | -48.44 | 5.127 | -3.5509 | -76.269 | 2.3499 | -14.49 | 4.5281 | -2.1782 | -28.9384 | 2.4509 | -15.24 | 4.7292 | -2.2783 | -30.359 | 0.012069 | 0.39958 | 0.15496 | 0.61209 | 10.4503 | 0.028362 | 0.011339 | 0.019022 | 0.028362 | 0.029581 | -0.17489 | -0.35894 | -0.58464 | -0.17489 | -0.18394 | -0.34927 | -0.56276 | -0.92052 | -0.34927 | -0.36642 | 0.012069 | 0.39958 | 0.15496 | 0.61209 | 10.4503 | 0.028362 | 0.011339 | 0.019022 | 0.028362 | 0.029581 | -0.17489 | -0.35894 | -0.58464 | -0.17489 | -0.18394 | -0.34927 | -0.56276 | -0.92052 | -0.34927 | -0.36642
146 | 0.28 | 0.45 | South/Central | NV | Las.Vegas-McCarran.Intl.AP.723860 | 3 | 1413386 | 27.2462 | 19.7181 | 55.0049 | 27.1155 | 27.8894 | 1165.78 | 1.4349 | -60.97 | 4.2567 | -2.8218 | -58.2542 | -0.024807 | -75.94 | 2.9271 | -2.9519 | -80.6286 | 0.14936 | -124.54 | 5.0491 | -4.8997 | -131.374 | 1.4349 | -60.97 | 4.2567 | -2.8218 | -58.2542 | 1.5196 | -63.53 | 4.4673 | -2.9476 | -60.5858 | 0.019305 | 0.526 | 0.38067 | 1.0619 | 22.5058 | 0.027702 | -0.00047892 | 0.0028835 | 0.027702 | 0.029337 | -1.1771 | -1.4661 | -2.4043 | -1.1771 | -1.2265 | -1.1246 | -1.5566 | -2.5362 | -1.1246 | -1.1696 | 0.019305 | 0.526 | 0.38067 | 1.0619 | 22.5058 | 0.027702 | -0.00047892 | 0.0028835 | 0.027702 | 0.029337 | -1.1771 | -1.4661 | -2.4043 | -1.1771 | -1.2265 | -1.1246 | -1.5566 | -2.5362 | -1.1246 | -1.1696
146 | 0.28 | 0.45 | South/Central | OK | Oklahoma.City-Will.Rogers.World.AP.723530 | 3 | 3552038 | 59.6432 | 13.3891 | 79.0523 | 59.5447 | 19.5076 | 1007.75 | 4.067 | -4.88 | 6.3566 | -2.2896 | -9.8132 | 1.9381 | -22.61 | 4.2611 | -2.323 | -38.1912 | 3.0269 | -39.21 | 6.9055 | -3.8786 | -66.4652 | 4.067 | -4.88 | 6.3566 | -2.2896 | -9.8132 | 4.187 | -6.62 | 6.6361 | -2.4491 | -12.6051 | 0.048517 | 2.8937 | 0.6496 | 3.8354 | 48.8932 | 0.19732 | 0.09403 | 0.14686 | 0.19732 | 0.20314 | -0.23676 | -1.097 | -1.9024 | -0.23676 | -0.32118 | -0.47611 | -1.8529 | -3.2247 | -0.47611 | -0.61157 | 0.048517 | 2.8937 | 0.6496 | 3.8354 | 48.8932 | 0.19732 | 0.09403 | 0.14686 | 0.19732 | 0.20314 | -0.23676 | -1.097 | -1.9024 | -0.23676 | -0.32118 | -0.47611 | -1.8529 | -3.2247 | -0.47611 | -0.61157
146 | 0.28 | 0.45 | South/Central | SC | Charleston.Intl.AP.722080 | 3 | 1030593 | 27.4411 | 14.7985 | 47.35 | 27.3758 | 19.9743 | 1017.26 | 1.4889 | -34.27 | 3.8679 | -2.3789 | -45.5094 | 0.27879 | -48.52 | 2.6487 | -2.37 | -60.8798 | 0.47366 | -80 | 4.3858 | -3.9121 | -100.3212 | 1.4889 | -34.27 | 3.8679 | -2.3789 | -45.5094 | 1.5295 | -36.48 | 4.0292 | -2.4997 | -48.2725 | 0.014077 | 0.38628 | 0.20832 | 0.66654 | 14.3198 | 0.02096 | 0.0039245 | 0.0066676 | 0.02096 | 0.02153 | -0.48241 | -0.68301 | -1.1261 | -0.48241 | -0.51352 | -0.64063 | -0.857 | -1.4122 | -0.64063 | -0.67952 | 0.014077 | 0.38628 | 0.20832 | 0.66654 | 14.3198 | 0.02096 | 0.0039245 | 0.0066676 | 0.02096 | 0.02153 | -0.48241 | -0.68301 | -1.1261 | -0.48241 | -0.51352 | -0.64063 | -0.857 | -1.4122 | -0.64063 | -0.67952
146 | 0.28 | 0.45 | South/Central | SC | Columbia.Metro.AP.723100 | 3 | 1050192 | 35.0299 | 13.215 | 53.547 | 34.9469 | 18.6001 | 1058.99 | 2.3783 | -20.76 | 4.597 | -2.2186 | -29.6722 | 0.91641 | -38.19 | 3.1379 | -2.2215 | -48.6134 | 1.4793 | -63.41 | 5.145 | -3.6657 | -80.6412 | 2.3783 | -20.76 | 4.597 | -2.2186 | -29.6722 | 2.4488 | -22.42 | 4.7782 | -2.3294 | -31.7748 | 0.014345 | 0.50249 | 0.18956 | 0.76811 | 15.1907 | 0.034116 | 0.013146 | 0.02122 | 0.034116 | 0.035127 | -0.29779 | -0.54782 | -0.90959 | -0.29779 | -0.3216 | -0.42563 | -0.69734 | -1.1568 | -0.42563 | -0.4558 | 0.014345 | 0.50249 | 0.18956 | 0.76811 | 15.1907 | 0.034116 | 0.013146 | 0.02122 | 0.034116 | 0.035127 | -0.29779 | -0.54782 | -0.90959 | -0.29779 | -0.3216 | -0.42563 | -0.69734 | -1.1568 | -0.42563 | -0.4558
146 | 0.28 | 0.45 | South/Central | SC | Greenville.Intl.AP.723120 | 3 | 1931227 | 44.2331 | 10.5701 | 59.8846 | 44.1286 | 15.7559 | 928.98 | 3.5923 | 1.15 | 5.6972 | -2.1049 | -10.9147 | 1.8003 | -18.34 | 3.8785 | -2.0782 | -33.3087 | 2.9265 | -30.73 | 6.3659 | -3.4394 | -55.812 | 3.5923 | 1.15 | 5.6972 | -2.1049 | -10.9147 | 3.7328 | 0.66 | 5.9482 | -2.2154 | -12.1058 | 0.026379 | 1.1668 | 0.27882 | 1.5797 | 24.5052 | 0.094759 | 0.04749 | 0.077196 | 0.094759 | 0.098467 | 0.030335 | -0.48378 | -0.81061 | 0.030335 | 0.01741 | -0.28792 | -0.87864 | -1.4722 | -0.28792 | -0.31933 | 0.026379 | 1.1668 | 0.27882 | 1.5797 | 24.5052 | 0.094759 | 0.04749 | 0.077196 | 0.094759 | 0.098467 | 0.030335 | -0.48378 | -0.81061 | 0.030335 | 0.01741 | -0.28792 | -0.87864 | -1.4722 | -0.28792 | -0.31933
146 | 0.28 | 0.45 | South/Central | TN | Memphis.Intl.AP.723340 | 3 | 1295447 | 44.5758 | 14.5936 | 64.7966 | 43.986 | 20.8106 | 997.91 | 2.8801 | -19.81 | 5.0877 | -2.2076 | -22.8975 | 1.1785 | -34.85 | 3.4004 | -2.2219 | -45.2422 | 1.8185 | -59.59 | 5.5372 | -3.7187 | -77.7059 | 2.8801 | -19.81 | 5.0877 | -2.2076 | -22.8975 | 2.9831 | -21.29 | 5.3066 | -2.3235 | -24.7229 | 0.017694 | 0.78875 | 0.25823 | 1.1465 | 17.6575 | 0.050962 | 0.020853 | 0.032178 | 0.050962 | 0.052784 | -0.35053 | -0.61665 | -1.0544 | -0.35053 | -0.37672 | -0.40516 | -0.80054 | -1.375 | -0.40516 | -0.43746 | 0.017694 | 0.78875 | 0.25823 | 1.1465 | 17.6575 | 0.050962 | 0.020853 | 0.032178 | 0.050962 | 0.052784 | -0.35053 | -0.61665 | -1.0544 | -0.35053 | -0.37672 | -0.40516 | -0.80054 | -1.375 | -0.40516 | -0.43746
146 | 0.28 | 0.45 | South/Central | TX | El.Paso.Intl.AP.722700 | 3 | 1163506 | 26.3588 | 14.239 | 46.5677 | 26.3146 | 20.2531 | 908.01 | 1.6681 | -41.57 | 4.4307 | -2.7626 | -53.6357 | 0.29875 | -55.34 | 3.0636 | -2.7648 | -71.3647 | 0.74783 | -86.92 | 5.219 | -4.4712 | -111.9943 | 1.6681 | -41.57 | 4.4307 | -2.7626 | -53.6357 | 1.738 | -42.78 | 4.5904 | -2.8524 | -55.1756 | 0.015892 | 0.4189 | 0.22629 | 0.74007 | 14.4304 | 0.02651 | 0.0047478 | 0.011885 | 0.02651 | 0.027621 | -0.66064 | -0.87948 | -1.3814 | -0.66064 | -0.67987 | -0.85239 | -1.1341 | -1.7798 | -0.85239 | -0.87687 | 0.015892 | 0.4189 | 0.22629 | 0.74007 | 14.4304 | 0.02651 | 0.0047478 | 0.011885 | 0.02651 | 0.027621 | -0.66064 | -0.87948 | -1.3814 | -0.66064 | -0.67987 | -0.85239 | -1.1341 | -1.7798 | -0.85239 | -0.87687
146 | 0.28 | 0.45 | Southern | TX | Fort.Worth-Alliance.AP.722594 | 2 | 6292255 | 39.2428 | 15.419 | 60.9616 | 39.1775 | 21.7841 | 1085.65 | 2.6577 | -21.46 | 4.9396 | -2.2819 | -27.7889 | 1.0585 | -38.36 | 3.3829 | -2.3244 | -49.5806 | 1.6275 | -65.61 | 5.5184 | -3.8909 | -84.8563 | 2.6577 | -21.46 | 4.9396 | -2.2819 | -27.7889 | 2.7176 | -23.66 | 5.1292 | -2.4116 | -30.5451 | 0.085946 | 3.3727 | 1.3252 | 5.2394 | 93.307 | 0.22842 | 0.090971 | 0.13988 | 0.22842 | 0.23357 | -1.8444 | -3.2969 | -5.6389 | -1.8444 | -2.0335 | -2.3883 | -4.2612 | -7.293 | -2.3883 | -2.6252 | 0.085946 | 3.3727 | 1.3252 | 5.2394 | 93.307 | 0.22842 | 0.090971 | 0.13988 | 0.22842 | 0.23357 | -1.8444 | -3.2969 | -5.6389 | -1.8444 | -2.0335 | -2.3883 | -4.2612 | -7.293 | -2.3883 | -2.6252
146 | 0.28 | 0.45 | South/Central | TX | Lubbock.Intl.AP.722670 | 3 | 1094700 | 53.2663 | 11.7792 | 71.0854 | 53.1781 | 17.9073 | 955.62 | 3.9871 | -40.76 | 6.4065 | -2.4194 | -14.3772 | 1.8781 | -54.16 | 4.301 | -2.4229 | -41.6829 | 3.0569 | -89.09 | 7.0352 | -3.9783 | -68.7912 | 3.9871 | -40.76 | 6.4065 | -2.4194 | -14.3772 | 4.147 | -43.01 | 6.686 | -2.539 | -15.5665 | 0.014952 | 0.79646 | 0.17613 | 1.0629 | 14.2889 | 0.059617 | 0.028082 | 0.045708 | 0.059617 | 0.062008 | -0.60946 | -0.80983 | -1.3321 | -0.60946 | -0.64311 | -0.21497 | -0.62326 | -1.0286 | -0.21497 | -0.23276 | 0.014952 | 0.79646 | 0.17613 | 1.0629 | 14.2889 | 0.059617 | 0.028082 | 0.045708 | 0.059617 | 0.062008 | -0.60946 | -0.80983 | -1.3321 | -0.60946 | -0.64311 | -0.21497 | -0.62326 | -1.0286 | -0.21497 | -0.23276
146 | 0.28 | 0.45 | South/Central | TX | Wichita.Falls.Muni.AP.723510 | 3 | 526075 | 45.8396 | 15.4191 | 67.5885 | 45.7637 | 21.8249 | 1146.38 | 2.8975 | -23.36 | 5.3388 | -2.4413 | -29.03 | 1.0984 | -42.22 | 3.5925 | -2.4941 | -53.6808 | 1.6674 | -72.17 | 5.8377 | -4.1704 | -91.9444 | 2.8975 | -23.36 | 5.3388 | -2.4413 | -29.03 | 2.9774 | -25.6 | 5.5583 | -2.5809 | -31.7976 | 0.0071856 | 0.32939 | 0.1108 | 0.48567 | 8.2375 | 0.020821 | 0.0078926 | 0.011981 | 0.020821 | 0.021395 | -0.16786 | -0.30338 | -0.51859 | -0.16786 | -0.18395 | -0.2086 | -0.38573 | -0.66068 | -0.2086 | -0.22849 | 0.0071856 | 0.32939 | 0.1108 | 0.48567 | 8.2375 | 0.020821 | 0.0078926 | 0.011981 | 0.020821 | 0.021395 | -0.16786 | -0.30338 | -0.51859 | -0.16786 | -0.18395 | -0.2086 | -0.38573 | -0.66068 | -0.2086 | -0.22849
146 | 0.28 | 0.45 | South/Central | UT | Saint.George.AWOS.724754 | 3 | 142354 | 30.5744 | 18.2974 | 56.6563 | 30.3324 | 26.3239 | 953.62 | 2.2301 | -42.12 | 4.8735 | -2.6434 | -43.1407 | 0.69166 | -54.7 | 3.4408 | -2.7491 | -65.8681 | 1.3679 | -89.05 | 5.9105 | -4.5426 | -105.9349 | 2.2301 | -42.12 | 4.8735 | -2.6434 | -43.1407 | 2.3849 | -43.09 | 5.1228 | -2.7379 | -43.7134 | 0.0019444 | 0.059449 | 0.035578 | 0.11016 | 1.8542 | 0.0043362 | 0.0013449 | 0.0026598 | 0.0043362 | 0.0046373 | -0.081899 | -0.10636 | -0.17315 | -0.081899 | -0.083785 | -0.083883 | -0.12807 | -0.20598 | -0.083883 | -0.084997 | 0.0019444 | 0.059449 | 0.035578 | 0.11016 | 1.8542 | 0.0043362 | 0.0013449 | 0.0026598 | 0.0043362 | 0.0046373 | -0.081899 | -0.10636 | -0.17315 | -0.081899 | -0.083785 | -0.083883 | -0.12807 | -0.20598 | -0.083883 | -0.084997
146 | 0.28 | 0.45 | Southern | AL | Mobile-Rgnl.AP.722230 | 2 | 966489 | 23.8474 | 15.6556 | 44.733 | 23.528 | 21.205 | 1043.53 | 0.90175 | -31.52 | 3.3416 | -2.4399 | -23.1803 | -0.13301 | -45.88 | 2.279 | -2.412 | -40.9459 | -0.19122 | -75.32 | 3.788 | -3.9792 | -67.0554 | 0.90175 | -31.52 | 3.3416 | -2.4399 | -23.1803 | 0.92693 | -33.15 | 3.4751 | -2.5482 | -24.471 | 0.030574 | 0.72911 | 0.47865 | 1.3677 | 31.9049 | 0.02757 | -0.0040667 | -0.0058464 | 0.02757 | 0.02834 | -0.96369 | -1.4027 | -2.3028 | -0.96369 | -1.0135 | -0.70871 | -1.2519 | -2.0502 | -0.70871 | -0.74817 | 0.025014 | 0.59651 | 0.3916 | 1.1189 | 26.1024 | 0.022556 | -0.0033271 | -0.0047831 | 0.022556 | 0.023186 | -0.78843 | -1.1476 | -1.884 | -0.78843 | -0.8292 | -0.57982 | -1.0242 | -1.6773 | -0.57982 | -0.6121
146 | 0.28 | 0.45 | Southern | AZ | Phoenix-Sky.Harbor.Intl.AP.722780 | 2 | 3303225 | 10.81 | 27.0065 | 46.5311 | 10.7569 | 35.7742 | 1361.7 | -1.3976 | -87.1 | 1.8997 | -3.2973 | -77.3721 | -2.2111 | -101.36 | 1.2578 | -3.4689 | -94.4392 | -3.578 | -167.72 | 2.2107 | -5.7887 | -155.6245 | -1.3976 | -87.1 | 1.8997 | -3.2973 | -77.3721 | -1.4246 | -89.81 | 1.9849 | -3.4095 | -79.6455 | 0.10449 | 1.1296 | 2.822 | 4.8622 | 142.2901 | -0.14604 | -0.23105 | -0.37388 | -0.14604 | -0.14887 | -9.1015 | -10.5916 | -17.5258 | -9.1015 | -9.3846 | -8.085 | -9.8684 | -16.2619 | -8.085 | -8.3225 | 0.08549 | 0.92415 | 2.3088 | 3.978 | 116.412 | -0.11948 | -0.18903 | -0.30588 | -0.11948 | -0.12179 | -7.4462 | -8.6653 | -14.3384 | -7.4462 | -7.6779 | -6.6146 | -8.0736 | -13.3044 | -6.6146 | -6.8089
146 | 0.28 | 0.45 | Southern | AZ | Tucson.Intl.AP.722740 | 2 | 1179609 | 18.936 | 19.4087 | 45.6282 | 18.8443 | 26.7839 | 1609.19 | -0.10798 | -126.82 | 3.0145 | -3.1225 | -51.8775 | -1.181 | -141.99 | 2.0044 | -3.1854 | -71.7703 | -1.796 | -231.34 | 3.4316 | -5.2276 | -115.281 | -0.10798 | -126.82 | 3.0145 | -3.1225 | -51.8775 | -0.1089 | -131.5 | 3.1295 | -3.2384 | -53.7494 | 0.037316 | 0.70661 | 0.72425 | 1.7027 | 60.0483 | -0.0040294 | -0.04407 | -0.06702 | -0.0040294 | -0.0040637 | -4.7324 | -5.2985 | -8.6326 | -4.7324 | -4.907 | -1.9359 | -2.6782 | -4.3018 | -1.9359 | -2.0057 | 0.030529 | 0.5781 | 0.59253 | 1.393 | 49.1274 | -0.0032966 | -0.036055 | -0.054831 | -0.0032966 | -0.0033247 | -3.8717 | -4.3348 | -7.0626 | -3.8717 | -4.0146 | -1.5838 | -2.1911 | -3.5194 | -1.5838 | -1.6409
146 | 0.28 | 0.45 | Southern | FL | Jacksonville.Intl.AP.722060 | 2 | 5315428 | 18.1515 | 16.1441 | 39.3535 | 18.1077 | 21.2457 | 904.96 | -0.075502 | -42.16 | 2.4955 | -2.571 | -42.4792 | -0.91668 | -53.27 | 1.6261 | -2.5427 | -56.8317 | -1.4349 | -86.27 | 2.7211 | -4.156 | -91.773 | -0.075502 | -42.16 | 2.4955 | -2.571 | -42.4792 | -0.056433 | -43.05 | 2.5856 | -2.6421 | -43.2809 | 0.16815 | 3.0521 | 2.7146 | 6.6172 | 152.1678 | -0.012696 | -0.15414 | -0.24128 | -0.012696 | -0.0094891 | -7.0891 | -8.9573 | -14.5062 | -7.0891 | -7.2388 | -7.1428 | -9.5562 | -15.4315 | -7.1428 | -7.2776 | 0.13757 | 2.4971 | 2.2209 | 5.4138 | 124.4932 | -0.010387 | -0.12611 | -0.1974 | -0.010387 | -0.0077633 | -5.7999 | -7.3282 | -11.868 | -5.7999 | -5.9223 | -5.8438 | -7.8182 | -12.625 | -5.8438 | -5.9541
146 | 0.28 | 0.45 | Southern | FL | Miami.Intl.AP.722020 | 1 | 5815628 | 2.0323 | 24.7679 | 32.8561 | 2.0271 | 30.829 | 1071.64 | -2.6779 | -94.44 | 0.4105 | -3.0884 | -96.5634 | -2.8166 | -97.2 | 0.26065 | -3.0773 | -98.8261 | -4.634 | -160.22 | 0.45195 | -5.086 | -162.9637 | -2.6779 | -94.44 | 0.4105 | -3.0884 | -96.5634 | -2.7692 | -97.62 | 0.421 | -3.1902 | -99.8008 | 0.82759 | 1.6819 | 20.4977 | 27.1915 | 886.8811 | -2.2162 | -2.331 | -3.8351 | -2.2162 | -2.2918 | -78.1578 | -80.442 | -132.5968 | -78.1578 | -80.7896 | -79.9151 | -81.7877 | -134.8675 | -79.9151 | -82.5944 | 0.15051 | 0.30589 | 3.7279 | 4.9453 | 161.296 | -0.40306 | -0.42394 | -0.69748 | -0.40306 | -0.41681 | -14.2145 | -14.6299 | -24.1152 | -14.2145 | -14.6931 | -14.5341 | -14.8746 | -24.5282 | -14.5341 | -15.0213
146 | 0.28 | 0.45 | Southern | FL | Tallahassee.Intl.AP.722140 | 2 | 1260481 | 19.6623 | 15.3819 | 40.4226 | 19.615 | 20.8076 | 1090.21 | 0.26773 | -29.62 | 2.7862 | -2.5184 | -35.5969 | -0.64404 | -47.11 | 1.8467 | -2.4908 | -51.2015 | -1.0322 | -76.94 | 3.0629 | -4.0951 | -83.7104 | 0.26773 | -29.62 | 2.7862 | -2.5184 | -35.5969 | 0.28537 | -30.43 | 2.8871 | -2.6017 | -36.6193 | 0.039874 | 0.78402 | 0.61334 | 1.6118 | 43.4712 | 0.010675 | -0.025681 | -0.041157 | 0.010675 | 0.011379 | -1.1811 | -1.8785 | -3.0679 | -1.1811 | -1.2134 | -1.4194 | -2.0416 | -3.3379 | -1.4194 | -1.4602 | 0.032622 | 0.64143 | 0.50179 | 1.3187 | 35.5651 | 0.0087338 | -0.02101 | -0.033672 | 0.0087338 | 0.0093095 | -0.96627 | -1.5368 | -2.51 | -0.96627 | -0.9927 | -1.1613 | -1.6703 | -2.7308 | -1.1613 | -1.1946
146 | 0.28 | 0.45 | Southern | FL | Tampa.Intl.AP.722110 | 2 | 4135450 | 8.095 | 20.6599 | 34.3972 | 8.0751 | 26.3221 | 1044.58 | -1.5709 | -71.12 | 1.3933 | -2.9641 | -75.09 | -2.0013 | -79.29 | 0.93323 | -2.9345 | -82.1912 | -3.2436 | -129.56 | 1.5867 | -4.8303 | -134.3986 | -1.5709 | -71.12 | 1.3933 | -2.9641 | -75.09 | -1.6125 | -73.18 | 1.4433 | -3.0558 | -77.29 | 0.13082 | 1.059 | 2.7028 | 4.4999 | 136.6531 | -0.2055 | -0.26181 | -0.42433 | -0.2055 | -0.21095 | -9.304 | -10.3728 | -16.9492 | -9.304 | -9.5735 | -9.8234 | -10.7523 | -17.5822 | -9.8234 | -10.1112 | 0.10703 | 0.86639 | 2.2112 | 3.6815 | 111.8002 | -0.16813 | -0.21419 | -0.34715 | -0.16813 | -0.17258 | -7.6119 | -8.4863 | -13.8667 | -7.6119 | -7.8324 | -8.0368 | -8.7968 | -14.3845 | -8.0368 | -8.2723
146 | 0.28 | 0.45 | Southern | GA | Savannah.Intl.AP.722070 | 2 | 580061 | 24.1131 | 15.5545 | 44.9582 | 24.0555 | 20.9026 | 972.75 | 0.77491 | -30.52 | 3.2454 | -2.4705 | -25.9033 | -0.29586 | -44.41 | 2.1569 | -2.4528 | -44.4653 | -0.43288 | -72.23 | 3.5925 | -4.0253 | -72.0462 | 0.77491 | -30.52 | 3.2454 | -2.4705 | -25.9033 | 0.82493 | -31.21 | 3.3763 | -2.5513 | -26.3163 | 0.01835 | 0.44247 | 0.28542 | 0.82497 | 17.8497 | 0.014219 | -0.0054289 | -0.0079432 | 0.014219 | 0.015137 | -0.56003 | -0.81491 | -1.3254 | -0.56003 | -0.57269 | -0.47532 | -0.81592 | -1.322 | -0.47532 | -0.4829 | 0.015012 | 0.362 | 0.23351 | 0.67493 | 14.6034 | 0.011633 | -0.0044416 | -0.0064985 | 0.011633 | 0.012384 | -0.45818 | -0.6667 | -1.0843 | -0.45818 | -0.46854 | -0.38887 | -0.66753 | -1.0816 | -0.38887 | -0.39507
146 | 0.28 | 0.45 | Southern | HI | Honolulu.Intl.AP.911820 | 1 | 1211537 | 0.038495 | 24.8031 | 31.0023 | 0.038156 | 30.9641 | 2721.69 | -3.3845 | -298.25 | 0.019838 | -3.4044 | -114.0571 | -3.333 | -293.27 | 0.009919 | -3.343 | -112.1685 | -5.5413 | -487.25 | 0.009919 | -5.5512 | -186.3782 | -3.3845 | -298.25 | 0.019838 | -3.4044 | -114.0571 | -3.4653 | -305.35 | 0.019838 | -3.4851 | -116.7715 | 0.17241 | 0.0066368 | 4.2762 | 5.345 | 469.2402 | -0.58352 | -0.57464 | -0.95536 | -0.58352 | -0.59744 | -51.4206 | -50.562 | -84.0056 | -51.4206 | -52.6447 | -19.6643 | -19.3387 | -32.133 | -19.6643 | -20.1323 | 0.031356 | 0.001207 | 0.77771 | 0.97209 | 85.3401 | -0.10612 | -0.10451 | -0.17375 | -0.10612 | -0.10866 | -9.3518 | -9.1956 | -15.278 | -9.3518 | -9.5744 | -3.5763 | -3.5171 | -5.844 | -3.5763 | -3.6614
146 | 0.28 | 0.45 | Southern | LA | Baton.Rouge-Ryan.AP.722317 | 2 | 2581427 | 24.2798 | 15.6689 | 45.1884 | 24.239 | 20.9494 | 762.41 | 0.81859 | -26.16 | 3.1634 | -2.3448 | -23.1216 | -0.23093 | -36.2 | 2.0956 | -2.3265 | -41.3019 | -0.43146 | -60.64 | 3.4328 | -3.8643 | -69.4432 | 0.81859 | -26.16 | 3.1634 | -2.3448 | -23.1216 | 0.82857 | -27.51 | 3.2731 | -2.4446 | -24.5433 | 0.081661 | 1.9827 | 1.2795 | 3.6901 | 62.2592 | 0.066847 | -0.018858 | -0.035233 | 0.066847 | 0.067662 | -2.1363 | -2.9561 | -4.9519 | -2.1363 | -2.2465 | -1.8881 | -3.3728 | -5.6708 | -1.8881 | -2.0042 | 0.066809 | 1.6221 | 1.0468 | 3.019 | 50.9362 | 0.05469 | -0.015429 | -0.028826 | 0.05469 | 0.055356 | -1.7477 | -2.4185 | -4.0513 | -1.7477 | -1.8379 | -1.5447 | -2.7594 | -4.6395 | -1.5447 | -1.6397
146 | 0.28 | 0.45 | Southern | LA | Lake.Charle.APs.722400 | 2 | 687049 | 23.2503 | 16.1589 | 44.6989 | 23.2111 | 21.4877 | 762.56 | 0.68857 | -29.65 | 3.1434 | -2.4548 | -27.1718 | -0.33092 | -39.22 | 2.1056 | -2.4365 | -44.8217 | -0.59147 | -65.56 | 3.4528 | -4.0442 | -75.1401 | 0.68857 | -29.65 | 3.1434 | -2.4548 | -27.1718 | 0.67856 | -31.5 | 3.2532 | -2.5746 | -29.2649 | 0.021734 | 0.50533 | 0.3512 | 0.97149 | 16.5736 | 0.014965 | -0.0071922 | -0.012855 | 0.014965 | 0.014748 | -0.64442 | -0.85241 | -1.4249 | -0.64442 | -0.68463 | -0.59056 | -0.97416 | -1.6331 | -0.59056 | -0.63605 | 0.017781 | 0.41342 | 0.28733 | 0.79481 | 13.5594 | 0.012244 | -0.0058842 | -0.010517 | 0.012244 | 0.012066 | -0.52722 | -0.69739 | -1.1657 | -0.52722 | -0.56011 | -0.48315 | -0.79699 | -1.3361 | -0.48315 | -0.52037
146 | 0.28 | 0.45 | Southern | TX | Brownsville.Intercontinental.AP.722500 | 2 | 1578218 | 12.1051 | 23.3986 | 41.9434 | 12.0846 | 29.8588 | 1059.1 | -1.2507 | -70.22 | 1.5068 | -2.7575 | -66.1472 | -1.8304 | -76.75 | 0.95799 | -2.7884 | -76.8453 | -3.1706 | -130.64 | 1.5468 | -4.7174 | -131.309 | -1.2507 | -70.22 | 1.5068 | -2.7575 | -66.1472 | -1.3507 | -74.15 | 1.5468 | -2.8974 | -70.1468 | 0.049925 | 0.60435 | 1.1682 | 2.094 | 52.876 | -0.06244 | -0.091384 | -0.1583 | -0.06244 | -0.067433 | -3.5058 | -3.8318 | -6.5223 | -3.5058 | -3.702 | -3.3024 | -3.8365 | -6.5557 | -3.3024 | -3.5021 | 0.040846 | 0.49444 | 0.95573 | 1.7132 | 43.2595 | -0.051084 | -0.074764 | -0.12951 | -0.051084 | -0.055169 | -2.8682 | -3.1349 | -5.3361 | -2.8682 | -3.0287 | -2.7018 | -3.1388 | -5.3634 | -2.7018 | -2.8652
146 | 0.28 | 0.45 | Southern | TX | Houston-Bush.Intercontinental.AP.722430 | 2 | 9591173 | 19.9417 | 17.5888 | 43.1503 | 19.9081 | 23.2422 | 933.85 | 0.36877 | -47.24 | 2.7842 | -2.4154 | -32.1688 | -0.5608 | -56.77 | 1.8661 | -2.4269 | -48.7138 | -0.97133 | -94.8 | 3.0636 | -4.0349 | -81.6764 | 0.36877 | -47.24 | 2.7842 | -2.4154 | -32.1688 | 0.36871 | -49.12 | 2.874 | -2.5053 | -33.6086 | 0.30341 | 6.0505 | 5.3366 | 13.0921 | 283.3374 | 0.11189 | -0.17015 | -0.29471 | 0.11189 | 0.11187 | -14.333 | -17.2245 | -28.7631 | -14.333 | -14.9034 | -9.7603 | -14.7802 | -24.7813 | -9.7603 | -10.1971 | 0.24823 | 4.9501 | 4.366 | 10.7111 | 231.8072 | 0.09154 | -0.13921 | -0.24111 | 0.09154 | 0.091523 | -11.7263 | -14.0919 | -23.532 | -11.7263 | -12.1929 | -7.9852 | -12.0921 | -20.2743 | -7.9852 | -8.3426
146 | 0.28 | 0.45 | Southern | TX | San.Antonio.Intl.AP.722530 | 2 | 432881 | 21.1012 | 18.6188 | 46.0197 | 21.0657 | 24.954 | 997.04 | 0.078753 | -56.28 | 2.7742 | -2.6954 | -41.7555 | -0.91076 | -66.93 | 1.8262 | -2.7369 | -59.8355 | -1.5413 | -111.42 | 3.0037 | -4.545 | -99.8718 | 0.078753 | -56.28 | 2.7742 | -2.6954 | -41.7555 | 0.038729 | -59.2 | 2.854 | -2.8153 | -44.3783 | 0.013694 | 0.28895 | 0.25496 | 0.63018 | 13.6533 | 0.0010784 | -0.012472 | -0.021106 | 0.0010784 | 0.00053035 | -0.77069 | -0.91653 | -1.5258 | -0.77069 | -0.81067 | -0.57179 | -0.81937 | -1.3676 | -0.57179 | -0.60771 | 0.011203 | 0.2364 | 0.20859 | 0.51557 | 11.1702 | 0.00088229 | -0.010203 | -0.017267 | 0.00088229 | 0.00043389 | -0.63052 | -0.74984 | -1.2483 | -0.63052 | -0.66324 | -0.4678 | -0.67036 | -1.1189 | -0.4678 | -0.49718
147 | 0.3 | 0.45 | South/Central | NC | Raleigh-Durham.Intl.AP.723060 | 3 | 4170977 | 47.696 | 10.6591 | 63.2951 | 47.5836 | 15.7115 | 966.82 | 3.3853 | -0.55 | 5.468 | -2.0827 | -6.4068 | 1.4728 | -21.74 | 3.5479 | -2.0751 | -29.8997 | 2.7795 | -30.48 | 6.1278 | -3.3482 | -43.256 | 3.3853 | -0.55 | 5.468 | -2.0827 | -6.4068 | 3.5556 | -0.37 | 5.7293 | -2.1736 | -6.4079 | 0.063866 | 3.0461 | 0.68075 | 4.0424 | 61.7467 | 0.2162 | 0.094064 | 0.17752 | 0.2162 | 0.22708 | -0.035126 | -1.3884 | -1.9466 | -0.035126 | -0.02363 | -0.40917 | -1.9096 | -2.7626 | -0.40917 | -0.40925 | 0.063866 | 3.0461 | 0.68075 | 4.0424 | 61.7467 | 0.2162 | 0.094064 | 0.17752 | 0.2162 | 0.22708 | -0.035126 | -1.3884 | -1.9466 | -0.035126 | -0.02363 | -0.40917 | -1.9096 | -2.7626 | -0.40917 | -0.40925
147 | 0.3 | 0.45 | South/Central | TN | Nashville.Intl.AP.723270 | 3 | 2864099 | 53.0866 | 12.1218 | 70.5486 | 52.3852 | 18.1633 | 997.18 | 3.2706 | -15.89 | 5.4802 | -2.2096 | -10.7683 | 1.2667 | -33.43 | 3.4749 | -2.2081 | -35.5366 | 2.3971 | -52 | 6.0244 | -3.6273 | -54.4611 | 3.2706 | -15.89 | 5.4802 | -2.2096 | -10.7683 | 3.3827 | -17.44 | 5.7161 | -2.3334 | -12.254 | 0.043855 | 2.3281 | 0.5316 | 3.0939 | 43.7313 | 0.14343 | 0.055551 | 0.10513 | 0.14343 | 0.14835 | -0.69685 | -1.4661 | -2.2805 | -0.69685 | -0.76483 | -0.47224 | -1.5585 | -2.3884 | -0.47224 | -0.5374 | 0.043855 | 2.3281 | 0.5316 | 3.0939 | 43.7313 | 0.14343 | 0.055551 | 0.10513 | 0.14343 | 0.14835 | -0.69685 | -1.4661 | -2.2805 | -0.69685 | -0.76483 | -0.47224 | -1.5585 | -2.3884 | -0.47224 | -0.5374
147 | 0.3 | 0.45 | South/Central | VA | Norfolk.Intl.AP.723080 | 3 | 1629172 | 52.5351 | 10.7759 | 68.2993 | 52.4115 | 15.8878 | 1097.15 | 3.7705 | 1.98 | 5.7377 | -1.9672 | 1.0389 | 1.7867 | -19.83 | 3.748 | -1.9613 | -23.3758 | 3.2434 | -28.67 | 6.4466 | -3.2032 | -34.1523 | 3.7705 | 1.98 | 5.7377 | -1.9672 | 1.0389 | 3.9598 | 2.04 | 6.0287 | -2.0689 | 1.0248 | 0.024946 | 1.3105 | 0.26881 | 1.7038 | 27.3693 | 0.094058 | 0.04457 | 0.080908 | 0.094058 | 0.098781 | 0.049393 | -0.49468 | -0.7152 | 0.049393 | 0.050889 | 0.025915 | -0.58313 | -0.85196 | 0.025915 | 0.025564 | 0.024946 | 1.3105 | 0.26881 | 1.7038 | 27.3693 | 0.094058 | 0.04457 | 0.080908 | 0.094058 | 0.098781 | 0.049393 | -0.49468 | -0.7152 | 0.049393 | 0.050889 | 0.025915 | -0.58313 | -0.85196 | 0.025915 | 0.025564
147 | 0.3 | 0.45 | South/Central | AL | Birmingham.Muni.AP.722280 | 3 | 3613104 | 36.3804 | 13.1891 | 54.8103 | 35.8959 | 18.9144 | 1152.12 | 1.8604 | -17.29 | 4.2877 | -2.4273 | -42.033 | 0.37038 | -38.47 | 2.7771 | -2.4067 | -60.6988 | 0.98636 | -56.68 | 4.8813 | -3.895 | -93.2396 | 1.8604 | -17.29 | 4.2877 | -2.4273 | -42.033 | 1.9506 | -17.94 | 4.4832 | -2.5326 | -43.7324 | 0.049351 | 1.7954 | 0.6509 | 2.705 | 56.8586 | 0.091813 | 0.018279 | 0.048678 | 0.091813 | 0.096267 | -0.85328 | -1.8985 | -2.7972 | -0.85328 | -0.88536 | -2.0744 | -2.9956 | -4.6015 | -2.0744 | -2.1583 | 0.049351 | 1.7954 | 0.6509 | 2.705 | 56.8586 | 0.091813 | 0.018279 | 0.048678 | 0.091813 | 0.096267 | -0.85328 | -1.8985 | -2.7972 | -0.85328 | -0.88536 | -2.0744 | -2.9956 | -4.6015 | -2.0744 | -2.1583
147 | 0.3 | 0.45 | South/Central | AL | Montgomery-Dannelly.Field.722260 | 3 | 1279476 | 30.0865 | 14.8324 | 50.3383 | 29.6843 | 20.654 | 1116.26 | 1.2405 | -28.17 | 3.766 | -2.5255 | -52.7024 | -0.077748 | -47.19 | 2.4482 | -2.5259 | -69.7237 | 0.29204 | -69.25 | 4.3203 | -4.0282 | -105.8233 | 1.2405 | -28.17 | 3.766 | -2.5255 | -52.7024 | 1.3135 | -28.76 | 3.9269 | -2.6134 | -54.1524 | 0.017476 | 0.5258 | 0.25922 | 0.87973 | 19.5081 | 0.021679 | -0.0013587 | 0.0051038 | 0.021679 | 0.022955 | -0.49231 | -0.82471 | -1.2102 | -0.49231 | -0.50262 | -0.92104 | -1.2185 | -1.8494 | -0.92104 | -0.94638 | 0.017476 | 0.5258 | 0.25922 | 0.87973 | 19.5081 | 0.021679 | -0.0013587 | 0.0051038 | 0.021679 | 0.022955 | -0.49231 | -0.82471 | -1.2102 | -0.49231 | -0.50262 | -0.92104 | -1.2185 | -1.8494 | -0.92104 | -0.94638
147 | 0.3 | 0.45 | South/Central | AR | Little.Rock-Adams.Field.723403 | 3 | 2047084 | 47.399 | 13.9191 | 66.968 | 47.3204 | 19.6476 | 1049.52 | 2.2679 | -10.76 | 4.6003 | -2.3324 | -34.1932 | 0.51873 | -29.74 | 2.854 | -2.3353 | -56.8403 | 1.1278 | -45.47 | 4.9396 | -3.8118 | -89.1517 | 2.2679 | -10.76 | 4.6003 | -2.3324 | -34.1932 | 2.3778 | -10.97 | 4.7999 | -2.4221 | -35.2152 | 0.027961 | 1.3253 | 0.38919 | 1.8725 | 29.3457 | 0.063413 | 0.014504 | 0.031535 | 0.063413 | 0.066486 | -0.30086 | -0.83156 | -1.2714 | -0.30086 | -0.30673 | -0.95608 | -1.5893 | -2.4928 | -0.95608 | -0.98465 | 0.027961 | 1.3253 | 0.38919 | 1.8725 | 29.3457 | 0.063413 | 0.014504 | 0.031535 | 0.063413 | 0.066486 | -0.30086 | -0.83156 | -1.2714 | -0.30086 | -0.30673 | -0.95608 | -1.5893 | -2.4928 | -0.95608 | -0.98465
147 | 0.3 | 0.45 | South/Central | AZ | Kingman.AWOS.723700 | 3 | 155032 | 36.6575 | 16.5361 | 60.592 | 36.4827 | 24.1093 | 1308.12 | 1.9586 | -37.38 | 4.9702 | -3.0116 | -56.6621 | 0.18859 | -62.08 | 3.2681 | -3.0795 | -81.3477 | 1.0129 | -90.58 | 5.9677 | -4.9548 | -121.7313 | 1.9586 | -37.38 | 4.9702 | -3.0116 | -56.6621 | 2.0875 | -38.87 | 5.25 | -3.1625 | -59.1041 | 0.0021176 | 0.077625 | 0.035017 | 0.12831 | 2.77 | 0.0041475 | 0.00039935 | 0.0021449 | 0.0041475 | 0.0044204 | -0.079155 | -0.13146 | -0.19181 | -0.079155 | -0.08231 | -0.11999 | -0.17226 | -0.25778 | -0.11999 | -0.12516 | 0.0021176 | 0.077625 | 0.035017 | 0.12831 | 2.77 | 0.0041475 | 0.00039935 | 0.0021449 | 0.0041475 | 0.0044204 | -0.079155 | -0.13146 | -0.19181 | -0.079155 | -0.08231 | -0.11999 | -0.17226 | -0.25778 | -0.11999 | -0.12516
147 | 0.3 | 0.45 | South/Central | AZ | Prescott-Love.Field.723723 | 3 | 167517 | 47.2382 | 9.3718 | 62.1265 | 47.0132 | 15.1133 | 1152.49 | 4.1756 | 3.24 | 6.7467 | -2.5711 | -16.0712 | 1.9016 | -26.87 | 4.441 | -2.5395 | -44.5527 | 3.799 | -32.88 | 7.877 | -4.078 | -61.9256 | 4.1756 | 3.24 | 6.7467 | -2.5711 | -16.0712 | 4.3509 | 2.69 | 7.0623 | -2.7115 | -17.6281 | 0.0022881 | 0.10809 | 0.021444 | 0.14215 | 2.637 | 0.0095542 | 0.004351 | 0.0086926 | 0.0095542 | 0.0099553 | 0.0074135 | -0.061482 | -0.075233 | 0.0074135 | 0.006155 | -0.036773 | -0.10194 | -0.14169 | -0.036773 | -0.040335 | 0.0022881 | 0.10809 | 0.021444 | 0.14215 | 2.637 | 0.0095542 | 0.004351 | 0.0086926 | 0.0095542 | 0.0099553 | 0.0074135 | -0.061482 | -0.075233 | 0.0074135 | 0.006155 | -0.036773 | -0.10194 | -0.14169 | -0.036773 | -0.040335
147 | 0.3 | 0.45 | South/Central | CA | Daggett.Intl.AP.723815 | 3 | 3397182 | 24.9612 | 16.5212 | 48.4714 | 24.8169 | 23.6546 | 1515.38 | 0.048112 | -139.88 | 3.5456 | -3.4974 | -94.5306 | -1.1902 | -154.21 | 2.2996 | -3.4898 | -110.3012 | -1.6003 | -253.64 | 4.2452 | -5.8455 | -179.6813 | 0.048112 | -139.88 | 3.5456 | -3.4974 | -94.5306 | -0.072159 | -154.99 | 3.7668 | -3.839 | -105.3741 | 0.046402 | 1.1583 | 0.76661 | 2.2492 | 70.3167 | 0.0022325 | -0.055228 | -0.074258 | 0.0022325 | -0.0033483 | -6.4907 | -7.1557 | -11.7694 | -6.4907 | -7.1918 | -4.3864 | -5.1182 | -8.3376 | -4.3864 | -4.8896 | 0.046402 | 1.1583 | 0.76661 | 2.2492 | 70.3167 | 0.0022325 | -0.055228 | -0.074258 | 0.0022325 | -0.0033483 | -6.4907 | -7.1557 | -11.7694 | -6.4907 | -7.1918 | -4.3864 | -5.1182 | -8.3376 | -4.3864 | -4.8896
147 | 0.3 | 0.45 | South/Central | CA | Fresno.Metro.AP.723890 | 3 | 2081643 | 28.1527 | 13.68 | 47.8182 | 27.9892 | 19.829 | 1354.65 | 0.73969 | -102.49 | 3.5089 | -2.7692 | -65.7954 | -0.61451 | -119.21 | 2.1722 | -2.7867 | -83.7435 | -0.57179 | -187.48 | 3.9262 | -4.498 | -129.7511 | 0.73969 | -102.49 | 3.5089 | -2.7692 | -65.7954 | 0.81309 | -105.1 | 3.6691 | -2.8561 | -67.2105 | 0.028433 | 0.80047 | 0.38897 | 1.3596 | 38.5169 | 0.021032 | -0.017472 | -0.016258 | 0.021032 | 0.023119 | -2.9141 | -3.3895 | -5.3306 | -2.9141 | -2.9883 | -1.8708 | -2.3811 | -3.6892 | -1.8708 | -1.911 | 0.028433 | 0.80047 | 0.38897 | 1.3596 | 38.5169 | 0.021032 | -0.017472 | -0.016258 | 0.021032 | 0.023119 | -2.9141 | -3.3895 | -5.3306 | -2.9141 | -2.9883 | -1.8708 | -2.3811 | -3.6892 | -1.8708 | -1.911
147 | 0.3 | 0.45 | South/Central | CA | Los.Angeles.Intl.AP.722950 | 3 | 13764852 | 12.7184 | 6.561 | 22.4149 | 12.6428 | 9.7721 | 650.01 | -0.75676 | -123.82 | 2.086 | -2.8428 | -87.1055 | -1.4716 | -126.04 | 1.2231 | -2.6947 | -92.2991 | -1.8936 | -193.6 | 2.35 | -4.2436 | -139.8863 | -0.75676 | -123.82 | 2.086 | -2.8428 | -87.1055 | -0.77152 | -128.26 | 2.1768 | -2.9483 | -90.1676 | 0.18801 | 2.3912 | 1.2336 | 4.2143 | 122.2108 | -0.14228 | -0.27668 | -0.35603 | -0.14228 | -0.14506 | -23.2799 | -23.6972 | -36.3995 | -23.2799 | -24.1146 | -16.377 | -17.3535 | -26.3006 | -16.377 | -16.9527 | 0.18801 | 2.3912 | 1.2336 | 4.2143 | 122.2108 | -0.14228 | -0.27668 | -0.35603 | -0.14228 | -0.14506 | -23.2799 | -23.6972 | -36.3995 | -23.2799 | -24.1146 | -16.377 | -17.3535 | -26.3006 | -16.377 | -16.9527
147 | 0.3 | 0.45 | South/Central | CA | Redbluff.AP.725910 | 3 | 947304 | 34.7445 | 9.45 | 48.207 | 34.5445 | 13.6624 | 1106.8 | 1.5077 | -111.44 | 4.7182 | -3.2105 | -67.8919 | -0.072964 | -123.01 | 2.9634 | -3.0363 | -83.5481 | 0.65651 | -176.66 | 5.24 | -4.5835 | -116.2278 | 1.5077 | -111.44 | 4.7182 | -3.2105 | -67.8919 | 1.3912 | -128.06 | 4.9822 | -3.591 | -79.7459 | 0.012939 | 0.44957 | 0.12228 | 0.62376 | 14.3211 | 0.019508 | -0.0009441 | 0.0084947 | 0.019508 | 0.018001 | -1.4419 | -1.5917 | -2.2858 | -1.4419 | -1.657 | -0.87847 | -1.081 | -1.5039 | -0.87847 | -1.0318 | 0.012939 | 0.44957 | 0.12228 | 0.62376 | 14.3211 | 0.019508 | -0.0009441 | 0.0084947 | 0.019508 | 0.018001 | -1.4419 | -1.5917 | -2.2858 | -1.4419 | -1.657 | -0.87847 | -1.081 | -1.5039 | -0.87847 | -1.0318
147 | 0.3 | 0.45 | South/Central | CA | Sacramento.Metro.AP.724839 | 3 | 6831885 | 35.3002 | 10.3679 | 51.2747 | 35.0958 | 16.1788 | 1245.5 | 1.8267 | -80.43 | 4.3512 | -2.5246 | -45.1137 | 0.14344 | -100.76 | 2.6856 | -2.5422 | -67.3123 | 0.83572 | -153.79 | 4.8937 | -4.0579 | -99.6168 | 1.8267 | -80.43 | 4.3512 | -2.5246 | -45.1137 | 2.0161 | -81.12 | 4.6122 | -2.5961 | -44.6155 | 0.093317 | 3.2941 | 0.9675 | 4.7848 | 116.2257 | 0.17046 | 0.013385 | 0.077986 | 0.17046 | 0.18813 | -7.5054 | -9.4026 | -14.3511 | -7.5054 | -7.5698 | -4.2099 | -6.2813 | -9.2959 | -4.2099 | -4.1634 | 0.093317 | 3.2941 | 0.9675 | 4.7848 | 116.2257 | 0.17046 | 0.013385 | 0.077986 | 0.17046 | 0.18813 | -7.5054 | -9.4026 | -14.3511 | -7.5054 | -7.5698 | -4.2099 | -6.2813 | -9.2959 | -4.2099 | -4.1634
147 | 0.3 | 0.45 | South/Central | CA | San.Diego.Intl.AP.722900 | 3 | 2813833 | 10.0458 | 8.2264 | 21.6553 | 9.986 | 11.6693 | 718.46 | -1.3503 | -137.36 | 1.658 | -3.0082 | -99.2648 | -1.8626 | -136.27 | 0.97358 | -2.8362 | -101.1944 | -2.5602 | -210.41 | 1.909 | -4.4692 | -154.6254 | -1.3503 | -137.36 | 1.658 | -3.0082 | -99.2648 | -1.3835 | -142.3 | 1.7373 | -3.1209 | -102.7576 | 0.038434 | 0.3861 | 0.31617 | 0.8323 | 27.6133 | -0.051896 | -0.071587 | -0.0984 | -0.051896 | -0.053174 | -5.2793 | -5.2374 | -8.0869 | -5.2793 | -5.4692 | -3.8152 | -3.8893 | -5.9429 | -3.8152 | -3.9494 | 0.038434 | 0.3861 | 0.31617 | 0.8323 | 27.6133 | -0.051896 | -0.071587 | -0.0984 | -0.051896 | -0.053174 | -5.2793 | -5.2374 | -8.0869 | -5.2793 | -5.4692 | -3.8152 | -3.8893 | -5.9429 | -3.8152 | -3.9494
147 | 0.3 | 0.45 | South/Central | CA | San.Francisco.Intl.AP.724940 | 3 | 3723939 | 34.2585 | 2.9789 | 40.4328 | 34.062 | 6.3709 | 713.5 | 3.5915 | -33.35 | 5.4194 | -1.8279 | -3.3875 | 1.7291 | -53.1 | 3.5257 | -1.7967 | -26.5697 | 4.0269 | -63.04 | 6.7119 | -2.685 | -21.0892 | 3.5915 | -33.35 | 5.4194 | -1.8279 | -3.3875 | 3.8254 | -34.32 | 5.7429 | -1.9176 | -2.8104 | 0.050865 | 1.7426 | 0.15152 | 2.0566 | 36.2923 | 0.18268 | 0.087949 | 0.20483 | 0.18268 | 0.19458 | -1.6964 | -2.7009 | -3.2065 | -1.6964 | -1.7457 | -0.17231 | -1.3515 | -1.0727 | -0.17231 | -0.14295 | 0.050865 | 1.7426 | 0.15152 | 2.0566 | 36.2923 | 0.18268 | 0.087949 | 0.20483 | 0.18268 | 0.19458 | -1.6964 | -2.7009 | -3.2065 | -1.6964 | -1.7457 | -0.17231 | -1.3515 | -1.0727 | -0.17231 | -0.14295
147 | 0.3 | 0.45 | South/Central | GA | Atlanta-Hartsfield-Jackson.Intl.AP.722190 | 3 | 4874954 | 42.3188 | 12.1473 | 59.6788 | 42.2189 | 17.4599 | 1115.95 | 2.4781 | -7.09 | 4.8463 | -2.3682 | -32.4534 | 0.80666 | -28.67 | 3.1482 | -2.3416 | -53.2959 | 1.6331 | -42.44 | 5.4456 | -3.8125 | -82.6498 | 2.4781 | -7.09 | 4.8463 | -2.3682 | -32.4534 | 2.5794 | -7.69 | 5.0583 | -2.4789 | -34.1595 | 0.066587 | 2.8179 | 0.80885 | 3.9738 | 74.3076 | 0.16501 | 0.053713 | 0.10874 | 0.16501 | 0.17175 | -0.4721 | -1.909 | -2.8259 | -0.4721 | -0.51205 | -2.161 | -3.5488 | -5.5034 | -2.161 | -2.2746 | 0.066587 | 2.8179 | 0.80885 | 3.9738 | 74.3076 | 0.16501 | 0.053713 | 0.10874 | 0.16501 | 0.17175 | -0.4721 | -1.909 | -2.8259 | -0.4721 | -0.51205 | -2.161 | -3.5488 | -5.5034 | -2.161 | -2.2746
147 | 0.3 | 0.45 | South/Central | GA | Macon-Middle.Georgia.Rgnl.AP.722170 | 3 | 1376995 | 32.8697 | 14.2092 | 52.5528 | 32.7918 | 19.761 | 1060.55 | 1.4565 | -21.58 | 3.9265 | -2.47 | -48.4049 | 0.05691 | -40.16 | 2.5284 | -2.4715 | -66.5053 | 0.42903 | -60.22 | 4.4055 | -3.9765 | -102.6491 | 1.4565 | -21.58 | 3.9265 | -2.47 | -48.4049 | 1.4974 | -23.06 | 4.0878 | -2.5904 | -51.1525 | 0.018808 | 0.61822 | 0.26725 | 0.98843 | 19.9472 | 0.027394 | 0.0010704 | 0.0080694 | 0.027394 | 0.028163 | -0.40588 | -0.75534 | -1.1326 | -0.40588 | -0.43372 | -0.91042 | -1.2509 | -1.9307 | -0.91042 | -0.96209 | 0.018808 | 0.61822 | 0.26725 | 0.98843 | 19.9472 | 0.027394 | 0.0010704 | 0.0080694 | 0.027394 | 0.028163 | -0.40588 | -0.75534 | -1.1326 | -0.40588 | -0.43372 | -0.91042 | -1.2509 | -1.9307 | -0.91042 | -0.96209
147 | 0.3 | 0.45 | South/Central | LA | Monroe.Rgnl.AP.722486 | 3 | 434906 | 32.396 | 14.669 | 52.4248 | 32.3419 | 20.0829 | 806.57 | 1.1584 | -26.64 | 3.5725 | -2.4141 | -50.7301 | -0.17091 | -38.87 | 2.2453 | -2.4162 | -67.9403 | 0.058338 | -59.48 | 3.9517 | -3.8934 | -105.1701 | 1.1584 | -26.64 | 3.5725 | -2.4141 | -50.7301 | 1.2084 | -27.48 | 3.7122 | -2.5039 | -52.5282 | 0.0059404 | 0.19244 | 0.087139 | 0.31142 | 4.7913 | 0.0068814 | -0.0010153 | 0.00034655 | 0.0068814 | 0.0071781 | -0.15825 | -0.2309 | -0.35333 | -0.15825 | -0.16324 | -0.30136 | -0.40359 | -0.62475 | -0.30136 | -0.31204 | 0.0059404 | 0.19244 | 0.087139 | 0.31142 | 4.7913 | 0.0068814 | -0.0010153 | 0.00034655 | 0.0068814 | 0.0071781 | -0.15825 | -0.2309 | -0.35333 | -0.15825 | -0.16324 | -0.30136 | -0.40359 | -0.62475 | -0.30136 | -0.31204
147 | 0.3 | 0.45 | South/Central | LA | Shreveport.Rgnl.AP.722480 | 3 | 899456 | 32.8558 | 15.339 | 53.8846 | 32.8009 | 21.0836 | 845.86 | 1.2583 | -25.44 | 3.7621 | -2.5038 | -51.8822 | -0.10105 | -38.51 | 2.405 | -2.506 | -69.4821 | 0.15824 | -59.05 | 4.2012 | -4.0429 | -107.9504 | 1.2583 | -25.44 | 3.7621 | -2.5038 | -51.8822 | 1.3183 | -26.16 | 3.9118 | -2.5935 | -53.5499 | 0.012286 | 0.40365 | 0.18845 | 0.66201 | 10.3919 | 0.015459 | -0.0012415 | 0.0019441 | 0.015459 | 0.016196 | -0.31255 | -0.47312 | -0.72547 | -0.31255 | -0.32139 | -0.63741 | -0.85363 | -1.3262 | -0.63741 | -0.6579 | 0.012286 | 0.40365 | 0.18845 | 0.66201 | 10.3919 | 0.015459 | -0.0012415 | 0.0019441 | 0.015459 | 0.016196 | -0.31255 | -0.47312 | -0.72547 | -0.31255 | -0.32139 | -0.63741 | -0.85363 | -1.3262 | -0.63741 | -0.6579
147 | 0.3 | 0.45 | South/Central | MS | Jackson.Intl.AP.722350 | 3 | 1014636 | 34.2886 | 14.9891 | 54.839 | 33.8317 | 21.0073 | 979.58 | 1.529 | -33.2 | 4.002 | -2.473 | -47.5514 | 0.10494 | -47.69 | 2.5844 | -2.4795 | -66.1022 | 0.49803 | -73.67 | 4.4995 | -4.0015 | -102.4378 | 1.529 | -33.2 | 4.002 | -2.473 | -47.5514 | 1.6063 | -34.35 | 4.1759 | -2.5696 | -49.182 | 0.013859 | 0.4752 | 0.20773 | 0.76001 | 13.5759 | 0.02119 | 0.0014544 | 0.0069021 | 0.02119 | 0.022262 | -0.46011 | -0.66093 | -1.021 | -0.46011 | -0.47605 | -0.65901 | -0.9161 | -1.4197 | -0.65901 | -0.68161 | 0.013859 | 0.4752 | 0.20773 | 0.76001 | 13.5759 | 0.02119 | 0.0014544 | 0.0069021 | 0.02119 | 0.022262 | -0.46011 | -0.66093 | -1.021 | -0.46011 | -0.47605 | -0.65901 | -0.9161 | -1.4197 | -0.65901 | -0.68161
147 | 0.3 | 0.45 | South/Central | MS | Tupelo.Muni-C.D.Lemons.AP.723320 | 3 | 418053 | 45.0143 | 13.3987 | 64.0067 | 44.4171 | 19.5896 | 1043.12 | 1.9446 | -26.86 | 4.3204 | -2.3758 | -39.5443 | 0.21801 | -44.42 | 2.6047 | -2.3867 | -62.1183 | 0.73382 | -67.52 | 4.5731 | -3.8393 | -94.9835 | 1.9446 | -26.86 | 4.3204 | -2.3758 | -39.5443 | 2.0236 | -28.2 | 4.5061 | -2.4825 | -41.4272 | 0.0057102 | 0.25704 | 0.076509 | 0.36549 | 5.9564 | 0.011104 | 0.0012449 | 0.0041902 | 0.011104 | 0.011555 | -0.15338 | -0.25365 | -0.38555 | -0.15338 | -0.16103 | -0.22581 | -0.35471 | -0.54237 | -0.22581 | -0.23656 | 0.0057102 | 0.25704 | 0.076509 | 0.36549 | 5.9564 | 0.011104 | 0.0012449 | 0.0041902 | 0.011104 | 0.011555 | -0.15338 | -0.25365 | -0.38555 | -0.15338 | -0.16103 | -0.22581 | -0.35471 | -0.54237 | -0.22581 | -0.23656
147 | 0.3 | 0.45 | South/Central | NC | Charlotte-Douglas.Intl.AP.723140 | 3 | 2994711 | 41.9342 | 11.2242 | 58.2501 | 41.8351 | 16.4149 | 924.1 | 2.7304 | -10.83 | 4.968 | -2.2376 | -25.6439 | 1.0089 | -29.73 | 3.2296 | -2.2207 | -47.3987 | 2.0553 | -43.18 | 5.6461 | -3.5908 | -71.1727 | 2.7304 | -10.83 | 4.968 | -2.2376 | -25.6439 | 2.8512 | -11.34 | 5.1896 | -2.3384 | -26.8283 | 0.040905 | 1.7153 | 0.45912 | 2.3827 | 37.8 | 0.11169 | 0.041268 | 0.084071 | 0.11169 | 0.11663 | -0.443 | -1.2161 | -1.7663 | -0.443 | -0.46386 | -1.049 | -1.9388 | -2.9113 | -1.049 | -1.0974 | 0.040905 | 1.7153 | 0.45912 | 2.3827 | 37.8 | 0.11169 | 0.041268 | 0.084071 | 0.11169 | 0.11663 | -0.443 | -1.2161 | -1.7663 | -0.443 | -0.46386 | -1.049 | -1.9388 | -2.9113 | -1.049 | -1.0974
147 | 0.3 | 0.45 | South/Central | NC | Wilmington.Intl.AP.723013 | 3 | 883625 | 33.536 | 12.9181 | 51.2633 | 33.4563 | 17.807 | 874.12 | 1.8011 | -22.76 | 4.0996 | -2.2984 | -39.2903 | 0.39075 | -38.01 | 2.6704 | -2.2797 | -56.9788 | 1.0273 | -56.71 | 4.6985 | -3.6711 | -86.6209 | 1.8011 | -22.76 | 4.0996 | -2.2984 | -39.2903 | 1.9022 | -23.51 | 4.3007 | -2.3986 | -40.7109 | 0.012069 | 0.40476 | 0.15591 | 0.61872 | 10.5501 | 0.021739 | 0.0047161 | 0.012399 | 0.021739 | 0.022958 | -0.2747 | -0.45876 | -0.68446 | -0.2747 | -0.28375 | -0.47421 | -0.6877 | -1.0455 | -0.47421 | -0.49136 | 0.012069 | 0.40476 | 0.15591 | 0.61872 | 10.5501 | 0.021739 | 0.0047161 | 0.012399 | 0.021739 | 0.022958 | -0.2747 | -0.45876 | -0.68446 | -0.2747 | -0.28375 | -0.47421 | -0.6877 | -1.0455 | -0.47421 | -0.49136
147 | 0.3 | 0.45 | South/Central | NV | Las.Vegas-McCarran.Intl.AP.723860 | 3 | 1413386 | 27.6357 | 19.888 | 55.6444 | 27.5032 | 28.1412 | 1177.35 | 0.79549 | -72.54 | 3.869 | -3.0735 | -73.3531 | -0.66423 | -87.51 | 2.5394 | -3.2036 | -95.7274 | -0.49006 | -136.11 | 4.6614 | -5.1514 | -146.4729 | 0.79549 | -72.54 | 3.869 | -3.0735 | -73.3531 | 0.88019 | -75.1 | 4.0796 | -3.1994 | -75.6846 | 0.019305 | 0.53352 | 0.38395 | 1.0742 | 22.7292 | 0.015357 | -0.012823 | -0.0094608 | 0.015357 | 0.016992 | -1.4004 | -1.6894 | -2.6277 | -1.4004 | -1.4498 | -1.4161 | -1.8481 | -2.8277 | -1.4161 | -1.4611 | 0.019305 | 0.53352 | 0.38395 | 1.0742 | 22.7292 | 0.015357 | -0.012823 | -0.0094608 | 0.015357 | 0.016992 | -1.4004 | -1.6894 | -2.6277 | -1.4004 | -1.4498 | -1.4161 | -1.8481 | -2.8277 | -1.4161 | -1.4611
147 | 0.3 | 0.45 | South/Central | OK | Oklahoma.City-Will.Rogers.World.AP.723530 | 3 | 3552038 | 60.2829 | 13.4891 | 79.8419 | 60.1833 | 19.6586 | 1016.6 | 3.2774 | -13.73 | 5.718 | -2.4406 | -24.1106 | 1.1484 | -31.46 | 3.6224 | -2.474 | -52.4885 | 2.2372 | -48.06 | 6.2668 | -4.0296 | -80.7625 | 3.2774 | -13.73 | 5.718 | -2.4406 | -24.1106 | 3.3973 | -15.47 | 5.9974 | -2.6001 | -26.9025 | 0.048517 | 2.9248 | 0.65445 | 3.8737 | 49.3226 | 0.15901 | 0.055718 | 0.10854 | 0.15901 | 0.16483 | -0.66614 | -1.5264 | -2.3317 | -0.66614 | -0.75056 | -1.1698 | -2.5466 | -3.9184 | -1.1698 | -1.3052 | 0.048517 | 2.9248 | 0.65445 | 3.8737 | 49.3226 | 0.15901 | 0.055718 | 0.10854 | 0.15901 | 0.16483 | -0.66614 | -1.5264 | -2.3317 | -0.66614 | -0.75056 | -1.1698 | -2.5466 | -3.9184 | -1.1698 | -1.3052
147 | 0.3 | 0.45 | South/Central | SC | Charleston.Intl.AP.722080 | 3 | 1030593 | 27.8016 | 14.8884 | 47.8405 | 27.7354 | 20.105 | 1025.99 | 0.99852 | -43 | 3.5082 | -2.5097 | -55.3953 | -0.21164 | -57.25 | 2.2891 | -2.5007 | -70.7657 | -0.016768 | -88.73 | 4.0261 | -4.0429 | -110.207 | 0.99852 | -43 | 3.5082 | -2.5097 | -55.3953 | 1.039 | -45.21 | 3.6695 | -2.6305 | -58.1584 | 0.014077 | 0.39136 | 0.20958 | 0.67344 | 14.4427 | 0.014056 | -0.0029792 | -0.00023604 | 0.014056 | 0.014626 | -0.6053 | -0.8059 | -1.249 | -0.6053 | -0.63641 | -0.77979 | -0.99616 | -1.5514 | -0.77979 | -0.81869 | 0.014077 | 0.39136 | 0.20958 | 0.67344 | 14.4427 | 0.014056 | -0.0029792 | -0.00023604 | 0.014056 | 0.014626 | -0.6053 | -0.8059 | -1.249 | -0.6053 | -0.63641 | -0.77979 | -0.99616 | -1.5514 | -0.77979 | -0.81869
147 | 0.3 | 0.45 | South/Central | SC | Columbia.Metro.AP.723100 | 3 | 1050192 | 35.4694 | 13.3044 | 54.1257 | 35.3854 | 18.7403 | 1068.96 | 1.7996 | -30.73 | 4.1585 | -2.3589 | -40.9548 | 0.33769 | -48.16 | 2.6994 | -2.3617 | -59.8961 | 0.90058 | -73.38 | 4.7065 | -3.8059 | -91.9238 | 1.7996 | -30.73 | 4.1585 | -2.3589 | -40.9548 | 1.8701 | -32.39 | 4.3397 | -2.4696 | -43.0575 | 0.014345 | 0.50879 | 0.19084 | 0.77641 | 15.3337 | 0.025815 | 0.0048441 | 0.012918 | 0.025815 | 0.026826 | -0.44081 | -0.69083 | -1.0526 | -0.44081 | -0.46462 | -0.58748 | -0.85918 | -1.3186 | -0.58748 | -0.61764 | 0.014345 | 0.50879 | 0.19084 | 0.77641 | 15.3337 | 0.025815 | 0.0048441 | 0.012918 | 0.025815 | 0.026826 | -0.44081 | -0.69083 | -1.0526 | -0.44081 | -0.46462 | -0.58748 | -0.85918 | -1.3186 | -0.58748 | -0.61764
147 | 0.3 | 0.45 | South/Central | SC | Greenville.Intl.AP.723120 | 3 | 1931227 | 44.7825 | 10.6401 | 60.5439 | 44.6768 | 15.8671 | 938.34 | 2.9329 | -8.21 | 5.149 | -2.2161 | -22.4481 | 1.141 | -27.7 | 3.3303 | -2.1894 | -44.8421 | 2.2671 | -40.09 | 5.8177 | -3.5506 | -67.3454 | 2.9329 | -8.21 | 5.149 | -2.2161 | -22.4481 | 3.0735 | -8.7 | 5.4001 | -2.3266 | -23.6392 | 0.026379 | 1.1813 | 0.28067 | 1.5971 | 24.7521 | 0.077366 | 0.030097 | 0.059803 | 0.077366 | 0.081074 | -0.21657 | -0.73069 | -1.0575 | -0.21657 | -0.22949 | -0.59215 | -1.1829 | -1.7765 | -0.59215 | -0.62357 | 0.026379 | 1.1813 | 0.28067 | 1.5971 | 24.7521 | 0.077366 | 0.030097 | 0.059803 | 0.077366 | 0.081074 | -0.21657 | -0.73069 | -1.0575 | -0.21657 | -0.22949 | -0.59215 | -1.1829 | -1.7765 | -0.59215 | -0.62357
147 | 0.3 | 0.45 | South/Central | TN | Memphis.Intl.AP.723340 | 3 | 1295447 | 45.0958 | 14.687 | 65.4563 | 44.4994 | 20.9569 | 1006.59 | 2.2205 | -28.49 | 4.5744 | -2.3539 | -35.3896 | 0.51886 | -43.53 | 2.8871 | -2.3682 | -57.7343 | 1.1589 | -68.27 | 5.0239 | -3.865 | -90.198 | 2.2205 | -28.49 | 4.5744 | -2.3539 | -35.3896 | 2.3234 | -29.97 | 4.7933 | -2.4698 | -37.215 | 0.017694 | 0.79795 | 0.25988 | 1.1582 | 17.8111 | 0.03929 | 0.0091809 | 0.020506 | 0.03929 | 0.041112 | -0.50412 | -0.77024 | -1.208 | -0.50412 | -0.5303 | -0.6262 | -1.0216 | -1.596 | -0.6262 | -0.6585 | 0.017694 | 0.79795 | 0.25988 | 1.1582 | 17.8111 | 0.03929 | 0.0091809 | 0.020506 | 0.03929 | 0.041112 | -0.50412 | -0.77024 | -1.208 | -0.50412 | -0.5303 | -0.6262 | -1.0216 | -1.596 | -0.6262 | -0.6585
147 | 0.3 | 0.45 | South/Central | TX | El.Paso.Intl.AP.722700 | 3 | 1163506 | 26.7486 | 14.359 | 47.1375 | 26.7037 | 20.4337 | 917.56 | 1.0983 | -51.12 | 4.0415 | -2.9432 | -65.9014 | -0.27104 | -64.89 | 2.6744 | -2.9454 | -83.6304 | 0.17804 | -96.47 | 4.8299 | -4.6518 | -124.26 | 1.0983 | -51.12 | 4.0415 | -2.9432 | -65.9014 | 1.1682 | -52.33 | 4.2012 | -3.033 | -67.4413 | 0.015892 | 0.4251 | 0.2282 | 0.74912 | 14.5821 | 0.017455 | -0.0043075 | 0.0028295 | 0.017455 | 0.018566 | -0.81241 | -1.0313 | -1.5331 | -0.81241 | -0.83164 | -1.0473 | -1.3291 | -1.9748 | -1.0473 | -1.0718 | 0.015892 | 0.4251 | 0.2282 | 0.74912 | 14.5821 | 0.017455 | -0.0043075 | 0.0028295 | 0.017455 | 0.018566 | -0.81241 | -1.0313 | -1.5331 | -0.81241 | -0.83164 | -1.0473 | -1.3291 | -1.9748 | -1.0473 | -1.0718
147 | 0.3 | 0.45 | Southern | TX | Fort.Worth-Alliance.AP.722594 | 2 | 6292255 | 39.7026 | 15.519 | 61.5714 | 39.6366 | 21.9348 | 1094.91 | 2.0479 | -30.72 | 4.4806 | -2.4327 | -39.7578 | 0.4487 | -47.62 | 2.9239 | -2.4752 | -61.5495 | 1.0177 | -74.87 | 5.0594 | -4.0417 | -96.8252 | 2.0479 | -30.72 | 4.4806 | -2.4327 | -39.7578 | 2.1078 | -32.92 | 4.6702 | -2.5624 | -42.514 | 0.085946 | 3.4123 | 1.3338 | 5.2918 | 94.1028 | 0.17601 | 0.038564 | 0.087469 | 0.17601 | 0.18116 | -2.6403 | -4.0927 | -6.4348 | -2.6403 | -2.8293 | -3.417 | -5.2899 | -8.3217 | -3.417 | -3.6539 | 0.085946 | 3.4123 | 1.3338 | 5.2918 | 94.1028 | 0.17601 | 0.038564 | 0.087469 | 0.17601 | 0.18116 | -2.6403 | -4.0927 | -6.4348 | -2.6403 | -2.8293 | -3.417 | -5.2899 | -8.3217 | -3.417 | -3.6539
147 | 0.3 | 0.45 | South/Central | TX | Lubbock.Intl.AP.722670 | 3 | 1094700 | 53.906 | 11.8592 | 71.8551 | 53.8167 | 18.0384 | 964.04 | 3.2174 | -49.18 | 5.7679 | -2.5505 | -27.8739 | 1.1084 | -62.58 | 3.6623 | -2.5539 | -55.1796 | 2.2872 | -97.51 | 6.3966 | -4.1094 | -82.2879 | 3.2174 | -49.18 | 5.7679 | -2.5505 | -27.8739 | 3.3773 | -51.43 | 6.0473 | -2.67 | -29.0633 | 0.014952 | 0.80603 | 0.17732 | 1.0744 | 14.4148 | 0.048108 | 0.016573 | 0.034199 | 0.048108 | 0.050499 | -0.73536 | -0.93573 | -1.458 | -0.73536 | -0.76901 | -0.41678 | -0.82507 | -1.2304 | -0.41678 | -0.43457 | 0.014952 | 0.80603 | 0.17732 | 1.0744 | 14.4148 | 0.048108 | 0.016573 | 0.034199 | 0.048108 | 0.050499 | -0.73536 | -0.93573 | -1.458 | -0.73536 | -0.76901 | -0.41678 | -0.82507 | -1.2304 | -0.41678 | -0.43457
147 | 0.3 | 0.45 | South/Central | TX | Wichita.Falls.Muni.AP.723510 | 3 | 526075 | 46.3593 | 15.5291 | 68.2683 | 46.2826 | 21.9857 | 1156.49 | 2.2178 | -33.47 | 4.8199 | -2.6021 | -42.1767 | 0.41864 | -52.33 | 3.0735 | -2.6549 | -66.8275 | 0.98763 | -82.28 | 5.3188 | -4.3312 | -105.0911 | 2.2178 | -33.47 | 4.8199 | -2.6021 | -42.1767 | 2.2977 | -35.71 | 5.0394 | -2.7417 | -44.9443 | 0.0071856 | 0.33312 | 0.11159 | 0.49055 | 8.3101 | 0.015936 | 0.0030082 | 0.0070968 | 0.015936 | 0.01651 | -0.2405 | -0.37602 | -0.59123 | -0.2405 | -0.2566 | -0.30307 | -0.4802 | -0.75515 | -0.30307 | -0.32295 | 0.0071856 | 0.33312 | 0.11159 | 0.49055 | 8.3101 | 0.015936 | 0.0030082 | 0.0070968 | 0.015936 | 0.01651 | -0.2405 | -0.37602 | -0.59123 | -0.2405 | -0.2566 | -0.30307 | -0.4802 | -0.75515 | -0.30307 | -0.32295
147 | 0.3 | 0.45 | South/Central | UT | Saint.George.AWOS.724754 | 3 | 142354 | 30.9792 | 18.4569 | 57.2907 | 30.7341 | 26.5566 | 962.9 | 1.5957 | -51.4 | 4.4717 | -2.8761 | -57.658 | 0.057237 | -63.98 | 3.0391 | -2.9818 | -80.3854 | 0.73349 | -98.33 | 5.5088 | -4.7753 | -120.4523 | 1.5957 | -51.4 | 4.4717 | -2.8761 | -57.658 | 1.7505 | -52.37 | 4.7211 | -2.9706 | -58.2308 | 0.0019444 | 0.060236 | 0.035888 | 0.1114 | 1.8723 | 0.0031026 | 0.00011129 | 0.0014262 | 0.0031026 | 0.0034037 | -0.099943 | -0.1244 | -0.19119 | -0.099943 | -0.10183 | -0.11211 | -0.1563 | -0.23421 | -0.11211 | -0.11322 | 0.0019444 | 0.060236 | 0.035888 | 0.1114 | 1.8723 | 0.0031026 | 0.00011129 | 0.0014262 | 0.0031026 | 0.0034037 | -0.099943 | -0.1244 | -0.19119 | -0.099943 | -0.10183 | -0.11211 | -0.1563 | -0.23421 | -0.11211 | -0.11322
147 | 0.3 | 0.45 | Southern | AL | Mobile-Rgnl.AP.722230 | 2 | 966489 | 24.1681 | 15.7456 | 45.1836 | 23.8447 | 21.3389 | 1052.46 | 0.45119 | -40.45 | 3.025 | -2.5738 | -33.2538 | -0.58358 | -54.81 | 1.9623 | -2.5459 | -51.0194 | -0.64179 | -84.25 | 3.4714 | -4.1132 | -77.1289 | 0.45119 | -40.45 | 3.025 | -2.5738 | -33.2538 | 0.47636 | -42.08 | 3.1585 | -2.6821 | -34.5444 | 0.030574 | 0.73891 | 0.48141 | 1.3814 | 32.1779 | 0.013795 | -0.017842 | -0.019622 | 0.013795 | 0.014564 | -1.2367 | -1.6758 | -2.5759 | -1.2367 | -1.2866 | -1.0167 | -1.5599 | -2.3581 | -1.0167 | -1.0562 | 0.025014 | 0.60453 | 0.39385 | 1.1302 | 26.3257 | 0.011286 | -0.014597 | -0.016053 | 0.011286 | 0.011915 | -1.0118 | -1.371 | -2.1074 | -1.0118 | -1.0526 | -0.83179 | -1.2762 | -1.9293 | -0.83179 | -0.86408
147 | 0.3 | 0.45 | Southern | AZ | Phoenix-Sky.Harbor.Intl.AP.722780 | 2 | 3303225 | 10.9998 | 27.2265 | 47.0209 | 10.9458 | 36.0752 | 1374.42 | -1.8874 | -99.82 | 1.7108 | -3.5982 | -90.8104 | -2.701 | -114.08 | 1.0689 | -3.7699 | -107.8774 | -4.0678 | -180.44 | 2.0218 | -6.0896 | -169.0627 | -1.8874 | -99.82 | 1.7108 | -3.5982 | -90.8104 | -1.9145 | -102.53 | 1.796 | -3.7105 | -93.0837 | 0.10449 | 1.1494 | 2.845 | 4.9134 | 143.6192 | -0.19722 | -0.28224 | -0.42506 | -0.19722 | -0.20005 | -10.4306 | -11.9207 | -18.855 | -10.4306 | -10.7138 | -9.4892 | -11.2726 | -17.6661 | -9.4892 | -9.7267 | 0.08549 | 0.94038 | 2.3276 | 4.0198 | 117.4994 | -0.16135 | -0.23091 | -0.34776 | -0.16135 | -0.16367 | -8.5336 | -9.7527 | -15.4258 | -8.5336 | -8.7653 | -7.7634 | -9.2225 | -14.4532 | -7.7634 | -7.9577
147 | 0.3 | 0.45 | Southern | AZ | Tucson.Intl.AP.722740 | 2 | 1179609 | 19.2455 | 19.5634 | 46.1624 | 19.1524 | 27.01 | 1624.57 | -0.64222 | -142.2 | 2.7063 | -3.3486 | -64.8986 | -1.7152 | -157.37 | 1.6962 | -3.4115 | -84.7914 | -2.3303 | -246.72 | 3.1234 | -5.4537 | -128.302 | -0.64222 | -142.2 | 2.7063 | -3.3486 | -64.8986 | -0.64314 | -146.88 | 2.8214 | -3.4645 | -66.7705 | 0.037316 | 0.71816 | 0.73002 | 1.7226 | 60.6222 | -0.023965 | -0.064006 | -0.086955 | -0.023965 | -0.023999 | -5.3063 | -5.8724 | -9.2066 | -5.3063 | -5.4809 | -2.4217 | -3.1641 | -4.7877 | -2.4217 | -2.4916 | 0.030529 | 0.58755 | 0.59725 | 1.4093 | 49.5969 | -0.019606 | -0.052365 | -0.071141 | -0.019606 | -0.019635 | -4.3413 | -4.8044 | -7.5322 | -4.3413 | -4.4841 | -1.9813 | -2.5886 | -3.917 | -1.9813 | -2.0385
147 | 0.3 | 0.45 | Southern | FL | Jacksonville.Intl.AP.722060 | 2 | 5315428 | 18.4213 | 16.235 | 39.7543 | 18.3769 | 21.3774 | 912.61 | -0.47638 | -49.81 | 2.2263 | -2.7027 | -51.6424 | -1.3176 | -60.92 | 1.3569 | -2.6744 | -65.9948 | -1.8358 | -93.92 | 2.4519 | -4.2876 | -100.9362 | -0.47638 | -49.81 | 2.2263 | -2.7027 | -51.6424 | -0.45731 | -50.7 | 2.3164 | -2.7738 | -52.4441 | 0.16815 | 3.0975 | 2.7299 | 6.6846 | 153.4541 | -0.080102 | -0.22155 | -0.30868 | -0.080102 | -0.076896 | -8.3755 | -10.2436 | -15.7925 | -8.3755 | -8.5251 | -8.6836 | -11.0969 | -16.9723 | -8.6836 | -8.8184 | 0.13757 | 2.5342 | 2.2334 | 5.4689 | 125.5456 | -0.065534 | -0.18125 | -0.25254 | -0.065534 | -0.062911 | -6.8522 | -8.3806 | -12.9204 | -6.8522 | -6.9747 | -7.1043 | -9.0788 | -13.8856 | -7.1043 | -7.2146
147 | 0.3 | 0.45 | Southern | FL | Miami.Intl.AP.722020 | 1 | 5815628 | 2.0726 | 24.8976 | 33.0661 | 2.0673 | 30.9988 | 1078.14 | -2.8878 | -100.94 | 0.37032 | -3.2582 | -102.9757 | -3.0265 | -103.7 | 0.22047 | -3.247 | -105.2384 | -4.844 | -166.72 | 0.41177 | -5.2557 | -169.376 | -2.8878 | -100.94 | 0.37032 | -3.2582 | -102.9757 | -2.9792 | -104.12 | 0.38082 | -3.36 | -106.2131 | 0.82759 | 1.7153 | 20.605 | 27.3652 | 892.2604 | -2.39 | -2.5047 | -4.0088 | -2.39 | -2.4655 | -83.5372 | -85.8213 | -137.9762 | -83.5372 | -86.1689 | -85.2219 | -87.0945 | -140.1743 | -85.2219 | -87.9011 | 0.15051 | 0.31195 | 3.7474 | 4.9769 | 162.2743 | -0.43466 | -0.45553 | -0.72908 | -0.43466 | -0.44841 | -15.1928 | -15.6082 | -25.0936 | -15.1928 | -15.6714 | -15.4992 | -15.8398 | -25.4933 | -15.4992 | -15.9865
147 | 0.3 | 0.45 | Southern | FL | Tallahassee.Intl.AP.722140 | 2 | 1260481 | 19.9523 | 15.4819 | 40.8531 | 19.9043 | 20.9488 | 1100.62 | -0.16276 | -40.03 | 2.4968 | -2.6596 | -45.433 | -1.0745 | -57.52 | 1.5574 | -2.6319 | -61.0376 | -1.4627 | -87.35 | 2.7736 | -4.2362 | -93.5465 | -0.16276 | -40.03 | 2.4968 | -2.6596 | -45.433 | -0.14512 | -40.84 | 2.5978 | -2.7429 | -46.4554 | 0.039874 | 0.79558 | 0.61733 | 1.629 | 43.8863 | -0.00649 | -0.042846 | -0.058322 | -0.00649 | -0.0057864 | -1.5962 | -2.2936 | -3.483 | -1.5962 | -1.6285 | -1.8116 | -2.4338 | -3.7301 | -1.8116 | -1.8524 | 0.032622 | 0.65089 | 0.50505 | 1.3327 | 35.9047 | -0.0053097 | -0.035054 | -0.047715 | -0.0053097 | -0.004734 | -1.3059 | -1.8764 | -2.8496 | -1.3059 | -1.3323 | -1.4821 | -1.9912 | -3.0517 | -1.4821 | -1.5155
147 | 0.3 | 0.45 | Southern | FL | Tampa.Intl.AP.722110 | 2 | 4135450 | 8.2349 | 20.7801 | 34.698 | 8.2147 | 26.4833 | 1052.76 | -1.8717 | -79.3 | 1.2537 | -3.1254 | -82.9661 | -2.3021 | -87.47 | 0.79365 | -3.0958 | -90.0672 | -3.5444 | -137.74 | 1.4471 | -4.9915 | -142.2747 | -1.8717 | -79.3 | 1.2537 | -3.1254 | -82.9661 | -1.9133 | -81.36 | 1.3038 | -3.2171 | -85.166 | 0.13082 | 1.0773 | 2.7185 | 4.5392 | 137.7232 | -0.24486 | -0.30116 | -0.46368 | -0.24486 | -0.2503 | -10.3741 | -11.4429 | -18.0193 | -10.3741 | -10.6436 | -10.8537 | -11.7827 | -18.6125 | -10.8537 | -11.1415 | 0.10703 | 0.88137 | 2.2241 | 3.7137 | 112.6757 | -0.20033 | -0.24639 | -0.37935 | -0.20033 | -0.20478 | -8.4874 | -9.3618 | -14.7422 | -8.4874 | -8.7079 | -8.8798 | -9.6398 | -15.2275 | -8.8798 | -9.1152
147 | 0.3 | 0.45 | Southern | GA | Savannah.Intl.AP.722070 | 2 | 580061 | 24.4434 | 15.6443 | 45.4184 | 24.3851 | 21.0334 | 981.04 | 0.31462 | -38.81 | 2.9159 | -2.6013 | -36.0969 | -0.75614 | -52.7 | 1.8274 | -2.5835 | -54.6589 | -0.89316 | -80.52 | 3.2629 | -4.1561 | -82.2399 | 0.31462 | -38.81 | 2.9159 | -2.6013 | -36.0969 | 0.36465 | -39.5 | 3.0467 | -2.6821 | -36.5099 | 0.01835 | 0.44853 | 0.28707 | 0.83341 | 18.0018 | 0.0057733 | -0.013875 | -0.016389 | 0.0057733 | 0.0066912 | -0.71215 | -0.96703 | -1.4775 | -0.71215 | -0.72481 | -0.66237 | -1.003 | -1.5091 | -0.66237 | -0.66995 | 0.015012 | 0.36696 | 0.23486 | 0.68184 | 14.7278 | 0.0047233 | -0.011351 | -0.013408 | 0.0047233 | 0.0054743 | -0.58263 | -0.79116 | -1.2088 | -0.58263 | -0.59299 | -0.5419 | -0.82056 | -1.2346 | -0.5419 | -0.5481
147 | 0.3 | 0.45 | Southern | HI | Honolulu.Intl.AP.911820 | 1 | 1211537 | 0.048476 | 24.9231 | 31.1722 | 0.048075 | 31.1242 | 2736.15 | -3.5545 | -312.71 | 0.009919 | -3.5644 | -119.6104 | -3.503 | -307.73 | -2e-10 | -3.503 | -117.7218 | -5.7113 | -501.71 | 0 | -5.7113 | -191.9315 | -3.5545 | -312.71 | 0.009919 | -3.5644 | -119.6104 | -3.6353 | -319.81 | 0.009919 | -3.6452 | -122.3248 | 0.17241 | 0.0083576 | 4.2969 | 5.3743 | 471.7332 | -0.61282 | -0.60395 | -0.98466 | -0.61282 | -0.62675 | -53.9136 | -53.055 | -86.4986 | -53.9136 | -55.1377 | -20.6217 | -20.2961 | -33.0905 | -20.6217 | -21.0897 | 0.031356 | 0.00152 | 0.78148 | 0.97742 | 85.7935 | -0.11145 | -0.10984 | -0.17908 | -0.11145 | -0.11399 | -9.8052 | -9.649 | -15.7314 | -9.8052 | -10.0278 | -3.7505 | -3.6912 | -6.0181 | -3.7505 | -3.8356
147 | 0.3 | 0.45 | Southern | LA | Baton.Rouge-Ryan.AP.722317 | 2 | 2581427 | 24.5996 | 15.7689 | 45.6483 | 24.5583 | 21.0899 | 768.99 | 0.35878 | -32.74 | 2.844 | -2.4852 | -33.4631 | -0.69075 | -42.78 | 1.7763 | -2.467 | -51.6434 | -0.89128 | -67.22 | 3.1135 | -4.0047 | -79.7847 | 0.35878 | -32.74 | 2.844 | -2.4852 | -33.4631 | 0.36875 | -34.09 | 2.9538 | -2.585 | -34.8848 | 0.081661 | 2.0088 | 1.2877 | 3.7277 | 62.7965 | 0.029298 | -0.056407 | -0.072783 | 0.029298 | 0.030113 | -2.6736 | -3.4935 | -5.4893 | -2.6736 | -2.7838 | -2.7326 | -4.2173 | -6.5153 | -2.7326 | -2.8487 | 0.066809 | 1.6435 | 1.0535 | 3.0497 | 51.3758 | 0.02397 | -0.046149 | -0.059546 | 0.02397 | 0.024636 | -2.1873 | -2.8581 | -4.4909 | -2.1873 | -2.2775 | -2.2356 | -3.4503 | -5.3304 | -2.2356 | -2.3306
147 | 0.3 | 0.45 | Southern | LA | Lake.Charle.APs.722400 | 2 | 687049 | 23.5601 | 16.2489 | 45.1388 | 23.5205 | 21.6183 | 768.76 | 0.24871 | -35.85 | 2.834 | -2.5853 | -37.0023 | -0.77078 | -45.42 | 1.7962 | -2.567 | -54.6523 | -1.0313 | -71.76 | 3.1434 | -4.1747 | -84.9706 | 0.24871 | -35.85 | 2.834 | -2.5853 | -37.0023 | 0.2387 | -37.7 | 2.9438 | -2.7051 | -39.0955 | 0.021734 | 0.51206 | 0.35316 | 0.98105 | 16.7083 | 0.0054055 | -0.016752 | -0.022415 | 0.0054055 | 0.0051881 | -0.77917 | -0.98717 | -1.5596 | -0.77917 | -0.81938 | -0.80421 | -1.1878 | -1.8468 | -0.80421 | -0.84971 | 0.017781 | 0.41893 | 0.28893 | 0.80263 | 13.6696 | 0.0044224 | -0.013706 | -0.018339 | 0.0044224 | 0.0042445 | -0.63746 | -0.80763 | -1.276 | -0.63746 | -0.67036 | -0.65795 | -0.97179 | -1.5109 | -0.65795 | -0.69517
147 | 0.3 | 0.45 | Southern | TX | Brownsville.Intercontinental.AP.722500 | 2 | 1578218 | 12.275 | 23.5186 | 42.2733 | 12.2542 | 30.0191 | 1065.82 | -1.5806 | -76.94 | 1.3372 | -2.9178 | -74.5202 | -2.1604 | -83.47 | 0.78835 | -2.9487 | -85.2183 | -3.5006 | -137.36 | 1.3771 | -4.8777 | -139.682 | -1.5806 | -76.94 | 1.3372 | -2.9178 | -74.5202 | -1.6806 | -80.87 | 1.3771 | -3.0577 | -78.5199 | 0.049925 | 0.61284 | 1.1742 | 2.1105 | 53.2115 | -0.078913 | -0.10786 | -0.17477 | -0.078913 | -0.083905 | -3.8413 | -4.1673 | -6.8578 | -3.8413 | -4.0375 | -3.7205 | -4.2546 | -6.9737 | -3.7205 | -3.9201 | 0.040846 | 0.50138 | 0.96063 | 1.7267 | 43.534 | -0.064561 | -0.088241 | -0.14298 | -0.064561 | -0.068646 | -3.1427 | -3.4094 | -5.6105 | -3.1427 | -3.3032 | -3.0438 | -3.4808 | -5.7054 | -3.0438 | -3.2072
147 | 0.3 | 0.45 | Southern | TX | Houston-Bush.Intercontinental.AP.722430 | 2 | 9591173 | 20.2116 | 17.6988 | 43.5802 | 20.1775 | 23.4027 | 941.54 | -0.061088 | -54.93 | 2.5147 | -2.5758 | -42.3023 | -0.99066 | -64.46 | 1.5966 | -2.5873 | -58.8473 | -1.4012 | -102.49 | 2.7941 | -4.1953 | -91.8099 | -0.061088 | -54.93 | 2.5147 | -2.5758 | -42.3023 | -0.061155 | -56.81 | 2.6045 | -2.6657 | -43.742 | 0.30341 | 6.1324 | 5.37 | 13.2226 | 285.6706 | -0.018535 | -0.30057 | -0.42513 | -0.018535 | -0.018555 | -16.6662 | -19.5577 | -31.0963 | -16.6662 | -17.2366 | -12.8348 | -17.8547 | -27.8558 | -12.8348 | -13.2717 | 0.24823 | 5.0171 | 4.3933 | 10.8178 | 233.716 | -0.015164 | -0.24591 | -0.34781 | -0.015164 | -0.01518 | -13.6351 | -16.0007 | -25.4408 | -13.6351 | -14.1018 | -10.5006 | -14.6075 | -22.7897 | -10.5006 | -10.858
147 | 0.3 | 0.45 | Southern | TX | San.Antonio.Intl.AP.722530 | 2 | 432881 | 21.381 | 18.7388 | 46.4796 | 21.3451 | 25.1345 | 1005.42 | -0.38111 | -64.66 | 2.4948 | -2.8759 | -52.7373 | -1.3706 | -75.31 | 1.5468 | -2.9174 | -70.8173 | -2.0011 | -119.8 | 2.7243 | -4.7254 | -110.8536 | -0.38111 | -64.66 | 2.4948 | -2.8759 | -52.7373 | -0.42113 | -67.58 | 2.5746 | -2.9957 | -55.3602 | 0.013694 | 0.29279 | 0.25661 | 0.63648 | 13.768 | -0.0052188 | -0.018769 | -0.027403 | -0.0052188 | -0.0057669 | -0.88544 | -1.0313 | -1.6405 | -0.88544 | -0.92543 | -0.72217 | -0.96976 | -1.518 | -0.72217 | -0.75809 | 0.011203 | 0.23954 | 0.20994 | 0.52073 | 11.264 | -0.0042697 | -0.015355 | -0.022419 | -0.0042697 | -0.0047181 | -0.72441 | -0.84372 | -1.3422 | -0.72441 | -0.75712 | -0.59083 | -0.79339 | -1.2419 | -0.59083 | -0.62022
148 | 0.2 | 0.5 | South/Central | NC | Raleigh-Durham.Intl.AP.723060 | 3 | 4170977 | 43.0849 | 11.1941 | 59.3296 | 42.9831 | 16.3465 | 934.55 | 7.3508 | 31.72 | 10.0685 | -2.7177 | 27.9447 | 5.4384 | 10.53 | 8.1484 | -2.7101 | 4.4518 | 6.745 | 1.79 | 10.7283 | -3.9832 | -8.9045 | 7.3508 | 31.72 | 10.0685 | -2.7177 | 27.9447 | 7.5212 | 31.9 | 10.3298 | -2.8086 | 27.9436 | 0.063866 | 2.7516 | 0.71492 | 3.7891 | 59.6858 | 0.46947 | 0.34732 | 0.43078 | 0.46947 | 0.48034 | 2.0258 | 0.67251 | 0.11432 | 2.0258 | 2.0373 | 1.7847 | 0.28432 | -0.5687 | 1.7847 | 1.7846 | 0.063866 | 2.7516 | 0.71492 | 3.7891 | 59.6858 | 0.46947 | 0.34732 | 0.43078 | 0.46947 | 0.48034 | 2.0258 | 0.67251 | 0.11432 | 2.0258 | 2.0373 | 1.7847 | 0.28432 | -0.5687 | 1.7847 | 1.7846
148 | 0.2 | 0.5 | South/Central | TN | Nashville.Intl.AP.723270 | 3 | 2864099 | 48.2934 | 12.6882 | 66.4534 | 47.6541 | 18.7993 | 974.22 | 7.3658 | 7.07 | 10.2113 | -2.8455 | 25.1644 | 5.3618 | -10.47 | 8.2059 | -2.8441 | 0.39598 | 6.4922 | -29.04 | 10.7555 | -4.2633 | -18.5285 | 7.3658 | 7.07 | 10.2113 | -2.8455 | 25.1644 | 7.4778 | 5.52 | 10.4472 | -2.9694 | 23.6787 | 0.043855 | 2.1179 | 0.55644 | 2.9143 | 42.7244 | 0.32302 | 0.23514 | 0.28472 | 0.32302 | 0.32794 | 0.31005 | -0.45916 | -1.2735 | 0.31005 | 0.24208 | 1.1036 | 0.017366 | -0.81256 | 1.1036 | 1.0384 | 0.043855 | 2.1179 | 0.55644 | 2.9143 | 42.7244 | 0.32302 | 0.23514 | 0.28472 | 0.32302 | 0.32794 | 0.31005 | -0.45916 | -1.2735 | 0.31005 | 0.24208 | 1.1036 | 0.017366 | -0.81256 | 1.1036 | 1.0384
148 | 0.2 | 0.5 | South/Central | VA | Norfolk.Intl.AP.723080 | 3 | 1629172 | 47.7411 | 11.2602 | 64.0903 | 47.6286 | 16.4617 | 1062.08 | 7.9795 | 37.05 | 10.5206 | -2.5412 | 39.8199 | 5.9957 | 15.24 | 8.5309 | -2.5352 | 15.4052 | 7.4523 | 6.4 | 11.2295 | -3.7772 | 4.6287 | 7.9795 | 37.05 | 10.5206 | -2.5412 | 39.8199 | 8.1688 | 37.11 | 10.8116 | -2.6428 | 39.8058 | 0.024946 | 1.1909 | 0.2809 | 1.5988 | 26.4944 | 0.19905 | 0.14957 | 0.1859 | 0.19905 | 0.20378 | 0.92424 | 0.38017 | 0.15965 | 0.92424 | 0.92574 | 0.99334 | 0.38429 | 0.11547 | 0.99334 | 0.99299 | 0.024946 | 1.1909 | 0.2809 | 1.5988 | 26.4944 | 0.19905 | 0.14957 | 0.1859 | 0.19905 | 0.20378 | 0.92424 | 0.38017 | 0.15965 | 0.92424 | 0.92574 | 0.99334 | 0.38429 | 0.11547 | 0.99334 | 0.99299
148 | 0.2 | 0.5 | South/Central | AL | Birmingham.Muni.AP.722280 | 3 | 3613104 | 32.7489 | 13.8136 | 51.9386 | 32.3116 | 19.627 | 1123.42 | 4.7321 | 11.41 | 7.872 | -3.1399 | -24.3641 | 3.2421 | -9.77 | 6.3615 | -3.1193 | -43.0299 | 3.8581 | -27.98 | 8.4657 | -4.6075 | -75.5707 | 4.7321 | 11.41 | 7.872 | -3.1399 | -24.3641 | 4.8224 | 10.76 | 8.0676 | -3.2452 | -26.0636 | 0.049351 | 1.6162 | 0.68172 | 2.5632 | 55.4422 | 0.23354 | 0.16 | 0.1904 | 0.23354 | 0.23799 | 0.5631 | -0.48216 | -1.3808 | 0.5631 | 0.53102 | -1.2024 | -2.1236 | -3.7295 | -1.2024 | -1.2863 | 0.049351 | 1.6162 | 0.68172 | 2.5632 | 55.4422 | 0.23354 | 0.16 | 0.1904 | 0.23354 | 0.23799 | 0.5631 | -0.48216 | -1.3808 | 0.5631 | 0.53102 | -1.2024 | -2.1236 | -3.7295 | -1.2024 | -1.2863
148 | 0.2 | 0.5 | South/Central | AL | Montgomery-Dannelly.Field.722260 | 3 | 1279476 | 26.9548 | 15.4658 | 47.972 | 26.5934 | 21.3786 | 1095.21 | 3.6068 | -7.12 | 6.8568 | -3.25 | -41.8822 | 2.2885 | -26.14 | 5.539 | -3.2505 | -58.9035 | 2.6583 | -48.2 | 7.4111 | -4.7528 | -95.0031 | 3.6068 | -7.12 | 6.8568 | -3.25 | -41.8822 | 3.6798 | -7.71 | 7.0178 | -3.338 | -43.3321 | 0.017476 | 0.47107 | 0.27029 | 0.83837 | 19.1402 | 0.063033 | 0.039995 | 0.046458 | 0.063033 | 0.064309 | -0.12443 | -0.45683 | -0.84236 | -0.12443 | -0.13474 | -0.73195 | -1.0294 | -1.6603 | -0.73195 | -0.75729 | 0.017476 | 0.47107 | 0.27029 | 0.83837 | 19.1402 | 0.063033 | 0.039995 | 0.046458 | 0.063033 | 0.064309 | -0.12443 | -0.45683 | -0.84236 | -0.12443 | -0.13474 | -0.73195 | -1.0294 | -1.6603 | -0.73195 | -0.75729
148 | 0.2 | 0.5 | South/Central | AR | Little.Rock-Adams.Field.723403 | 3 | 2047084 | 43.2809 | 14.4491 | 63.4899 | 43.209 | 20.2808 | 1021.39 | 5.746 | 17.37 | 8.7117 | -2.9657 | -6.5439 | 3.9968 | -1.61 | 6.9654 | -2.9686 | -29.1911 | 4.6059 | -17.34 | 9.051 | -4.4451 | -61.5024 | 5.746 | 17.37 | 8.7117 | -2.9657 | -6.5439 | 5.8559 | 17.16 | 8.9113 | -3.0554 | -7.5659 | 0.027961 | 1.2102 | 0.40401 | 1.7752 | 28.5591 | 0.16066 | 0.11176 | 0.12879 | 0.16066 | 0.16374 | 0.48568 | -0.045017 | -0.48484 | 0.48568 | 0.47981 | -0.18297 | -0.81621 | -1.7197 | -0.18297 | -0.21155 | 0.027961 | 1.2102 | 0.40401 | 1.7752 | 28.5591 | 0.16066 | 0.11176 | 0.12879 | 0.16066 | 0.16374 | 0.48568 | -0.045017 | -0.48484 | 0.48568 | 0.47981 | -0.18297 | -0.81621 | -1.7197 | -0.18297 | -0.21155
148 | 0.2 | 0.5 | South/Central | AZ | Kingman.AWOS.723700 | 3 | 155032 | 32.7496 | 17.2252 | 57.4946 | 32.593 | 24.9016 | 1283.87 | 5.056 | -13.13 | 8.8599 | -3.8039 | -38.2508 | 3.286 | -37.83 | 7.1578 | -3.8718 | -62.9364 | 4.1103 | -66.33 | 9.8574 | -5.7471 | -103.32 | 5.056 | -13.13 | 8.8599 | -3.8039 | -38.2508 | 5.1849 | -14.62 | 9.1397 | -3.9548 | -40.6928 | 0.0021176 | 0.06935 | 0.036476 | 0.12175 | 2.7187 | 0.010706 | 0.0069584 | 0.0087039 | 0.010706 | 0.010979 | -0.027804 | -0.080108 | -0.14046 | -0.027804 | -0.030959 | -0.080999 | -0.13327 | -0.21879 | -0.080999 | -0.08617 | 0.0021176 | 0.06935 | 0.036476 | 0.12175 | 2.7187 | 0.010706 | 0.0069584 | 0.0087039 | 0.010706 | 0.010979 | -0.027804 | -0.080108 | -0.14046 | -0.027804 | -0.030959 | -0.080999 | -0.13327 | -0.21879 | -0.080999 | -0.08617
148 | 0.2 | 0.5 | South/Central | AZ | Prescott-Love.Field.723723 | 3 | 167517 | 41.8538 | 10.1021 | 57.627 | 41.6539 | 15.9732 | 1109.5 | 8.675 | 46.23 | 12.106 | -3.431 | 18.592 | 6.401 | 16.12 | 9.8003 | -3.3993 | -9.8896 | 8.2985 | 10.11 | 13.2363 | -4.9378 | -27.2624 | 8.675 | 46.23 | 12.106 | -3.431 | 18.592 | 8.8503 | 45.68 | 12.4216 | -3.5713 | 17.0351 | 0.0022881 | 0.095766 | 0.023115 | 0.13186 | 2.5387 | 0.019849 | 0.014646 | 0.018988 | 0.019849 | 0.02025 | 0.10578 | 0.036884 | 0.023133 | 0.10578 | 0.10452 | 0.04254 | -0.022628 | -0.062379 | 0.04254 | 0.038978 | 0.0022881 | 0.095766 | 0.023115 | 0.13186 | 2.5387 | 0.019849 | 0.014646 | 0.018988 | 0.019849 | 0.02025 | 0.10578 | 0.036884 | 0.023133 | 0.10578 | 0.10452 | 0.04254 | -0.022628 | -0.062379 | 0.04254 | 0.038978
148 | 0.2 | 0.5 | South/Central | CA | Daggett.Intl.AP.723815 | 3 | 3397182 | 22.1263 | 17.4102 | 46.7654 | 21.9976 | 24.7678 | 1540 | 1.7541 | -164.5 | 6.3648 | -4.6106 | -102.803 | 0.51583 | -178.83 | 5.1188 | -4.603 | -118.5736 | 0.10572 | -278.26 | 7.0644 | -6.9587 | -187.9536 | 1.7541 | -164.5 | 6.3648 | -4.6106 | -102.803 | 1.6339 | -179.61 | 6.586 | -4.9522 | -113.6465 | 0.046402 | 1.0267 | 0.80787 | 2.17 | 71.4591 | 0.081396 | 0.023935 | 0.0049054 | 0.081396 | 0.075815 | -7.6331 | -8.2981 | -12.9118 | -7.6331 | -8.3343 | -4.7703 | -5.5021 | -8.7214 | -4.7703 | -5.2734 | 0.046402 | 1.0267 | 0.80787 | 2.17 | 71.4591 | 0.081396 | 0.023935 | 0.0049054 | 0.081396 | 0.075815 | -7.6331 | -8.2981 | -12.9118 | -7.6331 | -8.3343 | -4.7703 | -5.5021 | -8.7214 | -4.7703 | -5.2734
148 | 0.2 | 0.5 | South/Central | CA | Fresno.Metro.AP.723890 | 3 | 2081643 | 25.0939 | 14.3091 | 45.4899 | 24.9472 | 20.5428 | 1355.82 | 3.068 | -103.66 | 6.5509 | -3.483 | -55.1707 | 1.7138 | -120.38 | 5.2142 | -3.5004 | -73.1188 | 1.7565 | -188.65 | 6.9682 | -5.2117 | -119.1263 | 3.068 | -103.66 | 6.5509 | -3.483 | -55.1707 | 3.1414 | -106.27 | 6.7112 | -3.5698 | -56.5858 | 0.028433 | 0.7135 | 0.40685 | 1.2934 | 38.5502 | 0.087232 | 0.048728 | 0.049943 | 0.087232 | 0.089319 | -2.9474 | -3.4228 | -5.3639 | -2.9474 | -3.0216 | -1.5687 | -2.079 | -3.3871 | -1.5687 | -1.6089 | 0.028433 | 0.7135 | 0.40685 | 1.2934 | 38.5502 | 0.087232 | 0.048728 | 0.049943 | 0.087232 | 0.089319 | -2.9474 | -3.4228 | -5.3639 | -2.9474 | -3.0216 | -1.5687 | -2.079 | -3.3871 | -1.5687 | -1.6089
148 | 0.2 | 0.5 | South/Central | CA | Los.Angeles.Intl.AP.722950 | 3 | 13764852 | 10.8745 | 7.4062 | 21.6391 | 10.8093 | 10.8298 | 684 | 0.019049 | -157.81 | 3.9195 | -3.9005 | -105.8704 | -0.69578 | -160.03 | 3.0566 | -3.7523 | -111.064 | -1.1178 | -227.59 | 4.1835 | -5.3013 | -158.6512 | 0.019049 | -157.81 | 3.9195 | -3.9005 | -105.8704 | 0.0042899 | -162.25 | 4.0103 | -4.006 | -108.9324 | 0.18801 | 2.0445 | 1.3925 | 4.0685 | 128.6014 | 0.0035816 | -0.13082 | -0.21017 | 0.0035816 | 0.00080655 | -29.6704 | -30.0878 | -42.79 | -29.6704 | -30.5052 | -19.9051 | -20.8816 | -29.8286 | -19.9051 | -20.4808 | 0.18801 | 2.0445 | 1.3925 | 4.0685 | 128.6014 | 0.0035816 | -0.13082 | -0.21017 | 0.0035816 | 0.00080655 | -29.6704 | -30.0878 | -42.79 | -29.6704 | -30.5052 | -19.9051 | -20.8816 | -29.8286 | -19.9051 | -20.4808
148 | 0.2 | 0.5 | South/Central | CA | Redbluff.AP.725910 | 3 | 947304 | 30.773 | 10.3606 | 45.4588 | 30.5953 | 14.8635 | 1122.91 | 4.2558 | -127.55 | 8.6674 | -4.4116 | -65.1086 | 2.6752 | -139.12 | 6.9126 | -4.2374 | -80.7648 | 3.4046 | -192.77 | 9.1892 | -5.7846 | -113.4446 | 4.2558 | -127.55 | 8.6674 | -4.4116 | -65.1086 | 4.1393 | -144.17 | 8.9314 | -4.7921 | -76.9626 | 0.012939 | 0.39818 | 0.13406 | 0.5882 | 14.5296 | 0.055067 | 0.034614 | 0.044053 | 0.055067 | 0.05356 | -1.6504 | -1.8001 | -2.4943 | -1.6504 | -1.8654 | -0.84245 | -1.045 | -1.4679 | -0.84245 | -0.99583 | 0.012939 | 0.39818 | 0.13406 | 0.5882 | 14.5296 | 0.055067 | 0.034614 | 0.044053 | 0.055067 | 0.05356 | -1.6504 | -1.8001 | -2.4943 | -1.6504 | -1.8654 | -0.84245 | -1.045 | -1.4679 | -0.84245 | -0.99583
148 | 0.2 | 0.5 | South/Central | CA | Sacramento.Metro.AP.724839 | 3 | 6831885 | 31.4989 | 10.9771 | 48.1722 | 31.3153 | 16.857 | 1236.66 | 4.9291 | -71.59 | 8.1318 | -3.2027 | -23.5319 | 3.2459 | -91.92 | 6.4662 | -3.2203 | -45.7304 | 3.9382 | -144.95 | 8.6742 | -4.7361 | -78.035 | 4.9291 | -71.59 | 8.1318 | -3.2027 | -23.5319 | 5.1185 | -72.28 | 8.3927 | -3.2742 | -23.0336 | 0.093317 | 2.9394 | 1.0243 | 4.4953 | 115.4008 | 0.45997 | 0.30289 | 0.36749 | 0.45997 | 0.47764 | -6.6805 | -8.5777 | -13.5262 | -6.6805 | -6.7449 | -2.1959 | -4.2674 | -7.282 | -2.1959 | -2.1494 | 0.093317 | 2.9394 | 1.0243 | 4.4953 | 115.4008 | 0.45997 | 0.30289 | 0.36749 | 0.45997 | 0.47764 | -6.6805 | -8.5777 | -13.5262 | -6.6805 | -6.7449 | -2.1959 | -4.2674 | -7.282 | -2.1959 | -2.1494
148 | 0.2 | 0.5 | South/Central | CA | San.Diego.Intl.AP.722900 | 3 | 2813833 | 8.571 | 9.1216 | 21.3188 | 8.5195 | 12.7993 | 760.46 | -1.0137 | -179.36 | 3.1245 | -4.1382 | -125.6641 | -1.5261 | -178.27 | 2.4401 | -3.9661 | -127.5936 | -2.2237 | -252.41 | 3.3755 | -5.5992 | -181.0247 | -1.0137 | -179.36 | 3.1245 | -4.1382 | -125.6641 | -1.047 | -184.3 | 3.2038 | -4.2508 | -129.1569 | 0.038434 | 0.32942 | 0.35058 | 0.81937 | 29.2276 | -0.038961 | -0.058653 | -0.085466 | -0.038961 | -0.04024 | -6.8935 | -6.8516 | -9.7011 | -6.8935 | -7.0834 | -4.8298 | -4.9039 | -6.9575 | -4.8298 | -4.964 | 0.038434 | 0.32942 | 0.35058 | 0.81937 | 29.2276 | -0.038961 | -0.058653 | -0.085466 | -0.038961 | -0.04024 | -6.8935 | -6.8516 | -9.7011 | -6.8935 | -7.0834 | -4.8298 | -4.9039 | -6.9575 | -4.8298 | -4.964
148 | 0.2 | 0.5 | South/Central | CA | San.Francisco.Intl.AP.724940 | 3 | 3723939 | 30.04 | 3.5525 | 36.9376 | 29.8663 | 7.0713 | 702.49 | 7.0867 | -22.34 | 9.6151 | -2.5284 | 22.655 | 5.2243 | -42.09 | 7.7214 | -2.4971 | -0.52717 | 7.5221 | -52.03 | 10.9075 | -3.3855 | 4.9533 | 7.0867 | -22.34 | 9.6151 | -2.5284 | 22.655 | 7.3206 | -23.31 | 9.9386 | -2.618 | 23.2322 | 0.050865 | 1.528 | 0.1807 | 1.8788 | 35.7323 | 0.36047 | 0.26573 | 0.38261 | 0.36047 | 0.37236 | -1.1363 | -2.1409 | -2.6465 | -1.1363 | -1.1857 | 1.1524 | -0.026815 | 0.25195 | 1.1524 | 1.1817 | 0.050865 | 1.528 | 0.1807 | 1.8788 | 35.7323 | 0.36047 | 0.26573 | 0.38261 | 0.36047 | 0.37236 | -1.1363 | -2.1409 | -2.6465 | -1.1363 | -1.1857 | 1.1524 | -0.026815 | 0.25195 | 1.1524 | 1.1817
148 | 0.2 | 0.5 | South/Central | GA | Atlanta-Hartsfield-Jackson.Intl.AP.722190 | 3 | 4874954 | 38.2898 | 12.7307 | 56.3828 | 38.1992 | 18.1837 | 1084.48 | 5.7741 | 24.38 | 8.8661 | -3.092 | -9.6157 | 4.1026 | 2.8 | 7.1679 | -3.0653 | -30.4583 | 4.9291 | -10.97 | 9.4653 | -4.5362 | -59.8122 | 5.7741 | 24.38 | 8.8661 | -3.092 | -9.6157 | 5.8753 | 23.78 | 9.078 | -3.2027 | -11.3218 | 0.066587 | 2.5496 | 0.8477 | 3.7544 | 72.2121 | 0.38448 | 0.27318 | 0.32821 | 0.38448 | 0.39122 | 1.6234 | 0.18644 | -0.73046 | 1.6234 | 1.5834 | -0.64028 | -2.0281 | -3.9827 | -0.64028 | -0.75389 | 0.066587 | 2.5496 | 0.8477 | 3.7544 | 72.2121 | 0.38448 | 0.27318 | 0.32821 | 0.38448 | 0.39122 | 1.6234 | 0.18644 | -0.73046 | 1.6234 | 1.5834 | -0.64028 | -2.0281 | -3.9827 | -0.64028 | -0.75389
148 | 0.2 | 0.5 | South/Central | GA | Macon-Middle.Georgia.Rgnl.AP.722170 | 3 | 1376995 | 29.5913 | 14.812 | 50.007 | 29.5209 | 20.486 | 1038.48 | 4.0023 | 0.49 | 7.1973 | -3.195 | -35.2812 | 2.6027 | -18.09 | 5.7992 | -3.1965 | -53.3817 | 2.9748 | -38.15 | 7.6764 | -4.7015 | -89.5255 | 4.0023 | 0.49 | 7.1973 | -3.195 | -35.2812 | 4.0432 | -0.99 | 7.3586 | -3.3154 | -38.0289 | 0.018808 | 0.55656 | 0.27859 | 0.94055 | 19.5321 | 0.075276 | 0.048952 | 0.055951 | 0.075276 | 0.076045 | 0.0092161 | -0.34024 | -0.71754 | 0.0092161 | -0.01862 | -0.66358 | -1.004 | -1.6838 | -0.66358 | -0.71526 | 0.018808 | 0.55656 | 0.27859 | 0.94055 | 19.5321 | 0.075276 | 0.048952 | 0.055951 | 0.075276 | 0.076045 | 0.0092161 | -0.34024 | -0.71754 | 0.0092161 | -0.01862 | -0.66358 | -1.004 | -1.6838 | -0.66358 | -0.71526
148 | 0.2 | 0.5 | South/Central | LA | Monroe.Rgnl.AP.722486 | 3 | 434906 | 29.3274 | 15.249 | 50.0462 | 29.2783 | 20.7679 | 795.04 | 3.537 | -15.11 | 6.6361 | -3.0991 | -38.6756 | 2.2076 | -27.34 | 5.3088 | -3.1012 | -55.8859 | 2.4369 | -47.95 | 7.0153 | -4.5784 | -93.1156 | 3.537 | -15.11 | 6.6361 | -3.0991 | -38.6756 | 3.5869 | -15.95 | 6.7758 | -3.1889 | -40.4737 | 0.0059404 | 0.17422 | 0.090585 | 0.29729 | 4.7228 | 0.021011 | 0.013114 | 0.014476 | 0.021011 | 0.021308 | -0.089759 | -0.16241 | -0.28484 | -0.089759 | -0.094749 | -0.22975 | -0.33198 | -0.55314 | -0.22975 | -0.24043 | 0.0059404 | 0.17422 | 0.090585 | 0.29729 | 4.7228 | 0.021011 | 0.013114 | 0.014476 | 0.021011 | 0.021308 | -0.089759 | -0.16241 | -0.28484 | -0.089759 | -0.094749 | -0.22975 | -0.33198 | -0.55314 | -0.22975 | -0.24043
148 | 0.2 | 0.5 | South/Central | LA | Shreveport.Rgnl.AP.722480 | 3 | 899456 | 29.6873 | 15.9389 | 51.446 | 29.6376 | 21.8084 | 833.15 | 3.6969 | -12.73 | 6.9254 | -3.2286 | -40.1353 | 2.3375 | -25.8 | 5.5683 | -3.2308 | -57.7352 | 2.5968 | -46.34 | 7.3645 | -4.7677 | -96.2036 | 3.6969 | -12.73 | 6.9254 | -3.2286 | -40.1353 | 3.7568 | -13.45 | 7.0751 | -3.3183 | -41.8031 | 0.012286 | 0.36473 | 0.19582 | 0.63205 | 10.2358 | 0.045418 | 0.028718 | 0.031903 | 0.045418 | 0.046155 | -0.1564 | -0.31697 | -0.56932 | -0.1564 | -0.16524 | -0.49309 | -0.70931 | -1.1819 | -0.49309 | -0.51358 | 0.012286 | 0.36473 | 0.19582 | 0.63205 | 10.2358 | 0.045418 | 0.028718 | 0.031903 | 0.045418 | 0.046155 | -0.1564 | -0.31697 | -0.56932 | -0.1564 | -0.16524 | -0.49309 | -0.70931 | -1.1819 | -0.49309 | -0.51358
148 | 0.2 | 0.5 | South/Central | MS | Jackson.Intl.AP.722350 | 3 | 1014636 | 30.8676 | 15.6004 | 52.1555 | 30.4551 | 21.7004 | 965.99 | 4.2125 | -19.61 | 7.3786 | -3.1661 | -31.783 | 2.7884 | -34.1 | 5.961 | -3.1726 | -50.3337 | 3.1815 | -60.08 | 7.8761 | -4.6946 | -86.6694 | 4.2125 | -19.61 | 7.3786 | -3.1661 | -31.783 | 4.2898 | -20.76 | 7.5525 | -3.2627 | -33.4136 | 0.013859 | 0.42779 | 0.2162 | 0.72282 | 13.3875 | 0.05838 | 0.038645 | 0.044092 | 0.05838 | 0.059452 | -0.27177 | -0.47259 | -0.83264 | -0.27177 | -0.28771 | -0.44048 | -0.69757 | -1.2011 | -0.44048 | -0.46308 | 0.013859 | 0.42779 | 0.2162 | 0.72282 | 13.3875 | 0.05838 | 0.038645 | 0.044092 | 0.05838 | 0.059452 | -0.27177 | -0.47259 | -0.83264 | -0.27177 | -0.28771 | -0.44048 | -0.69757 | -1.2011 | -0.44048 | -0.46308
148 | 0.2 | 0.5 | South/Central | MS | Tupelo.Muni-C.D.Lemons.AP.723320 | 3 | 418053 | 40.9944 | 13.9684 | 60.683 | 40.4493 | 20.2338 | 1022.35 | 5.2683 | -6.09 | 8.2883 | -3.02 | -14.1846 | 3.5417 | -23.65 | 6.5725 | -3.0309 | -36.7586 | 4.0575 | -46.75 | 8.541 | -4.4835 | -69.6238 | 5.2683 | -6.09 | 8.2883 | -3.02 | -14.1846 | 5.3473 | -7.43 | 8.474 | -3.1267 | -16.0675 | 0.0057102 | 0.23409 | 0.079762 | 0.34651 | 5.8378 | 0.030083 | 0.020224 | 0.023169 | 0.030083 | 0.030534 | -0.034775 | -0.13505 | -0.26695 | -0.034775 | -0.042427 | -0.080997 | -0.2099 | -0.39756 | -0.080997 | -0.091748 | 0.0057102 | 0.23409 | 0.079762 | 0.34651 | 5.8378 | 0.030083 | 0.020224 | 0.023169 | 0.030083 | 0.030534 | -0.034775 | -0.13505 | -0.26695 | -0.034775 | -0.042427 | -0.080997 | -0.2099 | -0.39756 | -0.080997 | -0.091748
148 | 0.2 | 0.5 | South/Central | NC | Charlotte-Douglas.Intl.AP.723140 | 3 | 2994711 | 37.8241 | 11.7968 | 54.8428 | 37.7344 | 17.1084 | 899.2 | 6.1376 | 14.07 | 9.0687 | -2.931 | -0.54637 | 4.4161 | -4.83 | 7.3303 | -2.9142 | -22.3011 | 5.4625 | -18.28 | 9.7468 | -4.2843 | -46.0751 | 6.1376 | 14.07 | 9.0687 | -2.931 | -0.54637 | 6.2584 | 13.56 | 9.2903 | -3.0319 | -1.7308 | 0.040905 | 1.5472 | 0.48254 | 2.2433 | 36.7815 | 0.25106 | 0.18064 | 0.22344 | 0.25106 | 0.256 | 0.57553 | -0.19757 | -0.74774 | 0.57553 | 0.55467 | -0.022349 | -0.91222 | -1.8847 | -0.022349 | -0.070797 | 0.040905 | 1.5472 | 0.48254 | 2.2433 | 36.7815 | 0.25106 | 0.18064 | 0.22344 | 0.25106 | 0.256 | 0.57553 | -0.19757 | -0.74774 | 0.57553 | 0.55467 | -0.022349 | -0.91222 | -1.8847 | -0.022349 | -0.070797
148 | 0.2 | 0.5 | South/Central | NC | Wilmington.Intl.AP.723013 | 3 | 883625 | 30.167 | 13.4912 | 48.588 | 30.0951 | 18.493 | 857.51 | 4.4764 | -6.15 | 7.4608 | -2.9844 | -23.4329 | 3.066 | -21.4 | 6.0317 | -2.9656 | -41.1213 | 3.7026 | -40.1 | 8.0597 | -4.3571 | -70.7635 | 4.4764 | -6.15 | 7.4608 | -2.9844 | -23.4329 | 4.5775 | -6.9 | 7.662 | -3.0845 | -24.8535 | 0.012069 | 0.3641 | 0.16283 | 0.58643 | 10.3496 | 0.054028 | 0.037005 | 0.044688 | 0.054028 | 0.055247 | -0.074227 | -0.25829 | -0.48398 | -0.074227 | -0.083279 | -0.28282 | -0.49631 | -0.85407 | -0.28282 | -0.29997 | 0.012069 | 0.3641 | 0.16283 | 0.58643 | 10.3496 | 0.054028 | 0.037005 | 0.044688 | 0.054028 | 0.055247 | -0.074227 | -0.25829 | -0.48398 | -0.074227 | -0.083279 | -0.28282 | -0.49631 | -0.85407 | -0.28282 | -0.29997
148 | 0.2 | 0.5 | South/Central | NV | Las.Vegas-McCarran.Intl.AP.723860 | 3 | 1413386 | 24.6284 | 20.4867 | 53.2861 | 24.51 | 28.7761 | 1174.71 | 3.1537 | -69.9 | 6.8622 | -3.7085 | -60.199 | 1.694 | -84.87 | 5.5326 | -3.8386 | -82.5734 | 1.8682 | -133.47 | 7.6546 | -5.7864 | -133.3188 | 3.1537 | -69.9 | 6.8622 | -3.7085 | -60.199 | 3.2384 | -72.46 | 7.0728 | -3.8343 | -62.5306 | 0.019305 | 0.47546 | 0.3955 | 1.0287 | 22.6782 | 0.060884 | 0.032704 | 0.036066 | 0.060884 | 0.062519 | -1.3494 | -1.6384 | -2.5767 | -1.3494 | -1.3989 | -1.1622 | -1.5941 | -2.5738 | -1.1622 | -1.2072 | 0.019305 | 0.47546 | 0.3955 | 1.0287 | 22.6782 | 0.060884 | 0.032704 | 0.036066 | 0.060884 | 0.062519 | -1.3494 | -1.6384 | -2.5767 | -1.3494 | -1.3989 | -1.1622 | -1.5941 | -2.5738 | -1.1622 | -1.2072
148 | 0.2 | 0.5 | South/Central | OK | Oklahoma.City-Will.Rogers.World.AP.723530 | 3 | 3552038 | 55.3153 | 14.0491 | 75.5643 | 55.2238 | 20.3405 | 993.31 | 7.555 | 9.56 | 10.6776 | -3.1225 | 12.5322 | 5.4261 | -8.17 | 8.582 | -3.1559 | -15.8457 | 6.5149 | -24.77 | 11.2264 | -4.7115 | -44.1197 | 7.555 | 9.56 | 10.6776 | -3.1225 | 12.5322 | 7.675 | 7.82 | 10.957 | -3.282 | 9.7403 | 0.048517 | 2.6837 | 0.68162 | 3.6662 | 48.1926 | 0.36655 | 0.26326 | 0.31608 | 0.36655 | 0.37237 | 0.46382 | -0.39639 | -1.2018 | 0.46382 | 0.3794 | 0.60803 | -0.76879 | -2.1406 | 0.60803 | 0.47257 | 0.048517 | 2.6837 | 0.68162 | 3.6662 | 48.1926 | 0.36655 | 0.26326 | 0.31608 | 0.36655 | 0.37237 | 0.46382 | -0.39639 | -1.2018 | 0.46382 | 0.3794 | 0.60803 | -0.76879 | -2.1406 | 0.60803 | 0.47257
148 | 0.2 | 0.5 | South/Central | SC | Charleston.Intl.AP.722080 | 3 | 1030593 | 24.9442 | 15.5123 | 45.7378 | 24.8847 | 20.8532 | 1017.12 | 3.1011 | -34.13 | 6.359 | -3.2579 | -48.6185 | 1.891 | -48.38 | 5.1399 | -3.2489 | -63.9889 | 2.0859 | -79.86 | 6.8769 | -4.791 | -103.4302 | 3.1011 | -34.13 | 6.359 | -3.2579 | -48.6185 | 3.1417 | -36.34 | 6.5203 | -3.3786 | -51.3816 | 0.014077 | 0.35114 | 0.21836 | 0.64384 | 14.3178 | 0.043654 | 0.026619 | 0.029362 | 0.043654 | 0.044225 | -0.48044 | -0.68104 | -1.1242 | -0.48044 | -0.51155 | -0.68439 | -0.90076 | -1.456 | -0.68439 | -0.72329 | 0.014077 | 0.35114 | 0.21836 | 0.64384 | 14.3178 | 0.043654 | 0.026619 | 0.029362 | 0.043654 | 0.044225 | -0.48044 | -0.68104 | -1.1242 | -0.48044 | -0.51155 | -0.68439 | -0.90076 | -1.456 | -0.68439 | -0.72329
148 | 0.2 | 0.5 | South/Central | SC | Columbia.Metro.AP.723100 | 3 | 1050192 | 31.9915 | 13.8866 | 51.3405 | 31.9155 | 19.425 | 1050.93 | 4.5848 | -12.7 | 7.6284 | -3.0435 | -23.6427 | 3.1229 | -30.13 | 6.1693 | -3.0464 | -42.5839 | 3.6858 | -55.35 | 8.1764 | -4.4906 | -74.6117 | 4.5848 | -12.7 | 7.6284 | -3.0435 | -23.6427 | 4.6553 | -14.36 | 7.8096 | -3.1542 | -25.7453 | 0.014345 | 0.4589 | 0.1992 | 0.73646 | 15.0751 | 0.065768 | 0.044797 | 0.052871 | 0.065768 | 0.066779 | -0.18218 | -0.4322 | -0.79397 | -0.18218 | -0.20599 | -0.33914 | -0.61085 | -1.0703 | -0.33914 | -0.36931 | 0.014345 | 0.4589 | 0.1992 | 0.73646 | 15.0751 | 0.065768 | 0.044797 | 0.052871 | 0.065768 | 0.066779 | -0.18218 | -0.4322 | -0.79397 | -0.18218 | -0.20599 | -0.33914 | -0.61085 | -1.0703 | -0.33914 | -0.36931
148 | 0.2 | 0.5 | South/Central | SC | Greenville.Intl.AP.723120 | 3 | 1931227 | 40.4731 | 11.2035 | 56.9283 | 40.3773 | 16.5509 | 910.98 | 6.5486 | 19.15 | 9.4485 | -2.8999 | 5.6032 | 4.7566 | -0.34 | 7.6298 | -2.8731 | -16.7907 | 5.8828 | -12.73 | 10.1172 | -4.2344 | -39.294 | 6.5486 | 19.15 | 9.4485 | -2.8999 | 5.6032 | 6.6892 | 18.66 | 9.6995 | -3.0103 | 4.4121 | 0.026379 | 1.0676 | 0.29553 | 1.5017 | 24.0304 | 0.17274 | 0.12547 | 0.15518 | 0.17274 | 0.17645 | 0.50515 | -0.0089687 | -0.3358 | 0.50515 | 0.49222 | 0.1478 | -0.44292 | -1.0365 | 0.1478 | 0.11639 | 0.026379 | 1.0676 | 0.29553 | 1.5017 | 24.0304 | 0.17274 | 0.12547 | 0.15518 | 0.17274 | 0.17645 | 0.50515 | -0.0089687 | -0.3358 | 0.50515 | 0.49222 | 0.1478 | -0.44292 | -1.0365 | 0.1478 | 0.11639
148 | 0.2 | 0.5 | South/Central | TN | Memphis.Intl.AP.723340 | 3 | 1295447 | 41.0688 | 15.2416 | 62.1001 | 40.5246 | 21.5756 | 990.02 | 5.5766 | -11.92 | 8.5492 | -2.9726 | -8.9155 | 3.875 | -26.96 | 6.8619 | -2.9868 | -31.2602 | 4.515 | -51.7 | 8.9987 | -4.4837 | -63.7239 | 5.5766 | -11.92 | 8.5492 | -2.9726 | -8.9155 | 5.6796 | -13.4 | 8.7681 | -3.0885 | -10.7408 | 0.017694 | 0.72669 | 0.26969 | 1.0988 | 17.5179 | 0.098675 | 0.068566 | 0.079891 | 0.098675 | 0.1005 | -0.21092 | -0.47704 | -0.9148 | -0.21092 | -0.23711 | -0.15776 | -0.55313 | -1.1276 | -0.15776 | -0.19005 | 0.017694 | 0.72669 | 0.26969 | 1.0988 | 17.5179 | 0.098675 | 0.068566 | 0.079891 | 0.098675 | 0.1005 | -0.21092 | -0.47704 | -0.9148 | -0.21092 | -0.23711 | -0.15776 | -0.55313 | -1.1276 | -0.15776 | -0.19005
148 | 0.2 | 0.5 | South/Central | TX | El.Paso.Intl.AP.722700 | 3 | 1163506 | 23.6901 | 15.079 | 44.9389 | 23.6502 | 21.2887 | 913.28 | 3.2969 | -46.84 | 7.0951 | -3.7982 | -60.7934 | 1.9275 | -60.61 | 5.728 | -3.8004 | -78.5225 | 2.3766 | -92.19 | 7.8834 | -5.5068 | -119.152 | 3.2969 | -46.84 | 7.0951 | -3.7982 | -60.7934 | 3.3668 | -48.05 | 7.2548 | -3.888 | -62.3333 | 0.015892 | 0.37649 | 0.23964 | 0.71418 | 14.5141 | 0.052395 | 0.030633 | 0.03777 | 0.052395 | 0.053506 | -0.7444 | -0.96323 | -1.4651 | -0.7444 | -0.76362 | -0.96615 | -1.2479 | -1.8936 | -0.96615 | -0.99062 | 0.015892 | 0.37649 | 0.23964 | 0.71418 | 14.5141 | 0.052395 | 0.030633 | 0.03777 | 0.052395 | 0.053506 | -0.7444 | -0.96323 | -1.4651 | -0.7444 | -0.76362 | -0.96615 | -1.2479 | -1.8936 | -0.96615 | -0.99062
148 | 0.2 | 0.5 | Southern | TX | Fort.Worth-Alliance.AP.722594 | 2 | 6292255 | 36.0243 | 16.069 | 58.5431 | 35.9643 | 22.5788 | 1078.17 | 5.0762 | -13.98 | 8.1529 | -3.0766 | -18.2035 | 3.477 | -30.88 | 6.5961 | -3.1191 | -39.9952 | 4.046 | -58.13 | 8.7317 | -4.6856 | -75.271 | 5.0762 | -13.98 | 8.1529 | -3.0766 | -18.2035 | 5.1361 | -16.18 | 8.3425 | -3.2064 | -20.9597 | 0.085946 | 3.0961 | 1.3811 | 5.0315 | 92.6641 | 0.43628 | 0.29883 | 0.34774 | 0.43628 | 0.44143 | -1.2015 | -2.654 | -4.996 | -1.2015 | -1.3906 | -1.5645 | -3.4374 | -6.4692 | -1.5645 | -1.8014 | 0.085946 | 3.0961 | 1.3811 | 5.0315 | 92.6641 | 0.43628 | 0.29883 | 0.34774 | 0.43628 | 0.44143 | -1.2015 | -2.654 | -4.996 | -1.2015 | -1.3906 | -1.5645 | -3.4374 | -6.4692 | -1.5645 | -1.8014
148 | 0.2 | 0.5 | South/Central | TX | Lubbock.Intl.AP.722670 | 3 | 1094700 | 48.9983 | 12.4792 | 67.7074 | 48.917 | 18.7904 | 958.24 | 7.3651 | -43.38 | 10.6676 | -3.3025 | 5.1865 | 5.2561 | -56.78 | 8.562 | -3.3059 | -22.1192 | 6.4349 | -91.71 | 11.2963 | -4.8614 | -49.2275 | 7.3651 | -43.38 | 10.6676 | -3.3025 | 5.1865 | 7.525 | -45.63 | 10.947 | -3.422 | 3.9971 | 0.014952 | 0.73265 | 0.18659 | 1.0124 | 14.3281 | 0.11013 | 0.078592 | 0.096218 | 0.11013 | 0.11252 | -0.64864 | -0.849 | -1.3713 | -0.64864 | -0.68228 | 0.077551 | -0.33074 | -0.73607 | 0.077551 | 0.059767 | 0.014952 | 0.73265 | 0.18659 | 1.0124 | 14.3281 | 0.11013 | 0.078592 | 0.096218 | 0.11013 | 0.11252 | -0.64864 | -0.849 | -1.3713 | -0.64864 | -0.68228 | 0.077551 | -0.33074 | -0.73607 | 0.077551 | 0.059767
148 | 0.2 | 0.5 | South/Central | TX | Wichita.Falls.Muni.AP.723510 | 3 | 526075 | 42.2413 | 16.0991 | 64.8303 | 42.1712 | 22.659 | 1136.94 | 5.6558 | -13.92 | 8.9312 | -3.2754 | -16.1337 | 3.8567 | -32.78 | 7.1849 | -3.3282 | -40.7845 | 4.4257 | -62.73 | 9.4302 | -5.0045 | -79.0481 | 5.6558 | -13.92 | 8.9312 | -3.2754 | -16.1337 | 5.7357 | -16.16 | 9.1508 | -3.4151 | -18.9013 | 0.0071856 | 0.30353 | 0.11568 | 0.46585 | 8.1696 | 0.040641 | 0.027713 | 0.031801 | 0.040641 | 0.041215 | -0.10002 | -0.23555 | -0.45076 | -0.10002 | -0.11612 | -0.11593 | -0.29306 | -0.56801 | -0.11593 | -0.13582 | 0.0071856 | 0.30353 | 0.11568 | 0.46585 | 8.1696 | 0.040641 | 0.027713 | 0.031801 | 0.040641 | 0.041215 | -0.10002 | -0.23555 | -0.45076 | -0.10002 | -0.11612 | -0.11593 | -0.29306 | -0.56801 | -0.11593 | -0.13582
148 | 0.2 | 0.5 | South/Central | UT | Saint.George.AWOS.724754 | 3 | 142354 | 27.6244 | 19.0561 | 54.5903 | 27.4052 | 27.1851 | 958.23 | 4.2961 | -46.73 | 7.8007 | -3.5046 | -39.9127 | 2.7577 | -59.31 | 6.368 | -3.6103 | -62.6401 | 3.4339 | -93.66 | 8.8377 | -5.4038 | -102.707 | 4.2961 | -46.73 | 7.8007 | -3.5046 | -39.9127 | 4.4509 | -47.7 | 8.05 | -3.5991 | -40.4854 | 0.0019444 | 0.053713 | 0.037053 | 0.10615 | 1.8632 | 0.0083533 | 0.005362 | 0.0066769 | 0.0083533 | 0.0086545 | -0.090862 | -0.11532 | -0.18211 | -0.090862 | -0.092748 | -0.077607 | -0.1218 | -0.1997 | -0.077607 | -0.07872 | 0.0019444 | 0.053713 | 0.037053 | 0.10615 | 1.8632 | 0.0083533 | 0.005362 | 0.0066769 | 0.0083533 | 0.0086545 | -0.090862 | -0.11532 | -0.18211 | -0.090862 | -0.092748 | -0.077607 | -0.1218 | -0.1997 | -0.077607 | -0.07872
148 | 0.2 | 0.5 | Southern | AL | Mobile-Rgnl.AP.722230 | 2 | 966489 | 21.6704 | 16.399 | 43.4907 | 21.3796 | 22.1111 | 1042.04 | 2.1441 | -30.03 | 5.4901 | -3.346 | -15.8171 | 1.1093 | -44.39 | 4.4274 | -3.3181 | -33.5828 | 1.0511 | -73.83 | 5.9365 | -4.8853 | -59.6923 | 2.1441 | -30.03 | 5.4901 | -3.346 | -15.8171 | 2.1693 | -31.66 | 5.6236 | -3.4543 | -17.1078 | 0.030574 | 0.66255 | 0.50138 | 1.3297 | 31.8593 | 0.065554 | 0.033917 | 0.032137 | 0.065554 | 0.066323 | -0.91814 | -1.3572 | -2.2573 | -0.91814 | -0.96797 | -0.48359 | -1.0268 | -1.825 | -0.48359 | -0.52305 | 0.025014 | 0.54205 | 0.4102 | 1.0879 | 26.0651 | 0.053631 | 0.027748 | 0.026292 | 0.053631 | 0.054261 | -0.75116 | -1.1104 | -1.8467 | -0.75116 | -0.79193 | -0.39564 | -0.84002 | -1.4931 | -0.39564 | -0.42793
148 | 0.2 | 0.5 | Southern | AZ | Phoenix-Sky.Harbor.Intl.AP.722780 | 2 | 3303225 | 9.6039 | 27.7943 | 46.2685 | 9.5565 | 36.712 | 1377.7 | -1.135 | -103.1 | 3.1001 | -4.2351 | -87.7609 | -1.9486 | -117.36 | 2.4582 | -4.4068 | -104.828 | -3.3154 | -183.72 | 3.4111 | -6.7265 | -166.0133 | -1.135 | -103.1 | 3.1001 | -4.2351 | -87.7609 | -1.1621 | -105.81 | 3.1853 | -4.3474 | -90.0343 | 0.10449 | 1.0036 | 2.9044 | 4.8348 | 143.962 | -0.1186 | -0.20361 | -0.34644 | -0.1186 | -0.12143 | -10.7734 | -12.2635 | -19.1977 | -10.7734 | -11.0566 | -9.1705 | -10.9539 | -17.3475 | -9.1705 | -9.4081 | 0.08549 | 0.82104 | 2.3761 | 3.9555 | 117.7798 | -0.09703 | -0.16658 | -0.28343 | -0.09703 | -0.099344 | -8.814 | -10.0331 | -15.7063 | -8.814 | -9.0457 | -7.5027 | -8.9618 | -14.1925 | -7.5027 | -7.697
148 | 0.2 | 0.5 | Southern | AZ | Tucson.Intl.AP.722740 | 2 | 1179609 | 16.9997 | 20.2726 | 44.742 | 16.9172 | 27.8248 | 1640.68 | 0.7782 | -158.31 | 4.9416 | -4.1634 | -52.9408 | -0.29483 | -173.48 | 3.9315 | -4.2263 | -72.8336 | -0.90983 | -262.83 | 5.3587 | -6.2685 | -116.3443 | 0.7782 | -158.31 | 4.9416 | -4.1634 | -52.9408 | 0.77728 | -162.99 | 5.0566 | -4.2793 | -54.8128 | 0.037316 | 0.63436 | 0.75649 | 1.6696 | 61.2233 | 0.029039 | -0.011002 | -0.033951 | 0.029039 | 0.029005 | -5.9075 | -6.4736 | -9.8077 | -5.9075 | -6.0821 | -1.9755 | -2.7178 | -4.3415 | -1.9755 | -2.0454 | 0.030529 | 0.51899 | 0.61891 | 1.3659 | 50.0887 | 0.023758 | -0.0090009 | -0.027776 | 0.023758 | 0.02373 | -4.8331 | -5.2962 | -8.024 | -4.8331 | -4.976 | -1.6162 | -2.2236 | -3.5519 | -1.6162 | -1.6734
148 | 0.2 | 0.5 | Southern | FL | Jacksonville.Intl.AP.722060 | 2 | 5315428 | 16.447 | 16.8865 | 38.5818 | 16.4072 | 22.1745 | 908.91 | 0.69618 | -46.11 | 4.196 | -3.4998 | -43.7638 | -0.14499 | -57.22 | 3.3266 | -3.4716 | -58.1162 | -0.66321 | -90.22 | 4.4216 | -5.0848 | -93.0576 | 0.69618 | -46.11 | 4.196 | -3.4998 | -43.7638 | 0.71525 | -47 | 4.2862 | -3.5709 | -44.5655 | 0.16815 | 2.7655 | 2.8394 | 6.4875 | 152.8319 | 0.11706 | -0.024381 | -0.11152 | 0.11706 | 0.12027 | -7.7533 | -9.6215 | -15.1704 | -7.7533 | -7.903 | -7.3588 | -9.7722 | -15.6475 | -7.3588 | -7.4936 | 0.13757 | 2.2626 | 2.323 | 5.3076 | 125.0366 | 0.095772 | -0.019947 | -0.091236 | 0.095772 | 0.098396 | -6.3432 | -7.8716 | -12.4114 | -6.3432 | -6.4657 | -6.0205 | -7.9949 | -12.8017 | -6.0205 | -6.1308
148 | 0.2 | 0.5 | Southern | FL | Miami.Intl.AP.722020 | 1 | 5815628 | 1.762 | 25.5799 | 33.6282 | 1.7574 | 31.8707 | 1100.72 | -3.4499 | -123.52 | 0.68019 | -4.1301 | -126.8251 | -3.5886 | -126.28 | 0.53034 | -4.119 | -129.0878 | -5.4061 | -189.3 | 0.72163 | -6.1277 | -193.2255 | -3.4499 | -123.52 | 0.68019 | -4.1301 | -126.8251 | -3.5413 | -126.7 | 0.69069 | -4.232 | -130.0625 | 0.82759 | 1.4582 | 21.1697 | 27.8304 | 910.9475 | -2.8551 | -2.9699 | -4.474 | -2.8551 | -2.9307 | -102.2242 | -104.5084 | -156.6632 | -102.2242 | -104.856 | -104.9595 | -106.8321 | -159.9119 | -104.9595 | -107.6387 | 0.15051 | 0.2652 | 3.8501 | 5.0615 | 165.6729 | -0.51926 | -0.54014 | -0.81368 | -0.51926 | -0.53301 | -18.5914 | -19.0068 | -28.4921 | -18.5914 | -19.07 | -19.0889 | -19.4294 | -29.083 | -19.0889 | -19.5761
148 | 0.2 | 0.5 | Southern | FL | Tallahassee.Intl.AP.722140 | 2 | 1260481 | 17.7865 | 16.1143 | 39.4595 | 17.7436 | 21.7159 | 1083.75 | 1.2308 | -23.16 | 4.6575 | -3.4267 | -33.1841 | 0.31902 | -40.65 | 3.7181 | -3.399 | -48.7887 | -0.069104 | -70.48 | 4.9343 | -5.0034 | -81.2976 | 1.2308 | -23.16 | 4.6575 | -3.4267 | -33.1841 | 1.2484 | -23.97 | 4.7584 | -3.51 | -34.2065 | 0.039874 | 0.70922 | 0.64254 | 1.5734 | 43.2136 | 0.049077 | 0.012721 | -0.0027554 | 0.049077 | 0.04978 | -0.92349 | -1.6209 | -2.8103 | -0.92349 | -0.95578 | -1.3232 | -1.9454 | -3.2417 | -1.3232 | -1.364 | 0.032622 | 0.58024 | 0.52569 | 1.2873 | 35.3544 | 0.040151 | 0.010407 | -0.0022543 | 0.040151 | 0.040727 | -0.75553 | -1.3261 | -2.2992 | -0.75553 | -0.78196 | -1.0825 | -1.5916 | -2.6521 | -1.0825 | -1.1159
148 | 0.2 | 0.5 | Southern | FL | Tampa.Intl.AP.722110 | 2 | 4135450 | 7.2221 | 21.4834 | 34.5596 | 7.2044 | 27.3552 | 1061.59 | -1.7333 | -88.13 | 2.264 | -3.9973 | -94.4851 | -2.1637 | -96.3 | 1.804 | -3.9677 | -101.5862 | -3.406 | -146.57 | 2.4575 | -5.8634 | -153.7937 | -1.7333 | -88.13 | 2.264 | -3.9973 | -94.4851 | -1.7749 | -90.19 | 2.3141 | -4.089 | -96.685 | 0.13082 | 0.94481 | 2.8105 | 4.5211 | 138.8784 | -0.22675 | -0.28306 | -0.44557 | -0.22675 | -0.23219 | -11.5293 | -12.5981 | -19.1744 | -11.5293 | -11.7988 | -12.3606 | -13.2896 | -20.1195 | -12.3606 | -12.6484 | 0.10703 | 0.77298 | 2.2993 | 3.6989 | 113.6207 | -0.18551 | -0.23158 | -0.36454 | -0.18551 | -0.18997 | -9.4325 | -10.3069 | -15.6872 | -9.4325 | -9.6529 | -10.1126 | -10.8727 | -16.4604 | -10.1126 | -10.3481
148 | 0.2 | 0.5 | Southern | GA | Savannah.Intl.AP.722070 | 2 | 580061 | 21.9476 | 16.2761 | 43.6945 | 21.8951 | 21.7994 | 970.52 | 2.0386 | -28.29 | 5.4059 | -3.3673 | -18.0161 | 0.96781 | -42.18 | 4.3174 | -3.3496 | -36.5781 | 0.83079 | -70 | 5.7529 | -4.9221 | -64.1591 | 2.0386 | -28.29 | 5.4059 | -3.3673 | -18.0161 | 2.0886 | -28.98 | 5.5367 | -3.4481 | -18.4291 | 0.01835 | 0.40273 | 0.29866 | 0.80178 | 17.8087 | 0.037407 | 0.017759 | 0.015245 | 0.037407 | 0.038325 | -0.51911 | -0.77399 | -1.2845 | -0.51911 | -0.53177 | -0.33059 | -0.6712 | -1.1773 | -0.33059 | -0.33817 | 0.015012 | 0.32949 | 0.24434 | 0.65596 | 14.5699 | 0.030604 | 0.014529 | 0.012472 | 0.030604 | 0.031355 | -0.4247 | -0.63323 | -1.0509 | -0.4247 | -0.43506 | -0.27047 | -0.54913 | -0.96318 | -0.27047 | -0.27667
148 | 0.2 | 0.5 | Southern | HI | Honolulu.Intl.AP.911820 | 1 | 1211537 | 0.028511 | 25.6938 | 32.1461 | 0.028237 | 32.1178 | 2822.63 | -4.5283 | -399.19 | 0.029757 | -4.5581 | -152.6547 | -4.4769 | -394.21 | 0.019838 | -4.4967 | -150.7662 | -6.6851 | -588.19 | 0.019838 | -6.7049 | -224.9759 | -4.5283 | -399.19 | 0.029757 | -4.5581 | -152.6547 | -4.6091 | -406.29 | 0.029757 | -4.6389 | -155.3691 | 0.17241 | 0.0049155 | 4.4298 | 5.5422 | 486.643 | -0.78072 | -0.77184 | -1.1526 | -0.78072 | -0.79464 | -68.8234 | -67.9648 | -101.4085 | -68.8234 | -70.0475 | -26.3188 | -25.9932 | -38.7876 | -26.3188 | -26.7868 | 0.031356 | 0.00089398 | 0.80564 | 1.008 | 88.5052 | -0.14199 | -0.14037 | -0.20961 | -0.14199 | -0.14452 | -12.5168 | -12.3607 | -18.443 | -12.5168 | -12.7395 | -4.7866 | -4.7274 | -7.0542 | -4.7866 | -4.8717
148 | 0.2 | 0.5 | Southern | LA | Baton.Rouge-Ryan.AP.722317 | 2 | 2581427 | 22.1408 | 16.3489 | 43.8994 | 22.1035 | 21.7959 | 761.96 | 2.1076 | -25.71 | 5.2989 | -3.1912 | -13.9826 | 1.0581 | -35.75 | 4.2311 | -3.173 | -32.1629 | 0.85757 | -60.19 | 5.5683 | -4.7107 | -60.3043 | 2.1076 | -25.71 | 5.2989 | -3.1912 | -13.9826 | 2.1176 | -27.06 | 5.4086 | -3.291 | -15.4043 | 0.081661 | 1.808 | 1.3351 | 3.5849 | 62.2224 | 0.17211 | 0.086405 | 0.07003 | 0.17211 | 0.17293 | -2.0995 | -2.9194 | -4.9152 | -2.0995 | -2.2097 | -1.1418 | -2.6265 | -4.9245 | -1.1418 | -1.2579 | 0.066809 | 1.4792 | 1.0923 | 2.9329 | 50.9061 | 0.14081 | 0.070691 | 0.057294 | 0.14081 | 0.14148 | -1.7177 | -2.3884 | -4.0213 | -1.7177 | -1.8079 | -0.93417 | -2.1488 | -4.0289 | -0.93417 | -1.0292
148 | 0.2 | 0.5 | Southern | LA | Lake.Charle.APs.722400 | 2 | 687049 | 21.1612 | 16.8689 | 43.4999 | 21.1255 | 22.3744 | 763.94 | 1.8876 | -31.03 | 5.229 | -3.3414 | -20.2595 | 0.86809 | -40.6 | 4.1912 | -3.3231 | -37.9094 | 0.60753 | -66.94 | 5.5384 | -4.9308 | -68.2278 | 1.8876 | -31.03 | 5.229 | -3.3414 | -20.2595 | 1.8776 | -32.88 | 5.3388 | -3.4612 | -22.3526 | 0.021734 | 0.45992 | 0.36663 | 0.94543 | 16.6036 | 0.041025 | 0.018867 | 0.013204 | 0.041025 | 0.040807 | -0.67441 | -0.88241 | -1.4549 | -0.67441 | -0.71462 | -0.44032 | -0.82393 | -1.4829 | -0.44032 | -0.48582 | 0.017781 | 0.37628 | 0.29995 | 0.77349 | 13.5839 | 0.033564 | 0.015436 | 0.010803 | 0.033564 | 0.033386 | -0.55176 | -0.72192 | -1.1903 | -0.55176 | -0.58465 | -0.36024 | -0.67408 | -1.2132 | -0.36024 | -0.39746
148 | 0.2 | 0.5 | Southern | TX | Brownsville.Intercontinental.AP.722500 | 2 | 1578218 | 11.0256 | 24.1286 | 41.7939 | 11.0068 | 30.787 | 1076.82 | -1.1012 | -87.94 | 2.5846 | -3.6857 | -78.373 | -1.6809 | -94.47 | 2.0357 | -3.7166 | -89.0711 | -3.0212 | -148.36 | 2.6245 | -5.6456 | -143.5347 | -1.1012 | -87.94 | 2.5846 | -3.6857 | -78.373 | -1.2012 | -91.87 | 2.6245 | -3.8257 | -82.3726 | 0.049925 | 0.55046 | 1.2046 | 2.0866 | 53.7607 | -0.054976 | -0.08392 | -0.15083 | -0.054976 | -0.059969 | -4.3904 | -4.7165 | -7.4069 | -4.3904 | -4.5867 | -3.9128 | -4.4469 | -7.166 | -3.9128 | -4.1125 | 0.040846 | 0.45035 | 0.98555 | 1.7071 | 43.9833 | -0.044978 | -0.068657 | -0.1234 | -0.044978 | -0.049062 | -3.592 | -3.8587 | -6.0598 | -3.592 | -3.7525 | -3.2012 | -3.6382 | -5.8628 | -3.2012 | -3.3646
148 | 0.2 | 0.5 | Southern | TX | Houston-Bush.Intercontinental.AP.722430 | 2 | 9591173 | 18.0926 | 18.2688 | 42.1412 | 18.062 | 24.0792 | 941.25 | 1.3779 | -54.64 | 4.6303 | -3.2523 | -27.8032 | 0.44836 | -64.17 | 3.7122 | -3.2638 | -44.3482 | 0.037831 | -102.2 | 4.9097 | -4.8719 | -77.3108 | 1.3779 | -54.64 | 4.6303 | -3.2523 | -27.8032 | 1.3779 | -56.52 | 4.7201 | -3.3422 | -29.2429 | 0.30341 | 5.4894 | 5.5429 | 12.786 | 285.5826 | 0.41808 | 0.13604 | 0.011478 | 0.41808 | 0.41806 | -16.5782 | -19.4697 | -31.0083 | -16.5782 | -17.1486 | -8.4357 | -13.4556 | -23.4567 | -8.4357 | -8.8725 | 0.24823 | 4.4911 | 4.5348 | 10.4606 | 233.644 | 0.34204 | 0.1113 | 0.0093907 | 0.34204 | 0.34202 | -13.5631 | -15.9288 | -25.3688 | -13.5631 | -14.0298 | -6.9015 | -11.0084 | -19.1907 | -6.9015 | -7.2589
148 | 0.2 | 0.5 | Southern | TX | San.Antonio.Intl.AP.722530 | 2 | 432881 | 19.222 | 19.3388 | 45.0506 | 19.1896 | 25.861 | 1006.53 | 1.0479 | -65.77 | 4.6502 | -3.6024 | -39.2146 | 0.058367 | -76.42 | 3.7022 | -3.6439 | -57.2946 | -0.57216 | -120.91 | 4.8798 | -5.4519 | -97.3309 | 1.0479 | -65.77 | 4.6502 | -3.6024 | -39.2146 | 1.0079 | -68.69 | 4.7301 | -3.7222 | -41.8374 | 0.013694 | 0.26322 | 0.26482 | 0.61691 | 13.7832 | 0.014349 | 0.00079927 | -0.007835 | 0.014349 | 0.013801 | -0.90064 | -1.0465 | -1.6557 | -0.90064 | -0.94063 | -0.537 | -0.78458 | -1.3328 | -0.537 | -0.57291 | 0.011203 | 0.21535 | 0.21666 | 0.50472 | 11.2765 | 0.01174 | 0.0006539 | -0.0064101 | 0.01174 | 0.011291 | -0.73684 | -0.85616 | -1.3546 | -0.73684 | -0.76956 | -0.43933 | -0.64189 | -1.0904 | -0.43933 | -0.46872
149 | 0.22 | 0.5 | South/Central | NC | Raleigh-Durham.Intl.AP.723060 | 3 | 4170977 | 43.8961 | 11.1631 | 60.1198 | 43.7925 | 16.3273 | 942.96 | 6.5606 | 23.31 | 9.2591 | -2.6985 | 18.6097 | 4.6481 | 2.12 | 7.339 | -2.6909 | -4.8832 | 5.9548 | -6.62 | 9.9188 | -3.964 | -18.2395 | 6.5606 | 23.31 | 9.2591 | -2.6985 | 18.6097 | 6.7309 | 23.49 | 9.5204 | -2.7894 | 18.6086 | 0.063866 | 2.8035 | 0.71294 | 3.8396 | 60.2229 | 0.419 | 0.29686 | 0.38031 | 0.419 | 0.42988 | 1.4887 | 0.1354 | -0.42279 | 1.4887 | 1.5002 | 1.1885 | -0.31187 | -1.1649 | 1.1885 | 1.1885 | 0.063866 | 2.8035 | 0.71294 | 3.8396 | 60.2229 | 0.419 | 0.29686 | 0.38031 | 0.419 | 0.42988 | 1.4887 | 0.1354 | -0.42279 | 1.4887 | 1.5002 | 1.1885 | -0.31187 | -1.1649 | 1.1885 | 1.1885
149 | 0.22 | 0.5 | South/Central | TN | Nashville.Intl.AP.723270 | 3 | 2864099 | 49.1437 | 12.6429 | 67.2629 | 48.4934 | 18.7695 | 980.7 | 6.5563 | 0.59 | 9.372 | -2.8157 | 15.8373 | 4.5523 | -16.95 | 7.3667 | -2.8143 | -8.931 | 5.6828 | -35.52 | 9.9162 | -4.2335 | -27.8555 | 6.5563 | 0.59 | 9.372 | -2.8157 | 15.8373 | 6.6684 | -0.96 | 9.608 | -2.9396 | 14.3517 | 0.043855 | 2.1552 | 0.55445 | 2.9498 | 43.0085 | 0.28753 | 0.19964 | 0.24922 | 0.28753 | 0.29244 | 0.025874 | -0.74334 | -1.5577 | 0.025874 | -0.042101 | 0.69455 | -0.39167 | -1.2216 | 0.69455 | 0.62939 | 0.043855 | 2.1552 | 0.55445 | 2.9498 | 43.0085 | 0.28753 | 0.19964 | 0.24922 | 0.28753 | 0.29244 | 0.025874 | -0.74334 | -1.5577 | 0.025874 | -0.042101 | 0.69455 | -0.39167 | -1.2216 | 0.69455 | 0.62939
149 | 0.22 | 0.5 | South/Central | VA | Norfolk.Intl.AP.723080 | 3 | 1629172 | 48.5732 | 11.2294 | 64.901 | 48.4587 | 16.4424 | 1070.69 | 7.1687 | 28.44 | 9.6905 | -2.5218 | 30.2343 | 5.1849 | 6.63 | 7.7008 | -2.5159 | 5.8196 | 6.6416 | -2.21 | 10.3994 | -3.7578 | -4.9568 | 7.1687 | 28.44 | 9.6905 | -2.5218 | 30.2343 | 7.3581 | 28.5 | 9.9815 | -2.6235 | 30.2202 | 0.024946 | 1.2117 | 0.28013 | 1.619 | 26.7092 | 0.17883 | 0.12934 | 0.16568 | 0.17883 | 0.18355 | 0.70946 | 0.16539 | -0.05513 | 0.70946 | 0.71096 | 0.75422 | 0.14518 | -0.12365 | 0.75422 | 0.75387 | 0.024946 | 1.2117 | 0.28013 | 1.619 | 26.7092 | 0.17883 | 0.12934 | 0.16568 | 0.17883 | 0.18355 | 0.70946 | 0.16539 | -0.05513 | 0.70946 | 0.71096 | 0.75422 | 0.14518 | -0.12365 | 0.75422 | 0.75387
149 | 0.22 | 0.5 | South/Central | AL | Birmingham.Muni.AP.722280 | 3 | 3613104 | 33.393 | 13.7685 | 52.5474 | 32.9472 | 19.6002 | 1131.78 | 4.1233 | 3.05 | 7.2364 | -3.1131 | -31.4899 | 2.6333 | -18.13 | 5.7258 | -3.0925 | -50.1557 | 3.2493 | -36.34 | 7.83 | -4.5807 | -82.6965 | 4.1233 | 3.05 | 7.2364 | -3.1131 | -31.4899 | 4.2136 | 2.4 | 7.4319 | -3.2183 | -33.1893 | 0.049351 | 1.648 | 0.67949 | 2.5933 | 55.8548 | 0.20349 | 0.12996 | 0.16036 | 0.20349 | 0.20795 | 0.15052 | -0.89474 | -1.7934 | 0.15052 | 0.11844 | -1.5541 | -2.4752 | -4.0812 | -1.5541 | -1.6379 | 0.049351 | 1.648 | 0.67949 | 2.5933 | 55.8548 | 0.20349 | 0.12996 | 0.16036 | 0.20349 | 0.20795 | 0.15052 | -0.89474 | -1.7934 | 0.15052 | 0.11844 | -1.5541 | -2.4752 | -4.0812 | -1.5541 | -1.6379
149 | 0.22 | 0.5 | South/Central | AL | Montgomery-Dannelly.Field.722260 | 3 | 1279476 | 27.5061 | 15.4206 | 48.482 | 27.1377 | 21.3444 | 1101.99 | 3.0967 | -13.9 | 6.3126 | -3.2159 | -47.5329 | 1.7785 | -32.92 | 4.9948 | -3.2163 | -64.5542 | 2.1483 | -54.98 | 6.8669 | -4.7186 | -100.6538 | 3.0967 | -13.9 | 6.3126 | -3.2159 | -47.5329 | 3.1698 | -14.49 | 6.4735 | -3.3038 | -48.9829 | 0.017476 | 0.48071 | 0.2695 | 0.84729 | 19.2587 | 0.054119 | 0.031081 | 0.037544 | 0.054119 | 0.055396 | -0.24292 | -0.57532 | -0.96085 | -0.24292 | -0.25323 | -0.8307 | -1.1282 | -1.7591 | -0.8307 | -0.85604 | 0.017476 | 0.48071 | 0.2695 | 0.84729 | 19.2587 | 0.054119 | 0.031081 | 0.037544 | 0.054119 | 0.055396 | -0.24292 | -0.57532 | -0.96085 | -0.24292 | -0.25323 | -0.8307 | -1.1282 | -1.7591 | -0.8307 | -0.85604
149 | 0.22 | 0.5 | South/Central | AR | Little.Rock-Adams.Field.723403 | 3 | 2047084 | 44.0106 | 14.4191 | 64.1995 | 43.9375 | 20.262 | 1028.82 | 5.0363 | 9.94 | 7.9832 | -2.9469 | -15.1887 | 3.2872 | -9.04 | 6.2369 | -2.9497 | -37.8359 | 3.8962 | -24.77 | 8.3225 | -4.4263 | -70.1473 | 5.0363 | 9.94 | 7.9832 | -2.9469 | -15.1887 | 5.1462 | 9.73 | 8.1828 | -3.0366 | -16.2108 | 0.027961 | 1.2306 | 0.40317 | 1.7951 | 28.7669 | 0.14082 | 0.091912 | 0.10894 | 0.14082 | 0.14389 | 0.27793 | -0.25277 | -0.6926 | 0.27793 | 0.27206 | -0.42469 | -1.0579 | -1.9614 | -0.42469 | -0.45327 | 0.027961 | 1.2306 | 0.40317 | 1.7951 | 28.7669 | 0.14082 | 0.091912 | 0.10894 | 0.14082 | 0.14389 | 0.27793 | -0.25277 | -0.6926 | 0.27793 | 0.27206 | -0.42469 | -1.0579 | -1.9614 | -0.42469 | -0.45327
149 | 0.22 | 0.5 | South/Central | AZ | Kingman.AWOS.723700 | 3 | 155032 | 33.4301 | 17.1991 | 58.1687 | 33.2704 | 24.8983 | 1292.69 | 4.382 | -21.95 | 8.1825 | -3.8005 | -46.8564 | 2.612 | -46.65 | 6.4804 | -3.8684 | -71.542 | 3.4363 | -75.15 | 9.18 | -5.7437 | -111.9256 | 4.382 | -21.95 | 8.1825 | -3.8005 | -46.8564 | 4.5108 | -23.44 | 8.4623 | -3.9514 | -49.2984 | 0.0021176 | 0.070791 | 0.03642 | 0.12318 | 2.7374 | 0.0092792 | 0.005531 | 0.0072765 | 0.0092792 | 0.0095521 | -0.046481 | -0.098785 | -0.15914 | -0.046481 | -0.049636 | -0.099222 | -0.1515 | -0.23701 | -0.099222 | -0.10439 | 0.0021176 | 0.070791 | 0.03642 | 0.12318 | 2.7374 | 0.0092792 | 0.005531 | 0.0072765 | 0.0092792 | 0.0095521 | -0.046481 | -0.098785 | -0.15914 | -0.046481 | -0.049636 | -0.099222 | -0.1515 | -0.23701 | -0.099222 | -0.10439
149 | 0.22 | 0.5 | South/Central | AZ | Prescott-Love.Field.723723 | 3 | 167517 | 42.7944 | 10.0406 | 58.5162 | 42.5901 | 15.9261 | 1120.54 | 7.7858 | 35.19 | 11.1697 | -3.3839 | 8.3998 | 5.5118 | 5.08 | 8.8641 | -3.3523 | -20.0818 | 7.4093 | -0.93 | 12.3 | -4.8908 | -37.4546 | 7.7858 | 35.19 | 11.1697 | -3.3839 | 8.3998 | 7.9611 | 34.64 | 11.4854 | -3.5242 | 6.8429 | 0.0022881 | 0.097918 | 0.022974 | 0.13389 | 2.5639 | 0.017815 | 0.012612 | 0.016953 | 0.017815 | 0.018216 | 0.080519 | 0.011624 | -0.0021279 | 0.080519 | 0.07926 | 0.01922 | -0.045949 | -0.0857 | 0.01922 | 0.015657 | 0.0022881 | 0.097918 | 0.022974 | 0.13389 | 2.5639 | 0.017815 | 0.012612 | 0.016953 | 0.017815 | 0.018216 | 0.080519 | 0.011624 | -0.0021279 | 0.080519 | 0.07926 | 0.01922 | -0.045949 | -0.0857 | 0.01922 | 0.015657
149 | 0.22 | 0.5 | South/Central | CA | Daggett.Intl.AP.723815 | 3 | 3397182 | 22.6166 | 17.3618 | 47.2172 | 22.4852 | 24.732 | 1543.88 | 1.3024 | -168.38 | 5.8772 | -4.5748 | -107.6582 | 0.064073 | -182.71 | 4.6313 | -4.5672 | -123.4288 | -0.34604 | -282.14 | 6.5768 | -6.9229 | -192.8088 | 1.3024 | -168.38 | 5.8772 | -4.5748 | -107.6582 | 1.1821 | -183.49 | 6.0985 | -4.9164 | -118.5017 | 0.046402 | 1.0495 | 0.80562 | 2.191 | 71.6391 | 0.060434 | 0.0029731 | -0.016057 | 0.060434 | 0.054853 | -7.8132 | -8.4781 | -13.0919 | -7.8132 | -8.5143 | -4.9956 | -5.7273 | -8.9467 | -4.9956 | -5.4987 | 0.046402 | 1.0495 | 0.80562 | 2.191 | 71.6391 | 0.060434 | 0.0029731 | -0.016057 | 0.060434 | 0.054853 | -7.8132 | -8.4781 | -13.0919 | -7.8132 | -8.5143 | -4.9956 | -5.7273 | -8.9467 | -4.9956 | -5.4987
149 | 0.22 | 0.5 | South/Central | CA | Fresno.Metro.AP.723890 | 3 | 2081643 | 25.6539 | 14.2692 | 46.0285 | 25.5042 | 20.5243 | 1361.43 | 2.5294 | -109.27 | 5.9939 | -3.4645 | -61.618 | 1.1752 | -125.99 | 4.6572 | -3.482 | -79.5661 | 1.218 | -194.26 | 6.4113 | -5.1933 | -125.5736 | 2.5294 | -109.27 | 5.9939 | -3.4645 | -61.618 | 2.6028 | -111.88 | 6.1542 | -3.5513 | -63.0331 | 0.028433 | 0.72942 | 0.40572 | 1.3087 | 38.7097 | 0.07192 | 0.033416 | 0.03463 | 0.07192 | 0.074006 | -3.1069 | -3.5823 | -5.5234 | -3.1069 | -3.1811 | -1.752 | -2.2623 | -3.5704 | -1.752 | -1.7922 | 0.028433 | 0.72942 | 0.40572 | 1.3087 | 38.7097 | 0.07192 | 0.033416 | 0.03463 | 0.07192 | 0.074006 | -3.1069 | -3.5823 | -5.5234 | -3.1069 | -3.1811 | -1.752 | -2.2623 | -3.5704 | -1.752 | -1.7922
149 | 0.22 | 0.5 | South/Central | CA | Los.Angeles.Intl.AP.722950 | 3 | 13764852 | 11.2121 | 7.3147 | 21.8737 | 11.1451 | 10.7287 | 682.58 | -0.21555 | -156.39 | 3.5838 | -3.7993 | -106.1462 | -0.93038 | -158.61 | 2.7208 | -3.6512 | -111.3399 | -1.3524 | -226.17 | 3.8478 | -5.2002 | -158.9271 | -0.21555 | -156.39 | 3.5838 | -3.7993 | -106.1462 | -0.23031 | -160.83 | 3.6746 | -3.9049 | -109.2083 | 0.18801 | 2.108 | 1.3753 | 4.1126 | 128.3344 | -0.040526 | -0.17492 | -0.25428 | -0.040526 | -0.043301 | -29.4035 | -29.8209 | -42.5231 | -29.4035 | -30.2382 | -19.9569 | -20.9334 | -29.8805 | -19.9569 | -20.5327 | 0.18801 | 2.108 | 1.3753 | 4.1126 | 128.3344 | -0.040526 | -0.17492 | -0.25428 | -0.040526 | -0.043301 | -29.4035 | -29.8209 | -42.5231 | -29.4035 | -30.2382 | -19.9569 | -20.9334 | -29.8805 | -19.9569 | -20.5327
149 | 0.22 | 0.5 | South/Central | CA | Redbluff.AP.725910 | 3 | 947304 | 31.4742 | 10.2891 | 46.077 | 31.2927 | 14.7843 | 1126.96 | 3.6377 | -131.6 | 7.9701 | -4.3324 | -70.9302 | 2.057 | -143.17 | 6.2152 | -4.1582 | -86.5864 | 2.7865 | -196.82 | 8.4919 | -5.7054 | -119.2662 | 3.6377 | -131.6 | 7.9701 | -4.3324 | -70.9302 | 3.5212 | -148.22 | 8.234 | -4.7129 | -82.7842 | 0.012939 | 0.40725 | 0.13313 | 0.5962 | 14.582 | 0.047068 | 0.026616 | 0.036055 | 0.047068 | 0.045561 | -1.7028 | -1.8525 | -2.5467 | -1.7028 | -1.9178 | -0.91778 | -1.1204 | -1.5432 | -0.91778 | -1.0712 | 0.012939 | 0.40725 | 0.13313 | 0.5962 | 14.582 | 0.047068 | 0.026616 | 0.036055 | 0.047068 | 0.045561 | -1.7028 | -1.8525 | -2.5467 | -1.7028 | -1.9178 | -0.91778 | -1.1204 | -1.5432 | -0.91778 | -1.0712
149 | 0.22 | 0.5 | South/Central | CA | Sacramento.Metro.AP.724839 | 3 | 6831885 | 32.19 | 10.9271 | 48.8235 | 32.0027 | 16.8208 | 1242.8 | 4.2778 | -77.73 | 7.4444 | -3.1666 | -30.9525 | 2.5946 | -98.06 | 5.7788 | -3.1842 | -53.1511 | 3.2868 | -151.09 | 7.9868 | -4.6999 | -85.4557 | 4.2778 | -77.73 | 7.4444 | -3.1666 | -30.9525 | 4.4672 | -78.42 | 7.7053 | -3.2381 | -30.4543 | 0.093317 | 3.0039 | 1.0197 | 4.556 | 115.9738 | 0.39919 | 0.24212 | 0.30672 | 0.39919 | 0.41686 | -7.2535 | -9.1506 | -14.0992 | -7.2535 | -7.3179 | -2.8884 | -4.9599 | -7.9744 | -2.8884 | -2.8419 | 0.093317 | 3.0039 | 1.0197 | 4.556 | 115.9738 | 0.39919 | 0.24212 | 0.30672 | 0.39919 | 0.41686 | -7.2535 | -9.1506 | -14.0992 | -7.2535 | -7.3179 | -2.8884 | -4.9599 | -7.9744 | -2.8884 | -2.8419
149 | 0.22 | 0.5 | South/Central | CA | San.Diego.Intl.AP.722900 | 3 | 2813833 | 8.8487 | 9.0301 | 21.4934 | 8.7957 | 12.6978 | 758.33 | -1.1884 | -177.23 | 2.8483 | -4.0367 | -125.1564 | -1.7008 | -176.14 | 2.1639 | -3.8646 | -127.0859 | -2.3984 | -250.28 | 3.0993 | -5.4977 | -180.5169 | -1.1884 | -177.23 | 2.8483 | -4.0367 | -125.1564 | -1.2217 | -182.17 | 2.9276 | -4.1493 | -128.6491 | 0.038434 | 0.34009 | 0.34706 | 0.82608 | 29.1457 | -0.045676 | -0.065367 | -0.09218 | -0.045676 | -0.046954 | -6.8117 | -6.7698 | -9.6193 | -6.8117 | -7.0015 | -4.8103 | -4.8844 | -6.938 | -4.8103 | -4.9445 | 0.038434 | 0.34009 | 0.34706 | 0.82608 | 29.1457 | -0.045676 | -0.065367 | -0.09218 | -0.045676 | -0.046954 | -6.8117 | -6.7698 | -9.6193 | -6.8117 | -7.0015 | -4.8103 | -4.8844 | -6.938 | -4.8103 | -4.9445
149 | 0.22 | 0.5 | South/Central | CA | San.Francisco.Intl.AP.724940 | 3 | 3723939 | 30.781 | 3.4911 | 37.6172 | 30.6034 | 7.0139 | 707.81 | 6.4072 | -27.66 | 8.8781 | -2.4709 | 15.4496 | 4.5447 | -47.41 | 6.9843 | -2.4397 | -7.7326 | 6.8425 | -57.35 | 10.1705 | -3.328 | -2.2521 | 6.4072 | -27.66 | 8.8781 | -2.4709 | 15.4496 | 6.641 | -28.63 | 9.2015 | -2.5606 | 16.0268 | 0.050865 | 1.5657 | 0.17757 | 1.9134 | 36.0029 | 0.3259 | 0.23117 | 0.34804 | 0.3259 | 0.33779 | -1.4069 | -2.4115 | -2.9171 | -1.4069 | -1.4563 | 0.78585 | -0.39332 | -0.11455 | 0.78585 | 0.8152 | 0.050865 | 1.5657 | 0.17757 | 1.9134 | 36.0029 | 0.3259 | 0.23117 | 0.34804 | 0.3259 | 0.33779 | -1.4069 | -2.4115 | -2.9171 | -1.4069 | -1.4563 | 0.78585 | -0.39332 | -0.11455 | 0.78585 | 0.8152
149 | 0.22 | 0.5 | South/Central | GA | Atlanta-Hartsfield-Jackson.Intl.AP.722190 | 3 | 4874954 | 38.9904 | 12.6902 | 57.0433 | 38.8982 | 18.1451 | 1092.59 | 5.1137 | 16.27 | 8.167 | -3.0534 | -17.0871 | 3.4422 | -5.31 | 6.4689 | -3.0267 | -37.9296 | 4.2686 | -19.08 | 8.7663 | -4.4976 | -67.2836 | 5.1137 | 16.27 | 8.167 | -3.0534 | -17.0871 | 5.2149 | 15.67 | 8.379 | -3.1641 | -18.7932 | 0.066587 | 2.5962 | 0.845 | 3.7983 | 72.7521 | 0.3405 | 0.2292 | 0.28424 | 0.3405 | 0.34725 | 1.0834 | -0.35358 | -1.2705 | 1.0834 | 1.0434 | -1.1378 | -2.5256 | -4.4802 | -1.1378 | -1.2514 | 0.066587 | 2.5962 | 0.845 | 3.7983 | 72.7521 | 0.3405 | 0.2292 | 0.28424 | 0.3405 | 0.34725 | 1.0834 | -0.35358 | -1.2705 | 1.0834 | 1.0434 | -1.1378 | -2.5256 | -4.4802 | -1.1378 | -1.2514
149 | 0.22 | 0.5 | South/Central | GA | Macon-Middle.Georgia.Rgnl.AP.722170 | 3 | 1376995 | 30.1722 | 14.7717 | 50.5575 | 30.1004 | 20.4571 | 1045.4 | 3.4518 | -6.43 | 6.6178 | -3.166 | -41.5967 | 2.0522 | -25.01 | 5.2197 | -3.1676 | -59.6971 | 2.4243 | -45.07 | 7.0969 | -4.6726 | -95.8409 | 3.4518 | -6.43 | 6.6178 | -3.166 | -41.5967 | 3.4926 | -7.91 | 6.7791 | -3.2864 | -44.3443 | 0.018808 | 0.56749 | 0.27783 | 0.9509 | 19.6622 | 0.064922 | 0.038598 | 0.045597 | 0.064922 | 0.065691 | -0.12094 | -0.4704 | -0.84769 | -0.12094 | -0.14877 | -0.78236 | -1.1228 | -1.8026 | -0.78236 | -0.83404 | 0.018808 | 0.56749 | 0.27783 | 0.9509 | 19.6622 | 0.064922 | 0.038598 | 0.045597 | 0.064922 | 0.065691 | -0.12094 | -0.4704 | -0.84769 | -0.12094 | -0.14877 | -0.78236 | -1.1228 | -1.8026 | -0.78236 | -0.83404
149 | 0.22 | 0.5 | South/Central | LA | Monroe.Rgnl.AP.722486 | 3 | 434906 | 29.8772 | 15.209 | 50.566 | 29.8272 | 20.7388 | 799.41 | 3.0172 | -19.48 | 6.0872 | -3.07 | -44.5901 | 1.6879 | -31.71 | 4.76 | -3.0721 | -61.8003 | 1.9171 | -52.32 | 6.4664 | -4.5493 | -99.0301 | 3.0172 | -19.48 | 6.0872 | -3.07 | -44.5901 | 3.0672 | -20.32 | 6.2269 | -3.1598 | -46.3882 | 0.0059404 | 0.17748 | 0.090347 | 0.30038 | 4.7488 | 0.017923 | 0.010027 | 0.011389 | 0.017923 | 0.01822 | -0.11572 | -0.18837 | -0.3108 | -0.11572 | -0.12071 | -0.26488 | -0.36712 | -0.58828 | -0.26488 | -0.27556 | 0.0059404 | 0.17748 | 0.090347 | 0.30038 | 4.7488 | 0.017923 | 0.010027 | 0.011389 | 0.017923 | 0.01822 | -0.11572 | -0.18837 | -0.3108 | -0.11572 | -0.12071 | -0.26488 | -0.36712 | -0.58828 | -0.26488 | -0.27556
149 | 0.22 | 0.5 | South/Central | LA | Shreveport.Rgnl.AP.722480 | 3 | 899456 | 30.247 | 15.899 | 51.9658 | 30.1964 | 21.7694 | 837.58 | 3.1771 | -17.16 | 6.3666 | -3.1895 | -45.7801 | 1.8177 | -30.23 | 5.0095 | -3.1917 | -63.38 | 2.077 | -50.77 | 6.8057 | -4.7287 | -101.8483 | 3.1771 | -17.16 | 6.3666 | -3.1895 | -45.7801 | 3.237 | -17.88 | 6.5163 | -3.2793 | -47.4478 | 0.012286 | 0.3716 | 0.19533 | 0.63843 | 10.2902 | 0.039033 | 0.022332 | 0.025518 | 0.039033 | 0.039769 | -0.21082 | -0.37139 | -0.62374 | -0.21082 | -0.21967 | -0.56244 | -0.77866 | -1.2513 | -0.56244 | -0.58293 | 0.012286 | 0.3716 | 0.19533 | 0.63843 | 10.2902 | 0.039033 | 0.022332 | 0.025518 | 0.039033 | 0.039769 | -0.21082 | -0.37139 | -0.62374 | -0.21082 | -0.21967 | -0.56244 | -0.77866 | -1.2513 | -0.56244 | -0.58293
149 | 0.22 | 0.5 | South/Central | MS | Jackson.Intl.AP.722350 | 3 | 1014636 | 31.4725 | 15.5608 | 52.7308 | 31.0522 | 21.6786 | 971.4 | 3.6372 | -25.02 | 6.7815 | -3.1443 | -38.6133 | 2.2131 | -39.51 | 5.3639 | -3.1508 | -57.164 | 2.6062 | -65.49 | 7.279 | -4.6728 | -93.4996 | 3.6372 | -25.02 | 6.7815 | -3.1443 | -38.6133 | 3.7145 | -26.17 | 6.9554 | -3.2409 | -40.2438 | 0.013859 | 0.43617 | 0.21565 | 0.73079 | 13.4625 | 0.050407 | 0.030671 | 0.036119 | 0.050407 | 0.051479 | -0.34675 | -0.54756 | -0.90762 | -0.34675 | -0.36269 | -0.53514 | -0.79223 | -1.2958 | -0.53514 | -0.55773 | 0.013859 | 0.43617 | 0.21565 | 0.73079 | 13.4625 | 0.050407 | 0.030671 | 0.036119 | 0.050407 | 0.051479 | -0.34675 | -0.54756 | -0.90762 | -0.34675 | -0.36269 | -0.53514 | -0.79223 | -1.2958 | -0.53514 | -0.55773
149 | 0.22 | 0.5 | South/Central | MS | Tupelo.Muni-C.D.Lemons.AP.723320 | 3 | 418053 | 41.7209 | 13.9322 | 61.3775 | 41.1663 | 20.2112 | 1028.9 | 4.5738 | -12.64 | 7.5712 | -2.9974 | -22.5308 | 2.8472 | -30.2 | 5.8555 | -3.0083 | -45.1048 | 3.363 | -53.3 | 7.8239 | -4.4609 | -77.97 | 4.5738 | -12.64 | 7.5712 | -2.9974 | -22.5308 | 4.6528 | -13.98 | 7.7569 | -3.1041 | -24.4137 | 0.0057102 | 0.23823 | 0.079555 | 0.35048 | 5.8752 | 0.026117 | 0.016258 | 0.019203 | 0.026117 | 0.026568 | -0.072177 | -0.17245 | -0.30435 | -0.072177 | -0.079828 | -0.12865 | -0.25756 | -0.44522 | -0.12865 | -0.13941 | 0.0057102 | 0.23823 | 0.079555 | 0.35048 | 5.8752 | 0.026117 | 0.016258 | 0.019203 | 0.026117 | 0.026568 | -0.072177 | -0.17245 | -0.30435 | -0.072177 | -0.079828 | -0.12865 | -0.25756 | -0.44522 | -0.12865 | -0.13941
149 | 0.22 | 0.5 | South/Central | NC | Charlotte-Douglas.Intl.AP.723140 | 3 | 2994711 | 38.5456 | 11.7561 | 55.524 | 38.4543 | 17.0697 | 906.02 | 5.4565 | 7.25 | 8.3488 | -2.8923 | -8.2814 | 3.7349 | -11.65 | 6.6103 | -2.8754 | -30.0361 | 4.7813 | -25.1 | 9.0269 | -4.2456 | -53.8101 | 5.4565 | 7.25 | 8.3488 | -2.8923 | -8.2814 | 5.5773 | 6.74 | 8.5704 | -2.9931 | -9.4658 | 0.040905 | 1.5767 | 0.48088 | 2.2712 | 37.0604 | 0.2232 | 0.15278 | 0.19558 | 0.2232 | 0.22814 | 0.29656 | -0.47654 | -1.0267 | 0.29656 | 0.2757 | -0.33875 | -1.2286 | -2.2011 | -0.33875 | -0.38719 | 0.040905 | 1.5767 | 0.48088 | 2.2712 | 37.0604 | 0.2232 | 0.15278 | 0.19558 | 0.2232 | 0.22814 | 0.29656 | -0.47654 | -1.0267 | 0.29656 | 0.2757 | -0.33875 | -1.2286 | -2.2011 | -0.33875 | -0.38719
149 | 0.22 | 0.5 | South/Central | NC | Wilmington.Intl.AP.723013 | 3 | 883625 | 30.7492 | 13.4507 | 49.139 | 30.6759 | 18.4631 | 863.01 | 3.9255 | -11.65 | 6.8799 | -2.9545 | -29.7285 | 2.5151 | -26.9 | 5.4508 | -2.9357 | -47.417 | 3.1517 | -45.6 | 7.4789 | -4.3272 | -77.0591 | 3.9255 | -11.65 | 6.8799 | -2.9545 | -29.7285 | 4.0265 | -12.4 | 7.0811 | -3.0546 | -31.1491 | 0.012069 | 0.37112 | 0.16234 | 0.59308 | 10.416 | 0.047378 | 0.030355 | 0.038039 | 0.047378 | 0.048597 | -0.14061 | -0.32467 | -0.55036 | -0.14061 | -0.14966 | -0.35881 | -0.57229 | -0.93006 | -0.35881 | -0.37595 | 0.012069 | 0.37112 | 0.16234 | 0.59308 | 10.416 | 0.047378 | 0.030355 | 0.038039 | 0.047378 | 0.048597 | -0.14061 | -0.32467 | -0.55036 | -0.14061 | -0.14966 | -0.35881 | -0.57229 | -0.93006 | -0.35881 | -0.37595
149 | 0.22 | 0.5 | South/Central | NV | Las.Vegas-McCarran.Intl.AP.723860 | 3 | 1413386 | 25.1535 | 20.4763 | 53.8252 | 25.0326 | 28.7926 | 1179.46 | 2.6147 | -74.65 | 6.3396 | -3.7249 | -67.6015 | 1.155 | -89.62 | 5.01 | -3.855 | -89.9759 | 1.3291 | -138.22 | 7.132 | -5.8028 | -140.7213 | 2.6147 | -74.65 | 6.3396 | -3.7249 | -67.6015 | 2.6994 | -77.21 | 6.5502 | -3.8508 | -69.9331 | 0.019305 | 0.4856 | 0.3953 | 1.0391 | 22.7699 | 0.050478 | 0.022297 | 0.02566 | 0.050478 | 0.052113 | -1.4411 | -1.7301 | -2.6684 | -1.4411 | -1.4906 | -1.3051 | -1.737 | -2.7167 | -1.3051 | -1.3501 | 0.019305 | 0.4856 | 0.3953 | 1.0391 | 22.7699 | 0.050478 | 0.022297 | 0.02566 | 0.050478 | 0.052113 | -1.4411 | -1.7301 | -2.6684 | -1.4411 | -1.4906 | -1.3051 | -1.737 | -2.7167 | -1.3051 | -1.3501
149 | 0.22 | 0.5 | South/Central | OK | Oklahoma.City-Will.Rogers.World.AP.723530 | 3 | 3552038 | 56.1848 | 14.0191 | 76.4139 | 56.0919 | 20.3219 | 999.89 | 6.7054 | 2.98 | 9.8094 | -3.1039 | 2.0756 | 4.5765 | -14.75 | 7.7138 | -3.1373 | -26.3024 | 5.6653 | -31.35 | 10.3582 | -4.693 | -54.5764 | 6.7054 | 2.98 | 9.8094 | -3.1039 | 2.0756 | 6.8254 | 1.24 | 10.0888 | -3.2634 | -0.71636 | 0.048517 | 2.7259 | 0.68017 | 3.7074 | 48.5118 | 0.32533 | 0.22204 | 0.27486 | 0.32533 | 0.33115 | 0.14458 | -0.71563 | -1.521 | 0.14458 | 0.060161 | 0.1007 | -1.2761 | -2.6479 | 0.1007 | -0.034756 | 0.048517 | 2.7259 | 0.68017 | 3.7074 | 48.5118 | 0.32533 | 0.22204 | 0.27486 | 0.32533 | 0.33115 | 0.14458 | -0.71563 | -1.521 | 0.14458 | 0.060161 | 0.1007 | -1.2761 | -2.6479 | 0.1007 | -0.034756
149 | 0.22 | 0.5 | South/Central | SC | Charleston.Intl.AP.722080 | 3 | 1030593 | 25.4451 | 15.4718 | 46.199 | 25.3844 | 20.8146 | 1021.83 | 2.6399 | -38.84 | 5.8593 | -3.2193 | -53.5211 | 1.4298 | -53.09 | 4.6401 | -3.2103 | -68.8915 | 1.6247 | -84.57 | 6.3772 | -4.7525 | -108.3328 | 2.6399 | -38.84 | 5.8593 | -3.2193 | -53.5211 | 2.6805 | -41.05 | 6.0206 | -3.3401 | -56.2842 | 0.014077 | 0.35819 | 0.21779 | 0.65034 | 14.3841 | 0.037162 | 0.020127 | 0.02287 | 0.037162 | 0.037732 | -0.54674 | -0.74734 | -1.1905 | -0.54674 | -0.57785 | -0.75341 | -0.96977 | -1.525 | -0.75341 | -0.7923 | 0.014077 | 0.35819 | 0.21779 | 0.65034 | 14.3841 | 0.037162 | 0.020127 | 0.02287 | 0.037162 | 0.037732 | -0.54674 | -0.74734 | -1.1905 | -0.54674 | -0.57785 | -0.75341 | -0.96977 | -1.525 | -0.75341 | -0.7923
149 | 0.22 | 0.5 | South/Central | SC | Columbia.Metro.AP.723100 | 3 | 1050192 | 32.6028 | 13.8463 | 51.9217 | 32.5255 | 19.3963 | 1057.22 | 4.0036 | -18.99 | 7.0184 | -3.0148 | -30.3623 | 2.5417 | -36.42 | 5.5594 | -3.0177 | -49.3036 | 3.1046 | -61.64 | 7.5665 | -4.4619 | -81.3313 | 4.0036 | -18.99 | 7.0184 | -3.0148 | -30.3623 | 4.0741 | -20.65 | 7.1996 | -3.1256 | -32.465 | 0.014345 | 0.46767 | 0.19862 | 0.74479 | 15.1653 | 0.05743 | 0.036459 | 0.044534 | 0.05743 | 0.058441 | -0.2724 | -0.52243 | -0.8842 | -0.2724 | -0.29621 | -0.43553 | -0.70724 | -1.1667 | -0.43553 | -0.4657 | 0.014345 | 0.46767 | 0.19862 | 0.74479 | 15.1653 | 0.05743 | 0.036459 | 0.044534 | 0.05743 | 0.058441 | -0.2724 | -0.52243 | -0.8842 | -0.2724 | -0.29621 | -0.43553 | -0.70724 | -1.1667 | -0.43553 | -0.4657
149 | 0.22 | 0.5 | South/Central | SC | Greenville.Intl.AP.723120 | 3 | 1931227 | 41.2338 | 11.1629 | 57.6584 | 41.1363 | 16.5221 | 918.52 | 5.8185 | 11.61 | 8.6895 | -2.8711 | -3.0339 | 4.0265 | -7.88 | 6.8708 | -2.8443 | -25.4278 | 5.1527 | -20.27 | 9.3582 | -4.2056 | -47.9311 | 5.8185 | 11.61 | 8.6895 | -2.8711 | -3.0339 | 5.959 | 11.12 | 8.9406 | -2.9815 | -4.225 | 0.026379 | 1.0877 | 0.29446 | 1.5209 | 24.2292 | 0.15348 | 0.10621 | 0.13592 | 0.15348 | 0.15719 | 0.30626 | -0.20786 | -0.53469 | 0.30626 | 0.29333 | -0.08003 | -0.67075 | -1.2644 | -0.08003 | -0.11145 | 0.026379 | 1.0877 | 0.29446 | 1.5209 | 24.2292 | 0.15348 | 0.10621 | 0.13592 | 0.15348 | 0.15719 | 0.30626 | -0.20786 | -0.53469 | 0.30626 | 0.29333 | -0.08003 | -0.67075 | -1.2644 | -0.08003 | -0.11145
149 | 0.22 | 0.5 | South/Central | TN | Memphis.Intl.AP.723340 | 3 | 1295447 | 41.7799 | 15.217 | 62.7904 | 41.2265 | 21.5639 | 995.79 | 4.8864 | -17.69 | 7.8473 | -2.9609 | -17.5048 | 3.1848 | -32.73 | 6.16 | -2.9752 | -39.8495 | 3.8248 | -57.47 | 8.2968 | -4.472 | -72.3132 | 4.8864 | -17.69 | 7.8473 | -2.9609 | -17.5048 | 4.9893 | -19.17 | 8.0662 | -3.0768 | -19.3302 | 0.017694 | 0.73927 | 0.26926 | 1.111 | 17.62 | 0.086462 | 0.056353 | 0.067678 | 0.086462 | 0.088284 | -0.31302 | -0.57914 | -1.0169 | -0.31302 | -0.3392 | -0.30974 | -0.70512 | -1.2795 | -0.30974 | -0.34204 | 0.017694 | 0.73927 | 0.26926 | 1.111 | 17.62 | 0.086462 | 0.056353 | 0.067678 | 0.086462 | 0.088284 | -0.31302 | -0.57914 | -1.0169 | -0.31302 | -0.3392 | -0.30974 | -0.70512 | -1.2795 | -0.30974 | -0.34204
149 | 0.22 | 0.5 | South/Central | TX | El.Paso.Intl.AP.722700 | 3 | 1163506 | 24.2298 | 15.029 | 45.4386 | 24.189 | 21.2496 | 917.54 | 2.7971 | -51.1 | 6.5562 | -3.7591 | -66.1779 | 1.4278 | -64.87 | 5.1891 | -3.7613 | -83.907 | 1.8769 | -96.45 | 7.3446 | -5.4677 | -124.5366 | 2.7971 | -51.1 | 6.5562 | -3.7591 | -66.1779 | 2.867 | -52.31 | 6.7159 | -3.8488 | -67.7179 | 0.015892 | 0.38507 | 0.23885 | 0.72212 | 14.5818 | 0.044453 | 0.022691 | 0.029828 | 0.044453 | 0.045564 | -0.8121 | -1.0309 | -1.5328 | -0.8121 | -0.83133 | -1.0517 | -1.3335 | -1.9792 | -1.0517 | -1.0762 | 0.015892 | 0.38507 | 0.23885 | 0.72212 | 14.5818 | 0.044453 | 0.022691 | 0.029828 | 0.044453 | 0.045564 | -0.8121 | -1.0309 | -1.5328 | -0.8121 | -0.83133 | -1.0517 | -1.3335 | -1.9792 | -1.0517 | -1.0762
149 | 0.22 | 0.5 | Southern | TX | Fort.Worth-Alliance.AP.722594 | 2 | 6292255 | 36.664 | 16.049 | 59.1728 | 36.6029 | 22.5699 | 1084.28 | 4.4465 | -20.09 | 7.5142 | -3.0677 | -26.0865 | 2.8473 | -36.99 | 5.9575 | -3.1102 | -47.8781 | 3.4163 | -64.24 | 8.093 | -4.6767 | -83.1539 | 4.4465 | -20.09 | 7.5142 | -3.0677 | -26.0865 | 4.5064 | -22.29 | 7.7038 | -3.1974 | -28.8426 | 0.085946 | 3.1511 | 1.3793 | 5.0857 | 93.1892 | 0.38216 | 0.24471 | 0.29362 | 0.38216 | 0.3873 | -1.7266 | -3.1791 | -5.5212 | -1.7266 | -1.9157 | -2.242 | -4.1149 | -7.1467 | -2.242 | -2.4789 | 0.085946 | 3.1511 | 1.3793 | 5.0857 | 93.1892 | 0.38216 | 0.24471 | 0.29362 | 0.38216 | 0.3873 | -1.7266 | -3.1791 | -5.5212 | -1.7266 | -1.9157 | -2.242 | -4.1149 | -7.1467 | -2.242 | -2.4789
149 | 0.22 | 0.5 | South/Central | TX | Lubbock.Intl.AP.722670 | 3 | 1094700 | 49.8579 | 12.4492 | 68.547 | 49.7752 | 18.7718 | 963.07 | 6.5255 | -48.21 | 9.8094 | -3.2839 | -5.1405 | 4.4165 | -61.61 | 7.7038 | -3.2873 | -32.4462 | 5.5953 | -96.54 | 10.4381 | -4.8428 | -59.5545 | 6.5255 | -48.21 | 9.8094 | -3.2839 | -5.1405 | 6.6854 | -50.46 | 10.0888 | -3.4034 | -6.3299 | 0.014952 | 0.7455 | 0.18615 | 1.0249 | 14.4003 | 0.097573 | 0.066038 | 0.083664 | 0.097573 | 0.099963 | -0.72086 | -0.92122 | -1.4435 | -0.72086 | -0.7545 | -0.076863 | -0.48515 | -0.89049 | -0.076863 | -0.094647 | 0.014952 | 0.7455 | 0.18615 | 1.0249 | 14.4003 | 0.097573 | 0.066038 | 0.083664 | 0.097573 | 0.099963 | -0.72086 | -0.92122 | -1.4435 | -0.72086 | -0.7545 | -0.076863 | -0.48515 | -0.89049 | -0.076863 | -0.094647
149 | 0.22 | 0.5 | South/Central | TX | Wichita.Falls.Muni.AP.723510 | 3 | 526075 | 42.971 | 16.0791 | 65.5499 | 42.8997 | 22.6502 | 1143.85 | 4.9362 | -20.83 | 8.2028 | -3.2666 | -25.1788 | 3.137 | -39.69 | 6.4564 | -3.3194 | -49.8296 | 3.706 | -69.64 | 8.7017 | -4.9957 | -88.0932 | 4.9362 | -20.83 | 8.2028 | -3.2666 | -25.1788 | 5.0161 | -23.07 | 8.4223 | -3.4062 | -27.9464 | 0.0071856 | 0.30877 | 0.11554 | 0.47102 | 8.2193 | 0.03547 | 0.022542 | 0.02663 | 0.03547 | 0.036044 | -0.14968 | -0.2852 | -0.50041 | -0.14968 | -0.16577 | -0.18093 | -0.35806 | -0.63301 | -0.18093 | -0.20081 | 0.0071856 | 0.30877 | 0.11554 | 0.47102 | 8.2193 | 0.03547 | 0.022542 | 0.02663 | 0.03547 | 0.036044 | -0.14968 | -0.2852 | -0.50041 | -0.14968 | -0.16577 | -0.18093 | -0.35806 | -0.63301 | -0.18093 | -0.20081
149 | 0.22 | 0.5 | South/Central | UT | Saint.George.AWOS.724754 | 3 | 142354 | 28.2088 | 19.0351 | 55.1787 | 27.9852 | 27.1935 | 962.38 | 3.7077 | -50.88 | 7.2207 | -3.513 | -47.7339 | 2.1693 | -63.46 | 5.788 | -3.6187 | -70.4613 | 2.8455 | -97.81 | 8.2577 | -5.4122 | -110.5281 | 3.7077 | -50.88 | 7.2207 | -3.513 | -47.7339 | 3.8625 | -51.85 | 7.47 | -3.6075 | -48.3066 | 0.0019444 | 0.054849 | 0.037012 | 0.10729 | 1.8713 | 0.0072092 | 0.0042179 | 0.0055328 | 0.0072092 | 0.0075104 | -0.098932 | -0.12339 | -0.19018 | -0.098932 | -0.10082 | -0.092814 | -0.13701 | -0.21491 | -0.092814 | -0.093928 | 0.0019444 | 0.054849 | 0.037012 | 0.10729 | 1.8713 | 0.0072092 | 0.0042179 | 0.0055328 | 0.0072092 | 0.0075104 | -0.098932 | -0.12339 | -0.19018 | -0.098932 | -0.10082 | -0.092814 | -0.13701 | -0.21491 | -0.092814 | -0.093928
149 | 0.22 | 0.5 | Southern | AL | Mobile-Rgnl.AP.722230 | 2 | 966489 | 22.106 | 16.3539 | 43.885 | 21.8095 | 22.0755 | 1047.1 | 1.7498 | -35.09 | 5.0601 | -3.3104 | -22.1871 | 0.71502 | -49.45 | 3.9975 | -3.2825 | -39.9527 | 0.65682 | -78.89 | 5.5065 | -4.8497 | -66.0622 | 1.7498 | -35.09 | 5.0601 | -3.3104 | -22.1871 | 1.775 | -36.72 | 5.1936 | -3.4187 | -23.4777 | 0.030574 | 0.67587 | 0.5 | 1.3417 | 32.014 | 0.053498 | 0.021861 | 0.020081 | 0.053498 | 0.054268 | -1.0728 | -1.5119 | -2.412 | -1.0728 | -1.1227 | -0.67835 | -1.2215 | -2.0198 | -0.67835 | -0.71781 | 0.025014 | 0.55295 | 0.40907 | 1.0977 | 26.1917 | 0.043768 | 0.017885 | 0.016429 | 0.043768 | 0.044398 | -0.87772 | -1.2369 | -1.9733 | -0.87772 | -0.9185 | -0.55498 | -0.99936 | -1.6524 | -0.55498 | -0.58726
149 | 0.22 | 0.5 | Southern | AZ | Phoenix-Sky.Harbor.Intl.AP.722780 | 2 | 3303225 | 9.854 | 27.8044 | 46.5491 | 9.8054 | 36.7437 | 1382.07 | -1.4155 | -107.47 | 2.8512 | -4.2667 | -93.2053 | -2.2291 | -121.73 | 2.2093 | -4.4384 | -110.2723 | -3.596 | -188.09 | 3.1622 | -6.7581 | -171.4577 | -1.4155 | -107.47 | 2.8512 | -4.2667 | -93.2053 | -1.4426 | -110.18 | 2.9364 | -4.379 | -95.4786 | 0.10449 | 1.0297 | 2.9054 | 4.8641 | 144.4186 | -0.14792 | -0.23293 | -0.37576 | -0.14792 | -0.15075 | -11.23 | -12.7201 | -19.6544 | -11.23 | -11.5132 | -9.7394 | -11.5228 | -17.9164 | -9.7394 | -9.977 | 0.08549 | 0.84242 | 2.377 | 3.9795 | 118.1534 | -0.12102 | -0.19057 | -0.30742 | -0.12102 | -0.12333 | -9.1876 | -10.4067 | -16.0798 | -9.1876 | -9.4193 | -7.9681 | -9.4272 | -14.6579 | -7.9681 | -8.1625
149 | 0.22 | 0.5 | Southern | AZ | Tucson.Intl.AP.722740 | 2 | 1179609 | 17.4045 | 20.2469 | 45.1354 | 17.3201 | 27.8153 | 1644.91 | 0.38482 | -162.54 | 4.5387 | -4.1539 | -59.7117 | -0.68821 | -177.71 | 3.5286 | -4.2168 | -79.6045 | -1.3032 | -267.06 | 4.9558 | -6.259 | -123.1152 | 0.38482 | -162.54 | 4.5387 | -4.1539 | -59.7117 | 0.3839 | -167.22 | 4.6537 | -4.2698 | -61.5837 | 0.037316 | 0.64946 | 0.75553 | 1.6843 | 61.3812 | 0.01436 | -0.025681 | -0.04863 | 0.01436 | 0.014326 | -6.0653 | -6.6314 | -9.9656 | -6.0653 | -6.24 | -2.2282 | -2.9705 | -4.5941 | -2.2282 | -2.298 | 0.030529 | 0.53135 | 0.61812 | 1.3779 | 50.2179 | 0.011748 | -0.02101 | -0.039786 | 0.011748 | 0.01172 | -4.9622 | -5.4254 | -8.1531 | -4.9622 | -5.1051 | -1.823 | -2.4303 | -3.7586 | -1.823 | -1.8801
149 | 0.22 | 0.5 | Southern | FL | Jacksonville.Intl.AP.722060 | 2 | 5315428 | 16.8071 | 16.8459 | 38.9018 | 16.7665 | 22.1353 | 912.78 | 0.37612 | -49.98 | 3.8367 | -3.4606 | -48.7687 | -0.46506 | -61.09 | 2.9673 | -3.4323 | -63.1212 | -0.98328 | -94.09 | 4.0623 | -5.0455 | -98.0626 | 0.37612 | -49.98 | 3.8367 | -3.4606 | -48.7687 | 0.39519 | -50.87 | 3.9268 | -3.5317 | -49.5705 | 0.16815 | 2.8261 | 2.8326 | 6.5413 | 153.4827 | 0.063244 | -0.078199 | -0.16534 | 0.063244 | 0.06645 | -8.4041 | -10.2722 | -15.8211 | -8.4041 | -8.5537 | -8.2004 | -10.6137 | -16.4891 | -8.2004 | -8.3352 | 0.13757 | 2.3121 | 2.3175 | 5.3516 | 125.569 | 0.051742 | -0.063977 | -0.13527 | 0.051742 | 0.054365 | -6.8756 | -8.404 | -12.9437 | -6.8756 | -6.9981 | -6.709 | -8.6834 | -13.4902 | -6.709 | -6.8193
149 | 0.22 | 0.5 | Southern | FL | Miami.Intl.AP.722020 | 1 | 5815628 | 1.8214 | 25.5593 | 33.6668 | 1.8167 | 31.8501 | 1101.28 | -3.4886 | -124.08 | 0.6209 | -4.1095 | -127.1758 | -3.6273 | -126.84 | 0.47105 | -4.0984 | -129.4386 | -5.4447 | -189.86 | 0.66235 | -6.1071 | -193.5762 | -3.4886 | -124.08 | 0.6209 | -4.1095 | -127.1758 | -3.5799 | -127.26 | 0.63141 | -4.2114 | -130.4132 | 0.82759 | 1.5074 | 21.1526 | 27.8624 | 911.4109 | -2.8872 | -3.0019 | -4.506 | -2.8872 | -2.9627 | -102.6877 | -104.9718 | -157.1267 | -102.6877 | -105.3194 | -105.2497 | -107.1224 | -160.2022 | -105.2497 | -107.929 | 0.15051 | 0.27414 | 3.847 | 5.0673 | 165.7572 | -0.52508 | -0.54596 | -0.8195 | -0.52508 | -0.53883 | -18.6757 | -19.0911 | -28.5764 | -18.6757 | -19.1543 | -19.1416 | -19.4822 | -29.1358 | -19.1416 | -19.6289
149 | 0.22 | 0.5 | Southern | FL | Tallahassee.Intl.AP.722140 | 2 | 1260481 | 18.1684 | 16.0739 | 39.8016 | 18.1246 | 21.6771 | 1089.96 | 0.88871 | -29.37 | 4.2766 | -3.3879 | -38.5832 | -0.023062 | -46.86 | 3.3371 | -3.3602 | -54.1877 | -0.41119 | -76.69 | 4.5533 | -4.9645 | -86.6967 | 0.88871 | -29.37 | 4.2766 | -3.3879 | -38.5832 | 0.90636 | -30.18 | 4.3775 | -3.4712 | -39.6056 | 0.039874 | 0.72445 | 0.64093 | 1.5871 | 43.4612 | 0.035437 | -0.00091958 | -0.016396 | 0.035437 | 0.03614 | -1.1711 | -1.8685 | -3.0579 | -1.1711 | -1.2034 | -1.5385 | -2.1607 | -3.457 | -1.5385 | -1.5792 | 0.032622 | 0.59269 | 0.52437 | 1.2984 | 35.557 | 0.028992 | -0.00075234 | -0.013414 | 0.028992 | 0.029567 | -0.95812 | -1.5287 | -2.5018 | -0.95812 | -0.98454 | -1.2587 | -1.7677 | -2.8282 | -1.2587 | -1.292
149 | 0.22 | 0.5 | Southern | FL | Tampa.Intl.AP.722110 | 2 | 4135450 | 7.4024 | 21.4527 | 34.7093 | 7.3842 | 27.325 | 1064.2 | -1.8829 | -90.74 | 2.0842 | -3.9671 | -96.6359 | -2.3134 | -98.91 | 1.6241 | -3.9375 | -103.7371 | -3.5556 | -149.18 | 2.2776 | -5.8332 | -155.9445 | -1.8829 | -90.74 | 2.0842 | -3.9671 | -96.6359 | -1.9246 | -92.8 | 2.1342 | -4.0588 | -98.8358 | 0.13082 | 0.96839 | 2.8065 | 4.5407 | 139.2198 | -0.24633 | -0.30264 | -0.46515 | -0.24633 | -0.25177 | -11.8707 | -12.9395 | -19.5159 | -11.8707 | -12.1402 | -12.642 | -13.571 | -20.4008 | -12.642 | -12.9298 | 0.10703 | 0.79227 | 2.2961 | 3.7149 | 113.9001 | -0.20153 | -0.2476 | -0.38056 | -0.20153 | -0.20598 | -9.7118 | -10.5862 | -15.9666 | -9.7118 | -9.9323 | -10.3428 | -11.1029 | -16.6906 | -10.3428 | -10.5783
149 | 0.22 | 0.5 | Southern | GA | Savannah.Intl.AP.722070 | 2 | 580061 | 22.3977 | 16.2357 | 44.1136 | 22.3441 | 21.7695 | 975.67 | 1.6194 | -33.44 | 4.9568 | -3.3374 | -24.914 | 0.54868 | -47.33 | 3.8684 | -3.3197 | -43.476 | 0.41166 | -75.15 | 5.3039 | -4.8922 | -71.057 | 1.6194 | -33.44 | 4.9568 | -3.3374 | -24.914 | 1.6695 | -34.13 | 5.0877 | -3.4182 | -25.327 | 0.01835 | 0.41099 | 0.29792 | 0.80947 | 17.9032 | 0.029716 | 0.010068 | 0.0075539 | 0.029716 | 0.030634 | -0.61361 | -0.86849 | -1.379 | -0.61361 | -0.62627 | -0.45716 | -0.79777 | -1.3039 | -0.45716 | -0.46474 | 0.015012 | 0.33624 | 0.24374 | 0.66225 | 14.6472 | 0.024312 | 0.0082371 | 0.0061801 | 0.024312 | 0.025063 | -0.50202 | -0.71054 | -1.1282 | -0.50202 | -0.51238 | -0.37402 | -0.65268 | -1.0667 | -0.37402 | -0.38022
149 | 0.22 | 0.5 | Southern | HI | Honolulu.Intl.AP.911820 | 1 | 1211537 | 0.030031 | 25.6706 | 32.1144 | 0.029757 | 32.0847 | 2819.78 | -4.4967 | -396.34 | 0.028237 | -4.5249 | -151.5675 | -4.4452 | -391.36 | 0.018318 | -4.4635 | -149.6789 | -6.6535 | -585.34 | 0.018318 | -6.6718 | -223.8886 | -4.4967 | -396.34 | 0.028237 | -4.5249 | -151.5675 | -4.5775 | -403.44 | 0.028237 | -4.6057 | -154.2819 | 0.17241 | 0.0051775 | 4.4258 | 5.5368 | 486.1516 | -0.77527 | -0.76639 | -1.1471 | -0.77527 | -0.78919 | -68.332 | -67.4735 | -100.9171 | -68.332 | -69.5561 | -26.1314 | -25.8058 | -38.6001 | -26.1314 | -26.5994 | 0.031356 | 0.00094163 | 0.80492 | 1.007 | 88.4158 | -0.141 | -0.13938 | -0.20862 | -0.141 | -0.14353 | -12.4275 | -12.2713 | -18.3537 | -12.4275 | -12.6501 | -4.7525 | -4.6933 | -7.0202 | -4.7525 | -4.8376
149 | 0.22 | 0.5 | Southern | LA | Baton.Rouge-Ryan.AP.722317 | 2 | 2581427 | 22.5806 | 16.3189 | 44.3092 | 22.5426 | 21.7666 | 765.6 | 1.6978 | -29.35 | 4.8598 | -3.162 | -20.7262 | 0.64831 | -39.39 | 3.792 | -3.1437 | -38.9065 | 0.44778 | -63.83 | 5.1292 | -4.6814 | -67.0479 | 1.6978 | -29.35 | 4.8598 | -3.162 | -20.7262 | 1.7078 | -30.7 | 4.9696 | -3.2617 | -22.1479 | 0.081661 | 1.844 | 1.3326 | 3.6183 | 62.5197 | 0.13865 | 0.052942 | 0.036566 | 0.13865 | 0.13946 | -2.3968 | -3.2166 | -5.2124 | -2.3968 | -2.507 | -1.6925 | -3.1771 | -5.4752 | -1.6925 | -1.8086 | 0.066809 | 1.5086 | 1.0903 | 2.9603 | 51.1493 | 0.11343 | 0.043313 | 0.029916 | 0.11343 | 0.1141 | -1.9609 | -2.6316 | -4.2644 | -1.9609 | -2.051 | -1.3847 | -2.5993 | -4.4794 | -1.3847 | -1.4797
149 | 0.22 | 0.5 | Southern | LA | Lake.Charle.APs.722400 | 2 | 687049 | 21.591 | 16.8389 | 43.9097 | 21.5546 | 22.355 | 767.66 | 1.4778 | -34.75 | 4.7999 | -3.3221 | -27.1621 | 0.45832 | -44.32 | 3.7621 | -3.3038 | -44.812 | 0.19777 | -70.66 | 5.1093 | -4.9115 | -75.1304 | 1.4778 | -34.75 | 4.7999 | -3.3221 | -27.1621 | 1.4678 | -36.6 | 4.9097 | -3.4419 | -29.2552 | 0.021734 | 0.46926 | 0.36598 | 0.95434 | 16.6844 | 0.032119 | 0.0099613 | 0.0042983 | 0.032119 | 0.031902 | -0.75526 | -0.96326 | -1.5357 | -0.75526 | -0.79547 | -0.59035 | -0.97395 | -1.6329 | -0.59035 | -0.63584 | 0.017781 | 0.38392 | 0.29942 | 0.78077 | 13.6501 | 0.026278 | 0.0081496 | 0.0035166 | 0.026278 | 0.0261 | -0.6179 | -0.78807 | -1.2564 | -0.6179 | -0.6508 | -0.48298 | -0.79682 | -1.3359 | -0.48298 | -0.5202
149 | 0.22 | 0.5 | Southern | TX | Brownsville.Intercontinental.AP.722500 | 2 | 1578218 | 11.2455 | 24.1186 | 42.0138 | 11.2264 | 30.7874 | 1079.09 | -1.321 | -90.21 | 2.365 | -3.6861 | -82.2486 | -1.9008 | -96.74 | 1.8162 | -3.717 | -92.9466 | -3.241 | -150.63 | 2.405 | -5.646 | -147.4103 | -1.321 | -90.21 | 2.365 | -3.6861 | -82.2486 | -1.4211 | -94.14 | 2.4049 | -3.826 | -86.2482 | 0.049925 | 0.56144 | 1.2041 | 2.0976 | 53.8741 | -0.065954 | -0.094898 | -0.16181 | -0.065954 | -0.070947 | -4.5038 | -4.8298 | -7.5203 | -4.5038 | -4.7 | -4.1063 | -4.6404 | -7.3595 | -4.1063 | -4.306 | 0.040846 | 0.45933 | 0.98514 | 1.7161 | 44.076 | -0.053959 | -0.077639 | -0.13238 | -0.053959 | -0.058044 | -3.6847 | -3.9514 | -6.1526 | -3.6847 | -3.8452 | -3.3595 | -3.7965 | -6.0211 | -3.3595 | -3.5229
149 | 0.22 | 0.5 | Southern | TX | Houston-Bush.Intercontinental.AP.722430 | 2 | 9591173 | 18.4724 | 18.2488 | 42.511 | 18.4412 | 24.0698 | 944.79 | 1.0081 | -58.18 | 4.2511 | -3.2429 | -34.1617 | 0.078551 | -67.71 | 3.333 | -3.2544 | -50.7066 | -0.33198 | -105.74 | 4.5305 | -4.8625 | -83.6693 | 1.0081 | -58.18 | 4.2511 | -3.2429 | -34.1617 | 1.0081 | -60.06 | 4.3409 | -3.3328 | -35.6014 | 0.30341 | 5.6047 | 5.5368 | 12.8982 | 286.6567 | 0.30587 | 0.023833 | -0.10073 | 0.30587 | 0.30585 | -17.6523 | -20.5437 | -32.0823 | -17.6523 | -18.2227 | -10.3649 | -15.3848 | -25.3859 | -10.3649 | -10.8017 | 0.24823 | 4.5854 | 4.5299 | 10.5524 | 234.5228 | 0.25024 | 0.019499 | -0.082406 | 0.25024 | 0.25023 | -14.4419 | -16.8075 | -26.2476 | -14.4419 | -14.9085 | -8.4799 | -12.5868 | -20.769 | -8.4799 | -8.8372
149 | 0.22 | 0.5 | Southern | TX | San.Antonio.Intl.AP.722530 | 2 | 432881 | 19.6118 | 19.3188 | 45.4304 | 19.5788 | 25.8516 | 1010.12 | 0.66806 | -69.36 | 4.261 | -3.593 | -45.7494 | -0.32145 | -80.01 | 3.313 | -3.6345 | -63.8294 | -0.95197 | -124.5 | 4.4906 | -5.4425 | -103.8657 | 0.66806 | -69.36 | 4.261 | -3.593 | -45.7494 | 0.62804 | -72.28 | 4.3409 | -3.7128 | -48.3722 | 0.013694 | 0.26856 | 0.26455 | 0.62211 | 13.8324 | 0.0091483 | -0.0044018 | -0.013036 | 0.0091483 | 0.0086003 | -0.9498 | -1.0956 | -1.7049 | -0.9498 | -0.98979 | -0.62648 | -0.87407 | -1.4223 | -0.62648 | -0.6624 | 0.011203 | 0.21972 | 0.21643 | 0.50897 | 11.3167 | 0.0074845 | -0.0036012 | -0.010665 | 0.0074845 | 0.0070361 | -0.77706 | -0.89638 | -1.3948 | -0.77706 | -0.80978 | -0.51255 | -0.7151 | -1.1636 | -0.51255 | -0.54193
150 | 0.24 | 0.5 | South/Central | NC | Raleigh-Durham.Intl.AP.723060 | 3 | 4170977 | 44.698 | 11.1225 | 60.8909 | 44.5925 | 16.2984 | 950.96 | 5.7894 | 15.31 | 8.4591 | -2.6697 | 9.7346 | 3.877 | -5.88 | 6.539 | -2.662 | -13.7583 | 5.1837 | -14.62 | 9.1188 | -3.9352 | -27.1147 | 5.7894 | 15.31 | 8.4591 | -2.6697 | 9.7346 | 5.9598 | 15.49 | 8.7204 | -2.7606 | 9.7334 | 0.063866 | 2.8547 | 0.71034 | 3.8888 | 60.7338 | 0.36975 | 0.24761 | 0.33106 | 0.36975 | 0.38062 | 0.97779 | -0.37553 | -0.93372 | 0.97779 | 0.98928 | 0.62171 | -0.87869 | -1.7317 | 0.62171 | 0.62163 | 0.063866 | 2.8547 | 0.71034 | 3.8888 | 60.7338 | 0.36975 | 0.24761 | 0.33106 | 0.36975 | 0.38062 | 0.97779 | -0.37553 | -0.93372 | 0.97779 | 0.98928 | 0.62171 | -0.87869 | -1.7317 | 0.62171 | 0.62163
150 | 0.24 | 0.5 | South/Central | TN | Nashville.Intl.AP.723270 | 3 | 2864099 | 49.9852 | 12.6064 | 68.0779 | 49.324 | 18.7539 | 987.52 | 5.7413 | -6.23 | 8.5414 | -2.8002 | 6.1116 | 3.7373 | -23.77 | 6.5361 | -2.7987 | -18.6568 | 4.8677 | -42.34 | 9.0856 | -4.2179 | -37.5812 | 5.7413 | -6.23 | 8.5414 | -2.8002 | 6.1116 | 5.8533 | -7.78 | 8.7774 | -2.924 | 4.6259 | 0.043855 | 2.1921 | 0.55285 | 2.9856 | 43.3076 | 0.25178 | 0.1639 | 0.21347 | 0.25178 | 0.2567 | -0.27322 | -1.0424 | -1.8568 | -0.27322 | -0.34119 | 0.26802 | -0.81819 | -1.6481 | 0.26802 | 0.20287 | 0.043855 | 2.1921 | 0.55285 | 2.9856 | 43.3076 | 0.25178 | 0.1639 | 0.21347 | 0.25178 | 0.2567 | -0.27322 | -1.0424 | -1.8568 | -0.27322 | -0.34119 | 0.26802 | -0.81819 | -1.6481 | 0.26802 | 0.20287
150 | 0.24 | 0.5 | South/Central | VA | Norfolk.Intl.AP.723080 | 3 | 1629172 | 49.3951 | 11.1989 | 65.7024 | 49.2787 | 16.4237 | 1079.2 | 6.3673 | 19.93 | 8.8705 | -2.5032 | 20.7482 | 4.3835 | -1.88 | 6.8807 | -2.4972 | -3.6665 | 5.8402 | -10.72 | 9.5794 | -3.7392 | -14.4429 | 6.3673 | 19.93 | 8.8705 | -2.5032 | 20.7482 | 6.5567 | 19.99 | 9.1615 | -2.6048 | 20.7342 | 0.024946 | 1.2322 | 0.27936 | 1.639 | 26.9215 | 0.15884 | 0.10935 | 0.14569 | 0.15884 | 0.16356 | 0.49717 | -0.046898 | -0.26742 | 0.49717 | 0.49867 | 0.51758 | -0.091463 | -0.36029 | 0.51758 | 0.51723 | 0.024946 | 1.2322 | 0.27936 | 1.639 | 26.9215 | 0.15884 | 0.10935 | 0.14569 | 0.15884 | 0.16356 | 0.49717 | -0.046898 | -0.26742 | 0.49717 | 0.49867 | 0.51758 | -0.091463 | -0.36029 | 0.51758 | 0.51723
150 | 0.24 | 0.5 | South/Central | AL | Birmingham.Muni.AP.722280 | 3 | 3613104 | 34.0241 | 13.7268 | 53.1412 | 33.5701 | 19.571 | 1139.87 | 3.5295 | -5.04 | 6.6135 | -3.0839 | -38.3586 | 2.0395 | -26.22 | 5.1029 | -3.0633 | -57.0244 | 2.6555 | -44.43 | 7.2071 | -4.5516 | -89.5652 | 3.5295 | -5.04 | 6.6135 | -3.0839 | -38.3586 | 3.6198 | -5.69 | 6.809 | -3.1892 | -40.0581 | 0.049351 | 1.6791 | 0.67744 | 2.6226 | 56.254 | 0.17419 | 0.10065 | 0.13105 | 0.17419 | 0.17864 | -0.24873 | -1.294 | -2.1927 | -0.24873 | -0.28081 | -1.893 | -2.8142 | -4.4202 | -1.893 | -1.9769 | 0.049351 | 1.6791 | 0.67744 | 2.6226 | 56.254 | 0.17419 | 0.10065 | 0.13105 | 0.17419 | 0.17864 | -0.24873 | -1.294 | -2.1927 | -0.24873 | -0.28081 | -1.893 | -2.8142 | -4.4202 | -1.893 | -1.9769
150 | 0.24 | 0.5 | South/Central | AL | Montgomery-Dannelly.Field.722260 | 3 | 1279476 | 28.0513 | 15.3897 | 49.0062 | 27.6758 | 21.3304 | 1109.33 | 2.5726 | -21.24 | 5.7745 | -3.2019 | -53.9172 | 1.2543 | -40.26 | 4.4567 | -3.2024 | -70.9385 | 1.6241 | -62.32 | 6.3288 | -4.7046 | -107.0381 | 2.5726 | -21.24 | 5.7745 | -3.2019 | -53.9172 | 2.6456 | -21.83 | 5.9354 | -3.2898 | -55.3672 | 0.017476 | 0.49023 | 0.26896 | 0.85645 | 19.387 | 0.044959 | 0.021921 | 0.028384 | 0.044959 | 0.046235 | -0.3712 | -0.7036 | -1.0891 | -0.3712 | -0.38151 | -0.94227 | -1.2397 | -1.8706 | -0.94227 | -0.96761 | 0.017476 | 0.49023 | 0.26896 | 0.85645 | 19.387 | 0.044959 | 0.021921 | 0.028384 | 0.044959 | 0.046235 | -0.3712 | -0.7036 | -1.0891 | -0.3712 | -0.38151 | -0.94227 | -1.2397 | -1.8706 | -0.94227 | -0.96761
150 | 0.24 | 0.5 | South/Central | AR | Little.Rock-Adams.Field.723403 | 3 | 2047084 | 44.7402 | 14.3891 | 64.9092 | 44.666 | 20.2432 | 1036.24 | 4.3267 | 2.52 | 7.2548 | -2.9281 | -23.8336 | 2.5775 | -16.46 | 5.5084 | -2.9309 | -46.4808 | 3.1866 | -32.19 | 7.5941 | -4.4075 | -78.7922 | 4.3267 | 2.52 | 7.2548 | -2.9281 | -23.8336 | 4.4366 | 2.31 | 7.4543 | -3.0178 | -24.8557 | 0.027961 | 1.251 | 0.40233 | 1.8149 | 28.9744 | 0.12098 | 0.07207 | 0.0891 | 0.12098 | 0.12405 | 0.070462 | -0.46024 | -0.90007 | 0.070462 | 0.06459 | -0.66641 | -1.2997 | -2.2031 | -0.66641 | -0.69499 | 0.027961 | 1.251 | 0.40233 | 1.8149 | 28.9744 | 0.12098 | 0.07207 | 0.0891 | 0.12098 | 0.12405 | 0.070462 | -0.46024 | -0.90007 | 0.070462 | 0.06459 | -0.66641 | -1.2997 | -2.2031 | -0.66641 | -0.69499
150 | 0.24 | 0.5 | South/Central | AZ | Kingman.AWOS.723700 | 3 | 155032 | 34.1054 | 17.1744 | 58.8339 | 33.9425 | 24.8914 | 1301.32 | 3.7167 | -30.58 | 7.5104 | -3.7937 | -55.254 | 1.9467 | -55.28 | 5.8083 | -3.8616 | -79.9396 | 2.771 | -83.78 | 8.5079 | -5.7369 | -120.3232 | 3.7167 | -30.58 | 7.5104 | -3.7937 | -55.254 | 3.8456 | -32.07 | 7.7902 | -3.9446 | -57.696 | 0.0021176 | 0.072221 | 0.036368 | 0.12459 | 2.7556 | 0.0078704 | 0.0041223 | 0.0058678 | 0.0078704 | 0.0081433 | -0.064756 | -0.11706 | -0.17741 | -0.064756 | -0.067911 | -0.117 | -0.16928 | -0.25479 | -0.117 | -0.12218 | 0.0021176 | 0.072221 | 0.036368 | 0.12459 | 2.7556 | 0.0078704 | 0.0041223 | 0.0058678 | 0.0078704 | 0.0081433 | -0.064756 | -0.11706 | -0.17741 | -0.064756 | -0.067911 | -0.117 | -0.16928 | -0.25479 | -0.117 | -0.12218
150 | 0.24 | 0.5 | South/Central | AZ | Prescott-Love.Field.723723 | 3 | 167517 | 43.7247 | 9.9807 | 59.3965 | 43.516 | 15.8805 | 1131.51 | 6.9055 | 24.22 | 10.2438 | -3.3383 | -1.718 | 4.6315 | -5.89 | 7.9381 | -3.3066 | -30.1996 | 6.529 | -11.9 | 11.3741 | -4.8451 | -47.5724 | 6.9055 | 24.22 | 10.2438 | -3.3383 | -1.718 | 7.0808 | 23.67 | 10.5594 | -3.4786 | -3.2749 | 0.0022881 | 0.10005 | 0.022837 | 0.13591 | 2.589 | 0.015801 | 0.010597 | 0.014939 | 0.015801 | 0.016202 | 0.055418 | -0.013477 | -0.027229 | 0.055418 | 0.05416 | -0.003931 | -0.0691 | -0.10885 | -0.003931 | -0.0074933 | 0.0022881 | 0.10005 | 0.022837 | 0.13591 | 2.589 | 0.015801 | 0.010597 | 0.014939 | 0.015801 | 0.016202 | 0.055418 | -0.013477 | -0.027229 | 0.055418 | 0.05416 | -0.003931 | -0.0691 | -0.10885 | -0.003931 | -0.0074933
150 | 0.24 | 0.5 | South/Central | CA | Daggett.Intl.AP.723815 | 3 | 3397182 | 23.1068 | 17.3203 | 47.6759 | 22.9727 | 24.7031 | 1548.12 | 0.84368 | -172.62 | 5.3897 | -4.546 | -112.7923 | -0.39464 | -186.95 | 4.1437 | -4.5384 | -128.5629 | -0.80475 | -286.38 | 6.0893 | -6.894 | -197.943 | 0.84368 | -172.62 | 5.3897 | -4.546 | -112.7923 | 0.72341 | -187.73 | 5.6109 | -4.8875 | -123.6358 | 0.046402 | 1.0722 | 0.80369 | 2.2123 | 71.8359 | 0.039149 | -0.018312 | -0.037342 | 0.039149 | 0.033568 | -8.0099 | -8.6749 | -13.2886 | -8.0099 | -8.711 | -5.2338 | -5.9656 | -9.185 | -5.2338 | -5.7369 | 0.046402 | 1.0722 | 0.80369 | 2.2123 | 71.8359 | 0.039149 | -0.018312 | -0.037342 | 0.039149 | 0.033568 | -8.0099 | -8.6749 | -13.2886 | -8.0099 | -8.711 | -5.2338 | -5.9656 | -9.185 | -5.2338 | -5.7369
150 | 0.24 | 0.5 | South/Central | CA | Fresno.Metro.AP.723890 | 3 | 2081643 | 26.1956 | 14.2376 | 46.5501 | 26.0428 | 20.5073 | 1366.9 | 2.0078 | -114.74 | 5.4553 | -3.4475 | -67.8844 | 0.65363 | -131.46 | 4.1185 | -3.4649 | -85.8324 | 0.69634 | -199.73 | 5.8726 | -5.1763 | -131.84 | 2.0078 | -114.74 | 5.4553 | -3.4475 | -67.8844 | 2.0812 | -117.35 | 5.6155 | -3.5343 | -69.2995 | 0.028433 | 0.74482 | 0.40482 | 1.3236 | 38.8652 | 0.057089 | 0.018585 | 0.019799 | 0.057089 | 0.059175 | -3.2624 | -3.7378 | -5.6789 | -3.2624 | -3.3366 | -1.9302 | -2.4405 | -3.7486 | -1.9302 | -1.9704 | 0.028433 | 0.74482 | 0.40482 | 1.3236 | 38.8652 | 0.057089 | 0.018585 | 0.019799 | 0.057089 | 0.059175 | -3.2624 | -3.7378 | -5.6789 | -3.2624 | -3.3366 | -1.9302 | -2.4405 | -3.7486 | -1.9302 | -1.9704
150 | 0.24 | 0.5 | South/Central | CA | Los.Angeles.Intl.AP.722950 | 3 | 13764852 | 11.5413 | 7.2316 | 22.1099 | 11.4724 | 10.6375 | 681.58 | -0.45171 | -155.39 | 3.2565 | -3.7082 | -106.7133 | -1.1665 | -157.61 | 2.3935 | -3.5601 | -111.9069 | -1.5886 | -225.17 | 3.5204 | -5.109 | -159.4941 | -0.45171 | -155.39 | 3.2565 | -3.7082 | -106.7133 | -0.46647 | -159.83 | 3.3473 | -3.8137 | -109.7753 | 0.18801 | 2.1699 | 1.3596 | 4.157 | 128.1464 | -0.084928 | -0.21933 | -0.29868 | -0.084928 | -0.087703 | -29.2154 | -29.6328 | -42.335 | -29.2154 | -30.0502 | -20.0636 | -21.04 | -29.9871 | -20.0636 | -20.6393 | 0.18801 | 2.1699 | 1.3596 | 4.157 | 128.1464 | -0.084928 | -0.21933 | -0.29868 | -0.084928 | -0.087703 | -29.2154 | -29.6328 | -42.335 | -29.2154 | -30.0502 | -20.0636 | -21.04 | -29.9871 | -20.0636 | -20.6393
150 | 0.24 | 0.5 | South/Central | CA | Redbluff.AP.725910 | 3 | 947304 | 32.1755 | 10.2176 | 46.6868 | 31.9901 | 14.6967 | 1130.58 | 3.0279 | -135.22 | 7.2727 | -4.2448 | -76.4142 | 1.4472 | -146.79 | 5.5178 | -4.0706 | -92.0703 | 2.1767 | -200.44 | 7.7945 | -5.6178 | -124.7501 | 3.0279 | -135.22 | 7.2727 | -4.2448 | -76.4142 | 2.9114 | -151.84 | 7.5367 | -4.6253 | -88.2682 | 0.012939 | 0.41632 | 0.13221 | 0.60409 | 14.6288 | 0.039179 | 0.018726 | 0.028165 | 0.039179 | 0.037671 | -1.7496 | -1.8993 | -2.5935 | -1.7496 | -1.9647 | -0.98874 | -1.1913 | -1.6142 | -0.98874 | -1.1421 | 0.012939 | 0.41632 | 0.13221 | 0.60409 | 14.6288 | 0.039179 | 0.018726 | 0.028165 | 0.039179 | 0.037671 | -1.7496 | -1.8993 | -2.5935 | -1.7496 | -1.9647 | -0.98874 | -1.1913 | -1.6142 | -0.98874 | -1.1421
150 | 0.24 | 0.5 | South/Central | CA | Sacramento.Metro.AP.724839 | 3 | 6831885 | 32.8614 | 10.8856 | 49.4733 | 32.6703 | 16.803 | 1249.65 | 3.628 | -84.58 | 6.7767 | -3.1487 | -38.8521 | 1.9448 | -104.91 | 5.1112 | -3.1664 | -61.0506 | 2.6371 | -157.94 | 7.3192 | -4.6821 | -93.3552 | 3.628 | -84.58 | 6.7767 | -3.1487 | -38.8521 | 3.8174 | -85.27 | 7.0377 | -3.2203 | -38.3538 | 0.093317 | 3.0665 | 1.0158 | 4.6167 | 116.613 | 0.33855 | 0.18148 | 0.24608 | 0.33855 | 0.35623 | -7.8927 | -9.7898 | -14.7384 | -7.8927 | -7.9571 | -3.6255 | -5.697 | -8.7116 | -3.6255 | -3.579 | 0.093317 | 3.0665 | 1.0158 | 4.6167 | 116.613 | 0.33855 | 0.18148 | 0.24608 | 0.33855 | 0.35623 | -7.8927 | -9.7898 | -14.7384 | -7.8927 | -7.9571 | -3.6255 | -5.697 | -8.7116 | -3.6255 | -3.579
150 | 0.24 | 0.5 | South/Central | CA | San.Diego.Intl.AP.722900 | 3 | 2813833 | 9.1097 | 8.947 | 21.6528 | 9.0551 | 12.5977 | 756.08 | -1.3478 | -174.98 | 2.5889 | -3.9367 | -124.4912 | -1.8601 | -173.89 | 1.9044 | -3.7646 | -126.4207 | -2.5578 | -248.03 | 2.8399 | -5.3977 | -179.8517 | -1.3478 | -174.98 | 2.5889 | -3.9367 | -124.4912 | -1.381 | -179.92 | 2.6682 | -4.0493 | -127.9839 | 0.038434 | 0.35012 | 0.34387 | 0.83221 | 29.0592 | -0.051801 | -0.071493 | -0.098306 | -0.051801 | -0.053079 | -6.7252 | -6.6833 | -9.5328 | -6.7252 | -6.9151 | -4.7847 | -4.8589 | -6.9124 | -4.7847 | -4.9189 | 0.038434 | 0.35012 | 0.34387 | 0.83221 | 29.0592 | -0.051801 | -0.071493 | -0.098306 | -0.051801 | -0.053079 | -6.7252 | -6.6833 | -9.5328 | -6.7252 | -6.9151 | -4.7847 | -4.8589 | -6.9124 | -4.7847 | -4.9189
150 | 0.24 | 0.5 | South/Central | CA | San.Francisco.Intl.AP.724940 | 3 | 3723939 | 31.5121 | 3.4379 | 38.3052 | 31.3305 | 6.9747 | 713.98 | 5.7192 | -33.83 | 8.1509 | -2.4318 | 7.6369 | 3.8567 | -53.58 | 6.2572 | -2.4005 | -15.5453 | 6.1545 | -63.52 | 9.4434 | -3.2889 | -10.0649 | 5.7192 | -33.83 | 8.1509 | -2.4318 | 7.6369 | 5.953 | -34.8 | 8.4744 | -2.5214 | 8.214 | 0.050865 | 1.6029 | 0.17487 | 1.9484 | 36.3167 | 0.29091 | 0.19617 | 0.31305 | 0.29091 | 0.3028 | -1.7208 | -2.7254 | -3.231 | -1.7208 | -1.7701 | 0.38845 | -0.79072 | -0.51195 | 0.38845 | 0.41781 | 0.050865 | 1.6029 | 0.17487 | 1.9484 | 36.3167 | 0.29091 | 0.19617 | 0.31305 | 0.29091 | 0.3028 | -1.7208 | -2.7254 | -3.231 | -1.7208 | -1.7701 | 0.38845 | -0.79072 | -0.51195 | 0.38845 | 0.41781
150 | 0.24 | 0.5 | South/Central | GA | Atlanta-Hartsfield-Jackson.Intl.AP.722190 | 3 | 4874954 | 39.6909 | 12.6499 | 57.7131 | 39.597 | 18.1161 | 1100.98 | 4.4438 | 7.88 | 7.4682 | -3.0244 | -24.9427 | 2.7723 | -13.7 | 5.7701 | -2.9978 | -45.7853 | 3.5988 | -27.47 | 8.0675 | -4.4687 | -75.1392 | 4.4438 | 7.88 | 7.4682 | -3.0244 | -24.9427 | 4.545 | 7.28 | 7.6802 | -3.1351 | -26.6488 | 0.066587 | 2.6429 | 0.84232 | 3.8429 | 73.3108 | 0.2959 | 0.1846 | 0.23963 | 0.2959 | 0.30264 | 0.5247 | -0.91224 | -1.8291 | 0.5247 | 0.48475 | -1.6609 | -3.0487 | -5.0033 | -1.6609 | -1.7745 | 0.066587 | 2.6429 | 0.84232 | 3.8429 | 73.3108 | 0.2959 | 0.1846 | 0.23963 | 0.2959 | 0.30264 | 0.5247 | -0.91224 | -1.8291 | 0.5247 | 0.48475 | -1.6609 | -3.0487 | -5.0033 | -1.6609 | -1.7745
150 | 0.24 | 0.5 | South/Central | GA | Macon-Middle.Georgia.Rgnl.AP.722170 | 3 | 1376995 | 30.7435 | 14.732 | 51.0986 | 30.6705 | 20.4281 | 1052.17 | 2.9107 | -13.2 | 6.0477 | -3.137 | -47.7892 | 1.5111 | -31.78 | 4.6497 | -3.1386 | -65.8896 | 1.8832 | -51.84 | 6.5268 | -4.6436 | -102.0334 | 2.9107 | -13.2 | 6.0477 | -3.137 | -47.7892 | 2.9516 | -14.68 | 6.209 | -3.2574 | -50.5368 | 0.018808 | 0.57823 | 0.27708 | 0.96108 | 19.7896 | 0.054745 | 0.028421 | 0.03542 | 0.054745 | 0.055514 | -0.24827 | -0.59773 | -0.97502 | -0.24827 | -0.27611 | -0.89883 | -1.2393 | -1.9191 | -0.89883 | -0.95051 | 0.018808 | 0.57823 | 0.27708 | 0.96108 | 19.7896 | 0.054745 | 0.028421 | 0.03542 | 0.054745 | 0.055514 | -0.24827 | -0.59773 | -0.97502 | -0.24827 | -0.27611 | -0.89883 | -1.2393 | -1.9191 | -0.89883 | -0.95051
150 | 0.24 | 0.5 | South/Central | LA | Monroe.Rgnl.AP.722486 | 3 | 434906 | 30.4169 | 15.179 | 51.0857 | 30.3661 | 20.7196 | 803.92 | 2.4975 | -23.99 | 5.5483 | -3.0509 | -50.7761 | 1.1682 | -36.22 | 4.2211 | -3.053 | -67.9864 | 1.3974 | -56.83 | 5.9276 | -4.5301 | -105.2161 | 2.4975 | -23.99 | 5.5483 | -3.0509 | -50.7761 | 2.5474 | -24.83 | 5.6881 | -3.1406 | -52.5742 | 0.0059404 | 0.18069 | 0.090169 | 0.30347 | 4.7756 | 0.014836 | 0.0069393 | 0.0083011 | 0.014836 | 0.015133 | -0.14251 | -0.21516 | -0.33759 | -0.14251 | -0.1475 | -0.30163 | -0.40386 | -0.62502 | -0.30163 | -0.31231 | 0.0059404 | 0.18069 | 0.090169 | 0.30347 | 4.7756 | 0.014836 | 0.0069393 | 0.0083011 | 0.014836 | 0.015133 | -0.14251 | -0.21516 | -0.33759 | -0.14251 | -0.1475 | -0.30163 | -0.40386 | -0.62502 | -0.30163 | -0.31231
150 | 0.24 | 0.5 | South/Central | LA | Shreveport.Rgnl.AP.722480 | 3 | 899456 | 30.8068 | 15.869 | 52.5055 | 30.7552 | 21.7503 | 842.5 | 2.6374 | -22.08 | 5.8078 | -3.1704 | -52.2244 | 1.278 | -35.15 | 4.4507 | -3.1726 | -69.8243 | 1.5373 | -55.69 | 6.2469 | -4.7096 | -108.2927 | 2.6374 | -22.08 | 5.8078 | -3.1704 | -52.2244 | 2.6973 | -22.8 | 5.9575 | -3.2602 | -53.8922 | 0.012286 | 0.37848 | 0.19496 | 0.64506 | 10.3507 | 0.032402 | 0.015701 | 0.018887 | 0.032402 | 0.033138 | -0.27127 | -0.43184 | -0.68419 | -0.27127 | -0.28011 | -0.64161 | -0.85784 | -1.3304 | -0.64161 | -0.6621 | 0.012286 | 0.37848 | 0.19496 | 0.64506 | 10.3507 | 0.032402 | 0.015701 | 0.018887 | 0.032402 | 0.033138 | -0.27127 | -0.43184 | -0.68419 | -0.27127 | -0.28011 | -0.64161 | -0.85784 | -1.3304 | -0.64161 | -0.6621
150 | 0.24 | 0.5 | South/Central | MS | Jackson.Intl.AP.722350 | 3 | 1014636 | 32.0726 | 15.5261 | 53.3062 | 31.6446 | 21.6617 | 976.91 | 3.0618 | -30.53 | 6.1892 | -3.1274 | -45.5778 | 1.6377 | -45.02 | 4.7716 | -3.1339 | -64.1285 | 2.0308 | -71 | 6.6867 | -4.6559 | -100.4642 | 3.0618 | -30.53 | 6.1892 | -3.1274 | -45.5778 | 3.1391 | -31.68 | 6.3631 | -3.224 | -47.2084 | 0.013859 | 0.44449 | 0.21517 | 0.73876 | 13.5389 | 0.042432 | 0.022697 | 0.028144 | 0.042432 | 0.043504 | -0.42311 | -0.62393 | -0.98398 | -0.42311 | -0.43905 | -0.63166 | -0.88875 | -1.3923 | -0.63166 | -0.65426 | 0.013859 | 0.44449 | 0.21517 | 0.73876 | 13.5389 | 0.042432 | 0.022697 | 0.028144 | 0.042432 | 0.043504 | -0.42311 | -0.62393 | -0.98398 | -0.42311 | -0.43905 | -0.63166 | -0.88875 | -1.3923 | -0.63166 | -0.65426
150 | 0.24 | 0.5 | South/Central | MS | Tupelo.Muni-C.D.Lemons.AP.723320 | 3 | 418053 | 42.4405 | 13.8925 | 62.064 | 41.8767 | 20.1873 | 1035.33 | 3.8873 | -19.07 | 6.8609 | -2.9736 | -30.7406 | 2.1607 | -36.63 | 5.1451 | -2.9844 | -53.3145 | 2.6765 | -59.73 | 7.1136 | -4.4371 | -86.1798 | 3.8873 | -19.07 | 6.8609 | -2.9736 | -30.7406 | 3.9663 | -20.41 | 7.0465 | -3.0802 | -32.6235 | 0.0057102 | 0.24234 | 0.079329 | 0.3544 | 5.9119 | 0.022197 | 0.012338 | 0.015283 | 0.022197 | 0.022648 | -0.10889 | -0.20916 | -0.34107 | -0.10889 | -0.11654 | -0.17553 | -0.30444 | -0.4921 | -0.17553 | -0.18629 | 0.0057102 | 0.24234 | 0.079329 | 0.3544 | 5.9119 | 0.022197 | 0.012338 | 0.015283 | 0.022197 | 0.022648 | -0.10889 | -0.20916 | -0.34107 | -0.10889 | -0.11654 | -0.17553 | -0.30444 | -0.4921 | -0.17553 | -0.18629
150 | 0.24 | 0.5 | South/Central | NC | Charlotte-Douglas.Intl.AP.723140 | 3 | 2994711 | 39.2669 | 11.7067 | 56.2058 | 39.1739 | 17.0318 | 912.86 | 4.7747 | 0.41 | 7.6292 | -2.8544 | -16.0488 | 3.0532 | -18.49 | 5.8907 | -2.8376 | -37.8036 | 4.0996 | -31.94 | 8.3073 | -4.2077 | -61.5776 | 4.7747 | 0.41 | 7.6292 | -2.8544 | -16.0488 | 4.8955 | -0.1 | 7.8508 | -2.9553 | -17.2333 | 0.040905 | 1.6062 | 0.47886 | 2.2991 | 37.3402 | 0.19531 | 0.12489 | 0.16769 | 0.19531 | 0.20025 | 0.016771 | -0.75633 | -1.3065 | 0.016771 | -0.0040905 | -0.65647 | -1.5463 | -2.5188 | -0.65647 | -0.70492 | 0.040905 | 1.6062 | 0.47886 | 2.2991 | 37.3402 | 0.19531 | 0.12489 | 0.16769 | 0.19531 | 0.20025 | 0.016771 | -0.75633 | -1.3065 | 0.016771 | -0.0040905 | -0.65647 | -1.5463 | -2.5188 | -0.65647 | -0.70492
150 | 0.24 | 0.5 | South/Central | NC | Wilmington.Intl.AP.723013 | 3 | 883625 | 31.3391 | 13.4103 | 49.6984 | 31.2645 | 18.4339 | 868.58 | 3.366 | -17.22 | 6.2913 | -2.9253 | -36.1528 | 1.9556 | -32.47 | 4.8622 | -2.9065 | -53.8413 | 2.5922 | -51.17 | 6.8902 | -4.298 | -83.4834 | 3.366 | -17.22 | 6.2913 | -2.9253 | -36.1528 | 3.4671 | -17.97 | 6.4925 | -3.0254 | -37.5734 | 0.012069 | 0.37824 | 0.16185 | 0.59983 | 10.4832 | 0.040626 | 0.023603 | 0.031287 | 0.040626 | 0.041845 | -0.20784 | -0.39189 | -0.61759 | -0.20784 | -0.21689 | -0.43634 | -0.64983 | -1.0076 | -0.43634 | -0.45349 | 0.012069 | 0.37824 | 0.16185 | 0.59983 | 10.4832 | 0.040626 | 0.023603 | 0.031287 | 0.040626 | 0.041845 | -0.20784 | -0.39189 | -0.61759 | -0.20784 | -0.21689 | -0.43634 | -0.64983 | -1.0076 | -0.43634 | -0.45349
150 | 0.24 | 0.5 | South/Central | NV | Las.Vegas-McCarran.Intl.AP.723860 | 3 | 1413386 | 25.6743 | 20.4663 | 54.3616 | 25.5509 | 28.8107 | 1184.24 | 2.0782 | -79.43 | 5.8213 | -3.743 | -75.0169 | 0.61851 | -94.4 | 4.4916 | -3.8731 | -97.3913 | 0.79268 | -143 | 6.6136 | -5.821 | -148.1367 | 2.0782 | -79.43 | 5.8213 | -3.743 | -75.0169 | 2.1629 | -81.99 | 6.0318 | -3.8689 | -77.3485 | 0.019305 | 0.49565 | 0.39511 | 1.0495 | 22.8622 | 0.040121 | 0.011941 | 0.015303 | 0.040121 | 0.041756 | -1.5334 | -1.8224 | -2.7607 | -1.5334 | -1.5828 | -1.4482 | -1.8802 | -2.8598 | -1.4482 | -1.4932 | 0.019305 | 0.49565 | 0.39511 | 1.0495 | 22.8622 | 0.040121 | 0.011941 | 0.015303 | 0.040121 | 0.041756 | -1.5334 | -1.8224 | -2.7607 | -1.5334 | -1.5828 | -1.4482 | -1.8802 | -2.8598 | -1.4482 | -1.4932
150 | 0.24 | 0.5 | South/Central | OK | Oklahoma.City-Will.Rogers.World.AP.723530 | 3 | 3552038 | 57.0544 | 13.9891 | 77.2634 | 56.9601 | 20.3033 | 1006.47 | 5.8559 | -3.6 | 8.9412 | -3.0853 | -8.3804 | 3.7269 | -21.33 | 6.8456 | -3.1187 | -36.7583 | 4.8157 | -37.93 | 9.4901 | -4.6744 | -65.0323 | 5.8559 | -3.6 | 8.9412 | -3.0853 | -8.3804 | 5.9758 | -5.34 | 9.2206 | -3.2448 | -11.1723 | 0.048517 | 2.7681 | 0.67871 | 3.7486 | 48.8311 | 0.28411 | 0.18082 | 0.23365 | 0.28411 | 0.28993 | -0.17466 | -1.0349 | -1.8403 | -0.17466 | -0.25908 | -0.40659 | -1.7834 | -3.1552 | -0.40659 | -0.54205 | 0.048517 | 2.7681 | 0.67871 | 3.7486 | 48.8311 | 0.28411 | 0.18082 | 0.23365 | 0.28411 | 0.28993 | -0.17466 | -1.0349 | -1.8403 | -0.17466 | -0.25908 | -0.40659 | -1.7834 | -3.1552 | -0.40659 | -0.54205
150 | 0.24 | 0.5 | South/Central | SC | Charleston.Intl.AP.722080 | 3 | 1030593 | 25.9454 | 15.431 | 46.6679 | 25.8835 | 20.7844 | 1026.82 | 2.1711 | -43.83 | 5.3602 | -3.1891 | -58.7492 | 0.96091 | -58.08 | 4.141 | -3.1801 | -74.1196 | 1.1558 | -89.56 | 5.8781 | -4.7223 | -113.5609 | 2.1711 | -43.83 | 5.3602 | -3.1891 | -58.7492 | 2.2116 | -46.04 | 5.5215 | -3.3099 | -61.5123 | 0.014077 | 0.36523 | 0.21722 | 0.65694 | 14.4544 | 0.030562 | 0.013527 | 0.01627 | 0.030562 | 0.031132 | -0.61699 | -0.81758 | -1.2607 | -0.61699 | -0.6481 | -0.827 | -1.0434 | -1.5986 | -0.827 | -0.8659 | 0.014077 | 0.36523 | 0.21722 | 0.65694 | 14.4544 | 0.030562 | 0.013527 | 0.01627 | 0.030562 | 0.031132 | -0.61699 | -0.81758 | -1.2607 | -0.61699 | -0.6481 | -0.827 | -1.0434 | -1.5986 | -0.827 | -0.8659
150 | 0.24 | 0.5 | South/Central | SC | Columbia.Metro.AP.723100 | 3 | 1050192 | 33.2136 | 13.8065 | 52.5027 | 33.1349 | 19.3679 | 1063.51 | 3.4226 | -25.28 | 6.409 | -2.9864 | -37.0864 | 1.9607 | -42.71 | 4.95 | -2.9893 | -56.0276 | 2.5236 | -67.93 | 6.9571 | -4.4335 | -88.0553 | 3.4226 | -25.28 | 6.409 | -2.9864 | -37.0864 | 3.4931 | -26.94 | 6.5902 | -3.0971 | -39.189 | 0.014345 | 0.47643 | 0.19805 | 0.75313 | 15.2556 | 0.049096 | 0.028125 | 0.036199 | 0.049096 | 0.050107 | -0.36263 | -0.61266 | -0.97442 | -0.36263 | -0.38644 | -0.53199 | -0.80369 | -1.2631 | -0.53199 | -0.56215 | 0.014345 | 0.47643 | 0.19805 | 0.75313 | 15.2556 | 0.049096 | 0.028125 | 0.036199 | 0.049096 | 0.050107 | -0.36263 | -0.61266 | -0.97442 | -0.36263 | -0.38644 | -0.53199 | -0.80369 | -1.2631 | -0.53199 | -0.56215
150 | 0.24 | 0.5 | South/Central | SC | Greenville.Intl.AP.723120 | 3 | 1931227 | 41.9759 | 11.1225 | 58.3695 | 41.8767 | 16.4928 | 925.84 | 5.1073 | 4.29 | 7.9492 | -2.8418 | -11.4139 | 3.3154 | -15.2 | 6.1305 | -2.8151 | -33.8078 | 4.4415 | -27.59 | 8.6179 | -4.1763 | -56.3111 | 5.1073 | 4.29 | 7.9492 | -2.8418 | -11.4139 | 5.2479 | 3.8 | 8.2002 | -2.9523 | -12.605 | 0.026379 | 1.1073 | 0.2934 | 1.5397 | 24.4223 | 0.13472 | 0.087455 | 0.11716 | 0.13472 | 0.13843 | 0.11316 | -0.40095 | -0.72778 | 0.11316 | 0.10024 | -0.30108 | -0.8918 | -1.4854 | -0.30108 | -0.3325 | 0.026379 | 1.1073 | 0.2934 | 1.5397 | 24.4223 | 0.13472 | 0.087455 | 0.11716 | 0.13472 | 0.13843 | 0.11316 | -0.40095 | -0.72778 | 0.11316 | 0.10024 | -0.30108 | -0.8918 | -1.4854 | -0.30108 | -0.3325
150 | 0.24 | 0.5 | South/Central | TN | Memphis.Intl.AP.723340 | 3 | 1295447 | 42.4895 | 15.1819 | 63.475 | 41.927 | 21.548 | 1001.41 | 4.2018 | -23.31 | 7.1468 | -2.945 | -25.9055 | 2.5002 | -38.35 | 5.4595 | -2.9593 | -48.2502 | 3.1402 | -63.09 | 7.5963 | -4.4561 | -80.7139 | 4.2018 | -23.31 | 7.1468 | -2.945 | -25.9055 | 4.3047 | -24.79 | 7.3657 | -3.0609 | -27.7308 | 0.017694 | 0.75183 | 0.26864 | 1.1232 | 17.7194 | 0.074348 | 0.044239 | 0.055564 | 0.074348 | 0.07617 | -0.41246 | -0.67858 | -1.1163 | -0.41246 | -0.43865 | -0.45838 | -0.85376 | -1.4282 | -0.45838 | -0.49068 | 0.017694 | 0.75183 | 0.26864 | 1.1232 | 17.7194 | 0.074348 | 0.044239 | 0.055564 | 0.074348 | 0.07617 | -0.41246 | -0.67858 | -1.1163 | -0.41246 | -0.43865 | -0.45838 | -0.85376 | -1.4282 | -0.45838 | -0.49068
150 | 0.24 | 0.5 | South/Central | TX | El.Paso.Intl.AP.722700 | 3 | 1163506 | 24.7595 | 14.989 | 45.9384 | 24.7179 | 21.2204 | 921.98 | 2.2974 | -55.54 | 6.0273 | -3.7299 | -71.8324 | 0.92807 | -69.31 | 4.6602 | -3.7321 | -89.5615 | 1.3772 | -100.89 | 6.8157 | -5.4385 | -130.191 | 2.2974 | -55.54 | 6.0273 | -3.7299 | -71.8324 | 2.3673 | -56.75 | 6.187 | -3.8197 | -73.3723 | 0.015892 | 0.39349 | 0.23821 | 0.73007 | 14.6524 | 0.036511 | 0.014749 | 0.021886 | 0.036511 | 0.037622 | -0.88266 | -1.1015 | -1.6034 | -0.88266 | -0.90189 | -1.1416 | -1.4233 | -2.069 | -1.1416 | -1.1661 | 0.015892 | 0.39349 | 0.23821 | 0.73007 | 14.6524 | 0.036511 | 0.014749 | 0.021886 | 0.036511 | 0.037622 | -0.88266 | -1.1015 | -1.6034 | -0.88266 | -0.90189 | -1.1416 | -1.4233 | -2.069 | -1.1416 | -1.1661
150 | 0.24 | 0.5 | Southern | TX | Fort.Worth-Alliance.AP.722594 | 2 | 6292255 | 37.3137 | 16.029 | 59.8225 | 37.2516 | 22.5709 | 1090.83 | 3.7969 | -26.64 | 6.8656 | -3.0687 | -34.4959 | 2.1976 | -43.54 | 5.3089 | -3.1112 | -56.2876 | 2.7667 | -70.79 | 7.4444 | -4.6777 | -91.5634 | 3.7969 | -26.64 | 6.8656 | -3.0687 | -34.4959 | 3.8568 | -28.84 | 7.0552 | -3.1984 | -37.2521 | 0.085946 | 3.207 | 1.3776 | 5.1415 | 93.7522 | 0.32632 | 0.18888 | 0.23778 | 0.32632 | 0.33147 | -2.2896 | -3.7421 | -6.0841 | -2.2896 | -2.4787 | -2.9648 | -4.8377 | -7.8695 | -2.9648 | -3.2017 | 0.085946 | 3.207 | 1.3776 | 5.1415 | 93.7522 | 0.32632 | 0.18888 | 0.23778 | 0.32632 | 0.33147 | -2.2896 | -3.7421 | -6.0841 | -2.2896 | -2.4787 | -2.9648 | -4.8377 | -7.8695 | -2.9648 | -3.2017
150 | 0.24 | 0.5 | South/Central | TX | Lubbock.Intl.AP.722670 | 3 | 1094700 | 50.7075 | 12.4092 | 69.3666 | 50.6234 | 18.7431 | 967.47 | 5.7059 | -52.61 | 8.9612 | -3.2552 | -14.9378 | 3.5969 | -66.01 | 6.8556 | -3.2587 | -42.2435 | 4.7757 | -100.94 | 9.5899 | -4.8141 | -69.3518 | 5.7059 | -52.61 | 8.9612 | -3.2552 | -14.9378 | 5.8658 | -54.86 | 9.2406 | -3.3748 | -16.1271 | 0.014952 | 0.7582 | 0.18555 | 1.0372 | 14.4661 | 0.085318 | 0.053783 | 0.071409 | 0.085318 | 0.087708 | -0.78665 | -0.98701 | -1.5093 | -0.78665 | -0.82029 | -0.22336 | -0.63164 | -1.037 | -0.22336 | -0.24114 | 0.014952 | 0.7582 | 0.18555 | 1.0372 | 14.4661 | 0.085318 | 0.053783 | 0.071409 | 0.085318 | 0.087708 | -0.78665 | -0.98701 | -1.5093 | -0.78665 | -0.82029 | -0.22336 | -0.63164 | -1.037 | -0.22336 | -0.24114
150 | 0.24 | 0.5 | South/Central | TX | Wichita.Falls.Muni.AP.723510 | 3 | 526075 | 43.6906 | 16.0591 | 66.2695 | 43.6182 | 22.6514 | 1150.97 | 4.2165 | -27.95 | 7.4843 | -3.2678 | -34.4962 | 2.4174 | -46.81 | 5.738 | -3.3206 | -59.1471 | 2.9864 | -76.76 | 7.9832 | -4.9969 | -97.4106 | 4.2165 | -27.95 | 7.4843 | -3.2678 | -34.4962 | 4.2964 | -30.19 | 7.7038 | -3.4074 | -37.2639 | 0.0071856 | 0.31394 | 0.11539 | 0.47619 | 8.2705 | 0.030298 | 0.017371 | 0.021459 | 0.030298 | 0.030873 | -0.20084 | -0.33636 | -0.55157 | -0.20084 | -0.21693 | -0.24788 | -0.42501 | -0.69996 | -0.24788 | -0.26776 | 0.0071856 | 0.31394 | 0.11539 | 0.47619 | 8.2705 | 0.030298 | 0.017371 | 0.021459 | 0.030298 | 0.030873 | -0.20084 | -0.33636 | -0.55157 | -0.20084 | -0.21693 | -0.24788 | -0.42501 | -0.69996 | -0.24788 | -0.26776
150 | 0.24 | 0.5 | South/Central | UT | Saint.George.AWOS.724754 | 3 | 142354 | 28.7791 | 19.0201 | 55.7548 | 28.551 | 27.2037 | 966.48 | 3.1316 | -54.98 | 6.6548 | -3.5232 | -55.4453 | 1.5932 | -67.56 | 5.2222 | -3.629 | -78.1727 | 2.2694 | -101.91 | 7.6919 | -5.4224 | -118.2396 | 3.1316 | -54.98 | 6.6548 | -3.5232 | -55.4453 | 3.2865 | -55.95 | 6.9042 | -3.6177 | -56.018 | 0.0019444 | 0.055958 | 0.036983 | 0.10841 | 1.8792 | 0.0060891 | 0.0030978 | 0.0044127 | 0.0060891 | 0.0063902 | -0.1069 | -0.13136 | -0.19815 | -0.1069 | -0.10879 | -0.10781 | -0.152 | -0.22991 | -0.10781 | -0.10892 | 0.0019444 | 0.055958 | 0.036983 | 0.10841 | 1.8792 | 0.0060891 | 0.0030978 | 0.0044127 | 0.0060891 | 0.0063902 | -0.1069 | -0.13136 | -0.19815 | -0.1069 | -0.10879 | -0.10781 | -0.152 | -0.22991 | -0.10781 | -0.10892
150 | 0.24 | 0.5 | Southern | AL | Mobile-Rgnl.AP.722230 | 2 | 966489 | 22.5415 | 16.308 | 44.2746 | 22.2394 | 22.0352 | 1052.01 | 1.3601 | -40 | 4.6302 | -3.2701 | -28.4005 | 0.32537 | -54.36 | 3.5676 | -3.2422 | -46.1662 | 0.26717 | -83.8 | 5.0766 | -4.8095 | -72.2757 | 1.3601 | -40 | 4.6302 | -3.2701 | -28.4005 | 1.3853 | -41.63 | 4.7637 | -3.3784 | -29.6912 | 0.030574 | 0.68918 | 0.4986 | 1.3537 | 32.1641 | 0.041585 | 0.009948 | 0.0081683 | 0.041585 | 0.042355 | -1.223 | -1.662 | -2.5621 | -1.223 | -1.2728 | -0.86832 | -1.4115 | -2.2098 | -0.86832 | -0.90778 | 0.025014 | 0.56384 | 0.40792 | 1.1075 | 26.3145 | 0.034022 | 0.0081388 | 0.0066827 | 0.034022 | 0.034652 | -1.0005 | -1.3597 | -2.0961 | -1.0005 | -1.0413 | -0.7104 | -1.1548 | -1.8079 | -0.7104 | -0.74268
150 | 0.24 | 0.5 | Southern | AZ | Phoenix-Sky.Harbor.Intl.AP.722780 | 2 | 3303225 | 10.109 | 27.8186 | 46.8427 | 10.0592 | 36.7834 | 1386.78 | -1.7091 | -112.18 | 2.5974 | -4.3065 | -99.0094 | -2.5227 | -126.44 | 1.9555 | -4.4782 | -116.0765 | -3.8896 | -192.8 | 2.9084 | -6.7979 | -177.2618 | -1.7091 | -112.18 | 2.5974 | -4.3065 | -99.0094 | -1.7362 | -114.89 | 2.6826 | -4.4188 | -101.2828 | 0.10449 | 1.0563 | 2.9069 | 4.8948 | 144.9108 | -0.1786 | -0.26361 | -0.40644 | -0.1786 | -0.18142 | -11.7222 | -13.2123 | -20.1465 | -11.7222 | -12.0054 | -10.3459 | -12.1293 | -18.5229 | -10.3459 | -10.5835 | 0.08549 | 0.86422 | 2.3782 | 4.0046 | 118.556 | -0.14611 | -0.21567 | -0.33252 | -0.14611 | -0.14843 | -9.5903 | -10.8094 | -16.4825 | -9.5903 | -9.822 | -8.4643 | -9.9234 | -15.1541 | -8.4643 | -8.6587
150 | 0.24 | 0.5 | Southern | AZ | Tucson.Intl.AP.722740 | 2 | 1179609 | 17.8002 | 20.2213 | 45.5253 | 17.7138 | 27.8115 | 1649.34 | -0.0051333 | -166.97 | 4.1449 | -4.1501 | -66.5141 | -1.0782 | -182.14 | 3.1348 | -4.213 | -86.4068 | -1.6932 | -271.49 | 4.562 | -6.2552 | -129.9175 | -0.0051333 | -166.97 | 4.1449 | -4.1501 | -66.5141 | -0.0060524 | -171.65 | 4.2599 | -4.266 | -68.386 | 0.037316 | 0.66423 | 0.75457 | 1.6988 | 61.5465 | -0.00019155 | -0.040233 | -0.063182 | -0.00019155 | -0.00022585 | -6.2306 | -6.7967 | -10.1309 | -6.2306 | -6.4053 | -2.482 | -3.2243 | -4.848 | -2.482 | -2.5519 | 0.030529 | 0.54343 | 0.61734 | 1.3899 | 50.3531 | -0.00015672 | -0.032915 | -0.051691 | -0.00015672 | -0.00018477 | -5.0975 | -5.5606 | -8.2884 | -5.0975 | -5.2403 | -2.0306 | -2.6379 | -3.9663 | -2.0306 | -2.0878
150 | 0.24 | 0.5 | Southern | FL | Jacksonville.Intl.AP.722060 | 2 | 5315428 | 17.1579 | 16.8056 | 39.2125 | 17.1165 | 22.096 | 916.49 | 0.065453 | -53.69 | 3.4867 | -3.4213 | -53.6073 | -0.77573 | -64.8 | 2.6173 | -3.393 | -67.9598 | -1.2939 | -97.8 | 3.7123 | -5.0062 | -102.9012 | 0.065453 | -53.69 | 3.4867 | -3.4213 | -53.6073 | 0.084522 | -54.58 | 3.5769 | -3.4923 | -54.409 | 0.16815 | 2.8851 | 2.8258 | 6.5935 | 154.1065 | 0.011006 | -0.13044 | -0.21757 | 0.011006 | 0.014212 | -9.0279 | -10.896 | -16.4449 | -9.0279 | -9.1776 | -9.014 | -11.4273 | -17.3027 | -9.014 | -9.1488 | 0.13757 | 2.3604 | 2.3119 | 5.3944 | 126.0793 | 0.0090043 | -0.10671 | -0.178 | 0.0090043 | 0.011628 | -7.386 | -8.9144 | -13.4541 | -7.386 | -7.5084 | -7.3746 | -9.3491 | -14.1559 | -7.3746 | -7.4849
150 | 0.24 | 0.5 | Southern | FL | Miami.Intl.AP.722020 | 1 | 5815628 | 1.8722 | 25.5295 | 33.6879 | 1.8674 | 31.8205 | 1101.36 | -3.5097 | -124.16 | 0.57022 | -4.0799 | -127.0723 | -3.6484 | -126.92 | 0.42037 | -4.0687 | -129.3351 | -5.4658 | -189.94 | 0.61166 | -6.0775 | -193.4727 | -3.5097 | -124.16 | 0.57022 | -4.0799 | -127.0723 | -3.601 | -127.34 | 0.58072 | -4.1817 | -130.3097 | 0.82759 | 1.5494 | 21.128 | 27.8799 | 911.4771 | -2.9046 | -3.0194 | -4.5234 | -2.9046 | -2.9802 | -102.7539 | -105.038 | -157.1929 | -102.7539 | -105.3856 | -105.1641 | -107.0367 | -160.1165 | -105.1641 | -107.8433 | 0.15051 | 0.28179 | 3.8425 | 5.0705 | 165.7692 | -0.52825 | -0.54913 | -0.82267 | -0.52825 | -0.542 | -18.6877 | -19.1031 | -28.5885 | -18.6877 | -19.1664 | -19.1261 | -19.4666 | -29.1202 | -19.1261 | -19.6133
150 | 0.24 | 0.5 | Southern | FL | Tallahassee.Intl.AP.722140 | 2 | 1260481 | 18.5583 | 16.0339 | 40.161 | 18.5136 | 21.6474 | 1096.64 | 0.52934 | -36.05 | 3.8876 | -3.3582 | -44.4336 | -0.38244 | -53.54 | 2.9481 | -3.3305 | -60.0382 | -0.77056 | -83.37 | 4.1643 | -4.9349 | -92.5471 | 0.52934 | -36.05 | 3.8876 | -3.3582 | -44.4336 | 0.54698 | -36.86 | 3.9885 | -3.4415 | -45.456 | 0.039874 | 0.74 | 0.63934 | 1.6014 | 43.7276 | 0.021107 | -0.015249 | -0.030725 | 0.021107 | 0.02181 | -1.4375 | -2.1349 | -3.3243 | -1.4375 | -1.4698 | -1.7718 | -2.394 | -3.6902 | -1.7718 | -1.8125 | 0.032622 | 0.60541 | 0.52306 | 1.3101 | 35.7749 | 0.017268 | -0.012476 | -0.025137 | 0.017268 | 0.017844 | -1.176 | -1.7466 | -2.7197 | -1.176 | -1.2025 | -1.4495 | -1.9586 | -3.0191 | -1.4495 | -1.4829
150 | 0.24 | 0.5 | Southern | FL | Tampa.Intl.AP.722110 | 2 | 4135450 | 7.5825 | 21.4124 | 34.8492 | 7.5639 | 27.2853 | 1066.48 | -2.0229 | -93.02 | 1.9045 | -3.9274 | -98.464 | -2.4533 | -101.19 | 1.4445 | -3.8978 | -105.5651 | -3.6956 | -151.46 | 2.0979 | -5.7935 | -157.7726 | -2.0229 | -93.02 | 1.9045 | -3.9274 | -98.464 | -2.0645 | -95.08 | 1.9546 | -4.0191 | -100.6639 | 0.13082 | 0.99195 | 2.8012 | 4.559 | 139.5181 | -0.26464 | -0.32095 | -0.48346 | -0.26464 | -0.27008 | -12.169 | -13.2378 | -19.8142 | -12.169 | -12.4385 | -12.8812 | -13.8101 | -20.64 | -12.8812 | -13.169 | 0.10703 | 0.81155 | 2.2917 | 3.7299 | 114.1441 | -0.21651 | -0.26258 | -0.39554 | -0.21651 | -0.22096 | -9.9558 | -10.8302 | -16.2106 | -9.9558 | -10.1763 | -10.5385 | -11.2985 | -16.8862 | -10.5385 | -10.7739
150 | 0.24 | 0.5 | Southern | GA | Savannah.Intl.AP.722070 | 2 | 580061 | 22.8293 | 16.205 | 44.5153 | 22.7747 | 21.7406 | 980.58 | 1.2178 | -38.35 | 4.5263 | -3.3085 | -31.5217 | 0.14699 | -52.24 | 3.4378 | -3.2908 | -50.0837 | 0.0099701 | -80.06 | 4.8733 | -4.8633 | -77.6647 | 1.2178 | -38.35 | 4.5263 | -3.3085 | -31.5217 | 1.2678 | -39.04 | 4.6571 | -3.3893 | -31.9347 | 0.01835 | 0.41891 | 0.29736 | 0.81684 | 17.9933 | 0.022345 | 0.0026972 | 0.00018295 | 0.022345 | 0.023263 | -0.70371 | -0.95859 | -1.4691 | -0.70371 | -0.71637 | -0.57841 | -0.91902 | -1.4251 | -0.57841 | -0.58599 | 0.015012 | 0.34272 | 0.24328 | 0.66828 | 14.7209 | 0.018281 | 0.0022067 | 0.00014968 | 0.018281 | 0.019032 | -0.57573 | -0.78425 | -1.2019 | -0.57573 | -0.58609 | -0.47322 | -0.75188 | -1.1659 | -0.47322 | -0.47942
150 | 0.24 | 0.5 | Southern | HI | Honolulu.Intl.AP.911820 | 1 | 1211537 | 0.038492 | 25.6391 | 32.0914 | 0.038156 | 32.0532 | 2817.36 | -4.4736 | -393.92 | 0.019838 | -4.4935 | -150.6576 | -4.4222 | -388.94 | 0.009919 | -4.4321 | -148.7691 | -6.6304 | -582.92 | 0.009919 | -6.6403 | -222.9788 | -4.4736 | -393.92 | 0.019838 | -4.4935 | -150.6576 | -4.5544 | -401.02 | 0.019838 | -4.5742 | -153.372 | 0.17241 | 0.0066363 | 4.4204 | 5.5328 | 485.7344 | -0.77129 | -0.76241 | -1.1431 | -0.77129 | -0.78521 | -67.9148 | -67.0562 | -100.4999 | -67.9148 | -69.1389 | -25.9745 | -25.6489 | -38.4432 | -25.9745 | -26.4425 | 0.031356 | 0.0012069 | 0.80393 | 1.0062 | 88.3399 | -0.14027 | -0.13866 | -0.2079 | -0.14027 | -0.14281 | -12.3516 | -12.1954 | -18.2778 | -12.3516 | -12.5742 | -4.724 | -4.6647 | -6.9916 | -4.724 | -4.8091
150 | 0.24 | 0.5 | Southern | LA | Baton.Rouge-Ryan.AP.722317 | 2 | 2581427 | 23.0203 | 16.2889 | 44.729 | 22.9816 | 21.7473 | 769.47 | 1.278 | -33.22 | 4.4207 | -3.1427 | -27.8059 | 0.22852 | -43.26 | 3.353 | -3.1244 | -45.9862 | 0.027993 | -67.7 | 4.6902 | -4.6622 | -74.1276 | 1.278 | -33.22 | 4.4207 | -3.1427 | -27.8059 | 1.288 | -34.57 | 4.5305 | -3.2425 | -29.2276 | 0.081661 | 1.8799 | 1.3302 | 3.6526 | 62.8357 | 0.10437 | 0.018661 | 0.0022859 | 0.10437 | 0.10518 | -2.7128 | -3.5327 | -5.5285 | -2.7128 | -2.823 | -2.2707 | -3.7553 | -6.0533 | -2.2707 | -2.3868 | 0.066809 | 1.538 | 1.0883 | 2.9883 | 51.4079 | 0.085386 | 0.015267 | 0.0018702 | 0.085386 | 0.086052 | -2.2194 | -2.8902 | -4.523 | -2.2194 | -2.3096 | -1.8577 | -3.0723 | -4.9524 | -1.8577 | -1.9527
150 | 0.24 | 0.5 | Southern | LA | Lake.Charle.APs.722400 | 2 | 687049 | 22.0108 | 16.7989 | 44.2895 | 21.9737 | 22.3157 | 770.78 | 1.098 | -37.87 | 4.3808 | -3.2828 | -33.2178 | 0.07851 | -47.44 | 3.343 | -3.2645 | -50.8677 | -0.18205 | -73.78 | 4.6902 | -4.8722 | -81.1861 | 1.098 | -37.87 | 4.3808 | -3.2828 | -33.2178 | 1.088 | -39.72 | 4.4906 | -3.4026 | -35.311 | 0.021734 | 0.47839 | 0.36511 | 0.96259 | 16.7523 | 0.023864 | 0.0017063 | -0.0039566 | 0.023864 | 0.023647 | -0.82307 | -1.0311 | -1.6035 | -0.82307 | -0.86328 | -0.72196 | -1.1056 | -1.7645 | -0.72196 | -0.76745 | 0.017781 | 0.39138 | 0.29871 | 0.78753 | 13.7055 | 0.019524 | 0.001396 | -0.003237 | 0.019524 | 0.019346 | -0.67338 | -0.84355 | -1.3119 | -0.67338 | -0.70628 | -0.59066 | -0.9045 | -1.4436 | -0.59066 | -0.62788
150 | 0.24 | 0.5 | Southern | TX | Brownsville.Intercontinental.AP.722500 | 2 | 1578218 | 11.4754 | 24.0986 | 42.2237 | 11.4559 | 30.7678 | 1080.85 | -1.531 | -91.97 | 2.1355 | -3.6665 | -85.629 | -2.1107 | -98.5 | 1.5867 | -3.6974 | -96.3271 | -3.4509 | -152.39 | 2.1754 | -5.6264 | -150.7908 | -1.531 | -91.97 | 2.1355 | -3.6665 | -85.629 | -1.631 | -95.9 | 2.1754 | -3.8064 | -89.6287 | 0.049925 | 0.57291 | 1.2031 | 2.108 | 53.9619 | -0.076434 | -0.10538 | -0.17229 | -0.076434 | -0.081426 | -4.5916 | -4.9177 | -7.6081 | -4.5916 | -4.7879 | -4.2751 | -4.8092 | -7.5283 | -4.2751 | -4.4748 | 0.040846 | 0.46872 | 0.98432 | 1.7247 | 44.1479 | -0.062533 | -0.086212 | -0.14096 | -0.062533 | -0.066617 | -3.7566 | -4.0233 | -6.2245 | -3.7566 | -3.9171 | -3.4976 | -3.9345 | -6.1591 | -3.4976 | -3.6609
150 | 0.24 | 0.5 | Southern | TX | Houston-Bush.Intercontinental.AP.722430 | 2 | 9591173 | 18.8422 | 18.2088 | 42.8508 | 18.8104 | 24.0404 | 947.61 | 0.66827 | -61 | 3.8818 | -3.2136 | -39.6732 | -0.26131 | -70.53 | 2.9638 | -3.2251 | -56.2182 | -0.67184 | -108.56 | 4.1613 | -4.8331 | -89.1808 | 0.66827 | -61 | 3.8818 | -3.2136 | -39.6732 | 0.6682 | -62.88 | 3.9717 | -3.3035 | -41.113 | 0.30341 | 5.7169 | 5.5247 | 13.0013 | 287.5123 | 0.20276 | -0.079283 | -0.20384 | 0.20276 | 0.20274 | -18.5079 | -21.3994 | -32.938 | -18.5079 | -19.0783 | -12.0372 | -17.057 | -27.0582 | -12.0372 | -12.474 | 0.24823 | 4.6772 | 4.5199 | 10.6368 | 235.2228 | 0.16588 | -0.064864 | -0.16677 | 0.16588 | 0.16587 | -15.1419 | -17.5075 | -26.9476 | -15.1419 | -15.6085 | -9.848 | -13.9549 | -22.1371 | -9.848 | -10.2054
150 | 0.24 | 0.5 | Southern | TX | San.Antonio.Intl.AP.722530 | 2 | 432881 | 19.9917 | 19.2988 | 45.8002 | 19.958 | 25.8422 | 1013.59 | 0.29823 | -72.83 | 3.8818 | -3.5836 | -52.1086 | -0.69128 | -83.48 | 2.9338 | -3.6251 | -70.1886 | -1.3218 | -127.97 | 4.1114 | -5.4332 | -110.2249 | 0.29823 | -72.83 | 3.8818 | -3.5836 | -52.1086 | 0.25821 | -75.75 | 3.9617 | -3.7035 | -54.7314 | 0.013694 | 0.27376 | 0.26427 | 0.62718 | 13.8799 | 0.0040839 | -0.0094662 | -0.0181 | 0.0040839 | 0.0035359 | -0.99732 | -1.1432 | -1.7524 | -0.99732 | -1.0373 | -0.71356 | -0.96115 | -1.5094 | -0.71356 | -0.74948 | 0.011203 | 0.22397 | 0.21621 | 0.51311 | 11.3556 | 0.0033412 | -0.0077446 | -0.014809 | 0.0033412 | 0.0028928 | -0.81594 | -0.93525 | -1.4337 | -0.81594 | -0.84865 | -0.58379 | -0.78634 | -1.2349 | -0.58379 | -0.61317
151 | 0.25 | 0.5 | South/Central | NC | Raleigh-Durham.Intl.AP.723060 | 3 | 4170977 | 45.0887 | 11.1025 | 61.2709 | 44.9824 | 16.2886 | 955 | 5.4094 | 11.27 | 8.0692 | -2.6598 | 5.2611 | 3.497 | -9.92 | 6.1491 | -2.6522 | -18.2318 | 4.8037 | -18.66 | 8.729 | -3.9253 | -31.5881 | 5.4094 | 11.27 | 8.0692 | -2.6598 | 5.2611 | 5.5798 | 11.45 | 8.3305 | -2.7507 | 5.26 | 0.063866 | 2.8796 | 0.70907 | 3.9131 | 60.9918 | 0.34548 | 0.22334 | 0.30679 | 0.34548 | 0.35636 | 0.71977 | -0.63355 | -1.1917 | 0.71977 | 0.73126 | 0.336 | -1.1644 | -2.0174 | 0.336 | 0.33593 | 0.063866 | 2.8796 | 0.70907 | 3.9131 | 60.9918 | 0.34548 | 0.22334 | 0.30679 | 0.34548 | 0.35636 | 0.71977 | -0.63355 | -1.1917 | 0.71977 | 0.73126 | 0.336 | -1.1644 | -2.0174 | 0.336 | 0.33593
151 | 0.25 | 0.5 | South/Central | TN | Nashville.Intl.AP.723270 | 3 | 2864099 | 50.4005 | 12.5864 | 68.4733 | 49.734 | 18.7393 | 990.68 | 5.3459 | -9.39 | 8.1315 | -2.7855 | 1.5576 | 3.342 | -26.93 | 6.1261 | -2.7841 | -23.2108 | 4.4724 | -45.5 | 8.6757 | -4.2033 | -42.1353 | 5.3459 | -9.39 | 8.1315 | -2.7855 | 1.5576 | 5.458 | -10.94 | 8.3674 | -2.9094 | 0.071881 | 0.043855 | 2.2103 | 0.55198 | 3.0029 | 43.4462 | 0.23444 | 0.14656 | 0.19614 | 0.23444 | 0.23936 | -0.4118 | -1.181 | -1.9954 | -0.4118 | -0.47977 | 0.068307 | -1.0179 | -1.8478 | 0.068307 | 0.0031523 | 0.043855 | 2.2103 | 0.55198 | 3.0029 | 43.4462 | 0.23444 | 0.14656 | 0.19614 | 0.23444 | 0.23936 | -0.4118 | -1.181 | -1.9954 | -0.4118 | -0.47977 | 0.068307 | -1.0179 | -1.8478 | 0.068307 | 0.0031523
151 | 0.25 | 0.5 | South/Central | VA | Norfolk.Intl.AP.723080 | 3 | 1629172 | 49.8058 | 11.188 | 66.103 | 49.6885 | 16.4145 | 1083.45 | 5.9668 | 15.68 | 8.4607 | -2.4939 | 16.005 | 3.9829 | -6.13 | 6.4709 | -2.488 | -8.4097 | 5.4396 | -14.97 | 9.1696 | -3.7299 | -19.1861 | 5.9668 | 15.68 | 8.4607 | -2.4939 | 16.005 | 6.1561 | 15.74 | 8.7517 | -2.5956 | 15.9909 | 0.024946 | 1.2424 | 0.27909 | 1.649 | 27.0275 | 0.14885 | 0.099358 | 0.1357 | 0.14885 | 0.15357 | 0.39115 | -0.15292 | -0.37344 | 0.39115 | 0.39265 | 0.39926 | -0.20979 | -0.47861 | 0.39926 | 0.39891 | 0.024946 | 1.2424 | 0.27909 | 1.649 | 27.0275 | 0.14885 | 0.099358 | 0.1357 | 0.14885 | 0.15357 | 0.39115 | -0.15292 | -0.37344 | 0.39115 | 0.39265 | 0.39926 | -0.20979 | -0.47861 | 0.39926 | 0.39891
151 | 0.25 | 0.5 | South/Central | AL | Birmingham.Muni.AP.722280 | 3 | 3613104 | 34.3398 | 13.7068 | 53.4371 | 33.8817 | 19.5554 | 1143.88 | 3.2336 | -9.05 | 6.3019 | -3.0683 | -41.7528 | 1.7436 | -30.23 | 4.7913 | -3.0477 | -60.4186 | 2.3595 | -48.44 | 6.8955 | -4.5359 | -92.9594 | 3.2336 | -9.05 | 6.3019 | -3.0683 | -41.7528 | 3.3238 | -9.7 | 6.4974 | -3.1736 | -43.4523 | 0.049351 | 1.6947 | 0.67645 | 2.6372 | 56.4519 | 0.15958 | 0.086047 | 0.11645 | 0.15958 | 0.16403 | -0.44663 | -1.4919 | -2.3906 | -0.44663 | -0.47871 | -2.0606 | -2.9817 | -4.5877 | -2.0606 | -2.1444 | 0.049351 | 1.6947 | 0.67645 | 2.6372 | 56.4519 | 0.15958 | 0.086047 | 0.11645 | 0.15958 | 0.16403 | -0.44663 | -1.4919 | -2.3906 | -0.44663 | -0.47871 | -2.0606 | -2.9817 | -4.5877 | -2.0606 | -2.1444
151 | 0.25 | 0.5 | South/Central | AL | Montgomery-Dannelly.Field.722260 | 3 | 1279476 | 28.3207 | 15.3644 | 49.2561 | 27.9416 | 21.3145 | 1112.65 | 2.3227 | -24.56 | 5.5086 | -3.186 | -56.7071 | 1.0044 | -43.58 | 4.1908 | -3.1864 | -73.7284 | 1.3742 | -65.64 | 6.0629 | -4.6887 | -109.828 | 2.3227 | -24.56 | 5.5086 | -3.186 | -56.7071 | 2.3957 | -25.15 | 5.6696 | -3.2739 | -58.157 | 0.017476 | 0.49494 | 0.26851 | 0.86081 | 19.445 | 0.040592 | 0.017554 | 0.024017 | 0.040592 | 0.041868 | -0.42922 | -0.76162 | -1.1471 | -0.42922 | -0.43953 | -0.99103 | -1.2885 | -1.9194 | -0.99103 | -1.0164 | 0.017476 | 0.49494 | 0.26851 | 0.86081 | 19.445 | 0.040592 | 0.017554 | 0.024017 | 0.040592 | 0.041868 | -0.42922 | -0.76162 | -1.1471 | -0.42922 | -0.43953 | -0.99103 | -1.2885 | -1.9194 | -0.99103 | -1.0164
151 | 0.25 | 0.5 | South/Central | AR | Little.Rock-Adams.Field.723403 | 3 | 2047084 | 45.1 | 14.3791 | 65.259 | 45.0252 | 20.2338 | 1039.89 | 3.9768 | -1.13 | 6.8955 | -2.9187 | -28.0917 | 2.2277 | -20.11 | 5.1492 | -2.9215 | -50.7388 | 2.8368 | -35.84 | 7.2348 | -4.3981 | -83.0502 | 3.9768 | -1.13 | 6.8955 | -2.9187 | -28.0917 | 4.0867 | -1.34 | 7.0951 | -3.0084 | -29.1137 | 0.027961 | 1.261 | 0.40205 | 1.8247 | 29.0764 | 0.1112 | 0.062288 | 0.079319 | 0.1112 | 0.11427 | -0.031596 | -0.5623 | -1.0021 | -0.031596 | -0.037468 | -0.78547 | -1.4187 | -2.3222 | -0.78547 | -0.81405 | 0.027961 | 1.261 | 0.40205 | 1.8247 | 29.0764 | 0.1112 | 0.062288 | 0.079319 | 0.1112 | 0.11427 | -0.031596 | -0.5623 | -1.0021 | -0.031596 | -0.037468 | -0.78547 | -1.4187 | -2.3222 | -0.78547 | -0.81405
151 | 0.25 | 0.5 | South/Central | AZ | Kingman.AWOS.723700 | 3 | 155032 | 34.4402 | 17.1591 | 59.1635 | 34.2758 | 24.8876 | 1305.59 | 3.3872 | -34.85 | 7.1771 | -3.7899 | -59.4031 | 1.6172 | -59.55 | 5.475 | -3.8578 | -84.0887 | 2.4415 | -88.05 | 8.1746 | -5.7331 | -124.4723 | 3.3872 | -34.85 | 7.1771 | -3.7899 | -59.4031 | 3.516 | -36.34 | 7.4568 | -3.9408 | -61.8451 | 0.0021176 | 0.07293 | 0.036336 | 0.12528 | 2.7647 | 0.0071726 | 0.0034245 | 0.00517 | 0.0071726 | 0.0074455 | -0.073798 | -0.1261 | -0.18645 | -0.073798 | -0.076953 | -0.12579 | -0.17806 | -0.26358 | -0.12579 | -0.13096 | 0.0021176 | 0.07293 | 0.036336 | 0.12528 | 2.7647 | 0.0071726 | 0.0034245 | 0.00517 | 0.0071726 | 0.0074455 | -0.073798 | -0.1261 | -0.18645 | -0.073798 | -0.076953 | -0.12579 | -0.17806 | -0.26358 | -0.12579 | -0.13096
151 | 0.25 | 0.5 | South/Central | AZ | Prescott-Love.Field.723723 | 3 | 167517 | 44.1855 | 9.955 | 59.837 | 43.9747 | 15.8622 | 1137.08 | 6.4651 | 18.65 | 9.7851 | -3.32 | -6.9044 | 4.1911 | -11.46 | 7.4795 | -3.2884 | -35.3859 | 6.0885 | -17.47 | 10.9154 | -4.8269 | -52.7587 | 6.4651 | 18.65 | 9.7851 | -3.32 | -6.9044 | 6.6404 | 18.1 | 10.1007 | -3.4604 | -8.4612 | 0.0022881 | 0.1011 | 0.022778 | 0.13691 | 2.6018 | 0.014793 | 0.0095896 | 0.013931 | 0.014793 | 0.015194 | 0.042673 | -0.026222 | -0.039973 | 0.042673 | 0.041415 | -0.015798 | -0.080967 | -0.12072 | -0.015798 | -0.01936 | 0.0022881 | 0.1011 | 0.022778 | 0.13691 | 2.6018 | 0.014793 | 0.0095896 | 0.013931 | 0.014793 | 0.015194 | 0.042673 | -0.026222 | -0.039973 | 0.042673 | 0.041415 | -0.015798 | -0.080967 | -0.12072 | -0.015798 | -0.01936
151 | 0.25 | 0.5 | South/Central | CA | Daggett.Intl.AP.723815 | 3 | 3397182 | 23.3477 | 17.2987 | 47.8953 | 23.2123 | 24.683 | 1549.89 | 0.62429 | -174.39 | 5.1501 | -4.5258 | -115.0741 | -0.61403 | -188.72 | 3.9042 | -4.5182 | -130.8447 | -1.0241 | -288.15 | 5.8497 | -6.8739 | -200.2247 | 0.62429 | -174.39 | 5.1501 | -4.5258 | -115.0741 | 0.50402 | -189.5 | 5.3714 | -4.8674 | -125.9175 | 0.046402 | 1.0834 | 0.8027 | 2.2224 | 71.918 | 0.028968 | -0.028492 | -0.047522 | 0.028968 | 0.023388 | -8.092 | -8.757 | -13.3707 | -8.092 | -8.7932 | -5.3397 | -6.0715 | -9.2908 | -5.3397 | -5.8428 | 0.046402 | 1.0834 | 0.8027 | 2.2224 | 71.918 | 0.028968 | -0.028492 | -0.047522 | 0.028968 | 0.023388 | -8.092 | -8.757 | -13.3707 | -8.092 | -8.7932 | -5.3397 | -6.0715 | -9.2908 | -5.3397 | -5.8428
151 | 0.25 | 0.5 | South/Central | CA | Fresno.Metro.AP.723890 | 3 | 2081643 | 26.4664 | 14.2176 | 46.8094 | 26.3122 | 20.4973 | 1369.57 | 1.7485 | -117.41 | 5.186 | -3.4375 | -70.9593 | 0.39428 | -134.13 | 3.8492 | -3.4549 | -88.9074 | 0.43699 | -202.4 | 5.6033 | -5.1663 | -134.9149 | 1.7485 | -117.41 | 5.186 | -3.4375 | -70.9593 | 1.8219 | -120.02 | 5.3462 | -3.5243 | -72.3744 | 0.028433 | 0.75252 | 0.40425 | 1.3309 | 38.9411 | 0.049714 | 0.01121 | 0.012425 | 0.049714 | 0.051801 | -3.3383 | -3.8137 | -5.7549 | -3.3383 | -3.4125 | -2.0176 | -2.5279 | -3.8361 | -2.0176 | -2.0578 | 0.028433 | 0.75252 | 0.40425 | 1.3309 | 38.9411 | 0.049714 | 0.01121 | 0.012425 | 0.049714 | 0.051801 | -3.3383 | -3.8137 | -5.7549 | -3.3383 | -3.4125 | -2.0176 | -2.5279 | -3.8361 | -2.0176 | -2.0578
151 | 0.25 | 0.5 | South/Central | CA | Los.Angeles.Intl.AP.722950 | 3 | 13764852 | 11.7109 | 7.1916 | 22.231 | 11.641 | 10.59 | 681.05 | -0.57287 | -154.86 | 3.0878 | -3.6607 | -106.9852 | -1.2877 | -157.08 | 2.2249 | -3.5126 | -112.1788 | -1.7097 | -224.64 | 3.3518 | -5.0616 | -159.766 | -0.57287 | -154.86 | 3.0878 | -3.6607 | -106.9852 | -0.58763 | -159.3 | 3.1786 | -3.7663 | -110.0472 | 0.18801 | 2.2018 | 1.3521 | 4.1797 | 128.0467 | -0.10771 | -0.2421 | -0.32146 | -0.10771 | -0.11048 | -29.1158 | -29.5332 | -42.2354 | -29.1158 | -29.9506 | -20.1147 | -21.0911 | -30.0382 | -20.1147 | -20.6904 | 0.18801 | 2.2018 | 1.3521 | 4.1797 | 128.0467 | -0.10771 | -0.2421 | -0.32146 | -0.10771 | -0.11048 | -29.1158 | -29.5332 | -42.2354 | -29.1158 | -29.9506 | -20.1147 | -21.0911 | -30.0382 | -20.1147 | -20.6904
151 | 0.25 | 0.5 | South/Central | CA | Redbluff.AP.725910 | 3 | 947304 | 32.5177 | 10.1776 | 46.9791 | 32.3304 | 14.6488 | 1132.08 | 2.7355 | -136.72 | 6.9324 | -4.1969 | -78.8836 | 1.1549 | -148.29 | 5.1776 | -4.0227 | -94.5398 | 1.8843 | -201.94 | 7.4542 | -5.5699 | -127.2195 | 2.7355 | -136.72 | 6.9324 | -4.1969 | -78.8836 | 2.619 | -153.34 | 7.1964 | -4.5774 | -90.7376 | 0.012939 | 0.42075 | 0.13169 | 0.60787 | 14.6482 | 0.035395 | 0.014943 | 0.024382 | 0.035395 | 0.033888 | -1.769 | -1.9188 | -2.6129 | -1.769 | -1.9841 | -1.0207 | -1.2233 | -1.6461 | -1.0207 | -1.1741 | 0.012939 | 0.42075 | 0.13169 | 0.60787 | 14.6482 | 0.035395 | 0.014943 | 0.024382 | 0.035395 | 0.033888 | -1.769 | -1.9188 | -2.6129 | -1.769 | -1.9841 | -1.0207 | -1.2233 | -1.6461 | -1.0207 | -1.1741
151 | 0.25 | 0.5 | South/Central | CA | Sacramento.Metro.AP.724839 | 3 | 6831885 | 33.192 | 10.8656 | 49.794 | 32.9992 | 16.7948 | 1253.05 | 3.3073 | -87.98 | 6.4479 | -3.1406 | -42.7677 | 1.6241 | -108.31 | 4.7823 | -3.1582 | -64.9662 | 2.3164 | -161.34 | 6.9903 | -4.6739 | -97.2708 | 3.3073 | -87.98 | 6.4479 | -3.1406 | -42.7677 | 3.4967 | -88.67 | 6.7088 | -3.2121 | -42.2694 | 0.093317 | 3.0974 | 1.0139 | 4.6466 | 116.9303 | 0.30863 | 0.15156 | 0.21616 | 0.30863 | 0.3263 | -8.21 | -10.1071 | -15.0557 | -8.21 | -8.2744 | -3.9909 | -6.0624 | -9.077 | -3.9909 | -3.9444 | 0.093317 | 3.0974 | 1.0139 | 4.6466 | 116.9303 | 0.30863 | 0.15156 | 0.21616 | 0.30863 | 0.3263 | -8.21 | -10.1071 | -15.0557 | -8.21 | -8.2744 | -3.9909 | -6.0624 | -9.077 | -3.9909 | -3.9444
151 | 0.25 | 0.5 | South/Central | CA | San.Diego.Intl.AP.722900 | 3 | 2813833 | 9.2478 | 8.9055 | 21.7478 | 9.1925 | 12.5554 | 755.45 | -1.4428 | -174.35 | 2.4515 | -3.8943 | -124.565 | -1.9551 | -173.26 | 1.7671 | -3.7222 | -126.4945 | -2.6528 | -247.4 | 2.7025 | -5.3553 | -179.9255 | -1.4428 | -174.35 | 2.4515 | -3.8943 | -124.565 | -1.4761 | -179.29 | 2.5309 | -4.0069 | -128.0577 | 0.038434 | 0.35543 | 0.34227 | 0.83586 | 29.035 | -0.055452 | -0.075144 | -0.10196 | -0.055452 | -0.056731 | -6.701 | -6.6591 | -9.5086 | -6.701 | -6.8908 | -4.7875 | -4.8617 | -6.9153 | -4.7875 | -4.9218 | 0.038434 | 0.35543 | 0.34227 | 0.83586 | 29.035 | -0.055452 | -0.075144 | -0.10196 | -0.055452 | -0.056731 | -6.701 | -6.6591 | -9.5086 | -6.701 | -6.8908 | -4.7875 | -4.8617 | -6.9153 | -4.7875 | -4.9218
151 | 0.25 | 0.5 | South/Central | CA | San.Francisco.Intl.AP.724940 | 3 | 3723939 | 31.8727 | 3.4079 | 38.6358 | 31.6891 | 6.9467 | 716.56 | 5.3886 | -36.41 | 7.7923 | -2.4037 | 4.1337 | 3.5261 | -56.16 | 5.8986 | -2.3725 | -19.0485 | 5.8239 | -66.1 | 9.0848 | -3.2609 | -13.568 | 5.3886 | -36.41 | 7.7923 | -2.4037 | 4.1337 | 5.6224 | -37.38 | 8.1158 | -2.4934 | 4.7108 | 0.050865 | 1.6212 | 0.17335 | 1.9652 | 36.4479 | 0.27409 | 0.17936 | 0.29623 | 0.27409 | 0.28598 | -1.852 | -2.8566 | -3.3622 | -1.852 | -1.9013 | 0.21026 | -0.96891 | -0.69014 | 0.21026 | 0.23962 | 0.050865 | 1.6212 | 0.17335 | 1.9652 | 36.4479 | 0.27409 | 0.17936 | 0.29623 | 0.27409 | 0.28598 | -1.852 | -2.8566 | -3.3622 | -1.852 | -1.9013 | 0.21026 | -0.96891 | -0.69014 | 0.21026 | 0.23962
151 | 0.25 | 0.5 | South/Central | GA | Atlanta-Hartsfield-Jackson.Intl.AP.722190 | 3 | 4874954 | 40.0323 | 12.6299 | 58.0348 | 39.9377 | 18.0971 | 1104.92 | 4.1221 | 3.94 | 7.1276 | -3.0054 | -28.5766 | 2.4507 | -17.64 | 5.4294 | -2.9788 | -49.4192 | 3.2771 | -31.41 | 7.7268 | -4.4497 | -78.7731 | 4.1221 | 3.94 | 7.1276 | -3.0054 | -28.5766 | 4.2234 | 3.34 | 7.3395 | -3.1161 | -30.2827 | 0.066587 | 2.6656 | 0.84098 | 3.8644 | 73.5731 | 0.27448 | 0.16318 | 0.21821 | 0.27448 | 0.28122 | 0.26235 | -1.1746 | -2.0915 | 0.26235 | 0.2224 | -1.9028 | -3.2907 | -5.2453 | -1.9028 | -2.0164 | 0.066587 | 2.6656 | 0.84098 | 3.8644 | 73.5731 | 0.27448 | 0.16318 | 0.21821 | 0.27448 | 0.28122 | 0.26235 | -1.1746 | -2.0915 | 0.26235 | 0.2224 | -1.9028 | -3.2907 | -5.2453 | -1.9028 | -2.0164
151 | 0.25 | 0.5 | South/Central | GA | Macon-Middle.Georgia.Rgnl.AP.722170 | 3 | 1376995 | 31.0333 | 14.7211 | 51.3781 | 30.9596 | 20.4184 | 1055.75 | 2.6312 | -16.78 | 5.7586 | -3.1274 | -51.1335 | 1.2316 | -35.36 | 4.3605 | -3.1289 | -69.2339 | 1.6037 | -55.42 | 6.2377 | -4.6339 | -105.3777 | 2.6312 | -16.78 | 5.7586 | -3.1274 | -51.1335 | 2.6721 | -18.26 | 5.9199 | -3.2478 | -53.8811 | 0.018808 | 0.58369 | 0.27688 | 0.96634 | 19.8569 | 0.049488 | 0.023165 | 0.030164 | 0.049488 | 0.050258 | -0.3156 | -0.66506 | -1.0424 | -0.3156 | -0.34344 | -0.96174 | -1.3022 | -1.982 | -0.96174 | -1.0134 | 0.018808 | 0.58369 | 0.27688 | 0.96634 | 19.8569 | 0.049488 | 0.023165 | 0.030164 | 0.049488 | 0.050258 | -0.3156 | -0.66506 | -1.0424 | -0.3156 | -0.34344 | -0.96174 | -1.3022 | -1.982 | -0.96174 | -1.0134
151 | 0.25 | 0.5 | South/Central | LA | Monroe.Rgnl.AP.722486 | 3 | 434906 | 30.6968 | 15.159 | 51.3456 | 30.6455 | 20.7001 | 806.04 | 2.2376 | -26.11 | 5.2689 | -3.0313 | -53.5973 | 0.90829 | -38.34 | 3.9417 | -3.0334 | -70.8075 | 1.1375 | -58.95 | 5.6481 | -4.5106 | -108.0373 | 2.2376 | -26.11 | 5.2689 | -3.0313 | -53.5973 | 2.2876 | -26.95 | 5.4086 | -3.1211 | -55.3954 | 0.0059404 | 0.18235 | 0.09005 | 0.30501 | 4.7882 | 0.013292 | 0.0053956 | 0.0067574 | 0.013292 | 0.013589 | -0.1551 | -0.22775 | -0.35018 | -0.1551 | -0.16009 | -0.31839 | -0.42062 | -0.64178 | -0.31839 | -0.32907 | 0.0059404 | 0.18235 | 0.09005 | 0.30501 | 4.7882 | 0.013292 | 0.0053956 | 0.0067574 | 0.013292 | 0.013589 | -0.1551 | -0.22775 | -0.35018 | -0.1551 | -0.16009 | -0.31839 | -0.42062 | -0.64178 | -0.31839 | -0.32907
151 | 0.25 | 0.5 | South/Central | LA | Shreveport.Rgnl.AP.722480 | 3 | 899456 | 31.0766 | 15.8589 | 52.7754 | 31.0247 | 21.7507 | 845.11 | 2.3675 | -24.69 | 5.5384 | -3.1709 | -55.7181 | 1.0082 | -37.76 | 4.1812 | -3.1731 | -73.318 | 1.2674 | -58.3 | 5.9774 | -4.71 | -111.7864 | 2.3675 | -24.69 | 5.5384 | -3.1709 | -55.7181 | 2.4275 | -25.41 | 5.6881 | -3.2606 | -57.3859 | 0.012286 | 0.3818 | 0.19484 | 0.64838 | 10.3827 | 0.029086 | 0.012386 | 0.015571 | 0.029086 | 0.029823 | -0.30333 | -0.46391 | -0.71625 | -0.30333 | -0.31218 | -0.68453 | -0.90076 | -1.3734 | -0.68453 | -0.70502 | 0.012286 | 0.3818 | 0.19484 | 0.64838 | 10.3827 | 0.029086 | 0.012386 | 0.015571 | 0.029086 | 0.029823 | -0.30333 | -0.46391 | -0.71625 | -0.30333 | -0.31218 | -0.68453 | -0.90076 | -1.3734 | -0.68453 | -0.70502
151 | 0.25 | 0.5 | South/Central | MS | Jackson.Intl.AP.722350 | 3 | 1014636 | 32.3681 | 15.5098 | 53.5854 | 31.9362 | 21.6492 | 979.49 | 2.7826 | -33.11 | 5.8975 | -3.115 | -48.8418 | 1.3585 | -47.6 | 4.4799 | -3.1214 | -67.3925 | 1.7516 | -73.58 | 6.395 | -4.6434 | -103.7282 | 2.7826 | -33.11 | 5.8975 | -3.115 | -48.8418 | 2.8599 | -34.26 | 6.0714 | -3.2116 | -50.4724 | 0.013859 | 0.44859 | 0.21495 | 0.74263 | 13.5746 | 0.038563 | 0.018827 | 0.024275 | 0.038563 | 0.039635 | -0.45887 | -0.65968 | -1.0197 | -0.45887 | -0.47481 | -0.67689 | -0.93399 | -1.4376 | -0.67689 | -0.69949 | 0.013859 | 0.44859 | 0.21495 | 0.74263 | 13.5746 | 0.038563 | 0.018827 | 0.024275 | 0.038563 | 0.039635 | -0.45887 | -0.65968 | -1.0197 | -0.45887 | -0.47481 | -0.67689 | -0.93399 | -1.4376 | -0.67689 | -0.69949
151 | 0.25 | 0.5 | South/Central | MS | Tupelo.Muni-C.D.Lemons.AP.723320 | 3 | 418053 | 42.795 | 13.8771 | 62.4122 | 42.2266 | 20.1857 | 1038.8 | 3.5391 | -22.54 | 6.511 | -2.9719 | -35.1885 | 1.8125 | -40.1 | 4.7952 | -2.9828 | -57.7624 | 2.3283 | -63.2 | 6.7637 | -4.4354 | -90.6276 | 3.5391 | -22.54 | 6.511 | -2.9719 | -35.1885 | 3.6181 | -23.88 | 6.6967 | -3.0786 | -37.0714 | 0.0057102 | 0.24437 | 0.07924 | 0.35638 | 5.9317 | 0.020209 | 0.01035 | 0.013295 | 0.020209 | 0.02066 | -0.12871 | -0.22898 | -0.36088 | -0.12871 | -0.13636 | -0.20093 | -0.32983 | -0.5175 | -0.20093 | -0.21168 | 0.0057102 | 0.24437 | 0.07924 | 0.35638 | 5.9317 | 0.020209 | 0.01035 | 0.013295 | 0.020209 | 0.02066 | -0.12871 | -0.22898 | -0.36088 | -0.12871 | -0.13636 | -0.20093 | -0.32983 | -0.5175 | -0.20093 | -0.21168
151 | 0.25 | 0.5 | South/Central | NC | Charlotte-Douglas.Intl.AP.723140 | 3 | 2994711 | 39.6177 | 11.6867 | 56.5366 | 39.5239 | 17.0127 | 916.18 | 4.4439 | -2.91 | 7.2792 | -2.8353 | -19.7963 | 2.7223 | -21.81 | 5.5408 | -2.8184 | -41.551 | 3.7688 | -35.26 | 7.9573 | -4.1886 | -65.325 | 4.4439 | -2.91 | 7.2792 | -2.8353 | -19.7963 | 4.5647 | -3.42 | 7.5008 | -2.9361 | -20.9807 | 0.040905 | 1.6205 | 0.47804 | 2.3126 | 37.476 | 0.18178 | 0.11136 | 0.15416 | 0.18178 | 0.18672 | -0.11903 | -0.89213 | -1.4423 | -0.11903 | -0.13989 | -0.80976 | -1.6996 | -2.6721 | -0.80976 | -0.85821 | 0.040905 | 1.6205 | 0.47804 | 2.3126 | 37.476 | 0.18178 | 0.11136 | 0.15416 | 0.18178 | 0.18672 | -0.11903 | -0.89213 | -1.4423 | -0.11903 | -0.13989 | -0.80976 | -1.6996 | -2.6721 | -0.80976 | -0.85821
151 | 0.25 | 0.5 | South/Central | NC | Wilmington.Intl.AP.723013 | 3 | 883625 | 31.6206 | 13.3903 | 49.96 | 31.5454 | 18.4146 | 871.11 | 3.1045 | -19.75 | 6.0105 | -2.906 | -39.0021 | 1.6941 | -35 | 4.5813 | -2.8872 | -56.6905 | 2.3307 | -53.7 | 6.6094 | -4.2787 | -86.3326 | 3.1045 | -19.75 | 6.0105 | -2.906 | -39.0021 | 3.2055 | -20.5 | 6.2116 | -3.0061 | -40.4226 | 0.012069 | 0.38164 | 0.16161 | 0.60299 | 10.5138 | 0.03747 | 0.020447 | 0.02813 | 0.03747 | 0.038689 | -0.23837 | -0.42243 | -0.64813 | -0.23837 | -0.24742 | -0.47073 | -0.68422 | -1.042 | -0.47073 | -0.48788 | 0.012069 | 0.38164 | 0.16161 | 0.60299 | 10.5138 | 0.03747 | 0.020447 | 0.02813 | 0.03747 | 0.038689 | -0.23837 | -0.42243 | -0.64813 | -0.23837 | -0.24742 | -0.47073 | -0.68422 | -1.042 | -0.47073 | -0.48788
151 | 0.25 | 0.5 | South/Central | NV | Las.Vegas-McCarran.Intl.AP.723860 | 3 | 1413386 | 25.9339 | 20.4659 | 54.6351 | 25.8094 | 28.8257 | 1186.81 | 1.8047 | -82 | 5.5628 | -3.7581 | -78.9551 | 0.34501 | -96.97 | 4.2332 | -3.8882 | -101.3294 | 0.51917 | -145.57 | 6.3552 | -5.836 | -152.0749 | 1.8047 | -82 | 5.5628 | -3.7581 | -78.9551 | 1.8894 | -84.56 | 5.7734 | -3.8839 | -81.2866 | 0.019305 | 0.50066 | 0.3951 | 1.0548 | 22.9118 | 0.034841 | 0.0066605 | 0.010023 | 0.034841 | 0.036476 | -1.583 | -1.872 | -2.8103 | -1.583 | -1.6325 | -1.5243 | -1.9562 | -2.9359 | -1.5243 | -1.5693 | 0.019305 | 0.50066 | 0.3951 | 1.0548 | 22.9118 | 0.034841 | 0.0066605 | 0.010023 | 0.034841 | 0.036476 | -1.583 | -1.872 | -2.8103 | -1.583 | -1.6325 | -1.5243 | -1.9562 | -2.9359 | -1.5243 | -1.5693
151 | 0.25 | 0.5 | South/Central | OK | Oklahoma.City-Will.Rogers.World.AP.723530 | 3 | 3552038 | 57.4742 | 13.9791 | 77.6832 | 57.3792 | 20.304 | 1009.88 | 5.4361 | -7.01 | 8.5221 | -3.086 | -13.8154 | 3.3071 | -24.74 | 6.4265 | -3.1194 | -42.1934 | 4.3959 | -41.34 | 9.071 | -4.675 | -70.4674 | 5.4361 | -7.01 | 8.5221 | -3.086 | -13.8154 | 5.556 | -8.75 | 8.8015 | -3.2455 | -16.6074 | 0.048517 | 2.7885 | 0.67823 | 3.769 | 48.9965 | 0.26374 | 0.16045 | 0.21328 | 0.26374 | 0.26956 | -0.34011 | -1.2003 | -2.0057 | -0.34011 | -0.42453 | -0.67029 | -2.0471 | -3.4189 | -0.67029 | -0.80574 | 0.048517 | 2.7885 | 0.67823 | 3.769 | 48.9965 | 0.26374 | 0.16045 | 0.21328 | 0.26374 | 0.26956 | -0.34011 | -1.2003 | -2.0057 | -0.34011 | -0.42453 | -0.67029 | -2.0471 | -3.4189 | -0.67029 | -0.80574
151 | 0.25 | 0.5 | South/Central | SC | Charleston.Intl.AP.722080 | 3 | 1030593 | 26.1862 | 15.411 | 46.8888 | 26.1238 | 20.765 | 1029.05 | 1.9502 | -46.06 | 5.1199 | -3.1697 | -61.0702 | 0.74004 | -60.31 | 3.9007 | -3.1607 | -76.4406 | 0.93491 | -91.79 | 5.6377 | -4.7028 | -115.8819 | 1.9502 | -46.06 | 5.1199 | -3.1697 | -61.0702 | 1.9907 | -48.27 | 5.2811 | -3.2904 | -63.8333 | 0.014077 | 0.36862 | 0.21694 | 0.66005 | 14.4858 | 0.027453 | 0.010417 | 0.013161 | 0.027453 | 0.028023 | -0.64838 | -0.84897 | -1.2921 | -0.64838 | -0.67949 | -0.85968 | -1.076 | -1.6313 | -0.85968 | -0.89857 | 0.014077 | 0.36862 | 0.21694 | 0.66005 | 14.4858 | 0.027453 | 0.010417 | 0.013161 | 0.027453 | 0.028023 | -0.64838 | -0.84897 | -1.2921 | -0.64838 | -0.67949 | -0.85968 | -1.076 | -1.6313 | -0.85968 | -0.89857
151 | 0.25 | 0.5 | South/Central | SC | Columbia.Metro.AP.723100 | 3 | 1050192 | 33.5137 | 13.796 | 52.8015 | 33.4343 | 19.3672 | 1067.06 | 3.1239 | -28.83 | 6.1096 | -2.9858 | -40.9227 | 1.662 | -46.26 | 4.6506 | -2.9886 | -59.8639 | 2.2248 | -71.48 | 6.6577 | -4.4328 | -91.8917 | 3.1239 | -28.83 | 6.1096 | -2.9858 | -40.9227 | 3.1944 | -30.49 | 6.2908 | -3.0965 | -43.0253 | 0.014345 | 0.48074 | 0.1979 | 0.75741 | 15.3065 | 0.04481 | 0.02384 | 0.031914 | 0.04481 | 0.045822 | -0.41355 | -0.66358 | -1.0253 | -0.41355 | -0.43737 | -0.58702 | -0.85872 | -1.3181 | -0.58702 | -0.61718 | 0.014345 | 0.48074 | 0.1979 | 0.75741 | 15.3065 | 0.04481 | 0.02384 | 0.031914 | 0.04481 | 0.045822 | -0.41355 | -0.66358 | -1.0253 | -0.41355 | -0.43737 | -0.58702 | -0.85872 | -1.3181 | -0.58702 | -0.61718
151 | 0.25 | 0.5 | South/Central | SC | Greenville.Intl.AP.723120 | 3 | 1931227 | 42.3553 | 11.1025 | 58.7289 | 42.2552 | 16.4737 | 929.47 | 4.7479 | 0.66 | 7.5706 | -2.8227 | -15.5308 | 2.956 | -18.83 | 5.7519 | -2.7959 | -37.9248 | 4.0821 | -31.22 | 8.2393 | -4.1572 | -60.4281 | 4.7479 | 0.66 | 7.5706 | -2.8227 | -15.5308 | 4.8885 | 0.17 | 7.8216 | -2.9331 | -16.7219 | 0.026379 | 1.1173 | 0.29287 | 1.5492 | 24.5181 | 0.12524 | 0.077975 | 0.10768 | 0.12524 | 0.12895 | 0.01741 | -0.49671 | -0.82354 | 0.01741 | 0.0044844 | -0.40968 | -1.0004 | -1.594 | -0.40968 | -0.4411 | 0.026379 | 1.1173 | 0.29287 | 1.5492 | 24.5181 | 0.12524 | 0.077975 | 0.10768 | 0.12524 | 0.12895 | 0.01741 | -0.49671 | -0.82354 | 0.01741 | 0.0044844 | -0.40968 | -1.0004 | -1.594 | -0.40968 | -0.4411
151 | 0.25 | 0.5 | South/Central | TN | Memphis.Intl.AP.723340 | 3 | 1295447 | 42.8352 | 15.1657 | 63.8109 | 42.2681 | 21.5428 | 1004.22 | 3.8658 | -26.12 | 6.8057 | -2.9398 | -30.1 | 2.1642 | -41.16 | 5.1183 | -2.9541 | -52.4447 | 2.8042 | -65.9 | 7.2552 | -4.4509 | -84.9084 | 3.8658 | -26.12 | 6.8057 | -2.9398 | -30.1 | 3.9688 | -27.6 | 7.0246 | -3.0558 | -31.9254 | 0.017694 | 0.75795 | 0.26835 | 1.1291 | 17.7691 | 0.068404 | 0.038295 | 0.04962 | 0.068404 | 0.070226 | -0.46218 | -0.7283 | -1.1661 | -0.46218 | -0.48837 | -0.5326 | -0.92798 | -1.5024 | -0.5326 | -0.5649 | 0.017694 | 0.75795 | 0.26835 | 1.1291 | 17.7691 | 0.068404 | 0.038295 | 0.04962 | 0.068404 | 0.070226 | -0.46218 | -0.7283 | -1.1661 | -0.46218 | -0.48837 | -0.5326 | -0.92798 | -1.5024 | -0.5326 | -0.5649
151 | 0.25 | 0.5 | South/Central | TX | El.Paso.Intl.AP.722700 | 3 | 1163506 | 25.0294 | 14.969 | 46.1882 | 24.9873 | 21.2009 | 924.11 | 2.0475 | -57.67 | 5.7579 | -3.7104 | -74.5246 | 0.67819 | -71.44 | 4.3908 | -3.7126 | -92.2537 | 1.1273 | -103.02 | 6.5463 | -5.419 | -132.8833 | 2.0475 | -57.67 | 5.7579 | -3.7104 | -74.5246 | 2.1174 | -58.88 | 5.9176 | -3.8001 | -76.0646 | 0.015892 | 0.39777 | 0.23789 | 0.73404 | 14.6862 | 0.03254 | 0.010778 | 0.017915 | 0.03254 | 0.033651 | -0.91651 | -1.1353 | -1.6372 | -0.91651 | -0.93574 | -1.1844 | -1.4661 | -2.1118 | -1.1844 | -1.2088 | 0.015892 | 0.39777 | 0.23789 | 0.73404 | 14.6862 | 0.03254 | 0.010778 | 0.017915 | 0.03254 | 0.033651 | -0.91651 | -1.1353 | -1.6372 | -0.91651 | -0.93574 | -1.1844 | -1.4661 | -2.1118 | -1.1844 | -1.2088
151 | 0.25 | 0.5 | Southern | TX | Fort.Worth-Alliance.AP.722594 | 2 | 6292255 | 37.6335 | 16.009 | 60.1224 | 37.5709 | 22.5515 | 1093.43 | 3.497 | -29.24 | 6.5463 | -3.0493 | -37.8371 | 1.8977 | -46.14 | 4.9895 | -3.0918 | -59.6288 | 2.4667 | -73.39 | 7.125 | -4.6583 | -94.9045 | 3.497 | -29.24 | 6.5463 | -3.0493 | -37.8371 | 3.5569 | -31.44 | 6.7359 | -3.179 | -40.5932 | 0.085946 | 3.2344 | 1.3759 | 5.1673 | 93.9756 | 0.30055 | 0.1631 | 0.21201 | 0.30055 | 0.3057 | -2.5131 | -3.9655 | -6.3076 | -2.5131 | -2.7021 | -3.2519 | -5.1248 | -8.1566 | -3.2519 | -3.4888 | 0.085946 | 3.2344 | 1.3759 | 5.1673 | 93.9756 | 0.30055 | 0.1631 | 0.21201 | 0.30055 | 0.3057 | -2.5131 | -3.9655 | -6.3076 | -2.5131 | -2.7021 | -3.2519 | -5.1248 | -8.1566 | -3.2519 | -3.4888
151 | 0.25 | 0.5 | South/Central | TX | Lubbock.Intl.AP.722670 | 3 | 1094700 | 51.1273 | 12.3892 | 69.7764 | 51.0425 | 18.7338 | 969.82 | 5.2961 | -54.96 | 8.5421 | -3.2459 | -19.9717 | 3.1871 | -68.36 | 6.4365 | -3.2493 | -47.2774 | 4.3659 | -103.29 | 9.1707 | -4.8048 | -74.3857 | 5.2961 | -54.96 | 8.5421 | -3.2459 | -19.9717 | 5.456 | -57.21 | 8.8215 | -3.3655 | -21.161 | 0.014952 | 0.76448 | 0.18525 | 1.0433 | 14.5012 | 0.07919 | 0.047656 | 0.065281 | 0.07919 | 0.081581 | -0.82179 | -1.0222 | -1.5444 | -0.82179 | -0.85543 | -0.29863 | -0.70691 | -1.1123 | -0.29863 | -0.31641 | 0.014952 | 0.76448 | 0.18525 | 1.0433 | 14.5012 | 0.07919 | 0.047656 | 0.065281 | 0.07919 | 0.081581 | -0.82179 | -1.0222 | -1.5444 | -0.82179 | -0.85543 | -0.29863 | -0.70691 | -1.1123 | -0.29863 | -0.31641
151 | 0.25 | 0.5 | South/Central | TX | Wichita.Falls.Muni.AP.723510 | 3 | 526075 | 44.0404 | 16.0491 | 66.6194 | 43.9674 | 22.6519 | 1154.44 | 3.8667 | -31.42 | 7.135 | -3.2683 | -39.0249 | 2.0676 | -50.28 | 5.3887 | -3.3211 | -63.6758 | 2.6366 | -80.23 | 7.634 | -4.9974 | -101.9393 | 3.8667 | -31.42 | 7.135 | -3.2683 | -39.0249 | 3.9466 | -33.66 | 7.3546 | -3.4079 | -41.7926 | 0.0071856 | 0.31646 | 0.11532 | 0.4787 | 8.2954 | 0.027785 | 0.014857 | 0.018945 | 0.027785 | 0.028359 | -0.22577 | -0.36129 | -0.5765 | -0.22577 | -0.24187 | -0.28042 | -0.45755 | -0.7325 | -0.28042 | -0.30031 | 0.0071856 | 0.31646 | 0.11532 | 0.4787 | 8.2954 | 0.027785 | 0.014857 | 0.018945 | 0.027785 | 0.028359 | -0.22577 | -0.36129 | -0.5765 | -0.22577 | -0.24187 | -0.28042 | -0.45755 | -0.7325 | -0.28042 | -0.30031
151 | 0.25 | 0.5 | South/Central | UT | Saint.George.AWOS.724754 | 3 | 142354 | 29.0635 | 19.0143 | 56.0526 | 28.8332 | 27.2194 | 968.83 | 2.8337 | -57.33 | 6.3726 | -3.5389 | -59.7148 | 1.2953 | -69.91 | 4.9399 | -3.6446 | -82.4422 | 1.9716 | -104.26 | 7.4096 | -5.4381 | -122.5091 | 2.8337 | -57.33 | 6.3726 | -3.5389 | -59.7148 | 2.9886 | -58.3 | 6.622 | -3.6334 | -60.2875 | 0.0019444 | 0.056511 | 0.036972 | 0.10899 | 1.8838 | 0.0055099 | 0.0025186 | 0.0038335 | 0.0055099 | 0.0058111 | -0.11147 | -0.13593 | -0.20272 | -0.11147 | -0.11336 | -0.11611 | -0.1603 | -0.23821 | -0.11611 | -0.11722 | 0.0019444 | 0.056511 | 0.036972 | 0.10899 | 1.8838 | 0.0055099 | 0.0025186 | 0.0038335 | 0.0055099 | 0.0058111 | -0.11147 | -0.13593 | -0.20272 | -0.11147 | -0.11336 | -0.11611 | -0.1603 | -0.23821 | -0.11611 | -0.11722
151 | 0.25 | 0.5 | Southern | AL | Mobile-Rgnl.AP.722230 | 2 | 966489 | 22.7573 | 16.288 | 44.4704 | 22.4524 | 22.018 | 1054.53 | 1.1643 | -42.52 | 4.4173 | -3.2529 | -31.5721 | 0.12957 | -56.88 | 3.3546 | -3.225 | -49.3377 | 0.071364 | -86.32 | 4.8637 | -4.7923 | -75.4472 | 1.1643 | -42.52 | 4.4173 | -3.2529 | -31.5721 | 1.1895 | -44.15 | 4.5508 | -3.3612 | -32.8627 | 0.030574 | 0.69578 | 0.49799 | 1.3596 | 32.2412 | 0.035598 | 0.0039616 | 0.0021819 | 0.035598 | 0.036368 | -1.3 | -1.739 | -2.6391 | -1.3 | -1.3498 | -0.96528 | -1.5084 | -2.3067 | -0.96528 | -1.0047 | 0.025014 | 0.56924 | 0.40742 | 1.1124 | 26.3775 | 0.029124 | 0.0032411 | 0.0017851 | 0.029124 | 0.029754 | -1.0636 | -1.4228 | -2.1592 | -1.0636 | -1.1043 | -0.78973 | -1.2341 | -1.8872 | -0.78973 | -0.82201
151 | 0.25 | 0.5 | Southern | AZ | Phoenix-Sky.Harbor.Intl.AP.722780 | 2 | 3303225 | 10.2293 | 27.8244 | 46.9839 | 10.1789 | 36.805 | 1389.1 | -1.8504 | -114.5 | 2.4777 | -4.3281 | -101.8407 | -2.664 | -128.76 | 1.8358 | -4.4998 | -118.9078 | -4.0308 | -195.12 | 2.7887 | -6.8195 | -180.0931 | -1.8504 | -114.5 | 2.4777 | -4.3281 | -101.8407 | -1.8775 | -117.21 | 2.5629 | -4.4404 | -104.1141 | 0.10449 | 1.0689 | 2.9075 | 4.9096 | 145.1532 | -0.19336 | -0.27837 | -0.4212 | -0.19336 | -0.19618 | -11.9646 | -13.4547 | -20.389 | -11.9646 | -12.2478 | -10.6418 | -12.4252 | -18.8187 | -10.6418 | -10.8793 | 0.08549 | 0.8745 | 2.3787 | 4.0167 | 118.7544 | -0.15819 | -0.22774 | -0.34459 | -0.15819 | -0.1605 | -9.7886 | -11.0077 | -16.6808 | -9.7886 | -10.0203 | -8.7064 | -10.1654 | -15.3962 | -8.7064 | -8.9007
151 | 0.25 | 0.5 | Southern | AZ | Tucson.Intl.AP.722740 | 2 | 1179609 | 17.9999 | 20.2113 | 45.7208 | 17.9127 | 27.8081 | 1651.5 | -0.20062 | -169.13 | 3.9461 | -4.1467 | -69.9014 | -1.2737 | -184.3 | 2.936 | -4.2096 | -89.7942 | -1.8887 | -273.65 | 4.3632 | -6.2518 | -133.3049 | -0.20062 | -169.13 | 3.9461 | -4.1467 | -69.9014 | -0.20154 | -173.81 | 4.0611 | -4.2627 | -71.7733 | 0.037316 | 0.67168 | 0.7542 | 1.7061 | 61.6271 | -0.0074864 | -0.047527 | -0.070477 | -0.0074864 | -0.0075207 | -6.3112 | -6.8773 | -10.2115 | -6.3112 | -6.4859 | -2.6084 | -3.3507 | -4.9744 | -2.6084 | -2.6783 | 0.030529 | 0.54952 | 0.61703 | 1.3958 | 50.419 | -0.0061248 | -0.038884 | -0.057659 | -0.0061248 | -0.0061529 | -5.1634 | -5.6265 | -8.3543 | -5.1634 | -5.3063 | -2.134 | -2.7413 | -4.0697 | -2.134 | -2.1912
151 | 0.25 | 0.5 | Southern | FL | Jacksonville.Intl.AP.722060 | 2 | 5315428 | 17.338 | 16.7858 | 39.3728 | 17.2962 | 22.0766 | 918.42 | -0.094841 | -55.62 | 3.3071 | -3.4019 | -56.1186 | -0.93602 | -66.73 | 2.4376 | -3.3736 | -70.471 | -1.4542 | -99.73 | 3.5326 | -4.9869 | -105.4124 | -0.094841 | -55.62 | 3.3071 | -3.4019 | -56.1186 | -0.075772 | -56.51 | 3.3972 | -3.473 | -56.9203 | 0.16815 | 2.9154 | 2.8225 | 6.6205 | 154.431 | -0.015947 | -0.15739 | -0.24453 | -0.015947 | -0.012741 | -9.3524 | -11.2206 | -16.7695 | -9.3524 | -9.5021 | -9.4363 | -11.8496 | -17.725 | -9.4363 | -9.5711 | 0.13757 | 2.3851 | 2.3092 | 5.4164 | 126.3449 | -0.013047 | -0.12877 | -0.20006 | -0.013047 | -0.010424 | -7.6515 | -9.1799 | -13.7196 | -7.6515 | -7.7739 | -7.7201 | -9.6945 | -14.5013 | -7.7201 | -7.8304
151 | 0.25 | 0.5 | Southern | FL | Miami.Intl.AP.722020 | 1 | 5815628 | 1.9022 | 25.5195 | 33.7078 | 1.8973 | 31.8105 | 1101.66 | -3.5296 | -124.46 | 0.54031 | -4.0699 | -127.2636 | -3.6683 | -127.22 | 0.39046 | -4.0588 | -129.5263 | -5.4857 | -190.24 | 0.58175 | -6.0675 | -193.6639 | -3.5296 | -124.46 | 0.54031 | -4.0699 | -127.2636 | -3.6209 | -127.64 | 0.55081 | -4.1718 | -130.501 | 0.82759 | 1.5742 | 21.1197 | 27.8964 | 911.7254 | -2.9211 | -3.0359 | -4.5399 | -2.9211 | -2.9967 | -103.0021 | -105.2863 | -157.4412 | -103.0021 | -105.6339 | -105.3224 | -107.195 | -160.2748 | -105.3224 | -108.0016 | 0.15051 | 0.2863 | 3.841 | 5.0735 | 165.8144 | -0.53125 | -0.55213 | -0.82567 | -0.53125 | -0.545 | -18.7329 | -19.1483 | -28.6336 | -18.7329 | -19.2115 | -19.1549 | -19.4954 | -29.149 | -19.1549 | -19.6421
151 | 0.25 | 0.5 | Southern | FL | Tallahassee.Intl.AP.722140 | 2 | 1260481 | 18.7487 | 16.0135 | 40.3318 | 18.7035 | 21.6283 | 1099.73 | 0.35854 | -39.14 | 3.6976 | -3.3391 | -47.1333 | -0.55323 | -56.63 | 2.7582 | -3.3114 | -62.7379 | -0.94135 | -86.46 | 3.9744 | -4.9157 | -95.2468 | 0.35854 | -39.14 | 3.6976 | -3.3391 | -47.1333 | 0.37619 | -39.95 | 3.7986 | -3.4224 | -48.1557 | 0.039874 | 0.74759 | 0.63853 | 1.6082 | 43.8508 | 0.014297 | -0.022059 | -0.037536 | 0.014297 | 0.015 | -1.5607 | -2.2581 | -3.4475 | -1.5607 | -1.593 | -1.8794 | -2.5016 | -3.7979 | -1.8794 | -1.9202 | 0.032622 | 0.61162 | 0.5224 | 1.3157 | 35.8757 | 0.011697 | -0.018048 | -0.030709 | 0.011697 | 0.012272 | -1.2768 | -1.8474 | -2.8205 | -1.2768 | -1.3033 | -1.5376 | -2.0467 | -3.1072 | -1.5376 | -1.5709
151 | 0.25 | 0.5 | Southern | FL | Tampa.Intl.AP.722110 | 2 | 4135450 | 7.6726 | 21.3924 | 34.9194 | 7.6538 | 27.2656 | 1067.63 | -2.0931 | -94.17 | 1.8146 | -3.9076 | -99.3824 | -2.5235 | -102.34 | 1.3545 | -3.878 | -106.4836 | -3.7658 | -152.61 | 2.008 | -5.7738 | -158.6911 | -2.0931 | -94.17 | 1.8146 | -3.9076 | -99.3824 | -2.1347 | -96.23 | 1.8646 | -3.9993 | -101.5824 | 0.13082 | 1.0037 | 2.7986 | 4.5682 | 139.6685 | -0.27382 | -0.33012 | -0.49264 | -0.27382 | -0.27926 | -12.3194 | -13.3882 | -19.9646 | -12.3194 | -12.5889 | -13.0013 | -13.9303 | -20.7601 | -13.0013 | -13.2891 | 0.10703 | 0.82119 | 2.2896 | 3.7374 | 114.2672 | -0.22402 | -0.27008 | -0.40305 | -0.22402 | -0.22847 | -10.0789 | -10.9533 | -16.3337 | -10.0789 | -10.2994 | -10.6368 | -11.3968 | -16.9845 | -10.6368 | -10.8722
151 | 0.25 | 0.5 | Southern | GA | Savannah.Intl.AP.722070 | 2 | 580061 | 23.0494 | 16.1853 | 44.725 | 22.9943 | 21.7307 | 983.23 | 1.0081 | -41 | 4.3066 | -3.2986 | -35.0525 | -0.062683 | -54.89 | 3.2181 | -3.2808 | -53.6145 | -0.1997 | -82.71 | 4.6537 | -4.8534 | -81.1954 | 1.0081 | -41 | 4.3066 | -3.2986 | -35.0525 | 1.0581 | -41.69 | 4.4375 | -3.3794 | -35.4655 | 0.01835 | 0.42295 | 0.297 | 0.82069 | 18.042 | 0.018498 | -0.0011502 | -0.0036645 | 0.018498 | 0.019416 | -0.75234 | -1.0072 | -1.5177 | -0.75234 | -0.765 | -0.6432 | -0.98381 | -1.4899 | -0.6432 | -0.65078 | 0.015012 | 0.34603 | 0.24298 | 0.67143 | 14.7607 | 0.015134 | -0.00094102 | -0.002998 | 0.015134 | 0.015885 | -0.61551 | -0.82403 | -1.2417 | -0.61551 | -0.62587 | -0.52622 | -0.80488 | -1.2189 | -0.52622 | -0.53242
151 | 0.25 | 0.5 | Southern | HI | Honolulu.Intl.AP.911820 | 1 | 1211537 | 0.038492 | 25.6206 | 32.0629 | 0.038156 | 32.0247 | 2814.86 | -4.4451 | -391.42 | 0.019838 | -4.465 | -149.7004 | -4.3937 | -386.44 | 0.009919 | -4.4036 | -147.8119 | -6.6019 | -580.42 | 0.009919 | -6.6118 | -222.0216 | -4.4451 | -391.42 | 0.019838 | -4.465 | -149.7004 | -4.5259 | -398.52 | 0.019838 | -4.5458 | -152.4148 | 0.17241 | 0.0066363 | 4.4172 | 5.5279 | 485.3034 | -0.76638 | -0.7575 | -1.1382 | -0.76638 | -0.7803 | -67.4838 | -66.6252 | -100.0688 | -67.4838 | -68.7079 | -25.8095 | -25.4839 | -38.2782 | -25.8095 | -26.2775 | 0.031356 | 0.0012069 | 0.80335 | 1.0053 | 88.2615 | -0.13938 | -0.13777 | -0.20701 | -0.13938 | -0.14191 | -12.2732 | -12.117 | -18.1994 | -12.2732 | -12.4958 | -4.6939 | -4.6347 | -6.9616 | -4.6939 | -4.7791
151 | 0.25 | 0.5 | Southern | LA | Baton.Rouge-Ryan.AP.722317 | 2 | 2581427 | 23.2302 | 16.2689 | 44.9189 | 23.1912 | 21.7277 | 771.06 | 1.0881 | -34.81 | 4.2112 | -3.123 | -30.8338 | 0.038613 | -44.85 | 3.1434 | -3.1048 | -49.0141 | -0.16191 | -69.29 | 4.4806 | -4.6425 | -77.1555 | 1.0881 | -34.81 | 4.2112 | -3.123 | -30.8338 | 1.0981 | -36.16 | 4.3209 | -3.2228 | -32.2555 | 0.081661 | 1.897 | 1.3285 | 3.6681 | 62.9656 | 0.088859 | 0.0031532 | -0.013222 | 0.088859 | 0.089673 | -2.8426 | -3.6625 | -5.6583 | -2.8426 | -2.9529 | -2.5179 | -4.0025 | -6.3006 | -2.5179 | -2.634 | 0.066809 | 1.552 | 1.0869 | 3.001 | 51.5141 | 0.072698 | 0.0025797 | -0.010817 | 0.072698 | 0.073365 | -2.3256 | -2.9964 | -4.6292 | -2.3256 | -2.4158 | -2.06 | -3.2746 | -5.1547 | -2.06 | -2.155
151 | 0.25 | 0.5 | Southern | LA | Lake.Charle.APs.722400 | 2 | 687049 | 22.2108 | 16.7789 | 44.4794 | 22.1733 | 22.3061 | 772.48 | 0.90807 | -39.57 | 4.1812 | -3.2731 | -36.406 | -0.11142 | -49.14 | 3.1434 | -3.2548 | -54.056 | -0.37197 | -75.48 | 4.4906 | -4.8625 | -84.3743 | 0.90807 | -39.57 | 4.1812 | -3.2731 | -36.406 | 0.89807 | -41.42 | 4.291 | -3.3929 | -38.4992 | 0.021734 | 0.48273 | 0.36467 | 0.96672 | 16.7892 | 0.019736 | -0.0024215 | -0.0080845 | 0.019736 | 0.019519 | -0.86002 | -1.068 | -1.6405 | -0.86002 | -0.90023 | -0.79125 | -1.1749 | -1.8338 | -0.79125 | -0.83675 | 0.017781 | 0.39494 | 0.29835 | 0.79091 | 13.7358 | 0.016147 | -0.0019811 | -0.0066142 | 0.016147 | 0.015969 | -0.70361 | -0.87378 | -1.3421 | -0.70361 | -0.73651 | -0.64735 | -0.96119 | -1.5003 | -0.64735 | -0.68457
151 | 0.25 | 0.5 | Southern | TX | Brownsville.Intercontinental.AP.722500 | 2 | 1578218 | 11.5853 | 24.0986 | 42.3336 | 11.5657 | 30.768 | 1081.99 | -1.6409 | -93.11 | 2.0257 | -3.6667 | -87.5671 | -2.2206 | -99.64 | 1.4769 | -3.6975 | -98.2652 | -3.5609 | -153.53 | 2.0657 | -5.6266 | -152.7289 | -1.6409 | -93.11 | 2.0257 | -3.6667 | -87.5671 | -1.7409 | -97.04 | 2.0657 | -3.8066 | -91.5668 | 0.049925 | 0.5784 | 1.2031 | 2.1135 | 54.0188 | -0.081923 | -0.11087 | -0.17778 | -0.081923 | -0.086916 | -4.6486 | -4.9746 | -7.6651 | -4.6486 | -4.8448 | -4.3718 | -4.9059 | -7.6251 | -4.3718 | -4.5715 | 0.040846 | 0.47321 | 0.98432 | 1.7291 | 44.1945 | -0.067024 | -0.090704 | -0.14545 | -0.067024 | -0.071108 | -3.8031 | -4.0699 | -6.271 | -3.8031 | -3.9637 | -3.5767 | -4.0137 | -6.2383 | -3.5767 | -3.7401
151 | 0.25 | 0.5 | Southern | TX | Houston-Bush.Intercontinental.AP.722430 | 2 | 9591173 | 19.0321 | 18.1988 | 43.0307 | 19 | 24.0307 | 949.23 | 0.48836 | -62.62 | 3.6922 | -3.2039 | -42.6845 | -0.44121 | -72.15 | 2.7742 | -3.2154 | -59.2294 | -0.85174 | -110.18 | 3.9717 | -4.8234 | -92.1921 | 0.48836 | -62.62 | 3.6922 | -3.2039 | -42.6845 | 0.48829 | -64.5 | 3.7821 | -3.2938 | -44.1242 | 0.30341 | 5.7745 | 5.5217 | 13.0559 | 288.0038 | 0.14817 | -0.13387 | -0.25843 | 0.14817 | 0.14815 | -18.9994 | -21.8909 | -33.4295 | -18.9994 | -19.5698 | -12.9508 | -17.9707 | -27.9718 | -12.9508 | -13.3876 | 0.24823 | 4.7243 | 4.5175 | 10.6814 | 235.6249 | 0.12122 | -0.10952 | -0.21143 | 0.12122 | 0.12121 | -15.544 | -17.9096 | -27.3497 | -15.544 | -16.0107 | -10.5955 | -14.7024 | -22.8846 | -10.5955 | -10.9528
151 | 0.25 | 0.5 | Southern | TX | San.Antonio.Intl.AP.722530 | 2 | 432881 | 20.1916 | 19.2888 | 45.9901 | 20.1576 | 25.8325 | 1015.3 | 0.10835 | -74.54 | 3.6823 | -3.5739 | -55.2955 | -0.88116 | -85.19 | 2.7343 | -3.6154 | -73.3755 | -1.5117 | -129.68 | 3.9118 | -5.4235 | -113.4118 | 0.10835 | -74.54 | 3.6823 | -3.5739 | -55.2955 | 0.068323 | -77.46 | 3.7621 | -3.6938 | -57.9183 | 0.013694 | 0.2765 | 0.26414 | 0.62978 | 13.9033 | 0.0014837 | -0.012066 | -0.020701 | 0.0014837 | 0.0009356 | -1.0207 | -1.1666 | -1.7758 | -1.0207 | -1.0607 | -0.7572 | -1.0048 | -1.553 | -0.7572 | -0.79312 | 0.011203 | 0.22621 | 0.2161 | 0.51524 | 11.3747 | 0.0012138 | -0.0098719 | -0.016936 | 0.0012138 | 0.00076544 | -0.8351 | -0.95441 | -1.4528 | -0.8351 | -0.86781 | -0.61949 | -0.82205 | -1.2706 | -0.61949 | -0.64888
152 | 0.26 | 0.5 | South/Central | NC | Raleigh-Durham.Intl.AP.723060 | 3 | 4170977 | 45.4392 | 11.1118 | 61.6316 | 45.332 | 16.2996 | 959.21 | 5.0487 | 7.06 | 7.7195 | -2.6708 | 0.54064 | 3.1363 | -14.13 | 5.7995 | -2.6632 | -22.9523 | 4.443 | -22.87 | 8.3793 | -3.9363 | -36.3086 | 5.0487 | 7.06 | 7.7195 | -2.6708 | 0.54064 | 5.2191 | 7.24 | 7.9808 | -2.7618 | 0.53949 | 0.063866 | 2.902 | 0.70967 | 3.9362 | 61.2607 | 0.32244 | 0.2003 | 0.28375 | 0.32244 | 0.33332 | 0.45089 | -0.90242 | -1.4606 | 0.45089 | 0.46239 | 0.034528 | -1.4659 | -2.3189 | 0.034528 | 0.034455 | 0.063866 | 2.902 | 0.70967 | 3.9362 | 61.2607 | 0.32244 | 0.2003 | 0.28375 | 0.32244 | 0.33332 | 0.45089 | -0.90242 | -1.4606 | 0.45089 | 0.46239 | 0.034528 | -1.4659 | -2.3189 | 0.034528 | 0.034455
152 | 0.26 | 0.5 | South/Central | TN | Nashville.Intl.AP.723270 | 3 | 2864099 | 50.7657 | 12.5964 | 68.8584 | 50.0945 | 18.7639 | 994.55 | 4.9608 | -13.26 | 7.771 | -2.8102 | -3.7795 | 2.9569 | -30.8 | 5.7656 | -2.8087 | -28.5478 | 4.0873 | -49.37 | 8.3152 | -4.2279 | -47.4723 | 4.9608 | -13.26 | 7.771 | -2.8102 | -3.7795 | 5.0729 | -14.81 | 8.0069 | -2.934 | -5.2651 | 0.043855 | 2.2263 | 0.55241 | 3.0198 | 43.6159 | 0.21756 | 0.12967 | 0.17925 | 0.21756 | 0.22247 | -0.58152 | -1.3507 | -2.1651 | -0.58152 | -0.64949 | -0.16575 | -1.252 | -2.0819 | -0.16575 | -0.2309 | 0.043855 | 2.2263 | 0.55241 | 3.0198 | 43.6159 | 0.21756 | 0.12967 | 0.17925 | 0.21756 | 0.22247 | -0.58152 | -1.3507 | -2.1651 | -0.58152 | -0.64949 | -0.16575 | -1.252 | -2.0819 | -0.16575 | -0.2309
152 | 0.26 | 0.5 | South/Central | VA | Norfolk.Intl.AP.723080 | 3 | 1629172 | 50.1571 | 11.1889 | 66.4652 | 50.039 | 16.4261 | 1087.7 | 5.6046 | 11.43 | 8.1102 | -2.5056 | 11.2526 | 3.6208 | -10.38 | 6.1204 | -2.4996 | -13.1621 | 5.0775 | -19.22 | 8.819 | -3.7416 | -23.9385 | 5.6046 | 11.43 | 8.1102 | -2.5056 | 11.2526 | 5.7939 | 11.49 | 8.4012 | -2.6072 | 11.2385 | 0.024946 | 1.2512 | 0.27912 | 1.658 | 27.1335 | 0.13981 | 0.090323 | 0.12666 | 0.13981 | 0.14453 | 0.28513 | -0.25894 | -0.47946 | 0.28513 | 0.28663 | 0.28071 | -0.32834 | -0.59717 | 0.28071 | 0.28035 | 0.024946 | 1.2512 | 0.27912 | 1.658 | 27.1335 | 0.13981 | 0.090323 | 0.12666 | 0.13981 | 0.14453 | 0.28513 | -0.25894 | -0.47946 | 0.28513 | 0.28663 | 0.28071 | -0.32834 | -0.59717 | 0.28071 | 0.28035
152 | 0.26 | 0.5 | South/Central | AL | Birmingham.Muni.AP.722280 | 3 | 3613104 | 34.6142 | 13.7116 | 53.7263 | 34.1526 | 19.5736 | 1148.41 | 2.9444 | -13.58 | 6.031 | -3.0865 | -45.9798 | 1.4544 | -34.76 | 4.5204 | -3.066 | -64.6456 | 2.0704 | -52.97 | 6.6246 | -4.5542 | -97.1864 | 2.9444 | -13.58 | 6.031 | -3.0865 | -45.9798 | 3.0347 | -14.23 | 6.2265 | -3.1918 | -47.6792 | 0.049351 | 1.7083 | 0.67668 | 2.6515 | 56.6755 | 0.14531 | 0.071778 | 0.10218 | 0.14531 | 0.14977 | -0.67019 | -1.7155 | -2.6141 | -0.67019 | -0.70227 | -2.2692 | -3.1903 | -4.7963 | -2.2692 | -2.353 | 0.049351 | 1.7083 | 0.67668 | 2.6515 | 56.6755 | 0.14531 | 0.071778 | 0.10218 | 0.14531 | 0.14977 | -0.67019 | -1.7155 | -2.6141 | -0.67019 | -0.70227 | -2.2692 | -3.1903 | -4.7963 | -2.2692 | -2.353
152 | 0.26 | 0.5 | South/Central | AL | Montgomery-Dannelly.Field.722260 | 3 | 1279476 | 28.5564 | 15.3747 | 49.512 | 28.1742 | 21.3378 | 1116.79 | 2.0667 | -28.7 | 5.276 | -3.2093 | -60.644 | 0.7485 | -47.72 | 3.9582 | -3.2097 | -77.6653 | 1.1183 | -69.78 | 5.8303 | -4.712 | -113.7649 | 2.0667 | -28.7 | 5.276 | -3.2093 | -60.644 | 2.1398 | -29.29 | 5.437 | -3.2972 | -62.0939 | 0.017476 | 0.49906 | 0.26869 | 0.86529 | 19.5174 | 0.036119 | 0.013081 | 0.019544 | 0.036119 | 0.037395 | -0.50157 | -0.83397 | -1.2195 | -0.50157 | -0.51188 | -1.0598 | -1.3573 | -1.9882 | -1.0598 | -1.0852 | 0.017476 | 0.49906 | 0.26869 | 0.86529 | 19.5174 | 0.036119 | 0.013081 | 0.019544 | 0.036119 | 0.037395 | -0.50157 | -0.83397 | -1.2195 | -0.50157 | -0.51188 | -1.0598 | -1.3573 | -1.9882 | -1.0598 | -1.0852
152 | 0.26 | 0.5 | South/Central | AR | Little.Rock-Adams.Field.723403 | 3 | 2047084 | 45.4199 | 14.3891 | 65.5989 | 45.3445 | 20.2543 | 1043.9 | 3.637 | -5.14 | 6.5762 | -2.9392 | -33.0347 | 1.8878 | -24.12 | 4.8299 | -2.942 | -55.6819 | 2.4969 | -39.85 | 6.9155 | -4.4186 | -87.9933 | 3.637 | -5.14 | 6.5762 | -2.9392 | -33.0347 | 3.7469 | -5.35 | 6.7758 | -3.0289 | -34.0568 | 0.027961 | 1.27 | 0.40233 | 1.8342 | 29.1886 | 0.10169 | 0.052786 | 0.069816 | 0.10169 | 0.10477 | -0.14372 | -0.67442 | -1.1142 | -0.14372 | -0.14959 | -0.92369 | -1.5569 | -2.4604 | -0.92369 | -0.95226 | 0.027961 | 1.27 | 0.40233 | 1.8342 | 29.1886 | 0.10169 | 0.052786 | 0.069816 | 0.10169 | 0.10477 | -0.14372 | -0.67442 | -1.1142 | -0.14372 | -0.14959 | -0.92369 | -1.5569 | -2.4604 | -0.92369 | -0.95226
152 | 0.26 | 0.5 | South/Central | AZ | Kingman.AWOS.723700 | 3 | 155032 | 34.7303 | 17.1791 | 59.4935 | 34.5645 | 24.929 | 1310.81 | 3.0571 | -40.07 | 6.8884 | -3.8313 | -64.7875 | 1.2871 | -64.77 | 5.1863 | -3.8992 | -89.4731 | 2.1114 | -93.27 | 7.8859 | -5.7745 | -129.8567 | 3.0571 | -40.07 | 6.8884 | -3.8313 | -64.7875 | 3.186 | -41.56 | 7.1681 | -3.9822 | -67.2295 | 0.0021176 | 0.073544 | 0.036378 | 0.12598 | 2.7757 | 0.0064736 | 0.0027255 | 0.004471 | 0.0064736 | 0.0067465 | -0.084851 | -0.13716 | -0.19751 | -0.084851 | -0.088007 | -0.13719 | -0.18947 | -0.27498 | -0.13719 | -0.14236 | 0.0021176 | 0.073544 | 0.036378 | 0.12598 | 2.7757 | 0.0064736 | 0.0027255 | 0.004471 | 0.0064736 | 0.0067465 | -0.084851 | -0.13716 | -0.19751 | -0.084851 | -0.088007 | -0.13719 | -0.18947 | -0.27498 | -0.13719 | -0.14236
152 | 0.26 | 0.5 | South/Central | AZ | Prescott-Love.Field.723723 | 3 | 167517 | 44.5854 | 9.955 | 60.2468 | 44.3728 | 15.8741 | 1142.86 | 6.0552 | 12.87 | 9.3871 | -3.3319 | -12.5151 | 3.7812 | -17.24 | 7.0814 | -3.3002 | -40.9967 | 5.6787 | -23.25 | 10.5174 | -4.8387 | -58.3695 | 6.0552 | 12.87 | 9.3871 | -3.3319 | -12.5151 | 6.2305 | 12.32 | 9.7027 | -3.4722 | -14.072 | 0.0022881 | 0.10202 | 0.022778 | 0.13785 | 2.615 | 0.013855 | 0.0086518 | 0.012993 | 0.013855 | 0.014256 | 0.029448 | -0.039447 | -0.053199 | 0.029448 | 0.02819 | -0.028636 | -0.093805 | -0.13356 | -0.028636 | -0.032198 | 0.0022881 | 0.10202 | 0.022778 | 0.13785 | 2.615 | 0.013855 | 0.0086518 | 0.012993 | 0.013855 | 0.014256 | 0.029448 | -0.039447 | -0.053199 | 0.029448 | 0.02819 | -0.028636 | -0.093805 | -0.13356 | -0.028636 | -0.032198
152 | 0.26 | 0.5 | South/Central | CA | Daggett.Intl.AP.723815 | 3 | 3397182 | 23.5587 | 17.3187 | 48.1363 | 23.4221 | 24.7142 | 1553.99 | 0.38324 | -178.49 | 4.9403 | -4.5571 | -119.034 | -0.85508 | -192.82 | 3.6943 | -4.5494 | -134.8046 | -1.2652 | -292.25 | 5.6399 | -6.9051 | -204.1846 | 0.38324 | -178.49 | 4.9403 | -4.5571 | -119.034 | 0.26297 | -193.6 | 5.1616 | -4.8986 | -129.8775 | 0.046402 | 1.0932 | 0.80362 | 2.2336 | 72.1083 | 0.017783 | -0.039677 | -0.058707 | 0.017783 | 0.012202 | -8.2823 | -8.9472 | -13.561 | -8.2823 | -8.9834 | -5.5234 | -6.2552 | -9.4746 | -5.5234 | -6.0266 | 0.046402 | 1.0932 | 0.80362 | 2.2336 | 72.1083 | 0.017783 | -0.039677 | -0.058707 | 0.017783 | 0.012202 | -8.2823 | -8.9472 | -13.561 | -8.2823 | -8.9834 | -5.5234 | -6.2552 | -9.4746 | -5.5234 | -6.0266
152 | 0.26 | 0.5 | South/Central | CA | Fresno.Metro.AP.723890 | 3 | 2081643 | 26.7058 | 14.2361 | 47.0788 | 26.5502 | 20.5286 | 1374.01 | 1.4791 | -121.85 | 4.9479 | -3.4688 | -75.2868 | 0.12491 | -138.57 | 3.6112 | -3.4862 | -93.2349 | 0.16762 | -206.84 | 5.3652 | -5.1976 | -139.2425 | 1.4791 | -121.85 | 4.9479 | -3.4688 | -75.2868 | 1.5525 | -124.46 | 5.1081 | -3.5556 | -76.7019 | 0.028433 | 0.75933 | 0.40478 | 1.3386 | 39.0674 | 0.042055 | 0.0035515 | 0.0047661 | 0.042055 | 0.044142 | -3.4646 | -3.94 | -5.8811 | -3.4646 | -3.5388 | -2.1406 | -2.651 | -3.9591 | -2.1406 | -2.1809 | 0.028433 | 0.75933 | 0.40478 | 1.3386 | 39.0674 | 0.042055 | 0.0035515 | 0.0047661 | 0.042055 | 0.044142 | -3.4646 | -3.94 | -5.8811 | -3.4646 | -3.5388 | -2.1406 | -2.651 | -3.9591 | -2.1406 | -2.1809
152 | 0.26 | 0.5 | South/Central | CA | Los.Angeles.Intl.AP.722950 | 3 | 13764852 | 11.8605 | 7.1886 | 22.386 | 11.7898 | 10.5962 | 683.07 | -0.72786 | -156.88 | 2.9391 | -3.6669 | -109.1541 | -1.4427 | -159.1 | 2.0761 | -3.5188 | -114.3477 | -1.8647 | -226.66 | 3.203 | -5.0678 | -161.9349 | -0.72786 | -156.88 | 2.9391 | -3.6669 | -109.1541 | -0.74262 | -161.32 | 3.0299 | -3.7725 | -112.2161 | 0.18801 | 2.2299 | 1.3515 | 4.2089 | 128.4265 | -0.13685 | -0.27125 | -0.3506 | -0.13685 | -0.13962 | -29.4956 | -29.913 | -42.6152 | -29.4956 | -30.3304 | -20.5225 | -21.4989 | -30.446 | -20.5225 | -21.0982 | 0.18801 | 2.2299 | 1.3515 | 4.2089 | 128.4265 | -0.13685 | -0.27125 | -0.3506 | -0.13685 | -0.13962 | -29.4956 | -29.913 | -42.6152 | -29.4956 | -30.3304 | -20.5225 | -21.4989 | -30.446 | -20.5225 | -21.0982
152 | 0.26 | 0.5 | South/Central | CA | Redbluff.AP.725910 | 3 | 947304 | 32.8269 | 10.1691 | 47.2814 | 32.6379 | 14.6435 | 1135.41 | 2.4333 | -140.05 | 6.6249 | -4.1916 | -82.6398 | 0.85264 | -151.62 | 4.8701 | -4.0174 | -98.2959 | 1.5821 | -205.27 | 7.1467 | -5.5646 | -130.9757 | 2.4333 | -140.05 | 6.6249 | -4.1916 | -82.6398 | 2.3168 | -156.67 | 6.8889 | -4.5721 | -94.4938 | 0.012939 | 0.42475 | 0.13158 | 0.61178 | 14.6913 | 0.031485 | 0.011033 | 0.020471 | 0.031485 | 0.029978 | -1.8121 | -1.9618 | -2.656 | -1.8121 | -2.0272 | -1.0693 | -1.2719 | -1.6947 | -1.0693 | -1.2227 | 0.012939 | 0.42475 | 0.13158 | 0.61178 | 14.6913 | 0.031485 | 0.011033 | 0.020471 | 0.031485 | 0.029978 | -1.8121 | -1.9618 | -2.656 | -1.8121 | -2.0272 | -1.0693 | -1.2719 | -1.6947 | -1.0693 | -1.2227
152 | 0.26 | 0.5 | South/Central | CA | Sacramento.Metro.AP.724839 | 3 | 6831885 | 33.4927 | 10.884 | 50.1231 | 33.2982 | 16.8249 | 1258.1 | 2.9782 | -93.03 | 6.1488 | -3.1706 | -47.8311 | 1.295 | -113.36 | 4.4832 | -3.1882 | -70.0297 | 1.9873 | -166.39 | 6.6912 | -4.704 | -102.3343 | 2.9782 | -93.03 | 6.1488 | -3.1706 | -47.8311 | 3.1676 | -93.72 | 6.4097 | -3.2421 | -47.3329 | 0.093317 | 3.1254 | 1.0157 | 4.6773 | 117.4015 | 0.27792 | 0.12084 | 0.18544 | 0.27792 | 0.29559 | -8.6812 | -10.5784 | -15.5269 | -8.6812 | -8.7456 | -4.4634 | -6.5349 | -9.5495 | -4.4634 | -4.4169 | 0.093317 | 3.1254 | 1.0157 | 4.6773 | 117.4015 | 0.27792 | 0.12084 | 0.18544 | 0.27792 | 0.29559 | -8.6812 | -10.5784 | -15.5269 | -8.6812 | -8.7456 | -4.4634 | -6.5349 | -9.5495 | -4.4634 | -4.4169
152 | 0.26 | 0.5 | South/Central | CA | San.Diego.Intl.AP.722900 | 3 | 2813833 | 9.3675 | 8.8956 | 21.8576 | 9.3115 | 12.5461 | 756.33 | -1.5526 | -175.23 | 2.3325 | -3.8851 | -125.7296 | -2.0649 | -174.14 | 1.6481 | -3.713 | -127.6591 | -2.7626 | -248.28 | 2.5835 | -5.3461 | -181.0902 | -1.5526 | -175.23 | 2.3325 | -3.8851 | -125.7296 | -1.5858 | -180.17 | 2.4118 | -3.9977 | -129.2224 | 0.038434 | 0.36003 | 0.34189 | 0.84008 | 29.0688 | -0.059671 | -0.079363 | -0.10618 | -0.059671 | -0.06095 | -6.7348 | -6.6929 | -9.5424 | -6.7348 | -6.9247 | -4.8323 | -4.9065 | -6.96 | -4.8323 | -4.9665 | 0.038434 | 0.36003 | 0.34189 | 0.84008 | 29.0688 | -0.059671 | -0.079363 | -0.10618 | -0.059671 | -0.06095 | -6.7348 | -6.6929 | -9.5424 | -6.7348 | -6.9247 | -4.8323 | -4.9065 | -6.96 | -4.8323 | -4.9665
152 | 0.26 | 0.5 | South/Central | CA | San.Francisco.Intl.AP.724940 | 3 | 3723939 | 32.1933 | 3.4064 | 38.9649 | 32.008 | 6.9569 | 720.69 | 5.0595 | -40.54 | 7.4734 | -2.4139 | -0.38926 | 3.197 | -60.29 | 5.5797 | -2.3827 | -23.5715 | 5.4948 | -70.23 | 8.7658 | -3.271 | -18.091 | 5.0595 | -40.54 | 7.4734 | -2.4139 | -0.38926 | 5.2933 | -41.51 | 7.7969 | -2.5036 | 0.18788 | 0.050865 | 1.6375 | 0.17327 | 1.982 | 36.658 | 0.25735 | 0.16262 | 0.27949 | 0.25735 | 0.26924 | -2.0621 | -3.0667 | -3.5723 | -2.0621 | -2.1114 | -0.0198 | -1.199 | -0.9202 | -0.0198 | 0.0095565 | 0.050865 | 1.6375 | 0.17327 | 1.982 | 36.658 | 0.25735 | 0.16262 | 0.27949 | 0.25735 | 0.26924 | -2.0621 | -3.0667 | -3.5723 | -2.0621 | -2.1114 | -0.0198 | -1.199 | -0.9202 | -0.0198 | 0.0095565
152 | 0.26 | 0.5 | South/Central | GA | Atlanta-Hartsfield-Jackson.Intl.AP.722190 | 3 | 4874954 | 40.3328 | 12.649 | 58.3644 | 40.2375 | 18.1269 | 1109.78 | 3.7925 | -0.92 | 6.8277 | -3.0352 | -33.6409 | 2.121 | -22.5 | 5.1296 | -3.0086 | -54.4835 | 2.9475 | -36.27 | 7.427 | -4.4795 | -83.8374 | 3.7925 | -0.92 | 6.8277 | -3.0352 | -33.6409 | 3.8937 | -1.52 | 7.0397 | -3.1459 | -35.347 | 0.066587 | 2.6856 | 0.84226 | 3.8863 | 73.8968 | 0.25253 | 0.14123 | 0.19626 | 0.25253 | 0.25927 | -0.06126 | -1.4982 | -2.4151 | -0.06126 | -0.10121 | -2.24 | -3.6279 | -5.5825 | -2.24 | -2.3536 | 0.066587 | 2.6856 | 0.84226 | 3.8863 | 73.8968 | 0.25253 | 0.14123 | 0.19626 | 0.25253 | 0.25927 | -0.06126 | -1.4982 | -2.4151 | -0.06126 | -0.10121 | -2.24 | -3.6279 | -5.5825 | -2.24 | -2.3536
152 | 0.26 | 0.5 | South/Central | GA | Macon-Middle.Georgia.Rgnl.AP.722170 | 3 | 1376995 | 31.2742 | 14.7315 | 51.6393 | 31.1999 | 20.4394 | 1059.59 | 2.3699 | -20.62 | 5.5183 | -3.1484 | -55.0746 | 0.97035 | -39.2 | 4.1202 | -3.1499 | -73.175 | 1.3425 | -59.26 | 5.9974 | -4.6549 | -109.3188 | 2.3699 | -20.62 | 5.5183 | -3.1484 | -55.0746 | 2.4108 | -22.1 | 5.6796 | -3.2688 | -57.8222 | 0.018808 | 0.58822 | 0.27708 | 0.97125 | 19.9291 | 0.044575 | 0.018251 | 0.02525 | 0.044575 | 0.045344 | -0.38783 | -0.73729 | -1.1146 | -0.38783 | -0.41566 | -1.0359 | -1.3763 | -2.0561 | -1.0359 | -1.0875 | 0.018808 | 0.58822 | 0.27708 | 0.97125 | 19.9291 | 0.044575 | 0.018251 | 0.02525 | 0.044575 | 0.045344 | -0.38783 | -0.73729 | -1.1146 | -0.38783 | -0.41566 | -1.0359 | -1.3763 | -2.0561 | -1.0359 | -1.0875
152 | 0.26 | 0.5 | South/Central | LA | Monroe.Rgnl.AP.722486 | 3 | 434906 | 30.9267 | 15.169 | 51.5955 | 30.875 | 20.7205 | 808.67 | 1.9877 | -28.74 | 5.0394 | -3.0517 | -57.3765 | 0.65839 | -40.97 | 3.7122 | -3.0538 | -74.5867 | 0.88764 | -61.58 | 5.4186 | -4.531 | -111.8165 | 1.9877 | -28.74 | 5.0394 | -3.0517 | -57.3765 | 2.0377 | -29.58 | 5.1791 | -3.1415 | -59.1746 | 0.0059404 | 0.18372 | 0.090109 | 0.3065 | 4.8038 | 0.011808 | 0.0039111 | 0.0052729 | 0.011808 | 0.012104 | -0.17073 | -0.24338 | -0.36581 | -0.17073 | -0.17572 | -0.34084 | -0.44307 | -0.66423 | -0.34084 | -0.35152 | 0.0059404 | 0.18372 | 0.090109 | 0.3065 | 4.8038 | 0.011808 | 0.0039111 | 0.0052729 | 0.011808 | 0.012104 | -0.17073 | -0.24338 | -0.36581 | -0.17073 | -0.17572 | -0.34084 | -0.44307 | -0.66423 | -0.34084 | -0.35152
152 | 0.26 | 0.5 | South/Central | LA | Shreveport.Rgnl.AP.722480 | 3 | 899456 | 31.3165 | 15.869 | 53.0353 | 31.2642 | 21.7711 | 847.92 | 2.1076 | -27.5 | 5.2989 | -3.1913 | -59.6269 | 0.74825 | -40.57 | 3.9417 | -3.1935 | -77.2268 | 1.0075 | -61.11 | 5.738 | -4.7304 | -115.6952 | 2.1076 | -27.5 | 5.2989 | -3.1913 | -59.6269 | 2.1676 | -28.22 | 5.4486 | -3.281 | -61.2947 | 0.012286 | 0.38474 | 0.19496 | 0.65157 | 10.4172 | 0.025893 | 0.0091927 | 0.012378 | 0.025893 | 0.02663 | -0.33786 | -0.49843 | -0.75078 | -0.33786 | -0.3467 | -0.73256 | -0.94878 | -1.4214 | -0.73256 | -0.75304 | 0.012286 | 0.38474 | 0.19496 | 0.65157 | 10.4172 | 0.025893 | 0.0091927 | 0.012378 | 0.025893 | 0.02663 | -0.33786 | -0.49843 | -0.75078 | -0.33786 | -0.3467 | -0.73256 | -0.94878 | -1.4214 | -0.73256 | -0.75304
152 | 0.26 | 0.5 | South/Central | MS | Jackson.Intl.AP.722350 | 3 | 1014636 | 32.6237 | 15.5234 | 53.8646 | 32.1885 | 21.676 | 982.85 | 2.5034 | -36.47 | 5.6452 | -3.1418 | -53.1735 | 1.0794 | -50.96 | 4.2276 | -3.1483 | -71.7242 | 1.4725 | -76.94 | 6.1427 | -4.6703 | -108.0599 | 2.5034 | -36.47 | 5.6452 | -3.1418 | -53.1735 | 2.5807 | -37.62 | 5.8191 | -3.2384 | -54.8041 | 0.013859 | 0.45213 | 0.21514 | 0.7465 | 13.6212 | 0.034695 | 0.014959 | 0.020407 | 0.034695 | 0.035766 | -0.50543 | -0.70625 | -1.0663 | -0.50543 | -0.52137 | -0.73692 | -0.99402 | -1.4976 | -0.73692 | -0.75952 | 0.013859 | 0.45213 | 0.21514 | 0.7465 | 13.6212 | 0.034695 | 0.014959 | 0.020407 | 0.034695 | 0.035766 | -0.50543 | -0.70625 | -1.0663 | -0.50543 | -0.52137 | -0.73692 | -0.99402 | -1.4976 | -0.73692 | -0.75952
152 | 0.26 | 0.5 | South/Central | MS | Tupelo.Muni-C.D.Lemons.AP.723320 | 3 | 418053 | 43.1138 | 13.8871 | 62.751 | 42.5413 | 20.2098 | 1042.68 | 3.2003 | -26.42 | 6.1963 | -2.996 | -40.2153 | 1.4737 | -43.98 | 4.4805 | -3.0068 | -62.7892 | 1.9895 | -67.08 | 6.449 | -4.4595 | -95.6544 | 3.2003 | -26.42 | 6.1963 | -2.996 | -40.2153 | 3.2793 | -27.76 | 6.382 | -3.1027 | -42.0982 | 0.0057102 | 0.24619 | 0.079298 | 0.35832 | 5.9539 | 0.018274 | 0.0084149 | 0.01136 | 0.018274 | 0.018725 | -0.15086 | -0.25113 | -0.38304 | -0.15086 | -0.15851 | -0.22964 | -0.35854 | -0.5462 | -0.22964 | -0.24039 | 0.0057102 | 0.24619 | 0.079298 | 0.35832 | 5.9539 | 0.018274 | 0.0084149 | 0.01136 | 0.018274 | 0.018725 | -0.15086 | -0.25113 | -0.38304 | -0.15086 | -0.15851 | -0.22964 | -0.35854 | -0.5462 | -0.22964 | -0.24039
152 | 0.26 | 0.5 | South/Central | NC | Charlotte-Douglas.Intl.AP.723140 | 3 | 2994711 | 39.9275 | 11.696 | 56.8657 | 39.833 | 17.0327 | 920.19 | 4.1148 | -6.92 | 6.9701 | -2.8553 | -24.589 | 2.3932 | -25.82 | 5.2317 | -2.8385 | -46.3437 | 3.4396 | -39.27 | 7.6482 | -4.2086 | -70.1177 | 4.1148 | -6.92 | 6.9701 | -2.8553 | -24.589 | 4.2356 | -7.43 | 7.1917 | -2.9562 | -25.7734 | 0.040905 | 1.6332 | 0.47842 | 2.3261 | 37.6401 | 0.16831 | 0.097894 | 0.1407 | 0.16831 | 0.17325 | -0.28306 | -1.0562 | -1.6063 | -0.28306 | -0.30392 | -1.0058 | -1.8957 | -2.8681 | -1.0058 | -1.0543 | 0.040905 | 1.6332 | 0.47842 | 2.3261 | 37.6401 | 0.16831 | 0.097894 | 0.1407 | 0.16831 | 0.17325 | -0.28306 | -1.0562 | -1.6063 | -0.28306 | -0.30392 | -1.0058 | -1.8957 | -2.8681 | -1.0058 | -1.0543
152 | 0.26 | 0.5 | South/Central | NC | Wilmington.Intl.AP.723013 | 3 | 883625 | 31.8803 | 13.3998 | 50.2391 | 31.8045 | 18.4346 | 874.54 | 2.8253 | -23.18 | 5.7514 | -2.926 | -43.1496 | 1.4149 | -38.43 | 4.3222 | -2.9073 | -60.838 | 2.0515 | -57.13 | 6.3503 | -4.2987 | -90.4801 | 2.8253 | -23.18 | 5.7514 | -2.926 | -43.1496 | 2.9264 | -23.93 | 5.9525 | -3.0262 | -44.5701 | 0.012069 | 0.38478 | 0.16173 | 0.60636 | 10.5552 | 0.0341 | 0.017078 | 0.024761 | 0.0341 | 0.03532 | -0.27977 | -0.46383 | -0.68953 | -0.27977 | -0.28882 | -0.52079 | -0.73428 | -1.092 | -0.52079 | -0.53794 | 0.012069 | 0.38478 | 0.16173 | 0.60636 | 10.5552 | 0.0341 | 0.017078 | 0.024761 | 0.0341 | 0.03532 | -0.27977 | -0.46383 | -0.68953 | -0.27977 | -0.28882 | -0.52079 | -0.73428 | -1.092 | -0.52079 | -0.53794
152 | 0.26 | 0.5 | South/Central | NV | Las.Vegas-McCarran.Intl.AP.723860 | 3 | 1413386 | 26.1598 | 20.496 | 54.911 | 26.0342 | 28.8769 | 1190.34 | 1.5288 | -85.53 | 5.338 | -3.8092 | -83.9064 | 0.0691 | -100.5 | 4.0084 | -3.9393 | -106.2807 | 0.24327 | -149.1 | 6.1304 | -5.8871 | -157.0262 | 1.5288 | -85.53 | 5.338 | -3.8092 | -83.9064 | 1.6135 | -88.09 | 5.5486 | -3.9351 | -86.2379 | 0.019305 | 0.50502 | 0.39568 | 1.0601 | 22.98 | 0.029515 | 0.001334 | 0.0046964 | 0.029515 | 0.03115 | -1.6512 | -1.9402 | -2.8784 | -1.6512 | -1.7006 | -1.6198 | -2.0518 | -3.0315 | -1.6198 | -1.6649 | 0.019305 | 0.50502 | 0.39568 | 1.0601 | 22.98 | 0.029515 | 0.001334 | 0.0046964 | 0.029515 | 0.03115 | -1.6512 | -1.9402 | -2.8784 | -1.6512 | -1.7006 | -1.6198 | -2.0518 | -3.0315 | -1.6198 | -1.6649
152 | 0.26 | 0.5 | South/Central | OK | Oklahoma.City-Will.Rogers.World.AP.723530 | 3 | 3552038 | 57.854 | 13.9891 | 78.0831 | 57.7584 | 20.3246 | 1013.45 | 5.0362 | -10.58 | 8.1429 | -3.1067 | -19.536 | 2.9073 | -28.31 | 6.0473 | -3.14 | -47.914 | 3.9961 | -44.91 | 8.6918 | -4.6957 | -76.188 | 5.0362 | -10.58 | 8.1429 | -3.1067 | -19.536 | 5.1562 | -12.32 | 8.4223 | -3.2661 | -22.328 | 0.048517 | 2.8069 | 0.67871 | 3.7884 | 49.1697 | 0.24434 | 0.14105 | 0.19388 | 0.24434 | 0.25016 | -0.51331 | -1.3735 | -2.1789 | -0.51331 | -0.59773 | -0.94783 | -2.3247 | -3.6964 | -0.94783 | -1.0833 | 0.048517 | 2.8069 | 0.67871 | 3.7884 | 49.1697 | 0.24434 | 0.14105 | 0.19388 | 0.24434 | 0.25016 | -0.51331 | -1.3735 | -2.1789 | -0.51331 | -0.59773 | -0.94783 | -2.3247 | -3.6964 | -0.94783 | -1.0833
152 | 0.26 | 0.5 | South/Central | SC | Charleston.Intl.AP.722080 | 3 | 1030593 | 26.3969 | 15.4212 | 47.1197 | 26.334 | 20.7857 | 1032.25 | 1.7193 | -49.26 | 4.9097 | -3.1904 | -64.6123 | 0.50915 | -63.51 | 3.6905 | -3.1814 | -79.9828 | 0.70402 | -94.99 | 5.4275 | -4.7235 | -119.4241 | 1.7193 | -49.26 | 4.9097 | -3.1904 | -64.6123 | 1.7598 | -51.47 | 5.0709 | -3.3111 | -67.3754 | 0.014077 | 0.37159 | 0.21708 | 0.6633 | 14.5308 | 0.024202 | 0.0071672 | 0.0099103 | 0.024202 | 0.024773 | -0.69343 | -0.89402 | -1.3372 | -0.69343 | -0.72453 | -0.90954 | -1.1259 | -1.6811 | -0.90954 | -0.94843 | 0.014077 | 0.37159 | 0.21708 | 0.6633 | 14.5308 | 0.024202 | 0.0071672 | 0.0099103 | 0.024202 | 0.024773 | -0.69343 | -0.89402 | -1.3372 | -0.69343 | -0.72453 | -0.90954 | -1.1259 | -1.6811 | -0.90954 | -0.94843
152 | 0.26 | 0.5 | South/Central | SC | Columbia.Metro.AP.723100 | 3 | 1050192 | 33.7743 | 13.806 | 53.0729 | 33.6942 | 19.3786 | 1070.55 | 2.8525 | -32.32 | 5.8497 | -2.9972 | -44.7359 | 1.3906 | -49.75 | 4.3906 | -3.0001 | -63.6771 | 1.9534 | -74.97 | 6.3977 | -4.4443 | -95.7048 | 2.8525 | -32.32 | 5.8497 | -2.9972 | -44.7359 | 2.923 | -33.98 | 6.0309 | -3.1079 | -46.8385 | 0.014345 | 0.48448 | 0.19804 | 0.76131 | 15.3565 | 0.040917 | 0.019947 | 0.028021 | 0.040917 | 0.041929 | -0.46362 | -0.71364 | -1.0754 | -0.46362 | -0.48743 | -0.64172 | -0.91342 | -1.3728 | -0.64172 | -0.67188 | 0.014345 | 0.48448 | 0.19804 | 0.76131 | 15.3565 | 0.040917 | 0.019947 | 0.028021 | 0.040917 | 0.041929 | -0.46362 | -0.71364 | -1.0754 | -0.46362 | -0.48743 | -0.64172 | -0.91342 | -1.3728 | -0.64172 | -0.67188
152 | 0.26 | 0.5 | South/Central | SC | Greenville.Intl.AP.723120 | 3 | 1931227 | 42.6764 | 11.1119 | 59.0694 | 42.5756 | 16.4938 | 933.61 | 4.4074 | -3.48 | 7.2502 | -2.8428 | -20.4709 | 2.6155 | -22.97 | 5.4315 | -2.816 | -42.8648 | 3.7416 | -35.36 | 7.9189 | -4.1773 | -65.3681 | 4.4074 | -3.48 | 7.2502 | -2.8428 | -20.4709 | 4.548 | -3.97 | 7.5012 | -2.9532 | -21.662 | 0.026379 | 1.1257 | 0.29312 | 1.5582 | 24.6273 | 0.11626 | 0.068993 | 0.098699 | 0.11626 | 0.11997 | -0.091797 | -0.60592 | -0.93275 | -0.091797 | -0.10472 | -0.53999 | -1.1307 | -1.7243 | -0.53999 | -0.57141 | 0.026379 | 1.1257 | 0.29312 | 1.5582 | 24.6273 | 0.11626 | 0.068993 | 0.098699 | 0.11626 | 0.11997 | -0.091797 | -0.60592 | -0.93275 | -0.091797 | -0.10472 | -0.53999 | -1.1307 | -1.7243 | -0.53999 | -0.57141
152 | 0.26 | 0.5 | South/Central | TN | Memphis.Intl.AP.723340 | 3 | 1295447 | 43.144 | 15.1704 | 64.1344 | 42.573 | 21.5614 | 1007.41 | 3.5424 | -29.31 | 6.5008 | -2.9584 | -34.7791 | 1.8408 | -44.35 | 4.8135 | -2.9727 | -57.1238 | 2.4808 | -69.09 | 6.9503 | -4.4695 | -89.5875 | 3.5424 | -29.31 | 6.5008 | -2.9584 | -34.7791 | 3.6453 | -30.79 | 6.7197 | -3.0744 | -36.6044 | 0.017694 | 0.76341 | 0.26843 | 1.1348 | 17.8256 | 0.06268 | 0.032571 | 0.043896 | 0.06268 | 0.064502 | -0.51862 | -0.78475 | -1.2225 | -0.51862 | -0.54481 | -0.6154 | -1.0108 | -1.5852 | -0.6154 | -0.6477 | 0.017694 | 0.76341 | 0.26843 | 1.1348 | 17.8256 | 0.06268 | 0.032571 | 0.043896 | 0.06268 | 0.064502 | -0.51862 | -0.78475 | -1.2225 | -0.51862 | -0.54481 | -0.6154 | -1.0108 | -1.5852 | -0.6154 | -0.6477
152 | 0.26 | 0.5 | South/Central | TX | El.Paso.Intl.AP.722700 | 3 | 1163506 | 25.2593 | 14.989 | 46.4481 | 25.2169 | 21.2313 | 927.38 | 1.7876 | -60.94 | 5.5284 | -3.7407 | -78.7041 | 0.41831 | -74.71 | 4.1613 | -3.743 | -96.4332 | 0.86739 | -106.29 | 6.3167 | -5.4493 | -137.0627 | 1.7876 | -60.94 | 5.5284 | -3.7407 | -78.7041 | 1.8576 | -62.15 | 5.6881 | -3.8305 | -80.244 | 0.015892 | 0.40143 | 0.23821 | 0.73817 | 14.7382 | 0.02841 | 0.0066478 | 0.013785 | 0.02841 | 0.029521 | -0.96848 | -1.1873 | -1.6892 | -0.96848 | -0.98771 | -1.2508 | -1.5325 | -2.1782 | -1.2508 | -1.2753 | 0.015892 | 0.40143 | 0.23821 | 0.73817 | 14.7382 | 0.02841 | 0.0066478 | 0.013785 | 0.02841 | 0.029521 | -0.96848 | -1.1873 | -1.6892 | -0.96848 | -0.98771 | -1.2508 | -1.5325 | -2.1782 | -1.2508 | -1.2753
152 | 0.26 | 0.5 | Southern | TX | Fort.Worth-Alliance.AP.722594 | 2 | 6292255 | 37.9034 | 16.029 | 60.4322 | 37.8403 | 22.5919 | 1097.38 | 3.1871 | -33.19 | 6.2768 | -3.0897 | -42.9344 | 1.5879 | -50.09 | 4.7201 | -3.1322 | -64.726 | 2.1569 | -77.34 | 6.8556 | -4.6987 | -100.0018 | 3.1871 | -33.19 | 6.2768 | -3.0897 | -42.9344 | 3.247 | -35.39 | 6.4664 | -3.2194 | -45.6905 | 0.085946 | 3.2576 | 1.3776 | 5.1939 | 94.3151 | 0.27392 | 0.13647 | 0.18538 | 0.27392 | 0.27907 | -2.8525 | -4.305 | -6.647 | -2.8525 | -3.0416 | -3.69 | -5.5629 | -8.5947 | -3.69 | -3.9269 | 0.085946 | 3.2576 | 1.3776 | 5.1939 | 94.3151 | 0.27392 | 0.13647 | 0.18538 | 0.27392 | 0.27907 | -2.8525 | -4.305 | -6.647 | -2.8525 | -3.0416 | -3.69 | -5.5629 | -8.5947 | -3.69 | -3.9269
152 | 0.26 | 0.5 | South/Central | TX | Lubbock.Intl.AP.722670 | 3 | 1094700 | 51.5071 | 12.3992 | 70.1762 | 51.4217 | 18.7545 | 972.92 | 4.8963 | -58.06 | 8.1629 | -3.2666 | -25.6922 | 2.7873 | -71.46 | 6.0573 | -3.27 | -52.9979 | 3.9661 | -106.39 | 8.7915 | -4.8255 | -80.1062 | 4.8963 | -58.06 | 8.1629 | -3.2666 | -25.6922 | 5.0562 | -60.31 | 8.4423 | -3.3861 | -26.8816 | 0.014952 | 0.77016 | 0.1854 | 1.0493 | 14.5476 | 0.073212 | 0.041677 | 0.059303 | 0.073212 | 0.075602 | -0.86814 | -1.0685 | -1.5908 | -0.86814 | -0.90178 | -0.38416 | -0.79245 | -1.1978 | -0.38416 | -0.40195 | 0.014952 | 0.77016 | 0.1854 | 1.0493 | 14.5476 | 0.073212 | 0.041677 | 0.059303 | 0.073212 | 0.075602 | -0.86814 | -1.0685 | -1.5908 | -0.86814 | -0.90178 | -0.38416 | -0.79245 | -1.1978 | -0.38416 | -0.40195
152 | 0.26 | 0.5 | South/Central | TX | Wichita.Falls.Muni.AP.723510 | 3 | 526075 | 44.3503 | 16.0591 | 66.9492 | 44.2768 | 22.6725 | 1158.13 | 3.5368 | -35.11 | 6.8257 | -3.2888 | -43.8401 | 1.7377 | -53.97 | 5.0793 | -3.3416 | -68.491 | 2.3067 | -83.92 | 7.3246 | -5.0179 | -106.7545 | 3.5368 | -35.11 | 6.8257 | -3.2888 | -43.8401 | 3.6167 | -37.35 | 7.0452 | -3.4285 | -46.6078 | 0.0071856 | 0.31869 | 0.11539 | 0.48107 | 8.3219 | 0.025414 | 0.012486 | 0.016575 | 0.025414 | 0.025989 | -0.25229 | -0.38781 | -0.60302 | -0.25229 | -0.26838 | -0.31502 | -0.49215 | -0.7671 | -0.31502 | -0.33491 | 0.0071856 | 0.31869 | 0.11539 | 0.48107 | 8.3219 | 0.025414 | 0.012486 | 0.016575 | 0.025414 | 0.025989 | -0.25229 | -0.38781 | -0.60302 | -0.25229 | -0.26838 | -0.31502 | -0.49215 | -0.7671 | -0.31502 | -0.33491
152 | 0.26 | 0.5 | South/Central | UT | Saint.George.AWOS.724754 | 3 | 142354 | 29.3087 | 19.0444 | 56.3479 | 29.0765 | 27.2713 | 971.93 | 2.5385 | -60.43 | 6.1293 | -3.5908 | -64.9367 | 1.0001 | -73.01 | 4.6966 | -3.6966 | -87.6641 | 1.6763 | -107.36 | 7.1663 | -5.49 | -127.731 | 2.5385 | -60.43 | 6.1293 | -3.5908 | -64.9367 | 2.6934 | -61.4 | 6.3787 | -3.6853 | -65.5094 | 0.0019444 | 0.056988 | 0.03703 | 0.10956 | 1.8898 | 0.0049359 | 0.0019446 | 0.0032595 | 0.0049359 | 0.005237 | -0.1175 | -0.14196 | -0.20875 | -0.1175 | -0.11939 | -0.12626 | -0.17045 | -0.24836 | -0.12626 | -0.12738 | 0.0019444 | 0.056988 | 0.03703 | 0.10956 | 1.8898 | 0.0049359 | 0.0019446 | 0.0032595 | 0.0049359 | 0.005237 | -0.1175 | -0.14196 | -0.20875 | -0.1175 | -0.11939 | -0.12626 | -0.17045 | -0.24836 | -0.12626 | -0.12738
152 | 0.26 | 0.5 | Southern | AL | Mobile-Rgnl.AP.722230 | 2 | 966489 | 22.9427 | 16.2989 | 44.6766 | 22.6353 | 22.0413 | 1057.93 | 0.95815 | -45.92 | 4.2343 | -3.2761 | -35.5727 | -0.076613 | -60.28 | 3.1716 | -3.2482 | -53.3383 | -0.13482 | -89.72 | 4.6807 | -4.8155 | -79.4478 | 0.95815 | -45.92 | 4.2343 | -3.2761 | -35.5727 | 0.98333 | -47.55 | 4.3678 | -3.3845 | -36.8633 | 0.030574 | 0.70145 | 0.49832 | 1.3659 | 32.3451 | 0.029295 | -0.0023424 | -0.0041221 | 0.029295 | 0.030064 | -1.404 | -1.843 | -2.7431 | -1.404 | -1.4538 | -1.0876 | -1.6308 | -2.429 | -1.0876 | -1.1271 | 0.025014 | 0.57388 | 0.40769 | 1.1175 | 26.4626 | 0.023967 | -0.0019164 | -0.0033724 | 0.023967 | 0.024596 | -1.1486 | -1.5078 | -2.2442 | -1.1486 | -1.1894 | -0.8898 | -1.3342 | -1.9873 | -0.8898 | -0.92208
152 | 0.26 | 0.5 | Southern | AZ | Phoenix-Sky.Harbor.Intl.AP.722780 | 2 | 3303225 | 10.3444 | 27.8786 | 47.1734 | 10.2936 | 36.8798 | 1393.16 | -2.0398 | -118.56 | 2.3631 | -4.4029 | -106.3718 | -2.8534 | -132.82 | 1.7212 | -4.5746 | -123.4388 | -4.2202 | -199.18 | 2.674 | -6.8943 | -184.6241 | -2.0398 | -118.56 | 2.3631 | -4.4029 | -106.3718 | -2.0669 | -121.27 | 2.4483 | -4.5151 | -108.6451 | 0.10449 | 1.0809 | 2.9132 | 4.9294 | 145.5775 | -0.21315 | -0.29816 | -0.44099 | -0.21315 | -0.21598 | -12.3889 | -13.879 | -20.8132 | -12.3889 | -12.672 | -11.1153 | -12.8987 | -19.2922 | -11.1153 | -11.3528 | 0.08549 | 0.88435 | 2.3833 | 4.0329 | 119.1015 | -0.17438 | -0.24394 | -0.36079 | -0.17438 | -0.1767 | -10.1357 | -11.3548 | -17.0279 | -10.1357 | -10.3674 | -9.0937 | -10.5528 | -15.7835 | -9.0937 | -9.2881
152 | 0.26 | 0.5 | Southern | AZ | Tucson.Intl.AP.722740 | 2 | 1179609 | 18.1754 | 20.2413 | 45.9459 | 18.0873 | 27.8586 | 1656.17 | -0.42571 | -173.8 | 3.7714 | -4.1971 | -74.6701 | -1.4987 | -188.97 | 2.7613 | -4.2601 | -94.5629 | -2.1137 | -278.32 | 4.1885 | -6.3023 | -138.0736 | -0.42571 | -173.8 | 3.7714 | -4.1971 | -74.6701 | -0.42663 | -178.48 | 3.8865 | -4.3131 | -76.5421 | 0.037316 | 0.67823 | 0.75532 | 1.7145 | 61.8014 | -0.015886 | -0.055927 | -0.078876 | -0.015886 | -0.01592 | -6.4855 | -7.0516 | -10.3857 | -6.4855 | -6.6601 | -2.7864 | -3.5287 | -5.1523 | -2.7864 | -2.8562 | 0.030529 | 0.55488 | 0.61795 | 1.4027 | 50.5616 | -0.012997 | -0.045756 | -0.064531 | -0.012997 | -0.013025 | -5.306 | -5.7691 | -8.4969 | -5.306 | -5.4489 | -2.2796 | -2.8869 | -4.2153 | -2.2796 | -2.3368
152 | 0.26 | 0.5 | Southern | FL | Jacksonville.Intl.AP.722060 | 2 | 5315428 | 17.4882 | 16.805 | 39.5521 | 17.446 | 22.1061 | 921.38 | -0.27417 | -58.58 | 3.1572 | -3.4314 | -59.7468 | -1.1154 | -69.69 | 2.2878 | -3.4031 | -74.0993 | -1.6336 | -102.69 | 3.3828 | -5.0164 | -109.0407 | -0.27417 | -58.58 | 3.1572 | -3.4314 | -59.7468 | -0.2551 | -59.47 | 3.2473 | -3.5025 | -60.5485 | 0.16815 | 2.9406 | 2.8257 | 6.6506 | 154.9288 | -0.046102 | -0.18754 | -0.27468 | -0.046102 | -0.042896 | -9.8501 | -11.7183 | -17.2672 | -9.8501 | -9.9998 | -10.0463 | -12.4597 | -18.335 | -10.0463 | -10.1812 | 0.13757 | 2.4058 | 2.3118 | 5.4411 | 126.7521 | -0.037717 | -0.15344 | -0.22473 | -0.037717 | -0.035094 | -8.0587 | -9.5871 | -14.1268 | -8.0587 | -8.1811 | -8.2192 | -10.1937 | -15.0005 | -8.2192 | -8.3295
152 | 0.26 | 0.5 | Southern | FL | Miami.Intl.AP.722020 | 1 | 5815628 | 1.9316 | 25.5488 | 33.767 | 1.9267 | 31.8403 | 1103.27 | -3.5887 | -126.07 | 0.51093 | -4.0997 | -128.7804 | -3.7274 | -128.83 | 0.36108 | -4.0885 | -131.0431 | -5.5449 | -191.85 | 0.55238 | -6.0972 | -195.1808 | -3.5887 | -126.07 | 0.51093 | -4.0997 | -128.7804 | -3.6801 | -129.25 | 0.52144 | -4.2015 | -132.0178 | 0.82759 | 1.5986 | 21.144 | 27.9453 | 913.0578 | -2.97 | -3.0848 | -4.5889 | -2.97 | -3.0456 | -104.3346 | -106.6187 | -158.7736 | -104.3346 | -106.9663 | -106.5777 | -108.4503 | -161.5301 | -106.5777 | -109.2569 | 0.15051 | 0.29074 | 3.8454 | 5.0824 | 166.0567 | -0.54015 | -0.56103 | -0.83457 | -0.54015 | -0.5539 | -18.9752 | -19.3906 | -28.876 | -18.9752 | -19.4538 | -19.3832 | -19.7237 | -29.3773 | -19.3832 | -19.8704
152 | 0.26 | 0.5 | Southern | FL | Tallahassee.Intl.AP.722140 | 2 | 1260481 | 18.9094 | 16.0236 | 40.5125 | 18.8639 | 21.6487 | 1103.58 | 0.17779 | -42.99 | 3.5373 | -3.3595 | -50.6413 | -0.73398 | -60.48 | 2.5978 | -3.3318 | -66.2458 | -1.1221 | -90.31 | 3.814 | -4.9361 | -98.7547 | 0.17779 | -42.99 | 3.5373 | -3.3595 | -50.6413 | 0.19543 | -43.8 | 3.6382 | -3.4428 | -51.6637 | 0.039874 | 0.754 | 0.63893 | 1.6154 | 44.0043 | 0.0070891 | -0.029267 | -0.044743 | 0.0070891 | 0.0077928 | -1.7142 | -2.4116 | -3.601 | -1.7142 | -1.7465 | -2.0193 | -2.6415 | -3.9378 | -2.0193 | -2.06 | 0.032622 | 0.61687 | 0.52273 | 1.3216 | 36.0013 | 0.0057998 | -0.023944 | -0.036606 | 0.0057998 | 0.0063755 | -1.4024 | -1.973 | -2.9461 | -1.4024 | -1.4289 | -1.652 | -2.1611 | -3.2216 | -1.652 | -1.6854
152 | 0.26 | 0.5 | Southern | FL | Tampa.Intl.AP.722110 | 2 | 4135450 | 7.7526 | 21.4126 | 35.0289 | 7.7336 | 27.2953 | 1070.22 | -2.2026 | -96.76 | 1.7348 | -3.9374 | -101.7865 | -2.633 | -104.93 | 1.2748 | -3.9078 | -108.8877 | -3.8753 | -155.2 | 1.9282 | -5.8035 | -161.0951 | -2.2026 | -96.76 | 1.7348 | -3.9374 | -101.7865 | -2.2442 | -98.82 | 1.7849 | -4.0291 | -103.9864 | 0.13082 | 1.0142 | 2.8012 | 4.5825 | 140.0074 | -0.28814 | -0.34445 | -0.50697 | -0.28814 | -0.29359 | -12.6582 | -13.7271 | -20.3034 | -12.6582 | -12.9277 | -13.3158 | -14.2448 | -21.0746 | -13.3158 | -13.6036 | 0.10703 | 0.82975 | 2.2918 | 3.7491 | 114.5444 | -0.23574 | -0.28181 | -0.41477 | -0.23574 | -0.2402 | -10.3561 | -11.2305 | -16.6109 | -10.3561 | -10.5766 | -10.8941 | -11.6541 | -17.2418 | -10.8941 | -11.1295
152 | 0.26 | 0.5 | Southern | GA | Savannah.Intl.AP.722070 | 2 | 580061 | 23.24 | 16.1954 | 44.9356 | 23.1845 | 21.7512 | 986.39 | 0.79743 | -44.16 | 4.1165 | -3.319 | -39.0879 | -0.27333 | -58.05 | 3.028 | -3.3013 | -57.6499 | -0.41035 | -85.87 | 4.4635 | -4.8739 | -85.2309 | 0.79743 | -44.16 | 4.1165 | -3.319 | -39.0879 | 0.84745 | -44.85 | 4.2473 | -3.3999 | -39.501 | 0.01835 | 0.42645 | 0.29718 | 0.82455 | 18.0999 | 0.014633 | -0.0050156 | -0.0075299 | 0.014633 | 0.015551 | -0.81032 | -1.0652 | -1.5757 | -0.81032 | -0.82298 | -0.71725 | -1.0579 | -1.564 | -0.71725 | -0.72483 | 0.015012 | 0.34889 | 0.24313 | 0.67459 | 14.8081 | 0.011971 | -0.0041034 | -0.0061604 | 0.011971 | 0.012722 | -0.66295 | -0.87147 | -1.2891 | -0.66295 | -0.67331 | -0.58681 | -0.86547 | -1.2795 | -0.58681 | -0.59301
152 | 0.26 | 0.5 | Southern | HI | Honolulu.Intl.AP.911820 | 1 | 1211537 | 0.038495 | 25.6407 | 32.0929 | 0.038156 | 32.0548 | 2817.5 | -4.4752 | -394.06 | 0.019838 | -4.495 | -150.7106 | -4.4237 | -389.08 | 0.009919 | -4.4336 | -148.822 | -6.632 | -583.06 | 0.009919 | -6.6419 | -223.0317 | -4.4752 | -394.06 | 0.019838 | -4.495 | -150.7106 | -4.556 | -401.16 | 0.019838 | -4.5758 | -153.425 | 0.17241 | 0.0066368 | 4.4207 | 5.5331 | 485.7586 | -0.77156 | -0.76268 | -1.1434 | -0.77156 | -0.78548 | -67.939 | -67.0804 | -100.524 | -67.939 | -69.1631 | -25.9837 | -25.6581 | -38.4524 | -25.9837 | -26.4516 | 0.031356 | 0.001207 | 0.80398 | 1.0063 | 88.3443 | -0.14032 | -0.13871 | -0.20795 | -0.14032 | -0.14286 | -12.356 | -12.1998 | -18.2822 | -12.356 | -12.5786 | -4.7256 | -4.6664 | -6.9933 | -4.7256 | -4.8107
152 | 0.26 | 0.5 | Southern | LA | Baton.Rouge-Ryan.AP.722317 | 2 | 2581427 | 23.4202 | 16.2789 | 45.1288 | 23.3808 | 21.748 | 773.43 | 0.87821 | -37.18 | 4.0216 | -3.1433 | -34.8539 | -0.17131 | -47.22 | 2.9538 | -3.1251 | -53.0342 | -0.37184 | -71.66 | 4.291 | -4.6628 | -81.1756 | 0.87821 | -37.18 | 4.0216 | -3.1433 | -34.8539 | 0.88819 | -38.53 | 4.1313 | -3.2431 | -36.2756 | 0.081661 | 1.9125 | 1.3294 | 3.6853 | 63.1591 | 0.071716 | -0.01399 | -0.030365 | 0.071716 | 0.07253 | -3.0362 | -3.856 | -5.8518 | -3.0362 | -3.1464 | -2.8462 | -4.3308 | -6.6289 | -2.8462 | -2.9623 | 0.066809 | 1.5647 | 1.0876 | 3.015 | 51.6724 | 0.058673 | -0.011445 | -0.024843 | 0.058673 | 0.059339 | -2.484 | -3.1547 | -4.7876 | -2.484 | -2.5742 | -2.3286 | -3.5432 | -5.4233 | -2.3286 | -2.4236
152 | 0.26 | 0.5 | Southern | LA | Lake.Charle.APs.722400 | 2 | 687049 | 22.4006 | 16.7989 | 44.6993 | 22.3629 | 22.3363 | 775.07 | 0.68821 | -42.16 | 3.9916 | -3.3034 | -40.7601 | -0.33128 | -51.73 | 2.9538 | -3.2851 | -58.41 | -0.59183 | -78.07 | 4.301 | -4.8928 | -88.7284 | 0.68821 | -42.16 | 3.9916 | -3.3034 | -40.7601 | 0.6782 | -44.01 | 4.1014 | -3.4232 | -42.8532 | 0.021734 | 0.48686 | 0.36511 | 0.9715 | 16.8455 | 0.014958 | -0.0072001 | -0.012863 | 0.014958 | 0.01474 | -0.91631 | -1.1243 | -1.6968 | -0.91631 | -0.95652 | -0.88589 | -1.2695 | -1.9284 | -0.88589 | -0.93138 | 0.017781 | 0.39831 | 0.29871 | 0.79481 | 13.7818 | 0.012237 | -0.0058906 | -0.010524 | 0.012237 | 0.012059 | -0.74966 | -0.91983 | -1.3882 | -0.74966 | -0.78256 | -0.72477 | -1.0386 | -1.5777 | -0.72477 | -0.76199
152 | 0.26 | 0.5 | Southern | TX | Brownsville.Intercontinental.AP.722500 | 2 | 1578218 | 11.6853 | 24.1186 | 42.4636 | 11.6655 | 30.7981 | 1083.95 | -1.7709 | -95.07 | 1.926 | -3.6968 | -90.3371 | -2.3506 | -101.6 | 1.3771 | -3.7277 | -101.0352 | -3.6908 | -155.49 | 1.9659 | -5.6567 | -155.4989 | -1.7709 | -95.07 | 1.926 | -3.6968 | -90.3371 | -1.8709 | -99 | 1.9659 | -3.8367 | -94.3368 | 0.049925 | 0.58339 | 1.2041 | 2.12 | 54.1167 | -0.088411 | -0.11735 | -0.18427 | -0.088411 | -0.093404 | -4.7464 | -5.0724 | -7.7629 | -4.7464 | -4.9426 | -4.5101 | -5.0442 | -7.7634 | -4.5101 | -4.7098 | 0.040846 | 0.47729 | 0.98514 | 1.7344 | 44.2746 | -0.072332 | -0.096012 | -0.15075 | -0.072332 | -0.076416 | -3.8832 | -4.1499 | -6.3511 | -3.8832 | -4.0437 | -3.6899 | -4.1268 | -6.3514 | -3.6899 | -3.8532
152 | 0.26 | 0.5 | Southern | TX | Houston-Bush.Intercontinental.AP.722430 | 2 | 9591173 | 19.1921 | 18.2188 | 43.2207 | 19.1597 | 24.061 | 951.78 | 0.29843 | -65.17 | 3.5326 | -3.2341 | -46.5117 | -0.63114 | -74.7 | 2.6145 | -3.2457 | -63.0566 | -1.0417 | -112.73 | 3.812 | -4.8537 | -96.0192 | 0.29843 | -65.17 | 3.5326 | -3.2341 | -46.5117 | 0.29837 | -67.05 | 3.6224 | -3.324 | -47.9514 | 0.30341 | 5.823 | 5.5277 | 13.1135 | 288.7775 | 0.090547 | -0.19149 | -0.31605 | 0.090547 | 0.090527 | -19.7731 | -22.6646 | -34.2032 | -19.7731 | -20.3435 | -14.112 | -19.1319 | -29.133 | -14.112 | -14.5488 | 0.24823 | 4.764 | 4.5224 | 10.7286 | 236.2579 | 0.074079 | -0.15667 | -0.25857 | 0.074079 | 0.074063 | -16.177 | -18.5426 | -27.9827 | -16.177 | -16.6436 | -11.5455 | -15.6524 | -23.8346 | -11.5455 | -11.9029
152 | 0.26 | 0.5 | Southern | TX | San.Antonio.Intl.AP.722530 | 2 | 432881 | 20.3515 | 19.3088 | 46.1901 | 20.3172 | 25.8728 | 1018.14 | -0.091582 | -77.38 | 3.5226 | -3.6142 | -59.4588 | -1.0811 | -88.03 | 2.5746 | -3.6557 | -77.5387 | -1.7116 | -132.52 | 3.7521 | -5.4637 | -117.5751 | -0.091582 | -77.38 | 3.5226 | -3.6142 | -59.4588 | -0.13161 | -80.3 | 3.6024 | -3.734 | -62.0816 | 0.013694 | 0.27869 | 0.26441 | 0.63252 | 13.9422 | -0.0012541 | -0.014804 | -0.023439 | -0.0012541 | -0.0018022 | -1.0596 | -1.2055 | -1.8147 | -1.0596 | -1.0996 | -0.81422 | -1.0618 | -1.61 | -0.81422 | -0.85013 | 0.011203 | 0.228 | 0.21632 | 0.51748 | 11.4065 | -0.001026 | -0.012112 | -0.019176 | -0.001026 | -0.0014744 | -0.86691 | -0.98623 | -1.4847 | -0.86691 | -0.89963 | -0.66614 | -0.86869 | -1.3172 | -0.66614 | -0.69552
153 | 0.27 | 0.5 | South/Central | NC | Raleigh-Durham.Intl.AP.723060 | 3 | 4170977 | 45.7798 | 11.1121 | 61.9825 | 45.6719 | 16.3107 | 963.31 | 4.6978 | 2.96 | 7.3797 | -2.6819 | -4.0592 | 2.7854 | -18.23 | 5.4597 | -2.6743 | -27.5521 | 4.0921 | -26.97 | 8.0395 | -3.9474 | -40.9085 | 4.6978 | 2.96 | 7.3797 | -2.6819 | -4.0592 | 4.8682 | 3.14 | 7.641 | -2.7728 | -4.0604 | 0.063866 | 2.9238 | 0.70968 | 3.9586 | 61.5225 | 0.30003 | 0.17789 | 0.26134 | 0.30003 | 0.31091 | 0.18904 | -1.1643 | -1.7225 | 0.18904 | 0.20054 | -0.25925 | -1.7596 | -2.6127 | -0.25925 | -0.25932 | 0.063866 | 2.9238 | 0.70968 | 3.9586 | 61.5225 | 0.30003 | 0.17789 | 0.26134 | 0.30003 | 0.31091 | 0.18904 | -1.1643 | -1.7225 | 0.18904 | 0.20054 | -0.25925 | -1.7596 | -2.6127 | -0.25925 | -0.25932
153 | 0.27 | 0.5 | South/Central | TN | Nashville.Intl.AP.723270 | 3 | 2864099 | 51.13 | 12.6002 | 69.2366 | 50.4542 | 18.7824 | 998.25 | 4.5826 | -16.96 | 7.4113 | -2.8287 | -8.8906 | 2.5787 | -34.5 | 5.4059 | -2.8273 | -33.659 | 3.7091 | -53.07 | 7.9555 | -4.2464 | -52.5834 | 4.5826 | -16.96 | 7.4113 | -2.8287 | -8.8906 | 4.6947 | -18.51 | 7.6472 | -2.9526 | -10.3763 | 0.043855 | 2.2423 | 0.55258 | 3.0364 | 43.7782 | 0.20097 | 0.11309 | 0.16266 | 0.20097 | 0.20588 | -0.74378 | -1.513 | -2.3274 | -0.74378 | -0.81175 | -0.3899 | -1.4761 | -2.306 | -0.3899 | -0.45505 | 0.043855 | 2.2423 | 0.55258 | 3.0364 | 43.7782 | 0.20097 | 0.11309 | 0.16266 | 0.20097 | 0.20588 | -0.74378 | -1.513 | -2.3274 | -0.74378 | -0.81175 | -0.3899 | -1.4761 | -2.306 | -0.3899 | -0.45505
153 | 0.27 | 0.5 | South/Central | VA | Norfolk.Intl.AP.723080 | 3 | 1629172 | 50.5077 | 11.1982 | 66.8351 | 50.3888 | 16.4462 | 1092.21 | 5.2347 | 6.92 | 7.7604 | -2.5257 | 6.2078 | 3.2509 | -14.89 | 5.7706 | -2.5197 | -18.2069 | 4.7076 | -23.73 | 8.4693 | -3.7617 | -28.9834 | 5.2347 | 6.92 | 7.7604 | -2.5257 | 6.2078 | 5.424 | 6.98 | 8.0514 | -2.6273 | 6.1937 | 0.024946 | 1.26 | 0.27935 | 1.6673 | 27.246 | 0.13058 | 0.081096 | 0.11743 | 0.13058 | 0.13531 | 0.17262 | -0.37144 | -0.59196 | 0.17262 | 0.17412 | 0.15486 | -0.45419 | -0.72301 | 0.15486 | 0.15451 | 0.024946 | 1.26 | 0.27935 | 1.6673 | 27.246 | 0.13058 | 0.081096 | 0.11743 | 0.13058 | 0.13531 | 0.17262 | -0.37144 | -0.59196 | 0.17262 | 0.17412 | 0.15486 | -0.45419 | -0.72301 | 0.15486 | 0.15451
153 | 0.27 | 0.5 | South/Central | AL | Birmingham.Muni.AP.722280 | 3 | 3613104 | 34.8835 | 13.7207 | 54.0145 | 34.4185 | 19.596 | 1152.99 | 2.6562 | -18.16 | 5.7651 | -3.1089 | -50.306 | 1.1662 | -39.34 | 4.2545 | -3.0883 | -68.9718 | 1.7822 | -57.55 | 6.3587 | -4.5765 | -101.5126 | 2.6562 | -18.16 | 5.7651 | -3.1089 | -50.306 | 2.7465 | -18.81 | 5.9606 | -3.2141 | -52.0055 | 0.049351 | 1.7215 | 0.67713 | 2.6657 | 56.9015 | 0.13109 | 0.057555 | 0.087955 | 0.13109 | 0.13554 | -0.89622 | -1.9415 | -2.8402 | -0.89622 | -0.9283 | -2.4827 | -3.4038 | -5.0098 | -2.4827 | -2.5665 | 0.049351 | 1.7215 | 0.67713 | 2.6657 | 56.9015 | 0.13109 | 0.057555 | 0.087955 | 0.13109 | 0.13554 | -0.89622 | -1.9415 | -2.8402 | -0.89622 | -0.9283 | -2.4827 | -3.4038 | -5.0098 | -2.4827 | -2.5665
153 | 0.27 | 0.5 | South/Central | AL | Montgomery-Dannelly.Field.722260 | 3 | 1279476 | 28.7947 | 15.385 | 49.7653 | 28.4095 | 21.3558 | 1120.78 | 1.8135 | -32.69 | 5.0407 | -3.2273 | -64.4025 | 0.49522 | -51.71 | 3.723 | -3.2277 | -81.4238 | 0.86501 | -73.77 | 5.595 | -4.73 | -117.5234 | 1.8135 | -32.69 | 5.0407 | -3.2273 | -64.4025 | 1.8865 | -33.28 | 5.2017 | -3.3152 | -65.8524 | 0.017476 | 0.50323 | 0.26887 | 0.86971 | 19.5871 | 0.031692 | 0.0086546 | 0.015117 | 0.031692 | 0.032969 | -0.5713 | -0.9037 | -1.2892 | -0.5713 | -0.58161 | -1.1255 | -1.423 | -2.0539 | -1.1255 | -1.1509 | 0.017476 | 0.50323 | 0.26887 | 0.86971 | 19.5871 | 0.031692 | 0.0086546 | 0.015117 | 0.031692 | 0.032969 | -0.5713 | -0.9037 | -1.2892 | -0.5713 | -0.58161 | -1.1255 | -1.423 | -2.0539 | -1.1255 | -1.1509
153 | 0.27 | 0.5 | South/Central | AR | Little.Rock-Adams.Field.723403 | 3 | 2047084 | 45.7397 | 14.3991 | 65.9387 | 45.6639 | 20.2749 | 1047.9 | 3.2971 | -9.14 | 6.2569 | -2.9597 | -37.9786 | 1.548 | -28.12 | 4.5105 | -2.9626 | -60.6258 | 2.1571 | -43.85 | 6.5962 | -4.4391 | -92.9372 | 3.2971 | -9.14 | 6.2569 | -2.9597 | -37.9786 | 3.407 | -9.35 | 6.4564 | -3.0494 | -39.0006 | 0.027961 | 1.2789 | 0.40261 | 1.8437 | 29.3004 | 0.092191 | 0.043283 | 0.060314 | 0.092191 | 0.095264 | -0.25556 | -0.78627 | -1.2261 | -0.25556 | -0.26144 | -1.0619 | -1.6952 | -2.5986 | -1.0619 | -1.0905 | 0.027961 | 1.2789 | 0.40261 | 1.8437 | 29.3004 | 0.092191 | 0.043283 | 0.060314 | 0.092191 | 0.095264 | -0.25556 | -0.78627 | -1.2261 | -0.25556 | -0.26144 | -1.0619 | -1.6952 | -2.5986 | -1.0619 | -1.0905
153 | 0.27 | 0.5 | South/Central | AZ | Kingman.AWOS.723700 | 3 | 155032 | 35.0299 | 17.1987 | 59.8232 | 34.8627 | 24.9605 | 1315.82 | 2.7274 | -45.08 | 6.5902 | -3.8627 | -69.8974 | 0.95742 | -69.78 | 4.888 | -3.9306 | -94.583 | 1.7817 | -98.28 | 7.5876 | -5.8059 | -134.9666 | 2.7274 | -45.08 | 6.5902 | -3.8627 | -69.8974 | 2.8563 | -46.57 | 6.8699 | -4.0136 | -72.3395 | 0.0021176 | 0.074179 | 0.03642 | 0.12668 | 2.7864 | 0.0057755 | 0.0020274 | 0.0037729 | 0.0057755 | 0.0060484 | -0.09546 | -0.14776 | -0.20812 | -0.09546 | -0.098616 | -0.14801 | -0.20029 | -0.2858 | -0.14801 | -0.15318 | 0.0021176 | 0.074179 | 0.03642 | 0.12668 | 2.7864 | 0.0057755 | 0.0020274 | 0.0037729 | 0.0057755 | 0.0060484 | -0.09546 | -0.14776 | -0.20812 | -0.09546 | -0.098616 | -0.14801 | -0.20029 | -0.2858 | -0.14801 | -0.15318
153 | 0.27 | 0.5 | South/Central | AZ | Prescott-Love.Field.723723 | 3 | 167517 | 44.9806 | 9.955 | 60.6567 | 44.7661 | 15.8906 | 1148.75 | 5.6453 | 6.98 | 8.9937 | -3.3484 | -18.2539 | 3.3713 | -23.13 | 6.688 | -3.3168 | -46.7354 | 5.2688 | -29.14 | 10.124 | -4.8553 | -64.1082 | 5.6453 | 6.98 | 8.9937 | -3.3484 | -18.2539 | 5.8206 | 6.43 | 9.3093 | -3.4887 | -19.8107 | 0.0022881 | 0.10292 | 0.022778 | 0.13879 | 2.6285 | 0.012917 | 0.0077139 | 0.012056 | 0.012917 | 0.013318 | 0.015971 | -0.052924 | -0.066676 | 0.015971 | 0.014713 | -0.041767 | -0.10694 | -0.14669 | -0.041767 | -0.045329 | 0.0022881 | 0.10292 | 0.022778 | 0.13879 | 2.6285 | 0.012917 | 0.0077139 | 0.012056 | 0.012917 | 0.013318 | 0.015971 | -0.052924 | -0.066676 | 0.015971 | 0.014713 | -0.041767 | -0.10694 | -0.14669 | -0.041767 | -0.045329
153 | 0.27 | 0.5 | South/Central | CA | Daggett.Intl.AP.723815 | 3 | 3397182 | 23.7781 | 17.3287 | 48.3757 | 23.6403 | 24.7354 | 1557.66 | 0.14386 | -182.16 | 4.7221 | -4.5782 | -122.6987 | -1.0945 | -196.49 | 3.4761 | -4.5706 | -138.4693 | -1.5046 | -295.92 | 5.4217 | -6.9263 | -207.8494 | 0.14386 | -182.16 | 4.7221 | -4.5782 | -122.6987 | 0.023587 | -197.27 | 4.9433 | -4.9197 | -133.5422 | 0.046402 | 1.1034 | 0.80409 | 2.2447 | 72.2786 | 0.0066753 | -0.050785 | -0.069815 | 0.0066753 | 0.0010945 | -8.4526 | -9.1175 | -13.7313 | -8.4526 | -9.1537 | -5.6935 | -6.4253 | -9.6446 | -5.6935 | -6.1966 | 0.046402 | 1.1034 | 0.80409 | 2.2447 | 72.2786 | 0.0066753 | -0.050785 | -0.069815 | 0.0066753 | 0.0010945 | -8.4526 | -9.1175 | -13.7313 | -8.4526 | -9.1537 | -5.6935 | -6.4253 | -9.6446 | -5.6935 | -6.1966
153 | 0.27 | 0.5 | South/Central | CA | Fresno.Metro.AP.723890 | 3 | 2081643 | 26.9466 | 14.2477 | 47.3497 | 26.7898 | 20.5599 | 1378.46 | 1.2082 | -126.3 | 4.7083 | -3.5001 | -79.6348 | -0.146 | -143.02 | 3.3716 | -3.5176 | -97.5828 | -0.10328 | -211.29 | 5.1256 | -5.2289 | -143.5904 | 1.2082 | -126.3 | 4.7083 | -3.5001 | -79.6348 | 1.2816 | -128.91 | 4.8685 | -3.587 | -81.0499 | 0.028433 | 0.76618 | 0.40511 | 1.3463 | 39.1939 | 0.034353 | -0.0041512 | -0.0029366 | 0.034353 | 0.03644 | -3.5911 | -4.0665 | -6.0076 | -3.5911 | -3.6653 | -2.2643 | -2.7746 | -4.0827 | -2.2643 | -2.3045 | 0.028433 | 0.76618 | 0.40511 | 1.3463 | 39.1939 | 0.034353 | -0.0041512 | -0.0029366 | 0.034353 | 0.03644 | -3.5911 | -4.0665 | -6.0076 | -3.5911 | -3.6653 | -2.2643 | -2.7746 | -4.0827 | -2.2643 | -2.3045
153 | 0.27 | 0.5 | South/Central | CA | Los.Angeles.Intl.AP.722950 | 3 | 13764852 | 12.0101 | 7.1786 | 22.534 | 11.9386 | 10.5955 | 684.73 | -0.87589 | -158.54 | 2.7903 | -3.6662 | -111.0432 | -1.5907 | -160.76 | 1.9273 | -3.518 | -116.2368 | -2.0128 | -228.32 | 3.0543 | -5.067 | -163.824 | -0.87589 | -158.54 | 2.7903 | -3.6662 | -111.0432 | -0.89065 | -162.98 | 2.8811 | -3.7717 | -114.1053 | 0.18801 | 2.2581 | 1.3497 | 4.2367 | 128.7386 | -0.16468 | -0.29908 | -0.37843 | -0.16468 | -0.16745 | -29.8077 | -30.2251 | -42.9273 | -29.8077 | -30.6425 | -20.8776 | -21.8541 | -30.8012 | -20.8776 | -21.4534 | 0.18801 | 2.2581 | 1.3497 | 4.2367 | 128.7386 | -0.16468 | -0.29908 | -0.37843 | -0.16468 | -0.16745 | -29.8077 | -30.2251 | -42.9273 | -29.8077 | -30.6425 | -20.8776 | -21.8541 | -30.8012 | -20.8776 | -21.4534
153 | 0.27 | 0.5 | South/Central | CA | Redbluff.AP.725910 | 3 | 947304 | 33.1376 | 10.1675 | 47.5905 | 32.9469 | 14.6437 | 1139.04 | 2.1241 | -143.68 | 6.3159 | -4.1918 | -86.6332 | 0.54348 | -155.25 | 4.5611 | -4.0176 | -102.2894 | 1.273 | -208.9 | 6.8377 | -5.5647 | -134.9691 | 2.1241 | -143.68 | 6.3159 | -4.1918 | -86.6332 | 2.0076 | -160.3 | 6.5799 | -4.5722 | -98.4872 | 0.012939 | 0.42877 | 0.13156 | 0.61578 | 14.7383 | 0.027485 | 0.0070322 | 0.016471 | 0.027485 | 0.025977 | -1.8591 | -2.0088 | -2.703 | -1.8591 | -2.0742 | -1.121 | -1.3235 | -1.7464 | -1.121 | -1.2743 | 0.012939 | 0.42877 | 0.13156 | 0.61578 | 14.7383 | 0.027485 | 0.0070322 | 0.016471 | 0.027485 | 0.025977 | -1.8591 | -2.0088 | -2.703 | -1.8591 | -2.0742 | -1.121 | -1.3235 | -1.7464 | -1.121 | -1.2743
153 | 0.27 | 0.5 | South/Central | CA | Sacramento.Metro.AP.724839 | 3 | 6831885 | 33.7935 | 10.894 | 50.4539 | 33.5973 | 16.8565 | 1263.23 | 2.6475 | -98.16 | 5.8497 | -3.2023 | -52.96 | 0.96424 | -118.49 | 4.1841 | -3.2199 | -75.1586 | 1.6565 | -171.52 | 6.3921 | -4.7356 | -107.4631 | 2.6475 | -98.16 | 5.8497 | -3.2023 | -52.96 | 2.8369 | -98.85 | 6.1107 | -3.2738 | -52.4617 | 0.093317 | 3.1535 | 1.0166 | 4.7082 | 117.8802 | 0.24705 | 0.089979 | 0.15458 | 0.24705 | 0.26473 | -9.1599 | -11.0571 | -16.0056 | -9.1599 | -9.2243 | -4.942 | -7.0135 | -10.0281 | -4.942 | -4.8955 | 0.093317 | 3.1535 | 1.0166 | 4.7082 | 117.8802 | 0.24705 | 0.089979 | 0.15458 | 0.24705 | 0.26473 | -9.1599 | -11.0571 | -16.0056 | -9.1599 | -9.2243 | -4.942 | -7.0135 | -10.0281 | -4.942 | -4.8955
153 | 0.27 | 0.5 | South/Central | CA | San.Diego.Intl.AP.722900 | 3 | 2813833 | 9.4871 | 8.8855 | 21.9772 | 9.4305 | 12.5467 | 757.72 | -1.6722 | -176.62 | 2.2135 | -3.8857 | -127.2898 | -2.1845 | -175.53 | 1.529 | -3.7136 | -129.2193 | -2.8822 | -249.67 | 2.4645 | -5.3467 | -182.6503 | -1.6722 | -176.62 | 2.2135 | -3.8857 | -127.2898 | -1.7055 | -181.56 | 2.2928 | -3.9983 | -130.7825 | 0.038434 | 0.36463 | 0.34151 | 0.84467 | 29.1223 | -0.06427 | -0.083961 | -0.11077 | -0.06427 | -0.065548 | -6.7882 | -6.7463 | -9.5958 | -6.7882 | -6.9781 | -4.8923 | -4.9664 | -7.02 | -4.8923 | -5.0265 | 0.038434 | 0.36463 | 0.34151 | 0.84467 | 29.1223 | -0.06427 | -0.083961 | -0.11077 | -0.06427 | -0.065548 | -6.7882 | -6.7463 | -9.5958 | -6.7882 | -6.9781 | -4.8923 | -4.9664 | -7.02 | -4.8923 | -5.0265
153 | 0.27 | 0.5 | South/Central | CA | San.Francisco.Intl.AP.724940 | 3 | 3723939 | 32.514 | 3.398 | 39.2872 | 32.3269 | 6.9602 | 724.45 | 4.7372 | -44.3 | 7.1545 | -2.4173 | -4.6393 | 2.8747 | -64.05 | 5.2607 | -2.386 | -27.8215 | 5.1725 | -73.99 | 8.4469 | -3.2744 | -22.341 | 4.7372 | -44.3 | 7.1545 | -2.4173 | -4.6393 | 4.971 | -45.27 | 7.478 | -2.5069 | -4.0621 | 0.050865 | 1.6538 | 0.17284 | 1.9983 | 36.8493 | 0.24096 | 0.14622 | 0.2631 | 0.24096 | 0.25285 | -2.2533 | -3.2579 | -3.7635 | -2.2533 | -2.3027 | -0.23598 | -1.4151 | -1.1364 | -0.23598 | -0.20662 | 0.050865 | 1.6538 | 0.17284 | 1.9983 | 36.8493 | 0.24096 | 0.14622 | 0.2631 | 0.24096 | 0.25285 | -2.2533 | -3.2579 | -3.7635 | -2.2533 | -2.3027 | -0.23598 | -1.4151 | -1.1364 | -0.23598 | -0.20662
153 | 0.27 | 0.5 | South/Central | GA | Atlanta-Hartsfield-Jackson.Intl.AP.722190 | 3 | 4874954 | 40.6326 | 12.6493 | 58.6744 | 40.5366 | 18.1377 | 1114.07 | 3.4826 | -5.21 | 6.5286 | -3.046 | -37.9343 | 1.8111 | -26.79 | 4.8305 | -3.0194 | -58.7769 | 2.6376 | -40.56 | 7.1279 | -4.4903 | -88.1308 | 3.4826 | -5.21 | 6.5286 | -3.046 | -37.9343 | 3.5838 | -5.81 | 6.7406 | -3.1568 | -39.6404 | 0.066587 | 2.7056 | 0.84228 | 3.9069 | 74.1824 | 0.23189 | 0.1206 | 0.17563 | 0.23189 | 0.23864 | -0.34692 | -1.7839 | -2.7008 | -0.34692 | -0.38687 | -2.5259 | -3.9138 | -5.8684 | -2.5259 | -2.6395 | 0.066587 | 2.7056 | 0.84228 | 3.9069 | 74.1824 | 0.23189 | 0.1206 | 0.17563 | 0.23189 | 0.23864 | -0.34692 | -1.7839 | -2.7008 | -0.34692 | -0.38687 | -2.5259 | -3.9138 | -5.8684 | -2.5259 | -2.6395
153 | 0.27 | 0.5 | South/Central | GA | Macon-Middle.Georgia.Rgnl.AP.722170 | 3 | 1376995 | 31.5149 | 14.741 | 51.8995 | 31.44 | 20.4594 | 1063.39 | 2.1098 | -24.42 | 5.2782 | -3.1684 | -58.9757 | 0.71022 | -43 | 3.8801 | -3.1699 | -77.0761 | 1.0823 | -63.06 | 5.7573 | -4.6749 | -113.2199 | 2.1098 | -24.42 | 5.2782 | -3.1684 | -58.9757 | 2.1507 | -25.9 | 5.4395 | -3.2888 | -61.7233 | 0.018808 | 0.59274 | 0.27725 | 0.97614 | 20.0006 | 0.039682 | 0.013358 | 0.020357 | 0.039682 | 0.040451 | -0.4593 | -0.80876 | -1.1861 | -0.4593 | -0.48714 | -1.1092 | -1.4497 | -2.1295 | -1.1092 | -1.1609 | 0.018808 | 0.59274 | 0.27725 | 0.97614 | 20.0006 | 0.039682 | 0.013358 | 0.020357 | 0.039682 | 0.040451 | -0.4593 | -0.80876 | -1.1861 | -0.4593 | -0.48714 | -1.1092 | -1.4497 | -2.1295 | -1.1092 | -1.1609
153 | 0.27 | 0.5 | South/Central | LA | Monroe.Rgnl.AP.722486 | 3 | 434906 | 31.1665 | 15.179 | 51.8553 | 31.1145 | 20.7409 | 811.4 | 1.7278 | -31.47 | 4.7999 | -3.0721 | -61.2845 | 0.3985 | -43.7 | 3.4727 | -3.0742 | -78.4947 | 0.62775 | -64.31 | 5.1791 | -4.5514 | -115.7245 | 1.7278 | -31.47 | 4.7999 | -3.0721 | -61.2845 | 1.7778 | -32.31 | 4.9396 | -3.1619 | -63.0826 | 0.0059404 | 0.18514 | 0.090169 | 0.30804 | 4.82 | 0.010264 | 0.0023673 | 0.0037291 | 0.010264 | 0.010561 | -0.18694 | -0.25959 | -0.38203 | -0.18694 | -0.19193 | -0.36405 | -0.46629 | -0.68745 | -0.36405 | -0.37473 | 0.0059404 | 0.18514 | 0.090169 | 0.30804 | 4.82 | 0.010264 | 0.0023673 | 0.0037291 | 0.010264 | 0.010561 | -0.18694 | -0.25959 | -0.38203 | -0.18694 | -0.19193 | -0.36405 | -0.46629 | -0.68745 | -0.36405 | -0.37473
153 | 0.27 | 0.5 | South/Central | LA | Shreveport.Rgnl.AP.722480 | 3 | 899456 | 31.5564 | 15.879 | 53.2952 | 31.5037 | 21.7915 | 850.73 | 1.8477 | -30.31 | 5.0594 | -3.2117 | -63.5349 | 0.48836 | -43.38 | 3.7022 | -3.2139 | -81.1348 | 0.74765 | -63.92 | 5.4985 | -4.7508 | -119.6032 | 1.8477 | -30.31 | 5.0594 | -3.2117 | -63.5349 | 1.9077 | -31.03 | 5.2091 | -3.3014 | -65.2027 | 0.012286 | 0.38769 | 0.19508 | 0.65477 | 10.4518 | 0.0227 | 0.0059999 | 0.0091854 | 0.0227 | 0.023437 | -0.37238 | -0.53295 | -0.7853 | -0.37238 | -0.38122 | -0.78057 | -0.99679 | -1.4694 | -0.78057 | -0.80106 | 0.012286 | 0.38769 | 0.19508 | 0.65477 | 10.4518 | 0.0227 | 0.0059999 | 0.0091854 | 0.0227 | 0.023437 | -0.37238 | -0.53295 | -0.7853 | -0.37238 | -0.38122 | -0.78057 | -0.99679 | -1.4694 | -0.78057 | -0.80106
153 | 0.27 | 0.5 | South/Central | MS | Jackson.Intl.AP.722350 | 3 | 1014636 | 32.8732 | 15.5337 | 54.1378 | 32.4347 | 21.7031 | 986.14 | 2.2302 | -39.76 | 5.399 | -3.1688 | -57.4346 | 0.80616 | -54.25 | 3.9815 | -3.1753 | -75.9853 | 1.1992 | -80.23 | 5.8966 | -4.6973 | -112.321 | 2.2302 | -39.76 | 5.399 | -3.1688 | -57.4346 | 2.3075 | -40.91 | 5.573 | -3.2654 | -59.0652 | 0.013859 | 0.45559 | 0.21528 | 0.75029 | 13.6668 | 0.030908 | 0.011172 | 0.01662 | 0.030908 | 0.03198 | -0.55103 | -0.75184 | -1.1119 | -0.55103 | -0.56697 | -0.79598 | -1.0531 | -1.5566 | -0.79598 | -0.81858 | 0.013859 | 0.45559 | 0.21528 | 0.75029 | 13.6668 | 0.030908 | 0.011172 | 0.01662 | 0.030908 | 0.03198 | -0.55103 | -0.75184 | -1.1119 | -0.55103 | -0.56697 | -0.79598 | -1.0531 | -1.5566 | -0.79598 | -0.81858
153 | 0.27 | 0.5 | South/Central | MS | Tupelo.Muni-C.D.Lemons.AP.723320 | 3 | 418053 | 43.4291 | 13.8971 | 63.0864 | 42.8526 | 20.2338 | 1046.52 | 2.865 | -30.26 | 5.885 | -3.02 | -45.1953 | 1.1383 | -47.82 | 4.1692 | -3.0309 | -67.7693 | 1.6542 | -70.92 | 6.1377 | -4.4835 | -100.6345 | 2.865 | -30.26 | 5.885 | -3.02 | -45.1953 | 2.944 | -31.6 | 6.0706 | -3.1267 | -47.0782 | 0.0057102 | 0.24799 | 0.079355 | 0.36023 | 5.9758 | 0.016359 | 0.0065002 | 0.0094455 | 0.016359 | 0.016811 | -0.17279 | -0.27306 | -0.40497 | -0.17279 | -0.18044 | -0.25807 | -0.38697 | -0.57464 | -0.25807 | -0.26882 | 0.0057102 | 0.24799 | 0.079355 | 0.36023 | 5.9758 | 0.016359 | 0.0065002 | 0.0094455 | 0.016359 | 0.016811 | -0.17279 | -0.27306 | -0.40497 | -0.17279 | -0.18044 | -0.25807 | -0.38697 | -0.57464 | -0.25807 | -0.26882
153 | 0.27 | 0.5 | South/Central | NC | Charlotte-Douglas.Intl.AP.723140 | 3 | 2994711 | 40.2283 | 11.706 | 57.1865 | 40.1331 | 17.0534 | 924.13 | 3.794 | -10.86 | 6.67 | -2.876 | -29.2906 | 2.0724 | -29.76 | 4.9316 | -2.8592 | -51.0453 | 3.1188 | -43.21 | 7.3481 | -4.2293 | -74.8194 | 3.794 | -10.86 | 6.67 | -2.876 | -29.2906 | 3.9148 | -11.37 | 6.8916 | -2.9768 | -30.475 | 0.040905 | 1.6455 | 0.47883 | 2.3392 | 37.8012 | 0.15519 | 0.084771 | 0.12757 | 0.15519 | 0.16013 | -0.44422 | -1.2173 | -1.7675 | -0.44422 | -0.46509 | -1.1981 | -2.088 | -3.0605 | -1.1981 | -1.2466 | 0.040905 | 1.6455 | 0.47883 | 2.3392 | 37.8012 | 0.15519 | 0.084771 | 0.12757 | 0.15519 | 0.16013 | -0.44422 | -1.2173 | -1.7675 | -0.44422 | -0.46509 | -1.1981 | -2.088 | -3.0605 | -1.1981 | -1.2466
153 | 0.27 | 0.5 | South/Central | NC | Wilmington.Intl.AP.723013 | 3 | 883625 | 32.1305 | 13.4098 | 50.5001 | 32.054 | 18.446 | 877.62 | 2.5644 | -26.26 | 5.5018 | -2.9374 | -46.8273 | 1.154 | -41.51 | 4.0727 | -2.9187 | -64.5158 | 1.7906 | -60.21 | 6.1007 | -4.3102 | -94.1579 | 2.5644 | -26.26 | 5.5018 | -2.9374 | -46.8273 | 2.6654 | -27.01 | 5.703 | -3.0376 | -48.2479 | 0.012069 | 0.3878 | 0.16185 | 0.60951 | 10.5924 | 0.030951 | 0.013928 | 0.021611 | 0.030951 | 0.03217 | -0.31694 | -0.501 | -0.7267 | -0.31694 | -0.32599 | -0.56518 | -0.77867 | -1.1364 | -0.56518 | -0.58232 | 0.012069 | 0.3878 | 0.16185 | 0.60951 | 10.5924 | 0.030951 | 0.013928 | 0.021611 | 0.030951 | 0.03217 | -0.31694 | -0.501 | -0.7267 | -0.31694 | -0.32599 | -0.56518 | -0.77867 | -1.1364 | -0.56518 | -0.58232
153 | 0.27 | 0.5 | South/Central | NV | Las.Vegas-McCarran.Intl.AP.723860 | 3 | 1413386 | 26.3895 | 20.5302 | 55.195 | 26.2628 | 28.9322 | 1194.03 | 1.2449 | -89.22 | 5.1094 | -3.8645 | -89.0753 | -0.21486 | -104.19 | 3.7798 | -3.9946 | -111.4496 | -0.040691 | -152.79 | 5.9018 | -5.9424 | -162.1951 | 1.2449 | -89.22 | 5.1094 | -3.8645 | -89.0753 | 1.3296 | -91.78 | 5.3199 | -3.9904 | -91.4068 | 0.019305 | 0.50946 | 0.39634 | 1.0656 | 23.0512 | 0.024033 | -0.0041479 | -0.00078556 | 0.024033 | 0.025668 | -1.7224 | -2.0114 | -2.9497 | -1.7224 | -1.7718 | -1.7196 | -2.1516 | -3.1312 | -1.7196 | -1.7646 | 0.019305 | 0.50946 | 0.39634 | 1.0656 | 23.0512 | 0.024033 | -0.0041479 | -0.00078556 | 0.024033 | 0.025668 | -1.7224 | -2.0114 | -2.9497 | -1.7224 | -1.7718 | -1.7196 | -2.1516 | -3.1312 | -1.7196 | -1.7646
153 | 0.27 | 0.5 | South/Central | OK | Oklahoma.City-Will.Rogers.World.AP.723530 | 3 | 3552038 | 58.2338 | 13.9991 | 78.4829 | 58.1376 | 20.3453 | 1017.02 | 4.6364 | -14.15 | 7.7637 | -3.1273 | -25.2558 | 2.5075 | -31.88 | 5.6681 | -3.1606 | -53.6337 | 3.5963 | -48.48 | 8.3125 | -4.7163 | -81.9077 | 4.6364 | -14.15 | 7.7637 | -3.1273 | -25.2558 | 4.7563 | -15.89 | 8.0431 | -3.2868 | -28.0477 | 0.048517 | 2.8253 | 0.6792 | 3.8078 | 49.3429 | 0.22495 | 0.12166 | 0.17448 | 0.22495 | 0.23076 | -0.68652 | -1.5467 | -2.3521 | -0.68652 | -0.77094 | -1.2253 | -2.6022 | -3.9739 | -1.2253 | -1.3608 | 0.048517 | 2.8253 | 0.6792 | 3.8078 | 49.3429 | 0.22495 | 0.12166 | 0.17448 | 0.22495 | 0.23076 | -0.68652 | -1.5467 | -2.3521 | -0.68652 | -0.77094 | -1.2253 | -2.6022 | -3.9739 | -1.2253 | -1.3608
153 | 0.27 | 0.5 | South/Central | SC | Charleston.Intl.AP.722080 | 3 | 1030593 | 26.6168 | 15.4307 | 47.359 | 26.5534 | 20.8056 | 1035.56 | 1.48 | -52.57 | 4.6903 | -3.2103 | -68.243 | 0.26985 | -66.82 | 3.4712 | -3.2013 | -83.6134 | 0.46472 | -98.3 | 5.2082 | -4.7435 | -123.0548 | 1.48 | -52.57 | 4.6903 | -3.2103 | -68.243 | 1.5205 | -54.78 | 4.8516 | -3.3311 | -71.0061 | 0.014077 | 0.37468 | 0.21721 | 0.66666 | 14.5774 | 0.020834 | 0.0037986 | 0.0065418 | 0.020834 | 0.021404 | -0.74002 | -0.94061 | -1.3838 | -0.74002 | -0.77113 | -0.96065 | -1.177 | -1.7322 | -0.96065 | -0.99954 | 0.014077 | 0.37468 | 0.21721 | 0.66666 | 14.5774 | 0.020834 | 0.0037986 | 0.0065418 | 0.020834 | 0.021404 | -0.74002 | -0.94061 | -1.3838 | -0.74002 | -0.77113 | -0.96065 | -1.177 | -1.7322 | -0.96065 | -0.99954
153 | 0.27 | 0.5 | South/Central | SC | Columbia.Metro.AP.723100 | 3 | 1050192 | 34.0342 | 13.8155 | 53.3614 | 33.9535 | 19.4079 | 1074.62 | 2.5639 | -36.39 | 5.5903 | -3.0264 | -49.2535 | 1.102 | -53.82 | 4.1313 | -3.0293 | -68.1948 | 1.6649 | -79.04 | 6.1384 | -4.4735 | -100.2225 | 2.5639 | -36.39 | 5.5903 | -3.0264 | -49.2535 | 2.6344 | -38.05 | 5.7716 | -3.1371 | -51.3562 | 0.014345 | 0.4882 | 0.19818 | 0.76544 | 15.4149 | 0.036779 | 0.015808 | 0.023882 | 0.036779 | 0.03779 | -0.522 | -0.77202 | -1.1338 | -0.522 | -0.54581 | -0.70652 | -0.97822 | -1.4376 | -0.70652 | -0.73668 | 0.014345 | 0.4882 | 0.19818 | 0.76544 | 15.4149 | 0.036779 | 0.015808 | 0.023882 | 0.036779 | 0.03779 | -0.522 | -0.77202 | -1.1338 | -0.522 | -0.54581 | -0.70652 | -0.97822 | -1.4376 | -0.70652 | -0.73668
153 | 0.27 | 0.5 | South/Central | SC | Greenville.Intl.AP.723120 | 3 | 1931227 | 42.9969 | 11.112 | 59.4001 | 42.8954 | 16.5047 | 937.49 | 4.0768 | -7.36 | 6.9305 | -2.8537 | -25.0334 | 2.2848 | -26.85 | 5.1118 | -2.8269 | -47.4273 | 3.411 | -39.24 | 7.5992 | -4.1882 | -69.9306 | 4.0768 | -7.36 | 6.9305 | -2.8537 | -25.0334 | 4.2174 | -7.85 | 7.1815 | -2.9641 | -26.2245 | 0.026379 | 1.1342 | 0.29312 | 1.5669 | 24.7296 | 0.10754 | 0.060271 | 0.089977 | 0.10754 | 0.11125 | -0.19415 | -0.70826 | -1.0351 | -0.19415 | -0.20707 | -0.66035 | -1.2511 | -1.8447 | -0.66035 | -0.69176 | 0.026379 | 1.1342 | 0.29312 | 1.5669 | 24.7296 | 0.10754 | 0.060271 | 0.089977 | 0.10754 | 0.11125 | -0.19415 | -0.70826 | -1.0351 | -0.19415 | -0.20707 | -0.66035 | -1.2511 | -1.8447 | -0.66035 | -0.69176
153 | 0.27 | 0.5 | South/Central | TN | Memphis.Intl.AP.723340 | 3 | 1295447 | 43.449 | 15.1807 | 64.4543 | 42.874 | 21.5804 | 1010.57 | 3.2224 | -32.47 | 6.1998 | -2.9774 | -39.4227 | 1.5208 | -47.51 | 4.5125 | -2.9917 | -61.7674 | 2.1609 | -72.25 | 6.6493 | -4.4885 | -94.2311 | 3.2224 | -32.47 | 6.1998 | -2.9774 | -39.4227 | 3.3254 | -33.95 | 6.4187 | -3.0933 | -41.248 | 0.017694 | 0.76881 | 0.26861 | 1.1405 | 17.8815 | 0.057019 | 0.02691 | 0.038235 | 0.057019 | 0.058841 | -0.57454 | -0.84066 | -1.2784 | -0.57454 | -0.60073 | -0.69756 | -1.0929 | -1.6674 | -0.69756 | -0.72986 | 0.017694 | 0.76881 | 0.26861 | 1.1405 | 17.8815 | 0.057019 | 0.02691 | 0.038235 | 0.057019 | 0.058841 | -0.57454 | -0.84066 | -1.2784 | -0.57454 | -0.60073 | -0.69756 | -1.0929 | -1.6674 | -0.69756 | -0.72986
153 | 0.27 | 0.5 | South/Central | TX | El.Paso.Intl.AP.722700 | 3 | 1163506 | 25.4792 | 14.999 | 46.698 | 25.4364 | 21.2616 | 930.52 | 1.5377 | -64.08 | 5.3088 | -3.7711 | -82.7548 | 0.1684 | -77.85 | 3.9417 | -3.7733 | -100.4839 | 0.61748 | -109.43 | 6.0972 | -5.4797 | -141.1134 | 1.5377 | -64.08 | 5.3088 | -3.7711 | -82.7548 | 1.6077 | -65.29 | 5.4685 | -3.8609 | -84.2947 | 0.015892 | 0.40492 | 0.23837 | 0.74214 | 14.7881 | 0.024438 | 0.0026763 | 0.0098132 | 0.024438 | 0.025549 | -1.0184 | -1.2372 | -1.7391 | -1.0184 | -1.0376 | -1.3152 | -1.5969 | -2.2426 | -1.3152 | -1.3396 | 0.015892 | 0.40492 | 0.23837 | 0.74214 | 14.7881 | 0.024438 | 0.0026763 | 0.0098132 | 0.024438 | 0.025549 | -1.0184 | -1.2372 | -1.7391 | -1.0184 | -1.0376 | -1.3152 | -1.5969 | -2.2426 | -1.3152 | -1.3396
153 | 0.27 | 0.5 | Southern | TX | Fort.Worth-Alliance.AP.722594 | 2 | 6292255 | 38.1733 | 16.039 | 60.7221 | 38.1098 | 22.6123 | 1100.71 | 2.8972 | -36.52 | 6.0074 | -3.1101 | -47.2311 | 1.298 | -53.42 | 4.4507 | -3.1527 | -69.0228 | 1.867 | -80.67 | 6.5862 | -4.7191 | -104.2985 | 2.8972 | -36.52 | 6.0074 | -3.1101 | -47.2311 | 2.9571 | -38.72 | 6.197 | -3.2399 | -49.9873 | 0.085946 | 3.2808 | 1.3785 | 5.2188 | 94.6013 | 0.24901 | 0.11156 | 0.16046 | 0.24901 | 0.25415 | -3.1387 | -4.5912 | -6.9332 | -3.1387 | -3.3278 | -4.0593 | -5.9322 | -8.964 | -4.0593 | -4.2962 | 0.085946 | 3.2808 | 1.3785 | 5.2188 | 94.6013 | 0.24901 | 0.11156 | 0.16046 | 0.24901 | 0.25415 | -3.1387 | -4.5912 | -6.9332 | -3.1387 | -3.3278 | -4.0593 | -5.9322 | -8.964 | -4.0593 | -4.2962
153 | 0.27 | 0.5 | South/Central | TX | Lubbock.Intl.AP.722670 | 3 | 1094700 | 51.8769 | 12.4092 | 70.566 | 51.791 | 18.7751 | 975.95 | 4.5065 | -61.09 | 7.7936 | -3.2872 | -31.2824 | 2.3975 | -74.49 | 5.6881 | -3.2906 | -58.5881 | 3.5763 | -109.42 | 8.4223 | -4.8461 | -85.6964 | 4.5065 | -61.09 | 7.7936 | -3.2872 | -31.2824 | 4.6664 | -63.34 | 8.073 | -3.4067 | -32.4717 | 0.014952 | 0.77569 | 0.18555 | 1.0551 | 14.5929 | 0.067383 | 0.035848 | 0.053474 | 0.067383 | 0.069774 | -0.91345 | -1.1138 | -1.6361 | -0.91345 | -0.94709 | -0.46775 | -0.87604 | -1.2814 | -0.46775 | -0.48553 | 0.014952 | 0.77569 | 0.18555 | 1.0551 | 14.5929 | 0.067383 | 0.035848 | 0.053474 | 0.067383 | 0.069774 | -0.91345 | -1.1138 | -1.6361 | -0.91345 | -0.94709 | -0.46775 | -0.87604 | -1.2814 | -0.46775 | -0.48553
153 | 0.27 | 0.5 | South/Central | TX | Wichita.Falls.Muni.AP.723510 | 3 | 526075 | 44.6601 | 16.0791 | 67.2891 | 44.5861 | 22.7029 | 1162.13 | 3.197 | -39.11 | 6.5163 | -3.3193 | -49.0546 | 1.3979 | -57.97 | 4.77 | -3.3721 | -73.7054 | 1.9668 | -87.92 | 7.0153 | -5.0484 | -111.969 | 3.197 | -39.11 | 6.5163 | -3.3193 | -49.0546 | 3.2769 | -41.35 | 6.7359 | -3.459 | -51.8222 | 0.0071856 | 0.32091 | 0.11554 | 0.48352 | 8.3507 | 0.022972 | 0.010044 | 0.014133 | 0.022972 | 0.023547 | -0.28103 | -0.41655 | -0.63176 | -0.28103 | -0.29713 | -0.35249 | -0.52962 | -0.80457 | -0.35249 | -0.37238 | 0.0071856 | 0.32091 | 0.11554 | 0.48352 | 8.3507 | 0.022972 | 0.010044 | 0.014133 | 0.022972 | 0.023547 | -0.28103 | -0.41655 | -0.63176 | -0.28103 | -0.29713 | -0.35249 | -0.52962 | -0.80457 | -0.35249 | -0.37238
153 | 0.27 | 0.5 | South/Central | UT | Saint.George.AWOS.724754 | 3 | 142354 | 29.5538 | 19.0697 | 56.6384 | 29.3198 | 27.3186 | 974.9 | 2.248 | -63.4 | 5.886 | -3.638 | -69.9708 | 0.70955 | -75.98 | 4.4533 | -3.7438 | -92.6982 | 1.3858 | -110.33 | 6.923 | -5.5372 | -132.765 | 2.248 | -63.4 | 5.886 | -3.638 | -69.9708 | 2.4028 | -64.37 | 6.1354 | -3.7325 | -70.5435 | 0.0019444 | 0.057465 | 0.037079 | 0.11013 | 1.8956 | 0.004371 | 0.0013797 | 0.0026946 | 0.004371 | 0.0046721 | -0.12328 | -0.14774 | -0.21453 | -0.12328 | -0.12516 | -0.13605 | -0.18024 | -0.25815 | -0.13605 | -0.13717 | 0.0019444 | 0.057465 | 0.037079 | 0.11013 | 1.8956 | 0.004371 | 0.0013797 | 0.0026946 | 0.004371 | 0.0046721 | -0.12328 | -0.14774 | -0.21453 | -0.12328 | -0.12516 | -0.13605 | -0.18024 | -0.25815 | -0.13605 | -0.13717
153 | 0.27 | 0.5 | Southern | AL | Mobile-Rgnl.AP.722230 | 2 | 966489 | 23.1266 | 16.3084 | 44.8801 | 22.8169 | 22.0632 | 1061.27 | 0.7547 | -49.26 | 4.0528 | -3.2981 | -39.5045 | -0.28006 | -63.62 | 2.9901 | -3.2702 | -57.2701 | -0.33827 | -93.06 | 4.4992 | -4.8375 | -83.3796 | 0.7547 | -49.26 | 4.0528 | -3.2981 | -39.5045 | 0.77988 | -50.89 | 4.1863 | -3.4064 | -40.7952 | 0.030574 | 0.70707 | 0.49861 | 1.3722 | 32.4472 | 0.023074 | -0.0085626 | -0.010342 | 0.023074 | 0.023844 | -1.5061 | -1.9451 | -2.8452 | -1.5061 | -1.5559 | -1.2078 | -1.751 | -2.5492 | -1.2078 | -1.2473 | 0.025014 | 0.57848 | 0.40793 | 1.1226 | 26.5461 | 0.018878 | -0.0070054 | -0.0084614 | 0.018878 | 0.019507 | -1.2322 | -1.5914 | -2.3278 | -1.2322 | -1.2729 | -0.98815 | -1.4325 | -2.0856 | -0.98815 | -1.0204
153 | 0.27 | 0.5 | Southern | AZ | Phoenix-Sky.Harbor.Intl.AP.722780 | 2 | 3303225 | 10.4547 | 27.9244 | 47.3494 | 10.4033 | 36.9461 | 1396.87 | -2.2159 | -122.27 | 2.2533 | -4.4692 | -110.531 | -3.0294 | -136.53 | 1.6114 | -4.6408 | -127.598 | -4.3963 | -202.89 | 2.5643 | -6.9606 | -188.7834 | -2.2159 | -122.27 | 2.2533 | -4.4692 | -110.531 | -2.2429 | -124.98 | 2.3385 | -4.5814 | -112.8043 | 0.10449 | 1.0925 | 2.9179 | 4.9477 | 145.9651 | -0.23154 | -0.31656 | -0.45939 | -0.23154 | -0.23437 | -12.7765 | -14.2666 | -21.2009 | -12.7765 | -13.0597 | -11.5499 | -13.3333 | -19.7268 | -11.5499 | -11.7874 | 0.08549 | 0.89377 | 2.3873 | 4.0479 | 119.4186 | -0.18943 | -0.25899 | -0.37584 | -0.18943 | -0.19175 | -10.4529 | -11.672 | -17.3451 | -10.4529 | -10.6846 | -9.4493 | -10.9084 | -16.1391 | -9.4493 | -9.6437
153 | 0.27 | 0.5 | Southern | AZ | Tucson.Intl.AP.722740 | 2 | 1179609 | 18.3495 | 20.2708 | 46.1642 | 18.2606 | 27.9036 | 1660.54 | -0.64403 | -178.17 | 3.5982 | -4.2422 | -79.2337 | -1.7171 | -193.34 | 2.5881 | -4.3051 | -99.1264 | -2.3321 | -282.69 | 4.0152 | -6.3473 | -142.6371 | -0.64403 | -178.17 | 3.5982 | -4.2422 | -79.2337 | -0.64495 | -182.85 | 3.7132 | -4.3581 | -81.1056 | 0.037316 | 0.68473 | 0.75642 | 1.7227 | 61.9644 | -0.024033 | -0.064074 | -0.087023 | -0.024033 | -0.024067 | -6.6486 | -7.2146 | -10.5488 | -6.6486 | -6.8232 | -2.9567 | -3.699 | -5.3226 | -2.9567 | -3.0265 | 0.030529 | 0.5602 | 0.61885 | 1.4094 | 50.695 | -0.019662 | -0.052421 | -0.071196 | -0.019662 | -0.01969 | -5.4394 | -5.9025 | -8.6303 | -5.4394 | -5.5823 | -2.4189 | -3.0263 | -4.3546 | -2.4189 | -2.4761
153 | 0.27 | 0.5 | Southern | FL | Jacksonville.Intl.AP.722060 | 2 | 5315428 | 17.648 | 16.8152 | 39.7316 | 17.6055 | 22.1261 | 924.21 | -0.45364 | -61.41 | 2.9978 | -3.4514 | -63.2261 | -1.2948 | -72.52 | 2.1283 | -3.4232 | -77.5786 | -1.813 | -105.52 | 3.2234 | -5.0364 | -112.52 | -0.45364 | -61.41 | 2.9978 | -3.4514 | -63.2261 | -0.43457 | -62.3 | 3.0879 | -3.5225 | -64.0279 | 0.16815 | 2.9675 | 2.8274 | 6.6808 | 155.4046 | -0.076278 | -0.21772 | -0.30486 | -0.076278 | -0.073072 | -10.326 | -12.1941 | -17.743 | -10.326 | -10.4757 | -10.6314 | -13.0447 | -18.9201 | -10.6314 | -10.7662 | 0.13757 | 2.4278 | 2.3132 | 5.4658 | 127.1414 | -0.062405 | -0.17812 | -0.24941 | -0.062405 | -0.059782 | -8.448 | -9.9764 | -14.5161 | -8.448 | -8.5705 | -8.6979 | -10.6723 | -15.4791 | -8.6979 | -8.8082
153 | 0.27 | 0.5 | Southern | FL | Miami.Intl.AP.722020 | 1 | 5815628 | 1.9524 | 25.5689 | 33.8178 | 1.9474 | 31.8704 | 1104.7 | -3.6396 | -127.5 | 0.49026 | -4.1298 | -130.1577 | -3.7783 | -130.26 | 0.34041 | -4.1187 | -132.4204 | -5.5957 | -193.28 | 0.53171 | -6.1274 | -196.5581 | -3.6396 | -127.5 | 0.49026 | -4.1298 | -130.1577 | -3.7309 | -130.68 | 0.50076 | -4.2317 | -133.3951 | 0.82759 | 1.6158 | 21.1606 | 27.9873 | 914.2413 | -3.0121 | -3.1269 | -4.6309 | -3.0121 | -3.0877 | -105.518 | -107.8022 | -159.957 | -105.518 | -108.1498 | -107.7175 | -109.5901 | -162.6699 | -107.7175 | -110.3968 | 0.15051 | 0.29386 | 3.8485 | 5.09 | 166.2719 | -0.5478 | -0.56868 | -0.84222 | -0.5478 | -0.56155 | -19.1904 | -19.6059 | -29.0912 | -19.1904 | -19.6691 | -19.5905 | -19.931 | -29.5846 | -19.5905 | -20.0777
153 | 0.27 | 0.5 | Southern | FL | Tallahassee.Intl.AP.722140 | 2 | 1260481 | 19.0793 | 16.0429 | 40.7117 | 19.0334 | 21.6784 | 1107.91 | -0.021415 | -47.32 | 3.3678 | -3.3892 | -54.6229 | -0.93319 | -64.81 | 2.4283 | -3.3615 | -70.2274 | -1.3213 | -94.64 | 3.6445 | -4.9658 | -102.7363 | -0.021415 | -47.32 | 3.3678 | -3.3892 | -54.6229 | -0.0037681 | -48.13 | 3.4687 | -3.4725 | -55.6453 | 0.039874 | 0.76077 | 0.6397 | 1.6233 | 44.177 | -0.00085391 | -0.03721 | -0.052686 | -0.00085391 | -0.00015025 | -1.8868 | -2.5842 | -3.7737 | -1.8868 | -1.9191 | -2.178 | -2.8003 | -4.0965 | -2.178 | -2.2188 | 0.032622 | 0.62241 | 0.52336 | 1.3281 | 36.1425 | -0.00069861 | -0.030443 | -0.043104 | -0.00069861 | -0.00012292 | -1.5437 | -2.1142 | -3.0874 | -1.5437 | -1.5701 | -1.7819 | -2.291 | -3.3515 | -1.7819 | -1.8153
153 | 0.27 | 0.5 | Southern | FL | Tampa.Intl.AP.722110 | 2 | 4135450 | 7.8325 | 21.4321 | 35.1383 | 7.8133 | 27.3249 | 1072.81 | -2.3119 | -99.35 | 1.6551 | -3.967 | -104.1845 | -2.7423 | -107.52 | 1.195 | -3.9374 | -111.2857 | -3.9846 | -157.79 | 1.8485 | -5.8331 | -163.4932 | -2.3119 | -99.35 | 1.6551 | -3.967 | -104.1845 | -2.3536 | -101.41 | 1.7051 | -4.0587 | -106.3845 | 0.13082 | 1.0247 | 2.8038 | 4.5968 | 140.3462 | -0.30245 | -0.35876 | -0.52127 | -0.30245 | -0.30789 | -12.9971 | -14.0659 | -20.6423 | -12.9971 | -13.2666 | -13.6295 | -14.5585 | -21.3884 | -13.6295 | -13.9173 | 0.10703 | 0.83831 | 2.2938 | 3.7608 | 114.8216 | -0.24744 | -0.29351 | -0.42647 | -0.24744 | -0.2519 | -10.6333 | -11.5077 | -16.8881 | -10.6333 | -10.8538 | -11.1507 | -11.9108 | -17.4985 | -11.1507 | -11.3862
153 | 0.27 | 0.5 | Southern | GA | Savannah.Intl.AP.722070 | 2 | 580061 | 23.4393 | 16.2147 | 45.1551 | 23.3833 | 21.7718 | 989.68 | 0.57793 | -47.45 | 3.9176 | -3.3397 | -43.2815 | -0.49284 | -61.34 | 2.8291 | -3.3219 | -61.8435 | -0.62985 | -89.16 | 4.2646 | -4.8945 | -89.4245 | 0.57793 | -47.45 | 3.9176 | -3.3397 | -43.2815 | 0.62795 | -48.14 | 4.0484 | -3.4205 | -43.6945 | 0.01835 | 0.4301 | 0.29753 | 0.82858 | 18.1603 | 0.010605 | -0.0090434 | -0.011558 | 0.010605 | 0.011523 | -0.87069 | -1.1256 | -1.6361 | -0.87069 | -0.88335 | -0.7942 | -1.1348 | -1.6409 | -0.7942 | -0.80178 | 0.015012 | 0.35188 | 0.24342 | 0.67789 | 14.8575 | 0.0086761 | -0.0073987 | -0.0094557 | 0.0086761 | 0.0094271 | -0.71234 | -0.92086 | -1.3385 | -0.71234 | -0.7227 | -0.64976 | -0.92842 | -1.3425 | -0.64976 | -0.65596
153 | 0.27 | 0.5 | Southern | HI | Honolulu.Intl.AP.911820 | 1 | 1211537 | 0.038495 | 25.6691 | 32.1298 | 0.038156 | 32.0917 | 2820.74 | -4.5121 | -397.3 | 0.019838 | -4.5319 | -151.9508 | -4.4606 | -392.32 | 0.009919 | -4.4706 | -150.0622 | -6.6689 | -586.3 | 0.009919 | -6.6788 | -224.2719 | -4.5121 | -397.3 | 0.019838 | -4.5319 | -151.9508 | -4.5929 | -404.4 | 0.019838 | -4.6127 | -154.6652 | 0.17241 | 0.0066368 | 4.4256 | 5.5394 | 486.3172 | -0.77792 | -0.76905 | -1.1498 | -0.77792 | -0.79185 | -68.4976 | -67.639 | -101.0826 | -68.4976 | -69.7217 | -26.1975 | -25.8719 | -38.6662 | -26.1975 | -26.6655 | 0.031356 | 0.001207 | 0.80487 | 1.0074 | 88.4459 | -0.14148 | -0.13987 | -0.20911 | -0.14148 | -0.14401 | -12.4576 | -12.3014 | -18.3838 | -12.4576 | -12.6802 | -4.7645 | -4.7053 | -7.0322 | -4.7645 | -4.8496
153 | 0.27 | 0.5 | Southern | LA | Baton.Rouge-Ryan.AP.722317 | 2 | 2581427 | 23.6101 | 16.2989 | 45.3487 | 23.5704 | 21.7783 | 776.04 | 0.65833 | -39.79 | 3.832 | -3.1736 | -39.2087 | -0.3912 | -49.83 | 2.7642 | -3.1554 | -57.389 | -0.59173 | -74.27 | 4.1014 | -4.6931 | -85.5303 | 0.65833 | -39.79 | 3.832 | -3.1736 | -39.2087 | 0.6683 | -41.14 | 3.9417 | -3.2734 | -40.6304 | 0.081661 | 1.928 | 1.331 | 3.7032 | 63.3722 | 0.05376 | -0.031946 | -0.048321 | 0.05376 | 0.054574 | -3.2493 | -4.0692 | -6.065 | -3.2493 | -3.3595 | -3.2018 | -4.6864 | -6.9845 | -3.2018 | -3.3179 | 0.066809 | 1.5774 | 1.0889 | 3.0297 | 51.8468 | 0.043983 | -0.026136 | -0.039533 | 0.043983 | 0.044649 | -2.6583 | -3.3291 | -4.9619 | -2.6583 | -2.7485 | -2.6195 | -3.8341 | -5.7142 | -2.6195 | -2.7145
153 | 0.27 | 0.5 | Southern | LA | Lake.Charle.APs.722400 | 2 | 687049 | 22.5806 | 16.8089 | 44.8892 | 22.5426 | 22.3467 | 777.07 | 0.49826 | -44.16 | 3.812 | -3.3137 | -44.2686 | -0.52123 | -53.73 | 2.7742 | -3.2954 | -61.9185 | -0.78179 | -80.07 | 4.1213 | -4.9031 | -92.2369 | 0.49826 | -44.16 | 3.812 | -3.3137 | -44.2686 | 0.48825 | -46.01 | 3.9218 | -3.4335 | -46.3617 | 0.021734 | 0.49077 | 0.36533 | 0.97563 | 16.889 | 0.010829 | -0.011328 | -0.016991 | 0.010829 | 0.010612 | -0.95978 | -1.1678 | -1.7403 | -0.95978 | -0.99999 | -0.96214 | -1.3457 | -2.0047 | -0.96214 | -1.0076 | 0.017781 | 0.40151 | 0.29888 | 0.79819 | 13.8174 | 0.0088597 | -0.0092682 | -0.013901 | 0.0088597 | 0.0086818 | -0.78523 | -0.95539 | -1.4238 | -0.78523 | -0.81812 | -0.78716 | -1.101 | -1.6401 | -0.78716 | -0.82438
153 | 0.27 | 0.5 | Southern | TX | Brownsville.Intercontinental.AP.722500 | 2 | 1578218 | 11.7853 | 24.1386 | 42.5936 | 11.7652 | 30.8283 | 1085.91 | -1.9008 | -97.03 | 1.8262 | -3.727 | -93.1078 | -2.4806 | -103.56 | 1.2773 | -3.7579 | -103.8059 | -3.8208 | -157.45 | 1.8661 | -5.6869 | -158.2696 | -1.9008 | -97.03 | 1.8262 | -3.727 | -93.1078 | -2.0008 | -100.96 | 1.8661 | -3.8669 | -97.1074 | 0.049925 | 0.58838 | 1.2051 | 2.1265 | 54.2145 | -0.0949 | -0.12384 | -0.19076 | -0.0949 | -0.099893 | -4.8443 | -5.1703 | -7.8608 | -4.8443 | -5.0405 | -4.6484 | -5.1826 | -7.9017 | -4.6484 | -4.8481 | 0.040846 | 0.48138 | 0.98596 | 1.7398 | 44.3546 | -0.077641 | -0.10132 | -0.15606 | -0.077641 | -0.081725 | -3.9632 | -4.23 | -6.4311 | -3.9632 | -4.1238 | -3.803 | -4.24 | -6.4646 | -3.803 | -3.9664
153 | 0.27 | 0.5 | Southern | TX | Houston-Bush.Intercontinental.AP.722430 | 2 | 9591173 | 19.352 | 18.2388 | 43.4106 | 19.3193 | 24.0912 | 954.33 | 0.10853 | -67.72 | 3.3729 | -3.2644 | -50.3381 | -0.82105 | -77.25 | 2.4548 | -3.2759 | -66.8831 | -1.2316 | -115.28 | 3.6523 | -4.8839 | -99.8457 | 0.10853 | -67.72 | 3.3729 | -3.2644 | -50.3381 | 0.10846 | -69.6 | 3.4627 | -3.3543 | -51.7779 | 0.30341 | 5.8715 | 5.5338 | 13.1711 | 289.5512 | 0.032928 | -0.24911 | -0.37367 | 0.032928 | 0.032908 | -20.5468 | -23.4383 | -34.9769 | -20.5468 | -21.1172 | -15.273 | -20.2929 | -30.294 | -15.273 | -15.7098 | 0.24823 | 4.8037 | 4.5274 | 10.7757 | 236.8909 | 0.026939 | -0.20381 | -0.30571 | 0.026939 | 0.026923 | -16.81 | -19.1756 | -28.6157 | -16.81 | -17.2766 | -12.4953 | -16.6022 | -24.7844 | -12.4953 | -12.8527
153 | 0.27 | 0.5 | Southern | TX | San.Antonio.Intl.AP.722530 | 2 | 432881 | 20.5214 | 19.3288 | 46.39 | 20.4869 | 25.9031 | 1020.77 | -0.29149 | -80.01 | 3.353 | -3.6444 | -63.4616 | -1.281 | -90.66 | 2.405 | -3.686 | -81.5416 | -1.9115 | -135.15 | 3.5825 | -5.494 | -121.5779 | -0.29149 | -80.01 | 3.353 | -3.6444 | -63.4616 | -0.33151 | -82.93 | 3.4328 | -3.7643 | -66.0844 | 0.013694 | 0.28102 | 0.26469 | 0.63525 | 13.9782 | -0.0039916 | -0.017542 | -0.026176 | -0.0039916 | -0.0045397 | -1.0956 | -1.2415 | -1.8507 | -1.0956 | -1.1356 | -0.86903 | -1.1166 | -1.6649 | -0.86903 | -0.90495 | 0.011203 | 0.22991 | 0.21655 | 0.51972 | 11.436 | -0.0032657 | -0.014351 | -0.021415 | -0.0032657 | -0.0037141 | -0.89638 | -1.0157 | -1.5141 | -0.89638 | -0.92909 | -0.71098 | -0.91354 | -1.3621 | -0.71098 | -0.74036
154 | 0.28 | 0.5 | South/Central | NC | Raleigh-Durham.Intl.AP.723060 | 3 | 4170977 | 46.0704 | 11.1613 | 62.3422 | 45.9618 | 16.3804 | 968.59 | 4.3382 | -2.32 | 7.0898 | -2.7516 | -10.1262 | 2.4257 | -23.51 | 5.1697 | -2.7439 | -33.6191 | 3.7324 | -32.25 | 7.7495 | -4.0171 | -46.9754 | 4.3382 | -2.32 | 7.0898 | -2.7516 | -10.1262 | 4.5085 | -2.14 | 7.351 | -2.8425 | -10.1273 | 0.063866 | 2.9423 | 0.71282 | 3.9815 | 61.8598 | 0.27706 | 0.15492 | 0.23837 | 0.27706 | 0.28794 | -0.14817 | -1.5015 | -2.0597 | -0.14817 | -0.13667 | -0.64672 | -2.1471 | -3.0001 | -0.64672 | -0.64679 | 0.063866 | 2.9423 | 0.71282 | 3.9815 | 61.8598 | 0.27706 | 0.15492 | 0.23837 | 0.27706 | 0.28794 | -0.14817 | -1.5015 | -2.0597 | -0.14817 | -0.13667 | -0.64672 | -2.1471 | -3.0001 | -0.64672 | -0.64679
154 | 0.28 | 0.5 | South/Central | TN | Nashville.Intl.AP.723270 | 3 | 2864099 | 51.4366 | 12.6444 | 69.6062 | 50.7567 | 18.8495 | 1002.83 | 4.213 | -21.54 | 7.1087 | -2.8958 | -15.0209 | 2.209 | -39.08 | 5.1034 | -2.8943 | -39.7892 | 3.3394 | -57.65 | 7.6529 | -4.3135 | -58.7137 | 4.213 | -21.54 | 7.1087 | -2.8958 | -15.0209 | 4.325 | -23.09 | 7.3447 | -3.0196 | -16.5066 | 0.043855 | 2.2557 | 0.55452 | 3.0526 | 43.979 | 0.18476 | 0.096877 | 0.14645 | 0.18476 | 0.18967 | -0.94464 | -1.7139 | -2.5282 | -0.94464 | -1.0126 | -0.65874 | -1.745 | -2.5749 | -0.65874 | -0.72389 | 0.043855 | 2.2557 | 0.55452 | 3.0526 | 43.979 | 0.18476 | 0.096877 | 0.14645 | 0.18476 | 0.18967 | -0.94464 | -1.7139 | -2.5282 | -0.94464 | -1.0126 | -0.65874 | -1.745 | -2.5749 | -0.65874 | -0.72389
154 | 0.28 | 0.5 | South/Central | VA | Norfolk.Intl.AP.723080 | 3 | 1629172 | 50.8083 | 11.2382 | 67.1951 | 50.6888 | 16.5063 | 1097.42 | 4.8747 | 1.71 | 7.4604 | -2.5857 | 0.35948 | 2.8909 | -20.1 | 5.4707 | -2.5798 | -24.0552 | 4.3476 | -28.94 | 8.1693 | -3.8218 | -34.8317 | 4.8747 | 1.71 | 7.4604 | -2.5857 | 0.35948 | 5.064 | 1.77 | 7.7514 | -2.6874 | 0.34539 | 0.024946 | 1.2675 | 0.28035 | 1.6762 | 27.376 | 0.1216 | 0.072115 | 0.10845 | 0.1216 | 0.12633 | 0.042657 | -0.50141 | -0.72193 | 0.042657 | 0.044154 | 0.0089675 | -0.60008 | -0.8689 | 0.0089675 | 0.008616 | 0.024946 | 1.2675 | 0.28035 | 1.6762 | 27.376 | 0.1216 | 0.072115 | 0.10845 | 0.1216 | 0.12633 | 0.042657 | -0.50141 | -0.72193 | 0.042657 | 0.044154 | 0.0089675 | -0.60008 | -0.8689 | 0.0089675 | 0.008616
154 | 0.28 | 0.5 | South/Central | AL | Birmingham.Muni.AP.722280 | 3 | 3613104 | 35.118 | 13.7616 | 54.3056 | 34.65 | 19.6555 | 1158.3 | 2.3651 | -23.47 | 5.5336 | -3.1684 | -55.6828 | 0.87513 | -44.65 | 4.023 | -3.1479 | -74.3486 | 1.4911 | -62.86 | 6.1272 | -4.6361 | -106.8894 | 2.3651 | -23.47 | 5.5336 | -3.1684 | -55.6828 | 2.4554 | -24.12 | 5.7291 | -3.2737 | -57.3823 | 0.049351 | 1.7331 | 0.67915 | 2.68 | 57.1636 | 0.11672 | 0.043189 | 0.073588 | 0.11672 | 0.12118 | -1.1583 | -2.2035 | -3.1022 | -1.1583 | -1.1904 | -2.748 | -3.6692 | -5.2751 | -2.748 | -2.8319 | 0.049351 | 1.7331 | 0.67915 | 2.68 | 57.1636 | 0.11672 | 0.043189 | 0.073588 | 0.11672 | 0.12118 | -1.1583 | -2.2035 | -3.1022 | -1.1583 | -1.1904 | -2.748 | -3.6692 | -5.2751 | -2.748 | -2.8319
154 | 0.28 | 0.5 | South/Central | AL | Montgomery-Dannelly.Field.722260 | 3 | 1279476 | 28.994 | 15.4351 | 50.0343 | 28.6062 | 21.4281 | 1125.99 | 1.5444 | -37.9 | 4.844 | -3.2996 | -69.8405 | 0.22622 | -56.92 | 3.5263 | -3.3 | -86.8618 | 0.59601 | -78.98 | 5.3983 | -4.8023 | -122.9614 | 1.5444 | -37.9 | 4.844 | -3.2996 | -69.8405 | 1.6175 | -38.49 | 5.005 | -3.3875 | -71.2904 | 0.017476 | 0.50671 | 0.26975 | 0.87442 | 19.6782 | 0.026991 | 0.0039535 | 0.010416 | 0.026991 | 0.028268 | -0.66235 | -0.99475 | -1.3803 | -0.66235 | -0.67266 | -1.2206 | -1.518 | -2.1489 | -1.2206 | -1.2459 | 0.017476 | 0.50671 | 0.26975 | 0.87442 | 19.6782 | 0.026991 | 0.0039535 | 0.010416 | 0.026991 | 0.028268 | -0.66235 | -0.99475 | -1.3803 | -0.66235 | -0.67266 | -1.2206 | -1.518 | -2.1489 | -1.2206 | -1.2459
154 | 0.28 | 0.5 | South/Central | AR | Little.Rock-Adams.Field.723403 | 3 | 2047084 | 46.0096 | 14.4491 | 66.2786 | 45.9333 | 20.3453 | 1052.64 | 2.9573 | -13.88 | 5.9874 | -3.0302 | -44.2809 | 1.2081 | -32.86 | 4.2411 | -3.033 | -66.928 | 1.8172 | -48.59 | 6.3267 | -4.5095 | -99.2394 | 2.9573 | -13.88 | 5.9874 | -3.0302 | -44.2809 | 3.0671 | -14.09 | 6.187 | -3.1199 | -45.3029 | 0.027961 | 1.2865 | 0.40401 | 1.8532 | 29.4329 | 0.082688 | 0.033779 | 0.05081 | 0.082688 | 0.085761 | -0.3881 | -0.9188 | -1.3586 | -0.3881 | -0.39397 | -1.2381 | -1.8714 | -2.7748 | -1.2381 | -1.2667 | 0.027961 | 1.2865 | 0.40401 | 1.8532 | 29.4329 | 0.082688 | 0.033779 | 0.05081 | 0.082688 | 0.085761 | -0.3881 | -0.9188 | -1.3586 | -0.3881 | -0.39397 | -1.2381 | -1.8714 | -2.7748 | -1.2381 | -1.2667
154 | 0.28 | 0.5 | South/Central | AZ | Kingman.AWOS.723700 | 3 | 155032 | 35.29 | 17.2691 | 60.1832 | 35.1216 | 25.0616 | 1322.68 | 2.3674 | -51.94 | 6.3313 | -3.9639 | -77.2954 | 0.59739 | -76.64 | 4.6292 | -4.0318 | -101.9809 | 1.4217 | -105.14 | 7.3288 | -5.9071 | -142.3646 | 2.3674 | -51.94 | 6.3313 | -3.9639 | -77.2954 | 2.4963 | -53.43 | 6.611 | -4.1148 | -79.7374 | 0.0021176 | 0.074729 | 0.036569 | 0.12744 | 2.8009 | 0.0050131 | 0.001265 | 0.0030105 | 0.0050131 | 0.005286 | -0.10999 | -0.16229 | -0.22264 | -0.10999 | -0.11314 | -0.16368 | -0.21595 | -0.30147 | -0.16368 | -0.16885 | 0.0021176 | 0.074729 | 0.036569 | 0.12744 | 2.8009 | 0.0050131 | 0.001265 | 0.0030105 | 0.0050131 | 0.005286 | -0.10999 | -0.16229 | -0.22264 | -0.10999 | -0.11314 | -0.16368 | -0.21595 | -0.30147 | -0.16368 | -0.16885
154 | 0.28 | 0.5 | South/Central | AZ | Prescott-Love.Field.723723 | 3 | 167517 | 45.3201 | 10.0045 | 61.0659 | 45.1041 | 15.9617 | 1155.74 | 5.2362 | -0.01 | 8.6557 | -3.4195 | -25.468 | 2.9622 | -30.12 | 6.3501 | -3.3879 | -53.9495 | 4.8596 | -36.13 | 9.786 | -4.9264 | -71.3223 | 5.2362 | -0.01 | 8.6557 | -3.4195 | -25.468 | 5.4115 | -0.56 | 8.9713 | -3.5599 | -27.0248 | 0.0022881 | 0.1037 | 0.022891 | 0.13973 | 2.6445 | 0.011981 | 0.0067778 | 0.011119 | 0.011981 | 0.012382 | -2.2881e-05 | -0.068918 | -0.082669 | -2.2881e-05 | -0.0012813 | -0.058273 | -0.12344 | -0.16319 | -0.058273 | -0.061836 | 0.0022881 | 0.1037 | 0.022891 | 0.13973 | 2.6445 | 0.011981 | 0.0067778 | 0.011119 | 0.011981 | 0.012382 | -2.2881e-05 | -0.068918 | -0.082669 | -2.2881e-05 | -0.0012813 | -0.058273 | -0.12344 | -0.16319 | -0.058273 | -0.061836
154 | 0.28 | 0.5 | South/Central | CA | Daggett.Intl.AP.723815 | 3 | 3397182 | 23.9676 | 17.3887 | 48.6552 | 23.8288 | 24.8264 | 1564.61 | -0.13561 | -189.11 | 4.5336 | -4.6692 | -128.7807 | -1.3739 | -203.44 | 3.2877 | -4.6616 | -144.5513 | -1.784 | -302.87 | 5.2332 | -7.0173 | -213.9313 | -0.13561 | -189.11 | 4.5336 | -4.6692 | -128.7807 | -0.25588 | -204.22 | 4.7549 | -5.0108 | -139.6242 | 0.046402 | 1.1121 | 0.80687 | 2.2577 | 72.601 | -0.0062926 | -0.063753 | -0.082783 | -0.0062926 | -0.011873 | -8.7751 | -9.44 | -14.0538 | -8.7751 | -9.4762 | -5.9757 | -6.7075 | -9.9268 | -5.9757 | -6.4788 | 0.046402 | 1.1121 | 0.80687 | 2.2577 | 72.601 | -0.0062926 | -0.063753 | -0.082783 | -0.0062926 | -0.011873 | -8.7751 | -9.44 | -14.0538 | -8.7751 | -9.4762 | -5.9757 | -6.7075 | -9.9268 | -5.9757 | -6.4788
154 | 0.28 | 0.5 | South/Central | CA | Fresno.Metro.AP.723890 | 3 | 2081643 | 27.156 | 14.3161 | 47.6491 | 26.9981 | 20.651 | 1385.66 | 0.90882 | -133.5 | 4.5 | -3.5912 | -85.9756 | -0.44538 | -150.22 | 3.1633 | -3.6087 | -103.9237 | -0.40266 | -218.49 | 4.9173 | -5.32 | -149.9312 | 0.90882 | -133.5 | 4.5 | -3.5912 | -85.9756 | 0.98221 | -136.11 | 4.6602 | -3.678 | -87.3907 | 0.028433 | 0.77213 | 0.40705 | 1.3548 | 39.3986 | 0.02584 | -0.012663 | -0.011449 | 0.02584 | 0.027927 | -3.7958 | -4.2712 | -6.2123 | -3.7958 | -3.87 | -2.4446 | -2.9549 | -4.263 | -2.4446 | -2.4848 | 0.028433 | 0.77213 | 0.40705 | 1.3548 | 39.3986 | 0.02584 | -0.012663 | -0.011449 | 0.02584 | 0.027927 | -3.7958 | -4.2712 | -6.2123 | -3.7958 | -3.87 | -2.4446 | -2.9549 | -4.263 | -2.4446 | -2.4848
154 | 0.28 | 0.5 | South/Central | CA | Los.Angeles.Intl.AP.722950 | 3 | 13764852 | 12.1398 | 7.2186 | 22.7154 | 12.0675 | 10.6479 | 688.93 | -1.0572 | -162.74 | 2.6613 | -3.7186 | -114.8088 | -1.7721 | -164.96 | 1.7984 | -3.5704 | -120.0024 | -2.1941 | -232.52 | 2.9253 | -5.1194 | -167.5896 | -1.0572 | -162.74 | 2.6613 | -3.7186 | -114.8088 | -1.072 | -167.18 | 2.7521 | -3.8241 | -117.8709 | 0.18801 | 2.2824 | 1.3572 | 4.2708 | 129.5283 | -0.19877 | -0.33317 | -0.41252 | -0.19877 | -0.20155 | -30.5974 | -31.0147 | -43.7169 | -30.5974 | -31.4321 | -21.5856 | -22.5621 | -31.5091 | -21.5856 | -22.1613 | 0.18801 | 2.2824 | 1.3572 | 4.2708 | 129.5283 | -0.19877 | -0.33317 | -0.41252 | -0.19877 | -0.20155 | -30.5974 | -31.0147 | -43.7169 | -30.5974 | -31.4321 | -21.5856 | -22.5621 | -31.5091 | -21.5856 | -22.1613
154 | 0.28 | 0.5 | South/Central | CA | Redbluff.AP.725910 | 3 | 947304 | 33.4084 | 10.1891 | 47.9014 | 33.2162 | 14.6852 | 1144.36 | 1.8133 | -149 | 6.0466 | -4.2333 | -91.7727 | 0.23265 | -160.57 | 4.2917 | -4.0591 | -107.4289 | 0.96213 | -214.22 | 6.5684 | -5.6062 | -140.1087 | 1.8133 | -149 | 6.0466 | -4.2333 | -91.7727 | 1.6968 | -165.62 | 6.3106 | -4.6137 | -103.6268 | 0.012939 | 0.43228 | 0.13184 | 0.61981 | 14.8071 | 0.023463 | 0.0030103 | 0.012449 | 0.023463 | 0.021956 | -1.9279 | -2.0776 | -2.7718 | -1.9279 | -2.143 | -1.1875 | -1.39 | -1.8129 | -1.1875 | -1.3408 | 0.012939 | 0.43228 | 0.13184 | 0.61981 | 14.8071 | 0.023463 | 0.0030103 | 0.012449 | 0.023463 | 0.021956 | -1.9279 | -2.0776 | -2.7718 | -1.9279 | -2.143 | -1.1875 | -1.39 | -1.8129 | -1.1875 | -1.3408
154 | 0.28 | 0.5 | South/Central | CA | Sacramento.Metro.AP.724839 | 3 | 6831885 | 34.0627 | 10.954 | 50.8046 | 33.8652 | 16.9395 | 1270.66 | 2.2967 | -105.59 | 5.5819 | -3.2852 | -59.743 | 0.61347 | -125.92 | 3.9163 | -3.3029 | -81.9416 | 1.3057 | -178.95 | 6.1243 | -4.8186 | -114.2461 | 2.2967 | -105.59 | 5.5819 | -3.2852 | -59.743 | 2.4861 | -106.28 | 5.8428 | -3.3567 | -59.2447 | 0.093317 | 3.1786 | 1.0222 | 4.7409 | 118.5736 | 0.21432 | 0.057247 | 0.12185 | 0.21432 | 0.23199 | -9.8533 | -11.7504 | -16.699 | -9.8533 | -9.9177 | -5.575 | -7.6465 | -10.6611 | -5.575 | -5.5285 | 0.093317 | 3.1786 | 1.0222 | 4.7409 | 118.5736 | 0.21432 | 0.057247 | 0.12185 | 0.21432 | 0.23199 | -9.8533 | -11.7504 | -16.699 | -9.8533 | -9.9177 | -5.575 | -7.6465 | -10.6611 | -5.575 | -5.5285
154 | 0.28 | 0.5 | South/Central | CA | San.Diego.Intl.AP.722900 | 3 | 2813833 | 9.5969 | 8.924 | 22.1355 | 9.5396 | 12.5959 | 761.52 | -1.8305 | -180.42 | 2.1043 | -3.9348 | -130.669 | -2.3428 | -179.33 | 1.4199 | -3.7627 | -132.5985 | -3.0404 | -253.47 | 2.3554 | -5.3958 | -186.0296 | -1.8305 | -180.42 | 2.1043 | -3.9348 | -130.669 | -1.8637 | -185.36 | 2.1837 | -4.0474 | -134.1618 | 0.038434 | 0.36885 | 0.34299 | 0.85076 | 29.2683 | -0.070352 | -0.090043 | -0.11686 | -0.070352 | -0.07163 | -6.9343 | -6.8924 | -9.7419 | -6.9343 | -7.1241 | -5.0221 | -5.0963 | -7.1499 | -5.0221 | -5.1564 | 0.038434 | 0.36885 | 0.34299 | 0.85076 | 29.2683 | -0.070352 | -0.090043 | -0.11686 | -0.070352 | -0.07163 | -6.9343 | -6.8924 | -9.7419 | -6.9343 | -7.1241 | -5.0221 | -5.0963 | -7.1499 | -5.0221 | -5.1564
154 | 0.28 | 0.5 | South/Central | CA | San.Francisco.Intl.AP.724940 | 3 | 3723939 | 32.7932 | 3.4365 | 39.6249 | 32.6047 | 7.0202 | 730.69 | 4.3995 | -50.54 | 6.8767 | -2.4772 | -10.6271 | 2.537 | -70.29 | 4.983 | -2.446 | -33.8093 | 4.8348 | -80.23 | 8.1692 | -3.3343 | -28.3288 | 4.3995 | -50.54 | 6.8767 | -2.4772 | -10.6271 | 4.6333 | -51.51 | 7.2002 | -2.5669 | -10.05 | 0.050865 | 1.668 | 0.1748 | 2.0155 | 37.1667 | 0.22378 | 0.12905 | 0.24593 | 0.22378 | 0.23568 | -2.5707 | -3.5753 | -4.0809 | -2.5707 | -2.6201 | -0.54055 | -1.7197 | -1.441 | -0.54055 | -0.51119 | 0.050865 | 1.668 | 0.1748 | 2.0155 | 37.1667 | 0.22378 | 0.12905 | 0.24593 | 0.22378 | 0.23568 | -2.5707 | -3.5753 | -4.0809 | -2.5707 | -2.6201 | -0.54055 | -1.7197 | -1.441 | -0.54055 | -0.51119
154 | 0.28 | 0.5 | South/Central | GA | Atlanta-Hartsfield-Jackson.Intl.AP.722190 | 3 | 4874954 | 40.8929 | 12.6987 | 59.0034 | 40.7964 | 18.207 | 1119.58 | 3.1536 | -10.72 | 6.2689 | -3.1153 | -44.0646 | 1.4821 | -32.3 | 4.5707 | -3.0887 | -64.9072 | 2.3085 | -46.07 | 6.8681 | -4.5596 | -94.2611 | 3.1536 | -10.72 | 6.2689 | -3.1153 | -44.0646 | 3.2548 | -11.32 | 6.4808 | -3.2261 | -45.7708 | 0.066587 | 2.7229 | 0.84556 | 3.9288 | 74.5493 | 0.20999 | 0.098686 | 0.15372 | 0.20999 | 0.21673 | -0.71381 | -2.1508 | -3.0677 | -0.71381 | -0.75376 | -2.9341 | -4.322 | -6.2766 | -2.9341 | -3.0477 | 0.066587 | 2.7229 | 0.84556 | 3.9288 | 74.5493 | 0.20999 | 0.098686 | 0.15372 | 0.20999 | 0.21673 | -0.71381 | -2.1508 | -3.0677 | -0.71381 | -0.75376 | -2.9341 | -4.322 | -6.2766 | -2.9341 | -3.0477
154 | 0.28 | 0.5 | South/Central | GA | Macon-Middle.Georgia.Rgnl.AP.722170 | 3 | 1376995 | 31.7247 | 14.791 | 52.1793 | 31.6494 | 20.5299 | 1068.29 | 1.83 | -29.32 | 5.0688 | -3.2388 | -64.5032 | 0.43039 | -47.9 | 3.6707 | -3.2404 | -82.6036 | 0.80252 | -67.96 | 5.5479 | -4.7454 | -118.7474 | 1.83 | -29.32 | 5.0688 | -3.2388 | -64.5032 | 1.8709 | -30.8 | 5.2301 | -3.3592 | -67.2508 | 0.018808 | 0.59669 | 0.27819 | 0.98141 | 20.0928 | 0.034419 | 0.008095 | 0.015094 | 0.034419 | 0.035188 | -0.55146 | -0.90092 | -1.2782 | -0.55146 | -0.5793 | -1.2132 | -1.5536 | -2.2334 | -1.2132 | -1.2649 | 0.018808 | 0.59669 | 0.27819 | 0.98141 | 20.0928 | 0.034419 | 0.008095 | 0.015094 | 0.034419 | 0.035188 | -0.55146 | -0.90092 | -1.2782 | -0.55146 | -0.5793 | -1.2132 | -1.5536 | -2.2334 | -1.2132 | -1.2649
154 | 0.28 | 0.5 | South/Central | LA | Monroe.Rgnl.AP.722486 | 3 | 434906 | 31.3665 | 15.229 | 52.1252 | 31.3141 | 20.8112 | 814.99 | 1.4579 | -35.06 | 4.6003 | -3.1424 | -66.6796 | 0.12862 | -47.29 | 3.2731 | -3.1445 | -83.8899 | 0.35787 | -67.9 | 4.9795 | -4.6217 | -121.1196 | 1.4579 | -35.06 | 4.6003 | -3.1424 | -66.6796 | 1.5079 | -35.9 | 4.74 | -3.2322 | -68.4777 | 0.0059404 | 0.18633 | 0.090466 | 0.30964 | 4.8413 | 0.0086607 | 0.00076403 | 0.0021259 | 0.0086607 | 0.0089574 | -0.20827 | -0.28092 | -0.40335 | -0.20827 | -0.21326 | -0.3961 | -0.49834 | -0.7195 | -0.3961 | -0.40678 | 0.0059404 | 0.18633 | 0.090466 | 0.30964 | 4.8413 | 0.0086607 | 0.00076403 | 0.0021259 | 0.0086607 | 0.0089574 | -0.20827 | -0.28092 | -0.40335 | -0.20827 | -0.21326 | -0.3961 | -0.49834 | -0.7195 | -0.3961 | -0.40678
154 | 0.28 | 0.5 | South/Central | LA | Shreveport.Rgnl.AP.722480 | 3 | 899456 | 31.7663 | 15.929 | 53.575 | 31.7132 | 21.8618 | 854.49 | 1.5678 | -34.07 | 4.8498 | -3.282 | -69.0589 | 0.20849 | -47.14 | 3.4927 | -3.2842 | -86.6589 | 0.46778 | -67.68 | 5.2889 | -4.8211 | -125.1272 | 1.5678 | -34.07 | 4.8498 | -3.282 | -69.0589 | 1.6278 | -34.79 | 4.9995 | -3.3717 | -70.7267 | 0.012286 | 0.39027 | 0.1957 | 0.6582 | 10.498 | 0.019262 | 0.0025615 | 0.005747 | 0.019262 | 0.019999 | -0.41857 | -0.57915 | -0.83149 | -0.41857 | -0.42742 | -0.84843 | -1.0647 | -1.5373 | -0.84843 | -0.86892 | 0.012286 | 0.39027 | 0.1957 | 0.6582 | 10.498 | 0.019262 | 0.0025615 | 0.005747 | 0.019262 | 0.019999 | -0.41857 | -0.57915 | -0.83149 | -0.41857 | -0.42742 | -0.84843 | -1.0647 | -1.5373 | -0.84843 | -0.86892
154 | 0.28 | 0.5 | South/Central | MS | Jackson.Intl.AP.722350 | 3 | 1014636 | 33.0977 | 15.5837 | 54.4288 | 32.6564 | 21.7724 | 990.45 | 1.9391 | -44.07 | 5.1773 | -3.2382 | -63.0771 | 0.51509 | -58.56 | 3.7597 | -3.2447 | -81.6278 | 0.90817 | -84.54 | 5.6748 | -4.7667 | -117.9635 | 1.9391 | -44.07 | 5.1773 | -3.2382 | -63.0771 | 2.0165 | -45.22 | 5.3512 | -3.3348 | -64.7077 | 0.013859 | 0.4587 | 0.21597 | 0.75432 | 13.7265 | 0.026874 | 0.0071385 | 0.012586 | 0.026874 | 0.027946 | -0.61076 | -0.81158 | -1.1716 | -0.61076 | -0.6267 | -0.87418 | -1.1313 | -1.6348 | -0.87418 | -0.89678 | 0.013859 | 0.4587 | 0.21597 | 0.75432 | 13.7265 | 0.026874 | 0.0071385 | 0.012586 | 0.026874 | 0.027946 | -0.61076 | -0.81158 | -1.1716 | -0.61076 | -0.6267 | -0.87418 | -1.1313 | -1.6348 | -0.87418 | -0.89678
154 | 0.28 | 0.5 | South/Central | MS | Tupelo.Muni-C.D.Lemons.AP.723320 | 3 | 418053 | 43.7038 | 13.9463 | 63.43 | 43.1238 | 20.3063 | 1051.38 | 2.5213 | -35.12 | 5.6138 | -3.0925 | -51.6017 | 0.79468 | -52.68 | 3.898 | -3.1033 | -74.1756 | 1.3105 | -75.78 | 5.8665 | -4.556 | -107.0408 | 2.5213 | -35.12 | 5.6138 | -3.0925 | -51.6017 | 2.6003 | -36.46 | 5.7995 | -3.1992 | -53.4846 | 0.0057102 | 0.24956 | 0.079636 | 0.3622 | 6.0036 | 0.014397 | 0.0045378 | 0.0074831 | 0.014397 | 0.014848 | -0.20054 | -0.30081 | -0.43272 | -0.20054 | -0.20819 | -0.29465 | -0.42356 | -0.61122 | -0.29465 | -0.30541 | 0.0057102 | 0.24956 | 0.079636 | 0.3622 | 6.0036 | 0.014397 | 0.0045378 | 0.0074831 | 0.014397 | 0.014848 | -0.20054 | -0.30081 | -0.43272 | -0.20054 | -0.20819 | -0.29465 | -0.42356 | -0.61122 | -0.29465 | -0.30541
154 | 0.28 | 0.5 | South/Central | NC | Charlotte-Douglas.Intl.AP.723140 | 3 | 2994711 | 40.4887 | 11.746 | 57.5069 | 40.3929 | 17.114 | 928.81 | 3.4736 | -15.54 | 6.4102 | -2.9366 | -35.073 | 1.7521 | -34.44 | 4.6718 | -2.9198 | -56.8277 | 2.7985 | -47.89 | 7.0884 | -4.2899 | -80.6017 | 3.4736 | -15.54 | 6.4102 | -2.9366 | -35.073 | 3.5944 | -16.05 | 6.6319 | -3.0374 | -36.2574 | 0.040905 | 1.6562 | 0.48047 | 2.3523 | 37.9927 | 0.14209 | 0.071667 | 0.11447 | 0.14209 | 0.14703 | -0.63566 | -1.4088 | -1.9589 | -0.63566 | -0.65652 | -1.4346 | -2.3245 | -3.297 | -1.4346 | -1.4831 | 0.040905 | 1.6562 | 0.48047 | 2.3523 | 37.9927 | 0.14209 | 0.071667 | 0.11447 | 0.14209 | 0.14703 | -0.63566 | -1.4088 | -1.9589 | -0.63566 | -0.65652 | -1.4346 | -2.3245 | -3.297 | -1.4346 | -1.4831
154 | 0.28 | 0.5 | South/Central | NC | Wilmington.Intl.AP.723013 | 3 | 883625 | 32.3412 | 13.45 | 50.771 | 32.2642 | 18.5067 | 881.73 | 2.2935 | -30.37 | 5.2916 | -2.9981 | -51.9737 | 0.8831 | -45.62 | 3.8625 | -2.9794 | -69.6621 | 1.5197 | -64.32 | 5.8905 | -4.3708 | -99.3042 | 2.2935 | -30.37 | 5.2916 | -2.9981 | -51.9737 | 2.3945 | -31.12 | 5.4928 | -3.0983 | -53.3942 | 0.012069 | 0.39034 | 0.16233 | 0.61278 | 10.642 | 0.027681 | 0.010658 | 0.018342 | 0.027681 | 0.0289 | -0.36655 | -0.55061 | -0.7763 | -0.36655 | -0.3756 | -0.62729 | -0.84078 | -1.1985 | -0.62729 | -0.64444 | 0.012069 | 0.39034 | 0.16233 | 0.61278 | 10.642 | 0.027681 | 0.010658 | 0.018342 | 0.027681 | 0.0289 | -0.36655 | -0.55061 | -0.7763 | -0.36655 | -0.3756 | -0.62729 | -0.84078 | -1.1985 | -0.62729 | -0.64444
154 | 0.28 | 0.5 | South/Central | NV | Las.Vegas-McCarran.Intl.AP.723860 | 3 | 1413386 | 26.5892 | 20.6106 | 55.5109 | 26.4616 | 29.0492 | 1199.56 | 0.929 | -94.75 | 4.9106 | -3.9816 | -96.335 | -0.53072 | -109.72 | 3.5809 | -4.1117 | -118.7094 | -0.35655 | -158.32 | 5.7029 | -6.0595 | -169.4548 | 0.929 | -94.75 | 4.9106 | -3.9816 | -96.335 | 1.0137 | -97.31 | 5.1211 | -4.1074 | -98.6665 | 0.019305 | 0.51332 | 0.3979 | 1.0717 | 23.158 | 0.017935 | -0.010246 | -0.0068833 | 0.017935 | 0.01957 | -1.8292 | -2.1182 | -3.0564 | -1.8292 | -1.8786 | -1.8598 | -2.2917 | -3.2714 | -1.8598 | -1.9048 | 0.019305 | 0.51332 | 0.3979 | 1.0717 | 23.158 | 0.017935 | -0.010246 | -0.0068833 | 0.017935 | 0.01957 | -1.8292 | -2.1182 | -3.0564 | -1.8292 | -1.8786 | -1.8598 | -2.2917 | -3.2714 | -1.8598 | -1.9048
154 | 0.28 | 0.5 | South/Central | OK | Oklahoma.City-Will.Rogers.World.AP.723530 | 3 | 3552038 | 58.5537 | 14.0491 | 78.8728 | 58.457 | 20.4158 | 1021.33 | 4.2466 | -18.46 | 7.4444 | -3.1978 | -32.2052 | 2.1176 | -36.19 | 5.3488 | -3.2312 | -60.5832 | 3.2064 | -52.79 | 7.9932 | -4.7868 | -88.8571 | 4.2466 | -18.46 | 7.4444 | -3.1978 | -32.2052 | 4.3665 | -20.2 | 7.7238 | -3.3573 | -34.9971 | 0.048517 | 2.8409 | 0.68162 | 3.8267 | 49.5521 | 0.20603 | 0.10274 | 0.15557 | 0.20603 | 0.21185 | -0.89563 | -1.7558 | -2.5612 | -0.89563 | -0.98005 | -1.5625 | -2.9393 | -4.3111 | -1.5625 | -1.698 | 0.048517 | 2.8409 | 0.68162 | 3.8267 | 49.5521 | 0.20603 | 0.10274 | 0.15557 | 0.20603 | 0.21185 | -0.89563 | -1.7558 | -2.5612 | -0.89563 | -0.98005 | -1.5625 | -2.9393 | -4.3111 | -1.5625 | -1.698
154 | 0.28 | 0.5 | South/Central | SC | Charleston.Intl.AP.722080 | 3 | 1030593 | 26.7972 | 15.4806 | 47.5996 | 26.7333 | 20.8663 | 1039.76 | 1.2394 | -56.77 | 4.5103 | -3.271 | -72.9983 | 0.029201 | -71.02 | 3.2912 | -3.262 | -88.3687 | 0.22407 | -102.5 | 5.0282 | -4.8041 | -127.81 | 1.2394 | -56.77 | 4.5103 | -3.271 | -72.9983 | 1.2799 | -58.98 | 4.6716 | -3.3917 | -75.7614 | 0.014077 | 0.37722 | 0.21792 | 0.67005 | 14.6365 | 0.017446 | 0.00041105 | 0.0031542 | 0.017446 | 0.018016 | -0.79914 | -0.99974 | -1.4429 | -0.79914 | -0.83025 | -1.0276 | -1.244 | -1.7992 | -1.0276 | -1.0665 | 0.014077 | 0.37722 | 0.21792 | 0.67005 | 14.6365 | 0.017446 | 0.00041105 | 0.0031542 | 0.017446 | 0.018016 | -0.79914 | -0.99974 | -1.4429 | -0.79914 | -0.83025 | -1.0276 | -1.244 | -1.7992 | -1.0276 | -1.0665
154 | 0.28 | 0.5 | South/Central | SC | Columbia.Metro.AP.723100 | 3 | 1050192 | 34.2547 | 13.8655 | 53.6428 | 34.1736 | 19.4692 | 1079.33 | 2.2825 | -41.1 | 5.3703 | -3.0877 | -54.5528 | 0.82063 | -58.53 | 3.9112 | -3.0906 | -73.494 | 1.3835 | -83.75 | 5.9183 | -4.5348 | -105.5218 | 2.2825 | -41.1 | 5.3703 | -3.0877 | -54.5528 | 2.353 | -42.76 | 5.5515 | -3.1985 | -56.6554 | 0.014345 | 0.49137 | 0.19889 | 0.76948 | 15.4825 | 0.032742 | 0.011772 | 0.019846 | 0.032742 | 0.033753 | -0.58956 | -0.83959 | -1.2014 | -0.58956 | -0.61337 | -0.78253 | -1.0542 | -1.5137 | -0.78253 | -0.8127 | 0.014345 | 0.49137 | 0.19889 | 0.76948 | 15.4825 | 0.032742 | 0.011772 | 0.019846 | 0.032742 | 0.033753 | -0.58956 | -0.83959 | -1.2014 | -0.58956 | -0.61337 | -0.78253 | -1.0542 | -1.5137 | -0.78253 | -0.8127
154 | 0.28 | 0.5 | South/Central | SC | Greenville.Intl.AP.723120 | 3 | 1931227 | 43.2767 | 11.152 | 59.7307 | 43.1745 | 16.5562 | 942.1 | 3.7461 | -11.97 | 6.6513 | -2.9052 | -30.7009 | 1.9542 | -31.46 | 4.8326 | -2.8784 | -53.0948 | 3.0803 | -43.85 | 7.32 | -4.2397 | -75.5981 | 3.7461 | -11.97 | 6.6513 | -2.9052 | -30.7009 | 3.8867 | -12.46 | 6.9023 | -3.0156 | -31.892 | 0.026379 | 1.1416 | 0.29417 | 1.5756 | 24.8513 | 0.098818 | 0.051549 | 0.081255 | 0.098818 | 0.10253 | -0.31575 | -0.82987 | -1.1567 | -0.31575 | -0.32868 | -0.80985 | -1.4006 | -1.9942 | -0.80985 | -0.84127 | 0.026379 | 1.1416 | 0.29417 | 1.5756 | 24.8513 | 0.098818 | 0.051549 | 0.081255 | 0.098818 | 0.10253 | -0.31575 | -0.82987 | -1.1567 | -0.31575 | -0.32868 | -0.80985 | -1.4006 | -1.9942 | -0.80985 | -0.84127
154 | 0.28 | 0.5 | South/Central | TN | Memphis.Intl.AP.723340 | 3 | 1295447 | 43.7145 | 15.2307 | 64.7888 | 43.1361 | 21.6527 | 1014.94 | 2.888 | -36.84 | 5.9377 | -3.0497 | -45.7064 | 1.1864 | -51.88 | 4.2503 | -3.064 | -68.0511 | 1.8264 | -76.62 | 6.3872 | -4.5608 | -100.5148 | 2.888 | -36.84 | 5.9377 | -3.0497 | -45.7064 | 2.9909 | -38.32 | 6.1566 | -3.1656 | -47.5317 | 0.017694 | 0.77351 | 0.2695 | 1.1464 | 17.9588 | 0.051101 | 0.020992 | 0.032317 | 0.051101 | 0.052923 | -0.65186 | -0.91799 | -1.3558 | -0.65186 | -0.67805 | -0.80875 | -1.2041 | -1.7786 | -0.80875 | -0.84105 | 0.017694 | 0.77351 | 0.2695 | 1.1464 | 17.9588 | 0.051101 | 0.020992 | 0.032317 | 0.051101 | 0.052923 | -0.65186 | -0.91799 | -1.3558 | -0.65186 | -0.67805 | -0.80875 | -1.2041 | -1.7786 | -0.80875 | -0.84105
154 | 0.28 | 0.5 | South/Central | TX | El.Paso.Intl.AP.722700 | 3 | 1163506 | 25.6791 | 15.059 | 46.9779 | 25.636 | 21.3419 | 935.04 | 1.2578 | -68.6 | 5.1093 | -3.8514 | -88.5518 | -0.11151 | -82.37 | 3.7421 | -3.8536 | -106.2809 | 0.33758 | -113.95 | 5.8976 | -5.56 | -146.9105 | 1.2578 | -68.6 | 5.1093 | -3.8514 | -88.5518 | 1.3277 | -69.81 | 5.2689 | -3.9412 | -90.0918 | 0.015892 | 0.4081 | 0.23932 | 0.74659 | 14.8599 | 0.01999 | -0.0017721 | 0.0053649 | 0.01999 | 0.021101 | -1.0902 | -1.309 | -1.8109 | -1.0902 | -1.1094 | -1.4073 | -1.689 | -2.3347 | -1.4073 | -1.4318 | 0.015892 | 0.4081 | 0.23932 | 0.74659 | 14.8599 | 0.01999 | -0.0017721 | 0.0053649 | 0.01999 | 0.021101 | -1.0902 | -1.309 | -1.8109 | -1.0902 | -1.1094 | -1.4073 | -1.689 | -2.3347 | -1.4073 | -1.4318
154 | 0.28 | 0.5 | Southern | TX | Fort.Worth-Alliance.AP.722594 | 2 | 6292255 | 38.4131 | 16.089 | 61.032 | 38.3493 | 22.6827 | 1105.3 | 2.5874 | -41.11 | 5.7679 | -3.1805 | -53.1437 | 0.98813 | -58.01 | 4.2112 | -3.223 | -74.9354 | 1.5572 | -85.26 | 6.3467 | -4.7895 | -110.2111 | 2.5874 | -41.11 | 5.7679 | -3.1805 | -53.1437 | 2.6473 | -43.31 | 5.9575 | -3.3102 | -55.8999 | 0.085946 | 3.3014 | 1.3828 | 5.2454 | 94.9958 | 0.22237 | 0.084926 | 0.13383 | 0.22237 | 0.22752 | -3.5332 | -4.9857 | -7.3277 | -3.5332 | -3.7223 | -4.5675 | -6.4404 | -9.4722 | -4.5675 | -4.8044 | 0.085946 | 3.3014 | 1.3828 | 5.2454 | 94.9958 | 0.22237 | 0.084926 | 0.13383 | 0.22237 | 0.22752 | -3.5332 | -4.9857 | -7.3277 | -3.5332 | -3.7223 | -4.5675 | -6.4404 | -9.4722 | -4.5675 | -4.8044
154 | 0.28 | 0.5 | South/Central | TX | Lubbock.Intl.AP.722670 | 3 | 1094700 | 52.1968 | 12.4592 | 70.9559 | 52.1103 | 18.8456 | 980.32 | 4.1166 | -65.46 | 7.4743 | -3.3577 | -38.2309 | 2.0076 | -78.86 | 5.3687 | -3.3611 | -65.5366 | 3.1864 | -113.79 | 8.103 | -4.9166 | -92.645 | 4.1166 | -65.46 | 7.4743 | -3.3577 | -38.2309 | 4.2765 | -67.71 | 7.7537 | -3.4772 | -39.4203 | 0.014952 | 0.78047 | 0.1863 | 1.061 | 14.6582 | 0.061554 | 0.030019 | 0.047645 | 0.061554 | 0.063944 | -0.97879 | -1.1792 | -1.7014 | -0.97879 | -1.0124 | -0.57165 | -0.97993 | -1.3853 | -0.57165 | -0.58943 | 0.014952 | 0.78047 | 0.1863 | 1.061 | 14.6582 | 0.061554 | 0.030019 | 0.047645 | 0.061554 | 0.063944 | -0.97879 | -1.1792 | -1.7014 | -0.97879 | -1.0124 | -0.57165 | -0.97993 | -1.3853 | -0.57165 | -0.58943
154 | 0.28 | 0.5 | South/Central | TX | Wichita.Falls.Muni.AP.723510 | 3 | 526075 | 44.93 | 16.1291 | 67.629 | 44.8556 | 22.7734 | 1166.97 | 2.8571 | -43.95 | 6.2469 | -3.3898 | -55.3569 | 1.058 | -62.81 | 4.5005 | -3.4426 | -80.0077 | 1.627 | -92.76 | 6.7458 | -5.1189 | -118.2713 | 2.8571 | -43.95 | 6.2469 | -3.3898 | -55.3569 | 2.937 | -46.19 | 6.4664 | -3.5294 | -58.1246 | 0.0071856 | 0.32285 | 0.1159 | 0.48596 | 8.3854 | 0.02053 | 0.0076022 | 0.011691 | 0.02053 | 0.021104 | -0.31581 | -0.45133 | -0.66654 | -0.31581 | -0.3319 | -0.39777 | -0.57491 | -0.84986 | -0.39777 | -0.41766 | 0.0071856 | 0.32285 | 0.1159 | 0.48596 | 8.3854 | 0.02053 | 0.0076022 | 0.011691 | 0.02053 | 0.021104 | -0.31581 | -0.45133 | -0.66654 | -0.31581 | -0.3319 | -0.39777 | -0.57491 | -0.84986 | -0.39777 | -0.41766
154 | 0.28 | 0.5 | South/Central | UT | Saint.George.AWOS.724754 | 3 | 142354 | 29.7634 | 19.1544 | 56.9626 | 29.5278 | 27.4348 | 979.59 | 1.9238 | -68.09 | 5.6781 | -3.7543 | -77.3173 | 0.38534 | -80.67 | 4.2454 | -3.8601 | -100.0447 | 1.0616 | -115.02 | 6.7151 | -5.6535 | -140.1115 | 1.9238 | -68.09 | 5.6781 | -3.7543 | -77.3173 | 2.0786 | -69.06 | 5.9274 | -3.8488 | -77.89 | 0.0019444 | 0.057872 | 0.037244 | 0.11076 | 1.9047 | 0.0037406 | 0.00074926 | 0.0020642 | 0.0037406 | 0.0040417 | -0.13239 | -0.15686 | -0.22365 | -0.13239 | -0.13428 | -0.15034 | -0.19453 | -0.27243 | -0.15034 | -0.15145 | 0.0019444 | 0.057872 | 0.037244 | 0.11076 | 1.9047 | 0.0037406 | 0.00074926 | 0.0020642 | 0.0037406 | 0.0040417 | -0.13239 | -0.15686 | -0.22365 | -0.13239 | -0.13428 | -0.15034 | -0.19453 | -0.27243 | -0.15034 | -0.15145
154 | 0.28 | 0.5 | Southern | AL | Mobile-Rgnl.AP.722230 | 2 | 966489 | 23.2922 | 16.3526 | 45.1007 | 22.9804 | 22.1203 | 1065.49 | 0.53408 | -53.48 | 3.8893 | -3.3552 | -44.3021 | -0.50069 | -67.84 | 2.8266 | -3.3273 | -62.0678 | -0.5589 | -97.28 | 4.3357 | -4.8946 | -88.1773 | 0.53408 | -53.48 | 3.8893 | -3.3552 | -44.3021 | 0.55925 | -55.11 | 4.0228 | -3.4635 | -45.5928 | 0.030574 | 0.71213 | 0.49996 | 1.3789 | 32.5763 | 0.016329 | -0.015308 | -0.017088 | 0.016329 | 0.017098 | -1.6351 | -2.0741 | -2.9742 | -1.6351 | -1.6849 | -1.3545 | -1.8977 | -2.6959 | -1.3545 | -1.394 | 0.025014 | 0.58262 | 0.40904 | 1.1281 | 26.6517 | 0.013359 | -0.012524 | -0.01398 | 0.013359 | 0.013989 | -1.3377 | -1.6969 | -2.4333 | -1.3377 | -1.3785 | -1.1082 | -1.5525 | -2.2056 | -1.1082 | -1.1404
154 | 0.28 | 0.5 | Southern | AZ | Phoenix-Sky.Harbor.Intl.AP.722780 | 2 | 3303225 | 10.5546 | 28.0291 | 47.594 | 10.5027 | 37.0912 | 1403.11 | -2.4604 | -128.51 | 2.1539 | -4.6143 | -117.1587 | -3.274 | -142.77 | 1.512 | -4.786 | -134.2258 | -4.6408 | -209.13 | 2.4649 | -7.1057 | -195.4111 | -2.4604 | -128.51 | 2.1539 | -4.6143 | -117.1587 | -2.4875 | -131.22 | 2.2391 | -4.7266 | -119.4321 | 0.10449 | 1.1029 | 2.9289 | 4.9733 | 146.6172 | -0.2571 | -0.34211 | -0.48494 | -0.2571 | -0.25993 | -13.4286 | -14.9187 | -21.8529 | -13.4286 | -13.7118 | -12.2424 | -14.0258 | -20.4194 | -12.2424 | -12.48 | 0.08549 | 0.90231 | 2.3962 | 4.0688 | 119.9521 | -0.21034 | -0.27989 | -0.39675 | -0.21034 | -0.21266 | -10.9863 | -12.2054 | -17.8786 | -10.9863 | -11.218 | -10.0159 | -11.475 | -16.7057 | -10.0159 | -10.2103
154 | 0.28 | 0.5 | Southern | AZ | Tucson.Intl.AP.722740 | 2 | 1179609 | 18.5149 | 20.3413 | 46.4301 | 18.4253 | 28.0048 | 1667.74 | -0.90991 | -185.37 | 3.4334 | -4.3433 | -85.5323 | -1.9829 | -200.54 | 2.4233 | -4.4063 | -105.4251 | -2.5979 | -289.89 | 3.8505 | -6.4485 | -148.9358 | -0.90991 | -185.37 | 3.4334 | -4.3433 | -85.5323 | -0.91083 | -190.05 | 3.5485 | -4.4593 | -87.4043 | 0.037316 | 0.6909 | 0.75905 | 1.7326 | 62.2331 | -0.033954 | -0.073995 | -0.096945 | -0.033954 | -0.033989 | -6.9172 | -7.4833 | -10.8175 | -6.9172 | -7.0919 | -3.1917 | -3.934 | -5.5577 | -3.1917 | -3.2616 | 0.030529 | 0.56525 | 0.621 | 1.4175 | 50.9148 | -0.027779 | -0.060538 | -0.079313 | -0.027779 | -0.027807 | -5.6592 | -6.1223 | -8.8501 | -5.6592 | -5.8021 | -2.6112 | -3.2185 | -4.5469 | -2.6112 | -2.6684
154 | 0.28 | 0.5 | Southern | FL | Jacksonville.Intl.AP.722060 | 2 | 5315428 | 17.7788 | 16.8653 | 39.9326 | 17.736 | 22.1966 | 928.11 | -0.65462 | -65.31 | 2.8673 | -3.5219 | -67.8909 | -1.4958 | -76.42 | 1.9978 | -3.4936 | -82.2434 | -2.014 | -109.42 | 3.0928 | -5.1068 | -117.1848 | -0.65462 | -65.31 | 2.8673 | -3.5219 | -67.8909 | -0.63555 | -66.2 | 2.9574 | -3.5929 | -68.6926 | 0.16815 | 2.9895 | 2.8359 | 6.7146 | 156.0604 | -0.11007 | -0.25152 | -0.33865 | -0.11007 | -0.10687 | -10.9818 | -12.8499 | -18.3988 | -10.9818 | -11.1314 | -11.4158 | -13.8291 | -19.7045 | -11.4158 | -11.5506 | 0.13757 | 2.4458 | 2.3201 | 5.4934 | 127.6779 | -0.090054 | -0.20577 | -0.27706 | -0.090054 | -0.087431 | -8.9845 | -10.5129 | -15.0526 | -8.9845 | -9.107 | -9.3396 | -11.314 | -16.1208 | -9.3396 | -9.4499
154 | 0.28 | 0.5 | Southern | FL | Miami.Intl.AP.722020 | 1 | 5815628 | 1.9816 | 25.6297 | 33.9278 | 1.9765 | 31.9512 | 1108.01 | -3.7496 | -130.81 | 0.46108 | -4.2106 | -133.387 | -3.8883 | -133.57 | 0.31123 | -4.1995 | -135.6497 | -5.7057 | -196.59 | 0.50253 | -6.2082 | -199.7873 | -3.7496 | -130.81 | 0.46108 | -4.2106 | -133.387 | -3.8409 | -133.99 | 0.47159 | -4.3125 | -136.6244 | 0.82759 | 1.64 | 21.2109 | 28.0784 | 916.9806 | -3.1031 | -3.2179 | -4.722 | -3.1031 | -3.1787 | -108.2574 | -110.5415 | -162.6964 | -108.2574 | -110.8891 | -110.39 | -112.2627 | -165.3425 | -110.39 | -113.0693 | 0.15051 | 0.29826 | 3.8576 | 5.1066 | 166.7701 | -0.56436 | -0.58523 | -0.85878 | -0.56436 | -0.5781 | -19.6886 | -20.104 | -29.5894 | -19.6886 | -20.1673 | -20.0765 | -20.4171 | -30.0706 | -20.0765 | -20.5638
154 | 0.28 | 0.5 | Southern | FL | Tallahassee.Intl.AP.722140 | 2 | 1260481 | 19.2294 | 16.0929 | 40.9318 | 19.1831 | 21.7487 | 1113.21 | -0.24151 | -52.62 | 3.218 | -3.4595 | -59.6224 | -1.1533 | -70.11 | 2.2786 | -3.4319 | -75.227 | -1.5414 | -99.94 | 3.4948 | -5.0362 | -107.7359 | -0.24151 | -52.62 | 3.218 | -3.4595 | -59.6224 | -0.22386 | -53.43 | 3.319 | -3.5428 | -60.6448 | 0.039874 | 0.76675 | 0.64169 | 1.6321 | 44.3883 | -0.0096299 | -0.045986 | -0.061462 | -0.0096299 | -0.0089262 | -2.0982 | -2.7956 | -3.985 | -2.0982 | -2.1305 | -2.3774 | -2.9996 | -4.2959 | -2.3774 | -2.4182 | 0.032622 | 0.62731 | 0.52499 | 1.3353 | 36.3154 | -0.0078785 | -0.037623 | -0.050284 | -0.0078785 | -0.0073028 | -1.7166 | -2.2871 | -3.2603 | -1.7166 | -1.743 | -1.945 | -2.4541 | -3.5146 | -1.945 | -1.9784
154 | 0.28 | 0.5 | Southern | FL | Tampa.Intl.AP.722110 | 2 | 4135450 | 7.9028 | 21.4921 | 35.2885 | 7.8834 | 27.4051 | 1076.89 | -2.4622 | -103.43 | 1.585 | -4.0472 | -108.1131 | -2.8926 | -111.6 | 1.1249 | -4.0176 | -115.2142 | -4.1349 | -161.87 | 1.7784 | -5.9133 | -167.4217 | -2.4622 | -103.43 | 1.585 | -4.0472 | -108.1131 | -2.5038 | -105.49 | 1.635 | -4.1389 | -110.313 | 0.13082 | 1.0339 | 2.8116 | 4.6165 | 140.8799 | -0.32211 | -0.37842 | -0.54093 | -0.32211 | -0.32755 | -13.5308 | -14.5996 | -21.176 | -13.5308 | -13.8003 | -14.1435 | -15.0725 | -21.9023 | -14.1435 | -14.4313 | 0.10703 | 0.84583 | 2.3003 | 3.7769 | 115.2583 | -0.26353 | -0.30959 | -0.44256 | -0.26353 | -0.26798 | -11.07 | -11.9444 | -17.3248 | -11.07 | -11.2905 | -11.5712 | -12.3312 | -17.9189 | -11.5712 | -11.8067
154 | 0.28 | 0.5 | Southern | GA | Savannah.Intl.AP.722070 | 2 | 580061 | 23.6097 | 16.2647 | 45.3954 | 23.5534 | 21.8421 | 994.04 | 0.33763 | -51.81 | 3.7476 | -3.4099 | -48.6355 | -0.73313 | -65.7 | 2.6591 | -3.3922 | -67.1975 | -0.87015 | -93.52 | 4.0946 | -4.9648 | -94.7785 | 0.33763 | -51.81 | 3.7476 | -3.4099 | -48.6355 | 0.38766 | -52.5 | 3.8784 | -3.4908 | -49.0486 | 0.01835 | 0.43323 | 0.29845 | 0.83299 | 18.2403 | 0.0061954 | -0.013453 | -0.015967 | 0.0061954 | 0.0071134 | -0.9507 | -1.2056 | -1.7161 | -0.9507 | -0.96336 | -0.89245 | -1.2331 | -1.7392 | -0.89245 | -0.90003 | 0.015012 | 0.35444 | 0.24417 | 0.6815 | 14.923 | 0.0050687 | -0.011006 | -0.013063 | 0.0050687 | 0.0058197 | -0.7778 | -0.98632 | -1.404 | -0.7778 | -0.78815 | -0.73014 | -1.0088 | -1.4229 | -0.73014 | -0.73634
154 | 0.28 | 0.5 | Southern | HI | Honolulu.Intl.AP.911820 | 1 | 1211537 | 0.038495 | 25.7391 | 32.2198 | 0.038156 | 32.1817 | 2828.65 | -4.6021 | -405.21 | 0.019838 | -4.6219 | -154.9747 | -4.5506 | -400.23 | 0.009919 | -4.5605 | -153.0861 | -6.7589 | -594.21 | 0.009919 | -6.7688 | -227.2958 | -4.6021 | -405.21 | 0.019838 | -4.6219 | -154.9747 | -4.6829 | -412.31 | 0.019838 | -4.7027 | -157.6891 | 0.17241 | 0.0066368 | 4.4376 | 5.5549 | 487.6809 | -0.79344 | -0.78456 | -1.1653 | -0.79344 | -0.80736 | -69.8613 | -69.0027 | -102.4463 | -69.8613 | -71.0854 | -26.7188 | -26.3932 | -39.1875 | -26.7188 | -27.1868 | 0.031356 | 0.001207 | 0.80706 | 1.0103 | 88.6939 | -0.1443 | -0.14269 | -0.21193 | -0.1443 | -0.14683 | -12.7056 | -12.5494 | -18.6318 | -12.7056 | -12.9282 | -4.8593 | -4.8001 | -7.127 | -4.8593 | -4.9444
154 | 0.28 | 0.5 | Southern | LA | Baton.Rouge-Ryan.AP.722317 | 2 | 2581427 | 23.78 | 16.3489 | 45.5886 | 23.74 | 21.8486 | 779.44 | 0.41842 | -43.19 | 3.6623 | -3.2439 | -44.5558 | -0.63111 | -53.23 | 2.5946 | -3.2257 | -62.7361 | -0.83163 | -77.67 | 3.9317 | -4.7634 | -90.8774 | 0.41842 | -43.19 | 3.6623 | -3.2439 | -44.5558 | 0.4284 | -44.54 | 3.7721 | -3.3437 | -45.9775 | 0.081661 | 1.9419 | 1.3351 | 3.7228 | 63.6499 | 0.034169 | -0.051537 | -0.067912 | 0.034169 | 0.034983 | -3.5269 | -4.3468 | -6.3426 | -3.5269 | -3.6372 | -3.6385 | -5.1231 | -7.4211 | -3.6385 | -3.7546 | 0.066809 | 1.5887 | 1.0923 | 3.0457 | 52.074 | 0.027954 | -0.042164 | -0.055561 | 0.027954 | 0.028621 | -2.8855 | -3.5563 | -5.1891 | -2.8855 | -2.9757 | -2.9767 | -4.1914 | -6.0715 | -2.9767 | -3.0717
154 | 0.28 | 0.5 | Southern | LA | Lake.Charle.APs.722400 | 2 | 687049 | 22.7405 | 16.8589 | 45.1191 | 22.7022 | 22.4169 | 780.34 | 0.26837 | -47.43 | 3.6523 | -3.384 | -49.4387 | -0.75112 | -57 | 2.6145 | -3.3656 | -67.0886 | -1.0117 | -83.34 | 3.9617 | -4.9734 | -97.407 | 0.26837 | -47.43 | 3.6523 | -3.384 | -49.4387 | 0.25836 | -49.28 | 3.7621 | -3.5037 | -51.5318 | 0.021734 | 0.49424 | 0.36641 | 0.98063 | 16.96 | 0.0058328 | -0.016325 | -0.021988 | 0.0058328 | 0.0056153 | -1.0309 | -1.2388 | -1.8113 | -1.0309 | -1.0711 | -1.0745 | -1.4581 | -2.1171 | -1.0745 | -1.12 | 0.017781 | 0.40436 | 0.29977 | 0.80228 | 13.8755 | 0.004772 | -0.013356 | -0.017989 | 0.004772 | 0.0045941 | -0.84337 | -1.0135 | -1.4819 | -0.84337 | -0.87627 | -0.87909 | -1.1929 | -1.732 | -0.87909 | -0.91631
154 | 0.28 | 0.5 | Southern | TX | Brownsville.Intercontinental.AP.722500 | 2 | 1578218 | 11.8652 | 24.1986 | 42.7535 | 11.8451 | 30.9085 | 1089.22 | -2.0608 | -100.34 | 1.7463 | -3.8071 | -97.2062 | -2.6405 | -106.87 | 1.1975 | -3.838 | -107.9042 | -3.9808 | -160.76 | 1.7863 | -5.767 | -162.3679 | -2.0608 | -100.34 | 1.7463 | -3.8071 | -97.2062 | -2.1608 | -104.27 | 1.7862 | -3.9471 | -101.2058 | 0.049925 | 0.59238 | 1.2081 | 2.1345 | 54.3798 | -0.10289 | -0.13183 | -0.19874 | -0.10289 | -0.10788 | -5.0095 | -5.3355 | -8.026 | -5.0095 | -5.2057 | -4.8531 | -5.3872 | -8.1063 | -4.8531 | -5.0527 | 0.040846 | 0.48464 | 0.98841 | 1.7463 | 44.4898 | -0.084175 | -0.10785 | -0.1626 | -0.084175 | -0.08826 | -4.0984 | -4.3652 | -6.5663 | -4.0984 | -4.259 | -3.9704 | -4.4074 | -6.632 | -3.9704 | -4.1338
154 | 0.28 | 0.5 | Southern | TX | Houston-Bush.Intercontinental.AP.722430 | 2 | 9591173 | 19.4919 | 18.2888 | 43.6205 | 19.459 | 24.1615 | 957.92 | -0.10143 | -71.31 | 3.2332 | -3.3346 | -55.1577 | -1.031 | -80.84 | 2.3151 | -3.3461 | -71.7027 | -1.4415 | -118.87 | 3.5126 | -4.9542 | -104.6653 | -0.10143 | -71.31 | 3.2332 | -3.3346 | -55.1577 | -0.10149 | -73.19 | 3.323 | -3.4245 | -56.5974 | 0.30341 | 5.914 | 5.549 | 13.2348 | 290.6404 | -0.030773 | -0.31281 | -0.43737 | -0.030773 | -0.030794 | -21.636 | -24.5275 | -36.0661 | -21.636 | -22.2064 | -16.7353 | -21.7552 | -31.7563 | -16.7353 | -17.1721 | 0.24823 | 4.8384 | 4.5398 | 10.8278 | 237.782 | -0.025177 | -0.25592 | -0.35783 | -0.025177 | -0.025193 | -17.7011 | -20.0667 | -29.5068 | -17.7011 | -18.1678 | -13.6917 | -17.7986 | -25.9808 | -13.6917 | -14.049
154 | 0.28 | 0.5 | Southern | TX | San.Antonio.Intl.AP.722530 | 2 | 432881 | 20.6613 | 19.3888 | 46.6099 | 20.6266 | 25.9833 | 1024.65 | -0.51146 | -83.89 | 3.2133 | -3.7247 | -68.6179 | -1.501 | -94.54 | 2.2652 | -3.7662 | -86.6979 | -2.1315 | -139.03 | 3.4428 | -5.5743 | -126.7342 | -0.51146 | -83.89 | 3.2133 | -3.7247 | -68.6179 | -0.55149 | -86.81 | 3.2931 | -3.8446 | -71.2407 | 0.013694 | 0.28293 | 0.26551 | 0.63827 | 14.0313 | -0.0070039 | -0.020554 | -0.029188 | -0.0070039 | -0.0075519 | -1.1488 | -1.2946 | -1.9038 | -1.1488 | -1.1888 | -0.93964 | -1.1872 | -1.7355 | -0.93964 | -0.97555 | 0.011203 | 0.23148 | 0.21722 | 0.52219 | 11.4795 | -0.0057301 | -0.016816 | -0.02388 | -0.0057301 | -0.0061785 | -0.93985 | -1.0592 | -1.5576 | -0.93985 | -0.97256 | -0.76875 | -0.9713 | -1.4198 | -0.76875 | -0.79813
155 | 0.3 | 0.5 | South/Central | NC | Raleigh-Durham.Intl.AP.723060 | 3 | 4170977 | 46.6211 | 11.2518 | 63.0135 | 46.5112 | 16.5023 | 978.26 | 3.6669 | -11.99 | 6.5404 | -2.8735 | -21.2616 | 1.7545 | -33.18 | 4.6203 | -2.8659 | -44.7545 | 3.0611 | -41.92 | 7.2001 | -4.139 | -58.1108 | 3.6669 | -11.99 | 6.5404 | -2.8735 | -21.2616 | 3.8373 | -11.81 | 6.8017 | -2.9644 | -21.2627 | 0.063866 | 2.9775 | 0.71861 | 4.0244 | 62.4773 | 0.23419 | 0.11205 | 0.1955 | 0.23419 | 0.24507 | -0.76575 | -2.1191 | -2.6773 | -0.76575 | -0.75425 | -1.3579 | -2.8583 | -3.7113 | -1.3579 | -1.358 | 0.063866 | 2.9775 | 0.71861 | 4.0244 | 62.4773 | 0.23419 | 0.11205 | 0.1955 | 0.23419 | 0.24507 | -0.76575 | -2.1191 | -2.6773 | -0.76575 | -0.75425 | -1.3579 | -2.8583 | -3.7113 | -1.3579 | -1.358
155 | 0.3 | 0.5 | South/Central | TN | Nashville.Intl.AP.723270 | 3 | 2864099 | 52.0263 | 12.7447 | 70.3311 | 51.3389 | 18.9922 | 1012.05 | 3.4881 | -30.76 | 6.5265 | -3.0385 | -27.3018 | 1.4841 | -48.3 | 4.5212 | -3.037 | -52.0702 | 2.6146 | -66.87 | 7.0707 | -4.4562 | -70.9946 | 3.4881 | -30.76 | 6.5265 | -3.0385 | -27.3018 | 3.6001 | -32.31 | 6.7625 | -3.1623 | -28.7875 | 0.043855 | 2.2816 | 0.55892 | 3.0844 | 44.3834 | 0.15297 | 0.065087 | 0.11466 | 0.15297 | 0.15788 | -1.349 | -2.1182 | -2.9326 | -1.349 | -1.417 | -1.1973 | -2.2835 | -3.1135 | -1.1973 | -1.2625 | 0.043855 | 2.2816 | 0.55892 | 3.0844 | 44.3834 | 0.15297 | 0.065087 | 0.11466 | 0.15297 | 0.15788 | -1.349 | -2.1182 | -2.9326 | -1.349 | -1.417 | -1.1973 | -2.2835 | -3.1135 | -1.1973 | -1.2625
155 | 0.3 | 0.5 | South/Central | VA | Norfolk.Intl.AP.723080 | 3 | 1629172 | 51.3695 | 11.3196 | 67.8682 | 51.2486 | 16.6196 | 1107.17 | 4.2015 | -8.04 | 6.9006 | -2.699 | -10.6 | 2.2177 | -29.85 | 4.9108 | -2.6931 | -35.0146 | 3.6744 | -38.69 | 7.6094 | -3.9351 | -45.7911 | 4.2015 | -8.04 | 6.9006 | -2.699 | -10.6 | 4.3909 | -7.98 | 7.1916 | -2.8007 | -10.614 | 0.024946 | 1.2815 | 0.28238 | 1.693 | 27.6192 | 0.10481 | 0.055322 | 0.09166 | 0.10481 | 0.10953 | -0.20056 | -0.74463 | -0.96515 | -0.20056 | -0.19907 | -0.26442 | -0.87347 | -1.1423 | -0.26442 | -0.26478 | 0.024946 | 1.2815 | 0.28238 | 1.693 | 27.6192 | 0.10481 | 0.055322 | 0.09166 | 0.10481 | 0.10953 | -0.20056 | -0.74463 | -0.96515 | -0.20056 | -0.19907 | -0.26442 | -0.87347 | -1.1423 | -0.26442 | -0.26478
155 | 0.3 | 0.5 | South/Central | AL | Birmingham.Muni.AP.722280 | 3 | 3613104 | 35.5527 | 13.8708 | 54.8894 | 35.0791 | 19.8104 | 1169.57 | 1.7813 | -34.74 | 5.1045 | -3.3233 | -67.4285 | 0.29127 | -55.92 | 3.5939 | -3.3027 | -86.0943 | 0.90725 | -74.13 | 5.6982 | -4.7909 | -118.6351 | 1.7813 | -34.74 | 5.1045 | -3.3233 | -67.4285 | 1.8715 | -35.39 | 5.3001 | -3.4285 | -69.1279 | 0.049351 | 1.7546 | 0.68454 | 2.7089 | 57.7198 | 0.087908 | 0.014374 | 0.044774 | 0.087908 | 0.092362 | -1.7145 | -2.7597 | -3.6584 | -1.7145 | -1.7465 | -3.3277 | -4.2489 | -5.8548 | -3.3277 | -3.4116 | 0.049351 | 1.7546 | 0.68454 | 2.7089 | 57.7198 | 0.087908 | 0.014374 | 0.044774 | 0.087908 | 0.092362 | -1.7145 | -2.7597 | -3.6584 | -1.7145 | -1.7465 | -3.3277 | -4.2489 | -5.8548 | -3.3277 | -3.4116
155 | 0.3 | 0.5 | South/Central | AL | Montgomery-Dannelly.Field.722260 | 3 | 1279476 | 29.375 | 15.5551 | 50.581 | 28.9823 | 21.5987 | 1136.99 | 0.99774 | -48.9 | 4.4679 | -3.4702 | -81.5349 | -0.32049 | -67.92 | 3.1501 | -3.4706 | -98.5562 | 0.049296 | -89.98 | 5.0222 | -4.9729 | -134.6558 | 0.99774 | -48.9 | 4.4679 | -3.4702 | -81.5349 | 1.0708 | -49.49 | 4.6289 | -3.5581 | -82.9848 | 0.017476 | 0.51337 | 0.27185 | 0.88397 | 19.8704 | 0.017437 | -0.005601 | 0.00086151 | 0.017437 | 0.018713 | -0.85459 | -1.187 | -1.5725 | -0.85459 | -0.8649 | -1.4249 | -1.7224 | -2.3533 | -1.4249 | -1.4503 | 0.017476 | 0.51337 | 0.27185 | 0.88397 | 19.8704 | 0.017437 | -0.005601 | 0.00086151 | 0.017437 | 0.018713 | -0.85459 | -1.187 | -1.5725 | -0.85459 | -0.8649 | -1.4249 | -1.7224 | -2.3533 | -1.4249 | -1.4503
155 | 0.3 | 0.5 | South/Central | AR | Little.Rock-Adams.Field.723403 | 3 | 2047084 | 46.5293 | 14.5591 | 66.9484 | 46.4522 | 20.4961 | 1062.19 | 2.2875 | -23.43 | 5.4685 | -3.181 | -57.0265 | 0.53833 | -42.41 | 3.7222 | -3.1839 | -79.6737 | 1.1474 | -58.14 | 5.8078 | -4.6604 | -111.9851 | 2.2875 | -23.43 | 5.4685 | -3.181 | -57.0265 | 2.3974 | -23.64 | 5.6681 | -3.2707 | -58.0486 | 0.027961 | 1.301 | 0.40709 | 1.8719 | 29.7 | 0.063961 | 0.015052 | 0.032083 | 0.063961 | 0.067034 | -0.65513 | -1.1858 | -1.6257 | -0.65513 | -0.661 | -1.5945 | -2.2278 | -3.1312 | -1.5945 | -1.6231 | 0.027961 | 1.301 | 0.40709 | 1.8719 | 29.7 | 0.063961 | 0.015052 | 0.032083 | 0.063961 | 0.067034 | -0.65513 | -1.1858 | -1.6257 | -0.65513 | -0.661 | -1.5945 | -2.2278 | -3.1312 | -1.5945 | -1.6231
155 | 0.3 | 0.5 | South/Central | AZ | Kingman.AWOS.723700 | 3 | 155032 | 35.7854 | 17.4291 | 60.9087 | 35.6148 | 25.2939 | 1337.08 | 1.642 | -66.34 | 5.8381 | -4.1962 | -92.9743 | -0.12804 | -91.04 | 4.136 | -4.2641 | -117.6599 | 0.69625 | -119.54 | 6.8356 | -6.1394 | -158.0435 | 1.642 | -66.34 | 5.8381 | -4.1962 | -92.9743 | 1.7708 | -67.83 | 6.1179 | -4.347 | -95.4163 | 0.0021176 | 0.075778 | 0.036908 | 0.12898 | 2.8314 | 0.003477 | -0.00027114 | 0.0014744 | 0.003477 | 0.0037499 | -0.14048 | -0.19278 | -0.25314 | -0.14048 | -0.14364 | -0.19688 | -0.24915 | -0.33467 | -0.19688 | -0.20205 | 0.0021176 | 0.075778 | 0.036908 | 0.12898 | 2.8314 | 0.003477 | -0.00027114 | 0.0014744 | 0.003477 | 0.0037499 | -0.14048 | -0.19278 | -0.25314 | -0.14048 | -0.14364 | -0.19688 | -0.24915 | -0.33467 | -0.19688 | -0.20205
155 | 0.3 | 0.5 | South/Central | AZ | Prescott-Love.Field.723723 | 3 | 167517 | 45.9601 | 10.105 | 61.852 | 45.7411 | 16.1108 | 1169.43 | 4.4501 | -13.7 | 8.0187 | -3.5686 | -39.6683 | 2.176 | -43.81 | 5.713 | -3.537 | -68.1498 | 4.0735 | -49.82 | 9.149 | -5.0755 | -85.5227 | 4.4501 | -13.7 | 8.0187 | -3.5686 | -39.6683 | 4.6253 | -14.25 | 8.3343 | -3.709 | -41.2251 | 0.0022881 | 0.10516 | 0.023121 | 0.14152 | 2.6758 | 0.010182 | 0.004979 | 0.0093207 | 0.010182 | 0.010583 | -0.031347 | -0.10024 | -0.11399 | -0.031347 | -0.032606 | -0.090765 | -0.15593 | -0.19569 | -0.090765 | -0.094328 | 0.0022881 | 0.10516 | 0.023121 | 0.14152 | 2.6758 | 0.010182 | 0.004979 | 0.0093207 | 0.010182 | 0.010583 | -0.031347 | -0.10024 | -0.11399 | -0.031347 | -0.032606 | -0.090765 | -0.15593 | -0.19569 | -0.090765 | -0.094328
155 | 0.3 | 0.5 | South/Central | CA | Daggett.Intl.AP.723815 | 3 | 3397182 | 24.3382 | 17.5203 | 49.2073 | 24.1973 | 25.01 | 1578.51 | -0.68774 | -203.01 | 4.1651 | -4.8528 | -140.9001 | -1.9261 | -217.34 | 2.9191 | -4.8452 | -156.6707 | -2.3362 | -316.77 | 4.8647 | -7.2009 | -226.0507 | -0.68774 | -203.01 | 4.1651 | -4.8528 | -140.9001 | -0.80801 | -218.12 | 4.3864 | -5.1944 | -151.7436 | 0.046402 | 1.1293 | 0.81298 | 2.2833 | 73.246 | -0.031913 | -0.089373 | -0.1084 | -0.031913 | -0.037493 | -9.4201 | -10.085 | -14.6988 | -9.4201 | -10.1212 | -6.538 | -7.2698 | -10.4892 | -6.538 | -7.0412 | 0.046402 | 1.1293 | 0.81298 | 2.2833 | 73.246 | -0.031913 | -0.089373 | -0.1084 | -0.031913 | -0.037493 | -9.4201 | -10.085 | -14.6988 | -9.4201 | -10.1212 | -6.538 | -7.2698 | -10.4892 | -6.538 | -7.0412
155 | 0.3 | 0.5 | South/Central | CA | Fresno.Metro.AP.723890 | 3 | 2081643 | 27.5481 | 14.4761 | 48.2712 | 27.388 | 20.8832 | 1402.34 | 0.28675 | -150.18 | 4.1101 | -3.8234 | -100.319 | -1.0674 | -166.9 | 2.7734 | -3.8408 | -118.2671 | -1.0247 | -235.17 | 4.5275 | -5.5522 | -164.2747 | 0.28675 | -150.18 | 4.1101 | -3.8234 | -100.319 | 0.36015 | -152.79 | 4.2704 | -3.9102 | -101.7342 | 0.028433 | 0.78328 | 0.4116 | 1.3725 | 39.8729 | 0.0081532 | -0.030351 | -0.029136 | 0.0081532 | 0.01024 | -4.2701 | -4.7455 | -6.6866 | -4.2701 | -4.3443 | -2.8524 | -3.3627 | -4.6708 | -2.8524 | -2.8926 | 0.028433 | 0.78328 | 0.4116 | 1.3725 | 39.8729 | 0.0081532 | -0.030351 | -0.029136 | 0.0081532 | 0.01024 | -4.2701 | -4.7455 | -6.6866 | -4.2701 | -4.3443 | -2.8524 | -3.3627 | -4.6708 | -2.8524 | -2.8926
155 | 0.3 | 0.5 | South/Central | CA | Los.Angeles.Intl.AP.722950 | 3 | 13764852 | 12.409 | 7.3171 | 23.1332 | 12.3353 | 10.7978 | 699.79 | -1.475 | -173.6 | 2.3935 | -3.8685 | -124.279 | -2.1898 | -175.82 | 1.5306 | -3.7204 | -129.4726 | -2.6119 | -243.38 | 2.6575 | -5.2694 | -177.0598 | -1.475 | -173.6 | 2.3935 | -3.8685 | -124.279 | -1.4898 | -178.04 | 2.4843 | -3.9741 | -127.3411 | 0.18801 | 2.3331 | 1.3757 | 4.3494 | 131.5701 | -0.27732 | -0.41172 | -0.49107 | -0.27732 | -0.2801 | -32.6392 | -33.0566 | -45.7588 | -32.6392 | -33.474 | -23.3662 | -24.3426 | -33.2897 | -23.3662 | -23.9419 | 0.18801 | 2.3331 | 1.3757 | 4.3494 | 131.5701 | -0.27732 | -0.41172 | -0.49107 | -0.27732 | -0.2801 | -32.6392 | -33.0566 | -45.7588 | -32.6392 | -33.474 | -23.3662 | -24.3426 | -33.2897 | -23.3662 | -23.9419
155 | 0.3 | 0.5 | South/Central | CA | Redbluff.AP.725910 | 3 | 947304 | 33.9186 | 10.2691 | 48.5216 | 33.7236 | 14.798 | 1156.18 | 1.1931 | -160.82 | 5.5392 | -4.3461 | -102.8459 | -0.38758 | -172.39 | 3.7843 | -4.1719 | -118.5021 | 0.34189 | -226.04 | 6.061 | -5.7191 | -151.1818 | 1.1931 | -160.82 | 5.5392 | -4.3461 | -102.8459 | 1.0766 | -177.44 | 5.8032 | -4.7266 | -114.6999 | 0.012939 | 0.43888 | 0.13287 | 0.62783 | 14.96 | 0.015437 | -0.005015 | 0.0044238 | 0.015437 | 0.01393 | -2.0809 | -2.2306 | -2.9248 | -2.0809 | -2.2959 | -1.3307 | -1.5333 | -1.9562 | -1.3307 | -1.4841 | 0.012939 | 0.43888 | 0.13287 | 0.62783 | 14.96 | 0.015437 | -0.005015 | 0.0044238 | 0.015437 | 0.01393 | -2.0809 | -2.2306 | -2.9248 | -2.0809 | -2.2959 | -1.3307 | -1.5333 | -1.9562 | -1.3307 | -1.4841
155 | 0.3 | 0.5 | South/Central | CA | Sacramento.Metro.AP.724839 | 3 | 6831885 | 34.5545 | 11.0941 | 51.505 | 34.3542 | 17.1507 | 1287.33 | 1.5964 | -122.26 | 5.0928 | -3.4965 | -74.5267 | -0.086853 | -142.59 | 3.4272 | -3.5141 | -96.7252 | 0.60542 | -195.62 | 5.6353 | -5.0298 | -129.0298 | 1.5964 | -122.26 | 5.0928 | -3.4965 | -74.5267 | 1.7858 | -122.95 | 5.3538 | -3.568 | -74.0284 | 0.093317 | 3.2245 | 1.0353 | 4.8063 | 120.1291 | 0.14897 | -0.0081048 | 0.056496 | 0.14897 | 0.16664 | -11.4089 | -13.306 | -18.2546 | -11.4089 | -11.4733 | -6.9546 | -9.0261 | -12.0406 | -6.9546 | -6.9081 | 0.093317 | 3.2245 | 1.0353 | 4.8063 | 120.1291 | 0.14897 | -0.0081048 | 0.056496 | 0.14897 | 0.16664 | -11.4089 | -13.306 | -18.2546 | -11.4089 | -11.4733 | -6.9546 | -9.0261 | -12.0406 | -6.9546 | -6.9081
155 | 0.3 | 0.5 | South/Central | CA | San.Diego.Intl.AP.722900 | 3 | 2813833 | 9.8148 | 9.024 | 22.4949 | 9.7563 | 12.7386 | 771.42 | -2.1899 | -190.32 | 1.8876 | -4.0776 | -139.1909 | -2.7023 | -189.23 | 1.2032 | -3.9055 | -141.1204 | -3.3999 | -263.37 | 2.1387 | -5.5386 | -194.5515 | -2.1899 | -190.32 | 1.8876 | -4.0776 | -139.1909 | -2.2232 | -195.26 | 1.967 | -4.1902 | -142.6837 | 0.038434 | 0.37722 | 0.34683 | 0.86457 | 29.6488 | -0.084167 | -0.10386 | -0.13067 | -0.084167 | -0.085446 | -7.3148 | -7.2729 | -10.1224 | -7.3148 | -7.5046 | -5.3497 | -5.4238 | -7.4774 | -5.3497 | -5.4839 | 0.038434 | 0.37722 | 0.34683 | 0.86457 | 29.6488 | -0.084167 | -0.10386 | -0.13067 | -0.084167 | -0.085446 | -7.3148 | -7.2729 | -10.1224 | -7.3148 | -7.5046 | -5.3497 | -5.4238 | -7.4774 | -5.3497 | -5.4839
155 | 0.3 | 0.5 | South/Central | CA | San.Francisco.Intl.AP.724940 | 3 | 3723939 | 33.3232 | 3.5264 | 40.2864 | 33.1319 | 7.1545 | 743.57 | 3.738 | -63.42 | 6.3495 | -2.6115 | -22.8164 | 1.8755 | -83.17 | 4.4558 | -2.5803 | -45.9986 | 4.1733 | -93.11 | 7.6419 | -3.4686 | -40.5181 | 3.738 | -63.42 | 6.3495 | -2.6115 | -22.8164 | 3.9718 | -64.39 | 6.673 | -2.7012 | -22.2393 | 0.050865 | 1.695 | 0.17937 | 2.0492 | 37.8218 | 0.19013 | 0.095399 | 0.21228 | 0.19013 | 0.20203 | -3.2259 | -4.2305 | -4.7361 | -3.2259 | -3.2752 | -1.1606 | -2.3397 | -2.061 | -1.1606 | -1.1312 | 0.050865 | 1.695 | 0.17937 | 2.0492 | 37.8218 | 0.19013 | 0.095399 | 0.21228 | 0.19013 | 0.20203 | -3.2259 | -4.2305 | -4.7361 | -3.2259 | -3.2752 | -1.1606 | -2.3397 | -2.061 | -1.1606 | -1.1312
155 | 0.3 | 0.5 | South/Central | GA | Atlanta-Hartsfield-Jackson.Intl.AP.722190 | 3 | 4874954 | 41.3738 | 12.7992 | 59.6154 | 41.2761 | 18.3393 | 1129.87 | 2.5416 | -21.01 | 5.7892 | -3.2476 | -55.5594 | 0.87008 | -42.59 | 4.091 | -3.2209 | -76.402 | 1.6965 | -56.36 | 6.3884 | -4.6919 | -105.7559 | 2.5416 | -21.01 | 5.7892 | -3.2476 | -55.5594 | 2.6428 | -21.61 | 6.0011 | -3.3583 | -57.2655 | 0.066587 | 2.7549 | 0.85226 | 3.9696 | 75.2345 | 0.16923 | 0.057936 | 0.11297 | 0.16923 | 0.17598 | -1.399 | -2.8359 | -3.7528 | -1.399 | -1.4389 | -3.6995 | -5.0874 | -7.042 | -3.6995 | -3.8131 | 0.066587 | 2.7549 | 0.85226 | 3.9696 | 75.2345 | 0.16923 | 0.057936 | 0.11297 | 0.16923 | 0.17598 | -1.399 | -2.8359 | -3.7528 | -1.399 | -1.4389 | -3.6995 | -5.0874 | -7.042 | -3.6995 | -3.8131
155 | 0.3 | 0.5 | South/Central | GA | Macon-Middle.Georgia.Rgnl.AP.722170 | 3 | 1376995 | 32.125 | 14.9015 | 52.7209 | 32.0487 | 20.6722 | 1077.86 | 1.2883 | -38.89 | 4.6695 | -3.3811 | -75.3639 | -0.11125 | -57.47 | 3.2714 | -3.3827 | -93.4643 | 0.26087 | -77.53 | 5.1486 | -4.8877 | -129.6081 | 1.2883 | -38.89 | 4.6695 | -3.3811 | -75.3639 | 1.3292 | -40.37 | 4.8308 | -3.5015 | -78.1115 | 0.018808 | 0.60422 | 0.28027 | 0.99159 | 20.2728 | 0.024231 | -0.0020925 | 0.0049065 | 0.024231 | 0.025001 | -0.73146 | -1.0809 | -1.4582 | -0.73146 | -0.75929 | -1.4175 | -1.7579 | -2.4377 | -1.4175 | -1.4691 | 0.018808 | 0.60422 | 0.28027 | 0.99159 | 20.2728 | 0.024231 | -0.0020925 | 0.0049065 | 0.024231 | 0.025001 | -0.73146 | -1.0809 | -1.4582 | -0.73146 | -0.75929 | -1.4175 | -1.7579 | -2.4377 | -1.4175 | -1.4691
155 | 0.3 | 0.5 | South/Central | LA | Monroe.Rgnl.AP.722486 | 3 | 434906 | 31.7563 | 15.339 | 52.665 | 31.7032 | 20.9618 | 822.34 | 0.91813 | -42.41 | 4.2112 | -3.293 | -77.7431 | -0.4112 | -54.64 | 2.8839 | -3.2951 | -94.9533 | -0.18195 | -75.25 | 4.5904 | -4.7723 | -132.1831 | 0.91813 | -42.41 | 4.2112 | -3.293 | -77.7431 | 0.96807 | -43.25 | 4.3509 | -3.3828 | -79.5412 | 0.0059404 | 0.18864 | 0.091119 | 0.31285 | 4.885 | 0.005454 | -0.0024427 | -0.0010808 | 0.005454 | 0.0057507 | -0.25193 | -0.32458 | -0.44701 | -0.25193 | -0.25692 | -0.46182 | -0.56406 | -0.78522 | -0.46182 | -0.4725 | 0.0059404 | 0.18864 | 0.091119 | 0.31285 | 4.885 | 0.005454 | -0.0024427 | -0.0010808 | 0.005454 | 0.0057507 | -0.25193 | -0.32458 | -0.44701 | -0.25193 | -0.25692 | -0.46182 | -0.56406 | -0.78522 | -0.46182 | -0.4725
155 | 0.3 | 0.5 | South/Central | LA | Shreveport.Rgnl.AP.722480 | 3 | 899456 | 32.1561 | 16.059 | 54.1349 | 32.1024 | 22.0325 | 862.46 | 1.008 | -42.04 | 4.4606 | -3.4526 | -80.9253 | -0.35134 | -55.11 | 3.1035 | -3.4548 | -98.5252 | -0.09205 | -75.65 | 4.8997 | -4.9918 | -136.9935 | 1.008 | -42.04 | 4.4606 | -3.4526 | -80.9253 | 1.068 | -42.76 | 4.6103 | -3.5424 | -82.593 | 0.012286 | 0.39506 | 0.19729 | 0.66508 | 10.5959 | 0.012384 | -0.0043164 | -0.0011309 | 0.012384 | 0.013121 | -0.51649 | -0.67706 | -0.92941 | -0.51649 | -0.52533 | -0.99422 | -1.2104 | -1.6831 | -0.99422 | -1.0147 | 0.012286 | 0.39506 | 0.19729 | 0.66508 | 10.5959 | 0.012384 | -0.0043164 | -0.0011309 | 0.012384 | 0.013121 | -0.51649 | -0.67706 | -0.92941 | -0.51649 | -0.52533 | -0.99422 | -1.2104 | -1.6831 | -0.99422 | -1.0147
155 | 0.3 | 0.5 | South/Central | MS | Jackson.Intl.AP.722350 | 3 | 1014636 | 33.5124 | 15.6949 | 54.9948 | 33.0658 | 21.9291 | 999.24 | 1.3732 | -52.86 | 4.768 | -3.3948 | -74.6406 | -0.050887 | -67.35 | 3.3504 | -3.4013 | -93.1914 | 0.3422 | -93.33 | 5.2655 | -4.9233 | -129.527 | 1.3732 | -52.86 | 4.768 | -3.3948 | -74.6406 | 1.4505 | -54.01 | 4.9419 | -3.4914 | -76.2712 | 0.013859 | 0.46444 | 0.21751 | 0.76217 | 13.8484 | 0.019031 | -0.00070523 | 0.0047425 | 0.019031 | 0.020102 | -0.73258 | -0.9334 | -1.2934 | -0.73258 | -0.74852 | -1.0344 | -1.2915 | -1.7951 | -1.0344 | -1.057 | 0.013859 | 0.46444 | 0.21751 | 0.76217 | 13.8484 | 0.019031 | -0.00070523 | 0.0047425 | 0.019031 | 0.020102 | -0.73258 | -0.9334 | -1.2934 | -0.73258 | -0.74852 | -1.0344 | -1.2915 | -1.7951 | -1.0344 | -1.057
155 | 0.3 | 0.5 | South/Central | MS | Tupelo.Muni-C.D.Lemons.AP.723320 | 3 | 418053 | 44.2281 | 14.0629 | 64.1112 | 43.6413 | 20.4699 | 1061.43 | 1.8401 | -45.17 | 5.0962 | -3.2562 | -64.8442 | 0.11346 | -62.73 | 3.3805 | -3.267 | -87.4181 | 0.62927 | -85.83 | 5.3489 | -4.7197 | -120.2833 | 1.8401 | -45.17 | 5.0962 | -3.2562 | -64.8442 | 1.9191 | -46.51 | 5.2819 | -3.3628 | -66.7271 | 0.0057102 | 0.25255 | 0.080302 | 0.36609 | 6.0609 | 0.010507 | 0.0006479 | 0.0035933 | 0.010507 | 0.010958 | -0.25793 | -0.3582 | -0.4901 | -0.25793 | -0.26558 | -0.37027 | -0.49917 | -0.68684 | -0.37027 | -0.38102 | 0.0057102 | 0.25255 | 0.080302 | 0.36609 | 6.0609 | 0.010507 | 0.0006479 | 0.0035933 | 0.010507 | 0.010958 | -0.25793 | -0.3582 | -0.4901 | -0.25793 | -0.26558 | -0.37027 | -0.49917 | -0.68684 | -0.37027 | -0.38102
155 | 0.3 | 0.5 | South/Central | NC | Charlotte-Douglas.Intl.AP.723140 | 3 | 2994711 | 40.9886 | 11.8463 | 58.1377 | 40.8917 | 17.246 | 938.24 | 2.8428 | -24.97 | 5.9114 | -3.0686 | -46.8031 | 1.1212 | -43.87 | 4.173 | -3.0517 | -68.5579 | 2.1676 | -57.32 | 6.5895 | -4.4219 | -92.3319 | 2.8428 | -24.97 | 5.9114 | -3.0686 | -46.8031 | 2.9636 | -25.48 | 6.133 | -3.1694 | -47.9875 | 0.040905 | 1.6766 | 0.48457 | 2.3781 | 38.3784 | 0.11628 | 0.045864 | 0.088667 | 0.11628 | 0.12122 | -1.0214 | -1.7945 | -2.3447 | -1.0214 | -1.0423 | -1.9145 | -2.8043 | -3.7768 | -1.9145 | -1.9629 | 0.040905 | 1.6766 | 0.48457 | 2.3781 | 38.3784 | 0.11628 | 0.045864 | 0.088667 | 0.11628 | 0.12122 | -1.0214 | -1.7945 | -2.3447 | -1.0214 | -1.0423 | -1.9145 | -2.8043 | -3.7768 | -1.9145 | -1.9629
155 | 0.3 | 0.5 | South/Central | NC | Wilmington.Intl.AP.723013 | 3 | 883625 | 32.7611 | 13.5596 | 51.3306 | 32.6832 | 18.6473 | 890.49 | 1.7339 | -39.13 | 4.8726 | -3.1387 | -63.0198 | 0.3235 | -54.38 | 3.4435 | -3.12 | -80.7083 | 0.96009 | -73.08 | 5.4716 | -4.5115 | -110.3504 | 1.7339 | -39.13 | 4.8726 | -3.1387 | -63.0198 | 1.8349 | -39.88 | 5.0738 | -3.2389 | -64.4404 | 0.012069 | 0.39541 | 0.16366 | 0.61953 | 10.7477 | 0.020927 | 0.0039045 | 0.011588 | 0.020927 | 0.022146 | -0.47228 | -0.65633 | -0.88203 | -0.47228 | -0.48133 | -0.76061 | -0.9741 | -1.3319 | -0.76061 | -0.77776 | 0.012069 | 0.39541 | 0.16366 | 0.61953 | 10.7477 | 0.020927 | 0.0039045 | 0.011588 | 0.020927 | 0.022146 | -0.47228 | -0.65633 | -0.88203 | -0.47228 | -0.48133 | -0.76061 | -0.9741 | -1.3319 | -0.76061 | -0.77776
155 | 0.3 | 0.5 | South/Central | NV | Las.Vegas-McCarran.Intl.AP.723860 | 3 | 1413386 | 26.9691 | 20.8163 | 56.1811 | 26.8398 | 29.3413 | 1212.41 | 0.25874 | -107.6 | 4.5324 | -4.2737 | -112.9307 | -1.201 | -122.57 | 3.2028 | -4.4038 | -135.305 | -1.0268 | -171.17 | 5.3248 | -6.3516 | -186.0505 | 0.25874 | -107.6 | 4.5324 | -4.2737 | -112.9307 | 0.34344 | -110.16 | 4.743 | -4.3995 | -115.2622 | 0.019305 | 0.52065 | 0.40187 | 1.0846 | 23.4061 | 0.0049951 | -0.023185 | -0.019823 | 0.0049951 | 0.0066301 | -2.0773 | -2.3663 | -3.3045 | -2.0773 | -2.1267 | -2.1802 | -2.6121 | -3.5918 | -2.1802 | -2.2252 | 0.019305 | 0.52065 | 0.40187 | 1.0846 | 23.4061 | 0.0049951 | -0.023185 | -0.019823 | 0.0049951 | 0.0066301 | -2.0773 | -2.3663 | -3.3045 | -2.0773 | -2.1267 | -2.1802 | -2.6121 | -3.5918 | -2.1802 | -2.2252
155 | 0.3 | 0.5 | South/Central | OK | Oklahoma.City-Will.Rogers.World.AP.723530 | 3 | 3552038 | 59.1734 | 14.1592 | 79.6425 | 59.0757 | 20.5668 | 1030.02 | 3.4769 | -27.15 | 6.8257 | -3.3488 | -46.2452 | 1.3479 | -44.88 | 4.7301 | -3.3822 | -74.6231 | 2.4367 | -61.48 | 7.3745 | -4.9378 | -102.8971 | 3.4769 | -27.15 | 6.8257 | -3.3488 | -46.2452 | 3.5968 | -28.89 | 7.1051 | -3.5083 | -49.0371 | 0.048517 | 2.8709 | 0.68696 | 3.864 | 49.9737 | 0.16869 | 0.065396 | 0.11822 | 0.16869 | 0.17451 | -1.3172 | -2.1775 | -2.9828 | -1.3172 | -1.4017 | -2.2437 | -3.6205 | -4.9923 | -2.2437 | -2.3791 | 0.048517 | 2.8709 | 0.68696 | 3.864 | 49.9737 | 0.16869 | 0.065396 | 0.11822 | 0.16869 | 0.17451 | -1.3172 | -2.1775 | -2.9828 | -1.3172 | -1.4017 | -2.2437 | -3.6205 | -4.9923 | -2.2437 | -2.3791
155 | 0.3 | 0.5 | South/Central | SC | Charleston.Intl.AP.722080 | 3 | 1030593 | 27.1569 | 15.5905 | 48.109 | 27.0923 | 21.0168 | 1049.16 | 0.72996 | -66.17 | 4.1514 | -3.4214 | -83.6649 | -0.48019 | -80.42 | 2.9323 | -3.4125 | -99.0353 | -0.28532 | -111.9 | 4.6693 | -4.9546 | -138.4767 | 0.72996 | -66.17 | 4.1514 | -3.4214 | -83.6649 | 0.77047 | -68.38 | 4.3127 | -3.5422 | -86.428 | 0.014077 | 0.38228 | 0.21947 | 0.67722 | 14.7689 | 0.010276 | -0.0067596 | -0.0040165 | 0.010276 | 0.010846 | -0.93146 | -1.1321 | -1.5752 | -0.93146 | -0.96257 | -1.1777 | -1.3941 | -1.9493 | -1.1777 | -1.2166 | 0.014077 | 0.38228 | 0.21947 | 0.67722 | 14.7689 | 0.010276 | -0.0067596 | -0.0040165 | 0.010276 | 0.010846 | -0.93146 | -1.1321 | -1.5752 | -0.93146 | -0.96257 | -1.1777 | -1.3941 | -1.9493 | -1.1777 | -1.2166
155 | 0.3 | 0.5 | South/Central | SC | Columbia.Metro.AP.723100 | 3 | 1050192 | 34.6749 | 13.976 | 54.2135 | 34.5928 | 19.6207 | 1089.46 | 1.7119 | -51.23 | 4.9511 | -3.2392 | -66.0381 | 0.24995 | -68.66 | 3.4921 | -3.2421 | -84.9794 | 0.81284 | -93.88 | 5.4991 | -4.6863 | -117.0071 | 1.7119 | -51.23 | 4.9511 | -3.2392 | -66.0381 | 1.7824 | -52.89 | 5.1323 | -3.35 | -68.1408 | 0.014345 | 0.4974 | 0.20048 | 0.77767 | 15.6278 | 0.024556 | 0.0035854 | 0.01166 | 0.024556 | 0.025567 | -0.73487 | -0.9849 | -1.3467 | -0.73487 | -0.75868 | -0.94729 | -1.219 | -1.6784 | -0.94729 | -0.97745 | 0.014345 | 0.4974 | 0.20048 | 0.77767 | 15.6278 | 0.024556 | 0.0035854 | 0.01166 | 0.024556 | 0.025567 | -0.73487 | -0.9849 | -1.3467 | -0.73487 | -0.75868 | -0.94729 | -1.219 | -1.6784 | -0.94729 | -0.97745
155 | 0.3 | 0.5 | South/Central | SC | Greenville.Intl.AP.723120 | 3 | 1931227 | 43.7975 | 11.252 | 60.3912 | 43.6941 | 16.697 | 952.03 | 3.0857 | -21.9 | 6.1317 | -3.046 | -43.0549 | 1.2937 | -41.39 | 4.313 | -3.0193 | -65.4488 | 2.4199 | -53.78 | 6.8004 | -4.3805 | -87.9521 | 3.0857 | -21.9 | 6.1317 | -3.046 | -43.0549 | 3.2262 | -22.39 | 6.3827 | -3.1565 | -44.2459 | 0.026379 | 1.1553 | 0.29681 | 1.593 | 25.1132 | 0.081396 | 0.034127 | 0.063833 | 0.081396 | 0.085104 | -0.57769 | -1.0918 | -1.4186 | -0.57769 | -0.59062 | -1.1357 | -1.7264 | -2.3201 | -1.1357 | -1.1671 | 0.026379 | 1.1553 | 0.29681 | 1.593 | 25.1132 | 0.081396 | 0.034127 | 0.063833 | 0.081396 | 0.085104 | -0.57769 | -1.0918 | -1.4186 | -0.57769 | -0.59062 | -1.1357 | -1.7264 | -2.3201 | -1.1357 | -1.1671
155 | 0.3 | 0.5 | South/Central | TN | Memphis.Intl.AP.723340 | 3 | 1295447 | 44.2178 | 15.3503 | 65.4527 | 43.6329 | 21.8198 | 1024.09 | 2.2241 | -45.99 | 5.4409 | -3.2168 | -58.8193 | 0.52244 | -61.03 | 3.7535 | -3.2311 | -81.164 | 1.1625 | -85.77 | 5.8904 | -4.7279 | -113.6277 | 2.2241 | -45.99 | 5.4409 | -3.2168 | -58.8193 | 2.327 | -47.47 | 5.6598 | -3.3327 | -60.6447 | 0.017694 | 0.78241 | 0.27162 | 1.1582 | 18.1207 | 0.039353 | 0.0092443 | 0.020569 | 0.039353 | 0.041175 | -0.81377 | -1.0799 | -1.5177 | -0.81377 | -0.83996 | -1.0408 | -1.4362 | -2.0106 | -1.0408 | -1.0731 | 0.017694 | 0.78241 | 0.27162 | 1.1582 | 18.1207 | 0.039353 | 0.0092443 | 0.020569 | 0.039353 | 0.041175 | -0.81377 | -1.0799 | -1.5177 | -0.81377 | -0.83996 | -1.0408 | -1.4362 | -2.0106 | -1.0408 | -1.0731
155 | 0.3 | 0.5 | South/Central | TX | El.Paso.Intl.AP.722700 | 3 | 1163506 | 26.0689 | 15.209 | 47.5777 | 26.0252 | 21.5526 | 945.52 | 0.65803 | -79.08 | 4.7201 | -4.0621 | -102.0216 | -0.71132 | -92.85 | 3.353 | -4.0643 | -119.7507 | -0.26223 | -124.43 | 5.5084 | -5.7707 | -160.3803 | 0.65803 | -79.08 | 4.7201 | -4.0621 | -102.0216 | 0.72793 | -80.29 | 4.8798 | -4.1518 | -103.5616 | 0.015892 | 0.41429 | 0.24171 | 0.75612 | 15.0265 | 0.010458 | -0.011304 | -0.0041675 | 0.010458 | 0.011569 | -1.2568 | -1.4756 | -1.9775 | -1.2568 | -1.276 | -1.6214 | -1.9031 | -2.5488 | -1.6214 | -1.6458 | 0.015892 | 0.41429 | 0.24171 | 0.75612 | 15.0265 | 0.010458 | -0.011304 | -0.0041675 | 0.010458 | 0.011569 | -1.2568 | -1.4756 | -1.9775 | -1.2568 | -1.276 | -1.6214 | -1.9031 | -2.5488 | -1.6214 | -1.6458
155 | 0.3 | 0.5 | Southern | TX | Fort.Worth-Alliance.AP.722594 | 2 | 6292255 | 38.8629 | 16.209 | 61.6418 | 38.7983 | 22.8434 | 1114.78 | 1.9776 | -50.59 | 5.3188 | -3.3413 | -65.385 | 0.37834 | -67.49 | 3.7621 | -3.3838 | -87.1766 | 0.94737 | -94.74 | 5.8976 | -4.9503 | -122.4524 | 1.9776 | -50.59 | 5.3188 | -3.3413 | -65.385 | 2.0375 | -52.79 | 5.5084 | -3.471 | -68.1411 | 0.085946 | 3.3401 | 1.3931 | 5.2978 | 95.8106 | 0.16996 | 0.032517 | 0.081422 | 0.16996 | 0.17511 | -4.348 | -5.8005 | -8.1425 | -4.348 | -4.5371 | -5.6196 | -7.4925 | -10.5243 | -5.6196 | -5.8564 | 0.085946 | 3.3401 | 1.3931 | 5.2978 | 95.8106 | 0.16996 | 0.032517 | 0.081422 | 0.16996 | 0.17511 | -4.348 | -5.8005 | -8.1425 | -4.348 | -4.5371 | -5.6196 | -7.4925 | -10.5243 | -5.6196 | -5.8564
155 | 0.3 | 0.5 | South/Central | TX | Lubbock.Intl.AP.722670 | 3 | 1094700 | 52.8165 | 12.5792 | 71.7355 | 52.729 | 19.0065 | 989.61 | 3.337 | -74.75 | 6.8556 | -3.5186 | -52.6711 | 1.228 | -88.15 | 4.75 | -3.5221 | -79.9768 | 2.4067 | -123.08 | 7.4843 | -5.0775 | -107.0851 | 3.337 | -74.75 | 6.8556 | -3.5186 | -52.6711 | 3.4968 | -77 | 7.135 | -3.6382 | -53.8604 | 0.014952 | 0.78974 | 0.18809 | 1.0726 | 14.7971 | 0.049896 | 0.018361 | 0.035987 | 0.049896 | 0.052286 | -1.1177 | -1.3181 | -1.8404 | -1.1177 | -1.1513 | -0.78756 | -1.1959 | -1.6012 | -0.78756 | -0.80535 | 0.014952 | 0.78974 | 0.18809 | 1.0726 | 14.7971 | 0.049896 | 0.018361 | 0.035987 | 0.049896 | 0.052286 | -1.1177 | -1.3181 | -1.8404 | -1.1177 | -1.1513 | -0.78756 | -1.1959 | -1.6012 | -0.78756 | -0.80535
155 | 0.3 | 0.5 | South/Central | TX | Wichita.Falls.Muni.AP.723510 | 3 | 526075 | 45.4397 | 16.2591 | 68.3187 | 45.3645 | 22.9542 | 1177.59 | 2.1673 | -54.57 | 5.7379 | -3.5706 | -69.1762 | 0.36822 | -73.43 | 3.9916 | -3.6234 | -93.827 | 0.93721 | -103.38 | 6.2369 | -5.2997 | -132.0906 | 2.1673 | -54.57 | 5.7379 | -3.5706 | -69.1762 | 2.2473 | -56.81 | 5.9575 | -3.7102 | -71.9438 | 0.0071856 | 0.32651 | 0.11683 | 0.49091 | 8.4617 | 0.015574 | 0.0026459 | 0.0067344 | 0.015574 | 0.016148 | -0.39212 | -0.52764 | -0.74285 | -0.39212 | -0.40822 | -0.49708 | -0.67421 | -0.94916 | -0.49708 | -0.51696 | 0.0071856 | 0.32651 | 0.11683 | 0.49091 | 8.4617 | 0.015574 | 0.0026459 | 0.0067344 | 0.015574 | 0.016148 | -0.39212 | -0.52764 | -0.74285 | -0.39212 | -0.40822 | -0.49708 | -0.67421 | -0.94916 | -0.49708 | -0.51696
155 | 0.3 | 0.5 | South/Central | UT | Saint.George.AWOS.724754 | 3 | 142354 | 30.1579 | 19.3444 | 57.6225 | 29.9193 | 27.7032 | 989.81 | 1.2639 | -78.31 | 5.2866 | -4.0227 | -93.1316 | -0.2745 | -90.89 | 3.8539 | -4.1284 | -115.859 | 0.40175 | -125.24 | 6.3236 | -5.9219 | -155.9259 | 1.2639 | -78.31 | 5.2866 | -4.0227 | -93.1316 | 1.4188 | -79.28 | 5.5359 | -4.1172 | -93.7043 | 0.0019444 | 0.058639 | 0.037613 | 0.11204 | 1.9246 | 0.0024576 | -0.00053374 | 0.00078116 | 0.0024576 | 0.0027587 | -0.15227 | -0.17673 | -0.24352 | -0.15227 | -0.15415 | -0.18109 | -0.22528 | -0.30318 | -0.18109 | -0.1822 | 0.0019444 | 0.058639 | 0.037613 | 0.11204 | 1.9246 | 0.0024576 | -0.00053374 | 0.00078116 | 0.0024576 | 0.0027587 | -0.15227 | -0.17673 | -0.24352 | -0.15227 | -0.15415 | -0.18109 | -0.22528 | -0.30318 | -0.18109 | -0.1822
155 | 0.3 | 0.5 | Southern | AL | Mobile-Rgnl.AP.722230 | 2 | 966489 | 23.6067 | 16.4565 | 45.5591 | 23.2909 | 22.2682 | 1074.8 | 0.07569 | -62.79 | 3.5788 | -3.5031 | -54.7364 | -0.95908 | -77.15 | 2.5161 | -3.4752 | -72.5021 | -1.0173 | -106.59 | 4.0252 | -5.0424 | -98.6116 | 0.07569 | -62.79 | 3.5788 | -3.5031 | -54.7364 | 0.10086 | -64.42 | 3.7123 | -3.6114 | -56.0271 | 0.030574 | 0.72175 | 0.50314 | 1.3929 | 32.8609 | 0.0023141 | -0.029323 | -0.031102 | 0.0023141 | 0.0030838 | -1.9197 | -2.3588 | -3.2589 | -1.9197 | -1.9696 | -1.6735 | -2.2167 | -3.0149 | -1.6735 | -1.713 | 0.025014 | 0.59049 | 0.41163 | 1.1396 | 26.8845 | 0.0018933 | -0.02399 | -0.025446 | 0.0018933 | 0.002523 | -1.5706 | -1.9298 | -2.6662 | -1.5706 | -1.6114 | -1.3692 | -1.8135 | -2.4666 | -1.3692 | -1.4014
155 | 0.3 | 0.5 | Southern | AZ | Phoenix-Sky.Harbor.Intl.AP.722780 | 2 | 3303225 | 10.7444 | 28.2844 | 48.1291 | 10.6916 | 37.4375 | 1417.37 | -2.9955 | -142.77 | 1.965 | -4.9606 | -132.1188 | -3.8091 | -157.03 | 1.3231 | -5.1322 | -149.1859 | -5.176 | -223.39 | 2.276 | -7.452 | -210.3712 | -2.9955 | -142.77 | 1.965 | -4.9606 | -132.1188 | -3.0226 | -145.48 | 2.0502 | -5.0728 | -134.3922 | 0.10449 | 1.1227 | 2.9556 | 5.0292 | 148.1073 | -0.31302 | -0.39803 | -0.54086 | -0.31302 | -0.31585 | -14.9187 | -16.4088 | -23.343 | -14.9187 | -15.2019 | -13.8057 | -15.5891 | -21.9826 | -13.8057 | -14.0432 | 0.08549 | 0.91854 | 2.418 | 4.1146 | 121.1712 | -0.25609 | -0.32564 | -0.44249 | -0.25609 | -0.2584 | -12.2054 | -13.4245 | -19.0976 | -12.2054 | -12.4371 | -11.2949 | -12.7539 | -17.9847 | -11.2949 | -11.4892
155 | 0.3 | 0.5 | Southern | AZ | Tucson.Intl.AP.722740 | 2 | 1179609 | 18.815 | 20.5313 | 46.9906 | 18.724 | 28.2666 | 1684.86 | -1.4704 | -202.49 | 3.1348 | -4.6052 | -99.5881 | -2.5434 | -217.66 | 2.1247 | -4.6681 | -119.4809 | -3.1584 | -307.01 | 3.5519 | -6.7103 | -162.9916 | -1.4704 | -202.49 | 3.1348 | -4.6052 | -99.5881 | -1.4713 | -207.17 | 3.2498 | -4.7211 | -101.46 | 0.037316 | 0.7021 | 0.76614 | 1.7535 | 62.8719 | -0.054869 | -0.09491 | -0.11786 | -0.054869 | -0.054903 | -7.5561 | -8.1222 | -11.4563 | -7.5561 | -7.7307 | -3.7162 | -4.4585 | -6.0822 | -3.7162 | -3.7861 | 0.030529 | 0.57441 | 0.6268 | 1.4346 | 51.4375 | -0.04489 | -0.077649 | -0.096424 | -0.04489 | -0.044918 | -6.1819 | -6.645 | -9.3728 | -6.1819 | -6.3247 | -3.0403 | -3.6477 | -4.976 | -3.0403 | -3.0975
155 | 0.3 | 0.5 | Southern | FL | Jacksonville.Intl.AP.722060 | 2 | 5315428 | 18.0485 | 16.986 | 40.363 | 18.0051 | 22.3579 | 936.65 | -1.085 | -73.85 | 2.5982 | -3.6832 | -78.0486 | -1.9262 | -84.96 | 1.7287 | -3.6549 | -92.401 | -2.4444 | -117.96 | 2.8237 | -5.2682 | -127.3424 | -1.085 | -73.85 | 2.5982 | -3.6832 | -78.0486 | -1.066 | -74.74 | 2.6883 | -3.7543 | -78.8503 | 0.16815 | 3.0348 | 2.8562 | 6.787 | 157.4964 | -0.18245 | -0.32389 | -0.41103 | -0.18245 | -0.17924 | -12.4178 | -14.2859 | -19.8348 | -12.4178 | -12.5674 | -13.1238 | -15.5371 | -21.4125 | -13.1238 | -13.2586 | 0.13757 | 2.4829 | 2.3367 | 5.5526 | 128.8527 | -0.14927 | -0.26498 | -0.33627 | -0.14927 | -0.14664 | -10.1594 | -11.6877 | -16.2275 | -10.1594 | -10.2818 | -10.737 | -12.7114 | -17.5182 | -10.737 | -10.8472
155 | 0.3 | 0.5 | Southern | FL | Miami.Intl.AP.722020 | 1 | 5815628 | 2.0223 | 25.7797 | 34.1585 | 2.0172 | 32.1413 | 1115.21 | -3.9803 | -138.01 | 0.42047 | -4.4007 | -140.4901 | -4.119 | -140.77 | 0.27062 | -4.3896 | -142.7528 | -5.9364 | -203.79 | 0.46192 | -6.3983 | -206.8904 | -3.9803 | -138.01 | 0.42047 | -4.4007 | -140.4901 | -4.0716 | -141.19 | 0.43097 | -4.5026 | -143.7275 | 0.82759 | 1.6737 | 21.335 | 28.2693 | 922.9393 | -3.294 | -3.4088 | -4.9129 | -3.294 | -3.3696 | -114.216 | -116.5002 | -168.655 | -114.216 | -116.8478 | -116.2685 | -118.1411 | -171.2209 | -116.2685 | -118.9477 | 0.15051 | 0.30439 | 3.8802 | 5.1413 | 167.8538 | -0.59908 | -0.61996 | -0.8935 | -0.59908 | -0.61283 | -20.7723 | -21.1877 | -30.6731 | -20.7723 | -21.251 | -21.1456 | -21.4862 | -31.1397 | -21.1456 | -21.6329
155 | 0.3 | 0.5 | Southern | FL | Tallahassee.Intl.AP.722140 | 2 | 1260481 | 19.5192 | 16.2129 | 41.3816 | 19.4722 | 21.9094 | 1124.26 | -0.69129 | -63.67 | 2.9289 | -3.6202 | -70.11 | -1.6031 | -81.16 | 1.9895 | -3.5925 | -85.7146 | -1.9912 | -110.99 | 3.2056 | -5.1968 | -118.2235 | -0.69129 | -63.67 | 2.9289 | -3.6202 | -70.11 | -0.67364 | -64.48 | 3.0298 | -3.7035 | -71.1324 | 0.039874 | 0.77831 | 0.64648 | 1.6501 | 44.8289 | -0.027565 | -0.063921 | -0.079397 | -0.027565 | -0.026861 | -2.5388 | -3.2362 | -4.4256 | -2.5388 | -2.5711 | -2.7956 | -3.4178 | -4.7141 | -2.7956 | -2.8363 | 0.032622 | 0.63676 | 0.5289 | 1.35 | 36.6759 | -0.022551 | -0.052295 | -0.064957 | -0.022551 | -0.021976 | -2.0771 | -2.6476 | -3.6207 | -2.0771 | -2.1035 | -2.2871 | -2.7962 | -3.8567 | -2.2871 | -2.3205
155 | 0.3 | 0.5 | Southern | FL | Tampa.Intl.AP.722110 | 2 | 4135450 | 8.0427 | 21.6323 | 35.6091 | 8.023 | 27.5861 | 1085.73 | -2.7828 | -112.27 | 1.4454 | -4.2282 | -116.6536 | -3.2132 | -120.44 | 0.98535 | -4.1986 | -123.7548 | -4.4555 | -170.71 | 1.6388 | -6.0944 | -175.9623 | -2.7828 | -112.27 | 1.4454 | -4.2282 | -116.6536 | -2.8245 | -114.33 | 1.4954 | -4.3199 | -118.8536 | 0.13082 | 1.0522 | 2.83 | 4.6584 | 142.0364 | -0.36405 | -0.42036 | -0.58288 | -0.36405 | -0.3695 | -14.6873 | -15.7561 | -22.3325 | -14.6873 | -14.9568 | -15.2608 | -16.1897 | -23.0196 | -15.2608 | -15.5486 | 0.10703 | 0.8608 | 2.3153 | 3.8112 | 116.2044 | -0.29784 | -0.34391 | -0.47687 | -0.29784 | -0.3023 | -12.0161 | -12.8906 | -18.2709 | -12.0161 | -12.2366 | -12.4853 | -13.2453 | -18.833 | -12.4853 | -12.7208
155 | 0.3 | 0.5 | Southern | GA | Savannah.Intl.AP.722070 | 2 | 580061 | 23.9304 | 16.3847 | 45.876 | 23.8732 | 22.0028 | 1003.09 | -0.14298 | -60.86 | 3.4277 | -3.5707 | -59.6671 | -1.2137 | -74.75 | 2.3392 | -3.553 | -78.2291 | -1.3508 | -102.57 | 3.7747 | -5.1255 | -105.8101 | -0.14298 | -60.86 | 3.4277 | -3.5707 | -59.6671 | -0.092953 | -61.55 | 3.5585 | -3.6515 | -60.0802 | 0.01835 | 0.43911 | 0.30065 | 0.84181 | 18.4064 | -0.0026236 | -0.022272 | -0.024786 | -0.0026236 | -0.0017057 | -1.1168 | -1.3716 | -1.8821 | -1.1168 | -1.1294 | -1.0949 | -1.4355 | -1.9416 | -1.0949 | -1.1025 | 0.015012 | 0.35925 | 0.24597 | 0.68871 | 15.0588 | -0.0021465 | -0.018221 | -0.020278 | -0.0021465 | -0.0013955 | -0.91366 | -1.1222 | -1.5398 | -0.91366 | -0.92402 | -0.89575 | -1.1744 | -1.5885 | -0.89575 | -0.90195
155 | 0.3 | 0.5 | Southern | HI | Honolulu.Intl.AP.911820 | 1 | 1211537 | 0.040077 | 25.8792 | 32.3931 | 0.039676 | 32.3534 | 2843.79 | -4.7753 | -420.35 | 0.018318 | -4.7937 | -160.7724 | -4.7239 | -415.37 | 0.0083994 | -4.7323 | -158.8838 | -6.9321 | -609.35 | 0.0083994 | -6.9405 | -233.0935 | -4.7753 | -420.35 | 0.018318 | -4.7937 | -160.7724 | -4.8561 | -427.45 | 0.018318 | -4.8744 | -163.4868 | 0.17241 | 0.0069095 | 4.4618 | 5.5848 | 490.2911 | -0.8233 | -0.81443 | -1.1951 | -0.8233 | -0.83723 | -72.4716 | -71.613 | -105.0566 | -72.4716 | -73.6956 | -27.7184 | -27.3928 | -40.1871 | -27.7184 | -28.1864 | 0.031356 | 0.0012566 | 0.81146 | 1.0157 | 89.1687 | -0.14973 | -0.14812 | -0.21736 | -0.14973 | -0.15227 | -13.1803 | -13.0242 | -19.1065 | -13.1803 | -13.4029 | -5.0411 | -4.9819 | -7.3088 | -5.0411 | -5.1262
155 | 0.3 | 0.5 | Southern | LA | Baton.Rouge-Ryan.AP.722317 | 2 | 2581427 | 24.0898 | 16.4389 | 46.0185 | 24.0494 | 21.9691 | 785.44 | -0.011506 | -49.19 | 3.353 | -3.3645 | -54.0525 | -1.061 | -59.23 | 2.2852 | -3.3462 | -72.2328 | -1.2616 | -83.67 | 3.6224 | -4.884 | -100.3742 | -0.011506 | -49.19 | 3.353 | -3.3645 | -54.0525 | -0.001531 | -50.54 | 3.4627 | -3.4643 | -55.4742 | 0.081661 | 1.9672 | 1.3424 | 3.7579 | 64.1398 | -0.00093959 | -0.086645 | -0.10302 | -0.00093959 | -0.00012502 | -4.0169 | -4.8368 | -6.8326 | -4.0169 | -4.1271 | -4.414 | -5.8986 | -8.1967 | -4.414 | -4.5301 | 0.066809 | 1.6094 | 1.0983 | 3.0745 | 52.4748 | -0.00076871 | -0.070887 | -0.084284 | -0.00076871 | -0.00010229 | -3.2864 | -3.9571 | -5.5899 | -3.2864 | -3.3765 | -3.6112 | -4.8258 | -6.7059 | -3.6112 | -3.7062
155 | 0.3 | 0.5 | Southern | LA | Lake.Charle.APs.722400 | 2 | 687049 | 23.0403 | 16.9689 | 45.569 | 23.0016 | 22.5674 | 786.94 | -0.18151 | -54.03 | 3.353 | -3.5345 | -59.7656 | -1.201 | -63.6 | 2.3151 | -3.5161 | -77.4156 | -1.4616 | -89.94 | 3.6623 | -5.1239 | -107.7339 | -0.18151 | -54.03 | 3.353 | -3.5345 | -59.7656 | -0.19151 | -55.88 | 3.4627 | -3.6542 | -61.8588 | 0.021734 | 0.50076 | 0.3688 | 0.9904 | 17.1035 | -0.003945 | -0.026103 | -0.031766 | -0.003945 | -0.0041624 | -1.1743 | -1.3823 | -1.9548 | -1.1743 | -1.2145 | -1.299 | -1.6826 | -2.3415 | -1.299 | -1.3444 | 0.017781 | 0.40969 | 0.30173 | 0.81028 | 13.9929 | -0.0032275 | -0.021355 | -0.025988 | -0.0032275 | -0.0034054 | -0.96073 | -1.1309 | -1.5993 | -0.96073 | -0.99362 | -1.0627 | -1.3766 | -1.9157 | -1.0627 | -1.0999
155 | 0.3 | 0.5 | Southern | TX | Brownsville.Intercontinental.AP.722500 | 2 | 1578218 | 12.0351 | 24.3386 | 43.1034 | 12.0147 | 31.0887 | 1096.56 | -2.4107 | -107.68 | 1.5767 | -3.9874 | -106.2498 | -2.9905 | -114.21 | 1.0278 | -4.0183 | -116.9479 | -4.3307 | -168.1 | 1.6166 | -5.9473 | -171.4116 | -2.4107 | -107.68 | 1.5767 | -3.9874 | -106.2498 | -2.5107 | -111.61 | 1.6166 | -4.1273 | -110.2495 | 0.049925 | 0.60086 | 1.2151 | 2.152 | 54.7463 | -0.12036 | -0.1493 | -0.21621 | -0.12036 | -0.12535 | -5.376 | -5.702 | -8.3925 | -5.376 | -5.5722 | -5.3046 | -5.8387 | -8.5578 | -5.3046 | -5.5043 | 0.040846 | 0.49158 | 0.99413 | 1.7606 | 44.7896 | -0.098467 | -0.12215 | -0.17689 | -0.098467 | -0.10255 | -4.3983 | -4.665 | -6.8661 | -4.3983 | -4.5588 | -4.3398 | -4.7768 | -7.0014 | -4.3398 | -4.5032
155 | 0.3 | 0.5 | Southern | TX | Houston-Bush.Intercontinental.AP.722430 | 2 | 9591173 | 19.7518 | 18.4089 | 44.0404 | 19.7185 | 24.3219 | 965.51 | -0.52131 | -78.9 | 2.9738 | -3.4951 | -65.1155 | -1.4509 | -88.43 | 2.0557 | -3.5066 | -81.6605 | -1.8614 | -126.46 | 3.2532 | -5.1146 | -114.6231 | -0.52131 | -78.9 | 2.9738 | -3.4951 | -65.1155 | -0.52138 | -80.78 | 3.0636 | -3.5849 | -66.5553 | 0.30341 | 5.9928 | 5.5854 | 13.3622 | 292.9433 | -0.15817 | -0.44021 | -0.56477 | -0.15817 | -0.15819 | -23.9389 | -26.8304 | -38.369 | -23.9389 | -24.5093 | -19.7566 | -24.7764 | -34.7776 | -19.7566 | -20.1934 | 0.24823 | 4.9029 | 4.5696 | 10.932 | 239.666 | -0.1294 | -0.36015 | -0.46205 | -0.1294 | -0.12942 | -19.5851 | -21.9507 | -31.3908 | -19.5851 | -20.0518 | -16.1635 | -20.2704 | -28.4526 | -16.1635 | -16.5208
155 | 0.3 | 0.5 | Southern | TX | San.Antonio.Intl.AP.722530 | 2 | 432881 | 20.9412 | 19.5488 | 47.1097 | 20.906 | 26.2037 | 1034.27 | -1.0113 | -93.51 | 2.9338 | -3.9451 | -80.9419 | -2.0008 | -104.16 | 1.9858 | -3.9866 | -99.0218 | -2.6313 | -148.65 | 3.1634 | -5.7947 | -139.0582 | -1.0113 | -93.51 | 2.9338 | -3.9451 | -80.9419 | -1.0513 | -96.43 | 3.0137 | -4.065 | -83.5647 | 0.013694 | 0.28676 | 0.2677 | 0.64511 | 14.1631 | -0.013848 | -0.027398 | -0.036032 | -0.013848 | -0.014396 | -1.2805 | -1.4263 | -2.0356 | -1.2805 | -1.3205 | -1.1084 | -1.356 | -1.9042 | -1.1084 | -1.1443 | 0.011203 | 0.23461 | 0.21901 | 0.52779 | 11.5873 | -0.011329 | -0.022415 | -0.029479 | -0.011329 | -0.011778 | -1.0476 | -1.1669 | -1.6654 | -1.0476 | -1.0803 | -0.90682 | -1.1094 | -1.5579 | -0.90682 | -0.9362
156 | 0.37 | 0.17 | South/Central | NC | Raleigh-Durham.Intl.AP.723060 | 3 | 4170977 | 56.533 | 8.2008 | 68.7784 | 56.4001 | 12.3782 | 966.84 | -2.098 | -0.57 | -3.3486 | 1.2505 | 3.0382 | -4.0105 | -21.76 | -5.2686 | 1.2582 | -20.4547 | -2.7038 | -30.5 | -2.6888 | -0.014996 | -33.811 | -2.098 | -0.57 | -3.3486 | 1.2505 | 3.0382 | -1.9277 | -0.39 | -3.0873 | 1.1596 | 3.0371 | 0.063866 | 3.6105 | 0.52375 | 4.3926 | 61.748 | -0.13399 | -0.25613 | -0.17268 | -0.13399 | -0.12311 | -0.036403 | -1.3897 | -1.9479 | -0.036403 | -0.024908 | 0.19404 | -1.3064 | -2.1594 | 0.19404 | 0.19396 | 0.063866 | 3.6105 | 0.52375 | 4.3926 | 61.748 | -0.13399 | -0.25613 | -0.17268 | -0.13399 | -0.12311 | -0.036403 | -1.3897 | -1.9479 | -0.036403 | -0.024908 | 0.19404 | -1.3064 | -2.1594 | 0.19404 | 0.19396
156 | 0.37 | 0.17 | South/Central | TN | Nashville.Intl.AP.723270 | 3 | 2864099 | 62.038 | 9.4306 | 75.8136 | 61.2195 | 14.5941 | 971.5 | -1.9944 | 9.79 | -3.3541 | 1.3597 | 6.8513 | -3.9983 | -7.75 | -5.3594 | 1.3611 | -17.9171 | -2.8679 | -26.32 | -2.8099 | -0.058069 | -36.8416 | -1.9944 | 9.79 | -3.3541 | 1.3597 | 6.8513 | -1.8823 | 8.24 | -3.1181 | 1.2358 | 5.3656 | 0.043855 | 2.7207 | 0.41358 | 3.3248 | 42.6051 | -0.087465 | -0.17535 | -0.12577 | -0.087465 | -0.08255 | 0.42934 | -0.33988 | -1.1543 | 0.42934 | 0.36136 | 0.30046 | -0.78575 | -1.6157 | 0.30046 | 0.23531 | 0.043855 | 2.7207 | 0.41358 | 3.3248 | 42.6051 | -0.087465 | -0.17535 | -0.12577 | -0.087465 | -0.08255 | 0.42934 | -0.33988 | -1.1543 | 0.42934 | 0.36136 | 0.30046 | -0.78575 | -1.6157 | 0.30046 | 0.23531
156 | 0.37 | 0.17 | South/Central | VA | Norfolk.Intl.AP.723080 | 3 | 1629172 | 61.7824 | 8.4407 | 74.3476 | 61.6374 | 12.7102 | 1100 | -2.2779 | -0.87 | -3.4882 | 1.2104 | -0.12002 | -4.2617 | -22.68 | -5.478 | 1.2163 | -24.5347 | -2.805 | -31.52 | -2.7794 | -0.025659 | -35.3112 | -2.2779 | -0.87 | -3.4882 | 1.2104 | -0.12002 | -2.0885 | -0.81 | -3.1972 | 1.1087 | -0.13411 | 0.024946 | 1.5412 | 0.21056 | 1.8547 | 27.4404 | -0.056824 | -0.10631 | -0.069973 | -0.056824 | -0.0521 | -0.021703 | -0.56577 | -0.78629 | -0.021703 | -0.020206 | -0.0029941 | -0.61204 | -0.88087 | -0.0029941 | -0.0033455 | 0.024946 | 1.5412 | 0.21056 | 1.8547 | 27.4404 | -0.056824 | -0.10631 | -0.069973 | -0.056824 | -0.0521 | -0.021703 | -0.56577 | -0.78629 | -0.021703 | -0.020206 | -0.0029941 | -0.61204 | -0.88087 | -0.0029941 | -0.0033455
156 | 0.37 | 0.17 | South/Central | AL | Birmingham.Muni.AP.722280 | 3 | 3613104 | 43.4774 | 10.2229 | 57.9501 | 42.8995 | 15.0506 | 1127.14 | -1.2794 | 7.69 | -2.7159 | 1.4365 | 22.5748 | -2.7694 | -13.49 | -4.2265 | 1.4571 | 3.909 | -2.1534 | -31.7 | -2.1223 | -0.031102 | -28.6318 | -1.2794 | 7.69 | -2.7159 | 1.4365 | 22.5748 | -1.1891 | 7.04 | -2.5204 | 1.3313 | 20.8754 | 0.049351 | 2.1457 | 0.50451 | 2.8599 | 55.6258 | -0.063139 | -0.13667 | -0.10627 | -0.063139 | -0.058684 | 0.37951 | -0.66575 | -1.5644 | 0.37951 | 0.34743 | 1.1141 | 0.19291 | -1.413 | 1.1141 | 1.0302 | 0.049351 | 2.1457 | 0.50451 | 2.8599 | 55.6258 | -0.063139 | -0.13667 | -0.10627 | -0.063139 | -0.058684 | 0.37951 | -0.66575 | -1.5644 | 0.37951 | 0.34743 | 1.1141 | 0.19291 | -1.413 | 1.1141 | 1.0302
156 | 0.37 | 0.17 | South/Central | AL | Montgomery-Dannelly.Field.722260 | 3 | 1279476 | 36.3437 | 11.7276 | 52.5158 | 35.859 | 16.6568 | 1074.73 | -0.93709 | 13.36 | -2.4088 | 1.4717 | 27.9478 | -2.2553 | -5.66 | -3.7266 | 1.4713 | 10.9265 | -1.8855 | -27.72 | -1.8545 | -0.031014 | -25.1731 | -0.93709 | 13.36 | -2.4088 | 1.4717 | 27.9478 | -0.86406 | 12.77 | -2.2478 | 1.3838 | 26.4979 | 0.017476 | 0.63515 | 0.20496 | 0.91778 | 18.7823 | -0.016377 | -0.039415 | -0.032952 | -0.016377 | -0.015101 | 0.23348 | -0.098916 | -0.48444 | 0.23348 | 0.22317 | 0.48843 | 0.19096 | -0.43993 | 0.48843 | 0.46309 | 0.017476 | 0.63515 | 0.20496 | 0.91778 | 18.7823 | -0.016377 | -0.039415 | -0.032952 | -0.016377 | -0.015101 | 0.23348 | -0.098916 | -0.48444 | 0.23348 | 0.22317 | 0.48843 | 0.19096 | -0.43993 | 0.48843 | 0.46309
156 | 0.37 | 0.17 | South/Central | AR | Little.Rock-Adams.Field.723403 | 3 | 2047084 | 54.7856 | 11.1291 | 70.5946 | 54.6949 | 15.8997 | 1032.06 | -1.3587 | 6.7 | -2.7742 | 1.4154 | 20.9759 | -3.1079 | -12.28 | -4.5205 | 1.4126 | -1.6712 | -2.4988 | -28.01 | -2.4349 | -0.06395 | -33.9826 | -1.3587 | 6.7 | -2.7742 | 1.4154 | 20.9759 | -1.2489 | 6.49 | -2.5746 | 1.3257 | 19.9539 | 0.027961 | 1.5319 | 0.31118 | 1.9739 | 28.8575 | -0.037992 | -0.086901 | -0.06987 | -0.037992 | -0.034919 | 0.18734 | -0.34336 | -0.78319 | 0.18734 | 0.18147 | 0.58651 | -0.04673 | -0.95019 | 0.58651 | 0.55793 | 0.027961 | 1.5319 | 0.31118 | 1.9739 | 28.8575 | -0.037992 | -0.086901 | -0.06987 | -0.037992 | -0.034919 | 0.18734 | -0.34336 | -0.78319 | 0.18734 | 0.18147 | 0.58651 | -0.04673 | -0.95019 | 0.58651 | 0.55793
156 | 0.37 | 0.17 | South/Central | AZ | Kingman.AWOS.723700 | 3 | 155032 | 45.0846 | 12.8194 | 64.1849 | 44.87 | 19.3148 | 1254.85 | -1.6342 | 15.89 | -3.4172 | 1.7829 | 27.4188 | -3.4042 | -8.81 | -5.1193 | 1.715 | 2.7332 | -2.5799 | -37.31 | -2.4197 | -0.16029 | -37.6504 | -1.6342 | 15.89 | -3.4172 | 1.7829 | 27.4188 | -1.5054 | 14.4 | -3.1374 | 1.632 | 24.9768 | 0.0021176 | 0.09547 | 0.027146 | 0.13592 | 2.6572 | -0.0034606 | -0.0072087 | -0.0054632 | -0.0034606 | -0.0031877 | 0.033648 | -0.018656 | -0.079007 | 0.033648 | 0.030493 | 0.058061 | 0.0057878 | -0.079728 | 0.058061 | 0.05289 | 0.0021176 | 0.09547 | 0.027146 | 0.13592 | 2.6572 | -0.0034606 | -0.0072087 | -0.0054632 | -0.0034606 | -0.0031877 | 0.033648 | -0.018656 | -0.079007 | 0.033648 | 0.030493 | 0.058061 | 0.0057878 | -0.079728 | 0.058061 | 0.05289
156 | 0.37 | 0.17 | South/Central | AZ | Prescott-Love.Field.723723 | 3 | 167517 | 58.4396 | 6.3491 | 69.2163 | 58.1619 | 11.0544 | 1164.56 | -2.9143 | -8.83 | -4.4021 | 1.4878 | 2.8728 | -5.1883 | -38.94 | -6.7077 | 1.5194 | -25.6087 | -3.2908 | -44.95 | -3.2717 | -0.019099 | -42.9816 | -2.9143 | -8.83 | -4.4021 | 1.4878 | 2.8728 | -2.739 | -9.38 | -4.0864 | 1.3474 | 1.3159 | 0.0022881 | 0.13372 | 0.014527 | 0.15837 | 2.6646 | -0.0066682 | -0.011871 | -0.0075298 | -0.0066682 | -0.0062671 | -0.020204 | -0.089099 | -0.10285 | -0.020204 | -0.021462 | 0.0065733 | -0.058596 | -0.098347 | 0.0065733 | 0.003011 | 0.0022881 | 0.13372 | 0.014527 | 0.15837 | 2.6646 | -0.0066682 | -0.011871 | -0.0075298 | -0.0066682 | -0.0062671 | -0.020204 | -0.089099 | -0.10285 | -0.020204 | -0.021462 | 0.0065733 | -0.058596 | -0.098347 | 0.0065733 | 0.003011
156 | 0.37 | 0.17 | South/Central | CA | Daggett.Intl.AP.723815 | 3 | 3397182 | 31.0259 | 12.1609 | 48.6843 | 30.8467 | 17.8376 | 1284.36 | -0.16474 | 91.14 | -2.4842 | 2.3195 | 60.9781 | -1.4031 | 76.81 | -3.7302 | 2.3271 | 45.2076 | -1.8132 | -22.62 | -1.7846 | -0.028554 | -24.1725 | -0.16474 | 91.14 | -2.4842 | 2.3195 | 60.9781 | -0.28501 | 76.03 | -2.263 | 1.978 | 50.1347 | 0.046402 | 1.4397 | 0.56429 | 2.259 | 59.5969 | -0.0076443 | -0.065105 | -0.084135 | -0.0076443 | -0.013225 | 4.2291 | 3.5641 | -1.0496 | 4.2291 | 3.5279 | 2.8295 | 2.0977 | -1.1217 | 2.8295 | 2.3263 | 0.046402 | 1.4397 | 0.56429 | 2.259 | 59.5969 | -0.0076443 | -0.065105 | -0.084135 | -0.0076443 | -0.013225 | 4.2291 | 3.5641 | -1.0496 | 4.2291 | 3.5279 | 2.8295 | 2.0977 | -1.1217 | 2.8295 | 2.3263
156 | 0.37 | 0.17 | South/Central | CA | Fresno.Metro.AP.723890 | 3 | 2081643 | 34.0046 | 10.3159 | 49.2276 | 33.8091 | 15.4184 | 1194.13 | -0.66968 | 58.03 | -2.311 | 1.6414 | 36.0138 | -2.0239 | 41.31 | -3.6478 | 1.6239 | 18.0657 | -1.9812 | -26.96 | -1.8937 | -0.087433 | -27.9419 | -0.66968 | 58.03 | -2.311 | 1.6414 | 36.0138 | -0.59629 | 55.42 | -2.1508 | 1.5545 | 34.5986 | 0.028433 | 0.96686 | 0.29331 | 1.3997 | 33.9528 | -0.019041 | -0.057545 | -0.056331 | -0.019041 | -0.016954 | 1.65 | 1.1746 | -0.76656 | 1.65 | 1.5758 | 1.024 | 0.51366 | -0.79447 | 1.024 | 0.98375 | 0.028433 | 0.96686 | 0.29331 | 1.3997 | 33.9528 | -0.019041 | -0.057545 | -0.056331 | -0.019041 | -0.016954 | 1.65 | 1.1746 | -0.76656 | 1.65 | 1.5758 | 1.024 | 0.51366 | -0.79447 | 1.024 | 0.98375
156 | 0.37 | 0.17 | South/Central | CA | Los.Angeles.Intl.AP.722950 | 3 | 13764852 | 16.3504 | 3.2593 | 21.6336 | 16.2541 | 5.3795 | 463.19 | 0.02461 | 63 | -1.5252 | 1.5498 | 42.4818 | -0.69022 | 60.78 | -2.3882 | 1.6979 | 37.2882 | -1.1123 | -6.78 | -1.2612 | 0.14896 | -10.299 | 0.02461 | 63 | -1.5252 | 1.5498 | 42.4818 | 0.0098506 | 58.56 | -1.4344 | 1.4443 | 39.4197 | 0.18801 | 3.0741 | 0.61279 | 4.0674 | 87.0861 | 0.0046271 | -0.12977 | -0.20912 | 0.0046271 | 0.0018521 | 11.8449 | 11.4275 | -1.2747 | 11.8449 | 11.0101 | 7.9872 | 7.0107 | -1.9364 | 7.9872 | 7.4115 | 0.18801 | 3.0741 | 0.61279 | 4.0674 | 87.0861 | 0.0046271 | -0.12977 | -0.20912 | 0.0046271 | 0.0018521 | 11.8449 | 11.4275 | -1.2747 | 11.8449 | 11.0101 | 7.9872 | 7.0107 | -1.9364 | 7.9872 | 7.4115
156 | 0.37 | 0.17 | South/Central | CA | Redbluff.AP.725910 | 3 | 947304 | 42.4357 | 6.183 | 51.4211 | 42.1902 | 9.2308 | 966.3 | -1.7064 | 29.06 | -2.9275 | 1.2211 | 11.2023 | -3.2871 | 17.49 | -4.6823 | 1.3953 | -4.4539 | -2.5576 | -36.16 | -2.4057 | -0.15191 | -37.1336 | -1.7064 | 29.06 | -2.9275 | 1.2211 | 11.2023 | -1.8229 | 12.44 | -2.6635 | 0.8406 | -0.65168 | 0.012939 | 0.54908 | 0.080003 | 0.66535 | 12.5031 | -0.022079 | -0.042532 | -0.033093 | -0.022079 | -0.023587 | 0.37601 | 0.22631 | -0.46788 | 0.37601 | 0.16096 | 0.14495 | -0.057629 | -0.48048 | 0.14495 | -0.0084322 | 0.012939 | 0.54908 | 0.080003 | 0.66535 | 12.5031 | -0.022079 | -0.042532 | -0.033093 | -0.022079 | -0.023587 | 0.37601 | 0.22631 | -0.46788 | 0.37601 | 0.16096 | 0.14495 | -0.057629 | -0.48048 | 0.14495 | -0.0084322
156 | 0.37 | 0.17 | South/Central | CA | Sacramento.Metro.AP.724839 | 3 | 6831885 | 42.5951 | 7.3486 | 54.5434 | 42.3509 | 12.1924 | 1122.92 | -1.442 | 42.15 | -2.9039 | 1.4618 | 21.1639 | -3.1253 | 21.82 | -4.5695 | 1.4442 | -1.0346 | -2.433 | -31.21 | -2.3614 | -0.071535 | -33.3392 | -1.442 | 42.15 | -2.9039 | 1.4618 | 21.1639 | -1.2526 | 41.46 | -2.6429 | 1.3903 | 21.6622 | 0.093317 | 3.9748 | 0.68574 | 5.0898 | 104.787 | -0.13457 | -0.29164 | -0.22704 | -0.13457 | -0.11689 | 3.9333 | 2.0362 | -2.9124 | 3.9333 | 3.8689 | 1.9749 | -0.096549 | -3.1111 | 1.9749 | 2.0214 | 0.093317 | 3.9748 | 0.68574 | 5.0898 | 104.787 | -0.13457 | -0.29164 | -0.22704 | -0.13457 | -0.11689 | 3.9333 | 2.0362 | -2.9124 | 3.9333 | 3.8689 | 1.9749 | -0.096549 | -3.1111 | 1.9749 | 2.0214
156 | 0.37 | 0.17 | South/Central | CA | San.Diego.Intl.AP.722900 | 3 | 2813833 | 12.985 | 4.7117 | 19.928 | 12.9082 | 7.0198 | 510.34 | 0.37699 | 70.76 | -1.2643 | 1.6413 | 49.5164 | -0.13535 | 71.85 | -1.9487 | 1.8133 | 47.5868 | -0.833 | -2.29 | -1.0133 | 0.18026 | -5.8442 | 0.37699 | 70.76 | -1.2643 | 1.6413 | 49.5164 | 0.34373 | 65.82 | -1.1849 | 1.5286 | 46.0236 | 0.038434 | 0.49907 | 0.18109 | 0.76592 | 19.6144 | 0.014489 | -0.0052022 | -0.032016 | 0.014489 | 0.013211 | 2.7196 | 2.7615 | -0.088014 | 2.7196 | 2.5297 | 1.9031 | 1.829 | -0.22462 | 1.9031 | 1.7689 | 0.038434 | 0.49907 | 0.18109 | 0.76592 | 19.6144 | 0.014489 | -0.0052022 | -0.032016 | 0.014489 | 0.013211 | 2.7196 | 2.7615 | -0.088014 | 2.7196 | 2.5297 | 1.9031 | 1.829 | -0.22462 | 1.9031 | 1.7689
156 | 0.37 | 0.17 | South/Central | CA | San.Francisco.Intl.AP.724940 | 3 | 3723939 | 43.7459 | 1.0582 | 47.1762 | 43.4969 | 3.6793 | 680.82 | -3.1518 | -0.67 | -4.0155 | 0.86372 | -17.1697 | -5.0143 | -20.42 | -5.9092 | 0.89496 | -40.3519 | -2.7165 | -30.36 | -2.7231 | 0.0066058 | -34.8714 | -3.1518 | -0.67 | -4.0155 | 0.86372 | -17.1697 | -2.918 | -1.64 | -3.692 | 0.77404 | -16.5925 | 0.050865 | 2.2251 | 0.053826 | 2.3996 | 34.63 | -0.16032 | -0.25505 | -0.13817 | -0.16032 | -0.14842 | -0.03408 | -1.0387 | -1.5443 | -0.03408 | -0.083419 | -0.87334 | -2.0525 | -1.7737 | -0.87334 | -0.84398 | 0.050865 | 2.2251 | 0.053826 | 2.3996 | 34.63 | -0.16032 | -0.25505 | -0.13817 | -0.16032 | -0.14842 | -0.03408 | -1.0387 | -1.5443 | -0.03408 | -0.083419 | -0.87334 | -2.0525 | -1.7737 | -0.87334 | -0.84398
156 | 0.37 | 0.17 | South/Central | GA | Atlanta-Hartsfield-Jackson.Intl.AP.722190 | 3 | 4874954 | 50.16 | 9.3352 | 63.7129 | 50.0418 | 13.6711 | 1105.5 | -1.556 | 3.36 | -2.9766 | 1.4206 | 18.5723 | -3.2275 | -18.22 | -4.6747 | 1.4473 | -2.2703 | -2.401 | -31.99 | -2.3774 | -0.023656 | -31.6242 | -1.556 | 3.36 | -2.9766 | 1.4206 | 18.5723 | -1.4547 | 2.76 | -2.7646 | 1.3099 | 16.8662 | 0.066587 | 3.34 | 0.6216 | 4.2424 | 73.6118 | -0.10361 | -0.21491 | -0.15988 | -0.10361 | -0.096867 | 0.22373 | -1.2132 | -2.1301 | 0.22373 | 0.18378 | 1.2367 | -0.15117 | -2.1058 | 1.2367 | 1.1231 | 0.066587 | 3.34 | 0.6216 | 4.2424 | 73.6118 | -0.10361 | -0.21491 | -0.15988 | -0.10361 | -0.096867 | 0.22373 | -1.2132 | -2.1301 | 0.22373 | 0.18378 | 1.2367 | -0.15117 | -2.1058 | 1.2367 | 1.1231
156 | 0.37 | 0.17 | South/Central | GA | Macon-Middle.Georgia.Rgnl.AP.722170 | 3 | 1376995 | 39.2577 | 11.2247 | 54.9816 | 39.1648 | 15.8168 | 1027.31 | -0.97235 | 11.66 | -2.4466 | 1.4742 | 27.5618 | -2.3719 | -6.92 | -3.8447 | 1.4727 | 9.4613 | -1.9998 | -26.98 | -1.9675 | -0.032293 | -26.6825 | -0.97235 | 11.66 | -2.4466 | 1.4742 | 27.5618 | -0.93146 | 10.18 | -2.2853 | 1.3539 | 24.8141 | 0.018808 | 0.73837 | 0.21112 | 1.0341 | 19.322 | -0.018288 | -0.044612 | -0.037613 | -0.018288 | -0.017519 | 0.21931 | -0.13015 | -0.50745 | 0.21931 | 0.19147 | 0.51839 | 0.17795 | -0.50185 | 0.51839 | 0.46671 | 0.018808 | 0.73837 | 0.21112 | 1.0341 | 19.322 | -0.018288 | -0.044612 | -0.037613 | -0.018288 | -0.017519 | 0.21931 | -0.13015 | -0.50745 | 0.21931 | 0.19147 | 0.51839 | 0.17795 | -0.50185 | 0.51839 | 0.46671
156 | 0.37 | 0.17 | South/Central | LA | Monroe.Rgnl.AP.722486 | 3 | 434906 | 38.2333 | 11.759 | 54.4022 | 38.1697 | 16.2325 | 765.34 | -0.819 | 14.59 | -2.2553 | 1.4363 | 28.5075 | -2.1483 | 2.36 | -3.5825 | 1.4341 | 11.2972 | -1.9191 | -18.25 | -1.8761 | -0.04302 | -25.9325 | -0.819 | 14.59 | -2.2553 | 1.4363 | 28.5075 | -0.76906 | 13.75 | -2.1156 | 1.3465 | 26.7094 | 0.0059404 | 0.22712 | 0.069853 | 0.32317 | 4.5464 | -0.0048651 | -0.012762 | -0.0114 | -0.0048651 | -0.0045685 | 0.08667 | 0.014019 | -0.10841 | 0.08667 | 0.08168 | 0.16934 | 0.06711 | -0.15405 | 0.16934 | 0.15866 | 0.0059404 | 0.22712 | 0.069853 | 0.32317 | 4.5464 | -0.0048651 | -0.012762 | -0.0114 | -0.0048651 | -0.0045685 | 0.08667 | 0.014019 | -0.10841 | 0.08667 | 0.08168 | 0.16934 | 0.06711 | -0.15405 | 0.16934 | 0.15866
156 | 0.37 | 0.17 | South/Central | LA | Shreveport.Rgnl.AP.722480 | 3 | 899456 | 38.983 | 12.319 | 56.0218 | 38.9181 | 17.1037 | 806.69 | -0.87893 | 13.73 | -2.3551 | 1.4761 | 28.8185 | -2.2383 | 0.66 | -3.7122 | 1.4739 | 11.2186 | -1.979 | -19.88 | -1.916 | -0.063021 | -27.2498 | -0.87893 | 13.73 | -2.3551 | 1.4761 | 28.8185 | -0.81898 | 13.01 | -2.2054 | 1.3864 | 27.1507 | 0.012286 | 0.47893 | 0.15135 | 0.68826 | 9.9107 | -0.010798 | -0.027499 | -0.024313 | -0.010798 | -0.010062 | 0.16868 | 0.0081085 | -0.24424 | 0.16868 | 0.15984 | 0.35405 | 0.13783 | -0.33478 | 0.35405 | 0.33356 | 0.012286 | 0.47893 | 0.15135 | 0.68826 | 9.9107 | -0.010798 | -0.027499 | -0.024313 | -0.010798 | -0.010062 | 0.16868 | 0.0081085 | -0.24424 | 0.16868 | 0.15984 | 0.35405 | 0.13783 | -0.33478 | 0.35405 | 0.33356
156 | 0.37 | 0.17 | South/Central | MS | Jackson.Intl.AP.722350 | 3 | 1014636 | 40.8623 | 11.9419 | 57.3741 | 40.3193 | 17.0549 | 927.39 | -1.0061 | 18.99 | -2.4855 | 1.4794 | 27.2656 | -2.4302 | 4.5 | -3.9031 | 1.4729 | 8.7149 | -2.0371 | -21.48 | -1.988 | -0.049094 | -27.6208 | -1.0061 | 18.99 | -2.4855 | 1.4794 | 27.2656 | -0.92883 | 17.84 | -2.3116 | 1.3828 | 25.635 | 0.013859 | 0.56631 | 0.1655 | 0.79514 | 12.8526 | -0.013944 | -0.03368 | -0.028232 | -0.013944 | -0.012873 | 0.26318 | 0.062365 | -0.29769 | 0.26318 | 0.24724 | 0.37787 | 0.12078 | -0.38279 | 0.37787 | 0.35527 | 0.013859 | 0.56631 | 0.1655 | 0.79514 | 12.8526 | -0.013944 | -0.03368 | -0.028232 | -0.013944 | -0.012873 | 0.26318 | 0.062365 | -0.29769 | 0.26318 | 0.24724 | 0.37787 | 0.12078 | -0.38279 | 0.37787 | 0.35527
156 | 0.37 | 0.17 | South/Central | MS | Tupelo.Muni-C.D.Lemons.AP.723320 | 3 | 418053 | 52.0863 | 10.551 | 67.2056 | 51.3964 | 15.8092 | 1001.53 | -1.2543 | 14.73 | -2.6588 | 1.4046 | 22.0292 | -2.9809 | -2.83 | -4.3746 | 1.3937 | -0.5447 | -2.4651 | -25.93 | -2.4061 | -0.058919 | -33.4099 | -1.2543 | 14.73 | -2.6588 | 1.4046 | 22.0292 | -1.1753 | 13.39 | -2.4732 | 1.2979 | 20.1463 | 0.0057102 | 0.29742 | 0.060248 | 0.38376 | 5.7189 | -0.007162 | -0.017021 | -0.014076 | -0.007162 | -0.0067109 | 0.084111 | -0.01616 | -0.14806 | 0.084111 | 0.076459 | 0.12579 | -0.0031103 | -0.19078 | 0.12579 | 0.11504 | 0.0057102 | 0.29742 | 0.060248 | 0.38376 | 5.7189 | -0.007162 | -0.017021 | -0.014076 | -0.007162 | -0.0067109 | 0.084111 | -0.01616 | -0.14806 | 0.084111 | 0.076459 | 0.12579 | -0.0031103 | -0.19078 | 0.12579 | 0.11504
156 | 0.37 | 0.17 | South/Central | NC | Charlotte-Douglas.Intl.AP.723140 | 3 | 2994711 | 50.0472 | 8.5823 | 62.7776 | 49.9291 | 12.8484 | 909.04 | -1.7971 | 4.23 | -3.126 | 1.3289 | 12.9672 | -3.5186 | -14.67 | -4.8644 | 1.3458 | -8.7875 | -2.4722 | -28.12 | -2.4479 | -0.024339 | -32.5616 | -1.7971 | 4.23 | -3.126 | 1.3289 | 12.9672 | -1.6763 | 3.72 | -2.9044 | 1.2281 | 11.7828 | 0.040905 | 2.0472 | 0.35106 | 2.5679 | 37.184 | -0.073509 | -0.14393 | -0.10113 | -0.073509 | -0.068567 | 0.17303 | -0.60007 | -1.1502 | 0.17303 | 0.15217 | 0.53042 | -0.35945 | -1.3319 | 0.53042 | 0.48197 | 0.040905 | 2.0472 | 0.35106 | 2.5679 | 37.184 | -0.073509 | -0.14393 | -0.10113 | -0.073509 | -0.068567 | 0.17303 | -0.60007 | -1.1502 | 0.17303 | 0.15217 | 0.53042 | -0.35945 | -1.3319 | 0.53042 | 0.48197
156 | 0.37 | 0.17 | South/Central | NC | Wilmington.Intl.AP.723013 | 3 | 883625 | 40.259 | 10.1283 | 54.3031 | 40.1635 | 14.1395 | 839.78 | -1.2386 | 11.58 | -2.6077 | 1.3691 | 21.2646 | -2.649 | -3.67 | -4.0368 | 1.3878 | 3.5761 | -2.0124 | -22.37 | -2.0088 | -0.0036557 | -26.066 | -1.2386 | 11.58 | -2.6077 | 1.3691 | 21.2646 | -1.1376 | 10.83 | -2.4065 | 1.2689 | 19.844 | 0.012069 | 0.4859 | 0.12224 | 0.65541 | 10.1356 | -0.014949 | -0.031972 | -0.024289 | -0.014949 | -0.01373 | 0.13976 | -0.044295 | -0.26999 | 0.13976 | 0.13071 | 0.25665 | 0.043161 | -0.3146 | 0.25665 | 0.23951 | 0.012069 | 0.4859 | 0.12224 | 0.65541 | 10.1356 | -0.014949 | -0.031972 | -0.024289 | -0.014949 | -0.01373 | 0.13976 | -0.044295 | -0.26999 | 0.13976 | 0.13071 | 0.25665 | 0.043161 | -0.3146 | 0.25665 | 0.23951
156 | 0.37 | 0.17 | South/Central | NV | Las.Vegas-McCarran.Intl.AP.723860 | 3 | 1413386 | 34.2207 | 16.0213 | 57.2998 | 34.057 | 23.2428 | 1064.8 | -0.85992 | 40.01 | -2.6848 | 1.8248 | 38.5509 | -2.3196 | 25.04 | -4.0144 | 1.6948 | 16.1766 | -2.1455 | -23.56 | -1.8924 | -0.25309 | -34.5689 | -0.85992 | 40.01 | -2.6848 | 1.8248 | 38.5509 | -0.77523 | 37.45 | -2.4742 | 1.699 | 36.2194 | 0.019305 | 0.66064 | 0.3093 | 1.1062 | 20.5564 | -0.016601 | -0.044782 | -0.041419 | -0.016601 | -0.014966 | 0.77241 | 0.48341 | -0.45484 | 0.77241 | 0.72299 | 0.74424 | 0.3123 | -0.66737 | 0.74424 | 0.69923 | 0.019305 | 0.66064 | 0.3093 | 1.1062 | 20.5564 | -0.016601 | -0.044782 | -0.041419 | -0.016601 | -0.014966 | 0.77241 | 0.48341 | -0.45484 | 0.77241 | 0.72299 | 0.74424 | 0.3123 | -0.66737 | 0.74424 | 0.69923
156 | 0.37 | 0.17 | South/Central | OK | Oklahoma.City-Will.Rogers.World.AP.723530 | 3 | 3552038 | 69.4987 | 10.5592 | 85.0778 | 69.384 | 15.6938 | 993.81 | -1.9585 | 9.06 | -3.4827 | 1.5242 | 16.1979 | -4.0874 | -8.67 | -5.5783 | 1.4909 | -12.1801 | -2.9986 | -25.27 | -2.9338 | -0.064783 | -40.4541 | -1.9585 | 9.06 | -3.4827 | 1.5242 | 16.1979 | -1.8385 | 7.32 | -3.2033 | 1.3647 | 13.4059 | 0.048517 | 3.3719 | 0.5123 | 4.1277 | 48.2169 | -0.095019 | -0.19831 | -0.14548 | -0.095019 | -0.089201 | 0.43957 | -0.42064 | -1.226 | 0.43957 | 0.35515 | 0.78588 | -0.59094 | -1.9627 | 0.78588 | 0.65042 | 0.048517 | 3.3719 | 0.5123 | 4.1277 | 48.2169 | -0.095019 | -0.19831 | -0.14548 | -0.095019 | -0.089201 | 0.43957 | -0.42064 | -1.226 | 0.43957 | 0.35515 | 0.78588 | -0.59094 | -1.9627 | 0.78588 | 0.65042
156 | 0.37 | 0.17 | South/Central | SC | Charleston.Intl.AP.722080 | 3 | 1030593 | 33.5696 | 11.8073 | 49.5743 | 33.4899 | 16.0845 | 958.65 | -0.73536 | 24.34 | -2.2462 | 1.5109 | 31.6161 | -1.9455 | 10.09 | -3.4654 | 1.5198 | 16.2457 | -1.7506 | -21.39 | -1.7283 | -0.022305 | -23.1957 | -0.73536 | 24.34 | -2.2462 | 1.5109 | 31.6161 | -0.69485 | 22.13 | -2.0849 | 1.3901 | 28.853 | 0.014077 | 0.47255 | 0.16621 | 0.69785 | 13.4948 | -0.010352 | -0.027387 | -0.024644 | -0.010352 | -0.0097813 | 0.34263 | 0.14204 | -0.3011 | 0.34263 | 0.31152 | 0.44505 | 0.22869 | -0.32652 | 0.44505 | 0.40616 | 0.014077 | 0.47255 | 0.16621 | 0.69785 | 13.4948 | -0.010352 | -0.027387 | -0.024644 | -0.010352 | -0.0097813 | 0.34263 | 0.14204 | -0.3011 | 0.34263 | 0.31152 | 0.44505 | 0.22869 | -0.32652 | 0.44505 | 0.40616
156 | 0.37 | 0.17 | South/Central | SC | Columbia.Metro.AP.723100 | 3 | 1050192 | 42.2498 | 10.4603 | 57.1187 | 42.15 | 14.9687 | 1021.14 | -1.1934 | 17.09 | -2.6061 | 1.4127 | 23.0365 | -2.6553 | -0.34 | -4.0652 | 1.4099 | 4.0952 | -2.0924 | -25.56 | -2.0581 | -0.034326 | -27.9325 | -1.1934 | 17.09 | -2.6061 | 1.4127 | 23.0365 | -1.1229 | 15.43 | -2.4249 | 1.302 | 20.9338 | 0.014345 | 0.60605 | 0.15005 | 0.81934 | 14.6478 | -0.017118 | -0.038089 | -0.030015 | -0.017118 | -0.016107 | 0.24515 | -0.0048771 | -0.36665 | 0.24515 | 0.22134 | 0.33045 | 0.058744 | -0.40068 | 0.33045 | 0.30029 | 0.014345 | 0.60605 | 0.15005 | 0.81934 | 14.6478 | -0.017118 | -0.038089 | -0.030015 | -0.017118 | -0.016107 | 0.24515 | -0.0048771 | -0.36665 | 0.24515 | 0.22134 | 0.33045 | 0.058744 | -0.40068 | 0.33045 | 0.30029
156 | 0.37 | 0.17 | South/Central | SC | Greenville.Intl.AP.723120 | 3 | 1931227 | 53.1774 | 8.0383 | 65.3833 | 53.0521 | 12.3312 | 927.26 | -1.9065 | 2.87 | -3.2263 | 1.3198 | 11.3072 | -3.6984 | -16.62 | -5.045 | 1.3466 | -11.0867 | -2.5722 | -29.01 | -2.5575 | -0.014699 | -33.59 | -1.9065 | 2.87 | -3.2263 | 1.3198 | 11.3072 | -1.7659 | 2.38 | -2.9752 | 1.2094 | 10.1162 | 0.026379 | 1.4027 | 0.21204 | 1.7247 | 24.4598 | -0.050289 | -0.097559 | -0.067852 | -0.050289 | -0.046582 | 0.075707 | -0.43841 | -0.76524 | 0.075707 | 0.062781 | 0.29827 | -0.29245 | -0.88606 | 0.29827 | 0.26685 | 0.026379 | 1.4027 | 0.21204 | 1.7247 | 24.4598 | -0.050289 | -0.097559 | -0.067852 | -0.050289 | -0.046582 | 0.075707 | -0.43841 | -0.76524 | 0.075707 | 0.062781 | 0.29827 | -0.29245 | -0.88606 | 0.29827 | 0.26685
156 | 0.37 | 0.17 | South/Central | TN | Memphis.Intl.AP.723340 | 3 | 1295447 | 52.5846 | 11.7883 | 69.0517 | 51.8901 | 17.1617 | 960.87 | -1.375 | 17.23 | -2.8163 | 1.4413 | 21.4711 | -3.0766 | 2.19 | -4.5036 | 1.427 | -0.87356 | -2.4366 | -22.55 | -2.3668 | -0.069763 | -33.3373 | -1.375 | 17.23 | -2.8163 | 1.4413 | 21.4711 | -1.272 | 15.75 | -2.5974 | 1.3254 | 19.6458 | 0.017694 | 0.93046 | 0.20859 | 1.2218 | 17.0021 | -0.02433 | -0.054439 | -0.043114 | -0.02433 | -0.022508 | 0.30488 | 0.038751 | -0.39901 | 0.30488 | 0.27869 | 0.37992 | -0.015457 | -0.58989 | 0.37992 | 0.34762 | 0.017694 | 0.93046 | 0.20859 | 1.2218 | 17.0021 | -0.02433 | -0.054439 | -0.043114 | -0.02433 | -0.022508 | 0.30488 | 0.038751 | -0.39901 | 0.30488 | 0.27869 | 0.37992 | -0.015457 | -0.58989 | 0.37992 | 0.34762
156 | 0.37 | 0.17 | South/Central | TX | El.Paso.Intl.AP.722700 | 3 | 1163506 | 33.5556 | 10.8191 | 49.3346 | 33.4995 | 15.8351 | 842.41 | -1.0988 | 24.03 | -2.7542 | 1.6554 | 30.8584 | -2.4682 | 10.26 | -4.1213 | 1.6532 | 13.1293 | -2.0191 | -21.32 | -1.9659 | -0.053215 | -27.5003 | -1.0988 | 24.03 | -2.7542 | 1.6554 | 30.8584 | -1.0289 | 22.82 | -2.5946 | 1.5656 | 29.3184 | 0.015892 | 0.53328 | 0.17194 | 0.78404 | 13.3878 | -0.017463 | -0.039225 | -0.032088 | -0.017463 | -0.016352 | 0.38189 | 0.16305 | -0.33882 | 0.38189 | 0.36266 | 0.49041 | 0.20865 | -0.43704 | 0.49041 | 0.46594 | 0.015892 | 0.53328 | 0.17194 | 0.78404 | 13.3878 | -0.017463 | -0.039225 | -0.032088 | -0.017463 | -0.016352 | 0.38189 | 0.16305 | -0.33882 | 0.38189 | 0.36266 | 0.49041 | 0.20865 | -0.43704 | 0.49041 | 0.46594
156 | 0.37 | 0.17 | Southern | TX | Fort.Worth-Alliance.AP.722594 | 2 | 6292255 | 46.9692 | 12.5391 | 64.8881 | 46.8913 | 17.9968 | 1045.18 | -1.2687 | 19.01 | -2.7742 | 1.5054 | 24.5858 | -2.868 | 2.11 | -4.3309 | 1.4629 | 2.7941 | -2.299 | -25.14 | -2.1954 | -0.10357 | -32.4816 | -1.2687 | 19.01 | -2.7742 | 1.5054 | 24.5858 | -1.2089 | 16.81 | -2.5846 | 1.3757 | 21.8296 | 0.085946 | 4.0368 | 1.0777 | 5.5769 | 89.8288 | -0.10904 | -0.24649 | -0.19759 | -0.10904 | -0.1039 | 1.6338 | 0.18135 | -2.1607 | 1.6338 | 1.4447 | 2.113 | 0.24014 | -2.7917 | 2.113 | 1.8762 | 0.085946 | 4.0368 | 1.0777 | 5.5769 | 89.8288 | -0.10904 | -0.24649 | -0.19759 | -0.10904 | -0.1039 | 1.6338 | 0.18135 | -2.1607 | 1.6338 | 1.4447 | 2.113 | 0.24014 | -2.7917 | 2.113 | 1.8762
156 | 0.37 | 0.17 | South/Central | TX | Lubbock.Intl.AP.722670 | 3 | 1094700 | 63.2717 | 8.8492 | 77.1409 | 63.1671 | 13.9738 | 886.64 | -2.0684 | 28.22 | -3.5825 | 1.5141 | 14.5039 | -4.1774 | 14.82 | -5.6881 | 1.5107 | -12.8018 | -2.9986 | -20.11 | -2.9538 | -0.0448 | -39.9101 | -2.0684 | 28.22 | -3.5825 | 1.5141 | 14.5039 | -1.9085 | 25.97 | -3.3031 | 1.3946 | 13.3146 | 0.014952 | 0.94607 | 0.13232 | 1.1534 | 13.2575 | -0.030927 | -0.062462 | -0.044836 | -0.030927 | -0.028537 | 0.42196 | 0.2216 | -0.30069 | 0.42196 | 0.38832 | 0.21687 | -0.19142 | -0.59675 | 0.21687 | 0.19909 | 0.014952 | 0.94607 | 0.13232 | 1.1534 | 13.2575 | -0.030927 | -0.062462 | -0.044836 | -0.030927 | -0.028537 | 0.42196 | 0.2216 | -0.30069 | 0.42196 | 0.38832 | 0.21687 | -0.19142 | -0.59675 | 0.21687 | 0.19909
156 | 0.37 | 0.17 | South/Central | TX | Wichita.Falls.Muni.AP.723510 | 3 | 526075 | 54.1357 | 12.3391 | 71.8048 | 54.0463 | 17.7585 | 1101.55 | -1.3187 | 21.47 | -2.9438 | 1.6251 | 27.1979 | -3.1178 | 2.61 | -4.6902 | 1.5723 | 2.5471 | -2.5488 | -27.34 | -2.4449 | -0.10397 | -35.7165 | -1.3187 | 21.47 | -2.9438 | 1.6251 | 27.1979 | -1.2388 | 19.23 | -2.7243 | 1.4855 | 24.4303 | 0.0071856 | 0.389 | 0.088665 | 0.51596 | 7.9153 | -0.0094756 | -0.022404 | -0.018315 | -0.0094756 | -0.0089014 | 0.15428 | 0.018755 | -0.19646 | 0.15428 | 0.13818 | 0.19543 | 0.018303 | -0.25665 | 0.19543 | 0.17555 | 0.0071856 | 0.389 | 0.088665 | 0.51596 | 7.9153 | -0.0094756 | -0.022404 | -0.018315 | -0.0094756 | -0.0089014 | 0.15428 | 0.018755 | -0.19646 | 0.15428 | 0.13818 | 0.19543 | 0.018303 | -0.25665 | 0.19543 | 0.17555
156 | 0.37 | 0.17 | South/Central | UT | Saint.George.AWOS.724754 | 3 | 142354 | 38.5703 | 14.8103 | 60.2567 | 38.2658 | 21.9909 | 884 | -1.3703 | 27.5 | -3.06 | 1.6896 | 28.2858 | -2.9088 | 14.92 | -4.4926 | 1.5839 | 5.5584 | -2.2325 | -19.43 | -2.0229 | -0.20958 | -34.5084 | -1.3703 | 27.5 | -3.06 | 1.6896 | 28.2858 | -1.2155 | 26.53 | -2.8106 | 1.5951 | 27.7131 | 0.0019444 | 0.074996 | 0.028797 | 0.11716 | 1.7189 | -0.0026645 | -0.0056558 | -0.0043409 | -0.0026645 | -0.0023634 | 0.053471 | 0.029011 | -0.03778 | 0.053471 | 0.051585 | 0.054999 | 0.010808 | -0.067098 | 0.054999 | 0.053886 | 0.0019444 | 0.074996 | 0.028797 | 0.11716 | 1.7189 | -0.0026645 | -0.0056558 | -0.0043409 | -0.0026645 | -0.0023634 | 0.053471 | 0.029011 | -0.03778 | 0.053471 | 0.051585 | 0.054999 | 0.010808 | -0.067098 | 0.054999 | 0.053886
156 | 0.37 | 0.17 | Southern | AL | Mobile-Rgnl.AP.722230 | 2 | 966489 | 29.2072 | 12.5746 | 46.0474 | 28.8171 | 17.2303 | 989.9 | -0.41267 | 22.11 | -1.9474 | 1.5348 | 17.3018 | -1.4474 | 7.75 | -3.0101 | 1.5627 | -0.46387 | -1.5056 | -21.69 | -1.501 | -0.004595 | -26.5734 | -0.41267 | 22.11 | -1.9474 | 1.5348 | 17.3018 | -0.38749 | 20.48 | -1.8139 | 1.4265 | 16.0111 | 0.030574 | 0.89298 | 0.38445 | 1.4079 | 30.2652 | -0.012617 | -0.044254 | -0.046034 | -0.012617 | -0.011847 | 0.67599 | 0.23695 | -0.66315 | 0.67599 | 0.62616 | 0.52898 | -0.014182 | -0.81245 | 0.52898 | 0.48952 | 0.025014 | 0.73057 | 0.31453 | 1.1518 | 24.7609 | -0.010322 | -0.036205 | -0.037661 | -0.010322 | -0.0096926 | 0.55305 | 0.19385 | -0.54254 | 0.55305 | 0.51228 | 0.43278 | -0.011603 | -0.66469 | 0.43278 | 0.40049
156 | 0.37 | 0.17 | Southern | AZ | Phoenix-Sky.Harbor.Intl.AP.722780 | 2 | 3303225 | 13.9676 | 22.6595 | 44.2031 | 13.8992 | 30.3039 | 1216.99 | 0.93049 | 57.61 | -1.2426 | 2.1731 | 51.158 | 0.11691 | 43.35 | -1.8845 | 2.0014 | 34.091 | -1.2499 | -23.01 | -0.93159 | -0.31834 | -27.0944 | 0.93049 | 57.61 | -1.2426 | 2.1731 | 51.158 | 0.90342 | 54.9 | -1.1574 | 2.0608 | 48.8847 | 0.10449 | 1.4595 | 2.3678 | 4.619 | 127.1687 | 0.097231 | 0.012217 | -0.13061 | 0.097231 | 0.094402 | 6.0199 | 4.5298 | -2.4044 | 6.0199 | 5.7367 | 5.3457 | 3.5623 | -2.8312 | 5.3457 | 5.1082 | 0.08549 | 1.1941 | 1.9372 | 3.7789 | 104.0407 | 0.079548 | 0.0099948 | -0.10686 | 0.079548 | 0.077234 | 4.9251 | 3.706 | -1.9671 | 4.9251 | 4.6934 | 4.3735 | 2.9144 | -2.3163 | 4.3735 | 4.1792
156 | 0.37 | 0.17 | Southern | AZ | Tucson.Intl.AP.722740 | 2 | 1179609 | 23.8442 | 15.427 | 45.4361 | 23.729 | 21.7071 | 1402.83 | 0.084056 | 79.54 | -1.8703 | 1.9543 | 32.7595 | -0.98897 | 64.37 | -2.8804 | 1.8914 | 12.8667 | -1.604 | -24.98 | -1.4532 | -0.15079 | -30.644 | 0.084056 | 79.54 | -1.8703 | 1.9543 | 32.7595 | 0.083137 | 74.86 | -1.7552 | 1.8384 | 30.8875 | 0.037316 | 0.88977 | 0.57567 | 1.6955 | 52.3478 | 0.0031366 | -0.036904 | -0.059854 | 0.0031366 | 0.0031023 | 2.9681 | 2.402 | -0.93215 | 2.9681 | 2.7935 | 1.2224 | 0.48013 | -1.1435 | 1.2224 | 1.1526 | 0.030529 | 0.72795 | 0.47097 | 1.3871 | 42.8273 | 0.0025662 | -0.030193 | -0.048968 | 0.0025662 | 0.0025381 | 2.4283 | 1.9652 | -0.76262 | 2.4283 | 2.2854 | 1.0001 | 0.39281 | -0.93554 | 1.0001 | 0.94297
156 | 0.37 | 0.17 | Southern | FL | Jacksonville.Intl.AP.722060 | 2 | 5315428 | 22.1112 | 12.9535 | 39.16 | 22.0581 | 17.1019 | 835.84 | 0.11798 | 26.96 | -1.4549 | 1.5728 | 27.2508 | -0.7232 | 15.85 | -2.3243 | 1.6011 | 12.8983 | -1.2414 | -17.15 | -1.2293 | -0.012107 | -22.043 | 0.11798 | 26.96 | -1.4549 | 1.5728 | 27.2508 | 0.13705 | 26.07 | -1.3647 | 1.5018 | 26.4491 | 0.16815 | 3.718 | 2.1781 | 6.5847 | 140.5453 | 0.019839 | -0.1216 | -0.20874 | 0.019839 | 0.023045 | 4.5333 | 2.6652 | -2.8837 | 4.5333 | 4.3836 | 4.5822 | 2.1688 | -3.7065 | 4.5822 | 4.4474 | 0.13757 | 3.0418 | 1.782 | 5.3871 | 114.9845 | 0.016231 | -0.099488 | -0.17078 | 0.016231 | 0.018854 | 3.7088 | 2.1804 | -2.3593 | 3.7088 | 3.5864 | 3.7488 | 1.7744 | -3.0324 | 3.7488 | 3.6385
156 | 0.37 | 0.17 | Southern | FL | Miami.Intl.AP.722020 | 1 | 5815628 | 2.7054 | 20.8359 | 28.4627 | 2.6986 | 25.7641 | 916.7 | 1.7155 | 60.5 | -0.26098 | 1.9765 | 61.8281 | 1.5768 | 57.74 | -0.41083 | 1.9876 | 59.5653 | -0.24062 | -5.28 | -0.21954 | -0.021077 | -4.5723 | 1.7155 | 60.5 | -0.26098 | 1.9765 | 61.8281 | 1.6242 | 57.32 | -0.25048 | 1.8747 | 58.5907 | 0.82759 | 2.239 | 17.2437 | 23.5555 | 758.6539 | 1.4197 | 1.3049 | -0.19913 | 1.4197 | 1.3442 | 50.0693 | 47.7852 | -4.3697 | 50.0693 | 47.4376 | 51.1684 | 49.2958 | -3.784 | 51.1684 | 48.4892 | 0.15051 | 0.4072 | 3.1361 | 4.284 | 137.9755 | 0.25821 | 0.23733 | -0.036216 | 0.25821 | 0.24446 | 9.106 | 8.6906 | -0.79471 | 9.106 | 8.6274 | 9.3059 | 8.9654 | -0.68819 | 9.3059 | 8.8187
156 | 0.37 | 0.17 | Southern | FL | Tallahassee.Intl.AP.722140 | 2 | 1260481 | 24.0649 | 12.2814 | 40.7419 | 24.0072 | 16.7347 | 1040.02 | -0.051573 | 20.57 | -1.606 | 1.5545 | 23.9725 | -0.96334 | 3.08 | -2.5455 | 1.5821 | 8.3679 | -1.3515 | -26.75 | -1.3293 | -0.022163 | -24.141 | -0.051573 | 20.57 | -1.606 | 1.5545 | 23.9725 | -0.033926 | 19.76 | -1.5051 | 1.4712 | 22.9501 | 0.039874 | 0.95957 | 0.48971 | 1.6245 | 41.4699 | -0.0020564 | -0.038413 | -0.053889 | -0.0020564 | -0.0013528 | 0.82021 | 0.12281 | -1.0666 | 0.82021 | 0.78791 | 0.95588 | 0.33366 | -0.9626 | 0.95588 | 0.91511 | 0.032622 | 0.78505 | 0.40065 | 1.3291 | 33.9278 | -0.0016824 | -0.031426 | -0.044088 | -0.0016824 | -0.0011068 | 0.67104 | 0.10048 | -0.87265 | 0.67104 | 0.64462 | 0.78204 | 0.27298 | -0.78754 | 0.78204 | 0.74868
156 | 0.37 | 0.17 | Southern | FL | Tampa.Intl.AP.722110 | 2 | 4135450 | 10.3571 | 16.9189 | 31.8258 | 10.3318 | 21.494 | 928.39 | 1.0005 | 45.07 | -0.86338 | 1.8639 | 47.4427 | 0.57012 | 36.9 | -1.3234 | 1.8935 | 40.3415 | -0.67217 | -13.37 | -0.66995 | -0.0022188 | -11.866 | 1.0005 | 45.07 | -0.86338 | 1.8639 | 47.4427 | 0.95891 | 43.01 | -0.81333 | 1.7722 | 45.2427 | 0.13082 | 1.3549 | 2.2134 | 4.1635 | 121.453 | 0.13089 | 0.074584 | -0.087934 | 0.13089 | 0.12545 | 5.8961 | 4.8273 | -1.7491 | 5.8961 | 5.6266 | 6.2065 | 5.2775 | -1.5523 | 6.2065 | 5.9187 | 0.10703 | 1.1085 | 1.8108 | 3.4063 | 99.3645 | 0.10709 | 0.061019 | -0.071942 | 0.10709 | 0.10263 | 4.8238 | 3.9494 | -1.431 | 4.8238 | 4.6033 | 5.0777 | 4.3177 | -1.27 | 5.0777 | 4.8423
156 | 0.37 | 0.17 | Southern | GA | Savannah.Intl.AP.722070 | 2 | 580061 | 29.2467 | 12.4937 | 46.0773 | 29.177 | 16.9003 | 921.36 | -0.34426 | 20.87 | -1.8761 | 1.5318 | 18.4584 | -1.415 | 6.98 | -2.9646 | 1.5495 | -0.10363 | -1.552 | -20.84 | -1.529 | -0.023002 | -27.6846 | -0.34426 | 20.87 | -1.8761 | 1.5318 | 18.4584 | -0.29423 | 20.18 | -1.7452 | 1.451 | 18.0453 | 0.01835 | 0.53667 | 0.22925 | 0.8455 | 16.9067 | -0.006317 | -0.025965 | -0.028479 | -0.006317 | -0.0053991 | 0.38296 | 0.12808 | -0.38241 | 0.38296 | 0.3703 | 0.33871 | -0.0019015 | -0.508 | 0.33871 | 0.33113 | 0.015012 | 0.43906 | 0.18756 | 0.69173 | 13.8319 | -0.0051682 | -0.021243 | -0.0233 | -0.0051682 | -0.0044172 | 0.31331 | 0.10479 | -0.31286 | 0.31331 | 0.30295 | 0.27711 | -0.0015557 | -0.41561 | 0.27711 | 0.2709
156 | 0.37 | 0.17 | Southern | HI | Honolulu.Intl.AP.911820 | 1 | 1211537 | 0.068454 | 20.5078 | 25.4748 | 0.067913 | 25.4069 | 2234.72 | 2.143 | 188.72 | -0.009919 | 2.1529 | 72.1752 | 2.1944 | 193.7 | -0.019838 | 2.2143 | 74.0638 | -0.013791 | -0.28 | -0.019838 | 0.006047 | -0.14594 | 2.143 | 188.72 | -0.009919 | 2.1529 | 72.1752 | 2.0622 | 181.62 | -0.009919 | 2.0721 | 69.4608 | 0.17241 | 0.011802 | 3.5357 | 4.392 | 385.2828 | 0.36947 | 0.37834 | -0.0023777 | 0.36947 | 0.35554 | 32.5368 | 33.3954 | -0.048274 | 32.5368 | 31.3127 | 12.4436 | 12.7692 | -0.025161 | 12.4436 | 11.9756 | 0.031356 | 0.0021464 | 0.64303 | 0.79878 | 70.0709 | 0.067194 | 0.068808 | -0.00043242 | 0.067194 | 0.064661 | 5.9174 | 6.0736 | -0.0087796 | 5.9174 | 5.6948 | 2.2631 | 2.3223 | -0.0045761 | 2.2631 | 2.178
156 | 0.37 | 0.17 | Southern | LA | Baton.Rouge-Ryan.AP.722317 | 2 | 2581427 | 29.2275 | 12.7689 | 46.2963 | 29.1786 | 17.1176 | 717.34 | -0.28923 | 18.91 | -1.7763 | 1.487 | 18.7105 | -1.3388 | 8.87 | -2.844 | 1.5053 | 0.53018 | -1.5393 | -15.57 | -1.5068 | -0.032448 | -27.6112 | -0.28923 | 18.91 | -1.7763 | 1.487 | 18.7105 | -0.27925 | 17.56 | -1.6665 | 1.3873 | 17.2888 | 0.081661 | 2.3868 | 1.0427 | 3.7806 | 58.5787 | -0.023618 | -0.10932 | -0.1257 | -0.023618 | -0.022804 | 1.5442 | 0.72433 | -1.2715 | 1.5442 | 1.434 | 1.5279 | 0.043295 | -2.2548 | 1.5279 | 1.4118 | 0.066809 | 1.9527 | 0.85308 | 3.093 | 47.9251 | -0.019323 | -0.089441 | -0.10284 | -0.019323 | -0.018657 | 1.2634 | 0.5926 | -1.0402 | 1.2634 | 1.1732 | 1.25 | 0.035421 | -1.8447 | 1.25 | 1.1551
156 | 0.37 | 0.17 | Southern | LA | Lake.Charle.APs.722400 | 2 | 687049 | 28.168 | 13.0889 | 45.5867 | 28.1208 | 17.4659 | 711.57 | -0.19924 | 21.34 | -1.7663 | 1.5671 | 21.5749 | -1.2187 | 11.77 | -2.8041 | 1.5854 | 3.925 | -1.4793 | -14.57 | -1.4569 | -0.022343 | -26.3934 | -0.19924 | 21.34 | -1.7663 | 1.5671 | 21.5749 | -0.20924 | 19.49 | -1.6565 | 1.4473 | 19.4817 | 0.021734 | 0.61221 | 0.28448 | 0.99079 | 15.4654 | -0.0043303 | -0.026488 | -0.032151 | -0.0043303 | -0.0045477 | 0.46381 | 0.25581 | -0.31667 | 0.46381 | 0.4236 | 0.46891 | 0.085305 | -0.57364 | 0.46891 | 0.42342 | 0.017781 | 0.50087 | 0.23274 | 0.81059 | 12.6527 | -0.0035427 | -0.021671 | -0.026304 | -0.0035427 | -0.0037206 | 0.37945 | 0.20929 | -0.25907 | 0.37945 | 0.34656 | 0.38363 | 0.069791 | -0.46931 | 0.38363 | 0.34641
156 | 0.37 | 0.17 | Southern | TX | Brownsville.Intercontinental.AP.722500 | 2 | 1578218 | 14.4241 | 19.8486 | 39.6424 | 14.3997 | 25.2427 | 939.38 | 1.0503 | 49.5 | -0.8083 | 1.8586 | 48.2345 | 0.47059 | 42.97 | -1.3571 | 1.8277 | 37.5364 | -0.86966 | -10.92 | -0.76838 | -0.10128 | -16.9273 | 1.0503 | 49.5 | -0.8083 | 1.8586 | 48.2345 | 0.95032 | 45.57 | -0.76839 | 1.7187 | 44.2348 | 0.049925 | 0.72013 | 0.99095 | 1.9792 | 46.899 | 0.052438 | 0.023494 | -0.043418 | 0.052438 | 0.047445 | 2.4713 | 2.1453 | -0.54519 | 2.4713 | 2.2751 | 2.4081 | 1.874 | -0.8451 | 2.4081 | 2.2084 | 0.040846 | 0.58916 | 0.81073 | 1.6192 | 38.3695 | 0.042901 | 0.019221 | -0.035522 | 0.042901 | 0.038816 | 2.0219 | 1.7551 | -0.44603 | 2.0219 | 1.8613 | 1.9702 | 1.5332 | -0.69141 | 1.9702 | 1.8068
156 | 0.37 | 0.17 | Southern | TX | Houston-Bush.Intercontinental.AP.722430 | 2 | 9591173 | 24.2998 | 14.5488 | 43.5384 | 24.259 | 19.2794 | 854.12 | -0.019265 | 32.49 | -1.5667 | 1.5474 | 24.4286 | -0.94884 | 22.96 | -2.4848 | 1.5359 | 7.8837 | -1.3594 | -15.07 | -1.2873 | -0.072075 | -25.079 | -0.019265 | 32.49 | -1.5667 | 1.5474 | 24.4286 | -0.019332 | 30.61 | -1.4769 | 1.4576 | 22.9889 | 0.30341 | 7.3727 | 4.4142 | 13.2099 | 259.1467 | -0.0058452 | -0.28789 | -0.41244 | -0.0058452 | -0.0058655 | 9.8577 | 6.9662 | -4.5724 | 9.8577 | 9.2873 | 7.4118 | 2.392 | -7.6092 | 7.4118 | 6.975 | 0.24823 | 6.0319 | 3.6114 | 10.8074 | 212.016 | -0.0047821 | -0.23553 | -0.33743 | -0.0047821 | -0.0047987 | 8.0649 | 5.6993 | -3.7408 | 8.0649 | 7.5982 | 6.0639 | 1.9569 | -6.2253 | 6.0639 | 5.7065
156 | 0.37 | 0.17 | Southern | TX | San.Antonio.Intl.AP.722530 | 2 | 432881 | 25.4492 | 15.2188 | 45.8978 | 25.4066 | 20.4913 | 901.34 | 0.20067 | 39.42 | -1.5667 | 1.7674 | 31.8196 | -0.78884 | 28.77 | -2.5147 | 1.7259 | 13.7396 | -1.4194 | -15.72 | -1.3372 | -0.08218 | -26.2967 | 0.20067 | 39.42 | -1.5667 | 1.7674 | 31.8196 | 0.16064 | 36.5 | -1.4869 | 1.6475 | 29.1968 | 0.013694 | 0.3485 | 0.2084 | 0.62851 | 12.3428 | 0.0027479 | -0.010802 | -0.019437 | 0.0027479 | 0.0021998 | 0.53981 | 0.39397 | -0.21527 | 0.53981 | 0.49982 | 0.43573 | 0.18815 | -0.3601 | 0.43573 | 0.39981 | 0.011203 | 0.28512 | 0.1705 | 0.51421 | 10.098 | 0.0022481 | -0.0088377 | -0.015902 | 0.0022481 | 0.0017997 | 0.44163 | 0.32232 | -0.17612 | 0.44163 | 0.40892 | 0.35648 | 0.15393 | -0.29461 | 0.35648 | 0.3271
157 | 0.37 | 0.19 | South/Central | NC | Raleigh-Durham.Intl.AP.723060 | 3 | 4170977 | 55.9194 | 8.4122 | 68.4567 | 55.7879 | 12.6688 | 968.52 | -1.7764 | -2.25 | -2.7363 | 0.95997 | 0.27999 | -3.6888 | -23.44 | -4.6564 | 0.96758 | -23.2129 | -2.3821 | -32.18 | -2.0766 | -0.30557 | -36.5693 | -1.7764 | -2.25 | -2.7363 | 0.95997 | 0.27999 | -1.606 | -2.07 | -2.475 | 0.86903 | 0.27884 | 0.063866 | 3.5713 | 0.53725 | 4.372 | 61.8553 | -0.11345 | -0.23559 | -0.15214 | -0.11345 | -0.10257 | -0.1437 | -1.497 | -2.0552 | -0.1437 | -0.1322 | 0.017882 | -1.4825 | -2.3355 | 0.017882 | 0.017809 | 0.063866 | 3.5713 | 0.53725 | 4.372 | 61.8553 | -0.11345 | -0.23559 | -0.15214 | -0.11345 | -0.10257 | -0.1437 | -1.497 | -2.0552 | -0.1437 | -0.1322 | 0.017882 | -1.4825 | -2.3355 | 0.017882 | 0.017809
157 | 0.37 | 0.19 | South/Central | TN | Nashville.Intl.AP.723270 | 3 | 2864099 | 61.4146 | 9.66 | 75.5072 | 60.6042 | 14.903 | 974.97 | -1.688 | 6.32 | -2.7388 | 1.0508 | 3.4787 | -3.6919 | -11.22 | -4.7441 | 1.0522 | -21.2897 | -2.5615 | -29.79 | -2.1946 | -0.36698 | -40.2141 | -1.688 | 6.32 | -2.7388 | 1.0508 | 3.4787 | -1.5759 | 4.77 | -2.5028 | 0.92689 | 1.993 | 0.043855 | 2.6933 | 0.42364 | 3.3114 | 42.7572 | -0.074028 | -0.16191 | -0.11234 | -0.074028 | -0.069113 | 0.27716 | -0.49205 | -1.3064 | 0.27716 | 0.20919 | 0.15256 | -0.93366 | -1.7636 | 0.15256 | 0.087404 | 0.043855 | 2.6933 | 0.42364 | 3.3114 | 42.7572 | -0.074028 | -0.16191 | -0.11234 | -0.074028 | -0.069113 | 0.27716 | -0.49205 | -1.3064 | 0.27716 | 0.20919 | 0.15256 | -0.93366 | -1.7636 | 0.15256 | 0.087404
157 | 0.37 | 0.19 | South/Central | VA | Norfolk.Intl.AP.723080 | 3 | 1629172 | 61.1491 | 8.6415 | 73.9951 | 61.0056 | 12.9895 | 1101.7 | -1.9254 | -2.57 | -2.8564 | 0.93103 | -2.2355 | -3.9092 | -24.38 | -4.8462 | 0.93698 | -26.6502 | -2.4525 | -33.22 | -2.1475 | -0.30498 | -37.4266 | -1.9254 | -2.57 | -2.8564 | 0.93103 | -2.2355 | -1.736 | -2.51 | -2.5654 | 0.82939 | -2.2496 | 0.024946 | 1.5254 | 0.21557 | 1.8459 | 27.4828 | -0.04803 | -0.097518 | -0.061179 | -0.04803 | -0.043306 | -0.064111 | -0.60818 | -0.8287 | -0.064111 | -0.062614 | -0.055766 | -0.66481 | -0.93364 | -0.055766 | -0.056117 | 0.024946 | 1.5254 | 0.21557 | 1.8459 | 27.4828 | -0.04803 | -0.097518 | -0.061179 | -0.04803 | -0.043306 | -0.064111 | -0.60818 | -0.8287 | -0.064111 | -0.062614 | -0.055766 | -0.66481 | -0.93364 | -0.055766 | -0.056117
157 | 0.37 | 0.19 | South/Central | AL | Birmingham.Muni.AP.722280 | 3 | 3613104 | 42.9582 | 10.4711 | 57.7653 | 42.3873 | 15.378 | 1130.43 | -1.0946 | 4.4 | -2.2037 | 1.1091 | 16.0505 | -2.5846 | -16.78 | -3.7143 | 1.1297 | -2.6153 | -1.9686 | -34.99 | -1.6101 | -0.35854 | -35.156 | -1.0946 | 4.4 | -2.2037 | 1.1091 | 16.0505 | -1.0044 | 3.75 | -2.0082 | 1.0038 | 14.3511 | 0.049351 | 2.12 | 0.51676 | 2.8508 | 55.7882 | -0.05402 | -0.12755 | -0.097155 | -0.05402 | -0.049566 | 0.21715 | -0.82811 | -1.7268 | 0.21715 | 0.18507 | 0.79211 | -0.12907 | -1.735 | 0.79211 | 0.70825 | 0.049351 | 2.12 | 0.51676 | 2.8508 | 55.7882 | -0.05402 | -0.12755 | -0.097155 | -0.05402 | -0.049566 | 0.21715 | -0.82811 | -1.7268 | 0.21715 | 0.18507 | 0.79211 | -0.12907 | -1.735 | 0.79211 | 0.70825
157 | 0.37 | 0.19 | South/Central | AL | Montgomery-Dannelly.Field.722260 | 3 | 1279476 | 35.8744 | 11.9992 | 52.4046 | 35.396 | 17.0086 | 1079.53 | -0.82587 | 8.56 | -1.9458 | 1.1199 | 19.812 | -2.1441 | -10.46 | -3.2636 | 1.1195 | 2.7907 | -1.7743 | -32.52 | -1.3915 | -0.38281 | -33.3089 | -0.82587 | 8.56 | -1.9458 | 1.1199 | 19.812 | -0.75283 | 7.97 | -1.7848 | 1.032 | 18.362 | 0.017476 | 0.62695 | 0.2097 | 0.91584 | 18.8662 | -0.014433 | -0.037471 | -0.031008 | -0.014433 | -0.013157 | 0.1496 | -0.1828 | -0.56833 | 0.1496 | 0.13929 | 0.34624 | 0.048771 | -0.58212 | 0.34624 | 0.3209 | 0.017476 | 0.62695 | 0.2097 | 0.91584 | 18.8662 | -0.014433 | -0.037471 | -0.031008 | -0.014433 | -0.013157 | 0.1496 | -0.1828 | -0.56833 | 0.1496 | 0.13929 | 0.34624 | 0.048771 | -0.58212 | 0.34624 | 0.3209
157 | 0.37 | 0.19 | South/Central | AR | Little.Rock-Adams.Field.723403 | 3 | 2047084 | 54.2858 | 11.3691 | 70.4248 | 54.1959 | 16.2289 | 1035.17 | -1.189 | 3.59 | -2.2752 | 1.0863 | 14.2116 | -2.9381 | -15.39 | -4.0216 | 1.0834 | -8.4356 | -2.329 | -31.12 | -1.9359 | -0.39311 | -40.747 | -1.189 | 3.59 | -2.2752 | 1.0863 | 14.2116 | -1.0791 | 3.38 | -2.0756 | 0.99658 | 13.1895 | 0.027961 | 1.5179 | 0.31789 | 1.9692 | 28.9445 | -0.033245 | -0.082153 | -0.065123 | -0.033245 | -0.030172 | 0.10038 | -0.43032 | -0.87015 | 0.10038 | 0.094508 | 0.39737 | -0.23587 | -1.1393 | 0.39737 | 0.36879 | 0.027961 | 1.5179 | 0.31789 | 1.9692 | 28.9445 | -0.033245 | -0.082153 | -0.065123 | -0.033245 | -0.030172 | 0.10038 | -0.43032 | -0.87015 | 0.10038 | 0.094508 | 0.39737 | -0.23587 | -1.1393 | 0.39737 | 0.36879
157 | 0.37 | 0.19 | South/Central | AZ | Kingman.AWOS.723700 | 3 | 155032 | 44.4126 | 13.1359 | 63.9293 | 44.2012 | 19.7281 | 1260.12 | -1.3787 | 10.62 | -2.7483 | 1.3696 | 19.4718 | -3.1487 | -14.08 | -4.4504 | 1.3017 | -5.2137 | -2.3244 | -42.58 | -1.7508 | -0.5736 | -45.5974 | -1.3787 | 10.62 | -2.7483 | 1.3696 | 19.4718 | -1.2498 | 9.13 | -2.4685 | 1.2187 | 17.0298 | 0.0021176 | 0.094047 | 0.027816 | 0.13538 | 2.6684 | -0.0029195 | -0.0066676 | -0.0049221 | -0.0029195 | -0.0026466 | 0.022489 | -0.029815 | -0.090166 | 0.022489 | 0.019333 | 0.041233 | -0.01104 | -0.096556 | 0.041233 | 0.036062 | 0.0021176 | 0.094047 | 0.027816 | 0.13538 | 2.6684 | -0.0029195 | -0.0066676 | -0.0049221 | -0.0029195 | -0.0026466 | 0.022489 | -0.029815 | -0.090166 | 0.022489 | 0.019333 | 0.041233 | -0.01104 | -0.096556 | 0.041233 | 0.036062
157 | 0.37 | 0.19 | South/Central | AZ | Prescott-Love.Field.723723 | 3 | 167517 | 57.5817 | 6.5856 | 68.6906 | 57.308 | 11.3826 | 1164.18 | -2.3886 | -8.45 | -3.5482 | 1.1596 | 0.72871 | -4.6626 | -38.56 | -5.8538 | 1.1913 | -27.7528 | -2.7651 | -44.57 | -2.4179 | -0.34725 | -45.1257 | -2.3886 | -8.45 | -3.5482 | 1.1596 | 0.72871 | -2.2133 | -9 | -3.2325 | 1.0193 | -0.82815 | 0.0022881 | 0.13175 | 0.015068 | 0.15717 | 2.6638 | -0.0054653 | -0.010668 | -0.0063269 | -0.0054653 | -0.0050642 | -0.019335 | -0.08823 | -0.10198 | -0.019335 | -0.020593 | 0.0016674 | -0.063501 | -0.10325 | 0.0016674 | -0.0018949 | 0.0022881 | 0.13175 | 0.015068 | 0.15717 | 2.6638 | -0.0054653 | -0.010668 | -0.0063269 | -0.0054653 | -0.0050642 | -0.019335 | -0.08823 | -0.10198 | -0.019335 | -0.020593 | 0.0016674 | -0.063501 | -0.10325 | 0.0016674 | -0.0018949
157 | 0.37 | 0.19 | South/Central | CA | Daggett.Intl.AP.723815 | 3 | 3397182 | 30.5324 | 12.5256 | 48.687 | 30.3561 | 18.3309 | 1304.2 | -0.16741 | 71.3 | -1.9936 | 1.8262 | 47.5242 | -1.4057 | 56.97 | -3.2396 | 1.8339 | 31.7536 | -1.8158 | -42.46 | -1.294 | -0.52181 | -37.6264 | -0.16741 | 71.3 | -1.9936 | 1.8262 | 47.5242 | -0.28768 | 56.19 | -1.7724 | 1.4847 | 36.6808 | 0.046402 | 1.4168 | 0.58121 | 2.2592 | 60.5175 | -0.007768 | -0.065229 | -0.084259 | -0.007768 | -0.013349 | 3.3085 | 2.6435 | -1.9702 | 3.3085 | 2.6073 | 2.2052 | 1.4734 | -1.7459 | 2.2052 | 1.7021 | 0.046402 | 1.4168 | 0.58121 | 2.2592 | 60.5175 | -0.007768 | -0.065229 | -0.084259 | -0.007768 | -0.013349 | 3.3085 | 2.6435 | -1.9702 | 3.3085 | 2.6073 | 2.2052 | 1.4734 | -1.7459 | 2.2052 | 1.7021
157 | 0.37 | 0.19 | South/Central | CA | Fresno.Metro.AP.723890 | 3 | 2081643 | 33.5612 | 10.6105 | 49.1786 | 33.3682 | 15.8105 | 1209.3 | -0.62072 | 42.86 | -1.87 | 1.2493 | 25.9799 | -1.9749 | 26.14 | -3.2068 | 1.2319 | 8.0318 | -1.9322 | -42.13 | -1.4527 | -0.47947 | -37.9758 | -0.62072 | 42.86 | -1.87 | 1.2493 | 25.9799 | -0.54732 | 40.25 | -1.7098 | 1.1625 | 24.5648 | 0.028433 | 0.95425 | 0.30169 | 1.3983 | 34.3841 | -0.017649 | -0.056153 | -0.054938 | -0.017649 | -0.015562 | 1.2186 | 0.74324 | -1.1979 | 1.2186 | 1.1444 | 0.73869 | 0.22837 | -1.0798 | 0.73869 | 0.69845 | 0.028433 | 0.95425 | 0.30169 | 1.3983 | 34.3841 | -0.017649 | -0.056153 | -0.054938 | -0.017649 | -0.015562 | 1.2186 | 0.74324 | -1.1979 | 1.2186 | 1.1444 | 0.73869 | 0.22837 | -1.0798 | 0.73869 | 0.69845
157 | 0.37 | 0.19 | South/Central | CA | Los.Angeles.Intl.AP.722950 | 3 | 13764852 | 16.0396 | 3.5138 | 21.6687 | 15.9451 | 5.7236 | 477.52 | -0.010528 | 48.67 | -1.2162 | 1.2057 | 32.6655 | -0.72535 | 46.45 | -2.0791 | 1.3538 | 27.4719 | -1.1474 | -21.11 | -0.95222 | -0.19518 | -20.1153 | -0.010528 | 48.67 | -1.2162 | 1.2057 | 32.6655 | -0.025287 | 44.23 | -1.1254 | 1.1001 | 29.6035 | 0.18801 | 3.0157 | 0.66065 | 4.074 | 89.7803 | -0.0019794 | -0.13638 | -0.21573 | -0.0019794 | -0.0047544 | 9.1506 | 8.7332 | -3.969 | 9.1506 | 8.3158 | 6.1416 | 5.1651 | -3.7819 | 6.1416 | 5.5659 | 0.18801 | 3.0157 | 0.66065 | 4.074 | 89.7803 | -0.0019794 | -0.13638 | -0.21573 | -0.0019794 | -0.0047544 | 9.1506 | 8.7332 | -3.969 | 9.1506 | 8.3158 | 6.1416 | 5.1651 | -3.7819 | 6.1416 | 5.5659
157 | 0.37 | 0.19 | South/Central | CA | Redbluff.AP.725910 | 3 | 947304 | 41.9094 | 6.3061 | 51.0478 | 41.6668 | 9.381 | 967.97 | -1.3332 | 27.39 | -2.4041 | 1.0709 | 11.9328 | -2.9138 | 15.82 | -4.1589 | 1.2451 | -3.7234 | -2.1844 | -37.83 | -1.8823 | -0.30207 | -36.4032 | -1.3332 | 27.39 | -2.4041 | 1.0709 | 11.9328 | -1.4497 | 10.77 | -2.1401 | 0.69044 | 0.078757 | 0.012939 | 0.54227 | 0.081597 | 0.66052 | 12.5248 | -0.01725 | -0.037703 | -0.028264 | -0.01725 | -0.018757 | 0.3544 | 0.2047 | -0.48949 | 0.3544 | 0.13936 | 0.1544 | -0.048178 | -0.47103 | 0.1544 | 0.0010191 | 0.012939 | 0.54227 | 0.081597 | 0.66052 | 12.5248 | -0.01725 | -0.037703 | -0.028264 | -0.01725 | -0.018757 | 0.3544 | 0.2047 | -0.48949 | 0.3544 | 0.13936 | 0.1544 | -0.048178 | -0.47103 | 0.1544 | 0.0010191
157 | 0.37 | 0.19 | South/Central | CA | Sacramento.Metro.AP.724839 | 3 | 6831885 | 42.0519 | 7.61 | 54.3616 | 41.8107 | 12.5508 | 1135.27 | -1.2602 | 29.8 | -2.3637 | 1.1034 | 13.7588 | -2.9435 | 9.47 | -4.0293 | 1.0858 | -8.4398 | -2.2512 | -43.56 | -1.8213 | -0.42994 | -40.7444 | -1.2602 | 29.8 | -2.3637 | 1.1034 | 13.7588 | -1.0708 | 29.11 | -2.1027 | 1.0319 | 14.257 | 0.093317 | 3.9241 | 0.71014 | 5.0728 | 105.9394 | -0.1176 | -0.27467 | -0.21007 | -0.1176 | -0.099926 | 2.7808 | 0.88371 | -4.0649 | 2.7808 | 2.7164 | 1.2839 | -0.78757 | -3.8021 | 1.2839 | 1.3304 | 0.093317 | 3.9241 | 0.71014 | 5.0728 | 105.9394 | -0.1176 | -0.27467 | -0.21007 | -0.1176 | -0.099926 | 2.7808 | 0.88371 | -4.0649 | 2.7808 | 2.7164 | 1.2839 | -0.78757 | -3.8021 | 1.2839 | 1.3304
157 | 0.37 | 0.19 | South/Central | CA | San.Diego.Intl.AP.722900 | 3 | 2813833 | 12.7141 | 4.9862 | 20.0231 | 12.6389 | 7.3842 | 526.19 | 0.28189 | 54.91 | -0.99494 | 1.2768 | 38.3747 | -0.23045 | 56 | -1.6794 | 1.4489 | 36.4452 | -0.92809 | -18.14 | -0.74393 | -0.18417 | -16.9859 | 0.28189 | 54.91 | -0.99494 | 1.2768 | 38.3747 | 0.24863 | 49.97 | -0.91559 | 1.1642 | 34.8819 | 0.038434 | 0.48865 | 0.19164 | 0.76957 | 20.2236 | 0.010834 | -0.0088572 | -0.03567 | 0.010834 | 0.009556 | 2.1104 | 2.1523 | -0.69719 | 2.1104 | 1.9206 | 1.4749 | 1.4007 | -0.65284 | 1.4749 | 1.3407 | 0.038434 | 0.48865 | 0.19164 | 0.76957 | 20.2236 | 0.010834 | -0.0088572 | -0.03567 | 0.010834 | 0.009556 | 2.1104 | 2.1523 | -0.69719 | 2.1104 | 1.9206 | 1.4749 | 1.4007 | -0.65284 | 1.4749 | 1.3407
157 | 0.37 | 0.19 | South/Central | CA | San.Francisco.Intl.AP.724940 | 3 | 3723939 | 42.9303 | 1.1812 | 46.5434 | 42.6859 | 3.8576 | 680.9 | -2.5191 | -0.75 | -3.2045 | 0.68541 | -13.8565 | -4.3816 | -20.5 | -5.0982 | 0.71665 | -37.0387 | -2.0837 | -30.44 | -1.912 | -0.1717 | -31.5582 | -2.5191 | -0.75 | -3.2045 | 0.68541 | -13.8565 | -2.2853 | -1.72 | -2.881 | 0.59573 | -13.2794 | 0.050865 | 2.1837 | 0.060081 | 2.3674 | 34.6341 | -0.12813 | -0.22287 | -0.10599 | -0.12813 | -0.11624 | -0.038149 | -1.0427 | -1.5483 | -0.038149 | -0.087488 | -0.70481 | -1.884 | -1.6052 | -0.70481 | -0.67546 | 0.050865 | 2.1837 | 0.060081 | 2.3674 | 34.6341 | -0.12813 | -0.22287 | -0.10599 | -0.12813 | -0.11624 | -0.038149 | -1.0427 | -1.5483 | -0.038149 | -0.087488 | -0.70481 | -1.884 | -1.6052 | -0.70481 | -0.67546
157 | 0.37 | 0.19 | South/Central | GA | Atlanta-Hartsfield-Jackson.Intl.AP.722190 | 3 | 4874954 | 49.6073 | 9.5761 | 63.4916 | 49.4904 | 14.0012 | 1108.1 | -1.3347 | 0.76 | -2.4252 | 1.0905 | 12.4462 | -3.0062 | -20.82 | -4.1233 | 1.1171 | -8.3963 | -2.1797 | -34.59 | -1.8259 | -0.35379 | -37.7503 | -1.3347 | 0.76 | -2.4252 | 1.0905 | 12.4462 | -1.2334 | 0.16 | -2.2132 | 0.97976 | 10.7401 | 0.066587 | 3.3032 | 0.63764 | 4.2277 | 73.7849 | -0.088872 | -0.20017 | -0.14514 | -0.088872 | -0.08213 | 0.050606 | -1.3863 | -2.3032 | 0.050606 | 0.010654 | 0.82875 | -0.55909 | -2.5137 | 0.82875 | 0.71515 | 0.066587 | 3.3032 | 0.63764 | 4.2277 | 73.7849 | -0.088872 | -0.20017 | -0.14514 | -0.088872 | -0.08213 | 0.050606 | -1.3863 | -2.3032 | 0.050606 | 0.010654 | 0.82875 | -0.55909 | -2.5137 | 0.82875 | 0.71515
157 | 0.37 | 0.19 | South/Central | GA | Macon-Middle.Georgia.Rgnl.AP.722170 | 3 | 1376995 | 38.7856 | 11.4856 | 54.8611 | 38.6938 | 16.1673 | 1031.52 | -0.85183 | 7.45 | -1.9755 | 1.1237 | 19.5804 | -2.2514 | -11.13 | -3.3736 | 1.1222 | 1.48 | -1.8793 | -31.19 | -1.4965 | -0.38282 | -34.6638 | -0.85183 | 7.45 | -1.9755 | 1.1237 | 19.5804 | -0.81093 | 5.97 | -1.8143 | 1.0033 | 16.8327 | 0.018808 | 0.72949 | 0.21603 | 1.0318 | 19.4012 | -0.016021 | -0.042345 | -0.035346 | -0.016021 | -0.015252 | 0.14012 | -0.20934 | -0.58663 | 0.14012 | 0.11229 | 0.36827 | 0.027836 | -0.65197 | 0.36827 | 0.3166 | 0.018808 | 0.72949 | 0.21603 | 1.0318 | 19.4012 | -0.016021 | -0.042345 | -0.035346 | -0.016021 | -0.015252 | 0.14012 | -0.20934 | -0.58663 | 0.14012 | 0.11229 | 0.36827 | 0.027836 | -0.65197 | 0.36827 | 0.3166
157 | 0.37 | 0.19 | South/Central | LA | Monroe.Rgnl.AP.722486 | 3 | 434906 | 37.8035 | 12.019 | 54.3124 | 37.7406 | 16.5718 | 769.75 | -0.7292 | 10.18 | -1.8262 | 1.097 | 20.4348 | -2.0585 | -2.05 | -3.1534 | 1.0948 | 3.2246 | -1.8293 | -22.66 | -1.447 | -0.38233 | -34.0052 | -0.7292 | 10.18 | -1.8262 | 1.097 | 20.4348 | -0.67927 | 9.34 | -1.6865 | 1.0072 | 18.6367 | 0.0059404 | 0.22457 | 0.071397 | 0.32264 | 4.5726 | -0.0043317 | -0.012228 | -0.010867 | -0.0043317 | -0.0040351 | 0.060473 | -0.012178 | -0.13461 | 0.060473 | 0.055483 | 0.12139 | 0.019155 | -0.202 | 0.12139 | 0.11071 | 0.0059404 | 0.22457 | 0.071397 | 0.32264 | 4.5726 | -0.0043317 | -0.012228 | -0.010867 | -0.0043317 | -0.0040351 | 0.060473 | -0.012178 | -0.13461 | 0.060473 | 0.055483 | 0.12139 | 0.019155 | -0.202 | 0.12139 | 0.11071
157 | 0.37 | 0.19 | South/Central | LA | Shreveport.Rgnl.AP.722480 | 3 | 899456 | 38.5332 | 12.589 | 55.932 | 38.469 | 17.463 | 811.23 | -0.78916 | 9.19 | -1.906 | 1.1168 | 20.2022 | -2.1485 | -3.88 | -3.2631 | 1.1146 | 2.6023 | -1.8892 | -24.42 | -1.4669 | -0.4223 | -35.8661 | -0.78916 | 9.19 | -1.906 | 1.1168 | 20.2022 | -0.7292 | 8.47 | -1.7563 | 1.0271 | 18.5344 | 0.012286 | 0.47341 | 0.15466 | 0.68716 | 9.9665 | -0.0096953 | -0.026396 | -0.02321 | -0.0096953 | -0.0089587 | 0.11291 | -0.047668 | -0.30002 | 0.11291 | 0.10406 | 0.2482 | 0.031971 | -0.44064 | 0.2482 | 0.22771 | 0.012286 | 0.47341 | 0.15466 | 0.68716 | 9.9665 | -0.0096953 | -0.026396 | -0.02321 | -0.0096953 | -0.0089587 | 0.11291 | -0.047668 | -0.30002 | 0.11291 | 0.10406 | 0.2482 | 0.031971 | -0.44064 | 0.2482 | 0.22771
157 | 0.37 | 0.19 | South/Central | MS | Jackson.Intl.AP.722350 | 3 | 1014636 | 40.3896 | 12.2132 | 57.2627 | 39.8528 | 17.4099 | 933.25 | -0.89476 | 13.13 | -2.0191 | 1.1243 | 19.0432 | -2.3188 | -1.36 | -3.4367 | 1.1179 | 0.49249 | -1.9257 | -27.34 | -1.5216 | -0.40415 | -35.8432 | -0.89476 | 13.13 | -2.0191 | 1.1243 | 19.0432 | -0.81745 | 11.98 | -1.8452 | 1.0277 | 17.4126 | 0.013859 | 0.55976 | 0.16926 | 0.7936 | 12.9338 | -0.0124 | -0.032136 | -0.026688 | -0.0124 | -0.011329 | 0.18197 | -0.018848 | -0.3789 | 0.18197 | 0.16603 | 0.26392 | 0.0068254 | -0.49675 | 0.26392 | 0.24132 | 0.013859 | 0.55976 | 0.16926 | 0.7936 | 12.9338 | -0.0124 | -0.032136 | -0.026688 | -0.0124 | -0.011329 | 0.18197 | -0.018848 | -0.3789 | 0.18197 | 0.16603 | 0.26392 | 0.0068254 | -0.49675 | 0.26392 | 0.24132
157 | 0.37 | 0.19 | South/Central | MS | Tupelo.Muni-C.D.Lemons.AP.723320 | 3 | 418053 | 51.5986 | 10.7927 | 67.0496 | 50.9151 | 16.1345 | 1006.26 | -1.0983 | 10 | -2.1775 | 1.0793 | 15.1913 | -2.8249 | -7.56 | -3.8933 | 1.0684 | -7.3827 | -2.3091 | -30.66 | -1.9248 | -0.38425 | -40.2479 | -1.0983 | 10 | -2.1775 | 1.0793 | 15.1913 | -1.0193 | 8.66 | -1.9918 | 0.97258 | 13.3084 | 0.0057102 | 0.29464 | 0.061628 | 0.38286 | 5.7459 | -0.0062713 | -0.01613 | -0.013185 | -0.0062713 | -0.0058201 | 0.057102 | -0.043169 | -0.17507 | 0.057102 | 0.04945 | 0.086745 | -0.042156 | -0.22982 | 0.086745 | 0.075993 | 0.0057102 | 0.29464 | 0.061628 | 0.38286 | 5.7459 | -0.0062713 | -0.01613 | -0.013185 | -0.0062713 | -0.0058201 | 0.057102 | -0.043169 | -0.17507 | 0.057102 | 0.04945 | 0.086745 | -0.042156 | -0.22982 | 0.086745 | 0.075993
157 | 0.37 | 0.19 | South/Central | NC | Charlotte-Douglas.Intl.AP.723140 | 3 | 2994711 | 49.4544 | 8.8033 | 62.4863 | 49.3377 | 13.1486 | 911.25 | -1.5059 | 2.02 | -2.5346 | 1.0287 | 8.5576 | -3.2274 | -16.88 | -4.273 | 1.0456 | -13.1972 | -2.181 | -30.33 | -1.8565 | -0.32454 | -36.9712 | -1.5059 | 2.02 | -2.5346 | 1.0287 | 8.5576 | -1.385 | 1.51 | -2.313 | 0.92791 | 7.3731 | 0.040905 | 2.0229 | 0.3601 | 2.556 | 37.2744 | -0.061596 | -0.13202 | -0.089213 | -0.061596 | -0.056655 | 0.082627 | -0.69047 | -1.2406 | 0.082627 | 0.061766 | 0.35004 | -0.53983 | -1.5123 | 0.35004 | 0.3016 | 0.040905 | 2.0229 | 0.3601 | 2.556 | 37.2744 | -0.061596 | -0.13202 | -0.089213 | -0.061596 | -0.056655 | 0.082627 | -0.69047 | -1.2406 | 0.082627 | 0.061766 | 0.35004 | -0.53983 | -1.5123 | 0.35004 | 0.3016
157 | 0.37 | 0.19 | South/Central | NC | Wilmington.Intl.AP.723013 | 3 | 883625 | 39.7752 | 10.3692 | 54.1408 | 39.6808 | 14.4599 | 843.88 | -1.0763 | 7.48 | -2.125 | 1.0487 | 14.6417 | -2.4867 | -7.77 | -3.5541 | 1.0674 | -3.0468 | -1.8501 | -26.47 | -1.5261 | -0.32406 | -32.6889 | -1.0763 | 7.48 | -2.125 | 1.0487 | 14.6417 | -0.9753 | 6.73 | -1.9238 | 0.94853 | 13.2211 | 0.012069 | 0.48006 | 0.12515 | 0.65345 | 10.1851 | -0.012991 | -0.030013 | -0.02233 | -0.012991 | -0.011771 | 0.090279 | -0.093779 | -0.31948 | 0.090279 | 0.081227 | 0.17672 | -0.036773 | -0.39454 | 0.17672 | 0.15957 | 0.012069 | 0.48006 | 0.12515 | 0.65345 | 10.1851 | -0.012991 | -0.030013 | -0.02233 | -0.012991 | -0.011771 | 0.090279 | -0.093779 | -0.31948 | 0.090279 | 0.081227 | 0.17672 | -0.036773 | -0.39454 | 0.17672 | 0.15957
157 | 0.37 | 0.19 | South/Central | NV | Las.Vegas-McCarran.Intl.AP.723860 | 3 | 1413386 | 33.6842 | 16.3674 | 57.2093 | 33.523 | 23.6863 | 1075.46 | -0.76944 | 29.35 | -2.1508 | 1.3814 | 27.6534 | -2.2292 | 14.38 | -3.4804 | 1.2513 | 5.279 | -2.055 | -34.22 | -1.3584 | -0.69656 | -45.4664 | -0.76944 | 29.35 | -2.1508 | 1.3814 | 27.6534 | -0.68475 | 26.79 | -1.9403 | 1.2555 | 25.3218 | 0.019305 | 0.65029 | 0.31598 | 1.1044 | 20.7622 | -0.014854 | -0.043035 | -0.039672 | -0.014854 | -0.013219 | 0.56661 | 0.27761 | -0.66063 | 0.56661 | 0.51719 | 0.53386 | 0.10191 | -0.87775 | 0.53386 | 0.48885 | 0.019305 | 0.65029 | 0.31598 | 1.1044 | 20.7622 | -0.014854 | -0.043035 | -0.039672 | -0.014854 | -0.013219 | 0.56661 | 0.27761 | -0.66063 | 0.56661 | 0.51719 | 0.53386 | 0.10191 | -0.87775 | 0.53386 | 0.48885
157 | 0.37 | 0.19 | South/Central | OK | Oklahoma.City-Will.Rogers.World.AP.723530 | 3 | 3552038 | 68.8789 | 10.8092 | 84.798 | 68.7653 | 16.0327 | 997.04 | -1.6787 | 5.83 | -2.864 | 1.1853 | 10.5852 | -3.8077 | -11.9 | -4.9596 | 1.1519 | -17.7927 | -2.7189 | -28.5 | -2.3151 | -0.40376 | -46.0667 | -1.6787 | 5.83 | -2.864 | 1.1853 | 10.5852 | -1.5588 | 4.09 | -2.5846 | 1.0258 | 7.7933 | 0.048517 | 3.3418 | 0.52443 | 4.1142 | 48.3736 | -0.081447 | -0.18474 | -0.13191 | -0.081447 | -0.075629 | 0.28286 | -0.57735 | -1.3827 | 0.28286 | 0.19844 | 0.51356 | -0.86325 | -2.235 | 0.51356 | 0.37811 | 0.048517 | 3.3418 | 0.52443 | 4.1142 | 48.3736 | -0.081447 | -0.18474 | -0.13191 | -0.081447 | -0.075629 | 0.28286 | -0.57735 | -1.3827 | 0.28286 | 0.19844 | 0.51356 | -0.86325 | -2.235 | 0.51356 | 0.37811
157 | 0.37 | 0.19 | South/Central | SC | Charleston.Intl.AP.722080 | 3 | 1030593 | 33.1375 | 12.0775 | 49.4931 | 33.0587 | 16.4343 | 965.32 | -0.65407 | 17.67 | -1.8151 | 1.161 | 23.1459 | -1.8642 | 3.42 | -3.0342 | 1.17 | 7.7755 | -1.6694 | -28.06 | -1.2972 | -0.37219 | -31.6658 | -0.65407 | 17.67 | -1.8151 | 1.161 | 23.1459 | -0.61357 | 15.46 | -1.6538 | 1.0402 | 20.3828 | 0.014077 | 0.46647 | 0.17001 | 0.69671 | 13.5887 | -0.0092073 | -0.026242 | -0.023499 | -0.0092073 | -0.0086371 | 0.24874 | 0.048143 | -0.395 | 0.24874 | 0.21763 | 0.32582 | 0.10945 | -0.44575 | 0.32582 | 0.28693 | 0.014077 | 0.46647 | 0.17001 | 0.69671 | 13.5887 | -0.0092073 | -0.026242 | -0.023499 | -0.0092073 | -0.0086371 | 0.24874 | 0.048143 | -0.395 | 0.24874 | 0.21763 | 0.32582 | 0.10945 | -0.44575 | 0.32582 | 0.28693
157 | 0.37 | 0.19 | South/Central | SC | Columbia.Metro.AP.723100 | 3 | 1050192 | 41.757 | 10.7021 | 56.9575 | 41.6584 | 15.2991 | 1026.5 | -1.0321 | 11.73 | -2.1145 | 1.0824 | 16.1289 | -2.494 | -5.7 | -3.5735 | 1.0795 | -2.8124 | -1.9312 | -30.92 | -1.5665 | -0.3647 | -34.8401 | -1.0321 | 11.73 | -2.1145 | 1.0824 | 16.1289 | -0.96163 | 10.07 | -1.9333 | 0.97163 | 14.0262 | 0.014345 | 0.59899 | 0.15352 | 0.81703 | 14.7247 | -0.014805 | -0.035776 | -0.027702 | -0.014805 | -0.013794 | 0.16826 | -0.081764 | -0.44353 | 0.16826 | 0.14445 | 0.23136 | -0.040342 | -0.49977 | 0.23136 | 0.2012 | 0.014345 | 0.59899 | 0.15352 | 0.81703 | 14.7247 | -0.014805 | -0.035776 | -0.027702 | -0.014805 | -0.013794 | 0.16826 | -0.081764 | -0.44353 | 0.16826 | 0.14445 | 0.23136 | -0.040342 | -0.49977 | 0.23136 | 0.2012
157 | 0.37 | 0.19 | South/Central | SC | Greenville.Intl.AP.723120 | 3 | 1931227 | 52.5748 | 8.2593 | 65.0825 | 52.4509 | 12.6316 | 929.36 | -1.6057 | 0.77 | -2.6251 | 1.0194 | 7.0157 | -3.3976 | -18.72 | -4.4438 | 1.0462 | -15.3782 | -2.2715 | -31.11 | -1.9564 | -0.3151 | -37.8815 | -1.6057 | 0.77 | -2.6251 | 1.0194 | 7.0157 | -1.4651 | 0.28 | -2.374 | 0.90895 | 5.8247 | 0.026379 | 1.3868 | 0.21787 | 1.7168 | 24.5152 | -0.042355 | -0.089624 | -0.059918 | -0.042355 | -0.038647 | 0.020312 | -0.49381 | -0.82064 | 0.020312 | 0.007386 | 0.18507 | -0.40565 | -0.99926 | 0.18507 | 0.15365 | 0.026379 | 1.3868 | 0.21787 | 1.7168 | 24.5152 | -0.042355 | -0.089624 | -0.059918 | -0.042355 | -0.038647 | 0.020312 | -0.49381 | -0.82064 | 0.020312 | 0.007386 | 0.18507 | -0.40565 | -0.99926 | 0.18507 | 0.15365
157 | 0.37 | 0.19 | South/Central | TN | Memphis.Intl.AP.723340 | 3 | 1295447 | 52.0667 | 12.0434 | 68.8787 | 51.3789 | 17.4998 | 966.18 | -1.2019 | 11.92 | -2.3052 | 1.1032 | 14.5058 | -2.9036 | -3.12 | -3.9925 | 1.089 | -7.8389 | -2.2635 | -27.86 | -1.8557 | -0.40785 | -40.3026 | -1.2019 | 11.92 | -2.3052 | 1.1032 | 14.5058 | -1.099 | 10.44 | -2.0863 | 0.98731 | 12.6804 | 0.017694 | 0.92129 | 0.2131 | 1.2188 | 17.096 | -0.021268 | -0.051377 | -0.040052 | -0.021268 | -0.019446 | 0.21092 | -0.055207 | -0.49297 | 0.21092 | 0.18473 | 0.25667 | -0.13871 | -0.71313 | 0.25667 | 0.22437 | 0.017694 | 0.92129 | 0.2131 | 1.2188 | 17.096 | -0.021268 | -0.051377 | -0.040052 | -0.021268 | -0.019446 | 0.21092 | -0.055207 | -0.49297 | 0.21092 | 0.18473 | 0.25667 | -0.13871 | -0.71313 | 0.25667 | 0.22437
157 | 0.37 | 0.19 | South/Central | TX | El.Paso.Intl.AP.722700 | 3 | 1163506 | 32.9959 | 11.1191 | 49.1748 | 32.9406 | 16.2342 | 849.25 | -0.93904 | 17.19 | -2.1954 | 1.2563 | 22.0636 | -2.3084 | 3.42 | -3.5625 | 1.2541 | 4.3345 | -1.8593 | -28.16 | -1.407 | -0.45226 | -36.295 | -0.93904 | 17.19 | -2.1954 | 1.2563 | 22.0636 | -0.86913 | 15.98 | -2.0357 | 1.1666 | 20.5237 | 0.015892 | 0.52438 | 0.17671 | 0.7815 | 13.4965 | -0.014924 | -0.036686 | -0.029549 | -0.014924 | -0.013813 | 0.27319 | 0.054352 | -0.44753 | 0.27319 | 0.25396 | 0.35064 | 0.068885 | -0.57681 | 0.35064 | 0.32617 | 0.015892 | 0.52438 | 0.17671 | 0.7815 | 13.4965 | -0.014924 | -0.036686 | -0.029549 | -0.014924 | -0.013813 | 0.27319 | 0.054352 | -0.44753 | 0.27319 | 0.25396 | 0.35064 | 0.068885 | -0.57681 | 0.35064 | 0.32617
157 | 0.37 | 0.19 | Southern | TX | Fort.Worth-Alliance.AP.722594 | 2 | 6292255 | 46.4494 | 12.799 | 64.7183 | 46.3724 | 18.3459 | 1050.83 | -1.099 | 13.36 | -2.2553 | 1.1563 | 17.2784 | -2.6982 | -3.54 | -3.812 | 1.1138 | -4.5133 | -2.1292 | -30.79 | -1.6765 | -0.4527 | -39.7891 | -1.099 | 13.36 | -2.2553 | 1.1563 | 17.2784 | -1.0391 | 11.16 | -2.0657 | 1.0266 | 14.5222 | 0.085946 | 3.9921 | 1.1 | 5.5623 | 90.3143 | -0.094451 | -0.2319 | -0.18299 | -0.094451 | -0.089304 | 1.1482 | -0.30425 | -2.6463 | 1.1482 | 0.95915 | 1.485 | -0.3879 | -3.4197 | 1.485 | 1.2481 | 0.085946 | 3.9921 | 1.1 | 5.5623 | 90.3143 | -0.094451 | -0.2319 | -0.18299 | -0.094451 | -0.089304 | 1.1482 | -0.30425 | -2.6463 | 1.1482 | 0.95915 | 1.485 | -0.3879 | -3.4197 | 1.485 | 1.2481
157 | 0.37 | 0.19 | South/Central | TX | Lubbock.Intl.AP.722670 | 3 | 1094700 | 62.622 | 9.1092 | 76.8412 | 62.5184 | 14.3227 | 894.26 | -1.7687 | 20.6 | -2.9338 | 1.1652 | 8.8789 | -3.8776 | 7.2 | -5.0394 | 1.1618 | -18.4268 | -2.6989 | -27.73 | -2.3052 | -0.39371 | -45.5351 | -1.7687 | 20.6 | -2.9338 | 1.1652 | 8.8789 | -1.6088 | 18.35 | -2.6544 | 1.0456 | 7.6896 | 0.014952 | 0.93635 | 0.13621 | 1.149 | 13.3714 | -0.026446 | -0.05798 | -0.040355 | -0.026446 | -0.024055 | 0.30802 | 0.10766 | -0.41463 | 0.30802 | 0.27438 | 0.13276 | -0.27553 | -0.68086 | 0.13276 | 0.11498 | 0.014952 | 0.93635 | 0.13621 | 1.149 | 13.3714 | -0.026446 | -0.05798 | -0.040355 | -0.026446 | -0.024055 | 0.30802 | 0.10766 | -0.41463 | 0.30802 | 0.27438 | 0.13276 | -0.27553 | -0.68086 | 0.13276 | 0.11498
157 | 0.37 | 0.19 | South/Central | TX | Wichita.Falls.Muni.AP.723510 | 3 | 526075 | 53.596 | 12.6191 | 71.645 | 53.5074 | 18.1376 | 1107.98 | -1.1589 | 15.04 | -2.405 | 1.246 | 18.9449 | -2.9581 | -3.82 | -4.1513 | 1.1932 | -5.7059 | -2.3891 | -33.77 | -1.906 | -0.48309 | -43.9695 | -1.1589 | 15.04 | -2.405 | 1.246 | 18.9449 | -1.079 | 12.8 | -2.1854 | 1.1064 | 16.1773 | 0.0071856 | 0.38512 | 0.090677 | 0.51482 | 7.9615 | -0.0083277 | -0.021256 | -0.017167 | -0.0083277 | -0.0077535 | 0.10807 | -0.027449 | -0.24266 | 0.10807 | 0.091976 | 0.13613 | -0.041001 | -0.31595 | 0.13613 | 0.11624 | 0.0071856 | 0.38512 | 0.090677 | 0.51482 | 7.9615 | -0.0083277 | -0.021256 | -0.017167 | -0.0083277 | -0.0077535 | 0.10807 | -0.027449 | -0.24266 | 0.10807 | 0.091976 | 0.13613 | -0.041001 | -0.31595 | 0.13613 | 0.11624
157 | 0.37 | 0.19 | South/Central | UT | Saint.George.AWOS.724754 | 3 | 142354 | 37.9546 | 15.1367 | 60.0581 | 37.655 | 22.4031 | 891.65 | -1.1718 | 19.85 | -2.4491 | 1.2774 | 19.6324 | -2.7102 | 7.27 | -3.8818 | 1.1716 | -3.095 | -2.0339 | -27.08 | -1.4121 | -0.62183 | -43.1618 | -1.1718 | 19.85 | -2.4491 | 1.2774 | 19.6324 | -1.0169 | 18.88 | -2.1998 | 1.1829 | 19.0597 | 0.0019444 | 0.073799 | 0.029432 | 0.11678 | 1.7337 | -0.0022784 | -0.0052697 | -0.0039548 | -0.0022784 | -0.0019773 | 0.038597 | 0.014136 | -0.052655 | 0.038597 | 0.03671 | 0.038173 | -0.0060179 | -0.083924 | 0.038173 | 0.03706 | 0.0019444 | 0.073799 | 0.029432 | 0.11678 | 1.7337 | -0.0022784 | -0.0052697 | -0.0039548 | -0.0022784 | -0.0019773 | 0.038597 | 0.014136 | -0.052655 | 0.038597 | 0.03671 | 0.038173 | -0.0060179 | -0.083924 | 0.038173 | 0.03706
157 | 0.37 | 0.19 | Southern | AL | Mobile-Rgnl.AP.722230 | 2 | 966489 | 28.828 | 12.8493 | 46.0326 | 28.4429 | 17.5897 | 996.24 | -0.39785 | 15.77 | -1.5732 | 1.1754 | 11.8103 | -1.4326 | 1.41 | -2.6359 | 1.2033 | -5.9553 | -1.4908 | -28.03 | -1.1268 | -0.36399 | -32.0648 | -0.39785 | 15.77 | -1.5732 | 1.1754 | 11.8103 | -0.37267 | 14.14 | -1.4397 | 1.0671 | 10.5196 | 0.030574 | 0.88139 | 0.39285 | 1.4074 | 30.459 | -0.012164 | -0.043801 | -0.04558 | -0.012164 | -0.011394 | 0.48215 | 0.043109 | -0.85699 | 0.48215 | 0.43232 | 0.36109 | -0.18208 | -0.98035 | 0.36109 | 0.32163 | 0.025014 | 0.72109 | 0.32141 | 1.1514 | 24.9195 | -0.0099515 | -0.035835 | -0.037291 | -0.0099515 | -0.0093219 | 0.39446 | 0.035269 | -0.70113 | 0.39446 | 0.35369 | 0.29542 | -0.14896 | -0.80205 | 0.29542 | 0.26313
157 | 0.37 | 0.19 | Southern | AZ | Phoenix-Sky.Harbor.Intl.AP.722780 | 2 | 3303225 | 13.716 | 23.0859 | 44.4937 | 13.6489 | 30.8448 | 1232.1 | 0.63987 | 42.5 | -0.99226 | 1.6321 | 37.3849 | -0.17371 | 28.24 | -1.6342 | 1.4604 | 20.3179 | -1.5406 | -38.12 | -0.68127 | -0.85928 | -40.8675 | 0.63987 | 42.5 | -0.99226 | 1.6321 | 37.3849 | 0.6128 | 39.79 | -0.90705 | 1.5199 | 35.1115 | 0.10449 | 1.4332 | 2.4124 | 4.6493 | 128.7476 | 0.066863 | -0.018152 | -0.16098 | 0.066863 | 0.064034 | 4.441 | 2.9509 | -3.9833 | 4.441 | 4.1578 | 3.9065 | 2.1231 | -4.2704 | 3.9065 | 3.669 | 0.08549 | 1.1726 | 1.9736 | 3.8038 | 105.3324 | 0.054702 | -0.01485 | -0.1317 | 0.054702 | 0.052388 | 3.6333 | 2.4142 | -3.2589 | 3.6333 | 3.4017 | 3.196 | 1.737 | -3.4938 | 3.196 | 3.0017
157 | 0.37 | 0.19 | Southern | AZ | Tucson.Intl.AP.722740 | 2 | 1179609 | 23.4632 | 15.7931 | 45.5312 | 23.3499 | 22.1813 | 1423 | -0.010983 | 59.37 | -1.4911 | 1.4801 | 23.4968 | -1.084 | 44.2 | -2.5012 | 1.4172 | 3.6041 | -1.699 | -45.15 | -1.074 | -0.62499 | -39.9066 | -0.010983 | 59.37 | -1.4911 | 1.4801 | 23.4968 | -0.011902 | 54.69 | -1.3761 | 1.3642 | 21.6249 | 0.037316 | 0.87555 | 0.58933 | 1.699 | 53.1004 | -0.00040984 | -0.040451 | -0.0634 | -0.00040984 | -0.00044414 | 2.2154 | 1.6494 | -1.6848 | 2.2154 | 2.0408 | 0.8768 | 0.13449 | -1.4891 | 0.8768 | 0.80695 | 0.030529 | 0.71631 | 0.48215 | 1.39 | 43.4431 | -0.00033531 | -0.033094 | -0.05187 | -0.00033531 | -0.00036336 | 1.8125 | 1.3494 | -1.3784 | 1.8125 | 1.6696 | 0.71734 | 0.11003 | -1.2183 | 0.71734 | 0.66019
157 | 0.37 | 0.19 | Southern | FL | Jacksonville.Intl.AP.722060 | 2 | 5315428 | 21.8296 | 13.2444 | 39.2502 | 21.7771 | 17.4731 | 843.06 | 0.027724 | 19.74 | -1.1739 | 1.2016 | 19.7202 | -0.81346 | 8.63 | -2.0433 | 1.2299 | 5.3677 | -1.3317 | -24.37 | -0.94832 | -0.38336 | -29.5737 | 0.027724 | 19.74 | -1.1739 | 1.2016 | 19.7202 | 0.046793 | 18.85 | -1.0837 | 1.1305 | 18.9185 | 0.16815 | 3.6706 | 2.227 | 6.5999 | 141.7594 | 0.0046617 | -0.13678 | -0.22392 | 0.0046617 | 0.0078681 | 3.3193 | 1.4511 | -4.0978 | 3.3193 | 3.1696 | 3.3159 | 0.90258 | -4.9728 | 3.3159 | 3.1811 | 0.13757 | 3.003 | 1.822 | 5.3996 | 115.9778 | 0.0038139 | -0.11191 | -0.18319 | 0.0038139 | 0.0064372 | 2.7156 | 1.1872 | -3.3525 | 2.7156 | 2.5931 | 2.7129 | 0.73843 | -4.0684 | 2.7129 | 2.6026
157 | 0.37 | 0.19 | Southern | FL | Miami.Intl.AP.722020 | 1 | 5815628 | 2.6455 | 21.2065 | 28.8741 | 2.6388 | 26.2353 | 931.17 | 1.3041 | 46.03 | -0.20116 | 1.5053 | 47.0466 | 1.1654 | 43.27 | -0.35101 | 1.5165 | 44.7839 | -0.65197 | -19.75 | -0.15972 | -0.49225 | -19.3537 | 1.3041 | 46.03 | -0.20116 | 1.5053 | 47.0466 | 1.2128 | 42.85 | -0.19066 | 1.4035 | 43.8092 | 0.82759 | 2.1894 | 17.5504 | 23.896 | 770.6292 | 1.0793 | 0.96451 | -0.53957 | 1.0793 | 1.0037 | 38.0941 | 35.8099 | -16.3449 | 38.0941 | 35.4623 | 38.9354 | 37.0628 | -16.017 | 38.9354 | 36.2562 | 0.15051 | 0.39818 | 3.1919 | 4.3459 | 140.1534 | 0.19629 | 0.17541 | -0.098131 | 0.19629 | 0.18254 | 6.9281 | 6.5127 | -2.9726 | 6.9281 | 6.4495 | 7.0811 | 6.7406 | -2.913 | 7.0811 | 6.5939
157 | 0.37 | 0.19 | Southern | FL | Tallahassee.Intl.AP.722140 | 2 | 1260481 | 23.7623 | 12.5622 | 40.8106 | 23.7053 | 17.1053 | 1046.51 | -0.12032 | 14.08 | -1.3042 | 1.1839 | 16.8308 | -1.0321 | -3.41 | -2.2436 | 1.2115 | 1.2262 | -1.4202 | -33.24 | -1.0274 | -0.39277 | -31.2827 | -0.12032 | 14.08 | -1.3042 | 1.1839 | 16.8308 | -0.10267 | 13.27 | -1.2033 | 1.1006 | 15.8084 | 0.039874 | 0.9475 | 0.50091 | 1.6273 | 41.7287 | -0.0047976 | -0.041154 | -0.05663 | -0.0047976 | -0.0040939 | 0.56143 | -0.13597 | -1.3254 | 0.56143 | 0.52913 | 0.67111 | 0.048894 | -1.2474 | 0.67111 | 0.63034 | 0.032622 | 0.77518 | 0.40981 | 1.3313 | 34.1395 | -0.0039251 | -0.033669 | -0.046331 | -0.0039251 | -0.0033494 | 0.45932 | -0.11124 | -1.0844 | 0.45932 | 0.4329 | 0.54906 | 0.040001 | -1.0205 | 0.54906 | 0.5157
157 | 0.37 | 0.19 | Southern | FL | Tampa.Intl.AP.722110 | 2 | 4135450 | 10.1854 | 17.2688 | 32.1043 | 10.1605 | 21.9438 | 940.01 | 0.722 | 33.45 | -0.69212 | 1.4141 | 35.3411 | 0.29158 | 25.28 | -1.1522 | 1.4438 | 28.24 | -0.95071 | -24.99 | -0.4987 | -0.45201 | -23.9675 | 0.722 | 33.45 | -0.69212 | 1.4141 | 35.3411 | 0.68037 | 31.39 | -0.64207 | 1.3224 | 33.1412 | 0.13082 | 1.3325 | 2.2591 | 4.1999 | 122.9731 | 0.094453 | 0.038145 | -0.12437 | 0.094453 | 0.089007 | 4.376 | 3.3072 | -3.2692 | 4.376 | 4.1065 | 4.6234 | 3.6944 | -3.1355 | 4.6234 | 4.3356 | 0.10703 | 1.0901 | 1.8483 | 3.4361 | 100.6082 | 0.077275 | 0.031208 | -0.10175 | 0.077275 | 0.072819 | 3.5801 | 2.7057 | -2.6747 | 3.5801 | 3.3596 | 3.7825 | 3.0225 | -2.5652 | 3.7825 | 3.5471
157 | 0.37 | 0.19 | Southern | GA | Savannah.Intl.AP.722070 | 2 | 580061 | 28.8936 | 12.7646 | 46.0857 | 28.8248 | 17.2609 | 927.46 | -0.35264 | 14.77 | -1.5238 | 1.1712 | 12.539 | -1.4234 | 0.88 | -2.6123 | 1.1889 | -6.023 | -1.5604 | -26.94 | -1.1768 | -0.38362 | -33.604 | -0.35264 | 14.77 | -1.5238 | 1.1712 | 12.539 | -0.30261 | 14.08 | -1.393 | 1.0904 | 12.126 | 0.01835 | 0.53019 | 0.23423 | 0.84566 | 17.0186 | -0.0064708 | -0.026119 | -0.028633 | -0.0064708 | -0.0055528 | 0.27102 | 0.016148 | -0.49434 | 0.27102 | 0.25836 | 0.23009 | -0.11052 | -0.61662 | 0.23009 | 0.22251 | 0.015012 | 0.43376 | 0.19163 | 0.69186 | 13.9234 | -0.0052939 | -0.021369 | -0.023426 | -0.0052939 | -0.0045429 | 0.22173 | 0.013211 | -0.40444 | 0.22173 | 0.21138 | 0.18824 | -0.09042 | -0.50448 | 0.18824 | 0.18204
157 | 0.37 | 0.19 | Southern | HI | Honolulu.Intl.AP.911820 | 1 | 1211537 | 0.068454 | 20.9177 | 26.0046 | 0.067913 | 25.9367 | 2281.27 | 1.6131 | 142.17 | -0.009919 | 1.623 | 54.369 | 1.6646 | 147.15 | -0.019838 | 1.6844 | 56.2575 | -0.54365 | -46.83 | -0.019838 | -0.52381 | -17.9522 | 1.6131 | 142.17 | -0.009919 | 1.623 | 54.369 | 1.5323 | 135.07 | -0.009919 | 1.5423 | 51.6546 | 0.17241 | 0.011802 | 3.6064 | 4.4834 | 393.3084 | 0.27811 | 0.28699 | -0.093729 | 0.27811 | 0.26419 | 24.5112 | 25.3698 | -8.0739 | 24.5112 | 23.2871 | 9.3736 | 9.6992 | -3.0951 | 9.3736 | 8.9056 | 0.031356 | 0.0021464 | 0.65589 | 0.81539 | 71.5305 | 0.05058 | 0.052194 | -0.017046 | 0.05058 | 0.048048 | 4.4578 | 4.614 | -1.4684 | 4.4578 | 4.2352 | 1.7048 | 1.764 | -0.5629 | 1.7048 | 1.6197
157 | 0.37 | 0.19 | Southern | LA | Baton.Rouge-Ryan.AP.722317 | 2 | 2581427 | 28.8877 | 13.0289 | 46.3064 | 28.8393 | 17.4671 | 722.56 | -0.29937 | 13.69 | -1.437 | 1.1376 | 12.9392 | -1.3489 | 3.65 | -2.5047 | 1.1558 | -5.2411 | -1.5494 | -20.79 | -1.1675 | -0.38188 | -33.3825 | -0.29937 | 13.69 | -1.437 | 1.1376 | 12.9392 | -0.28939 | 12.34 | -1.3272 | 1.0378 | 11.5175 | 0.081661 | 2.359 | 1.064 | 3.7814 | 59.005 | -0.024447 | -0.11015 | -0.12653 | -0.024447 | -0.023632 | 1.1179 | 0.29806 | -1.6977 | 1.1179 | 1.0077 | 1.0566 | -0.42799 | -2.726 | 1.0566 | 0.94053 | 0.066809 | 1.93 | 0.87045 | 3.0937 | 48.2738 | -0.020001 | -0.090119 | -0.10352 | -0.020001 | -0.019334 | 0.91462 | 0.24385 | -1.389 | 0.91462 | 0.82443 | 0.86446 | -0.35016 | -2.2303 | 0.86446 | 0.76948
157 | 0.37 | 0.19 | Southern | LA | Lake.Charle.APs.722400 | 2 | 687049 | 27.8282 | 13.3589 | 45.6069 | 27.7815 | 17.8253 | 717.11 | -0.2194 | 15.8 | -1.427 | 1.2076 | 15.4668 | -1.2389 | 6.23 | -2.4648 | 1.2259 | -2.1831 | -1.4994 | -20.11 | -1.1176 | -0.38179 | -32.5015 | -0.2194 | 15.8 | -1.427 | 1.2076 | 15.4668 | -0.22941 | 13.95 | -1.3172 | 1.0878 | 13.3736 | 0.021734 | 0.60482 | 0.29034 | 0.99123 | 15.5858 | -0.0047685 | -0.026926 | -0.032589 | -0.0047685 | -0.0049859 | 0.3434 | 0.1354 | -0.43707 | 0.3434 | 0.30319 | 0.33616 | -0.047449 | -0.70639 | 0.33616 | 0.29066 | 0.017781 | 0.49482 | 0.23754 | 0.81095 | 12.7512 | -0.0039013 | -0.022029 | -0.026662 | -0.0039013 | -0.0040792 | 0.28095 | 0.11078 | -0.35758 | 0.28095 | 0.24805 | 0.27502 | -0.038819 | -0.57792 | 0.27502 | 0.2378
157 | 0.37 | 0.19 | Southern | TX | Brownsville.Intercontinental.AP.722500 | 2 | 1578218 | 14.2742 | 20.1986 | 39.9425 | 14.25 | 25.6924 | 951.83 | 0.75027 | 37.05 | -0.65862 | 1.4089 | 35.7551 | 0.17053 | 30.52 | -1.2075 | 1.378 | 25.057 | -1.1697 | -23.37 | -0.6187 | -0.55101 | -29.4066 | 0.75027 | 37.05 | -0.65862 | 1.4089 | 35.7551 | 0.65027 | 33.12 | -0.6187 | 1.269 | 31.7555 | 0.049925 | 0.71264 | 1.0084 | 1.9941 | 47.5205 | 0.037458 | 0.008514 | -0.058399 | 0.037458 | 0.032465 | 1.8497 | 1.5237 | -1.1668 | 1.8497 | 1.6535 | 1.7851 | 1.251 | -1.4681 | 1.7851 | 1.5854 | 0.040846 | 0.58304 | 0.82502 | 1.6315 | 38.878 | 0.030645 | 0.0069656 | -0.047778 | 0.030645 | 0.026561 | 1.5133 | 1.2466 | -0.95456 | 1.5133 | 1.3528 | 1.4604 | 1.0235 | -1.2011 | 1.4604 | 1.2971
157 | 0.37 | 0.19 | Southern | TX | Houston-Bush.Intercontinental.AP.722430 | 2 | 9591173 | 23.9999 | 14.8289 | 43.6085 | 23.9596 | 19.6489 | 862.63 | -0.089427 | 23.98 | -1.2673 | 1.1779 | 17.2792 | -1.019 | 14.45 | -2.1854 | 1.1664 | 0.7342 | -1.4295 | -23.58 | -0.98792 | -0.44161 | -32.2284 | -0.089427 | 23.98 | -1.2673 | 1.1779 | 17.2792 | -0.089494 | 22.1 | -1.1775 | 1.088 | 15.8394 | 0.30341 | 7.2818 | 4.4992 | 13.2312 | 261.7287 | -0.027133 | -0.30917 | -0.43373 | -0.027133 | -0.027153 | 7.2757 | 4.3842 | -7.1544 | 7.2757 | 6.7053 | 5.2426 | 0.22276 | -9.7784 | 5.2426 | 4.8058 | 0.24823 | 5.9574 | 3.6809 | 10.8248 | 214.1284 | -0.022198 | -0.25294 | -0.35485 | -0.022198 | -0.022215 | 5.9525 | 3.5869 | -5.8532 | 5.9525 | 5.4858 | 4.2892 | 0.18225 | -8 | 4.2892 | 3.9318
157 | 0.37 | 0.19 | Southern | TX | San.Antonio.Intl.AP.722530 | 2 | 432881 | 25.1493 | 15.5289 | 46.008 | 25.1072 | 20.9008 | 911.11 | 0.090504 | 29.65 | -1.2673 | 1.3578 | 23.3259 | -0.89901 | 19 | -2.2153 | 1.3163 | 5.2459 | -1.5295 | -25.49 | -1.0378 | -0.49171 | -34.7904 | 0.090504 | 29.65 | -1.2673 | 1.3578 | 23.3259 | 0.05048 | 26.73 | -1.1875 | 1.238 | 20.7031 | 0.013694 | 0.34439 | 0.21265 | 0.63002 | 12.4765 | 0.0012393 | -0.012311 | -0.020945 | 0.0012393 | 0.00069126 | 0.40602 | 0.26018 | -0.34905 | 0.40602 | 0.36603 | 0.31942 | 0.071836 | -0.47641 | 0.31942 | 0.2835 | 0.011203 | 0.28176 | 0.17397 | 0.51544 | 10.2075 | 0.0010139 | -0.010072 | -0.017136 | 0.0010139 | 0.00056554 | 0.33218 | 0.21286 | -0.28557 | 0.33218 | 0.29946 | 0.26133 | 0.058772 | -0.38977 | 0.26133 | 0.23194
158 | 0.37 | 0.2 | South/Central | NC | Raleigh-Durham.Intl.AP.723060 | 3 | 4170977 | 55.6183 | 8.513 | 68.2966 | 55.4876 | 12.809 | 969.29 | -1.6162 | -3.02 | -2.436 | 0.81975 | -0.99069 | -3.5287 | -24.21 | -4.3561 | 0.82736 | -24.4836 | -2.222 | -32.95 | -1.7762 | -0.44579 | -37.8399 | -1.6162 | -3.02 | -2.436 | 0.81975 | -0.99069 | -1.4459 | -2.84 | -2.1747 | 0.7288 | -0.99184 | 0.063866 | 3.5521 | 0.54369 | 4.3618 | 61.9045 | -0.10322 | -0.22536 | -0.14191 | -0.10322 | -0.092344 | -0.19287 | -1.5462 | -2.1044 | -0.19287 | -0.18138 | -0.063271 | -1.5637 | -2.4167 | -0.063271 | -0.063345 | 0.063866 | 3.5521 | 0.54369 | 4.3618 | 61.9045 | -0.10322 | -0.22536 | -0.14191 | -0.10322 | -0.092344 | -0.19287 | -1.5462 | -2.1044 | -0.19287 | -0.18138 | -0.063271 | -1.5637 | -2.4167 | -0.063271 | -0.063345
158 | 0.37 | 0.2 | South/Central | TN | Nashville.Intl.AP.723270 | 3 | 2864099 | 61.113 | 9.7768 | 75.3679 | 60.3066 | 15.0612 | 976.9 | -1.5487 | 4.39 | -2.4412 | 0.89253 | 1.5334 | -3.5526 | -13.15 | -4.4466 | 0.89395 | -23.2349 | -2.4222 | -31.72 | -1.897 | -0.52521 | -42.1594 | -1.5487 | 4.39 | -2.4412 | 0.89253 | 1.5334 | -1.4366 | 2.84 | -2.2053 | 0.76866 | 0.047741 | 0.043855 | 2.6801 | 0.42876 | 3.3053 | 42.8419 | -0.067917 | -0.1558 | -0.10622 | -0.067917 | -0.063002 | 0.19252 | -0.57669 | -1.3911 | 0.19252 | 0.12455 | 0.067248 | -1.019 | -1.8489 | 0.067248 | 0.0020937 | 0.043855 | 2.6801 | 0.42876 | 3.3053 | 42.8419 | -0.067917 | -0.1558 | -0.10622 | -0.067917 | -0.063002 | 0.19252 | -0.57669 | -1.3911 | 0.19252 | 0.12455 | 0.067248 | -1.019 | -1.8489 | 0.067248 | 0.0020937
158 | 0.37 | 0.2 | South/Central | VA | Norfolk.Intl.AP.723080 | 3 | 1629172 | 60.8375 | 8.7423 | 73.8243 | 60.6947 | 13.1296 | 1102.62 | -1.7546 | -3.49 | -2.5455 | 0.79092 | -3.3712 | -3.7384 | -25.3 | -4.5352 | 0.79686 | -27.7859 | -2.2817 | -34.14 | -1.8366 | -0.4451 | -38.5623 | -1.7546 | -3.49 | -2.5455 | 0.79092 | -3.3712 | -1.5652 | -3.43 | -2.2545 | 0.68927 | -3.3853 | 0.024946 | 1.5176 | 0.21808 | 1.8416 | 27.5057 | -0.043769 | -0.093256 | -0.056918 | -0.043769 | -0.039045 | -0.087061 | -0.63113 | -0.85165 | -0.087061 | -0.085564 | -0.084097 | -0.69314 | -0.96197 | -0.084097 | -0.084449 | 0.024946 | 1.5176 | 0.21808 | 1.8416 | 27.5057 | -0.043769 | -0.093256 | -0.056918 | -0.043769 | -0.039045 | -0.087061 | -0.63113 | -0.85165 | -0.087061 | -0.085564 | -0.084097 | -0.69314 | -0.96197 | -0.084097 | -0.084449
158 | 0.37 | 0.2 | South/Central | AL | Birmingham.Muni.AP.722280 | 3 | 3613104 | 42.7028 | 10.5973 | 57.6766 | 42.1352 | 15.5414 | 1132.12 | -1.0059 | 2.71 | -1.9516 | 0.94572 | 12.75 | -2.4959 | -18.47 | -3.4622 | 0.9663 | -5.9157 | -1.8799 | -36.68 | -1.358 | -0.52193 | -38.4565 | -1.0059 | 2.71 | -1.9516 | 0.94572 | 12.75 | -0.91564 | 2.06 | -1.7561 | 0.84045 | 11.0506 | 0.049351 | 2.1074 | 0.52299 | 2.8464 | 55.8716 | -0.049642 | -0.12318 | -0.092776 | -0.049642 | -0.045188 | 0.13374 | -0.91152 | -1.8102 | 0.13374 | 0.10166 | 0.62923 | -0.29195 | -1.8979 | 0.62923 | 0.54536 | 0.049351 | 2.1074 | 0.52299 | 2.8464 | 55.8716 | -0.049642 | -0.12318 | -0.092776 | -0.049642 | -0.045188 | 0.13374 | -0.91152 | -1.8102 | 0.13374 | 0.10166 | 0.62923 | -0.29195 | -1.8979 | 0.62923 | 0.54536
158 | 0.37 | 0.2 | South/Central | AL | Montgomery-Dannelly.Field.722260 | 3 | 1279476 | 35.648 | 12.1342 | 52.3621 | 35.1726 | 17.1894 | 1082.21 | -0.78332 | 5.88 | -1.7224 | 0.93907 | 15.4411 | -2.1015 | -13.14 | -3.0402 | 0.93863 | -1.5802 | -1.7318 | -35.2 | -1.1681 | -0.56365 | -37.6798 | -0.78332 | 5.88 | -1.7224 | 0.93907 | 15.4411 | -0.71029 | 5.29 | -1.5614 | 0.85114 | 13.9912 | 0.017476 | 0.623 | 0.21206 | 0.9151 | 18.9131 | -0.01369 | -0.036727 | -0.030265 | -0.01369 | -0.012413 | 0.10276 | -0.22964 | -0.61517 | 0.10276 | 0.09245 | 0.26985 | -0.027615 | -0.6585 | 0.26985 | 0.24451 | 0.017476 | 0.623 | 0.21206 | 0.9151 | 18.9131 | -0.01369 | -0.036727 | -0.030265 | -0.01369 | -0.012413 | 0.10276 | -0.22964 | -0.61517 | 0.10276 | 0.09245 | 0.26985 | -0.027615 | -0.6585 | 0.26985 | 0.24451
158 | 0.37 | 0.2 | South/Central | AR | Little.Rock-Adams.Field.723403 | 3 | 2047084 | 54.0459 | 11.4991 | 70.3549 | 53.9565 | 16.3985 | 1036.98 | -1.1191 | 1.78 | -2.0357 | 0.91663 | 10.4981 | -2.8683 | -17.2 | -3.7821 | 0.91379 | -12.1491 | -2.2592 | -32.93 | -1.6964 | -0.56274 | -44.4604 | -1.1191 | 1.78 | -2.0357 | 0.91663 | 10.4981 | -1.0092 | 1.57 | -1.8361 | 0.82695 | 9.4761 | 0.027961 | 1.5112 | 0.32153 | 1.9672 | 28.9951 | -0.031291 | -0.0802 | -0.063169 | -0.031291 | -0.028218 | 0.049771 | -0.48093 | -0.92076 | 0.049771 | 0.043899 | 0.29354 | -0.3397 | -1.2432 | 0.29354 | 0.26496 | 0.027961 | 1.5112 | 0.32153 | 1.9672 | 28.9951 | -0.031291 | -0.0802 | -0.063169 | -0.031291 | -0.028218 | 0.049771 | -0.48093 | -0.92076 | 0.049771 | 0.043899 | 0.29354 | -0.3397 | -1.2432 | 0.29354 | 0.26496
158 | 0.37 | 0.2 | South/Central | AZ | Kingman.AWOS.723700 | 3 | 155032 | 44.0915 | 13.2916 | 63.8139 | 43.8817 | 19.9323 | 1262.9 | -1.2633 | 7.84 | -2.4288 | 1.1654 | 15.4061 | -3.0333 | -16.86 | -4.1309 | 1.0975 | -9.2795 | -2.209 | -45.36 | -1.4313 | -0.77776 | -49.6631 | -1.2633 | 7.84 | -2.4288 | 1.1654 | 15.4061 | -1.1345 | 6.35 | -2.149 | 1.0146 | 12.9641 | 0.0021176 | 0.093367 | 0.028146 | 0.13513 | 2.6743 | -0.0026752 | -0.0064233 | -0.0046778 | -0.0026752 | -0.0024023 | 0.016602 | -0.035702 | -0.096053 | 0.016602 | 0.013447 | 0.032624 | -0.01965 | -0.10517 | 0.032624 | 0.027452 | 0.0021176 | 0.093367 | 0.028146 | 0.13513 | 2.6743 | -0.0026752 | -0.0064233 | -0.0046778 | -0.0026752 | -0.0024023 | 0.016602 | -0.035702 | -0.096053 | 0.016602 | 0.013447 | 0.032624 | -0.01965 | -0.10517 | 0.032624 | 0.027452
158 | 0.37 | 0.2 | South/Central | AZ | Prescott-Love.Field.723723 | 3 | 167517 | 57.1708 | 6.7066 | 68.4503 | 56.899 | 11.5513 | 1164.37 | -2.1483 | -8.64 | -3.1392 | 0.99091 | -0.76113 | -4.4223 | -38.75 | -5.4448 | 1.0225 | -29.2427 | -2.5248 | -44.76 | -2.0089 | -0.51596 | -46.6155 | -2.1483 | -8.64 | -3.1392 | 0.99091 | -0.76113 | -1.973 | -9.19 | -2.8235 | 0.85055 | -2.318 | 0.0022881 | 0.13081 | 0.015345 | 0.15662 | 2.6642 | -0.0049155 | -0.010119 | -0.0057771 | -0.0049155 | -0.0045144 | -0.019769 | -0.088664 | -0.10242 | -0.019769 | -0.021028 | -0.0017415 | -0.06691 | -0.10666 | -0.0017415 | -0.0053038 | 0.0022881 | 0.13081 | 0.015345 | 0.15662 | 2.6642 | -0.0049155 | -0.010119 | -0.0057771 | -0.0049155 | -0.0045144 | -0.019769 | -0.088664 | -0.10242 | -0.019769 | -0.021028 | -0.0017415 | -0.06691 | -0.10666 | -0.0017415 | -0.0053038
158 | 0.37 | 0.2 | South/Central | CA | Daggett.Intl.AP.723815 | 3 | 3397182 | 30.3014 | 12.7086 | 48.7006 | 30.1264 | 18.5742 | 1314.12 | -0.181 | 61.38 | -1.764 | 1.583 | 40.731 | -1.4193 | 47.05 | -3.0099 | 1.5906 | 24.9604 | -1.8294 | -52.38 | -1.0644 | -0.76506 | -44.4196 | -0.181 | 61.38 | -1.764 | 1.583 | 40.731 | -0.30127 | 46.27 | -1.5427 | 1.2415 | 29.8876 | 0.046402 | 1.406 | 0.58971 | 2.2598 | 60.9778 | -0.0083988 | -0.065859 | -0.084889 | -0.0083988 | -0.01398 | 2.8482 | 2.1832 | -2.4305 | 2.8482 | 2.147 | 1.89 | 1.1582 | -2.0612 | 1.89 | 1.3868 | 0.046402 | 1.406 | 0.58971 | 2.2598 | 60.9778 | -0.0083988 | -0.065859 | -0.084889 | -0.0083988 | -0.01398 | 2.8482 | 2.1832 | -2.4305 | 2.8482 | 2.147 | 1.89 | 1.1582 | -2.0612 | 1.89 | 1.3868
158 | 0.37 | 0.2 | South/Central | CA | Fresno.Metro.AP.723890 | 3 | 2081643 | 33.3501 | 10.7521 | 49.1591 | 33.1583 | 16.0008 | 1216.73 | -0.6012 | 35.43 | -1.6602 | 1.059 | 21.0548 | -1.9554 | 18.71 | -2.997 | 1.0416 | 3.1067 | -1.9127 | -49.56 | -1.2429 | -0.66976 | -42.9009 | -0.6012 | 35.43 | -1.6602 | 1.059 | 21.0548 | -0.5278 | 32.82 | -1.5 | 0.97221 | 19.6396 | 0.028433 | 0.94825 | 0.30571 | 1.3977 | 34.5954 | -0.017094 | -0.055598 | -0.054383 | -0.017094 | -0.015007 | 1.0074 | 0.53198 | -1.4091 | 1.0074 | 0.93317 | 0.59865 | 0.088332 | -1.2198 | 0.59865 | 0.55842 | 0.028433 | 0.94825 | 0.30571 | 1.3977 | 34.5954 | -0.017094 | -0.055598 | -0.054383 | -0.017094 | -0.015007 | 1.0074 | 0.53198 | -1.4091 | 1.0074 | 0.93317 | 0.59865 | 0.088332 | -1.2198 | 0.59865 | 0.55842
158 | 0.37 | 0.2 | South/Central | CA | Los.Angeles.Intl.AP.722950 | 3 | 13764852 | 15.8899 | 3.6369 | 21.6836 | 15.7963 | 5.8873 | 484.31 | -0.025447 | 41.88 | -1.0674 | 1.042 | 28.0193 | -0.74027 | 39.66 | -1.9304 | 1.1901 | 22.8257 | -1.1623 | -27.9 | -0.80344 | -0.35889 | -24.7615 | -0.025447 | 41.88 | -1.0674 | 1.042 | 28.0193 | -0.040207 | 37.44 | -0.97662 | 0.93641 | 24.9573 | 0.18801 | 2.9875 | 0.68379 | 4.0768 | 91.0569 | -0.0047844 | -0.13918 | -0.21853 | -0.0047844 | -0.0075594 | 7.874 | 7.4566 | -5.2456 | 7.874 | 7.0392 | 5.268 | 4.2915 | -4.6555 | 5.268 | 4.6923 | 0.18801 | 2.9875 | 0.68379 | 4.0768 | 91.0569 | -0.0047844 | -0.13918 | -0.21853 | -0.0047844 | -0.0075594 | 7.874 | 7.4566 | -5.2456 | 7.874 | 7.0392 | 5.268 | 4.2915 | -4.6555 | 5.268 | 4.6923
158 | 0.37 | 0.2 | South/Central | CA | Redbluff.AP.725910 | 3 | 947304 | 41.657 | 6.3678 | 50.867 | 41.4158 | 9.4512 | 968.69 | -1.1524 | 26.67 | -2.1531 | 1.0007 | 12.3556 | -2.733 | 15.1 | -3.9079 | 1.1749 | -3.3005 | -2.0036 | -38.55 | -1.6313 | -0.37228 | -35.9803 | -1.1524 | 26.67 | -2.1531 | 1.0007 | 12.3556 | -1.2689 | 10.05 | -1.8891 | 0.62023 | 0.50163 | 0.012939 | 0.53901 | 0.082394 | 0.65818 | 12.5341 | -0.014911 | -0.035363 | -0.025924 | -0.014911 | -0.016418 | 0.34509 | 0.19538 | -0.49881 | 0.34509 | 0.13004 | 0.15987 | -0.042706 | -0.46556 | 0.15987 | 0.0064906 | 0.012939 | 0.53901 | 0.082394 | 0.65818 | 12.5341 | -0.014911 | -0.035363 | -0.025924 | -0.014911 | -0.016418 | 0.34509 | 0.19538 | -0.49881 | 0.34509 | 0.13004 | 0.15987 | -0.042706 | -0.46556 | 0.15987 | 0.0064906
158 | 0.37 | 0.2 | South/Central | CA | Sacramento.Metro.AP.724839 | 3 | 6831885 | 41.7895 | 7.7415 | 54.2721 | 41.5498 | 12.7223 | 1141.14 | -1.1708 | 23.93 | -2.1027 | 0.93194 | 10.2471 | -2.854 | 3.6 | -3.7683 | 0.9143 | -11.9515 | -2.1618 | -49.43 | -1.5603 | -0.60143 | -44.256 | -1.1708 | 23.93 | -2.1027 | 0.93194 | 10.2471 | -0.9814 | 23.24 | -1.8418 | 0.86042 | 10.7454 | 0.093317 | 3.8997 | 0.72241 | 5.0645 | 106.4872 | -0.10926 | -0.26633 | -0.20173 | -0.10926 | -0.09158 | 2.2331 | 0.33594 | -4.6126 | 2.2331 | 2.1687 | 0.95622 | -1.1153 | -4.1298 | 0.95622 | 1.0027 | 0.093317 | 3.8997 | 0.72241 | 5.0645 | 106.4872 | -0.10926 | -0.26633 | -0.20173 | -0.10926 | -0.09158 | 2.2331 | 0.33594 | -4.6126 | 2.2331 | 2.1687 | 0.95622 | -1.1153 | -4.1298 | 0.95622 | 1.0027
158 | 0.37 | 0.2 | South/Central | CA | San.Diego.Intl.AP.722900 | 3 | 2813833 | 12.5943 | 5.1193 | 20.0849 | 12.5199 | 7.565 | 534.21 | 0.22014 | 46.89 | -0.87591 | 1.0961 | 32.6597 | -0.2922 | 47.98 | -1.5603 | 1.2681 | 30.7302 | -0.98984 | -26.16 | -0.6249 | -0.36495 | -22.7008 | 0.22014 | 46.89 | -0.87591 | 1.0961 | 32.6597 | 0.18688 | 41.95 | -0.79656 | 0.98344 | 29.1669 | 0.038434 | 0.48405 | 0.19676 | 0.77194 | 20.5319 | 0.0084609 | -0.01123 | -0.038044 | 0.0084609 | 0.0071827 | 1.8022 | 1.8441 | -1.0054 | 1.8022 | 1.6123 | 1.2552 | 1.1811 | -0.87249 | 1.2552 | 1.121 | 0.038434 | 0.48405 | 0.19676 | 0.77194 | 20.5319 | 0.0084609 | -0.01123 | -0.038044 | 0.0084609 | 0.0071827 | 1.8022 | 1.8441 | -1.0054 | 1.8022 | 1.6123 | 1.2552 | 1.1811 | -0.87249 | 1.2552 | 1.121
158 | 0.37 | 0.2 | South/Central | CA | San.Francisco.Intl.AP.724940 | 3 | 3723939 | 42.5367 | 1.2427 | 46.2413 | 42.2945 | 3.9468 | 681.1 | -2.2169 | -0.95 | -2.8131 | 0.5962 | -12.3844 | -4.0794 | -20.7 | -4.7068 | 0.62744 | -35.5666 | -1.7816 | -30.64 | -1.5206 | -0.26091 | -30.0862 | -2.2169 | -0.95 | -2.8131 | 0.5962 | -12.3844 | -1.9831 | -1.92 | -2.4896 | 0.50652 | -11.8073 | 0.050865 | 2.1636 | 0.063208 | 2.3521 | 34.6443 | -0.11276 | -0.2075 | -0.090619 | -0.11276 | -0.10087 | -0.048322 | -1.0529 | -1.5585 | -0.048322 | -0.097661 | -0.62994 | -1.8091 | -1.5303 | -0.62994 | -0.60058 | 0.050865 | 2.1636 | 0.063208 | 2.3521 | 34.6443 | -0.11276 | -0.2075 | -0.090619 | -0.11276 | -0.10087 | -0.048322 | -1.0529 | -1.5585 | -0.048322 | -0.097661 | -0.62994 | -1.8091 | -1.5303 | -0.62994 | -0.60058
158 | 0.37 | 0.2 | South/Central | GA | Atlanta-Hartsfield-Jackson.Intl.AP.722190 | 3 | 4874954 | 49.3362 | 9.6966 | 63.3814 | 49.22 | 14.1614 | 1109.32 | -1.2245 | -0.46 | -2.1547 | 0.93028 | 9.5099 | -2.8959 | -22.04 | -3.8529 | 0.95692 | -11.3327 | -2.0695 | -35.81 | -1.5555 | -0.514 | -40.6866 | -1.2245 | -0.46 | -2.1547 | 0.93028 | 9.5099 | -1.1232 | -1.06 | -1.9428 | 0.81955 | 7.8037 | 0.066587 | 3.2851 | 0.64567 | 4.2204 | 73.8661 | -0.081533 | -0.19283 | -0.1378 | -0.081533 | -0.074791 | -0.03063 | -1.4676 | -2.3845 | -0.03063 | -0.070582 | 0.63323 | -0.75461 | -2.7092 | 0.63323 | 0.51963 | 0.066587 | 3.2851 | 0.64567 | 4.2204 | 73.8661 | -0.081533 | -0.19283 | -0.1378 | -0.081533 | -0.074791 | -0.03063 | -1.4676 | -2.3845 | -0.03063 | -0.070582 | 0.63323 | -0.75461 | -2.7092 | 0.63323 | 0.51963
158 | 0.37 | 0.2 | South/Central | GA | Macon-Middle.Georgia.Rgnl.AP.722170 | 3 | 1376995 | 38.5644 | 11.6076 | 54.8023 | 38.4731 | 16.3292 | 1033.44 | -0.79308 | 5.53 | -1.7549 | 0.96179 | 15.9331 | -2.1927 | -13.05 | -3.1529 | 0.96027 | -2.1673 | -1.8205 | -33.11 | -1.2758 | -0.54475 | -38.3111 | -0.79308 | 5.53 | -1.7549 | 0.96179 | 15.9331 | -0.75219 | 4.05 | -1.5936 | 0.8414 | 13.1855 | 0.018808 | 0.72533 | 0.21832 | 1.0307 | 19.4373 | -0.014917 | -0.04124 | -0.034241 | -0.014917 | -0.014147 | 0.10401 | -0.24545 | -0.62274 | 0.10401 | 0.076174 | 0.29967 | -0.040764 | -0.72057 | 0.29967 | 0.248 | 0.018808 | 0.72533 | 0.21832 | 1.0307 | 19.4373 | -0.014917 | -0.04124 | -0.034241 | -0.014917 | -0.014147 | 0.10401 | -0.24545 | -0.62274 | 0.10401 | 0.076174 | 0.29967 | -0.040764 | -0.72057 | 0.29967 | 0.248
158 | 0.37 | 0.2 | South/Central | LA | Monroe.Rgnl.AP.722486 | 3 | 434906 | 37.5936 | 12.139 | 54.2625 | 37.531 | 16.7315 | 771.76 | -0.67932 | 8.17 | -1.6166 | 0.93728 | 16.7344 | -2.0087 | -4.06 | -2.9438 | 0.93516 | -0.47586 | -1.7794 | -24.67 | -1.2374 | -0.542 | -37.7056 | -0.67932 | 8.17 | -1.6166 | 0.93728 | 16.7344 | -0.62939 | 7.33 | -1.4769 | 0.84751 | 14.9363 | 0.0059404 | 0.22332 | 0.07211 | 0.32234 | 4.5845 | -0.0040354 | -0.011932 | -0.01057 | -0.0040354 | -0.0037388 | 0.048533 | -0.024118 | -0.14655 | 0.048533 | 0.043543 | 0.099408 | -0.0028268 | -0.22399 | 0.099408 | 0.088727 | 0.0059404 | 0.22332 | 0.07211 | 0.32234 | 4.5845 | -0.0040354 | -0.011932 | -0.01057 | -0.0040354 | -0.0037388 | 0.048533 | -0.024118 | -0.14655 | 0.048533 | 0.043543 | 0.099408 | -0.0028268 | -0.22399 | 0.099408 | 0.088727
158 | 0.37 | 0.2 | South/Central | LA | Shreveport.Rgnl.AP.722480 | 3 | 899456 | 38.3133 | 12.719 | 55.8821 | 38.2495 | 17.6326 | 813.29 | -0.73925 | 7.13 | -1.6865 | 0.94721 | 16.2311 | -2.0986 | -5.94 | -3.0436 | 0.945 | -1.3688 | -1.8393 | -26.48 | -1.2474 | -0.59194 | -39.8372 | -0.73925 | 7.13 | -1.6865 | 0.94721 | 16.2311 | -0.6793 | 6.41 | -1.5368 | 0.85747 | 14.5633 | 0.012286 | 0.4707 | 0.15626 | 0.68655 | 9.9918 | -0.0090822 | -0.025783 | -0.022597 | -0.0090822 | -0.0083456 | 0.087597 | -0.072977 | -0.32532 | 0.087597 | 0.078751 | 0.19941 | -0.016817 | -0.48943 | 0.19941 | 0.17892 | 0.012286 | 0.4707 | 0.15626 | 0.68655 | 9.9918 | -0.0090822 | -0.025783 | -0.022597 | -0.0090822 | -0.0083456 | 0.087597 | -0.072977 | -0.32532 | 0.087597 | 0.078751 | 0.19941 | -0.016817 | -0.48943 | 0.19941 | 0.17892
158 | 0.37 | 0.2 | South/Central | MS | Jackson.Intl.AP.722350 | 3 | 1014636 | 40.1632 | 12.3452 | 57.2145 | 39.6294 | 17.5851 | 936.2 | -0.84656 | 10.18 | -1.7957 | 0.94914 | 14.899 | -2.2706 | -4.31 | -3.2133 | 0.94267 | -3.6517 | -1.8775 | -30.29 | -1.2982 | -0.57933 | -39.9873 | -0.84656 | 10.18 | -1.7957 | 0.94914 | 14.899 | -0.76925 | 9.03 | -1.6218 | 0.85254 | 13.2685 | 0.013859 | 0.55662 | 0.17109 | 0.79293 | 12.9747 | -0.011732 | -0.031468 | -0.02602 | -0.011732 | -0.010661 | 0.14108 | -0.059732 | -0.41979 | 0.14108 | 0.12515 | 0.20648 | -0.050608 | -0.55418 | 0.20648 | 0.18389 | 0.013859 | 0.55662 | 0.17109 | 0.79293 | 12.9747 | -0.011732 | -0.031468 | -0.02602 | -0.011732 | -0.010661 | 0.14108 | -0.059732 | -0.41979 | 0.14108 | 0.12515 | 0.20648 | -0.050608 | -0.55418 | 0.20648 | 0.18389
158 | 0.37 | 0.2 | South/Central | MS | Tupelo.Muni-C.D.Lemons.AP.723320 | 3 | 418053 | 51.3622 | 10.9124 | 66.9827 | 50.6819 | 16.3009 | 1008.81 | -1.0314 | 7.45 | -1.9443 | 0.91289 | 11.5275 | -2.758 | -10.11 | -3.6601 | 0.90204 | -11.0464 | -2.2422 | -33.21 | -1.6916 | -0.55062 | -43.9116 | -1.0314 | 7.45 | -1.9443 | 0.91289 | 11.5275 | -0.95241 | 6.11 | -1.7586 | 0.80621 | 9.6446 | 0.0057102 | 0.29329 | 0.062312 | 0.38248 | 5.7605 | -0.0058896 | -0.015749 | -0.012803 | -0.0058896 | -0.0054384 | 0.042541 | -0.05773 | -0.18963 | 0.042541 | 0.034889 | 0.065824 | -0.063077 | -0.25074 | 0.065824 | 0.055073 | 0.0057102 | 0.29329 | 0.062312 | 0.38248 | 5.7605 | -0.0058896 | -0.015749 | -0.012803 | -0.0058896 | -0.0054384 | 0.042541 | -0.05773 | -0.18963 | 0.042541 | 0.034889 | 0.065824 | -0.063077 | -0.25074 | 0.065824 | 0.055073
158 | 0.37 | 0.2 | South/Central | NC | Charlotte-Douglas.Intl.AP.723140 | 3 | 2994711 | 49.1636 | 8.9229 | 62.3552 | 49.0475 | 13.3077 | 912.68 | -1.3747 | 0.59 | -2.2444 | 0.86972 | 5.9236 | -3.0963 | -18.31 | -3.9828 | 0.88658 | -15.8311 | -2.0498 | -31.76 | -1.5663 | -0.48356 | -39.6051 | -1.3747 | 0.59 | -2.2444 | 0.86972 | 5.9236 | -1.2539 | 0.08 | -2.0228 | 0.76889 | 4.7392 | 0.040905 | 2.011 | 0.36499 | 2.5506 | 37.3329 | -0.056232 | -0.12665 | -0.083848 | -0.056232 | -0.05129 | 0.024134 | -0.74896 | -1.2991 | 0.024134 | 0.0032724 | 0.2423 | -0.64757 | -1.62 | 0.2423 | 0.19386 | 0.040905 | 2.011 | 0.36499 | 2.5506 | 37.3329 | -0.056232 | -0.12665 | -0.083848 | -0.056232 | -0.05129 | 0.024134 | -0.74896 | -1.2991 | 0.024134 | 0.0032724 | 0.2423 | -0.64757 | -1.62 | 0.2423 | 0.19386
158 | 0.37 | 0.2 | South/Central | NC | Wilmington.Intl.AP.723013 | 3 | 883625 | 39.5341 | 10.4895 | 54.0601 | 39.4403 | 14.6197 | 845.93 | -0.99559 | 5.43 | -1.8845 | 0.88889 | 11.337 | -2.406 | -9.82 | -3.3136 | 0.90764 | -6.3515 | -1.7694 | -28.52 | -1.2856 | -0.48382 | -35.9936 | -0.99559 | 5.43 | -1.8845 | 0.88889 | 11.337 | -0.89455 | 4.68 | -1.6833 | 0.78876 | 9.9164 | 0.012069 | 0.47715 | 0.1266 | 0.65247 | 10.2099 | -0.012016 | -0.029039 | -0.021355 | -0.012016 | -0.010797 | 0.065537 | -0.11852 | -0.34422 | 0.065537 | 0.056485 | 0.13683 | -0.076658 | -0.43442 | 0.13683 | 0.11969 | 0.012069 | 0.47715 | 0.1266 | 0.65247 | 10.2099 | -0.012016 | -0.029039 | -0.021355 | -0.012016 | -0.010797 | 0.065537 | -0.11852 | -0.34422 | 0.065537 | 0.056485 | 0.13683 | -0.076658 | -0.43442 | 0.13683 | 0.11969
158 | 0.37 | 0.2 | South/Central | NV | Las.Vegas-McCarran.Intl.AP.723860 | 3 | 1413386 | 33.4331 | 16.5335 | 57.1743 | 33.2731 | 23.9012 | 1080.7 | -0.73442 | 24.11 | -1.9009 | 1.1665 | 22.2585 | -2.1941 | 9.14 | -3.2305 | 1.0364 | -0.1158 | -2.02 | -39.46 | -1.1085 | -0.91147 | -50.8613 | -0.73442 | 24.11 | -1.9009 | 1.1665 | 22.2585 | -0.64972 | 21.55 | -1.6903 | 1.0406 | 19.927 | 0.019305 | 0.64544 | 0.31919 | 1.1038 | 20.8633 | -0.014178 | -0.042359 | -0.038996 | -0.014178 | -0.012543 | 0.46545 | 0.17645 | -0.76179 | 0.46545 | 0.41603 | 0.42971 | -0.0022355 | -0.9819 | 0.42971 | 0.3847 | 0.019305 | 0.64544 | 0.31919 | 1.1038 | 20.8633 | -0.014178 | -0.042359 | -0.038996 | -0.014178 | -0.012543 | 0.46545 | 0.17645 | -0.76179 | 0.46545 | 0.41603 | 0.42971 | -0.0022355 | -0.9819 | 0.42971 | 0.3847
158 | 0.37 | 0.2 | South/Central | OK | Oklahoma.City-Will.Rogers.World.AP.723530 | 3 | 3552038 | 68.5691 | 10.9392 | 84.6682 | 68.456 | 16.2122 | 998.89 | -1.5489 | 3.98 | -2.5546 | 1.0058 | 7.3778 | -3.6778 | -13.75 | -4.6502 | 0.97241 | -21.0001 | -2.589 | -30.35 | -2.0058 | -0.58324 | -49.2741 | -1.5489 | 3.98 | -2.5546 | 1.0058 | 7.3778 | -1.4289 | 2.24 | -2.2752 | 0.84628 | 4.5859 | 0.048517 | 3.3268 | 0.53074 | 4.1079 | 48.4633 | -0.075147 | -0.17844 | -0.12561 | -0.075147 | -0.069328 | 0.1931 | -0.66711 | -1.4725 | 0.1931 | 0.10868 | 0.35795 | -1.0189 | -2.3906 | 0.35795 | 0.22249 | 0.048517 | 3.3268 | 0.53074 | 4.1079 | 48.4633 | -0.075147 | -0.17844 | -0.12561 | -0.075147 | -0.069328 | 0.1931 | -0.66711 | -1.4725 | 0.1931 | 0.10868 | 0.35795 | -1.0189 | -2.3906 | 0.35795 | 0.22249
158 | 0.37 | 0.2 | South/Central | SC | Charleston.Intl.AP.722080 | 3 | 1030593 | 32.936 | 12.2084 | 49.4632 | 32.8578 | 16.6054 | 968.71 | -0.62423 | 14.28 | -1.6141 | 0.98989 | 18.8763 | -1.8344 | 0.03 | -2.8333 | 0.99887 | 3.5059 | -1.6395 | -31.45 | -1.0962 | -0.54328 | -35.9354 | -0.62423 | 14.28 | -1.6141 | 0.98989 | 18.8763 | -0.58372 | 12.07 | -1.4528 | 0.86911 | 16.1132 | 0.014077 | 0.46364 | 0.17186 | 0.69629 | 13.6364 | -0.0087872 | -0.025822 | -0.023079 | -0.0087872 | -0.008217 | 0.20102 | 0.00042231 | -0.44272 | 0.20102 | 0.16991 | 0.26572 | 0.049352 | -0.50586 | 0.26572 | 0.22682 | 0.014077 | 0.46364 | 0.17186 | 0.69629 | 13.6364 | -0.0087872 | -0.025822 | -0.023079 | -0.0087872 | -0.008217 | 0.20102 | 0.00042231 | -0.44272 | 0.20102 | 0.16991 | 0.26572 | 0.049352 | -0.50586 | 0.26572 | 0.22682
158 | 0.37 | 0.2 | South/Central | SC | Columbia.Metro.AP.723100 | 3 | 1050192 | 41.516 | 10.8319 | 56.8865 | 41.4179 | 15.4686 | 1029.42 | -0.96115 | 8.81 | -1.874 | 0.91283 | 12.4326 | -2.4231 | -8.62 | -3.333 | 0.90996 | -6.5086 | -1.8602 | -33.84 | -1.3259 | -0.53423 | -38.5364 | -0.96115 | 8.81 | -1.874 | 0.91283 | 12.4326 | -0.89065 | 7.15 | -1.6928 | 0.80211 | 10.33 | 0.014345 | 0.59553 | 0.15538 | 0.81601 | 14.7666 | -0.013787 | -0.034758 | -0.026683 | -0.013787 | -0.012776 | 0.12638 | -0.12365 | -0.48542 | 0.12638 | 0.10256 | 0.17834 | -0.093364 | -0.55279 | 0.17834 | 0.14818 | 0.014345 | 0.59553 | 0.15538 | 0.81601 | 14.7666 | -0.013787 | -0.034758 | -0.026683 | -0.013787 | -0.012776 | 0.12638 | -0.12365 | -0.48542 | 0.12638 | 0.10256 | 0.17834 | -0.093364 | -0.55279 | 0.17834 | 0.14818
158 | 0.37 | 0.2 | South/Central | SC | Greenville.Intl.AP.723120 | 3 | 1931227 | 52.2832 | 8.3607 | 64.9422 | 52.16 | 12.7822 | 930.55 | -1.4653 | -0.42 | -2.3342 | 0.86884 | 4.7305 | -3.2573 | -19.91 | -4.1529 | 0.8956 | -17.6634 | -2.1311 | -32.3 | -1.6655 | -0.46566 | -40.1667 | -1.4653 | -0.42 | -2.3342 | 0.86884 | 4.7305 | -1.3248 | -0.91 | -2.0831 | 0.7584 | 3.5394 | 0.026379 | 1.3792 | 0.22054 | 1.7131 | 24.5466 | -0.038653 | -0.085922 | -0.056216 | -0.038653 | -0.034945 | -0.011079 | -0.5252 | -0.85203 | -0.011079 | -0.024005 | 0.12478 | -0.46594 | -1.0595 | 0.12478 | 0.093365 | 0.026379 | 1.3792 | 0.22054 | 1.7131 | 24.5466 | -0.038653 | -0.085922 | -0.056216 | -0.038653 | -0.034945 | -0.011079 | -0.5252 | -0.85203 | -0.011079 | -0.024005 | 0.12478 | -0.46594 | -1.0595 | 0.12478 | 0.093365
158 | 0.37 | 0.2 | South/Central | TN | Memphis.Intl.AP.723340 | 3 | 1295447 | 51.8139 | 12.1659 | 68.7941 | 51.1295 | 17.6647 | 968.77 | -1.1174 | 9.33 | -2.0557 | 0.93832 | 11.1103 | -2.819 | -5.71 | -3.743 | 0.92404 | -11.2344 | -2.179 | -30.45 | -1.6062 | -0.57277 | -43.6981 | -1.1174 | 9.33 | -2.0557 | 0.93832 | 11.1103 | -1.0144 | 7.85 | -1.8368 | 0.8224 | 9.285 | 0.017694 | 0.91682 | 0.21527 | 1.2173 | 17.1419 | -0.019771 | -0.049881 | -0.038556 | -0.019771 | -0.017949 | 0.16509 | -0.10104 | -0.5388 | 0.16509 | 0.1389 | 0.19659 | -0.19879 | -0.77321 | 0.19659 | 0.16429 | 0.017694 | 0.91682 | 0.21527 | 1.2173 | 17.1419 | -0.019771 | -0.049881 | -0.038556 | -0.019771 | -0.017949 | 0.16509 | -0.10104 | -0.5388 | 0.16509 | 0.1389 | 0.19659 | -0.19879 | -0.77321 | 0.19659 | 0.16429
158 | 0.37 | 0.2 | South/Central | TX | El.Paso.Intl.AP.722700 | 3 | 1163506 | 32.726 | 11.2691 | 49.0949 | 32.6712 | 16.4237 | 852.48 | -0.85916 | 13.96 | -1.926 | 1.0668 | 17.9373 | -2.2285 | 0.19 | -3.2931 | 1.0646 | 0.20822 | -1.7794 | -31.39 | -1.1376 | -0.64181 | -40.4213 | -0.85916 | 13.96 | -1.926 | 1.0668 | 17.9373 | -0.78925 | 12.75 | -1.7663 | 0.97704 | 16.3974 | 0.015892 | 0.52009 | 0.17909 | 0.78023 | 13.5479 | -0.013654 | -0.035416 | -0.028279 | -0.013654 | -0.012543 | 0.22186 | 0.0030195 | -0.49886 | 0.22186 | 0.20263 | 0.28506 | 0.0033091 | -0.64239 | 0.28506 | 0.26059 | 0.015892 | 0.52009 | 0.17909 | 0.78023 | 13.5479 | -0.013654 | -0.035416 | -0.028279 | -0.013654 | -0.012543 | 0.22186 | 0.0030195 | -0.49886 | 0.22186 | 0.20263 | 0.28506 | 0.0033091 | -0.64239 | 0.28506 | 0.26059
158 | 0.37 | 0.2 | Southern | TX | Fort.Worth-Alliance.AP.722594 | 2 | 6292255 | 46.1995 | 12.929 | 64.6384 | 46.1229 | 18.5155 | 1053.59 | -1.0191 | 10.6 | -2.0058 | 0.98671 | 13.6951 | -2.6183 | -6.3 | -3.5625 | 0.9442 | -8.0966 | -2.0493 | -33.55 | -1.427 | -0.62229 | -43.3723 | -1.0191 | 10.6 | -2.0058 | 0.98671 | 13.6951 | -0.95919 | 8.4 | -1.8162 | 0.857 | 10.9389 | 0.085946 | 3.9707 | 1.1112 | 5.5554 | 90.5516 | -0.087585 | -0.22503 | -0.17613 | -0.087585 | -0.082438 | 0.91102 | -0.54146 | -2.8835 | 0.91102 | 0.72194 | 1.177 | -0.69586 | -3.7277 | 1.177 | 0.94016 | 0.085946 | 3.9707 | 1.1112 | 5.5554 | 90.5516 | -0.087585 | -0.22503 | -0.17613 | -0.087585 | -0.082438 | 0.91102 | -0.54146 | -2.8835 | 0.91102 | 0.72194 | 1.177 | -0.69586 | -3.7277 | 1.177 | 0.94016
158 | 0.37 | 0.2 | South/Central | TX | Lubbock.Intl.AP.722670 | 3 | 1094700 | 62.3021 | 9.2292 | 76.6913 | 62.1991 | 14.4922 | 897.94 | -1.6188 | 16.92 | -2.6145 | 0.99568 | 6.2005 | -3.7278 | 3.52 | -4.7201 | 0.99226 | -21.1052 | -2.549 | -31.41 | -1.9858 | -0.56322 | -48.2135 | -1.6188 | 16.92 | -2.6145 | 0.99568 | 6.2005 | -1.459 | 14.67 | -2.3351 | 0.87614 | 5.0112 | 0.014952 | 0.93157 | 0.138 | 1.1467 | 13.4264 | -0.024205 | -0.05574 | -0.038114 | -0.024205 | -0.021815 | 0.253 | 0.052633 | -0.46966 | 0.253 | 0.21935 | 0.092713 | -0.31557 | -0.72091 | 0.092713 | 0.07493 | 0.014952 | 0.93157 | 0.138 | 1.1467 | 13.4264 | -0.024205 | -0.05574 | -0.038114 | -0.024205 | -0.021815 | 0.253 | 0.052633 | -0.46966 | 0.253 | 0.21935 | 0.092713 | -0.31557 | -0.72091 | 0.092713 | 0.07493
158 | 0.37 | 0.2 | South/Central | TX | Wichita.Falls.Muni.AP.723510 | 3 | 526075 | 53.3361 | 12.7591 | 71.5751 | 53.2479 | 18.3272 | 1111.31 | -1.0891 | 11.71 | -2.1455 | 1.0564 | 14.6892 | -2.8882 | -7.15 | -3.8918 | 1.0036 | -9.9616 | -2.3192 | -37.1 | -1.6465 | -0.67266 | -48.2252 | -1.0891 | 11.71 | -2.1455 | 1.0564 | 14.6892 | -1.0091 | 9.47 | -1.926 | 0.91681 | 11.9215 | 0.0071856 | 0.38325 | 0.091683 | 0.51431 | 7.9855 | -0.0078256 | -0.020753 | -0.016665 | -0.0078256 | -0.0072514 | 0.084144 | -0.051377 | -0.26659 | 0.084144 | 0.068048 | 0.10555 | -0.071581 | -0.34653 | 0.10555 | 0.085664 | 0.0071856 | 0.38325 | 0.091683 | 0.51431 | 7.9855 | -0.0078256 | -0.020753 | -0.016665 | -0.0078256 | -0.0072514 | 0.084144 | -0.051377 | -0.26659 | 0.084144 | 0.068048 | 0.10555 | -0.071581 | -0.34653 | 0.10555 | 0.085664
158 | 0.37 | 0.2 | South/Central | UT | Saint.George.AWOS.724754 | 3 | 142354 | 37.6637 | 15.2974 | 59.9779 | 37.3664 | 22.6115 | 895.65 | -1.0915 | 15.85 | -2.1606 | 1.0691 | 15.0009 | -2.6299 | 3.27 | -3.5932 | 0.96331 | -7.7265 | -1.9537 | -31.08 | -1.1235 | -0.83015 | -47.7934 | -1.0915 | 15.85 | -2.1606 | 1.0691 | 15.0009 | -0.93663 | 14.88 | -1.9112 | 0.97455 | 14.4282 | 0.0019444 | 0.073234 | 0.029744 | 0.11662 | 1.7415 | -0.0021223 | -0.0051136 | -0.0037987 | -0.0021223 | -0.0018212 | 0.030819 | 0.0063582 | -0.060432 | 0.030819 | 0.028933 | 0.029168 | -0.015024 | -0.09293 | 0.029168 | 0.028054 | 0.0019444 | 0.073234 | 0.029744 | 0.11662 | 1.7415 | -0.0021223 | -0.0051136 | -0.0037987 | -0.0021223 | -0.0018212 | 0.030819 | 0.0063582 | -0.060432 | 0.030819 | 0.028933 | 0.029168 | -0.015024 | -0.09293 | 0.029168 | 0.028054
158 | 0.37 | 0.2 | Southern | AL | Mobile-Rgnl.AP.722230 | 2 | 966489 | 28.6475 | 12.9848 | 46.0277 | 28.265 | 17.7627 | 999.33 | -0.39289 | 12.68 | -1.3953 | 1.0024 | 9.1295 | -1.4277 | -1.68 | -2.458 | 1.0303 | -8.6362 | -1.4859 | -31.12 | -0.94892 | -0.53694 | -34.7457 | -0.39289 | 12.68 | -1.3953 | 1.0024 | 9.1295 | -0.36771 | 11.05 | -1.2618 | 0.89411 | 7.8388 | 0.030574 | 0.87587 | 0.397 | 1.4072 | 30.5535 | -0.012012 | -0.043649 | -0.045429 | -0.012012 | -0.011242 | 0.38768 | -0.051364 | -0.95146 | 0.38768 | 0.33784 | 0.27912 | -0.26404 | -1.0623 | 0.27912 | 0.23966 | 0.025014 | 0.71658 | 0.3248 | 1.1513 | 24.9968 | -0.0098274 | -0.035711 | -0.037167 | -0.0098274 | -0.0091978 | 0.31717 | -0.042023 | -0.77842 | 0.31717 | 0.2764 | 0.22836 | -0.21602 | -0.86911 | 0.22836 | 0.19608
158 | 0.37 | 0.2 | Southern | AZ | Phoenix-Sky.Harbor.Intl.AP.722780 | 2 | 3303225 | 13.5909 | 23.3016 | 44.6389 | 13.5243 | 31.1146 | 1239.64 | 0.49466 | 34.96 | -0.86768 | 1.3623 | 30.5113 | -0.31891 | 20.7 | -1.5096 | 1.1907 | 13.4443 | -1.6858 | -45.66 | -0.5567 | -1.1291 | -47.7411 | 0.49466 | 34.96 | -0.86768 | 1.3623 | 30.5113 | 0.4676 | 32.25 | -0.78248 | 1.2501 | 28.238 | 0.10449 | 1.4202 | 2.4349 | 4.6645 | 129.5355 | 0.05169 | -0.033325 | -0.17615 | 0.05169 | 0.048861 | 3.6531 | 2.163 | -4.7712 | 3.6531 | 3.3699 | 3.1883 | 1.4049 | -4.9887 | 3.1883 | 2.9507 | 0.08549 | 1.1619 | 1.9921 | 3.8162 | 105.977 | 0.042289 | -0.027264 | -0.14412 | 0.042289 | 0.039975 | 2.9887 | 1.7696 | -3.9035 | 2.9887 | 2.7571 | 2.6084 | 1.1494 | -4.0814 | 2.6084 | 2.4141
158 | 0.37 | 0.2 | Southern | AZ | Tucson.Intl.AP.722740 | 2 | 1179609 | 23.2877 | 15.9738 | 45.5868 | 23.1752 | 22.4116 | 1432.92 | -0.066589 | 49.45 | -1.3164 | 1.2498 | 18.8324 | -1.1396 | 34.28 | -2.3265 | 1.1869 | -1.0603 | -1.7546 | -55.07 | -0.89935 | -0.85527 | -44.571 | -0.066589 | 49.45 | -1.3164 | 1.2498 | 18.8324 | -0.067508 | 44.77 | -1.2014 | 1.1339 | 16.9605 | 0.037316 | 0.869 | 0.59608 | 1.7011 | 53.4706 | -0.0024848 | -0.042526 | -0.065475 | -0.0024848 | -0.0025191 | 1.8453 | 1.2792 | -2.055 | 1.8453 | 1.6706 | 0.70275 | -0.039567 | -1.6632 | 0.70275 | 0.6329 | 0.030529 | 0.71096 | 0.48767 | 1.3917 | 43.746 | -0.0020329 | -0.034792 | -0.053567 | -0.0020329 | -0.002061 | 1.5097 | 1.0465 | -1.6812 | 1.5097 | 1.3668 | 0.57494 | -0.032371 | -1.3607 | 0.57494 | 0.51779
158 | 0.37 | 0.2 | Southern | FL | Jacksonville.Intl.AP.722060 | 2 | 5315428 | 21.6984 | 13.3849 | 39.3092 | 21.6463 | 17.6629 | 846.93 | -0.031231 | 15.87 | -1.043 | 1.0118 | 15.6448 | -0.87241 | 4.76 | -1.9125 | 1.0401 | 1.2923 | -1.3906 | -28.24 | -0.81748 | -0.57315 | -33.6491 | -0.031231 | 15.87 | -1.043 | 1.0118 | 15.6448 | -0.012162 | 14.98 | -0.95291 | 0.94075 | 14.8431 | 0.16815 | 3.6486 | 2.2506 | 6.6098 | 142.4101 | -0.0052514 | -0.14669 | -0.23383 | -0.0052514 | -0.002045 | 2.6685 | 0.80039 | -4.7485 | 2.6685 | 2.5189 | 2.6307 | 0.2173 | -5.658 | 2.6307 | 2.4958 | 0.13757 | 2.985 | 1.8413 | 5.4077 | 116.5101 | -0.0042964 | -0.12002 | -0.19131 | -0.0042964 | -0.0016731 | 2.1832 | 0.65482 | -3.8849 | 2.1832 | 2.0608 | 2.1522 | 0.17778 | -4.629 | 2.1522 | 2.0419
158 | 0.37 | 0.2 | Southern | FL | Miami.Intl.AP.722020 | 1 | 5815628 | 2.6248 | 21.397 | 29.0939 | 2.6181 | 26.4758 | 938.77 | 1.0843 | 38.43 | -0.18049 | 1.2648 | 39.3289 | 0.94564 | 35.67 | -0.33034 | 1.276 | 37.0662 | -0.87178 | -27.35 | -0.13905 | -0.73273 | -27.0714 | 1.0843 | 38.43 | -0.18049 | 1.2648 | 39.3289 | 0.99301 | 35.25 | -0.16999 | 1.163 | 36.0915 | 0.82759 | 2.1722 | 17.708 | 24.0779 | 776.9189 | 0.89739 | 0.7826 | -0.72148 | 0.89739 | 0.8218 | 31.8044 | 29.5202 | -22.6347 | 31.8044 | 29.1726 | 32.5483 | 30.6757 | -22.4041 | 32.5483 | 29.8691 | 0.15051 | 0.39506 | 3.2205 | 4.379 | 141.2973 | 0.16321 | 0.14233 | -0.13121 | 0.16321 | 0.14946 | 5.7842 | 5.3688 | -4.1165 | 5.7842 | 5.3056 | 5.9195 | 5.579 | -4.0746 | 5.9195 | 5.4323
158 | 0.37 | 0.2 | Southern | FL | Tallahassee.Intl.AP.722140 | 2 | 1260481 | 23.6115 | 12.7025 | 40.8407 | 23.5548 | 17.2859 | 1049.6 | -0.15041 | 10.99 | -1.1537 | 1.0033 | 13.411 | -1.0622 | -6.5 | -2.0931 | 1.031 | -2.1936 | -1.4503 | -36.33 | -0.87696 | -0.57334 | -34.7025 | -0.15041 | 10.99 | -1.1537 | 1.0033 | 13.411 | -0.13276 | 10.18 | -1.0528 | 0.92001 | 12.3886 | 0.039874 | 0.94149 | 0.5065 | 1.6285 | 41.8519 | -0.0059974 | -0.042354 | -0.05783 | -0.0059974 | -0.0052938 | 0.43822 | -0.25918 | -1.4486 | 0.43822 | 0.40592 | 0.53475 | -0.087467 | -1.3837 | 0.53475 | 0.49398 | 0.032622 | 0.77026 | 0.41438 | 1.3323 | 34.2403 | -0.0049067 | -0.034651 | -0.047312 | -0.0049067 | -0.004331 | 0.35852 | -0.21204 | -1.1852 | 0.35852 | 0.33209 | 0.4375 | -0.071559 | -1.1321 | 0.4375 | 0.40414
158 | 0.37 | 0.2 | Southern | FL | Tampa.Intl.AP.722110 | 2 | 4135450 | 10.105 | 17.4485 | 32.2535 | 10.0803 | 22.1732 | 946.08 | 0.57281 | 27.38 | -0.61186 | 1.1847 | 29.0431 | 0.1424 | 19.21 | -1.0719 | 1.2143 | 21.9419 | -1.0999 | -31.06 | -0.41844 | -0.68146 | -30.2656 | 0.57281 | 27.38 | -0.61186 | 1.1847 | 29.0431 | 0.53119 | 25.32 | -0.56181 | 1.093 | 26.8431 | 0.13082 | 1.3219 | 2.2826 | 4.2194 | 123.7672 | 0.074936 | 0.018628 | -0.14389 | 0.074936 | 0.06949 | 3.5819 | 2.5131 | -4.0633 | 3.5819 | 3.3124 | 3.7994 | 2.8705 | -3.9594 | 3.7994 | 3.5116 | 0.10703 | 1.0815 | 1.8675 | 3.4521 | 101.2578 | 0.061307 | 0.01524 | -0.11772 | 0.061307 | 0.056852 | 2.9304 | 2.056 | -3.3243 | 2.9304 | 2.71 | 3.1084 | 2.3484 | -3.2393 | 3.1084 | 2.873
158 | 0.37 | 0.2 | Southern | GA | Savannah.Intl.AP.722070 | 2 | 580061 | 28.7133 | 12.905 | 46.0859 | 28.6449 | 17.441 | 930.45 | -0.35288 | 11.78 | -1.344 | 0.99108 | 9.6519 | -1.4236 | -2.11 | -2.4325 | 1.0088 | -8.9101 | -1.5607 | -29.93 | -0.99694 | -0.56373 | -36.4911 | -0.35288 | 11.78 | -1.344 | 0.99108 | 9.6519 | -0.30286 | 11.09 | -1.2131 | 0.91027 | 9.2389 | 0.01835 | 0.52688 | 0.2368 | 0.84566 | 17.0735 | -0.0064753 | -0.026123 | -0.028638 | -0.0064753 | -0.0055574 | 0.21616 | -0.038718 | -0.54921 | 0.21616 | 0.2035 | 0.17711 | -0.1635 | -0.6696 | 0.17711 | 0.16953 | 0.015012 | 0.43106 | 0.19374 | 0.69186 | 13.9683 | -0.0052977 | -0.021372 | -0.023429 | -0.0052977 | -0.0045467 | 0.17685 | -0.031676 | -0.44932 | 0.17685 | 0.16649 | 0.1449 | -0.13376 | -0.54782 | 0.1449 | 0.1387
158 | 0.37 | 0.2 | Southern | HI | Honolulu.Intl.AP.911820 | 1 | 1211537 | 0.066934 | 21.1207 | 26.2578 | 0.066394 | 26.1914 | 2303.58 | 1.36 | 119.86 | -0.0083994 | 1.3684 | 45.8379 | 1.4115 | 124.84 | -0.018318 | 1.4298 | 47.7265 | -0.79678 | -69.14 | -0.018318 | -0.77846 | -26.4832 | 1.36 | 119.86 | -0.0083994 | 1.3684 | 45.8379 | 1.2792 | 112.76 | -0.0083994 | 1.2876 | 43.1235 | 0.17241 | 0.01154 | 3.6414 | 4.527 | 397.1548 | 0.23447 | 0.24335 | -0.13737 | 0.23447 | 0.22055 | 20.6648 | 21.5234 | -11.9203 | 20.6648 | 19.4407 | 7.9028 | 8.2284 | -4.5659 | 7.9028 | 7.4348 | 0.031356 | 0.0020988 | 0.66225 | 0.82333 | 72.2301 | 0.042643 | 0.044257 | -0.024983 | 0.042643 | 0.04011 | 3.7583 | 3.9144 | -2.1679 | 3.7583 | 3.5357 | 1.4373 | 1.4965 | -0.8304 | 1.4373 | 1.3522
158 | 0.37 | 0.2 | Southern | LA | Baton.Rouge-Ryan.AP.722317 | 2 | 2581427 | 28.7277 | 13.1589 | 46.3264 | 28.6797 | 17.6468 | 725.39 | -0.31942 | 10.86 | -1.2773 | 0.9579 | 9.7099 | -1.3689 | 0.82 | -2.3451 | 0.97613 | -8.4704 | -1.5695 | -23.62 | -1.0079 | -0.56159 | -36.6118 | -0.31942 | 10.86 | -1.2773 | 0.9579 | 9.7099 | -0.30944 | 9.51 | -1.1675 | 0.85811 | 8.2882 | 0.081661 | 2.3459 | 1.0746 | 3.7831 | 59.2361 | -0.026084 | -0.11179 | -0.12816 | -0.026084 | -0.025269 | 0.88684 | 0.066962 | -1.9288 | 0.88684 | 0.7766 | 0.79292 | -0.6917 | -2.9898 | 0.79292 | 0.67682 | 0.066809 | 1.9193 | 0.87914 | 3.095 | 48.4629 | -0.02134 | -0.091458 | -0.10486 | -0.02134 | -0.020674 | 0.72555 | 0.054784 | -1.578 | 0.72555 | 0.63536 | 0.64871 | -0.5659 | -2.446 | 0.64871 | 0.55373
158 | 0.37 | 0.2 | Southern | LA | Lake.Charle.APs.722400 | 2 | 687049 | 27.6682 | 13.4989 | 45.6269 | 27.6219 | 18.0051 | 719.98 | -0.23947 | 12.93 | -1.2673 | 1.0279 | 12.2367 | -1.259 | 3.36 | -2.3052 | 1.0462 | -5.4132 | -1.5195 | -22.98 | -0.95798 | -0.56153 | -35.7316 | -0.23947 | 12.93 | -1.2673 | 1.0279 | 12.2367 | -0.24948 | 11.08 | -1.1576 | 0.90809 | 10.1436 | 0.021734 | 0.60135 | 0.29339 | 0.99166 | 15.6482 | -0.0052048 | -0.027362 | -0.033025 | -0.0052048 | -0.0054222 | 0.28102 | 0.073027 | -0.49945 | 0.28102 | 0.24081 | 0.26595 | -0.11765 | -0.7766 | 0.26595 | 0.22046 | 0.017781 | 0.49198 | 0.24003 | 0.81131 | 12.8022 | -0.0042582 | -0.022386 | -0.027019 | -0.0042582 | -0.0044361 | 0.22991 | 0.059745 | -0.40862 | 0.22991 | 0.19702 | 0.21759 | -0.096254 | -0.63536 | 0.21759 | 0.18037
158 | 0.37 | 0.2 | Southern | TX | Brownsville.Intercontinental.AP.722500 | 2 | 1578218 | 14.2042 | 20.3586 | 40.0825 | 14.1802 | 25.9023 | 957.64 | 0.61023 | 31.24 | -0.58876 | 1.199 | 29.9307 | 0.030486 | 24.71 | -1.1376 | 1.1681 | 19.2326 | -1.3098 | -29.18 | -0.54885 | -0.76092 | -35.2311 | 0.61023 | 31.24 | -0.58876 | 1.199 | 29.9307 | 0.51022 | 27.31 | -0.54885 | 1.0591 | 25.931 | 0.049925 | 0.70915 | 1.0164 | 2.0011 | 47.8106 | 0.030466 | 0.001522 | -0.06539 | 0.030466 | 0.025473 | 1.5597 | 1.2337 | -1.4568 | 1.5597 | 1.3635 | 1.4943 | 0.96019 | -1.7589 | 1.4943 | 1.2946 | 0.040846 | 0.58018 | 0.83156 | 1.6372 | 39.1154 | 0.024925 | 0.0012452 | -0.053498 | 0.024925 | 0.02084 | 1.276 | 1.0093 | -1.1919 | 1.276 | 1.1155 | 1.2225 | 0.78557 | -1.439 | 1.2225 | 1.0592
158 | 0.37 | 0.2 | Southern | TX | Houston-Bush.Intercontinental.AP.722430 | 2 | 9591173 | 23.85 | 14.9689 | 43.6386 | 23.8099 | 19.8287 | 866.72 | -0.1195 | 19.89 | -1.1177 | 0.99815 | 13.8728 | -1.0491 | 10.36 | -2.0357 | 0.98665 | -2.6722 | -1.4596 | -27.67 | -0.83824 | -0.62137 | -35.6348 | -0.1195 | 19.89 | -1.1177 | 0.99815 | 13.8728 | -0.11957 | 18.01 | -1.0278 | 0.90828 | 12.433 | 0.30341 | 7.2363 | 4.5417 | 13.2403 | 262.9696 | -0.036257 | -0.3183 | -0.44286 | -0.036257 | -0.036277 | 6.0348 | 3.1433 | -8.3953 | 6.0348 | 5.4644 | 4.2091 | -0.81077 | -10.8119 | 4.2091 | 3.7723 | 0.24823 | 5.9202 | 3.7157 | 10.8323 | 215.1436 | -0.029663 | -0.26041 | -0.36231 | -0.029663 | -0.02968 | 4.9372 | 2.5716 | -6.8685 | 4.9372 | 4.4706 | 3.4436 | -0.66331 | -8.8455 | 3.4436 | 3.0862
158 | 0.37 | 0.2 | Southern | TX | San.Antonio.Intl.AP.722530 | 2 | 432881 | 24.9994 | 15.6889 | 46.078 | 24.9575 | 21.1205 | 916.46 | 0.020455 | 24.3 | -1.1177 | 1.1381 | 18.576 | -0.96906 | 13.65 | -2.0657 | 1.0966 | 0.49606 | -1.5996 | -30.84 | -0.88813 | -0.71145 | -39.5403 | 0.020455 | 24.3 | -1.1177 | 1.1381 | 18.576 | -0.019569 | 21.38 | -1.0378 | 1.0183 | 15.9532 | 0.013694 | 0.34234 | 0.21484 | 0.63098 | 12.5498 | 0.00028011 | -0.01327 | -0.021904 | 0.00028011 | -0.00026797 | 0.33276 | 0.18692 | -0.42232 | 0.33276 | 0.29277 | 0.25438 | 0.006793 | -0.54146 | 0.25438 | 0.21846 | 0.011203 | 0.28008 | 0.17577 | 0.51623 | 10.2674 | 0.00022916 | -0.010857 | -0.017921 | 0.00022916 | -0.00021924 | 0.27224 | 0.15293 | -0.34551 | 0.27224 | 0.23953 | 0.20811 | 0.0055575 | -0.44298 | 0.20811 | 0.17873
159 | 0.37 | 0.23 | South/Central | NC | Raleigh-Durham.Intl.AP.723060 | 3 | 4170977 | 54.753 | 8.8344 | 67.8734 | 54.6242 | 13.2491 | 972.58 | -1.193 | -6.31 | -1.5726 | 0.37966 | -5.9594 | -3.1054 | -27.5 | -3.4927 | 0.38727 | -29.4523 | -1.7988 | -36.24 | -0.91288 | -0.88588 | -42.8086 | -1.193 | -6.31 | -1.5726 | 0.37966 | -5.9594 | -1.0226 | -6.13 | -1.3114 | 0.28871 | -5.9605 | 0.063866 | 3.4968 | 0.56422 | 4.3348 | 62.1146 | -0.076191 | -0.19833 | -0.11488 | -0.076191 | -0.065312 | -0.40299 | -1.7563 | -2.3145 | -0.40299 | -0.3915 | -0.3806 | -1.881 | -2.734 | -0.3806 | -0.38067 | 0.063866 | 3.4968 | 0.56422 | 4.3348 | 62.1146 | -0.076191 | -0.19833 | -0.11488 | -0.076191 | -0.065312 | -0.40299 | -1.7563 | -2.3145 | -0.40299 | -0.3915 | -0.3806 | -1.881 | -2.734 | -0.3806 | -0.38067
159 | 0.37 | 0.23 | South/Central | TN | Nashville.Intl.AP.723270 | 3 | 2864099 | 60.2362 | 10.1251 | 74.9698 | 59.4414 | 15.5284 | 982.78 | -1.1506 | -1.49 | -1.5759 | 0.42536 | -4.3744 | -3.1545 | -19.03 | -3.5813 | 0.42679 | -29.1427 | -2.0241 | -37.6 | -1.0317 | -0.99237 | -48.0672 | -1.1506 | -1.49 | -1.5759 | 0.42536 | -4.3744 | -1.0385 | -3.04 | -1.34 | 0.3015 | -5.8601 | 0.043855 | 2.6417 | 0.44404 | 3.2878 | 43.0998 | -0.050458 | -0.13834 | -0.088766 | -0.050458 | -0.045543 | -0.065344 | -0.83456 | -1.6489 | -0.065344 | -0.13332 | -0.19184 | -1.2781 | -2.108 | -0.19184 | -0.25699 | 0.043855 | 2.6417 | 0.44404 | 3.2878 | 43.0998 | -0.050458 | -0.13834 | -0.088766 | -0.050458 | -0.045543 | -0.065344 | -0.83456 | -1.6489 | -0.065344 | -0.13332 | -0.19184 | -1.2781 | -2.108 | -0.19184 | -0.25699
159 | 0.37 | 0.23 | South/Central | VA | Norfolk.Intl.AP.723080 | 3 | 1629172 | 59.9421 | 9.0354 | 73.3334 | 59.8014 | 13.532 | 1105.29 | -1.2637 | -6.16 | -1.6522 | 0.38852 | -6.6288 | -3.2475 | -27.97 | -3.642 | 0.39447 | -31.0435 | -1.7908 | -36.81 | -0.94332 | -0.84749 | -41.82 | -1.2637 | -6.16 | -1.6522 | 0.38852 | -6.6288 | -1.0743 | -6.1 | -1.3612 | 0.28688 | -6.6429 | 0.024946 | 1.4953 | 0.22539 | 1.8294 | 27.5723 | -0.031524 | -0.081011 | -0.044673 | -0.031524 | -0.0268 | -0.15367 | -0.69773 | -0.91825 | -0.15367 | -0.15217 | -0.16536 | -0.77441 | -1.0432 | -0.16536 | -0.16571 | 0.024946 | 1.4953 | 0.22539 | 1.8294 | 27.5723 | -0.031524 | -0.081011 | -0.044673 | -0.031524 | -0.0268 | -0.15367 | -0.69773 | -0.91825 | -0.15367 | -0.15217 | -0.16536 | -0.77441 | -1.0432 | -0.16536 | -0.16571
159 | 0.37 | 0.23 | South/Central | AL | Birmingham.Muni.AP.722280 | 3 | 3613104 | 41.9808 | 10.9794 | 57.4681 | 41.4227 | 16.0454 | 1138.28 | -0.79741 | -3.45 | -1.2391 | 0.4417 | 1.7277 | -2.2874 | -24.63 | -2.7497 | 0.46228 | -16.9381 | -1.6714 | -42.84 | -0.64548 | -1.026 | -49.4788 | -0.79741 | -3.45 | -1.2391 | 0.4417 | 1.7277 | -0.70716 | -4.1 | -1.0436 | 0.33643 | 0.028309 | 0.049351 | 2.0718 | 0.54185 | 2.8361 | 56.1756 | -0.039353 | -0.11289 | -0.082488 | -0.039353 | -0.034899 | -0.17026 | -1.2155 | -2.1142 | -0.17026 | -0.20234 | 0.085266 | -0.83591 | -2.4418 | 0.085266 | 0.0013971 | 0.049351 | 2.0718 | 0.54185 | 2.8361 | 56.1756 | -0.039353 | -0.11289 | -0.082488 | -0.039353 | -0.034899 | -0.17026 | -1.2155 | -2.1142 | -0.17026 | -0.20234 | 0.085266 | -0.83591 | -2.4418 | 0.085266 | 0.0013971
159 | 0.37 | 0.23 | South/Central | AL | Montgomery-Dannelly.Field.722260 | 3 | 1279476 | 35.0026 | 12.5375 | 52.2499 | 34.5357 | 17.7142 | 1090.17 | -0.67115 | -2.08 | -1.0855 | 0.4143 | 2.6115 | -1.9894 | -21.1 | -2.4032 | 0.41386 | -14.4098 | -1.6196 | -43.16 | -0.53117 | -1.0884 | -50.5094 | -0.67115 | -2.08 | -1.0855 | 0.4143 | 2.6115 | -0.59812 | -2.67 | -0.92449 | 0.32637 | 1.1616 | 0.017476 | 0.61172 | 0.21911 | 0.91314 | 19.0522 | -0.011729 | -0.034767 | -0.028304 | -0.011729 | -0.010453 | -0.036351 | -0.36875 | -0.75428 | -0.036351 | -0.046662 | 0.04564 | -0.25183 | -0.88272 | 0.04564 | 0.0203 | 0.017476 | 0.61172 | 0.21911 | 0.91314 | 19.0522 | -0.011729 | -0.034767 | -0.028304 | -0.011729 | -0.010453 | -0.036351 | -0.36875 | -0.75428 | -0.036351 | -0.046662 | 0.04564 | -0.25183 | -0.88272 | 0.04564 | 0.0203
159 | 0.37 | 0.23 | South/Central | AR | Little.Rock-Adams.Field.723403 | 3 | 2047084 | 53.3462 | 11.8591 | 70.1552 | 53.2579 | 16.8973 | 1042.35 | -0.91937 | -3.59 | -1.3372 | 0.41782 | -0.49543 | -2.6685 | -22.57 | -3.0835 | 0.41498 | -23.1426 | -2.0595 | -38.3 | -0.9979 | -1.0616 | -55.454 | -0.91937 | -3.59 | -1.3372 | 0.41782 | -0.49543 | -0.80947 | -3.8 | -1.1376 | 0.32814 | -1.5175 | 0.027961 | 1.4916 | 0.33159 | 1.9616 | 29.1452 | -0.025707 | -0.074615 | -0.057584 | -0.025707 | -0.022634 | -0.10038 | -0.63108 | -1.0709 | -0.10038 | -0.10625 | -0.013853 | -0.64709 | -1.5506 | -0.013853 | -0.04243 | 0.027961 | 1.4916 | 0.33159 | 1.9616 | 29.1452 | -0.025707 | -0.074615 | -0.057584 | -0.025707 | -0.022634 | -0.10038 | -0.63108 | -1.0709 | -0.10038 | -0.10625 | -0.013853 | -0.64709 | -1.5506 | -0.013853 | -0.04243
159 | 0.37 | 0.23 | South/Central | AZ | Kingman.AWOS.723700 | 3 | 155032 | 43.1794 | 13.7738 | 63.5344 | 42.9738 | 20.5605 | 1272.39 | -0.98375 | -1.65 | -1.5209 | 0.53718 | 1.921 | -2.7537 | -26.35 | -3.223 | 0.46929 | -22.7646 | -1.9295 | -54.85 | -0.52344 | -1.406 | -63.1482 | -0.98375 | -1.65 | -1.5209 | 0.53718 | 1.921 | -0.85488 | -3.14 | -1.2412 | 0.3863 | -0.521 | 0.0021176 | 0.091436 | 0.029167 | 0.13454 | 2.6944 | -0.0020832 | -0.0058313 | -0.0040858 | -0.0020832 | -0.0018103 | -0.003494 | -0.055798 | -0.11615 | -0.003494 | -0.0066492 | 0.0040679 | -0.048206 | -0.13372 | 0.0040679 | -0.0011033 | 0.0021176 | 0.091436 | 0.029167 | 0.13454 | 2.6944 | -0.0020832 | -0.0058313 | -0.0040858 | -0.0020832 | -0.0018103 | -0.003494 | -0.055798 | -0.11615 | -0.003494 | -0.0066492 | 0.0040679 | -0.048206 | -0.13372 | 0.0040679 | -0.0011033
159 | 0.37 | 0.23 | South/Central | AZ | Prescott-Love.Field.723723 | 3 | 167517 | 55.9918 | 7.0783 | 67.7835 | 55.7256 | 12.0578 | 1165.79 | -1.4814 | -10.06 | -1.9658 | 0.48437 | -5.9375 | -3.7555 | -40.17 | -4.2715 | 0.516 | -34.419 | -1.858 | -46.18 | -0.83548 | -1.0225 | -51.7918 | -1.4814 | -10.06 | -1.9658 | 0.48437 | -5.9375 | -1.3062 | -10.61 | -1.6502 | 0.34401 | -7.4943 | 0.0022881 | 0.12812 | 0.016196 | 0.1551 | 2.6675 | -0.0033897 | -0.0085929 | -0.0042513 | -0.0033897 | -0.0029886 | -0.023018 | -0.091913 | -0.10566 | -0.023018 | -0.024277 | -0.013586 | -0.078754 | -0.11851 | -0.013586 | -0.017148 | 0.0022881 | 0.12812 | 0.016196 | 0.1551 | 2.6675 | -0.0033897 | -0.0085929 | -0.0042513 | -0.0033897 | -0.0029886 | -0.023018 | -0.091913 | -0.10566 | -0.023018 | -0.024277 | -0.013586 | -0.078754 | -0.11851 | -0.013586 | -0.017148
159 | 0.37 | 0.23 | South/Central | CA | Daggett.Intl.AP.723815 | 3 | 3397182 | 29.6452 | 13.2632 | 48.7903 | 29.4741 | 19.3163 | 1344.97 | -0.27078 | 30.53 | -1.1116 | 0.84087 | 19.3828 | -1.5091 | 16.2 | -2.3576 | 0.8485 | 3.6122 | -1.9192 | -83.23 | -0.41204 | -1.5072 | -65.7678 | -0.27078 | 30.53 | -1.1116 | 0.84087 | 19.3828 | -0.39105 | 15.42 | -0.89039 | 0.49934 | 8.5393 | 0.046402 | 1.3756 | 0.61544 | 2.264 | 62.4093 | -0.012565 | -0.070025 | -0.089055 | -0.012565 | -0.018145 | 1.4167 | 0.75171 | -3.862 | 1.4167 | 0.71552 | 0.8994 | 0.16761 | -3.0518 | 0.8994 | 0.39624 | 0.046402 | 1.3756 | 0.61544 | 2.264 | 62.4093 | -0.012565 | -0.070025 | -0.089055 | -0.012565 | -0.018145 | 1.4167 | 0.75171 | -3.862 | 1.4167 | 0.71552 | 0.8994 | 0.16761 | -3.0518 | 0.8994 | 0.39624
159 | 0.37 | 0.23 | South/Central | CA | Fresno.Metro.AP.723890 | 3 | 2081643 | 32.7456 | 11.1981 | 49.1521 | 32.5571 | 16.595 | 1240.53 | -0.59416 | 11.63 | -1.059 | 0.46485 | 4.9801 | -1.9484 | -5.09 | -2.3958 | 0.4474 | -12.968 | -1.9056 | -73.36 | -0.6417 | -1.2639 | -58.9756 | -0.59416 | 11.63 | -1.059 | 0.46485 | 4.9801 | -0.52077 | 9.02 | -0.89879 | 0.37802 | 3.5649 | 0.028433 | 0.93106 | 0.3184 | 1.3975 | 35.2721 | -0.016894 | -0.055398 | -0.054183 | -0.016894 | -0.014807 | 0.33068 | -0.14472 | -2.0859 | 0.33068 | 0.25647 | 0.1416 | -0.36872 | -1.6769 | 0.1416 | 0.10136 | 0.028433 | 0.93106 | 0.3184 | 1.3975 | 35.2721 | -0.016894 | -0.055398 | -0.054183 | -0.016894 | -0.014807 | 0.33068 | -0.14472 | -2.0859 | 0.33068 | 0.25647 | 0.1416 | -0.36872 | -1.6769 | 0.1416 | 0.10136
159 | 0.37 | 0.23 | South/Central | CA | Los.Angeles.Intl.AP.722950 | 3 | 13764852 | 15.4878 | 4.0314 | 21.8075 | 15.3965 | 6.411 | 506.93 | -0.14933 | 19.26 | -0.66761 | 0.51828 | 12.1736 | -0.86416 | 17.04 | -1.5306 | 0.66641 | 6.98 | -1.2862 | -50.52 | -0.40364 | -0.88257 | -40.6072 | -0.14933 | 19.26 | -0.66761 | 0.51828 | 12.1736 | -0.16409 | 14.82 | -0.57682 | 0.41273 | 9.1116 | 0.18801 | 2.9119 | 0.75795 | 4.1001 | 95.3098 | -0.028076 | -0.16247 | -0.24182 | -0.028076 | -0.030851 | 3.6211 | 3.2038 | -9.4985 | 3.6211 | 2.7864 | 2.2888 | 1.3123 | -7.6347 | 2.2888 | 1.7131 | 0.18801 | 2.9119 | 0.75795 | 4.1001 | 95.3098 | -0.028076 | -0.16247 | -0.24182 | -0.028076 | -0.030851 | 3.6211 | 3.2038 | -9.4985 | 3.6211 | 2.7864 | 2.2888 | 1.3123 | -7.6347 | 2.2888 | 1.7131
159 | 0.37 | 0.23 | South/Central | CA | Redbluff.AP.725910 | 3 | 947304 | 40.9365 | 6.56 | 50.3834 | 40.6994 | 9.6839 | 972.38 | -0.66869 | 22.98 | -1.4367 | 0.76796 | 12.2648 | -2.2494 | 11.41 | -3.1915 | 0.94216 | -3.3914 | -1.5199 | -42.24 | -0.91487 | -0.60501 | -36.0711 | -0.66869 | 22.98 | -1.4367 | 0.76796 | 12.2648 | -0.78519 | 6.36 | -1.1727 | 0.38749 | 0.4108 | 0.012939 | 0.52969 | 0.084881 | 0.65192 | 12.5818 | -0.0086524 | -0.029105 | -0.019666 | -0.0086524 | -0.01016 | 0.29734 | 0.14764 | -0.54655 | 0.29734 | 0.082293 | 0.1587 | -0.043882 | -0.46673 | 0.1587 | 0.0053154 | 0.012939 | 0.52969 | 0.084881 | 0.65192 | 12.5818 | -0.0086524 | -0.029105 | -0.019666 | -0.0086524 | -0.01016 | 0.29734 | 0.14764 | -0.54655 | 0.29734 | 0.082293 | 0.1587 | -0.043882 | -0.46673 | 0.1587 | 0.0053154
159 | 0.37 | 0.23 | South/Central | CA | Sacramento.Metro.AP.724839 | 3 | 6831885 | 41.0538 | 8.1276 | 54.0624 | 40.8181 | 13.2443 | 1159.73 | -0.96111 | 5.34 | -1.3711 | 0.40995 | -1.2483 | -2.6443 | -14.99 | -3.0367 | 0.39232 | -23.4469 | -1.9521 | -68.02 | -0.82864 | -1.1234 | -55.7514 | -0.96111 | 5.34 | -1.3711 | 0.40995 | -1.2483 | -0.7717 | 4.65 | -1.1101 | 0.33843 | -0.75003 | 0.093317 | 3.831 | 0.75844 | 5.0449 | 108.222 | -0.089688 | -0.24676 | -0.18216 | -0.089688 | -0.072012 | 0.49831 | -1.3988 | -6.3474 | 0.49831 | 0.43392 | -0.11649 | -2.188 | -5.2025 | -0.11649 | -0.06999 | 0.093317 | 3.831 | 0.75844 | 5.0449 | 108.222 | -0.089688 | -0.24676 | -0.18216 | -0.089688 | -0.072012 | 0.49831 | -1.3988 | -6.3474 | 0.49831 | 0.43392 | -0.11649 | -2.188 | -5.2025 | -0.11649 | -0.06999
159 | 0.37 | 0.23 | South/Central | CA | San.Diego.Intl.AP.722900 | 3 | 2813833 | 12.2636 | 5.5368 | 20.3047 | 12.191 | 8.1136 | 558.94 | 0.00038232 | 22.16 | -0.54706 | 0.54745 | 14.8988 | -0.51196 | 23.25 | -1.2315 | 0.71952 | 12.9692 | -1.2096 | -50.89 | -0.29605 | -0.91355 | -40.4618 | 0.00038232 | 22.16 | -0.54706 | 0.54745 | 14.8988 | -0.032875 | 17.22 | -0.46771 | 0.43484 | 11.406 | 0.038434 | 0.47134 | 0.2128 | 0.78039 | 21.4823 | 1.4694e-05 | -0.019677 | -0.04649 | 1.4694e-05 | -0.0012635 | 0.8517 | 0.89359 | -1.9559 | 0.8517 | 0.66183 | 0.57262 | 0.49846 | -1.5551 | 0.57262 | 0.43838 | 0.038434 | 0.47134 | 0.2128 | 0.78039 | 21.4823 | 1.4694e-05 | -0.019677 | -0.04649 | 1.4694e-05 | -0.0012635 | 0.8517 | 0.89359 | -1.9559 | 0.8517 | 0.66183 | 0.57262 | 0.49846 | -1.5551 | 0.57262 | 0.43838
159 | 0.37 | 0.23 | South/Central | CA | San.Francisco.Intl.AP.724940 | 3 | 3723939 | 41.4488 | 1.4388 | 45.4492 | 41.2126 | 4.2366 | 683.87 | -1.4249 | -3.72 | -1.7312 | 0.30633 | -10.0512 | -3.2873 | -23.47 | -3.6249 | 0.33756 | -33.2334 | -0.98954 | -33.41 | -0.43876 | -0.55079 | -27.7529 | -1.4249 | -3.72 | -1.7312 | 0.30633 | -10.0512 | -1.191 | -4.69 | -1.4077 | 0.21665 | -9.474 | 0.050865 | 2.1083 | 0.073183 | 2.3118 | 34.7852 | -0.072476 | -0.16721 | -0.050333 | -0.072476 | -0.060583 | -0.18922 | -1.1938 | -1.6994 | -0.18922 | -0.23856 | -0.51126 | -1.6904 | -1.4117 | -0.51126 | -0.4819 | 0.050865 | 2.1083 | 0.073183 | 2.3118 | 34.7852 | -0.072476 | -0.16721 | -0.050333 | -0.072476 | -0.060583 | -0.18922 | -1.1938 | -1.6994 | -0.18922 | -0.23856 | -0.51126 | -1.6904 | -1.4117 | -0.51126 | -0.4819
159 | 0.37 | 0.23 | South/Central | GA | Atlanta-Hartsfield-Jackson.Intl.AP.722190 | 3 | 4874954 | 48.5618 | 10.058 | 63.0991 | 48.4474 | 14.6517 | 1113.81 | -0.94216 | -4.95 | -1.3822 | 0.44003 | -0.18541 | -2.6136 | -26.53 | -3.0803 | 0.46667 | -21.028 | -1.7872 | -40.3 | -0.78294 | -1.0042 | -50.3819 | -0.94216 | -4.95 | -1.3822 | 0.44003 | -0.18541 | -0.84092 | -5.55 | -1.1702 | 0.3293 | -1.8915 | 0.066587 | 3.2336 | 0.66973 | 4.2016 | 74.1651 | -0.062735 | -0.17403 | -0.119 | -0.062735 | -0.055994 | -0.3296 | -1.7665 | -2.6835 | -0.3296 | -0.36956 | -0.012346 | -1.4002 | -3.3548 | -0.012346 | -0.12595 | 0.066587 | 3.2336 | 0.66973 | 4.2016 | 74.1651 | -0.062735 | -0.17403 | -0.119 | -0.062735 | -0.055994 | -0.3296 | -1.7665 | -2.6835 | -0.3296 | -0.36956 | -0.012346 | -1.4002 | -3.3548 | -0.012346 | -0.12595
159 | 0.37 | 0.23 | South/Central | GA | Macon-Middle.Georgia.Rgnl.AP.722170 | 3 | 1376995 | 37.9206 | 11.9989 | 54.6804 | 37.8308 | 16.8496 | 1040.48 | -0.67112 | -1.51 | -1.1126 | 0.44145 | 3.3504 | -2.0707 | -20.09 | -2.5106 | 0.43992 | -14.75 | -1.6986 | -40.15 | -0.63349 | -1.0651 | -50.8938 | -0.67112 | -1.51 | -1.1126 | 0.44145 | 3.3504 | -0.63022 | -2.99 | -0.95128 | 0.32106 | 0.6028 | 0.018808 | 0.71322 | 0.22568 | 1.0284 | 19.5697 | -0.012623 | -0.038946 | -0.031947 | -0.012623 | -0.011853 | -0.028401 | -0.37786 | -0.75515 | -0.028401 | -0.056237 | 0.063016 | -0.27742 | -0.95723 | 0.063016 | 0.011338 | 0.018808 | 0.71322 | 0.22568 | 1.0284 | 19.5697 | -0.012623 | -0.038946 | -0.031947 | -0.012623 | -0.011853 | -0.028401 | -0.37786 | -0.75515 | -0.028401 | -0.056237 | 0.063016 | -0.27742 | -0.95723 | 0.063016 | 0.011338
159 | 0.37 | 0.23 | South/Central | LA | Monroe.Rgnl.AP.722486 | 3 | 434906 | 37.0039 | 12.519 | 54.1827 | 36.9422 | 17.2405 | 778.92 | -0.59955 | 1.01 | -1.0278 | 0.42829 | 3.9158 | -1.9289 | -11.22 | -2.3551 | 0.42617 | -13.2944 | -1.6996 | -31.83 | -0.64863 | -1.051 | -50.5242 | -0.59955 | 1.01 | -1.0278 | 0.42829 | 3.9158 | -0.54962 | 0.17 | -0.88813 | 0.33851 | 2.1177 | 0.0059404 | 0.21982 | 0.074368 | 0.32187 | 4.6271 | -0.0035616 | -0.011458 | -0.010096 | -0.0035616 | -0.003265 | 0.0059998 | -0.066651 | -0.18908 | 0.0059998 | 0.0010099 | 0.023261 | -0.078974 | -0.30013 | 0.023261 | 0.01258 | 0.0059404 | 0.21982 | 0.074368 | 0.32187 | 4.6271 | -0.0035616 | -0.011458 | -0.010096 | -0.0035616 | -0.003265 | 0.0059998 | -0.066651 | -0.18908 | 0.0059998 | 0.0010099 | 0.023261 | -0.078974 | -0.30013 | 0.023261 | 0.01258
159 | 0.37 | 0.23 | South/Central | LA | Shreveport.Rgnl.AP.722480 | 3 | 899456 | 37.7036 | 13.119 | 55.8024 | 37.6408 | 18.1616 | 820.5 | -0.65949 | -0.08 | -1.0777 | 0.41825 | 2.8693 | -2.0188 | -13.15 | -2.4349 | 0.41604 | -14.7306 | -1.7596 | -33.69 | -0.63865 | -1.1209 | -53.1989 | -0.65949 | -0.08 | -1.0777 | 0.41825 | 2.8693 | -0.59954 | -0.8 | -0.92805 | 0.32851 | 1.2016 | 0.012286 | 0.46321 | 0.16118 | 0.68557 | 10.0804 | -0.0081023 | -0.024803 | -0.021617 | -0.0081023 | -0.0073657 | -0.00098285 | -0.16156 | -0.4139 | -0.00098285 | -0.0098285 | 0.035251 | -0.18097 | -0.65358 | 0.035251 | 0.014762 | 0.012286 | 0.46321 | 0.16118 | 0.68557 | 10.0804 | -0.0081023 | -0.024803 | -0.021617 | -0.0081023 | -0.0073657 | -0.00098285 | -0.16156 | -0.4139 | -0.00098285 | -0.0098285 | 0.035251 | -0.18097 | -0.65358 | 0.035251 | 0.014762
159 | 0.37 | 0.23 | South/Central | MS | Jackson.Intl.AP.722350 | 3 | 1014636 | 39.5028 | 12.7363 | 57.0752 | 38.9776 | 18.0976 | 944.88 | -0.70719 | 1.5 | -1.1439 | 0.43669 | 2.7556 | -2.1312 | -12.99 | -2.5615 | 0.43022 | -15.7952 | -1.7382 | -38.97 | -0.64637 | -1.0918 | -52.1308 | -0.70719 | 1.5 | -1.1439 | 0.43669 | 2.7556 | -0.62987 | 0.35 | -0.96996 | 0.34008 | 1.125 | 0.013859 | 0.54746 | 0.17651 | 0.791 | 13.095 | -0.0098008 | -0.029537 | -0.024089 | -0.0098008 | -0.0087293 | 0.020788 | -0.18003 | -0.54008 | 0.020788 | 0.0048506 | 0.038189 | -0.2189 | -0.72248 | 0.038189 | 0.015591 | 0.013859 | 0.54746 | 0.17651 | 0.791 | 13.095 | -0.0098008 | -0.029537 | -0.024089 | -0.0098008 | -0.0087293 | 0.020788 | -0.18003 | -0.54008 | 0.020788 | 0.0048506 | 0.038189 | -0.2189 | -0.72248 | 0.038189 | 0.015591
159 | 0.37 | 0.23 | South/Central | MS | Tupelo.Muni-C.D.Lemons.AP.723320 | 3 | 418053 | 50.687 | 11.2746 | 66.8053 | 50.0157 | 16.7896 | 1016.53 | -0.85398 | -0.27 | -1.2782 | 0.42418 | 0.52115 | -2.5806 | -17.83 | -2.9939 | 0.41332 | -22.0528 | -2.0648 | -40.93 | -1.0254 | -1.0393 | -54.918 | -0.85398 | -0.27 | -1.2782 | 0.42418 | 0.52115 | -0.77497 | -1.61 | -1.0925 | 0.3175 | -1.3618 | 0.0057102 | 0.28943 | 0.06438 | 0.38147 | 5.8046 | -0.0048764 | -0.014736 | -0.01179 | -0.0048764 | -0.0044252 | -0.0015417 | -0.10181 | -0.23372 | -0.0015417 | -0.0091934 | 0.0029758 | -0.12593 | -0.31359 | 0.0029758 | -0.0077759 | 0.0057102 | 0.28943 | 0.06438 | 0.38147 | 5.8046 | -0.0048764 | -0.014736 | -0.01179 | -0.0048764 | -0.0044252 | -0.0015417 | -0.10181 | -0.23372 | -0.0015417 | -0.0091934 | 0.0029758 | -0.12593 | -0.31359 | 0.0029758 | -0.0077759
159 | 0.37 | 0.23 | South/Central | NC | Charlotte-Douglas.Intl.AP.723140 | 3 | 2994711 | 48.3395 | 9.255 | 61.9932 | 48.2255 | 13.7678 | 917.04 | -1.0128 | -3.77 | -1.4224 | 0.40961 | -1.9238 | -2.7343 | -22.67 | -3.1608 | 0.42647 | -23.6785 | -1.6879 | -36.12 | -0.74423 | -0.94367 | -47.4525 | -1.0128 | -3.77 | -1.4224 | 0.40961 | -1.9238 | -0.89195 | -4.28 | -1.2007 | 0.30878 | -3.1082 | 0.040905 | 1.9773 | 0.37857 | 2.5358 | 37.5112 | -0.041426 | -0.11185 | -0.069043 | -0.041426 | -0.036485 | -0.15421 | -0.92731 | -1.4775 | -0.15421 | -0.17507 | -0.078692 | -0.96856 | -1.941 | -0.078692 | -0.12714 | 0.040905 | 1.9773 | 0.37857 | 2.5358 | 37.5112 | -0.041426 | -0.11185 | -0.069043 | -0.041426 | -0.036485 | -0.15421 | -0.92731 | -1.4775 | -0.15421 | -0.17507 | -0.078692 | -0.96856 | -1.941 | -0.078692 | -0.12714
159 | 0.37 | 0.23 | South/Central | NC | Wilmington.Intl.AP.723013 | 3 | 883625 | 38.8502 | 10.8497 | 53.8472 | 38.7581 | 15.0892 | 852.25 | -0.78274 | -0.89 | -1.2022 | 0.41945 | 1.3116 | -2.1931 | -16.14 | -2.6313 | 0.4382 | -16.3768 | -1.5565 | -34.84 | -0.60328 | -0.95327 | -46.019 | -0.78274 | -0.89 | -1.2022 | 0.41945 | 1.3116 | -0.68171 | -1.64 | -1.001 | 0.31932 | -0.10896 | 0.012069 | 0.4689 | 0.13095 | 0.6499 | 10.2862 | -0.0094473 | -0.02647 | -0.018787 | -0.0094473 | -0.0082279 | -0.010742 | -0.1948 | -0.4205 | -0.010742 | -0.019794 | 0.01583 | -0.19766 | -0.55542 | 0.01583 | -0.0013151 | 0.012069 | 0.4689 | 0.13095 | 0.6499 | 10.2862 | -0.0094473 | -0.02647 | -0.018787 | -0.0094473 | -0.0082279 | -0.010742 | -0.1948 | -0.4205 | -0.010742 | -0.019794 | 0.01583 | -0.19766 | -0.55542 | 0.01583 | -0.0013151
159 | 0.37 | 0.23 | South/Central | NV | Las.Vegas-McCarran.Intl.AP.723860 | 3 | 1413386 | 32.7111 | 17.0499 | 57.1091 | 32.5545 | 24.5546 | 1096.96 | -0.66928 | 7.85 | -1.1823 | 0.51303 | 5.3216 | -2.129 | -7.12 | -2.5119 | 0.38293 | -17.0528 | -1.9548 | -55.72 | -0.38994 | -1.5649 | -67.7982 | -0.66928 | 7.85 | -1.1823 | 0.51303 | 5.3216 | -0.58459 | 5.29 | -0.97175 | 0.38716 | 2.99 | 0.019305 | 0.6315 | 0.32916 | 1.1025 | 21.1772 | -0.012921 | -0.041101 | -0.037739 | -0.012921 | -0.011286 | 0.15155 | -0.13745 | -1.0757 | 0.15155 | 0.10213 | 0.10273 | -0.32921 | -1.3089 | 0.10273 | 0.057724 | 0.019305 | 0.6315 | 0.32916 | 1.1025 | 21.1772 | -0.012921 | -0.041101 | -0.037739 | -0.012921 | -0.011286 | 0.15155 | -0.13745 | -1.0757 | 0.15155 | 0.10213 | 0.10273 | -0.32921 | -1.3089 | 0.10273 | 0.057724
159 | 0.37 | 0.23 | South/Central | OK | Oklahoma.City-Will.Rogers.World.AP.723530 | 3 | 3552038 | 67.6894 | 11.3191 | 84.3185 | 67.5778 | 16.7407 | 1004.66 | -1.1992 | -1.79 | -1.6765 | 0.47726 | -2.4895 | -3.3282 | -19.52 | -3.7721 | 0.44389 | -30.8675 | -2.2394 | -36.12 | -1.1276 | -1.1118 | -59.1414 | -1.1992 | -1.79 | -1.6765 | 0.47726 | -2.4895 | -1.0793 | -3.53 | -1.3971 | 0.31776 | -5.2814 | 0.048517 | 3.2841 | 0.54917 | 4.0909 | 48.7433 | -0.058183 | -0.16147 | -0.10865 | -0.058183 | -0.052365 | -0.086846 | -0.94706 | -1.7524 | -0.086846 | -0.17127 | -0.12078 | -1.4976 | -2.8694 | -0.12078 | -0.25624 | 0.048517 | 3.2841 | 0.54917 | 4.0909 | 48.7433 | -0.058183 | -0.16147 | -0.10865 | -0.058183 | -0.052365 | -0.086846 | -0.94706 | -1.7524 | -0.086846 | -0.17127 | -0.12078 | -1.4976 | -2.8694 | -0.12078 | -0.25624
159 | 0.37 | 0.23 | South/Central | SC | Charleston.Intl.AP.722080 | 3 | 1030593 | 32.3422 | 12.6 | 49.3907 | 32.2653 | 17.1254 | 979.22 | -0.55176 | 3.77 | -1.0217 | 0.46991 | 5.6649 | -1.7619 | -10.48 | -2.2408 | 0.47889 | -9.7055 | -1.567 | -41.96 | -0.50378 | -1.0633 | -49.1469 | -0.55176 | 3.77 | -1.0217 | 0.46991 | 5.6649 | -0.51125 | 1.56 | -0.86038 | 0.34913 | 2.9018 | 0.014077 | 0.45528 | 0.17737 | 0.69527 | 13.7843 | -0.007767 | -0.024802 | -0.022059 | -0.007767 | -0.0071968 | 0.05307 | -0.14753 | -0.59066 | 0.05307 | 0.02196 | 0.079743 | -0.13662 | -0.69183 | 0.079743 | 0.040848 | 0.014077 | 0.45528 | 0.17737 | 0.69527 | 13.7843 | -0.007767 | -0.024802 | -0.022059 | -0.007767 | -0.0071968 | 0.05307 | -0.14753 | -0.59066 | 0.05307 | 0.02196 | 0.079743 | -0.13662 | -0.69183 | 0.079743 | 0.040848
159 | 0.37 | 0.23 | South/Central | SC | Columbia.Metro.AP.723100 | 3 | 1050192 | 40.8321 | 11.1943 | 56.6955 | 40.7356 | 15.9599 | 1037.97 | -0.77013 | 0.26 | -1.1917 | 0.42156 | 1.5319 | -2.232 | -17.17 | -2.6507 | 0.4187 | -17.4093 | -1.6692 | -42.39 | -0.64366 | -1.0255 | -49.4371 | -0.77013 | 0.26 | -1.1917 | 0.42156 | 1.5319 | -0.69963 | -1.4 | -1.0105 | 0.31084 | -0.57075 | 0.014345 | 0.58572 | 0.16058 | 0.81327 | 14.8892 | -0.011047 | -0.032018 | -0.023943 | -0.011047 | -0.010036 | 0.0037296 | -0.2463 | -0.60807 | 0.0037296 | -0.020082 | 0.021974 | -0.24973 | -0.70915 | 0.021974 | -0.0081872 | 0.014345 | 0.58572 | 0.16058 | 0.81327 | 14.8892 | -0.011047 | -0.032018 | -0.023943 | -0.011047 | -0.010036 | 0.0037296 | -0.2463 | -0.60807 | 0.0037296 | -0.020082 | 0.021974 | -0.24973 | -0.70915 | 0.021974 | -0.0081872
159 | 0.37 | 0.23 | South/Central | SC | Greenville.Intl.AP.723120 | 3 | 1931227 | 51.4485 | 8.6922 | 64.5595 | 51.3273 | 13.2322 | 934.48 | -1.0827 | -4.35 | -1.5015 | 0.4188 | -2.5761 | -2.8746 | -23.84 | -3.3202 | 0.44556 | -24.97 | -1.7485 | -36.23 | -0.83279 | -0.9157 | -47.4733 | -1.0827 | -4.35 | -1.5015 | 0.4188 | -2.5761 | -0.94212 | -4.84 | -1.2505 | 0.30836 | -3.7672 | 0.026379 | 1.3571 | 0.22929 | 1.703 | 24.6502 | -0.02856 | -0.075829 | -0.046123 | -0.02856 | -0.024852 | -0.11475 | -0.62887 | -0.9557 | -0.11475 | -0.12767 | -0.067954 | -0.65867 | -1.2523 | -0.067954 | -0.099373 | 0.026379 | 1.3571 | 0.22929 | 1.703 | 24.6502 | -0.02856 | -0.075829 | -0.046123 | -0.02856 | -0.024852 | -0.11475 | -0.62887 | -0.9557 | -0.11475 | -0.12767 | -0.067954 | -0.65867 | -1.2523 | -0.067954 | -0.099373
159 | 0.37 | 0.23 | South/Central | TN | Memphis.Intl.AP.723340 | 3 | 1295447 | 51.0895 | 12.5418 | 68.5764 | 50.4146 | 18.1618 | 976.93 | -0.89968 | 1.17 | -1.3409 | 0.44118 | 0.39407 | -2.6013 | -13.87 | -3.0282 | 0.4269 | -21.9506 | -1.9613 | -38.61 | -0.89136 | -1.0699 | -54.4143 | -0.89968 | 1.17 | -1.3409 | 0.44118 | 0.39407 | -0.79672 | -0.31 | -1.122 | 0.32526 | -1.4313 | 0.017694 | 0.904 | 0.22192 | 1.2134 | 17.2863 | -0.015919 | -0.046028 | -0.034704 | -0.015919 | -0.014097 | 0.020703 | -0.24542 | -0.68318 | 0.020703 | -0.0054853 | 0.0069728 | -0.3884 | -0.96283 | 0.0069728 | -0.025326 | 0.017694 | 0.904 | 0.22192 | 1.2134 | 17.2863 | -0.015919 | -0.046028 | -0.034704 | -0.015919 | -0.014097 | 0.020703 | -0.24542 | -0.68318 | 0.020703 | -0.0054853 | 0.0069728 | -0.3884 | -0.96283 | 0.0069728 | -0.025326
159 | 0.37 | 0.23 | South/Central | TX | El.Paso.Intl.AP.722700 | 3 | 1163506 | 31.9663 | 11.7191 | 48.9252 | 31.9128 | 17.0124 | 863.24 | -0.68948 | 3.2 | -1.1675 | 0.47807 | 4.11 | -2.0588 | -10.57 | -2.5347 | 0.47586 | -13.6191 | -1.6097 | -42.15 | -0.3792 | -1.2305 | -54.2486 | -0.68948 | 3.2 | -1.1675 | 0.47807 | 4.11 | -0.61957 | 1.99 | -1.0079 | 0.38831 | 2.5701 | 0.015892 | 0.50802 | 0.18624 | 0.77753 | 13.7189 | -0.010957 | -0.032719 | -0.025582 | -0.010957 | -0.0098464 | 0.050855 | -0.16798 | -0.66986 | 0.050855 | 0.031626 | 0.065317 | -0.21644 | -0.86214 | 0.065317 | 0.040844 | 0.015892 | 0.50802 | 0.18624 | 0.77753 | 13.7189 | -0.010957 | -0.032719 | -0.025582 | -0.010957 | -0.0098464 | 0.050855 | -0.16798 | -0.66986 | 0.050855 | 0.031626 | 0.065317 | -0.21644 | -0.86214 | 0.065317 | 0.040844
159 | 0.37 | 0.23 | Southern | TX | Fort.Worth-Alliance.AP.722594 | 2 | 6292255 | 45.4599 | 13.319 | 64.4287 | 45.3845 | 19.0443 | 1062.59 | -0.8094 | 1.6 | -1.2673 | 0.45794 | 2.0148 | -2.4086 | -15.3 | -2.8241 | 0.41543 | -19.7769 | -1.8396 | -42.55 | -0.68855 | -1.1511 | -55.0526 | -0.8094 | 1.6 | -1.2673 | 0.45794 | 2.0148 | -0.74951 | -0.6 | -1.0777 | 0.32822 | -0.74138 | 0.085946 | 3.9071 | 1.1447 | 5.5374 | 91.3251 | -0.069565 | -0.20701 | -0.15811 | -0.069565 | -0.064417 | 0.13751 | -1.315 | -3.657 | 0.13751 | -0.051567 | 0.17316 | -1.6997 | -4.7315 | 0.17316 | -0.063719 | 0.085946 | 3.9071 | 1.1447 | 5.5374 | 91.3251 | -0.069565 | -0.20701 | -0.15811 | -0.069565 | -0.064417 | 0.13751 | -1.315 | -3.657 | 0.13751 | -0.051567 | 0.17316 | -1.6997 | -4.7315 | 0.17316 | -0.063719
159 | 0.37 | 0.23 | South/Central | TX | Lubbock.Intl.AP.722670 | 3 | 1094700 | 61.3825 | 9.6192 | 76.3117 | 61.281 | 15.0307 | 910.22 | -1.2392 | 4.64 | -1.6964 | 0.45722 | -3.5505 | -3.3482 | -8.76 | -3.802 | 0.4538 | -30.8562 | -2.1694 | -43.69 | -1.0678 | -1.1017 | -57.9645 | -1.2392 | 4.64 | -1.6964 | 0.45722 | -3.5505 | -1.0793 | 2.39 | -1.417 | 0.33768 | -4.7399 | 0.014952 | 0.91782 | 0.14383 | 1.141 | 13.61 | -0.018529 | -0.050064 | -0.032438 | -0.018529 | -0.016139 | 0.069379 | -0.13098 | -0.65327 | 0.069379 | 0.035736 | -0.053089 | -0.46138 | -0.86671 | -0.053089 | -0.070873 | 0.014952 | 0.91782 | 0.14383 | 1.141 | 13.61 | -0.018529 | -0.050064 | -0.032438 | -0.018529 | -0.016139 | 0.069379 | -0.13098 | -0.65327 | 0.069379 | 0.035736 | -0.053089 | -0.46138 | -0.86671 | -0.053089 | -0.070873
159 | 0.37 | 0.23 | South/Central | TX | Wichita.Falls.Muni.AP.723510 | 3 | 526075 | 52.5764 | 13.1791 | 71.3754 | 52.4895 | 18.8859 | 1121.18 | -0.88938 | 1.84 | -1.3871 | 0.4977 | 2.0647 | -2.6885 | -17.02 | -3.1334 | 0.44491 | -22.5861 | -2.1195 | -46.97 | -0.88813 | -1.2314 | -60.8497 | -0.88938 | 1.84 | -1.3871 | 0.4977 | 2.0647 | -0.80947 | -0.4 | -1.1675 | 0.35808 | -0.70293 | 0.0071856 | 0.3778 | 0.0947 | 0.51288 | 8.0564 | -0.0063908 | -0.019319 | -0.01523 | -0.0063908 | -0.0058166 | 0.013222 | -0.1223 | -0.33751 | 0.013222 | -0.0028743 | 0.014836 | -0.1623 | -0.43724 | 0.014836 | -0.005051 | 0.0071856 | 0.3778 | 0.0947 | 0.51288 | 8.0564 | -0.0063908 | -0.019319 | -0.01523 | -0.0063908 | -0.0058166 | 0.013222 | -0.1223 | -0.33751 | 0.013222 | -0.0028743 | 0.014836 | -0.1623 | -0.43724 | 0.014836 | -0.005051
159 | 0.37 | 0.23 | South/Central | UT | Saint.George.AWOS.724754 | 3 | 142354 | 36.8232 | 15.7842 | 59.7595 | 36.5325 | 23.2271 | 907.56 | -0.87316 | 3.94 | -1.3266 | 0.45344 | 1.0697 | -2.4116 | -8.64 | -2.7593 | 0.34769 | -21.6577 | -1.7353 | -42.99 | -0.28957 | -1.4458 | -61.7245 | -0.87316 | 3.94 | -1.3266 | 0.45344 | 1.0697 | -0.71829 | 2.97 | -1.0772 | 0.35894 | 0.49702 | 0.0019444 | 0.071599 | 0.030691 | 0.1162 | 1.7647 | -0.0016978 | -0.0046891 | -0.0033742 | -0.0016978 | -0.0013967 | 0.007661 | -0.0168 | -0.08359 | 0.007661 | 0.0057749 | 0.00208 | -0.042111 | -0.12002 | 0.00208 | 0.0009664 | 0.0019444 | 0.071599 | 0.030691 | 0.1162 | 1.7647 | -0.0016978 | -0.0046891 | -0.0033742 | -0.0016978 | -0.0013967 | 0.007661 | -0.0168 | -0.08359 | 0.007661 | 0.0057749 | 0.00208 | -0.042111 | -0.12002 | 0.00208 | 0.0009664
159 | 0.37 | 0.23 | Southern | AL | Mobile-Rgnl.AP.722230 | 2 | 966489 | 28.1183 | 13.402 | 46.0457 | 27.7426 | 18.3031 | 1009.46 | -0.41093 | 2.55 | -0.87298 | 0.46205 | 0.1629 | -1.4457 | -11.81 | -1.9356 | 0.48995 | -17.6027 | -1.5039 | -41.25 | -0.42659 | -1.0773 | -43.7122 | -0.41093 | 2.55 | -0.87298 | 0.46205 | 0.1629 | -0.38576 | 0.92 | -0.73949 | 0.35373 | -1.1278 | 0.030574 | 0.85969 | 0.40975 | 1.4078 | 30.8632 | -0.012564 | -0.044201 | -0.04598 | -0.012564 | -0.011794 | 0.077964 | -0.36108 | -1.2612 | 0.077964 | 0.028128 | 0.0049805 | -0.53819 | -1.3365 | 0.0049805 | -0.03448 | 0.025014 | 0.70334 | 0.33523 | 1.1518 | 25.2502 | -0.010279 | -0.036162 | -0.037618 | -0.010279 | -0.0096491 | 0.063784 | -0.29541 | -1.0318 | 0.063784 | 0.023012 | 0.0040747 | -0.44031 | -1.0934 | 0.0040747 | -0.02821
159 | 0.37 | 0.23 | Southern | AZ | Phoenix-Sky.Harbor.Intl.AP.722780 | 2 | 3303225 | 13.2598 | 23.9238 | 45.1053 | 13.1948 | 31.9105 | 1262.39 | 0.028248 | 12.21 | -0.53822 | 0.56647 | 9.5638 | -0.78533 | -2.05 | -1.1801 | 0.39479 | -7.5032 | -2.1522 | -68.41 | -0.22724 | -1.9249 | -68.6886 | 0.028248 | 12.21 | -0.53822 | 0.56647 | 9.5638 | 0.0011798 | 9.5 | -0.45302 | 0.4542 | 7.2905 | 0.10449 | 1.3856 | 2.4999 | 4.7133 | 131.9127 | 0.0029517 | -0.082063 | -0.22489 | 0.0029517 | 0.00012328 | 1.2759 | -0.21421 | -7.1485 | 1.2759 | 0.9927 | 0.99936 | -0.78405 | -7.1776 | 0.99936 | 0.76181 | 0.08549 | 1.1336 | 2.0453 | 3.8561 | 107.9219 | 0.0024149 | -0.067138 | -0.18399 | 0.0024149 | 0.00010086 | 1.0438 | -0.17525 | -5.8484 | 1.0438 | 0.81216 | 0.81761 | -0.64145 | -5.8722 | 0.81761 | 0.62326
159 | 0.37 | 0.23 | Southern | AZ | Tucson.Intl.AP.722740 | 2 | 1179609 | 22.7868 | 16.516 | 45.7881 | 22.6767 | 23.1114 | 1463.42 | -0.26794 | 18.95 | -0.81798 | 0.55004 | 4.0879 | -1.341 | 3.78 | -1.8281 | 0.48712 | -15.8048 | -1.956 | -85.57 | -0.40089 | -1.5551 | -59.3155 | -0.26794 | 18.95 | -0.81798 | 0.55004 | 4.0879 | -0.26886 | 14.27 | -0.70295 | 0.4341 | 2.216 | 0.037316 | 0.85031 | 0.61631 | 1.7086 | 54.6087 | -0.0099983 | -0.050039 | -0.072989 | -0.0099983 | -0.010033 | 0.70713 | 0.14105 | -3.1931 | 0.70713 | 0.5325 | 0.15254 | -0.58977 | -2.2134 | 0.15254 | 0.082692 | 0.030529 | 0.69566 | 0.50422 | 1.3979 | 44.6771 | -0.0081799 | -0.040939 | -0.059714 | -0.0081799 | -0.008208 | 0.57853 | 0.1154 | -2.6124 | 0.57853 | 0.43565 | 0.1248 | -0.48251 | -1.8109 | 0.1248 | 0.067653
159 | 0.37 | 0.23 | Southern | FL | Jacksonville.Intl.AP.722060 | 2 | 5315428 | 21.3251 | 13.8162 | 39.4978 | 21.2739 | 18.2239 | 858.55 | -0.21989 | 4.25 | -0.67065 | 0.45076 | 3.3444 | -1.0611 | -6.86 | -1.5401 | 0.47903 | -11.0081 | -1.5793 | -39.86 | -0.44509 | -1.1342 | -45.9495 | -0.21989 | 4.25 | -0.67065 | 0.45076 | 3.3444 | -0.20083 | 3.36 | -0.58052 | 0.3797 | 2.5427 | 0.16815 | 3.5858 | 2.3232 | 6.6415 | 144.364 | -0.036975 | -0.17842 | -0.26556 | -0.036975 | -0.033769 | 0.71463 | -1.1535 | -6.7024 | 0.71463 | 0.56498 | 0.56235 | -1.851 | -7.7263 | 0.56235 | 0.42754 | 0.13757 | 2.9336 | 1.9007 | 5.4336 | 118.1087 | -0.03025 | -0.14597 | -0.21726 | -0.03025 | -0.027627 | 0.58466 | -0.94371 | -5.4834 | 0.58466 | 0.46223 | 0.46008 | -1.5144 | -6.3212 | 0.46008 | 0.34979
159 | 0.37 | 0.23 | Southern | FL | Miami.Intl.AP.722020 | 1 | 5815628 | 2.5545 | 21.9391 | 29.7264 | 2.548 | 27.1783 | 960.74 | 0.45187 | 16.46 | -0.1104 | 0.56227 | 16.9526 | 0.31317 | 13.7 | -0.26025 | 0.57342 | 14.6899 | -1.5042 | -49.32 | -0.068958 | -1.4353 | -49.4478 | 0.45187 | 16.46 | -0.1104 | 0.56227 | 16.9526 | 0.36054 | 13.28 | -0.099899 | 0.46044 | 13.7152 | 0.82759 | 2.1141 | 18.1567 | 24.6013 | 795.1011 | 0.37397 | 0.25918 | -1.2449 | 0.37397 | 0.29838 | 13.6222 | 11.338 | -40.8169 | 13.6222 | 10.9904 | 14.0298 | 12.1572 | -40.9226 | 14.0298 | 11.3506 | 0.15051 | 0.38449 | 3.3021 | 4.4742 | 144.6041 | 0.068013 | 0.047136 | -0.22641 | 0.068013 | 0.054266 | 2.4774 | 2.062 | -7.4233 | 2.4774 | 1.9988 | 2.5516 | 2.211 | -7.4425 | 2.5516 | 2.0643
159 | 0.37 | 0.23 | Southern | FL | Tallahassee.Intl.AP.722140 | 2 | 1260481 | 23.1886 | 13.1133 | 40.9685 | 23.1329 | 17.8355 | 1059.73 | -0.27813 | 0.86 | -0.7318 | 0.45367 | 2.366 | -1.1899 | -16.63 | -1.6712 | 0.48134 | -13.2386 | -1.578 | -46.46 | -0.45506 | -1.123 | -45.7475 | -0.27813 | 0.86 | -0.7318 | 0.45367 | 2.366 | -0.26049 | 0.05 | -0.63087 | 0.37038 | 1.3435 | 0.039874 | 0.92463 | 0.52288 | 1.6336 | 42.2558 | -0.01109 | -0.047446 | -0.062923 | -0.01109 | -0.010387 | 0.034292 | -0.66311 | -1.8526 | 0.034292 | 0.0019937 | 0.09434 | -0.52788 | -1.8241 | 0.09434 | 0.053572 | 0.032622 | 0.75646 | 0.42779 | 1.3365 | 34.5708 | -0.0090734 | -0.038817 | -0.051479 | -0.0090734 | -0.0084977 | 0.028055 | -0.54251 | -1.5156 | 0.028055 | 0.0016311 | 0.077183 | -0.43187 | -1.4924 | 0.077183 | 0.043829
159 | 0.37 | 0.23 | Southern | FL | Tampa.Intl.AP.722110 | 2 | 4135450 | 9.8729 | 17.9517 | 32.6753 | 9.8488 | 22.8265 | 963.29 | 0.151 | 10.17 | -0.38039 | 0.53139 | 11.1629 | -0.27942 | 2 | -0.84044 | 0.56103 | 4.0617 | -1.5217 | -48.27 | -0.18697 | -1.3347 | -48.1458 | 0.151 | 10.17 | -0.38039 | 0.53139 | 11.1629 | 0.10938 | 8.11 | -0.33034 | 0.43972 | 8.9629 | 0.13082 | 1.2916 | 2.3485 | 4.2746 | 126.0187 | 0.019754 | -0.036553 | -0.19907 | 0.019754 | 0.014309 | 1.3305 | 0.26164 | -6.3147 | 1.3305 | 1.061 | 1.4603 | 0.53136 | -6.2985 | 1.4603 | 1.1725 | 0.10703 | 1.0567 | 1.9214 | 3.4972 | 103.0998 | 0.016161 | -0.029906 | -0.16287 | 0.016161 | 0.011706 | 1.0885 | 0.21406 | -5.1663 | 1.0885 | 0.868 | 1.1947 | 0.43472 | -5.153 | 1.1947 | 0.95929
159 | 0.37 | 0.23 | Southern | GA | Savannah.Intl.AP.722070 | 2 | 580061 | 28.2298 | 13.3255 | 46.1631 | 28.1626 | 18.0006 | 940.74 | -0.43005 | 1.49 | -0.86161 | 0.43156 | -0.6618 | -1.5008 | -12.4 | -1.9501 | 0.44929 | -19.2238 | -1.6378 | -40.22 | -0.51458 | -1.1233 | -46.8048 | -0.43005 | 1.49 | -0.86161 | 0.43156 | -0.6618 | -0.38003 | 0.8 | -0.73077 | 0.35074 | -1.0748 | 0.01835 | 0.51801 | 0.24452 | 0.84708 | 17.2623 | -0.0078914 | -0.02754 | -0.030054 | -0.0078914 | -0.0069734 | 0.027341 | -0.22754 | -0.73802 | 0.027341 | 0.01468 | -0.012144 | -0.35275 | -0.85885 | -0.012144 | -0.019723 | 0.015012 | 0.4238 | 0.20005 | 0.69302 | 14.1228 | -0.0064562 | -0.022531 | -0.024588 | -0.0064562 | -0.0057052 | 0.022369 | -0.18615 | -0.6038 | 0.022369 | 0.01201 | -0.0099353 | -0.2886 | -0.70265 | -0.0099353 | -0.016136
159 | 0.37 | 0.23 | Southern | HI | Honolulu.Intl.AP.911820 | 1 | 1211537 | 0.066934 | 21.707 | 27.0156 | 0.066394 | 26.9492 | 2370.15 | 0.60217 | 53.29 | -0.0083994 | 0.61057 | 20.3708 | 0.65364 | 58.27 | -0.018318 | 0.67196 | 22.2594 | -1.5546 | -135.71 | -0.018318 | -1.5363 | -51.9503 | 0.60217 | 53.29 | -0.0083994 | 0.61057 | 20.3708 | 0.5214 | 46.19 | -0.0083994 | 0.5298 | 17.6564 | 0.17241 | 0.01154 | 3.7425 | 4.6577 | 408.632 | 0.10382 | 0.11269 | -0.26802 | 0.10382 | 0.089893 | 9.1876 | 10.0462 | -23.3974 | 9.1876 | 7.9635 | 3.5121 | 3.8377 | -8.9566 | 3.5121 | 3.0441 | 0.031356 | 0.0020988 | 0.68064 | 0.84709 | 74.3174 | 0.018881 | 0.020495 | -0.048745 | 0.018881 | 0.016349 | 1.6709 | 1.8271 | -4.2553 | 1.6709 | 1.4483 | 0.63874 | 0.69796 | -1.6289 | 0.63874 | 0.55363
159 | 0.37 | 0.23 | Southern | LA | Baton.Rouge-Ryan.AP.722317 | 2 | 2581427 | 28.268 | 13.5589 | 46.3966 | 28.2206 | 18.176 | 733.82 | -0.38961 | 2.43 | -0.81828 | 0.42867 | 0.0039721 | -1.4391 | -7.61 | -1.886 | 0.4469 | -18.1763 | -1.6397 | -32.05 | -0.54884 | -1.0908 | -46.3177 | -0.38961 | 2.43 | -0.81828 | 0.42867 | 0.0039721 | -0.37963 | 1.08 | -0.70851 | 0.32888 | -1.4177 | 0.081661 | 2.3084 | 1.1072 | 3.7888 | 59.9245 | -0.031816 | -0.11752 | -0.1339 | -0.031816 | -0.031001 | 0.19844 | -0.62144 | -2.6172 | 0.19844 | 0.088194 | 0.00032436 | -1.4843 | -3.7824 | 0.00032436 | -0.11577 | 0.066809 | 1.8886 | 0.90586 | 3.0997 | 49.0261 | -0.026029 | -0.096148 | -0.10954 | -0.026029 | -0.025363 | 0.16235 | -0.50842 | -2.1412 | 0.16235 | 0.072154 | 0.00026537 | -1.2143 | -3.0945 | 0.00026537 | -0.094717
159 | 0.37 | 0.23 | Southern | LA | Lake.Charle.APs.722400 | 2 | 687049 | 27.2085 | 13.9189 | 45.7271 | 27.1628 | 18.5643 | 729.24 | -0.33966 | 3.67 | -0.8083 | 0.46864 | 1.5226 | -1.3591 | -5.9 | -1.8461 | 0.48697 | -16.1273 | -1.6197 | -32.24 | -0.49895 | -1.1208 | -46.4456 | -0.33966 | 3.67 | -0.8083 | 0.46864 | 1.5226 | -0.34967 | 1.82 | -0.69853 | 0.34887 | -0.57047 | 0.021734 | 0.59135 | 0.30252 | 0.99384 | 15.8494 | -0.0073823 | -0.02954 | -0.035203 | -0.0073823 | -0.0075997 | 0.079764 | -0.12823 | -0.70071 | 0.079764 | 0.039556 | 0.033093 | -0.35051 | -1.0095 | 0.033093 | -0.012399 | 0.017781 | 0.4838 | 0.2475 | 0.81309 | 12.9669 | -0.0060397 | -0.024168 | -0.028801 | -0.0060397 | -0.0062176 | 0.065258 | -0.10491 | -0.57327 | 0.065258 | 0.032362 | 0.027075 | -0.28677 | -0.82587 | 0.027075 | -0.010144
159 | 0.37 | 0.23 | Southern | TX | Brownsville.Intercontinental.AP.722500 | 2 | 1578218 | 14.0043 | 20.8486 | 40.5226 | 13.9806 | 26.542 | 975.48 | 0.17015 | 13.4 | -0.38918 | 0.55933 | 11.947 | -0.40959 | 6.87 | -0.93803 | 0.52844 | 1.249 | -1.7498 | -47.02 | -0.34926 | -1.4006 | -53.2147 | 0.17015 | 13.4 | -0.38918 | 0.55933 | 11.947 | 0.070143 | 9.47 | -0.34927 | 0.41941 | 7.9474 | 0.049925 | 0.69917 | 1.0409 | 2.0231 | 48.7013 | 0.0084947 | -0.020449 | -0.087362 | 0.0084947 | 0.0035019 | 0.669 | 0.34299 | -2.3475 | 0.669 | 0.47279 | 0.59646 | 0.062355 | -2.6568 | 0.59646 | 0.39678 | 0.040846 | 0.57201 | 0.85157 | 1.6552 | 39.844 | 0.0069498 | -0.01673 | -0.071473 | 0.0069498 | 0.002865 | 0.54733 | 0.28061 | -1.9206 | 0.54733 | 0.38681 | 0.48798 | 0.051014 | -2.1736 | 0.48798 | 0.32462
159 | 0.37 | 0.23 | Southern | TX | Houston-Bush.Intercontinental.AP.722430 | 2 | 9591173 | 23.4401 | 15.3888 | 43.7887 | 23.4008 | 20.388 | 880.03 | -0.26963 | 6.58 | -0.70851 | 0.43889 | 2.2791 | -1.1992 | -2.95 | -1.6266 | 0.42738 | -14.2659 | -1.6097 | -40.98 | -0.4291 | -1.1806 | -47.2285 | -0.26963 | 6.58 | -0.70851 | 0.43889 | 2.2791 | -0.26969 | 4.7 | -0.6187 | 0.34901 | 0.83935 | 0.30341 | 7.1119 | 4.6691 | 13.2858 | 267.008 | -0.081807 | -0.36385 | -0.4884 | -0.081807 | -0.081827 | 1.9964 | -0.89505 | -12.4337 | 1.9964 | 1.426 | 0.69149 | -4.3284 | -14.3295 | 0.69149 | 0.25467 | 0.24823 | 5.8185 | 3.8199 | 10.8696 | 218.4476 | -0.066929 | -0.29767 | -0.39958 | -0.066929 | -0.066945 | 1.6333 | -0.73227 | -10.1724 | 1.6333 | 1.1667 | 0.56573 | -3.5412 | -11.7234 | 0.56573 | 0.20835
159 | 0.37 | 0.23 | Southern | TX | San.Antonio.Intl.AP.722530 | 2 | 432881 | 24.5896 | 16.1588 | 46.2882 | 24.5484 | 21.7398 | 931.65 | -0.18971 | 9.11 | -0.70851 | 0.5188 | 4.9646 | -1.1792 | -1.54 | -1.6565 | 0.47729 | -13.1154 | -1.8097 | -46.03 | -0.47899 | -1.3308 | -53.1517 | -0.18971 | 9.11 | -0.70851 | 0.5188 | 4.9646 | -0.22974 | 6.19 | -0.62868 | 0.39894 | 2.3418 | 0.013694 | 0.33672 | 0.22128 | 0.63386 | 12.7578 | -0.0025979 | -0.016148 | -0.024782 | -0.0025979 | -0.003146 | 0.12475 | -0.021088 | -0.63032 | 0.12475 | 0.084765 | 0.067984 | -0.1796 | -0.72785 | 0.067984 | 0.032068 | 0.011203 | 0.27548 | 0.18103 | 0.51858 | 10.4376 | -0.0021254 | -0.013211 | -0.020275 | -0.0021254 | -0.0025738 | 0.10206 | -0.017253 | -0.51569 | 0.10206 | 0.069349 | 0.05562 | -0.14694 | -0.59548 | 0.05562 | 0.026236
160 | 0.37 | 0.25 | South/Central | NC | Raleigh-Durham.Intl.AP.723060 | 3 | 4170977 | 54.1905 | 9.0453 | 67.6018 | 54.063 | 13.5388 | 974.86 | -0.92139 | -8.59 | -1.0114 | 0.090037 | -9.3153 | -2.8339 | -29.78 | -2.9315 | 0.097647 | -32.8082 | -1.5272 | -38.52 | -0.35166 | -1.1755 | -46.1646 | -0.92139 | -8.59 | -1.0114 | 0.090037 | -9.3153 | -0.75106 | -8.41 | -0.75015 | -0.00090896 | -9.3165 | 0.063866 | 3.4609 | 0.57769 | 4.3174 | 62.2602 | -0.058846 | -0.18099 | -0.097534 | -0.058846 | -0.047967 | -0.54861 | -1.9019 | -2.4601 | -0.54861 | -0.53711 | -0.59493 | -2.0953 | -2.9483 | -0.59493 | -0.59501 | 0.063866 | 3.4609 | 0.57769 | 4.3174 | 62.2602 | -0.058846 | -0.18099 | -0.097534 | -0.058846 | -0.047967 | -0.54861 | -1.9019 | -2.4601 | -0.54861 | -0.53711 | -0.59493 | -2.0953 | -2.9483 | -0.59493 | -0.59501
160 | 0.37 | 0.25 | South/Central | TN | Nashville.Intl.AP.723270 | 3 | 2864099 | 59.6782 | 10.3517 | 74.7248 | 58.8907 | 15.8341 | 986.77 | -0.90558 | -5.48 | -1.0253 | 0.11969 | -8.4319 | -2.9095 | -23.02 | -3.0306 | 0.12111 | -33.2003 | -1.7791 | -41.59 | -0.48104 | -1.298 | -52.1247 | -0.90558 | -5.48 | -1.0253 | 0.11969 | -8.4319 | -0.7935 | -7.03 | -0.78932 | -0.0041767 | -9.9176 | 0.043855 | 2.6172 | 0.45397 | 3.2771 | 43.2747 | -0.039714 | -0.1276 | -0.078022 | -0.039714 | -0.034799 | -0.24033 | -1.0095 | -1.8239 | -0.24033 | -0.3083 | -0.36978 | -1.456 | -2.2859 | -0.36978 | -0.43494 | 0.043855 | 2.6172 | 0.45397 | 3.2771 | 43.2747 | -0.039714 | -0.1276 | -0.078022 | -0.039714 | -0.034799 | -0.24033 | -1.0095 | -1.8239 | -0.24033 | -0.3083 | -0.36978 | -1.456 | -2.2859 | -0.36978 | -0.43494
160 | 0.37 | 0.25 | South/Central | VA | Norfolk.Intl.AP.723080 | 3 | 1629172 | 59.3597 | 9.236 | 73.0316 | 59.2204 | 13.8112 | 1107.58 | -0.96184 | -8.45 | -1.0712 | 0.10931 | -9.369 | -2.9457 | -30.26 | -3.0609 | 0.11525 | -33.7836 | -1.489 | -39.1 | -0.36226 | -1.1267 | -44.5601 | -0.96184 | -8.45 | -1.0712 | 0.10931 | -9.369 | -0.7725 | -8.39 | -0.78016 | 0.0076619 | -9.383 | 0.024946 | 1.4808 | 0.2304 | 1.8218 | 27.6295 | -0.023994 | -0.073482 | -0.037144 | -0.023994 | -0.019271 | -0.21079 | -0.75486 | -0.97538 | -0.21079 | -0.2093 | -0.23372 | -0.84276 | -1.1116 | -0.23372 | -0.23407 | 0.024946 | 1.4808 | 0.2304 | 1.8218 | 27.6295 | -0.023994 | -0.073482 | -0.037144 | -0.023994 | -0.019271 | -0.21079 | -0.75486 | -0.97538 | -0.21079 | -0.2093 | -0.23372 | -0.84276 | -1.1116 | -0.23372 | -0.23407
160 | 0.37 | 0.25 | South/Central | AL | Birmingham.Muni.AP.722280 | 3 | 3613104 | 41.5271 | 11.2307 | 57.3557 | 40.9751 | 16.3805 | 1142.76 | -0.68498 | -7.93 | -0.79156 | 0.10657 | -5.939 | -2.175 | -29.11 | -2.3021 | 0.12715 | -24.6048 | -1.559 | -47.32 | -0.19793 | -1.3611 | -57.1456 | -0.68498 | -7.93 | -0.79156 | 0.10657 | -5.939 | -0.59473 | -8.58 | -0.59603 | 0.0013026 | -7.6385 | 0.049351 | 2.0494 | 0.55425 | 2.8306 | 56.3967 | -0.033805 | -0.10734 | -0.076939 | -0.033805 | -0.029351 | -0.39136 | -1.4366 | -2.3353 | -0.39136 | -0.42343 | -0.2931 | -1.2143 | -2.8202 | -0.2931 | -0.37697 | 0.049351 | 2.0494 | 0.55425 | 2.8306 | 56.3967 | -0.033805 | -0.10734 | -0.076939 | -0.033805 | -0.029351 | -0.39136 | -1.4366 | -2.3353 | -0.39136 | -0.42343 | -0.2931 | -1.2143 | -2.8202 | -0.2931 | -0.37697
160 | 0.37 | 0.25 | South/Central | AL | Montgomery-Dannelly.Field.722260 | 3 | 1279476 | 34.5897 | 12.7936 | 52.174 | 34.1283 | 18.0457 | 1095.12 | -0.59521 | -7.03 | -0.67802 | 0.08281 | -5.4272 | -1.9134 | -26.05 | -1.9958 | 0.08237 | -22.4485 | -1.5437 | -48.11 | -0.12374 | -1.4199 | -58.5481 | -0.59521 | -7.03 | -0.67802 | 0.08281 | -5.4272 | -0.52218 | -7.62 | -0.51706 | -0.0051218 | -6.8771 | 0.017476 | 0.6045 | 0.22358 | 0.91181 | 19.1387 | -0.010402 | -0.03344 | -0.026977 | -0.010402 | -0.0091258 | -0.12286 | -0.45526 | -0.84079 | -0.12286 | -0.13317 | -0.094847 | -0.39232 | -1.0232 | -0.094847 | -0.12019 | 0.017476 | 0.6045 | 0.22358 | 0.91181 | 19.1387 | -0.010402 | -0.03344 | -0.026977 | -0.010402 | -0.0091258 | -0.12286 | -0.45526 | -0.84079 | -0.12286 | -0.13317 | -0.094847 | -0.39232 | -1.0232 | -0.094847 | -0.12019
160 | 0.37 | 0.25 | South/Central | AR | Little.Rock-Adams.Field.723403 | 3 | 2047084 | 52.8964 | 12.1091 | 70.0354 | 52.8089 | 17.2266 | 1046.03 | -0.79957 | -7.27 | -0.88813 | 0.088562 | -7.9076 | -2.5487 | -26.25 | -2.6345 | 0.085719 | -30.5548 | -1.9397 | -41.98 | -0.54884 | -1.3908 | -62.8661 | -0.79957 | -7.27 | -0.88813 | 0.088562 | -7.9076 | -0.68968 | -7.48 | -0.68855 | -0.001125 | -8.9296 | 0.027961 | 1.479 | 0.33858 | 1.9583 | 29.2481 | -0.022357 | -0.071266 | -0.054235 | -0.022357 | -0.019284 | -0.20328 | -0.73398 | -1.1738 | -0.20328 | -0.20915 | -0.2211 | -0.85434 | -1.7578 | -0.2211 | -0.24968 | 0.027961 | 1.479 | 0.33858 | 1.9583 | 29.2481 | -0.022357 | -0.071266 | -0.054235 | -0.022357 | -0.019284 | -0.20328 | -0.73398 | -1.1738 | -0.20328 | -0.20915 | -0.2211 | -0.85434 | -1.7578 | -0.2211 | -0.24968
160 | 0.37 | 0.25 | South/Central | AZ | Kingman.AWOS.723700 | 3 | 155032 | 42.6076 | 14.0945 | 63.389 | 42.4048 | 20.9843 | 1279.36 | -0.83841 | -8.62 | -0.95187 | 0.11346 | -7.7312 | -2.6084 | -33.32 | -2.654 | 0.045571 | -32.4168 | -1.7841 | -61.82 | 0.045624 | -1.8297 | -72.8004 | -0.83841 | -8.62 | -0.95187 | 0.11346 | -7.7312 | -0.70953 | -10.11 | -0.67211 | -0.037419 | -10.1732 | 0.0021176 | 0.090225 | 0.029846 | 0.13423 | 2.7091 | -0.0017754 | -0.0055235 | -0.003778 | -0.0017754 | -0.0015025 | -0.018254 | -0.070558 | -0.13091 | -0.018254 | -0.021409 | -0.016371 | -0.068645 | -0.15416 | -0.016371 | -0.021543 | 0.0021176 | 0.090225 | 0.029846 | 0.13423 | 2.7091 | -0.0017754 | -0.0055235 | -0.003778 | -0.0017754 | -0.0015025 | -0.018254 | -0.070558 | -0.13091 | -0.018254 | -0.021409 | -0.016371 | -0.068645 | -0.15416 | -0.016371 | -0.021543
160 | 0.37 | 0.25 | South/Central | AZ | Prescott-Love.Field.723723 | 3 | 167517 | 55.2499 | 7.3202 | 67.3791 | 54.9872 | 12.3919 | 1167.19 | -1.077 | -11.46 | -1.2274 | 0.15035 | -9.8064 | -3.351 | -41.57 | -3.533 | 0.18198 | -38.2879 | -1.4535 | -47.58 | -0.097031 | -1.3565 | -55.6607 | -1.077 | -11.46 | -1.2274 | 0.15035 | -9.8064 | -0.90172 | -12.01 | -0.91171 | 0.009991 | -11.3632 | 0.0022881 | 0.12642 | 0.016749 | 0.15417 | 2.6707 | -0.0024643 | -0.0076675 | -0.0033259 | -0.0024643 | -0.0020632 | -0.026222 | -0.095117 | -0.10887 | -0.026222 | -0.02748 | -0.022438 | -0.087607 | -0.12736 | -0.022438 | -0.026 | 0.0022881 | 0.12642 | 0.016749 | 0.15417 | 2.6707 | -0.0024643 | -0.0076675 | -0.0033259 | -0.0024643 | -0.0020632 | -0.026222 | -0.095117 | -0.10887 | -0.026222 | -0.02748 | -0.022438 | -0.087607 | -0.12736 | -0.022438 | -0.026
160 | 0.37 | 0.25 | South/Central | CA | Daggett.Intl.AP.723815 | 3 | 3397182 | 29.2415 | 13.6277 | 48.8811 | 29.0728 | 19.8084 | 1365.8 | -0.36157 | 9.7 | -0.71033 | 0.34875 | 4.8228 | -1.5999 | -4.63 | -1.9563 | 0.35639 | -10.9478 | -2.01 | -104.06 | -0.01072 | -1.9993 | -80.3278 | -0.36157 | 9.7 | -0.71033 | 0.34875 | 4.8228 | -0.48184 | -5.41 | -0.48907 | 0.0072268 | -6.0207 | 0.046402 | 1.3569 | 0.63235 | 2.2682 | 63.3759 | -0.016778 | -0.074238 | -0.093268 | -0.016778 | -0.022358 | 0.4501 | -0.21484 | -4.8286 | 0.4501 | -0.25103 | 0.22379 | -0.508 | -3.7274 | 0.22379 | -0.27937 | 0.046402 | 1.3569 | 0.63235 | 2.2682 | 63.3759 | -0.016778 | -0.074238 | -0.093268 | -0.016778 | -0.022358 | 0.4501 | -0.21484 | -4.8286 | 0.4501 | -0.25103 | 0.22379 | -0.508 | -3.7274 | 0.22379 | -0.27937
160 | 0.37 | 0.25 | South/Central | CA | Fresno.Metro.AP.723890 | 3 | 2081643 | 32.3736 | 11.4912 | 49.173 | 32.1871 | 16.9859 | 1256.48 | -0.6151 | -4.32 | -0.68897 | 0.073872 | -5.9269 | -1.9693 | -21.04 | -2.0257 | 0.056423 | -23.875 | -1.9266 | -89.31 | -0.27165 | -1.6549 | -69.8826 | -0.6151 | -4.32 | -0.68897 | 0.073872 | -5.9269 | -0.5417 | -6.93 | -0.52875 | -0.012954 | -7.3421 | 0.028433 | 0.92048 | 0.32673 | 1.3981 | 35.7256 | -0.017489 | -0.055993 | -0.054778 | -0.017489 | -0.015402 | -0.12283 | -0.59823 | -2.5394 | -0.12283 | -0.19704 | -0.16852 | -0.67884 | -1.987 | -0.16852 | -0.20876 | 0.028433 | 0.92048 | 0.32673 | 1.3981 | 35.7256 | -0.017489 | -0.055993 | -0.054778 | -0.017489 | -0.015402 | -0.12283 | -0.59823 | -2.5394 | -0.12283 | -0.19704 | -0.16852 | -0.67884 | -1.987 | -0.16852 | -0.20876
160 | 0.37 | 0.25 | South/Central | CA | Los.Angeles.Intl.AP.722950 | 3 | 13764852 | 15.2568 | 4.2959 | 21.9326 | 15.1668 | 6.7657 | 522.72 | -0.2744 | 3.47 | -0.43796 | 0.16356 | 0.90925 | -0.98922 | 1.25 | -1.3009 | 0.31169 | -4.2844 | -1.4113 | -66.31 | -0.17398 | -1.2373 | -51.8716 | -0.2744 | 3.47 | -0.43796 | 0.16356 | 0.90925 | -0.28916 | -0.97 | -0.34716 | 0.05801 | -2.1528 | 0.18801 | 2.8685 | 0.8077 | 4.1236 | 98.2785 | -0.05159 | -0.18599 | -0.26534 | -0.05159 | -0.054365 | 0.65241 | 0.23502 | -12.4672 | 0.65241 | -0.18237 | 0.17095 | -0.80552 | -9.7526 | 0.17095 | -0.40475 | 0.18801 | 2.8685 | 0.8077 | 4.1236 | 98.2785 | -0.05159 | -0.18599 | -0.26534 | -0.05159 | -0.054365 | 0.65241 | 0.23502 | -12.4672 | 0.65241 | -0.18237 | 0.17095 | -0.80552 | -9.7526 | 0.17095 | -0.40475
160 | 0.37 | 0.25 | South/Central | CA | Redbluff.AP.725910 | 3 | 947304 | 40.4488 | 6.8043 | 50.2271 | 40.2142 | 10.0129 | 983.77 | -0.51238 | 11.59 | -0.95142 | 0.43904 | 5.3332 | -2.093 | 0.02 | -2.7063 | 0.61324 | -10.323 | -1.3636 | -53.63 | -0.42964 | -0.93393 | -43.0028 | -0.51238 | 11.59 | -0.95142 | 0.43904 | 5.3332 | -0.62887 | -5.03 | -0.68745 | 0.058576 | -6.5208 | 0.012939 | 0.52337 | 0.088042 | 0.6499 | 12.7292 | -0.0066298 | -0.027082 | -0.017643 | -0.0066298 | -0.0081371 | 0.14997 | 0.00025878 | -0.69393 | 0.14997 | -0.065084 | 0.069007 | -0.13357 | -0.55642 | 0.069007 | -0.084374 | 0.012939 | 0.52337 | 0.088042 | 0.6499 | 12.7292 | -0.0066298 | -0.027082 | -0.017643 | -0.0066298 | -0.0081371 | 0.14997 | 0.00025878 | -0.69393 | 0.14997 | -0.065084 | 0.069007 | -0.13357 | -0.55642 | 0.069007 | -0.084374
160 | 0.37 | 0.25 | South/Central | CA | Sacramento.Metro.AP.724839 | 3 | 6831885 | 40.5905 | 8.3906 | 53.962 | 40.3573 | 13.6047 | 1173.09 | -0.86068 | -8.02 | -0.91023 | 0.049545 | -9.7576 | -2.5439 | -28.35 | -2.5758 | 0.031913 | -31.9562 | -1.8516 | -81.38 | -0.3678 | -1.4838 | -64.2607 | -0.86068 | -8.02 | -0.91023 | 0.049545 | -9.7576 | -0.67127 | -8.71 | -0.64929 | -0.021975 | -9.2593 | 0.093317 | 3.7878 | 0.78298 | 5.0355 | 109.4687 | -0.080316 | -0.23739 | -0.17279 | -0.080316 | -0.06264 | -0.7484 | -2.6455 | -7.5941 | -0.7484 | -0.81279 | -0.91055 | -2.982 | -5.9966 | -0.91055 | -0.86405 | 0.093317 | 3.7878 | 0.78298 | 5.0355 | 109.4687 | -0.080316 | -0.23739 | -0.17279 | -0.080316 | -0.06264 | -0.7484 | -2.6455 | -7.5941 | -0.7484 | -0.81279 | -0.91055 | -2.982 | -5.9966 | -0.91055 | -0.86405
160 | 0.37 | 0.25 | South/Central | CA | San.Diego.Intl.AP.722900 | 3 | 2813833 | 12.064 | 5.8198 | 20.488 | 11.9927 | 8.4954 | 576.5 | -0.18302 | 4.6 | -0.34868 | 0.16567 | 2.1457 | -0.69536 | 5.69 | -1.0331 | 0.33774 | 0.21619 | -1.393 | -68.45 | -0.09767 | -1.2953 | -53.2148 | -0.18302 | 4.6 | -0.34868 | 0.16567 | 2.1457 | -0.21627 | -0.34 | -0.26933 | 0.05306 | -1.3471 | 0.038434 | 0.46367 | 0.22368 | 0.78744 | 22.1572 | -0.007034 | -0.026725 | -0.053539 | -0.007034 | -0.0083122 | 0.1768 | 0.21869 | -2.6308 | 0.1768 | -0.013068 | 0.082468 | 0.008309 | -2.0453 | 0.082468 | -0.051773 | 0.038434 | 0.46367 | 0.22368 | 0.78744 | 22.1572 | -0.007034 | -0.026725 | -0.053539 | -0.007034 | -0.0083122 | 0.1768 | 0.21869 | -2.6308 | 0.1768 | -0.013068 | 0.082468 | 0.008309 | -2.0453 | 0.082468 | -0.051773
160 | 0.37 | 0.25 | South/Central | CA | San.Francisco.Intl.AP.724940 | 3 | 3723939 | 40.7844 | 1.5817 | 44.9893 | 40.5519 | 4.4374 | 686.79 | -0.96493 | -6.64 | -1.0705 | 0.10552 | -9.5797 | -2.8274 | -26.39 | -2.9642 | 0.13676 | -32.7619 | -0.52961 | -36.33 | 0.22198 | -0.75159 | -27.2814 | -0.96493 | -6.64 | -1.0705 | 0.10552 | -9.5797 | -0.73112 | -7.61 | -0.74696 | 0.015848 | -9.0026 | 0.050865 | 2.0745 | 0.080456 | 2.2884 | 34.9337 | -0.049081 | -0.14382 | -0.026939 | -0.049081 | -0.037188 | -0.33774 | -1.3423 | -1.8479 | -0.33774 | -0.38708 | -0.48727 | -1.6664 | -1.3877 | -0.48727 | -0.45792 | 0.050865 | 2.0745 | 0.080456 | 2.2884 | 34.9337 | -0.049081 | -0.14382 | -0.026939 | -0.049081 | -0.037188 | -0.33774 | -1.3423 | -1.8479 | -0.33774 | -0.38708 | -0.48727 | -1.6664 | -1.3877 | -0.48727 | -0.45792
160 | 0.37 | 0.25 | South/Central | GA | Atlanta-Hartsfield-Jackson.Intl.AP.722190 | 3 | 4874954 | 48.06 | 10.2893 | 62.9191 | 47.9468 | 14.9723 | 1116.83 | -0.76213 | -7.97 | -0.88152 | 0.11939 | -6.5857 | -2.4336 | -29.55 | -2.5797 | 0.14604 | -27.4282 | -1.6072 | -43.32 | -0.28228 | -1.3249 | -56.7821 | -0.76213 | -7.97 | -0.88152 | 0.11939 | -6.5857 | -0.66089 | -8.57 | -0.66956 | 0.0086661 | -8.2918 | 0.066587 | 3.2002 | 0.68513 | 4.1896 | 74.3662 | -0.050748 | -0.16205 | -0.10702 | -0.050748 | -0.044007 | -0.5307 | -1.9676 | -2.8845 | -0.5307 | -0.57065 | -0.43852 | -1.8264 | -3.7809 | -0.43852 | -0.55212 | 0.066587 | 3.2002 | 0.68513 | 4.1896 | 74.3662 | -0.050748 | -0.16205 | -0.10702 | -0.050748 | -0.044007 | -0.5307 | -1.9676 | -2.8845 | -0.5307 | -0.57065 | -0.43852 | -1.8264 | -3.7809 | -0.43852 | -0.55212
160 | 0.37 | 0.25 | South/Central | GA | Macon-Middle.Georgia.Rgnl.AP.722170 | 3 | 1376995 | 37.5084 | 12.2502 | 54.5996 | 37.4196 | 17.1801 | 1044.9 | -0.59036 | -5.93 | -0.70133 | 0.11097 | -4.5985 | -1.9899 | -24.51 | -2.0994 | 0.10945 | -22.6989 | -1.6178 | -44.57 | -0.22226 | -1.3956 | -58.8427 | -0.59036 | -5.93 | -0.70133 | 0.11097 | -4.5985 | -0.54947 | -7.41 | -0.54004 | -0.0094213 | -7.3462 | 0.018808 | 0.70547 | 0.23041 | 1.0269 | 19.6528 | -0.011104 | -0.037428 | -0.030429 | -0.011104 | -0.010335 | -0.11153 | -0.46099 | -0.83829 | -0.11153 | -0.13937 | -0.086491 | -0.42693 | -1.1067 | -0.086491 | -0.13817 | 0.018808 | 0.70547 | 0.23041 | 1.0269 | 19.6528 | -0.011104 | -0.037428 | -0.030429 | -0.011104 | -0.010335 | -0.11153 | -0.46099 | -0.83829 | -0.11153 | -0.13937 | -0.086491 | -0.42693 | -1.1067 | -0.086491 | -0.13817
160 | 0.37 | 0.25 | South/Central | LA | Monroe.Rgnl.AP.722486 | 3 | 434906 | 36.634 | 12.769 | 54.1529 | 36.573 | 17.5799 | 783.88 | -0.5697 | -3.95 | -0.65862 | 0.088917 | -4.9318 | -1.899 | -16.18 | -1.9858 | 0.086797 | -22.1421 | -1.6698 | -36.79 | -0.27941 | -1.3904 | -59.3718 | -0.5697 | -3.95 | -0.65862 | 0.088917 | -4.9318 | -0.51977 | -4.79 | -0.51891 | -0.000857 | -6.7299 | 0.0059404 | 0.21762 | 0.075853 | 0.32169 | 4.6565 | -0.0033842 | -0.011281 | -0.0099191 | -0.0033842 | -0.0030876 | -0.023464 | -0.096115 | -0.21855 | -0.023464 | -0.028454 | -0.029297 | -0.13153 | -0.35269 | -0.029297 | -0.039978 | 0.0059404 | 0.21762 | 0.075853 | 0.32169 | 4.6565 | -0.0033842 | -0.011281 | -0.0099191 | -0.0033842 | -0.0030876 | -0.023464 | -0.096115 | -0.21855 | -0.023464 | -0.028454 | -0.029297 | -0.13153 | -0.35269 | -0.029297 | -0.039978
160 | 0.37 | 0.25 | South/Central | LA | Shreveport.Rgnl.AP.722480 | 3 | 899456 | 37.3137 | 13.369 | 55.7426 | 37.2516 | 18.491 | 824.88 | -0.5997 | -4.46 | -0.68855 | 0.088857 | -5.3205 | -1.959 | -17.53 | -2.0457 | 0.086652 | -22.9204 | -1.6998 | -38.07 | -0.24947 | -1.4503 | -61.3888 | -0.5997 | -4.46 | -0.68855 | 0.088857 | -5.3205 | -0.53975 | -5.18 | -0.53887 | -0.00087801 | -6.9883 | 0.012286 | 0.45842 | 0.16425 | 0.68483 | 10.1342 | -0.0073677 | -0.024068 | -0.020883 | -0.0073677 | -0.0066311 | -0.054794 | -0.21537 | -0.46771 | -0.054794 | -0.06364 | -0.065366 | -0.28159 | -0.7542 | -0.065366 | -0.085856 | 0.012286 | 0.45842 | 0.16425 | 0.68483 | 10.1342 | -0.0073677 | -0.024068 | -0.020883 | -0.0073677 | -0.0066311 | -0.054794 | -0.21537 | -0.46771 | -0.054794 | -0.06364 | -0.065366 | -0.28159 | -0.7542 | -0.065366 | -0.085856
160 | 0.37 | 0.25 | South/Central | MS | Jackson.Intl.AP.722350 | 3 | 1014636 | 39.0863 | 13.0067 | 57.021 | 38.5668 | 18.4543 | 951.36 | -0.65305 | -4.98 | -0.73304 | 0.079982 | -6.2504 | -2.0771 | -19.47 | -2.1506 | 0.073515 | -24.8012 | -1.684 | -45.45 | -0.23553 | -1.4485 | -61.1368 | -0.65305 | -4.98 | -0.73304 | 0.079982 | -6.2504 | -0.57574 | -6.13 | -0.55912 | -0.01662 | -7.881 | 0.013859 | 0.54169 | 0.18026 | 0.79025 | 13.1848 | -0.0090506 | -0.028786 | -0.023339 | -0.0090506 | -0.0079791 | -0.069017 | -0.26983 | -0.62989 | -0.069017 | -0.084955 | -0.086624 | -0.34372 | -0.84729 | -0.086624 | -0.10922 | 0.013859 | 0.54169 | 0.18026 | 0.79025 | 13.1848 | -0.0090506 | -0.028786 | -0.023339 | -0.0090506 | -0.0079791 | -0.069017 | -0.26983 | -0.62989 | -0.069017 | -0.084955 | -0.086624 | -0.34372 | -0.84729 | -0.086624 | -0.10922
160 | 0.37 | 0.25 | South/Central | MS | Tupelo.Muni-C.D.Lemons.AP.723320 | 3 | 418053 | 50.2608 | 11.5207 | 66.7117 | 49.595 | 17.1167 | 1021.95 | -0.76038 | -5.69 | -0.85748 | 0.097103 | -7.1695 | -2.487 | -23.25 | -2.5732 | 0.086249 | -29.7434 | -1.9712 | -46.35 | -0.60477 | -1.3664 | -62.6086 | -0.76038 | -5.69 | -0.85748 | 0.097103 | -7.1695 | -0.68137 | -7.03 | -0.6718 | -0.0095768 | -9.0524 | 0.0057102 | 0.287 | 0.065785 | 0.38094 | 5.8355 | -0.0043419 | -0.014201 | -0.011256 | -0.0043419 | -0.0038908 | -0.032491 | -0.13276 | -0.26467 | -0.032491 | -0.040143 | -0.040939 | -0.16984 | -0.35751 | -0.040939 | -0.051691 | 0.0057102 | 0.287 | 0.065785 | 0.38094 | 5.8355 | -0.0043419 | -0.014201 | -0.011256 | -0.0043419 | -0.0038908 | -0.032491 | -0.13276 | -0.26467 | -0.032491 | -0.040143 | -0.040939 | -0.16984 | -0.35751 | -0.040939 | -0.051691
160 | 0.37 | 0.25 | South/Central | NC | Charlotte-Douglas.Intl.AP.723140 | 3 | 2994711 | 47.8265 | 9.4762 | 61.782 | 47.7137 | 14.0683 | 920.2 | -0.80154 | -6.93 | -0.9106 | 0.10906 | -7.3752 | -2.5231 | -25.83 | -2.649 | 0.12592 | -29.1299 | -1.4767 | -39.28 | -0.23246 | -1.2442 | -52.9039 | -0.80154 | -6.93 | -0.9106 | 0.10906 | -7.3752 | -0.68073 | -7.44 | -0.68896 | 0.0082319 | -8.5596 | 0.040905 | 1.9563 | 0.38762 | 2.5272 | 37.6405 | -0.032787 | -0.10321 | -0.060403 | -0.032787 | -0.027845 | -0.28347 | -1.0566 | -1.6067 | -0.28347 | -0.30433 | -0.30168 | -1.1915 | -2.164 | -0.30168 | -0.35013 | 0.040905 | 1.9563 | 0.38762 | 2.5272 | 37.6405 | -0.032787 | -0.10321 | -0.060403 | -0.032787 | -0.027845 | -0.28347 | -1.0566 | -1.6067 | -0.28347 | -0.30433 | -0.30168 | -1.1915 | -2.164 | -0.30168 | -0.35013
160 | 0.37 | 0.25 | South/Central | NC | Wilmington.Intl.AP.723013 | 3 | 883625 | 38.4173 | 11.0814 | 53.7259 | 38.3261 | 15.3998 | 856.66 | -0.66146 | -5.3 | -0.77029 | 0.10882 | -5.5743 | -2.0719 | -20.55 | -2.1994 | 0.12757 | -23.2628 | -1.4353 | -39.25 | -0.17137 | -1.2639 | -52.9049 | -0.66146 | -5.3 | -0.77029 | 0.10882 | -5.5743 | -0.56043 | -6.05 | -0.56912 | 0.008691 | -6.9949 | 0.012069 | 0.46367 | 0.13375 | 0.64844 | 10.3394 | -0.0079835 | -0.025006 | -0.017323 | -0.0079835 | -0.0067641 | -0.063968 | -0.24803 | -0.47372 | -0.063968 | -0.07302 | -0.067279 | -0.28077 | -0.63853 | -0.067279 | -0.084424 | 0.012069 | 0.46367 | 0.13375 | 0.64844 | 10.3394 | -0.0079835 | -0.025006 | -0.017323 | -0.0079835 | -0.0067641 | -0.063968 | -0.24803 | -0.47372 | -0.063968 | -0.07302 | -0.067279 | -0.28077 | -0.63853 | -0.067279 | -0.084424
160 | 0.37 | 0.25 | South/Central | NV | Las.Vegas-McCarran.Intl.AP.723860 | 3 | 1413386 | 32.2645 | 17.3917 | 57.1047 | 32.11 | 24.9946 | 1108.22 | -0.66481 | -3.41 | -0.73783 | 0.073019 | -6.5916 | -2.1245 | -18.38 | -2.0675 | -0.057075 | -28.9659 | -1.9504 | -66.98 | 0.05455 | -2.0049 | -79.7114 | -0.66481 | -3.41 | -0.73783 | 0.073019 | -6.5916 | -0.58011 | -5.97 | -0.52727 | -0.052848 | -8.9231 | 0.019305 | 0.62288 | 0.33575 | 1.1024 | 21.3946 | -0.012834 | -0.041015 | -0.037652 | -0.012834 | -0.011199 | -0.065831 | -0.35483 | -1.2931 | -0.065831 | -0.11525 | -0.12725 | -0.5592 | -1.5389 | -0.12725 | -0.17226 | 0.019305 | 0.62288 | 0.33575 | 1.1024 | 21.3946 | -0.012834 | -0.041015 | -0.037652 | -0.012834 | -0.011199 | -0.065831 | -0.35483 | -1.2931 | -0.065831 | -0.11525 | -0.12725 | -0.5592 | -1.5389 | -0.12725 | -0.17226
160 | 0.37 | 0.25 | South/Central | OK | Oklahoma.City-Will.Rogers.World.AP.723530 | 3 | 3552038 | 67.1197 | 11.5592 | 84.0788 | 67.009 | 17.0698 | 1008.09 | -0.95951 | -5.22 | -1.1077 | 0.14816 | -8.3499 | -3.0885 | -22.95 | -3.2033 | 0.1148 | -36.7278 | -1.9997 | -39.55 | -0.55882 | -1.4409 | -65.0018 | -0.95951 | -5.22 | -1.1077 | 0.14816 | -8.3499 | -0.83959 | -6.96 | -0.82826 | -0.011335 | -11.1418 | 0.048517 | 3.2565 | 0.56082 | 4.0793 | 48.9097 | -0.046553 | -0.14984 | -0.097018 | -0.046553 | -0.040735 | -0.25326 | -1.1135 | -1.9189 | -0.25326 | -0.33768 | -0.40511 | -1.7819 | -3.1537 | -0.40511 | -0.54057 | 0.048517 | 3.2565 | 0.56082 | 4.0793 | 48.9097 | -0.046553 | -0.14984 | -0.097018 | -0.046553 | -0.040735 | -0.25326 | -1.1135 | -1.9189 | -0.25326 | -0.33768 | -0.40511 | -1.7819 | -3.1537 | -0.40511 | -0.54057
160 | 0.37 | 0.25 | South/Central | SC | Charleston.Intl.AP.722080 | 3 | 1030593 | 31.9699 | 12.8608 | 49.3599 | 31.894 | 17.4659 | 986.34 | -0.52087 | -3.35 | -0.65031 | 0.12944 | -3.1992 | -1.731 | -17.6 | -1.8694 | 0.13843 | -18.5696 | -1.5362 | -49.08 | -0.13243 | -1.4037 | -58.011 | -0.52087 | -3.35 | -0.65031 | 0.12944 | -3.1992 | -0.48036 | -5.56 | -0.48903 | 0.0086681 | -5.9623 | 0.014077 | 0.45004 | 0.18104 | 0.69483 | 13.8845 | -0.0073322 | -0.024367 | -0.021624 | -0.0073322 | -0.006762 | -0.047157 | -0.24775 | -0.69089 | -0.047157 | -0.078267 | -0.045035 | -0.2614 | -0.81661 | -0.045035 | -0.083931 | 0.014077 | 0.45004 | 0.18104 | 0.69483 | 13.8845 | -0.0073322 | -0.024367 | -0.021624 | -0.0073322 | -0.006762 | -0.047157 | -0.24775 | -0.69089 | -0.047157 | -0.078267 | -0.045035 | -0.2614 | -0.81661 | -0.045035 | -0.083931
160 | 0.37 | 0.25 | South/Central | SC | Columbia.Metro.AP.723100 | 3 | 1050192 | 40.3997 | 11.4361 | 56.5855 | 40.3042 | 16.2813 | 1043.79 | -0.66017 | -5.56 | -0.76032 | 0.10015 | -5.7935 | -2.1221 | -22.99 | -2.2194 | 0.097286 | -24.7347 | -1.5592 | -48.21 | -0.21229 | -1.3469 | -56.7625 | -0.66017 | -5.56 | -0.76032 | 0.10015 | -5.7935 | -0.58966 | -7.22 | -0.57909 | -0.010572 | -7.8961 | 0.014345 | 0.57952 | 0.16405 | 0.81169 | 14.9727 | -0.0094698 | -0.03044 | -0.022366 | -0.0094698 | -0.0084585 | -0.079756 | -0.32978 | -0.69155 | -0.079756 | -0.10357 | -0.083105 | -0.35481 | -0.81423 | -0.083105 | -0.11327 | 0.014345 | 0.57952 | 0.16405 | 0.81169 | 14.9727 | -0.0094698 | -0.03044 | -0.022366 | -0.0094698 | -0.0084585 | -0.079756 | -0.32978 | -0.69155 | -0.079756 | -0.10357 | -0.083105 | -0.35481 | -0.81423 | -0.083105 | -0.11327
160 | 0.37 | 0.25 | South/Central | SC | Greenville.Intl.AP.723120 | 3 | 1931227 | 50.9157 | 8.9126 | 64.3371 | 50.7957 | 13.5413 | 937.67 | -0.86021 | -7.54 | -0.96989 | 0.10968 | -8.1154 | -2.6522 | -27.03 | -2.7886 | 0.13643 | -30.5093 | -1.526 | -39.42 | -0.30118 | -1.2248 | -53.0126 | -0.86021 | -7.54 | -0.96989 | 0.10968 | -8.1154 | -0.71964 | -8.03 | -0.71887 | -0.00076764 | -9.3065 | 0.026379 | 1.3431 | 0.2351 | 1.6971 | 24.7344 | -0.022691 | -0.06996 | -0.040254 | -0.022691 | -0.018983 | -0.19889 | -0.71301 | -1.0398 | -0.19889 | -0.21182 | -0.21407 | -0.80479 | -1.3984 | -0.21407 | -0.24549 | 0.026379 | 1.3431 | 0.2351 | 1.6971 | 24.7344 | -0.022691 | -0.06996 | -0.040254 | -0.022691 | -0.018983 | -0.19889 | -0.71301 | -1.0398 | -0.19889 | -0.21182 | -0.21407 | -0.80479 | -1.3984 | -0.21407 | -0.24549
160 | 0.37 | 0.25 | South/Central | TN | Memphis.Intl.AP.723340 | 3 | 1295447 | 50.627 | 12.7931 | 68.4542 | 49.9583 | 18.4959 | 982.63 | -0.77747 | -4.53 | -0.88456 | 0.10709 | -7.1185 | -2.4791 | -19.57 | -2.5719 | 0.092802 | -29.4632 | -1.8391 | -44.31 | -0.43505 | -1.404 | -61.9269 | -0.77747 | -4.53 | -0.88456 | 0.10709 | -7.1185 | -0.67451 | -6.01 | -0.66566 | -0.0088419 | -8.9438 | 0.017694 | 0.89582 | 0.22637 | 1.2113 | 17.3871 | -0.013757 | -0.043866 | -0.032541 | -0.013757 | -0.011935 | -0.080156 | -0.34628 | -0.78404 | -0.080156 | -0.10634 | -0.12596 | -0.52134 | -1.0958 | -0.12596 | -0.15826 | 0.017694 | 0.89582 | 0.22637 | 1.2113 | 17.3871 | -0.013757 | -0.043866 | -0.032541 | -0.013757 | -0.011935 | -0.080156 | -0.34628 | -0.78404 | -0.080156 | -0.10634 | -0.12596 | -0.52134 | -1.0958 | -0.12596 | -0.15826
160 | 0.37 | 0.25 | South/Central | TX | El.Paso.Intl.AP.722700 | 3 | 1163506 | 31.5065 | 12.0091 | 48.8454 | 31.4538 | 17.3917 | 870.47 | -0.60967 | -4.03 | -0.70851 | 0.09884 | -5.1776 | -1.979 | -17.8 | -2.0756 | 0.096625 | -22.9067 | -1.5299 | -49.38 | 0.079839 | -1.6098 | -63.5363 | -0.60967 | -4.03 | -0.70851 | 0.09884 | -5.1776 | -0.53976 | -5.24 | -0.54884 | 0.009082 | -6.7176 | 0.015892 | 0.50071 | 0.19085 | 0.77627 | 13.8338 | -0.0096891 | -0.031451 | -0.024314 | -0.0096891 | -0.0085781 | -0.064046 | -0.28288 | -0.78476 | -0.064046 | -0.083276 | -0.082285 | -0.36404 | -1.0097 | -0.082285 | -0.10676 | 0.015892 | 0.50071 | 0.19085 | 0.77627 | 13.8338 | -0.0096891 | -0.031451 | -0.024314 | -0.0096891 | -0.0085781 | -0.064046 | -0.28288 | -0.78476 | -0.064046 | -0.083276 | -0.082285 | -0.36404 | -1.0097 | -0.082285 | -0.10676
160 | 0.37 | 0.25 | Southern | TX | Fort.Worth-Alliance.AP.722594 | 2 | 6292255 | 45.0001 | 13.579 | 64.309 | 44.9255 | 19.3835 | 1068.53 | -0.68961 | -4.34 | -0.8083 | 0.11869 | -5.6691 | -2.2888 | -21.24 | -2.365 | 0.076182 | -27.4608 | -1.7198 | -48.49 | -0.22951 | -1.4903 | -62.7365 | -0.68961 | -4.34 | -0.8083 | 0.11869 | -5.6691 | -0.62972 | -6.54 | -0.6187 | -0.011022 | -8.4253 | 0.085946 | 3.8676 | 1.1671 | 5.5271 | 91.8356 | -0.059269 | -0.19672 | -0.14781 | -0.059269 | -0.054122 | -0.373 | -1.8255 | -4.1675 | -0.373 | -0.56209 | -0.48723 | -2.3601 | -5.3919 | -0.48723 | -0.72411 | 0.085946 | 3.8676 | 1.1671 | 5.5271 | 91.8356 | -0.059269 | -0.19672 | -0.14781 | -0.059269 | -0.054122 | -0.373 | -1.8255 | -4.1675 | -0.373 | -0.56209 | -0.48723 | -2.3601 | -5.3919 | -0.48723 | -0.72411
160 | 0.37 | 0.25 | South/Central | TX | Lubbock.Intl.AP.722670 | 3 | 1094700 | 60.7928 | 9.8692 | 76.062 | 60.6923 | 15.3697 | 917.88 | -0.98949 | -3.02 | -1.1077 | 0.11819 | -9.552 | -3.0985 | -16.42 | -3.2132 | 0.11477 | -36.8577 | -1.9197 | -51.35 | -0.47899 | -1.4407 | -63.9661 | -0.98949 | -3.02 | -1.1077 | 0.11819 | -9.552 | -0.82961 | -5.27 | -0.82826 | -0.001352 | -10.7414 | 0.014952 | 0.909 | 0.14757 | 1.1373 | 13.7246 | -0.014795 | -0.04633 | -0.028704 | -0.014795 | -0.012405 | -0.045156 | -0.24552 | -0.76781 | -0.045156 | -0.0788 | -0.14283 | -0.55111 | -0.95645 | -0.14283 | -0.16061 | 0.014952 | 0.909 | 0.14757 | 1.1373 | 13.7246 | -0.014795 | -0.04633 | -0.028704 | -0.014795 | -0.012405 | -0.045156 | -0.24552 | -0.76781 | -0.045156 | -0.0788 | -0.14283 | -0.55111 | -0.95645 | -0.14283 | -0.16061
160 | 0.37 | 0.25 | South/Central | TX | Wichita.Falls.Muni.AP.723510 | 3 | 526075 | 52.0966 | 13.4591 | 71.2756 | 52.0105 | 19.2651 | 1128.23 | -0.78955 | -5.21 | -0.90809 | 0.11854 | -6.9625 | -2.5887 | -24.07 | -2.6544 | 0.065747 | -31.6134 | -2.0197 | -54.02 | -0.40913 | -1.6106 | -69.8769 | -0.78955 | -5.21 | -0.90809 | 0.11854 | -6.9625 | -0.70964 | -7.45 | -0.68855 | -0.021084 | -9.7302 | 0.0071856 | 0.37435 | 0.096712 | 0.51216 | 8.1071 | -0.0056734 | -0.018601 | -0.014513 | -0.0056734 | -0.0050992 | -0.037437 | -0.17296 | -0.38817 | -0.037437 | -0.053533 | -0.05003 | -0.22716 | -0.50211 | -0.05003 | -0.069917 | 0.0071856 | 0.37435 | 0.096712 | 0.51216 | 8.1071 | -0.0056734 | -0.018601 | -0.014513 | -0.0056734 | -0.0050992 | -0.037437 | -0.17296 | -0.38817 | -0.037437 | -0.053533 | -0.05003 | -0.22716 | -0.50211 | -0.05003 | -0.069917
160 | 0.37 | 0.25 | South/Central | UT | Saint.George.AWOS.724754 | 3 | 142354 | 36.302 | 16.1059 | 59.6507 | 36.0154 | 23.6353 | 915.67 | -0.76433 | -4.17 | -0.80953 | 0.045204 | -8.6324 | -2.3027 | -16.75 | -2.2422 | -0.060545 | -31.3598 | -1.6265 | -51.1 | 0.2275 | -1.854 | -71.4267 | -0.76433 | -4.17 | -0.80953 | 0.045204 | -8.6324 | -0.60946 | -5.14 | -0.56016 | -0.049297 | -9.2051 | 0.0019444 | 0.070586 | 0.031316 | 0.11599 | 1.7804 | -0.0014862 | -0.0044775 | -0.0031626 | -0.0014862 | -0.001185 | -0.0081082 | -0.032569 | -0.099359 | -0.0081082 | -0.0099943 | -0.016785 | -0.060976 | -0.13888 | -0.016785 | -0.017899 | 0.0019444 | 0.070586 | 0.031316 | 0.11599 | 1.7804 | -0.0014862 | -0.0044775 | -0.0031626 | -0.0014862 | -0.001185 | -0.0081082 | -0.032569 | -0.099359 | -0.0081082 | -0.0099943 | -0.016785 | -0.060976 | -0.13888 | -0.016785 | -0.017899
160 | 0.37 | 0.25 | Southern | AL | Mobile-Rgnl.AP.722230 | 2 | 966489 | 27.7942 | 13.6635 | 46.0695 | 27.4229 | 18.6465 | 1016.08 | -0.43471 | -4.07 | -0.55328 | 0.11858 | -5.7531 | -1.4695 | -18.43 | -1.616 | 0.14648 | -23.5187 | -1.5277 | -47.87 | -0.10689 | -1.4208 | -49.6282 | -0.43471 | -4.07 | -0.55328 | 0.11858 | -5.7531 | -0.40953 | -5.7 | -0.41979 | 0.010256 | -7.0438 | 0.030574 | 0.84978 | 0.41775 | 1.4085 | 31.0656 | -0.013291 | -0.044928 | -0.046707 | -0.013291 | -0.012521 | -0.12444 | -0.56348 | -1.4636 | -0.12444 | -0.17427 | -0.17589 | -0.71906 | -1.5173 | -0.17589 | -0.21536 | 0.025014 | 0.69523 | 0.34177 | 1.1524 | 25.4157 | -0.010874 | -0.036757 | -0.038213 | -0.010874 | -0.010244 | -0.10181 | -0.461 | -1.1974 | -0.10181 | -0.14258 | -0.14391 | -0.58829 | -1.2414 | -0.14391 | -0.17619
160 | 0.37 | 0.25 | Southern | AZ | Phoenix-Sky.Harbor.Intl.AP.722780 | 2 | 3303225 | 13.0643 | 24.3399 | 45.4362 | 13.0003 | 32.436 | 1277.71 | -0.30271 | -3.11 | -0.34367 | 0.04096 | -4.6722 | -1.1163 | -17.37 | -0.98557 | -0.13072 | -21.7392 | -2.4831 | -83.73 | -0.032682 | -2.4504 | -82.9246 | -0.30271 | -3.11 | -0.34367 | 0.04096 | -4.6722 | -0.32978 | -5.82 | -0.25847 | -0.07131 | -6.9455 | 0.10449 | 1.3651 | 2.5434 | 4.7478 | 133.5136 | -0.031631 | -0.11665 | -0.25947 | -0.031631 | -0.03446 | -0.32498 | -1.8151 | -8.7493 | -0.32498 | -0.60816 | -0.48822 | -2.2716 | -8.6652 | -0.48822 | -0.72577 | 0.08549 | 1.1169 | 2.0808 | 3.8844 | 109.2316 | -0.025879 | -0.095431 | -0.21228 | -0.025879 | -0.028193 | -0.26587 | -1.485 | -7.1581 | -0.26587 | -0.49755 | -0.39943 | -1.8585 | -7.0892 | -0.39943 | -0.59377
160 | 0.37 | 0.25 | Southern | AZ | Tucson.Intl.AP.722740 | 2 | 1179609 | 22.4857 | 16.8774 | 45.9545 | 22.3771 | 23.5774 | 1484.1 | -0.43432 | -1.73 | -0.51834 | 0.08402 | -6.2994 | -1.5073 | -16.9 | -1.5284 | 0.021098 | -26.1922 | -2.1224 | -106.25 | -0.10125 | -2.0211 | -69.7028 | -0.43432 | -1.73 | -0.51834 | 0.08402 | -6.2994 | -0.43524 | -6.41 | -0.40331 | -0.031925 | -8.1713 | 0.037316 | 0.83907 | 0.6298 | 1.7148 | 55.3804 | -0.016207 | -0.056248 | -0.079197 | -0.016207 | -0.016241 | -0.064556 | -0.63064 | -3.9648 | -0.064556 | -0.23919 | -0.23507 | -0.97738 | -2.601 | -0.23507 | -0.30492 | 0.030529 | 0.68647 | 0.51526 | 1.403 | 45.3085 | -0.013259 | -0.046018 | -0.064794 | -0.013259 | -0.013288 | -0.052816 | -0.51594 | -3.2437 | -0.052816 | -0.19569 | -0.19232 | -0.79963 | -2.128 | -0.19232 | -0.24946
160 | 0.37 | 0.25 | Southern | FL | Jacksonville.Intl.AP.722060 | 2 | 5315428 | 21.093 | 14.0973 | 39.6366 | 21.0423 | 18.5942 | 866.42 | -0.3586 | -3.62 | -0.43908 | 0.08048 | -5.0233 | -1.1998 | -14.73 | -1.3085 | 0.10876 | -19.3758 | -1.718 | -47.73 | -0.21352 | -1.5045 | -54.3172 | -0.3586 | -3.62 | -0.43908 | 0.08048 | -5.0233 | -0.33953 | -4.51 | -0.34895 | 0.0094204 | -5.8251 | 0.16815 | 3.5468 | 2.3704 | 6.6648 | 145.6873 | -0.060298 | -0.20174 | -0.28888 | -0.060298 | -0.057091 | -0.6087 | -2.4768 | -8.0257 | -0.6087 | -0.75835 | -0.84466 | -3.258 | -9.1334 | -0.84466 | -0.97947 | 0.13757 | 2.9017 | 1.9393 | 5.4527 | 119.1913 | -0.049332 | -0.16505 | -0.23634 | -0.049332 | -0.046708 | -0.49799 | -2.0264 | -6.5661 | -0.49799 | -0.62043 | -0.69105 | -2.6655 | -7.4723 | -0.69105 | -0.80134
160 | 0.37 | 0.25 | Southern | FL | Miami.Intl.AP.722020 | 1 | 5815628 | 2.5143 | 22.2991 | 30.1466 | 2.5079 | 27.6387 | 975.27 | 0.031601 | 1.93 | -0.070323 | 0.10192 | 2.1875 | -0.1071 | -0.83 | -0.22017 | 0.11307 | -0.075199 | -1.9245 | -63.85 | -0.028878 | -1.8956 | -64.2128 | 0.031601 | 1.93 | -0.070323 | 0.10192 | 2.1875 | -0.059731 | -1.25 | -0.05982 | 8.9002e-05 | -1.0499 | 0.82759 | 2.0808 | 18.4546 | 24.9491 | 807.126 | 0.026152 | -0.088635 | -1.5927 | 0.026152 | -0.049433 | 1.5973 | -0.6869 | -52.8418 | 1.5973 | -1.0345 | 1.8104 | -0.062234 | -53.142 | 1.8104 | -0.86886 | 0.15051 | 0.37844 | 3.3563 | 4.5375 | 146.791 | 0.0047563 | -0.01612 | -0.28967 | 0.0047563 | -0.0089903 | 0.29049 | -0.12493 | -9.6103 | 0.29049 | -0.18814 | 0.32925 | -0.011318 | -9.6649 | 0.32925 | -0.15802
160 | 0.37 | 0.25 | Southern | FL | Tallahassee.Intl.AP.722140 | 2 | 1260481 | 22.9362 | 13.3849 | 41.0781 | 22.8811 | 18.197 | 1066.91 | -0.38781 | -6.32 | -0.47999 | 0.092185 | -5.35 | -1.2996 | -23.81 | -1.4194 | 0.11986 | -20.9546 | -1.6877 | -53.64 | -0.20325 | -1.4845 | -53.4635 | -0.38781 | -6.32 | -0.47999 | 0.092185 | -5.35 | -0.37016 | -7.13 | -0.37906 | 0.0089006 | -6.3725 | 0.039874 | 0.91456 | 0.53371 | 1.638 | 42.5421 | -0.015463 | -0.05182 | -0.067296 | -0.015463 | -0.01476 | -0.252 | -0.9494 | -2.1388 | -0.252 | -0.2843 | -0.21333 | -0.83555 | -2.1318 | -0.21333 | -0.2541 | 0.032622 | 0.74823 | 0.43665 | 1.3401 | 34.805 | -0.012651 | -0.042395 | -0.055057 | -0.012651 | -0.012075 | -0.20617 | -0.77674 | -1.7499 | -0.20617 | -0.2326 | -0.17453 | -0.68359 | -1.7441 | -0.17453 | -0.20788
160 | 0.37 | 0.25 | Southern | FL | Tampa.Intl.AP.722110 | 2 | 4135450 | 9.7317 | 18.2919 | 32.9741 | 9.7079 | 23.2662 | 975.16 | -0.14773 | -1.7 | -0.23948 | 0.091747 | -1.1317 | -0.57815 | -9.87 | -0.69953 | 0.12138 | -8.2329 | -1.8204 | -60.14 | -0.046056 | -1.7744 | -60.4403 | -0.14773 | -1.7 | -0.23948 | 0.091747 | -1.1317 | -0.18936 | -3.76 | -0.18943 | 7.153e-05 | -3.3316 | 0.13082 | 1.2731 | 2.393 | 4.3137 | 127.5715 | -0.019326 | -0.075634 | -0.23815 | -0.019326 | -0.024772 | -0.2224 | -1.2912 | -7.8676 | -0.2224 | -0.49189 | -0.14805 | -1.077 | -7.9069 | -0.14805 | -0.43585 | 0.10703 | 1.0416 | 1.9578 | 3.5292 | 104.3702 | -0.015812 | -0.061879 | -0.19484 | -0.015812 | -0.020267 | -0.18195 | -1.0564 | -6.4367 | -0.18195 | -0.40243 | -0.12112 | -0.88115 | -6.4689 | -0.12112 | -0.35658
160 | 0.37 | 0.25 | Southern | GA | Savannah.Intl.AP.722070 | 2 | 580061 | 27.9281 | 13.5874 | 46.2041 | 27.8615 | 18.3426 | 946.96 | -0.47108 | -4.73 | -0.56058 | 0.0895 | -6.8587 | -1.5418 | -18.62 | -1.6491 | 0.10723 | -25.4207 | -1.6789 | -46.44 | -0.21355 | -1.4653 | -53.0017 | -0.47108 | -4.73 | -0.56058 | 0.0895 | -6.8587 | -0.42106 | -5.42 | -0.42974 | 0.0086841 | -7.2718 | 0.01835 | 0.51247 | 0.24933 | 0.84783 | 17.3764 | -0.0086442 | -0.028292 | -0.030807 | -0.0086442 | -0.0077263 | -0.086794 | -0.34167 | -0.85216 | -0.086794 | -0.099455 | -0.12586 | -0.46646 | -0.97256 | -0.12586 | -0.13343 | 0.015012 | 0.41927 | 0.20398 | 0.69364 | 14.2162 | -0.0070721 | -0.023147 | -0.025204 | -0.0070721 | -0.0063211 | -0.071009 | -0.27953 | -0.69718 | -0.071009 | -0.081367 | -0.10297 | -0.38163 | -0.79569 | -0.10297 | -0.10917
160 | 0.37 | 0.25 | Southern | HI | Honolulu.Intl.AP.911820 | 1 | 1211537 | 0.058526 | 22.1054 | 27.5254 | 0.057994 | 27.4674 | 2415.33 | 0.092323 | 8.11 | -2e-10 | 0.092323 | 3.1026 | 0.1438 | 13.09 | -0.009919 | 0.15371 | 4.9911 | -2.0644 | -180.89 | -0.009919 | -2.0545 | -69.2186 | 0.092323 | 8.11 | -2e-10 | 0.092323 | 3.1026 | 0.011551 | 1.01 | -2e-10 | 0.011551 | 0.38818 | 0.17241 | 0.01009 | 3.8111 | 4.7456 | 416.4214 | 0.015917 | 0.024792 | -0.35593 | 0.015917 | 0.0019915 | 1.3982 | 2.2568 | -31.1868 | 1.3982 | 0.17413 | 0.53491 | 0.86051 | -11.9338 | 0.53491 | 0.066925 | 0.031356 | 0.0018351 | 0.69313 | 0.86308 | 75.734 | 0.0028948 | 0.0045088 | -0.064732 | 0.0028948 | 0.00036219 | 0.25429 | 0.41044 | -5.6719 | 0.25429 | 0.031669 | 0.097284 | 0.1565 | -2.1704 | 0.097284 | 0.012172
160 | 0.37 | 0.25 | Southern | LA | Baton.Rouge-Ryan.AP.722317 | 2 | 2581427 | 27.9781 | 13.8089 | 46.4368 | 27.9312 | 18.5055 | 739.02 | -0.42973 | -2.77 | -0.52889 | 0.099161 | -5.9762 | -1.4793 | -12.81 | -1.5966 | 0.11739 | -24.1565 | -1.6798 | -37.25 | -0.25945 | -1.4203 | -52.2979 | -0.42973 | -2.77 | -0.52889 | 0.099161 | -5.9762 | -0.41975 | -4.12 | -0.41912 | -0.00063301 | -7.3979 | 0.081661 | 2.2847 | 1.1276 | 3.7921 | 60.3491 | -0.035092 | -0.1208 | -0.13717 | -0.035092 | -0.034277 | -0.2262 | -1.0461 | -3.0419 | -0.2262 | -0.33644 | -0.48802 | -1.9726 | -4.2707 | -0.48802 | -0.60412 | 0.066809 | 1.8692 | 0.92257 | 3.1024 | 49.3735 | -0.02871 | -0.098828 | -0.11223 | -0.02871 | -0.028043 | -0.18506 | -0.85583 | -2.4887 | -0.18506 | -0.27525 | -0.39927 | -1.6139 | -3.494 | -0.39927 | -0.49425
160 | 0.37 | 0.25 | Southern | LA | Lake.Charle.APs.722400 | 2 | 687049 | 26.9086 | 14.1889 | 45.7773 | 26.8635 | 18.9138 | 734.93 | -0.38983 | -2.02 | -0.50893 | 0.1191 | -4.9548 | -1.4093 | -11.59 | -1.5467 | 0.13743 | -22.6047 | -1.6699 | -37.93 | -0.19958 | -1.4703 | -52.9231 | -0.38983 | -2.02 | -0.50893 | 0.1191 | -4.9548 | -0.39983 | -3.87 | -0.39916 | -0.00067 | -7.0479 | 0.021734 | 0.58484 | 0.30838 | 0.99493 | 15.9731 | -0.0084726 | -0.03063 | -0.036293 | -0.0084726 | -0.00869 | -0.043903 | -0.2519 | -0.82438 | -0.043903 | -0.084111 | -0.10769 | -0.49129 | -1.1502 | -0.10769 | -0.15318 | 0.017781 | 0.47847 | 0.2523 | 0.81398 | 13.0681 | -0.0069317 | -0.02506 | -0.029693 | -0.0069317 | -0.0071096 | -0.035918 | -0.20609 | -0.67445 | -0.035918 | -0.068814 | -0.088103 | -0.40194 | -0.94105 | -0.088103 | -0.12532
160 | 0.37 | 0.25 | Southern | TX | Brownsville.Intercontinental.AP.722500 | 2 | 1578218 | 13.8743 | 21.1786 | 40.8226 | 13.8509 | 26.9718 | 987.51 | -0.1299 | 1.37 | -0.25945 | 0.12955 | -0.21269 | -0.70964 | -5.16 | -0.8083 | 0.098661 | -10.9108 | -2.0499 | -59.05 | -0.21954 | -1.8304 | -65.3745 | -0.1299 | 1.37 | -0.25945 | 0.12955 | -0.21269 | -0.2299 | -2.56 | -0.21954 | -0.010367 | -4.2123 | 0.049925 | 0.69268 | 1.0574 | 2.0381 | 49.3019 | -0.0064853 | -0.035429 | -0.10234 | -0.0064853 | -0.011478 | 0.068398 | -0.25762 | -2.9481 | 0.068398 | -0.12781 | -0.010619 | -0.54473 | -3.2638 | -0.010619 | -0.2103 | 0.040846 | 0.5667 | 0.86505 | 1.6674 | 40.3354 | -0.0053058 | -0.028986 | -0.083729 | -0.0053058 | -0.0093906 | 0.055958 | -0.21076 | -2.4119 | 0.055958 | -0.10456 | -0.0086874 | -0.44566 | -2.6703 | -0.0086874 | -0.17206
160 | 0.37 | 0.25 | Southern | TX | Houston-Bush.Intercontinental.AP.722430 | 2 | 9591173 | 23.1803 | 15.6688 | 43.8988 | 23.1413 | 20.7575 | 888.93 | -0.37974 | -2.32 | -0.44906 | 0.069314 | -5.5742 | -1.3093 | -11.85 | -1.3671 | 0.057809 | -22.1192 | -1.7198 | -49.88 | -0.16964 | -1.5502 | -55.0818 | -0.37974 | -2.32 | -0.44906 | 0.069314 | -5.5742 | -0.37981 | -4.2 | -0.35925 | -0.020565 | -7.0139 | 0.30341 | 7.0331 | 4.754 | 13.3193 | 269.7083 | -0.11522 | -0.39726 | -0.52182 | -0.11522 | -0.11524 | -0.70391 | -3.5954 | -15.134 | -0.70391 | -1.2743 | -1.6913 | -6.7111 | -16.7122 | -1.6913 | -2.1281 | 0.24823 | 5.754 | 3.8894 | 10.8969 | 220.6568 | -0.094263 | -0.32501 | -0.42691 | -0.094263 | -0.094279 | -0.57589 | -2.9415 | -12.3816 | -0.57589 | -1.0426 | -1.3837 | -5.4906 | -13.6728 | -1.3837 | -1.7411
160 | 0.37 | 0.25 | Southern | TX | San.Antonio.Intl.AP.722530 | 2 | 432881 | 24.3397 | 16.4688 | 46.4483 | 24.2989 | 22.1494 | 941.91 | -0.34981 | -1.15 | -0.45903 | 0.10922 | -4.4086 | -1.3393 | -11.8 | -1.407 | 0.067722 | -22.4886 | -1.9698 | -56.29 | -0.22951 | -1.7403 | -62.5249 | -0.34981 | -1.15 | -0.45903 | 0.10922 | -4.4086 | -0.38983 | -4.07 | -0.3792 | -0.010632 | -7.0314 | 0.013694 | 0.3333 | 0.22552 | 0.63605 | 12.8983 | -0.0047902 | -0.01834 | -0.026975 | -0.0047902 | -0.0053383 | -0.015748 | -0.16159 | -0.77082 | -0.015748 | -0.055734 | -0.06037 | -0.30795 | -0.8562 | -0.06037 | -0.096286 | 0.011203 | 0.27269 | 0.18451 | 0.52037 | 10.5525 | -0.003919 | -0.015005 | -0.022069 | -0.003919 | -0.0043674 | -0.012884 | -0.1322 | -0.63063 | -0.012884 | -0.045597 | -0.049391 | -0.25195 | -0.70049 | -0.049391 | -0.078775
161 | 0.4 | 0.17 | South/Central | NC | Raleigh-Durham.Intl.AP.723060 | 3 | 4170977 | 57.6548 | 8.1905 | 69.9099 | 57.5194 | 12.3905 | 979.72 | -3.2295 | -13.45 | -4.4678 | 1.2383 | -11.2499 | -5.142 | -34.64 | -6.3879 | 1.2459 | -34.7428 | -3.8353 | -43.38 | -3.808 | -0.027253 | -48.0992 | -3.2295 | -13.45 | -4.4678 | 1.2383 | -11.2499 | -3.0592 | -13.27 | -4.2065 | 1.1473 | -11.2511 | 0.063866 | 3.6822 | 0.52309 | 4.4648 | 62.5706 | -0.20626 | -0.3284 | -0.24494 | -0.20626 | -0.19538 | -0.85899 | -2.2123 | -2.7705 | -0.85899 | -0.8475 | -0.71849 | -2.2189 | -3.0719 | -0.71849 | -0.71856 | 0.063866 | 3.6822 | 0.52309 | 4.4648 | 62.5706 | -0.20626 | -0.3284 | -0.24494 | -0.20626 | -0.19538 | -0.85899 | -2.2123 | -2.7705 | -0.85899 | -0.8475 | -0.71849 | -2.2189 | -3.0719 | -0.71849 | -0.71856
161 | 0.4 | 0.17 | South/Central | TN | Nashville.Intl.AP.723270 | 3 | 2864099 | 63.2137 | 9.4207 | 76.9996 | 62.38 | 14.6197 | 982.42 | -3.1804 | -1.13 | -4.5145 | 1.3341 | -8.4206 | -5.1844 | -18.67 | -6.5199 | 1.3355 | -33.189 | -4.0539 | -37.24 | -3.9703 | -0.083648 | -52.1134 | -3.1804 | -1.13 | -4.5145 | 1.3341 | -8.4206 | -3.0684 | -2.68 | -4.2786 | 1.2102 | -9.9063 | 0.043855 | 2.7722 | 0.41314 | 3.3768 | 43.084 | -0.13948 | -0.22736 | -0.17779 | -0.13948 | -0.13456 | -0.049556 | -0.81877 | -1.6332 | -0.049556 | -0.11753 | -0.36928 | -1.4555 | -2.2854 | -0.36928 | -0.43444 | 0.043855 | 2.7722 | 0.41314 | 3.3768 | 43.084 | -0.13948 | -0.22736 | -0.17779 | -0.13948 | -0.13456 | -0.049556 | -0.81877 | -1.6332 | -0.049556 | -0.11753 | -0.36928 | -1.4555 | -2.2854 | -0.36928 | -0.43444
161 | 0.4 | 0.17 | South/Central | VA | Norfolk.Intl.AP.723080 | 3 | 1629172 | 62.9447 | 8.43 | 75.5193 | 62.7971 | 12.7222 | 1113.18 | -3.4496 | -14.05 | -4.6479 | 1.1983 | -14.9006 | -5.4334 | -35.86 | -6.6376 | 1.2043 | -39.3153 | -3.9767 | -44.7 | -3.939 | -0.037698 | -50.0917 | -3.4496 | -14.05 | -4.6479 | 1.1983 | -14.9006 | -3.2602 | -13.99 | -4.3569 | 1.0967 | -14.9147 | 0.024946 | 1.5702 | 0.21029 | 1.8839 | 27.7692 | -0.086052 | -0.13554 | -0.099202 | -0.086052 | -0.081329 | -0.35049 | -0.89456 | -1.1151 | -0.35049 | -0.34899 | -0.37171 | -0.98075 | -1.2496 | -0.37171 | -0.37206 | 0.024946 | 1.5702 | 0.21029 | 1.8839 | 27.7692 | -0.086052 | -0.13554 | -0.099202 | -0.086052 | -0.081329 | -0.35049 | -0.89456 | -1.1151 | -0.35049 | -0.34899 | -0.37171 | -0.98075 | -1.2496 | -0.37171 | -0.37206
161 | 0.4 | 0.17 | South/Central | AL | Birmingham.Muni.AP.722280 | 3 | 3613104 | 44.3672 | 10.2079 | 58.8414 | 43.7778 | 15.0636 | 1140.26 | -2.1707 | -5.43 | -3.5942 | 1.4235 | 10.7186 | -3.6607 | -26.61 | -5.1048 | 1.4441 | -7.9472 | -3.0448 | -44.82 | -3.0006 | -0.044141 | -40.488 | -2.1707 | -5.43 | -3.5942 | 1.4235 | 10.7186 | -2.0805 | -6.08 | -3.3987 | 1.3182 | 9.0192 | 0.049351 | 2.1896 | 0.50377 | 2.9039 | 56.2733 | -0.10713 | -0.18066 | -0.15026 | -0.10713 | -0.10267 | -0.26798 | -1.3132 | -2.2119 | -0.26798 | -0.30006 | 0.52898 | -0.3922 | -1.9981 | 0.52898 | 0.44511 | 0.049351 | 2.1896 | 0.50377 | 2.9039 | 56.2733 | -0.10713 | -0.18066 | -0.15026 | -0.10713 | -0.10267 | -0.26798 | -1.3132 | -2.2119 | -0.26798 | -0.30006 | 0.52898 | -0.3922 | -1.9981 | 0.52898 | 0.44511
161 | 0.4 | 0.17 | South/Central | AL | Montgomery-Dannelly.Field.722260 | 3 | 1279476 | 37.1231 | 11.7217 | 53.3093 | 36.6284 | 16.6809 | 1086.6 | -1.7306 | 1.49 | -3.1782 | 1.4476 | 17.0526 | -3.0488 | -17.53 | -4.496 | 1.4471 | 0.031331 | -2.679 | -39.59 | -2.6239 | -0.055148 | -36.0683 | -1.7306 | 1.49 | -3.1782 | 1.4476 | 17.0526 | -1.6576 | 0.9 | -3.0172 | 1.3596 | 15.6027 | 0.017476 | 0.64878 | 0.20485 | 0.93165 | 18.9898 | -0.030244 | -0.053282 | -0.04682 | -0.030244 | -0.028968 | 0.02604 | -0.30636 | -0.69189 | 0.02604 | 0.015729 | 0.29802 | 0.00054755 | -0.63034 | 0.29802 | 0.27268 | 0.017476 | 0.64878 | 0.20485 | 0.93165 | 18.9898 | -0.030244 | -0.053282 | -0.04682 | -0.030244 | -0.028968 | 0.02604 | -0.30636 | -0.69189 | 0.02604 | 0.015729 | 0.29802 | 0.00054755 | -0.63034 | 0.29802 | 0.27268
161 | 0.4 | 0.17 | South/Central | AR | Little.Rock-Adams.Field.723403 | 3 | 2047084 | 55.8051 | 11.1291 | 71.6341 | 55.7128 | 15.9214 | 1043.63 | -2.3983 | -4.87 | -3.792 | 1.3938 | 6.9736 | -4.1474 | -23.85 | -5.5384 | 1.3909 | -15.6736 | -3.5384 | -39.58 | -3.4527 | -0.08561 | -47.985 | -2.3983 | -4.87 | -3.792 | 1.3938 | 6.9736 | -2.2884 | -5.08 | -3.5925 | 1.3041 | 5.9515 | 0.027961 | 1.5604 | 0.31118 | 2.003 | 29.181 | -0.067058 | -0.11597 | -0.098936 | -0.067058 | -0.063985 | -0.13617 | -0.66687 | -1.1067 | -0.13617 | -0.14204 | 0.19499 | -0.43825 | -1.3417 | 0.19499 | 0.16641 | 0.027961 | 1.5604 | 0.31118 | 2.003 | 29.181 | -0.067058 | -0.11597 | -0.098936 | -0.067058 | -0.063985 | -0.13617 | -0.66687 | -1.1067 | -0.13617 | -0.14204 | 0.19499 | -0.43825 | -1.3417 | 0.19499 | 0.16641
161 | 0.4 | 0.17 | South/Central | AZ | Kingman.AWOS.723700 | 3 | 155032 | 46.0994 | 12.8394 | 65.2596 | 45.8802 | 19.3795 | 1270.33 | -2.709 | 0.41 | -4.4273 | 1.7182 | 11.7912 | -4.479 | -24.29 | -6.1294 | 1.6503 | -12.8944 | -3.6547 | -52.79 | -3.4298 | -0.22497 | -53.278 | -2.709 | 0.41 | -4.4273 | 1.7182 | 11.7912 | -2.5802 | -1.08 | -4.1475 | 1.5673 | 9.3492 | 0.0021176 | 0.097619 | 0.027188 | 0.13819 | 2.69 | -0.0057366 | -0.0094847 | -0.0077392 | -0.0057366 | -0.0054637 | 0.00086821 | -0.051436 | -0.11179 | 0.00086821 | -0.002287 | 0.024969 | -0.027305 | -0.11282 | 0.024969 | 0.019798 | 0.0021176 | 0.097619 | 0.027188 | 0.13819 | 2.69 | -0.0057366 | -0.0094847 | -0.0077392 | -0.0057366 | -0.0054637 | 0.00086821 | -0.051436 | -0.11179 | 0.00086821 | -0.002287 | 0.024969 | -0.027305 | -0.11282 | 0.024969 | 0.019798
161 | 0.4 | 0.17 | South/Central | AZ | Prescott-Love.Field.723723 | 3 | 167517 | 59.8054 | 6.3238 | 70.5822 | 59.5213 | 11.0608 | 1183.2 | -4.2801 | -27.47 | -5.7615 | 1.4814 | -14.9254 | -6.5542 | -57.58 | -8.0671 | 1.513 | -43.4069 | -4.6567 | -63.59 | -4.6312 | -0.025507 | -60.7798 | -4.2801 | -27.47 | -5.7615 | 1.4814 | -14.9254 | -4.1049 | -28.02 | -5.4459 | 1.341 | -16.4823 | 0.0022881 | 0.13684 | 0.01447 | 0.1615 | 2.7073 | -0.0097934 | -0.014997 | -0.010655 | -0.0097934 | -0.0093924 | -0.062854 | -0.13175 | -0.1455 | -0.062854 | -0.064113 | -0.034151 | -0.09932 | -0.13907 | -0.034151 | -0.037713 | 0.0022881 | 0.13684 | 0.01447 | 0.1615 | 2.7073 | -0.0097934 | -0.014997 | -0.010655 | -0.0097934 | -0.0093924 | -0.062854 | -0.13175 | -0.1455 | -0.062854 | -0.064113 | -0.034151 | -0.09932 | -0.13907 | -0.034151 | -0.037713
161 | 0.4 | 0.17 | South/Central | CA | Daggett.Intl.AP.723815 | 3 | 3397182 | 31.7686 | 12.151 | 49.4371 | 31.5852 | 17.8519 | 1293.85 | -0.91758 | 81.65 | -3.2228 | 2.3052 | 50.8756 | -2.1559 | 67.32 | -4.4687 | 2.3128 | 35.105 | -2.566 | -32.11 | -2.5232 | -0.042833 | -34.275 | -0.91758 | 81.65 | -3.2228 | 2.3052 | 50.8756 | -1.0379 | 66.54 | -3.0015 | 1.9637 | 40.0322 | 0.046402 | 1.4741 | 0.56383 | 2.294 | 60.0372 | -0.042578 | -0.10004 | -0.11907 | -0.042578 | -0.048159 | 3.7887 | 3.1238 | -1.49 | 3.7887 | 3.0876 | 2.3607 | 1.6289 | -1.5904 | 2.3607 | 1.8576 | 0.046402 | 1.4741 | 0.56383 | 2.294 | 60.0372 | -0.042578 | -0.10004 | -0.11907 | -0.042578 | -0.048159 | 3.7887 | 3.1238 | -1.49 | 3.7887 | 3.0876 | 2.3607 | 1.6289 | -1.5904 | 2.3607 | 1.8576
161 | 0.4 | 0.17 | South/Central | CA | Fresno.Metro.AP.723890 | 3 | 2081643 | 34.7871 | 10.316 | 50.0402 | 34.5874 | 15.4528 | 1205.13 | -1.4823 | 47.03 | -3.0893 | 1.607 | 24.5942 | -2.8365 | 30.31 | -4.426 | 1.5896 | 6.6461 | -2.7938 | -37.96 | -2.672 | -0.12179 | -39.3615 | -1.4823 | 47.03 | -3.0893 | 1.607 | 24.5942 | -1.4089 | 44.42 | -2.9291 | 1.5202 | 23.179 | 0.028433 | 0.98911 | 0.29332 | 1.4228 | 34.2656 | -0.042146 | -0.08065 | -0.079435 | -0.042146 | -0.040059 | 1.3372 | 0.86181 | -1.0793 | 1.3372 | 1.263 | 0.69929 | 0.18897 | -1.1192 | 0.69929 | 0.65905 | 0.028433 | 0.98911 | 0.29332 | 1.4228 | 34.2656 | -0.042146 | -0.08065 | -0.079435 | -0.042146 | -0.040059 | 1.3372 | 0.86181 | -1.0793 | 1.3372 | 1.263 | 0.69929 | 0.18897 | -1.1192 | 0.69929 | 0.65905
161 | 0.4 | 0.17 | South/Central | CA | Los.Angeles.Intl.AP.722950 | 3 | 13764852 | 16.8722 | 3.1963 | 22.0924 | 16.7729 | 5.3195 | 466.05 | -0.43421 | 60.14 | -2.044 | 1.6098 | 38.1943 | -1.149 | 57.92 | -2.907 | 1.758 | 33.0006 | -1.5711 | -9.64 | -1.7801 | 0.20898 | -14.5866 | -0.43421 | 60.14 | -2.044 | 1.6098 | 38.1943 | -0.44897 | 55.7 | -1.9532 | 1.5043 | 35.1322 | 0.18801 | 3.1722 | 0.60095 | 4.1537 | 87.6238 | -0.081637 | -0.21603 | -0.29539 | -0.081637 | -0.084412 | 11.3071 | 10.8898 | -1.8125 | 11.3071 | 10.4724 | 7.181 | 6.2046 | -2.7425 | 7.181 | 6.6053 | 0.18801 | 3.1722 | 0.60095 | 4.1537 | 87.6238 | -0.081637 | -0.21603 | -0.29539 | -0.081637 | -0.084412 | 11.3071 | 10.8898 | -1.8125 | 11.3071 | 10.4724 | 7.181 | 6.2046 | -2.7425 | 7.181 | 6.6053
161 | 0.4 | 0.17 | South/Central | CA | Redbluff.AP.725910 | 3 | 947304 | 43.4477 | 6.2046 | 52.4931 | 43.1966 | 9.2965 | 981.55 | -2.7784 | 13.81 | -3.9338 | 1.1554 | -4.4171 | -4.3591 | 2.24 | -5.6887 | 1.3296 | -20.0732 | -3.6296 | -51.41 | -3.4121 | -0.21758 | -52.753 | -2.7784 | 13.81 | -3.9338 | 1.1554 | -4.4171 | -2.8949 | -2.81 | -3.6699 | 0.77493 | -16.2711 | 0.012939 | 0.56218 | 0.080283 | 0.67922 | 12.7005 | -0.035951 | -0.056403 | -0.046964 | -0.035951 | -0.037458 | 0.17869 | 0.028984 | -0.6652 | 0.17869 | -0.036359 | -0.057153 | -0.25973 | -0.68258 | -0.057153 | -0.21053 | 0.012939 | 0.56218 | 0.080283 | 0.67922 | 12.7005 | -0.035951 | -0.056403 | -0.046964 | -0.035951 | -0.037458 | 0.17869 | 0.028984 | -0.6652 | 0.17869 | -0.036359 | -0.057153 | -0.25973 | -0.68258 | -0.057153 | -0.21053
161 | 0.4 | 0.17 | South/Central | CA | Sacramento.Metro.AP.724839 | 3 | 6831885 | 43.5786 | 7.347 | 55.5638 | 43.3291 | 12.2347 | 1136.51 | -2.4624 | 28.56 | -3.882 | 1.4196 | 6.8475 | -4.1457 | 8.23 | -5.5476 | 1.4019 | -15.351 | -3.4534 | -44.8 | -3.3396 | -0.1138 | -47.6556 | -2.4624 | 28.56 | -3.882 | 1.4196 | 6.8475 | -2.273 | 27.87 | -3.6211 | 1.348 | 7.3458 | 0.093317 | 4.0666 | 0.68559 | 5.185 | 106.0552 | -0.22979 | -0.38686 | -0.32226 | -0.22979 | -0.21211 | 2.6651 | 0.76799 | -4.1806 | 2.6651 | 2.6007 | 0.63899 | -1.4325 | -4.4471 | 0.63899 | 0.68549 | 0.093317 | 4.0666 | 0.68559 | 5.185 | 106.0552 | -0.22979 | -0.38686 | -0.32226 | -0.22979 | -0.21211 | 2.6651 | 0.76799 | -4.1806 | 2.6651 | 2.6007 | 0.63899 | -1.4325 | -4.4471 | 0.63899 | 0.68549
161 | 0.4 | 0.17 | South/Central | CA | San.Diego.Intl.AP.722900 | 3 | 2813833 | 13.4138 | 4.6502 | 20.2939 | 13.3348 | 6.9591 | 512.1 | 0.011162 | 69 | -1.6908 | 1.702 | 46.4472 | -0.50118 | 70.09 | -2.3752 | 1.874 | 44.5177 | -1.1988 | -4.05 | -1.4398 | 0.24095 | -8.9133 | 0.011162 | 69 | -1.6908 | 1.702 | 46.4472 | -0.022096 | 64.06 | -1.6114 | 1.5893 | 42.9545 | 0.038434 | 0.51555 | 0.17873 | 0.77998 | 19.6821 | 0.00042899 | -0.019262 | -0.046076 | 0.00042899 | -0.00084923 | 2.652 | 2.6938 | -0.15566 | 2.652 | 2.4621 | 1.7852 | 1.711 | -0.34257 | 1.7852 | 1.6509 | 0.038434 | 0.51555 | 0.17873 | 0.77998 | 19.6821 | 0.00042899 | -0.019262 | -0.046076 | 0.00042899 | -0.00084923 | 2.652 | 2.6938 | -0.15566 | 2.652 | 2.4621 | 1.7852 | 1.711 | -0.34257 | 1.7852 | 1.6509
161 | 0.4 | 0.17 | South/Central | CA | San.Francisco.Intl.AP.724940 | 3 | 3723939 | 44.8888 | 1.0382 | 48.3091 | 44.6338 | 3.6754 | 693.42 | -4.2848 | -13.27 | -5.1524 | 0.86759 | -31.6832 | -6.1473 | -33.02 | -7.0461 | 0.89883 | -54.8654 | -3.8494 | -42.96 | -3.8599 | 0.010478 | -49.3849 | -4.2848 | -13.27 | -5.1524 | 0.86759 | -31.6832 | -4.051 | -14.24 | -4.8289 | 0.77792 | -31.1061 | 0.050865 | 2.2833 | 0.052808 | 2.4573 | 35.2709 | -0.21795 | -0.31268 | -0.1958 | -0.21795 | -0.20605 | -0.67498 | -1.6796 | -2.1852 | -0.67498 | -0.72432 | -1.6116 | -2.7907 | -2.512 | -1.6116 | -1.5822 | 0.050865 | 2.2833 | 0.052808 | 2.4573 | 35.2709 | -0.21795 | -0.31268 | -0.1958 | -0.21795 | -0.20605 | -0.67498 | -1.6796 | -2.1852 | -0.67498 | -0.72432 | -1.6116 | -2.7907 | -2.512 | -1.6116 | -1.5822
161 | 0.4 | 0.17 | South/Central | GA | Atlanta-Hartsfield-Jackson.Intl.AP.722190 | 3 | 4874954 | 51.1517 | 9.3245 | 64.7048 | 51.0313 | 13.6736 | 1118.58 | -2.5479 | -9.72 | -3.966 | 1.4181 | 5.7055 | -4.2194 | -31.3 | -5.6642 | 1.4448 | -15.1371 | -3.3929 | -45.07 | -3.3668 | -0.026152 | -44.491 | -2.5479 | -9.72 | -3.966 | 1.4181 | 5.7055 | -2.4467 | -10.32 | -3.7541 | 1.3074 | 3.9993 | 0.066587 | 3.406 | 0.62089 | 4.3085 | 74.4827 | -0.16966 | -0.28096 | -0.22592 | -0.16966 | -0.16292 | -0.64722 | -2.0842 | -3.0011 | -0.64722 | -0.68718 | 0.37991 | -1.0079 | -2.9625 | 0.37991 | 0.2663 | 0.066587 | 3.406 | 0.62089 | 4.3085 | 74.4827 | -0.16966 | -0.28096 | -0.22592 | -0.16966 | -0.16292 | -0.64722 | -2.0842 | -3.0011 | -0.64722 | -0.68718 | 0.37991 | -1.0079 | -2.9625 | 0.37991 | 0.2663
161 | 0.4 | 0.17 | South/Central | GA | Macon-Middle.Georgia.Rgnl.AP.722170 | 3 | 1376995 | 40.0693 | 11.2151 | 55.8037 | 39.9745 | 15.8292 | 1038.36 | -1.7944 | 0.61 | -3.2563 | 1.4619 | 16.6177 | -3.194 | -17.97 | -4.6543 | 1.4603 | -1.4827 | -2.8219 | -38.03 | -2.7772 | -0.044679 | -37.6265 | -1.7944 | 0.61 | -3.2563 | 1.4619 | 16.6177 | -1.7535 | -0.87 | -3.095 | 1.3415 | 13.8701 | 0.018808 | 0.75364 | 0.21094 | 1.0496 | 19.5298 | -0.03375 | -0.060074 | -0.053075 | -0.03375 | -0.032981 | 0.011473 | -0.33799 | -0.71528 | 0.011473 | -0.016363 | 0.31255 | -0.027887 | -0.70769 | 0.31255 | 0.26087 | 0.018808 | 0.75364 | 0.21094 | 1.0496 | 19.5298 | -0.03375 | -0.060074 | -0.053075 | -0.03375 | -0.032981 | 0.011473 | -0.33799 | -0.71528 | 0.011473 | -0.016363 | 0.31255 | -0.027887 | -0.70769 | 0.31255 | 0.26087
161 | 0.4 | 0.17 | South/Central | LA | Monroe.Rgnl.AP.722486 | 3 | 434906 | 39.013 | 11.759 | 55.2018 | 38.948 | 16.2538 | 772.98 | -1.6186 | 6.95 | -3.0336 | 1.415 | 17.6104 | -2.948 | -5.28 | -4.3608 | 1.4129 | 0.40017 | -2.7187 | -25.89 | -2.6544 | -0.064305 | -36.8296 | -1.6186 | 6.95 | -3.0336 | 1.415 | 17.6104 | -1.5687 | 6.11 | -2.8939 | 1.3252 | 15.8123 | 0.0059404 | 0.23175 | 0.069853 | 0.32792 | 4.5918 | -0.0096153 | -0.017512 | -0.01615 | -0.0096153 | -0.0093187 | 0.041286 | -0.031365 | -0.1538 | 0.041286 | 0.036296 | 0.10461 | 0.0023772 | -0.21878 | 0.10461 | 0.093931 | 0.0059404 | 0.23175 | 0.069853 | 0.32792 | 4.5918 | -0.0096153 | -0.017512 | -0.01615 | -0.0096153 | -0.0093187 | 0.041286 | -0.031365 | -0.1538 | 0.041286 | 0.036296 | 0.10461 | 0.0023772 | -0.21878 | 0.10461 | 0.093931
161 | 0.4 | 0.17 | South/Central | LA | Shreveport.Rgnl.AP.722480 | 3 | 899456 | 39.7726 | 12.319 | 56.8315 | 39.7064 | 17.125 | 814.74 | -1.6886 | 5.68 | -3.1434 | 1.4548 | 17.7918 | -3.0479 | -7.39 | -4.5005 | 1.4526 | 0.19185 | -2.7886 | -27.93 | -2.7043 | -0.084328 | -38.2765 | -1.6886 | 5.68 | -3.1434 | 1.4548 | 17.7918 | -1.6286 | 4.96 | -2.9937 | 1.3651 | 16.124 | 0.012286 | 0.48863 | 0.15135 | 0.69821 | 10.0096 | -0.020745 | -0.037446 | -0.03426 | -0.020745 | -0.020009 | 0.069782 | -0.090791 | -0.34314 | 0.069782 | 0.060937 | 0.21858 | 0.002357 | -0.47025 | 0.21858 | 0.19809 | 0.012286 | 0.48863 | 0.15135 | 0.69821 | 10.0096 | -0.020745 | -0.037446 | -0.03426 | -0.020745 | -0.020009 | 0.069782 | -0.090791 | -0.34314 | 0.069782 | 0.060937 | 0.21858 | 0.002357 | -0.47025 | 0.21858 | 0.19809
161 | 0.4 | 0.17 | South/Central | MS | Jackson.Intl.AP.722350 | 3 | 1014636 | 41.697 | 11.9422 | 58.229 | 41.1431 | 17.0859 | 936.6 | -1.861 | 9.78 | -3.3094 | 1.4484 | 15.3918 | -3.2851 | -4.71 | -4.727 | 1.4419 | -3.1589 | -2.892 | -30.69 | -2.8119 | -0.080087 | -39.4946 | -1.861 | 9.78 | -3.3094 | 1.4484 | 15.3918 | -1.7837 | 8.63 | -3.1355 | 1.3518 | 13.7612 | 0.013859 | 0.57787 | 0.1655 | 0.80699 | 12.9802 | -0.025792 | -0.045527 | -0.04008 | -0.025792 | -0.02472 | 0.13554 | -0.065275 | -0.42533 | 0.13554 | 0.1196 | 0.21331 | -0.043779 | -0.54735 | 0.21331 | 0.19072 | 0.013859 | 0.57787 | 0.1655 | 0.80699 | 12.9802 | -0.025792 | -0.045527 | -0.04008 | -0.025792 | -0.02472 | 0.13554 | -0.065275 | -0.42533 | 0.13554 | 0.1196 | 0.21331 | -0.043779 | -0.54735 | 0.21331 | 0.19072
161 | 0.4 | 0.17 | South/Central | MS | Tupelo.Muni-C.D.Lemons.AP.723320 | 3 | 418053 | 53.1002 | 10.5445 | 68.2368 | 52.3973 | 15.8395 | 1012.49 | -2.2855 | 3.77 | -3.6598 | 1.3743 | 7.8981 | -4.0121 | -13.79 | -5.3755 | 1.3634 | -14.6758 | -3.4963 | -36.89 | -3.407 | -0.089242 | -47.5411 | -2.2855 | 3.77 | -3.6598 | 1.3743 | 7.8981 | -2.2065 | 2.43 | -3.4741 | 1.2676 | 6.0152 | 0.0057102 | 0.30321 | 0.060211 | 0.38964 | 5.7815 | -0.013051 | -0.02291 | -0.019964 | -0.013051 | -0.012599 | 0.021527 | -0.078743 | -0.21065 | 0.021527 | 0.013876 | 0.045099 | -0.083802 | -0.27147 | 0.045099 | 0.034348 | 0.0057102 | 0.30321 | 0.060211 | 0.38964 | 5.7815 | -0.013051 | -0.02291 | -0.019964 | -0.013051 | -0.012599 | 0.021527 | -0.078743 | -0.21065 | 0.021527 | 0.013876 | 0.045099 | -0.083802 | -0.27147 | 0.045099 | 0.034348
161 | 0.4 | 0.17 | South/Central | NC | Charlotte-Douglas.Intl.AP.723140 | 3 | 2994711 | 51.0592 | 8.5717 | 63.7898 | 50.9388 | 12.851 | 920.42 | -2.8093 | -7.15 | -4.1357 | 1.3264 | -0.16345 | -4.5309 | -26.05 | -5.8741 | 1.3433 | -21.9182 | -3.4845 | -39.5 | -3.4576 | -0.02689 | -45.6922 | -2.8093 | -7.15 | -4.1357 | 1.3264 | -0.16345 | -2.6885 | -7.66 | -3.9141 | 1.2256 | -1.3479 | 0.040905 | 2.0886 | 0.35062 | 2.6093 | 37.6495 | -0.11491 | -0.18533 | -0.14253 | -0.11491 | -0.10997 | -0.29247 | -1.0656 | -1.6157 | -0.29247 | -0.31333 | -0.006686 | -0.89656 | -1.869 | -0.006686 | -0.055134 | 0.040905 | 2.0886 | 0.35062 | 2.6093 | 37.6495 | -0.11491 | -0.18533 | -0.14253 | -0.11491 | -0.10997 | -0.29247 | -1.0656 | -1.6157 | -0.29247 | -0.31333 | -0.006686 | -0.89656 | -1.869 | -0.006686 | -0.055134
161 | 0.4 | 0.17 | South/Central | NC | Wilmington.Intl.AP.723013 | 3 | 883625 | 41.1 | 10.1176 | 55.1534 | 41.0026 | 14.1508 | 849.4 | -2.0889 | 1.96 | -3.4467 | 1.3578 | 9.9869 | -3.4993 | -13.29 | -4.8759 | 1.3766 | -7.7016 | -2.8627 | -31.99 | -2.8478 | -0.014909 | -37.3437 | -2.0889 | 1.96 | -3.4467 | 1.3578 | 9.9869 | -1.9879 | 1.21 | -3.2456 | 1.2577 | 8.5663 | 0.012069 | 0.49605 | 0.12211 | 0.66567 | 10.2518 | -0.025212 | -0.042235 | -0.034551 | -0.025212 | -0.023993 | 0.023656 | -0.1604 | -0.3861 | 0.023656 | 0.014604 | 0.12054 | -0.092954 | -0.45072 | 0.12054 | 0.10339 | 0.012069 | 0.49605 | 0.12211 | 0.66567 | 10.2518 | -0.025212 | -0.042235 | -0.034551 | -0.025212 | -0.023993 | 0.023656 | -0.1604 | -0.3861 | 0.023656 | 0.014604 | 0.12054 | -0.092954 | -0.45072 | 0.12054 | 0.10339
161 | 0.4 | 0.17 | South/Central | NV | Las.Vegas-McCarran.Intl.AP.723860 | 3 | 1413386 | 35.0105 | 16.0709 | 58.1991 | 34.8431 | 23.356 | 1074.85 | -1.7593 | 29.96 | -3.4709 | 1.7116 | 23.8658 | -3.219 | 14.99 | -4.8005 | 1.5815 | 1.4915 | -3.0448 | -33.61 | -2.6785 | -0.36632 | -49.254 | -1.7593 | 29.96 | -3.4709 | 1.7116 | 23.8658 | -1.6746 | 27.4 | -3.2603 | 1.5857 | 21.5343 | 0.019305 | 0.67589 | 0.31026 | 1.1236 | 20.7504 | -0.033964 | -0.062144 | -0.058782 | -0.033964 | -0.032329 | 0.57839 | 0.28939 | -0.64885 | 0.57839 | 0.52897 | 0.46074 | 0.028793 | -0.95087 | 0.46074 | 0.41573 | 0.019305 | 0.67589 | 0.31026 | 1.1236 | 20.7504 | -0.033964 | -0.062144 | -0.058782 | -0.033964 | -0.032329 | 0.57839 | 0.28939 | -0.64885 | 0.57839 | 0.52897 | 0.46074 | 0.028793 | -0.95087 | 0.46074 | 0.41573
161 | 0.4 | 0.17 | South/Central | OK | Oklahoma.City-Will.Rogers.World.AP.723530 | 3 | 3552038 | 70.7381 | 10.5592 | 86.3372 | 70.6214 | 15.7158 | 1004.35 | -3.2179 | -1.48 | -4.7201 | 1.5022 | -0.65227 | -5.3469 | -19.21 | -6.8157 | 1.4688 | -29.0302 | -4.2581 | -35.81 | -4.1712 | -0.086818 | -57.3042 | -3.2179 | -1.48 | -4.7201 | 1.5022 | -0.65227 | -3.098 | -3.22 | -4.4407 | 1.3427 | -3.4442 | 0.048517 | 3.432 | 0.5123 | 4.1888 | 48.7282 | -0.15612 | -0.25941 | -0.20659 | -0.15612 | -0.15031 | -0.071805 | -0.93202 | -1.7374 | -0.071805 | -0.15623 | -0.031646 | -1.4085 | -2.7802 | -0.031646 | -0.1671 | 0.048517 | 3.432 | 0.5123 | 4.1888 | 48.7282 | -0.15612 | -0.25941 | -0.20659 | -0.15612 | -0.15031 | -0.071805 | -0.93202 | -1.7374 | -0.071805 | -0.15623 | -0.031646 | -1.4085 | -2.7802 | -0.031646 | -0.1671
161 | 0.4 | 0.17 | South/Central | SC | Charleston.Intl.AP.722080 | 3 | 1030593 | 34.2907 | 11.7967 | 50.2957 | 34.2093 | 16.0864 | 967.26 | -1.4567 | 15.73 | -2.9656 | 1.509 | 22.2568 | -2.6668 | 1.48 | -4.1848 | 1.5179 | 6.8864 | -2.472 | -30 | -2.4477 | -0.024216 | -32.5549 | -1.4567 | 15.73 | -2.9656 | 1.509 | 22.2568 | -1.4162 | 13.52 | -2.8043 | 1.3882 | 19.4937 | 0.014077 | 0.4827 | 0.16606 | 0.708 | 13.616 | -0.020505 | -0.037541 | -0.034797 | -0.020505 | -0.019935 | 0.22143 | 0.020834 | -0.42231 | 0.22143 | 0.19032 | 0.31331 | 0.096939 | -0.45827 | 0.31331 | 0.27441 | 0.014077 | 0.4827 | 0.16606 | 0.708 | 13.616 | -0.020505 | -0.037541 | -0.034797 | -0.020505 | -0.019935 | 0.22143 | 0.020834 | -0.42231 | 0.22143 | 0.19032 | 0.31331 | 0.096939 | -0.45827 | 0.31331 | 0.27441
161 | 0.4 | 0.17 | South/Central | SC | Columbia.Metro.AP.723100 | 3 | 1050192 | 43.1013 | 10.4596 | 57.9987 | 42.9995 | 14.9991 | 1032.23 | -2.0734 | 6 | -3.4557 | 1.3823 | 10.8544 | -3.5353 | -11.43 | -4.9147 | 1.3794 | -8.0869 | -2.9724 | -36.65 | -2.9076 | -0.064748 | -40.1146 | -2.0734 | 6 | -3.4557 | 1.3823 | 10.8544 | -2.0028 | 4.34 | -3.2744 | 1.2716 | 8.7517 | 0.014345 | 0.61827 | 0.15004 | 0.83196 | 14.8069 | -0.029741 | -0.050712 | -0.042637 | -0.029741 | -0.02873 | 0.086067 | -0.16396 | -0.52573 | 0.086067 | 0.062255 | 0.1557 | -0.116 | -0.57543 | 0.1557 | 0.12554 | 0.014345 | 0.61827 | 0.15004 | 0.83196 | 14.8069 | -0.029741 | -0.050712 | -0.042637 | -0.029741 | -0.02873 | 0.086067 | -0.16396 | -0.52573 | 0.086067 | 0.062255 | 0.1557 | -0.116 | -0.57543 | 0.1557 | 0.12554
161 | 0.4 | 0.17 | South/Central | SC | Greenville.Intl.AP.723120 | 3 | 1931227 | 54.239 | 8.0184 | 66.4451 | 54.1113 | 12.3338 | 939.16 | -2.9682 | -9.03 | -4.2855 | 1.3172 | -2.463 | -4.7602 | -28.52 | -6.1042 | 1.344 | -24.8569 | -3.634 | -40.91 | -3.6168 | -0.017266 | -47.3602 | -2.9682 | -9.03 | -4.2855 | 1.3172 | -2.463 | -2.8277 | -9.52 | -4.0345 | 1.2068 | -3.654 | 0.026379 | 1.4307 | 0.21151 | 1.7527 | 24.7737 | -0.078298 | -0.12557 | -0.095861 | -0.078298 | -0.07459 | -0.2382 | -0.75232 | -1.0791 | -0.2382 | -0.25112 | -0.064969 | -0.65569 | -1.2493 | -0.064969 | -0.096389 | 0.026379 | 1.4307 | 0.21151 | 1.7527 | 24.7737 | -0.078298 | -0.12557 | -0.095861 | -0.078298 | -0.07459 | -0.2382 | -0.75232 | -1.0791 | -0.2382 | -0.25112 | -0.064969 | -0.65569 | -1.2493 | -0.064969 | -0.096389
161 | 0.4 | 0.17 | South/Central | TN | Memphis.Intl.AP.723340 | 3 | 1295447 | 53.5795 | 11.7832 | 70.065 | 52.8721 | 17.1929 | 970.29 | -2.3882 | 7.81 | -3.7983 | 1.4101 | 7.5467 | -4.0899 | -7.23 | -5.4857 | 1.3958 | -14.798 | -3.4498 | -31.97 | -3.3488 | -0.10101 | -47.2617 | -2.3882 | 7.81 | -3.7983 | 1.4101 | 7.5467 | -2.2853 | 6.33 | -3.5794 | 1.2942 | 5.7214 | 0.017694 | 0.94806 | 0.2085 | 1.2398 | 17.1688 | -0.042259 | -0.072368 | -0.061043 | -0.042259 | -0.040437 | 0.13819 | -0.12793 | -0.56569 | 0.13819 | 0.11201 | 0.13354 | -0.26184 | -0.83627 | 0.13354 | 0.10124 | 0.017694 | 0.94806 | 0.2085 | 1.2398 | 17.1688 | -0.042259 | -0.072368 | -0.061043 | -0.042259 | -0.040437 | 0.13819 | -0.12793 | -0.56569 | 0.13819 | 0.11201 | 0.13354 | -0.26184 | -0.83627 | 0.13354 | 0.10124
161 | 0.4 | 0.17 | South/Central | TX | El.Paso.Intl.AP.722700 | 3 | 1163506 | 34.3752 | 10.8191 | 50.1842 | 34.3177 | 15.8664 | 851.57 | -1.9484 | 14.87 | -3.5725 | 1.6241 | 19.0436 | -3.3178 | 1.1 | -4.9396 | 1.6219 | 1.3145 | -2.8687 | -30.48 | -2.7841 | -0.084538 | -39.315 | -1.9484 | 14.87 | -3.5725 | 1.6241 | 19.0436 | -1.8785 | 13.66 | -3.4128 | 1.5343 | 17.5037 | 0.015892 | 0.5463 | 0.17194 | 0.79754 | 13.5334 | -0.030965 | -0.052727 | -0.04559 | -0.030965 | -0.029854 | 0.23632 | 0.017482 | -0.4844 | 0.23632 | 0.21709 | 0.30265 | 0.020891 | -0.62481 | 0.30265 | 0.27817 | 0.015892 | 0.5463 | 0.17194 | 0.79754 | 13.5334 | -0.030965 | -0.052727 | -0.04559 | -0.030965 | -0.029854 | 0.23632 | 0.017482 | -0.4844 | 0.23632 | 0.21709 | 0.30265 | 0.020891 | -0.62481 | 0.30265 | 0.27817
161 | 0.4 | 0.17 | Southern | TX | Fort.Worth-Alliance.AP.722594 | 2 | 6292255 | 47.8887 | 12.5491 | 65.8477 | 47.8094 | 18.0383 | 1055.68 | -2.2283 | 8.51 | -3.6922 | 1.4639 | 11.0755 | -3.8275 | -8.39 | -5.249 | 1.4214 | -10.7161 | -3.2585 | -35.64 | -3.1135 | -0.14507 | -45.9919 | -2.2283 | 8.51 | -3.6922 | 1.4639 | 11.0755 | -2.1684 | 6.31 | -3.5026 | 1.3342 | 8.3194 | 0.085946 | 4.1158 | 1.0785 | 5.6593 | 90.7312 | -0.19151 | -0.32896 | -0.28006 | -0.19151 | -0.18637 | 0.7314 | -0.72108 | -3.0631 | 0.7314 | 0.54232 | 0.95189 | -0.92101 | -3.9528 | 0.95189 | 0.71501 | 0.085946 | 4.1158 | 1.0785 | 5.6593 | 90.7312 | -0.19151 | -0.32896 | -0.28006 | -0.19151 | -0.18637 | 0.7314 | -0.72108 | -3.0631 | 0.7314 | 0.54232 | 0.95189 | -0.92101 | -3.9528 | 0.95189 | 0.71501
161 | 0.4 | 0.17 | South/Central | TX | Lubbock.Intl.AP.722670 | 3 | 1094700 | 64.5111 | 8.8492 | 78.4003 | 64.4045 | 13.9958 | 895.19 | -3.3278 | 19.67 | -4.8199 | 1.4921 | -2.346 | -5.4368 | 6.27 | -6.9255 | 1.4887 | -29.6517 | -4.258 | -28.66 | -4.1912 | -0.066829 | -56.76 | -3.3278 | 19.67 | -4.8199 | 1.4921 | -2.346 | -3.1679 | 17.42 | -4.5405 | 1.3725 | -3.5353 | 0.014952 | 0.9646 | 0.13232 | 1.1723 | 13.3853 | -0.049759 | -0.081294 | -0.063668 | -0.049759 | -0.047368 | 0.29412 | 0.093752 | -0.42854 | 0.29412 | 0.26047 | -0.035078 | -0.44337 | -0.8487 | -0.035078 | -0.052862 | 0.014952 | 0.9646 | 0.13232 | 1.1723 | 13.3853 | -0.049759 | -0.081294 | -0.063668 | -0.049759 | -0.047368 | 0.29412 | 0.093752 | -0.42854 | 0.29412 | 0.26047 | -0.035078 | -0.44337 | -0.8487 | -0.035078 | -0.052862
161 | 0.4 | 0.17 | South/Central | TX | Wichita.Falls.Muni.AP.723510 | 3 | 526075 | 55.1552 | 12.3591 | 72.8743 | 55.0641 | 17.8101 | 1113.19 | -2.3882 | 9.83 | -3.9617 | 1.5735 | 11.9924 | -4.1873 | -9.03 | -5.708 | 1.5207 | -12.6584 | -3.6183 | -38.98 | -3.4627 | -0.15563 | -50.922 | -2.3882 | 9.83 | -3.9617 | 1.5735 | 11.9924 | -2.3083 | 7.59 | -3.7421 | 1.4338 | 9.2248 | 0.0071856 | 0.39633 | 0.088808 | 0.52365 | 7.999 | -0.017161 | -0.030089 | -0.026 | -0.017161 | -0.016587 | 0.070635 | -0.064886 | -0.2801 | 0.070635 | 0.054539 | 0.086173 | -0.090959 | -0.36591 | 0.086173 | 0.066286 | 0.0071856 | 0.39633 | 0.088808 | 0.52365 | 7.999 | -0.017161 | -0.030089 | -0.026 | -0.017161 | -0.016587 | 0.070635 | -0.064886 | -0.2801 | 0.070635 | 0.054539 | 0.086173 | -0.090959 | -0.36591 | 0.086173 | 0.066286
161 | 0.4 | 0.17 | South/Central | UT | Saint.George.AWOS.724754 | 3 | 142354 | 39.4195 | 14.8499 | 61.1955 | 39.1086 | 22.0869 | 892.34 | -2.3091 | 19.16 | -3.9027 | 1.5936 | 13.5604 | -3.8476 | 6.58 | -5.3354 | 1.4879 | -9.167 | -3.1713 | -27.77 | -2.8657 | -0.3056 | -49.2339 | -2.3091 | 19.16 | -3.9027 | 1.5936 | 13.5604 | -2.1543 | 18.19 | -3.6534 | 1.4991 | 12.9877 | 0.0019444 | 0.076648 | 0.028874 | 0.11899 | 1.7351 | -0.0044899 | -0.0074812 | -0.0061663 | -0.0044899 | -0.0041888 | 0.037255 | 0.012794 | -0.053996 | 0.037255 | 0.035369 | 0.026367 | -0.017824 | -0.095731 | 0.026367 | 0.025253 | 0.0019444 | 0.076648 | 0.028874 | 0.11899 | 1.7351 | -0.0044899 | -0.0074812 | -0.0061663 | -0.0044899 | -0.0041888 | 0.037255 | 0.012794 | -0.053996 | 0.037255 | 0.035369 | 0.026367 | -0.017824 | -0.095731 | 0.026367 | 0.025253
161 | 0.4 | 0.17 | Southern | AL | Mobile-Rgnl.AP.722230 | 2 | 966489 | 29.842 | 12.5595 | 46.6783 | 29.4437 | 17.2346 | 999.02 | -1.0435 | 12.99 | -2.5741 | 1.5305 | 6.1309 | -2.0783 | -1.37 | -3.6367 | 1.5584 | -11.6347 | -2.1365 | -30.81 | -2.1277 | -0.008826 | -37.7442 | -1.0435 | 12.99 | -2.5741 | 1.5305 | 6.1309 | -1.0183 | 11.36 | -2.4406 | 1.4222 | 4.8402 | 0.030574 | 0.91239 | 0.38399 | 1.4271 | 30.544 | -0.031904 | -0.063541 | -0.065321 | -0.031904 | -0.031135 | 0.39716 | -0.041886 | -0.94198 | 0.39716 | 0.34732 | 0.18745 | -0.35572 | -1.154 | 0.18745 | 0.14799 | 0.025014 | 0.74645 | 0.31416 | 1.1676 | 24.989 | -0.026102 | -0.051985 | -0.053441 | -0.026102 | -0.025472 | 0.32493 | -0.034269 | -0.77067 | 0.32493 | 0.28415 | 0.15336 | -0.29103 | -0.94412 | 0.15336 | 0.12107
161 | 0.4 | 0.17 | Southern | AZ | Phoenix-Sky.Harbor.Intl.AP.722780 | 2 | 3303225 | 14.3571 | 22.7494 | 44.7325 | 14.2869 | 30.4456 | 1226.87 | 0.40101 | 47.73 | -1.6303 | 2.0313 | 39.5698 | -0.41257 | 33.47 | -2.2722 | 1.8596 | 22.5028 | -1.7794 | -32.89 | -1.3193 | -0.46011 | -38.6826 | 0.40101 | 47.73 | -1.6303 | 2.0313 | 39.5698 | 0.37394 | 45.02 | -1.5451 | 1.919 | 37.2965 | 0.10449 | 1.5002 | 2.3772 | 4.6743 | 128.2011 | 0.041903 | -0.043111 | -0.18594 | 0.041903 | 0.039075 | 4.9875 | 3.4974 | -3.4368 | 4.9875 | 4.7043 | 4.1348 | 2.3514 | -4.0421 | 4.1348 | 3.8973 | 0.08549 | 1.2274 | 1.9449 | 3.8242 | 104.8853 | 0.034283 | -0.03527 | -0.15212 | 0.034283 | 0.031969 | 4.0804 | 2.8614 | -2.8118 | 4.0804 | 3.8488 | 3.3828 | 1.9238 | -3.307 | 3.3828 | 3.1885
161 | 0.4 | 0.17 | Southern | AZ | Tucson.Intl.AP.722740 | 2 | 1179609 | 24.4549 | 15.4566 | 46.1164 | 24.3368 | 21.7795 | 1413.77 | -0.59619 | 68.6 | -2.4781 | 1.8819 | 19.6275 | -1.6692 | 53.43 | -3.4882 | 1.819 | -0.26521 | -2.2842 | -35.92 | -2.061 | -0.22323 | -43.7759 | -0.59619 | 68.6 | -2.4781 | 1.8819 | 19.6275 | -0.59711 | 63.92 | -2.3631 | 1.7659 | 17.7556 | 0.037316 | 0.91255 | 0.57678 | 1.7209 | 52.756 | -0.022247 | -0.062288 | -0.085238 | -0.022247 | -0.022282 | 2.5599 | 1.9938 | -1.3404 | 2.5599 | 2.3852 | 0.73242 | -0.0098967 | -1.6335 | 0.73242 | 0.66257 | 0.030529 | 0.74659 | 0.47188 | 1.4079 | 43.1613 | -0.018201 | -0.05096 | -0.069736 | -0.018201 | -0.018229 | 2.0943 | 1.6312 | -1.0966 | 2.0943 | 1.9514 | 0.59921 | -0.0080968 | -1.3364 | 0.59921 | 0.54207
161 | 0.4 | 0.17 | Southern | FL | Jacksonville.Intl.AP.722060 | 2 | 5315428 | 22.622 | 12.9526 | 39.6808 | 22.5677 | 17.113 | 843.11 | -0.4028 | 19.69 | -1.9645 | 1.5617 | 17.9059 | -1.244 | 8.58 | -2.8339 | 1.5899 | 3.5534 | -1.7622 | -24.42 | -1.7389 | -0.023288 | -31.388 | -0.4028 | 19.69 | -1.9645 | 1.5617 | 17.9059 | -0.38373 | 18.8 | -1.8743 | 1.4906 | 17.1042 | 0.16815 | 3.8039 | 2.178 | 6.6723 | 141.7678 | -0.06773 | -0.20917 | -0.29631 | -0.06773 | -0.064524 | 3.3108 | 1.4427 | -4.1062 | 3.3108 | 3.1612 | 3.0109 | 0.59751 | -5.2778 | 3.0109 | 2.876 | 0.13757 | 3.1121 | 1.7819 | 5.4588 | 115.9846 | -0.055412 | -0.17113 | -0.24242 | -0.055412 | -0.052789 | 2.7087 | 1.1803 | -3.3594 | 2.7087 | 2.5863 | 2.4633 | 0.48884 | -4.318 | 2.4633 | 2.353
161 | 0.4 | 0.17 | Southern | FL | Miami.Intl.AP.722020 | 1 | 5815628 | 2.7957 | 20.8449 | 28.563 | 2.7886 | 25.7743 | 918.91 | 1.6152 | 58.29 | -0.35101 | 1.9663 | 59.9 | 1.4765 | 55.53 | -0.50086 | 1.9774 | 57.6372 | -0.34087 | -7.49 | -0.30957 | -0.031301 | -6.5004 | 1.6152 | 58.29 | -0.35101 | 1.9663 | 59.9 | 1.5239 | 55.11 | -0.34051 | 1.8644 | 56.6626 | 0.82759 | 2.3137 | 17.2511 | 23.6385 | 760.4829 | 1.3368 | 1.222 | -0.2821 | 1.3368 | 1.2612 | 48.2404 | 45.9562 | -6.1987 | 48.2404 | 45.6086 | 49.5728 | 47.7001 | -5.3797 | 49.5728 | 46.8935 | 0.15051 | 0.42079 | 3.1374 | 4.2991 | 138.3081 | 0.24312 | 0.22224 | -0.051305 | 0.24312 | 0.22937 | 8.7734 | 8.358 | -1.1273 | 8.7734 | 8.2948 | 9.0157 | 8.6752 | -0.97839 | 9.0157 | 8.5285
161 | 0.4 | 0.17 | Southern | FL | Tallahassee.Intl.AP.722140 | 2 | 1260481 | 24.625 | 12.271 | 41.3025 | 24.566 | 16.7365 | 1051 | -0.6122 | 9.59 | -2.1649 | 1.5527 | 14.0764 | -1.524 | -7.9 | -3.1043 | 1.5803 | -1.5282 | -1.9121 | -37.73 | -1.8881 | -0.02397 | -34.0371 | -0.6122 | 9.59 | -2.1649 | 1.5527 | 14.0764 | -0.59455 | 8.78 | -2.0639 | 1.4694 | 13.0539 | 0.039874 | 0.9819 | 0.4893 | 1.6469 | 41.9077 | -0.024411 | -0.060767 | -0.076243 | -0.024411 | -0.023707 | 0.38239 | -0.31501 | -1.5045 | 0.38239 | 0.35009 | 0.56128 | -0.060936 | -1.3572 | 0.56128 | 0.52052 | 0.032622 | 0.80332 | 0.40031 | 1.3474 | 34.286 | -0.019971 | -0.049715 | -0.062377 | -0.019971 | -0.019396 | 0.31285 | -0.25772 | -1.2308 | 0.31285 | 0.28642 | 0.4592 | -0.049854 | -1.1104 | 0.4592 | 0.42585
161 | 0.4 | 0.17 | Southern | FL | Tampa.Intl.AP.722110 | 2 | 4135450 | 10.6466 | 16.9184 | 32.1344 | 10.6206 | 21.5138 | 934.78 | 0.69191 | 38.68 | -1.1522 | 1.8441 | 41.6933 | 0.26149 | 30.51 | -1.6122 | 1.8737 | 34.5921 | -0.9808 | -19.76 | -0.95875 | -0.022049 | -17.6153 | 0.69191 | 38.68 | -1.1522 | 1.8441 | 41.6933 | 0.65028 | 36.62 | -1.1021 | 1.7524 | 39.4934 | 0.13082 | 1.3928 | 2.2133 | 4.2039 | 122.2889 | 0.090516 | 0.034209 | -0.12831 | 0.090516 | 0.085071 | 5.0602 | 3.9914 | -2.585 | 5.0602 | 4.7907 | 5.4544 | 4.5254 | -2.3045 | 5.4544 | 5.1666 | 0.10703 | 1.1395 | 1.8108 | 3.4393 | 100.0484 | 0.074054 | 0.027987 | -0.10497 | 0.074054 | 0.069599 | 4.1399 | 3.2654 | -2.1149 | 4.1399 | 3.9194 | 4.4624 | 3.7024 | -1.8853 | 4.4624 | 4.2269
161 | 0.4 | 0.17 | Southern | GA | Savannah.Intl.AP.722070 | 2 | 580061 | 29.887 | 12.493 | 46.7369 | 29.8158 | 16.9211 | 930.39 | -1.0039 | 11.84 | -2.5149 | 1.511 | 6.5155 | -2.0747 | -2.05 | -3.6034 | 1.5287 | -12.0465 | -2.2117 | -29.87 | -2.1679 | -0.043818 | -39.6275 | -1.0039 | 11.84 | -2.5149 | 1.511 | 6.5155 | -0.95386 | 11.15 | -2.384 | 1.4302 | 6.1025 | 0.01835 | 0.54842 | 0.22924 | 0.85761 | 17.0724 | -0.018421 | -0.038069 | -0.040583 | -0.018421 | -0.017503 | 0.21726 | -0.037617 | -0.54811 | 0.21726 | 0.2046 | 0.11956 | -0.22105 | -0.72715 | 0.11956 | 0.11198 | 0.015012 | 0.44868 | 0.18755 | 0.70164 | 13.9674 | -0.015071 | -0.031146 | -0.033203 | -0.015071 | -0.01432 | 0.17775 | -0.030776 | -0.44842 | 0.17775 | 0.16739 | 0.097814 | -0.18085 | -0.59491 | 0.097814 | 0.091613
161 | 0.4 | 0.17 | Southern | HI | Honolulu.Intl.AP.911820 | 1 | 1211537 | 0.068519 | 20.5047 | 25.4718 | 0.067913 | 25.4039 | 2234.47 | 2.1459 | 188.97 | -0.009919 | 2.1558 | 72.2736 | 2.1974 | 193.95 | -0.019838 | 2.2172 | 74.1621 | -0.010863 | -0.03 | -0.019838 | 0.0089746 | -0.047556 | 2.1459 | 188.97 | -0.009919 | 2.1558 | 72.2736 | 2.0651 | 181.87 | -0.009919 | 2.075 | 69.5592 | 0.17241 | 0.011813 | 3.5352 | 4.3915 | 385.2397 | 0.36997 | 0.37884 | -0.0018729 | 0.36997 | 0.35604 | 32.5799 | 33.4385 | -0.0051722 | 32.5799 | 31.3558 | 12.4605 | 12.7861 | -0.0081991 | 12.4605 | 11.9925 | 0.031356 | 0.0021484 | 0.64294 | 0.79868 | 70.0631 | 0.067286 | 0.0689 | -0.00034063 | 0.067286 | 0.064753 | 5.9253 | 6.0814 | -0.00094067 | 5.9253 | 5.7026 | 2.2662 | 2.3254 | -0.0014912 | 2.2662 | 2.1811
161 | 0.4 | 0.17 | Southern | LA | Baton.Rouge-Ryan.AP.722317 | 2 | 2581427 | 29.8572 | 12.7589 | 46.936 | 29.8073 | 17.1287 | 723.77 | -0.92894 | 12.48 | -2.4049 | 1.476 | 7.2745 | -1.9785 | 2.44 | -3.4727 | 1.4942 | -10.9058 | -2.179 | -22 | -2.1355 | -0.043488 | -39.0472 | -0.92894 | 12.48 | -2.4049 | 1.476 | 7.2745 | -0.91897 | 11.13 | -2.2952 | 1.3762 | 5.8528 | 0.081661 | 2.4382 | 1.0419 | 3.8328 | 59.1038 | -0.075859 | -0.16156 | -0.17794 | -0.075859 | -0.075044 | 1.0191 | 0.19925 | -1.7965 | 1.0191 | 0.90889 | 0.59404 | -0.89058 | -3.1886 | 0.59404 | 0.47795 | 0.066809 | 1.9947 | 0.85242 | 3.1358 | 48.3547 | -0.062062 | -0.13218 | -0.14558 | -0.062062 | -0.061396 | 0.83378 | 0.16302 | -1.4698 | 0.83378 | 0.74359 | 0.48601 | -0.72861 | -2.6087 | 0.48601 | 0.39102
161 | 0.4 | 0.17 | Southern | LA | Lake.Charle.APs.722400 | 2 | 687049 | 28.7677 | 13.0789 | 46.1964 | 28.7196 | 17.4769 | 717.6 | -0.80897 | 15.31 | -2.365 | 1.5561 | 10.6673 | -1.8285 | 5.74 | -3.4029 | 1.5744 | -6.9826 | -2.089 | -20.6 | -2.0557 | -0.033338 | -37.301 | -0.80897 | 15.31 | -2.365 | 1.5561 | 10.6673 | -0.81898 | 13.46 | -2.2553 | 1.4363 | 8.5742 | 0.021734 | 0.62524 | 0.28426 | 1.004 | 15.5964 | -0.017582 | -0.03974 | -0.045403 | -0.017582 | -0.0178 | 0.33275 | 0.12475 | -0.44772 | 0.33275 | 0.29254 | 0.23184 | -0.15176 | -0.81071 | 0.23184 | 0.18635 | 0.017781 | 0.51153 | 0.23256 | 0.82144 | 12.7599 | -0.014385 | -0.032513 | -0.037146 | -0.014385 | -0.014563 | 0.27223 | 0.10207 | -0.3663 | 0.27223 | 0.23934 | 0.18968 | -0.12416 | -0.66326 | 0.18968 | 0.15246
161 | 0.4 | 0.17 | Southern | TX | Brownsville.Intercontinental.AP.722500 | 2 | 1578218 | 14.7539 | 19.8786 | 40.0123 | 14.729 | 25.2832 | 943.97 | 0.68047 | 44.91 | -1.1376 | 1.8181 | 41.0758 | 0.10073 | 38.38 | -1.6865 | 1.7872 | 30.3777 | -1.2395 | -15.51 | -1.0977 | -0.14183 | -24.0859 | 0.68047 | 44.91 | -1.1376 | 1.8181 | 41.0758 | 0.58047 | 40.98 | -1.0977 | 1.6782 | 37.0762 | 0.049925 | 0.7366 | 0.99245 | 1.9976 | 47.1281 | 0.033973 | 0.005029 | -0.061883 | 0.033973 | 0.02898 | 2.2422 | 1.9161 | -0.77434 | 2.2422 | 2.0459 | 2.0507 | 1.5166 | -1.2025 | 2.0507 | 1.851 | 0.040846 | 0.60263 | 0.81195 | 1.6343 | 38.557 | 0.027794 | 0.0041144 | -0.050629 | 0.027794 | 0.023709 | 1.8344 | 1.5677 | -0.63351 | 1.8344 | 1.6739 | 1.6778 | 1.2408 | -0.9838 | 1.6778 | 1.5144
161 | 0.4 | 0.17 | Southern | TX | Houston-Bush.Intercontinental.AP.722430 | 2 | 9591173 | 24.8395 | 14.5589 | 44.1081 | 24.7978 | 19.3103 | 860.44 | -0.58903 | 26.17 | -2.1056 | 1.5166 | 13.9061 | -1.5186 | 16.64 | -3.0236 | 1.505 | -2.6388 | -1.9291 | -21.39 | -1.8262 | -0.10297 | -35.6015 | -0.58903 | 26.17 | -2.1056 | 1.5166 | 13.9061 | -0.58909 | 24.29 | -2.0158 | 1.4267 | 12.4664 | 0.30341 | 7.5365 | 4.4173 | 13.3828 | 261.0642 | -0.17872 | -0.46076 | -0.58531 | -0.17872 | -0.17874 | 7.9402 | 5.0487 | -6.4899 | 7.9402 | 7.3698 | 4.2192 | -0.80064 | -10.8018 | 4.2192 | 3.7824 | 0.24823 | 6.1658 | 3.6139 | 10.9488 | 213.5848 | -0.14621 | -0.37696 | -0.47886 | -0.14621 | -0.14623 | 6.4961 | 4.1305 | -5.3096 | 6.4961 | 6.0294 | 3.4519 | -0.65503 | -8.8373 | 3.4519 | 3.0945
161 | 0.4 | 0.17 | Southern | TX | San.Antonio.Intl.AP.722530 | 2 | 432881 | 26.0089 | 15.2389 | 46.4976 | 25.9654 | 20.5322 | 908.12 | -0.39909 | 32.64 | -2.1255 | 1.7264 | 20.6084 | -1.3886 | 21.99 | -3.0735 | 1.6849 | 2.5284 | -2.0191 | -22.5 | -1.896 | -0.12312 | -37.5079 | -0.39909 | 32.64 | -2.1255 | 1.7264 | 20.6084 | -0.43912 | 29.72 | -2.0457 | 1.6066 | 17.9856 | 0.013694 | 0.35616 | 0.20868 | 0.63673 | 12.4356 | -0.0054651 | -0.019015 | -0.02765 | -0.0054651 | -0.0060132 | 0.44697 | 0.30113 | -0.30811 | 0.44697 | 0.40698 | 0.28221 | 0.034623 | -0.51363 | 0.28221 | 0.24629 | 0.011203 | 0.29139 | 0.17073 | 0.52093 | 10.174 | -0.0044712 | -0.015557 | -0.022621 | -0.0044712 | -0.0049196 | 0.36568 | 0.24636 | -0.25207 | 0.36568 | 0.33296 | 0.23088 | 0.028326 | -0.42021 | 0.23088 | 0.2015
162 | 0.4 | 0.19 | South/Central | NC | Raleigh-Durham.Intl.AP.723060 | 3 | 4170977 | 57.0416 | 8.3917 | 69.5784 | 56.9076 | 12.6708 | 981.1 | -2.898 | -14.83 | -3.856 | 0.95795 | -13.6496 | -4.8105 | -36.02 | -5.7761 | 0.96556 | -37.1425 | -3.5038 | -44.76 | -3.1962 | -0.30759 | -50.4989 | -2.898 | -14.83 | -3.856 | 0.95795 | -13.6496 | -2.7277 | -14.65 | -3.5947 | 0.867 | -13.6508 | 0.063866 | 3.643 | 0.53594 | 4.4437 | 62.6587 | -0.18509 | -0.30723 | -0.22377 | -0.18509 | -0.17421 | -0.94713 | -2.3004 | -2.8586 | -0.94713 | -0.93563 | -0.87174 | -2.3721 | -3.2252 | -0.87174 | -0.87182 | 0.063866 | 3.643 | 0.53594 | 4.4437 | 62.6587 | -0.18509 | -0.30723 | -0.22377 | -0.18509 | -0.17421 | -0.94713 | -2.3004 | -2.8586 | -0.94713 | -0.93563 | -0.87174 | -2.3721 | -3.2252 | -0.87174 | -0.87182
162 | 0.4 | 0.19 | South/Central | TN | Nashville.Intl.AP.723270 | 3 | 2864099 | 62.5993 | 9.6528 | 76.704 | 61.7737 | 14.9303 | 986.02 | -2.8848 | -4.73 | -3.9083 | 1.0234 | -11.9679 | -4.8888 | -22.27 | -5.9136 | 1.0248 | -36.7363 | -3.7584 | -40.84 | -3.364 | -0.39432 | -55.6607 | -2.8848 | -4.73 | -3.9083 | 1.0234 | -11.9679 | -2.7728 | -6.28 | -3.6723 | 0.89955 | -13.4536 | 0.043855 | 2.7453 | 0.42332 | 3.3639 | 43.2418 | -0.12651 | -0.2144 | -0.16482 | -0.12651 | -0.1216 | -0.20743 | -0.97665 | -1.791 | -0.20743 | -0.27541 | -0.52485 | -1.6111 | -2.441 | -0.52485 | -0.59001 | 0.043855 | 2.7453 | 0.42332 | 3.3639 | 43.2418 | -0.12651 | -0.2144 | -0.16482 | -0.12651 | -0.1216 | -0.20743 | -0.97665 | -1.791 | -0.20743 | -0.27541 | -0.52485 | -1.6111 | -2.441 | -0.52485 | -0.59001
162 | 0.4 | 0.19 | South/Central | VA | Norfolk.Intl.AP.723080 | 3 | 1629172 | 62.3115 | 8.6315 | 75.1675 | 62.1654 | 13.0022 | 1114.9 | -3.0978 | -15.77 | -4.0162 | 0.91836 | -17.0398 | -5.0816 | -37.58 | -6.0059 | 0.92431 | -41.4545 | -3.6249 | -46.42 | -3.3073 | -0.31765 | -52.2309 | -3.0978 | -15.77 | -4.0162 | 0.91836 | -17.0398 | -2.9084 | -15.71 | -3.7252 | 0.81672 | -17.0539 | 0.024946 | 1.5544 | 0.21532 | 1.8751 | 27.8121 | -0.077277 | -0.12676 | -0.090426 | -0.077277 | -0.072553 | -0.3934 | -0.93746 | -1.158 | -0.3934 | -0.3919 | -0.42507 | -1.0341 | -1.3029 | -0.42507 | -0.42542 | 0.024946 | 1.5544 | 0.21532 | 1.8751 | 27.8121 | -0.077277 | -0.12676 | -0.090426 | -0.077277 | -0.072553 | -0.3934 | -0.93746 | -1.158 | -0.3934 | -0.3919 | -0.42507 | -1.0341 | -1.3029 | -0.42507 | -0.42542
162 | 0.4 | 0.19 | South/Central | AL | Birmingham.Muni.AP.722280 | 3 | 3613104 | 43.8484 | 10.4523 | 58.6559 | 43.2659 | 15.39 | 1143.52 | -1.9852 | -8.69 | -3.0823 | 1.0971 | 4.2338 | -3.4752 | -29.87 | -4.5929 | 1.1177 | -14.432 | -2.8592 | -48.08 | -2.4887 | -0.3705 | -46.9728 | -1.9852 | -8.69 | -3.0823 | 1.0971 | 4.2338 | -1.8949 | -9.34 | -2.8868 | 0.99188 | 2.5343 | 0.049351 | 2.164 | 0.51583 | 2.8947 | 56.4342 | -0.097972 | -0.17151 | -0.14111 | -0.097972 | -0.093518 | -0.42886 | -1.4741 | -2.3728 | -0.42886 | -0.46094 | 0.20894 | -0.71224 | -2.3182 | 0.20894 | 0.12507 | 0.049351 | 2.164 | 0.51583 | 2.8947 | 56.4342 | -0.097972 | -0.17151 | -0.14111 | -0.097972 | -0.093518 | -0.42886 | -1.4741 | -2.3728 | -0.42886 | -0.46094 | 0.20894 | -0.71224 | -2.3182 | 0.20894 | 0.12507
162 | 0.4 | 0.19 | South/Central | AL | Montgomery-Dannelly.Field.722260 | 3 | 1279476 | 36.6539 | 11.9832 | 53.1882 | 36.1654 | 17.0228 | 1091.07 | -1.6094 | -2.98 | -2.7151 | 1.1057 | 9.3155 | -2.9277 | -22 | -4.0329 | 1.1053 | -7.7058 | -2.5579 | -44.06 | -2.1609 | -0.39701 | -43.8054 | -1.6094 | -2.98 | -2.7151 | 1.1057 | 9.3155 | -1.5364 | -3.57 | -2.5542 | 1.0178 | 7.8655 | 0.017476 | 0.64057 | 0.20942 | 0.92953 | 19.0679 | -0.028127 | -0.051165 | -0.044702 | -0.028127 | -0.02685 | -0.052079 | -0.38448 | -0.77001 | -0.052079 | -0.06239 | 0.1628 | -0.13467 | -0.76556 | 0.1628 | 0.13746 | 0.017476 | 0.64057 | 0.20942 | 0.92953 | 19.0679 | -0.028127 | -0.051165 | -0.044702 | -0.028127 | -0.02685 | -0.052079 | -0.38448 | -0.77001 | -0.052079 | -0.06239 | 0.1628 | -0.13467 | -0.76556 | 0.1628 | 0.13746
162 | 0.4 | 0.19 | South/Central | AR | Little.Rock-Adams.Field.723403 | 3 | 2047084 | 55.3053 | 11.3691 | 71.4644 | 55.2138 | 16.2505 | 1046.75 | -2.2285 | -7.99 | -3.2931 | 1.0646 | 0.20846 | -3.9777 | -26.97 | -5.0394 | 1.0617 | -22.4387 | -3.3686 | -42.7 | -2.9538 | -0.41479 | -54.7501 | -2.2285 | -7.99 | -3.2931 | 1.0646 | 0.20846 | -2.1186 | -8.2 | -3.0935 | 0.9749 | -0.81357 | 0.027961 | 1.5464 | 0.31789 | 1.9982 | 29.2682 | -0.062311 | -0.11122 | -0.094189 | -0.062311 | -0.059238 | -0.22341 | -0.75411 | -1.1939 | -0.22341 | -0.22928 | 0.0058287 | -0.62741 | -1.5309 | 0.0058287 | -0.022748 | 0.027961 | 1.5464 | 0.31789 | 1.9982 | 29.2682 | -0.062311 | -0.11122 | -0.094189 | -0.062311 | -0.059238 | -0.22341 | -0.75411 | -1.1939 | -0.22341 | -0.22928 | 0.0058287 | -0.62741 | -1.5309 | 0.0058287 | -0.022748
162 | 0.4 | 0.19 | South/Central | AZ | Kingman.AWOS.723700 | 3 | 155032 | 45.4231 | 13.1555 | 64.9994 | 45.207 | 19.7924 | 1275.56 | -2.4488 | -4.82 | -3.7541 | 1.3053 | 3.9162 | -4.2188 | -29.52 | -5.4562 | 1.2375 | -20.7694 | -3.3945 | -58.02 | -2.7566 | -0.63785 | -61.153 | -2.4488 | -4.82 | -3.7541 | 1.3053 | 3.9162 | -2.3199 | -6.31 | -3.4744 | 1.1545 | 1.4742 | 0.0021176 | 0.096187 | 0.027858 | 0.13764 | 2.7011 | -0.0051855 | -0.0089336 | -0.0071881 | -0.0051855 | -0.0049126 | -0.010207 | -0.062511 | -0.12286 | -0.010207 | -0.013362 | 0.0082929 | -0.043981 | -0.1295 | 0.0082929 | 0.0031217 | 0.0021176 | 0.096187 | 0.027858 | 0.13764 | 2.7011 | -0.0051855 | -0.0089336 | -0.0071881 | -0.0051855 | -0.0049126 | -0.010207 | -0.062511 | -0.12286 | -0.010207 | -0.013362 | 0.0082929 | -0.043981 | -0.1295 | 0.0082929 | 0.0031217
162 | 0.4 | 0.19 | South/Central | AZ | Prescott-Love.Field.723723 | 3 | 167517 | 58.9479 | 6.5652 | 70.0607 | 58.6679 | 11.3928 | 1182.93 | -3.7587 | -27.2 | -4.908 | 1.1494 | -17.2289 | -6.0327 | -57.31 | -7.2137 | 1.181 | -45.7104 | -4.1352 | -63.32 | -3.7777 | -0.3575 | -63.0833 | -3.7587 | -27.2 | -4.908 | 1.1494 | -17.2289 | -3.5834 | -27.75 | -4.5924 | 1.009 | -18.7858 | 0.0022881 | 0.13488 | 0.015022 | 0.16031 | 2.7067 | -0.0086002 | -0.013803 | -0.0094618 | -0.0086002 | -0.0081992 | -0.062237 | -0.13113 | -0.14488 | -0.062237 | -0.063495 | -0.039422 | -0.10459 | -0.14434 | -0.039422 | -0.042984 | 0.0022881 | 0.13488 | 0.015022 | 0.16031 | 2.7067 | -0.0086002 | -0.013803 | -0.0094618 | -0.0086002 | -0.0081992 | -0.062237 | -0.13113 | -0.14488 | -0.062237 | -0.063495 | -0.039422 | -0.10459 | -0.14434 | -0.039422 | -0.042984
162 | 0.4 | 0.19 | South/Central | CA | Daggett.Intl.AP.723815 | 3 | 3397182 | 31.2836 | 12.5156 | 49.4397 | 31.103 | 18.3367 | 1313.34 | -0.92016 | 62.16 | -2.7406 | 1.8204 | 37.6539 | -2.1585 | 47.83 | -3.9866 | 1.8281 | 21.8833 | -2.5686 | -51.6 | -2.041 | -0.5276 | -47.4967 | -0.92016 | 62.16 | -2.7406 | 1.8204 | 37.6539 | -1.0404 | 47.05 | -2.5193 | 1.4789 | 26.8104 | 0.046402 | 1.4516 | 0.58075 | 2.2941 | 60.9416 | -0.042697 | -0.10016 | -0.11919 | -0.042697 | -0.048278 | 2.8843 | 2.2194 | -2.3943 | 2.8843 | 2.1832 | 1.7472 | 1.0154 | -2.2039 | 1.7472 | 1.2441 | 0.046402 | 1.4516 | 0.58075 | 2.2941 | 60.9416 | -0.042697 | -0.10016 | -0.11919 | -0.042697 | -0.048278 | 2.8843 | 2.2194 | -2.3943 | 2.8843 | 2.1832 | 1.7472 | 1.0154 | -2.2039 | 1.7472 | 1.2441
162 | 0.4 | 0.19 | South/Central | CA | Fresno.Metro.AP.723890 | 3 | 2081643 | 34.3437 | 10.609 | 49.9897 | 34.1464 | 15.8433 | 1220.23 | -1.4317 | 31.93 | -2.6483 | 1.2165 | 14.6235 | -2.7859 | 15.21 | -3.985 | 1.1991 | -3.3246 | -2.7432 | -53.06 | -2.231 | -0.51224 | -49.3322 | -1.4317 | 31.93 | -2.6483 | 1.2165 | 14.6235 | -1.3583 | 29.32 | -2.4881 | 1.1297 | 13.2083 | 0.028433 | 0.9765 | 0.30165 | 1.4214 | 34.6949 | -0.040709 | -0.079213 | -0.077998 | -0.040709 | -0.038622 | 0.90787 | 0.43247 | -1.5087 | 0.90787 | 0.83366 | 0.41579 | -0.094529 | -1.4027 | 0.41579 | 0.37555 | 0.028433 | 0.9765 | 0.30165 | 1.4214 | 34.6949 | -0.040709 | -0.079213 | -0.077998 | -0.040709 | -0.038622 | 0.90787 | 0.43247 | -1.5087 | 0.90787 | 0.83366 | 0.41579 | -0.094529 | -1.4027 | 0.41579 | 0.37555
162 | 0.4 | 0.19 | South/Central | CA | Los.Angeles.Intl.AP.722950 | 3 | 13764852 | 16.5598 | 3.4508 | 22.1159 | 16.4624 | 5.6536 | 479.83 | -0.45777 | 46.36 | -1.7335 | 1.2757 | 28.8008 | -1.1726 | 44.14 | -2.5965 | 1.4239 | 23.6072 | -1.5947 | -23.42 | -1.4695 | -0.12512 | -23.98 | -0.45777 | 46.36 | -1.7335 | 1.2757 | 28.8008 | -0.47253 | 41.92 | -1.6427 | 1.1702 | 25.7388 | 0.18801 | 3.1135 | 0.64879 | 4.1581 | 90.2146 | -0.086067 | -0.22046 | -0.29982 | -0.086067 | -0.088842 | 8.7163 | 8.2989 | -4.4033 | 8.7163 | 7.8815 | 5.415 | 4.4385 | -4.5086 | 5.415 | 4.8392 | 0.18801 | 3.1135 | 0.64879 | 4.1581 | 90.2146 | -0.086067 | -0.22046 | -0.29982 | -0.086067 | -0.088842 | 8.7163 | 8.2989 | -4.4033 | 8.7163 | 7.8815 | 5.415 | 4.4385 | -4.5086 | 5.415 | 4.8392
162 | 0.4 | 0.19 | South/Central | CA | Redbluff.AP.725910 | 3 | 947304 | 42.9229 | 6.3361 | 52.1214 | 42.6747 | 9.4466 | 983.23 | -2.4067 | 12.13 | -3.412 | 1.0052 | -3.7055 | -3.9874 | 0.56 | -5.1668 | 1.1795 | -19.3616 | -3.2579 | -53.09 | -2.8902 | -0.36772 | -52.0414 | -2.4067 | 12.13 | -3.412 | 1.0052 | -3.7055 | -2.5232 | -4.49 | -3.148 | 0.62479 | -15.5595 | 0.012939 | 0.55539 | 0.081985 | 0.67441 | 12.7222 | -0.031141 | -0.051593 | -0.042155 | -0.031141 | -0.032648 | 0.15695 | 0.007246 | -0.68694 | 0.15695 | -0.058097 | -0.047946 | -0.25052 | -0.67337 | -0.047946 | -0.20133 | 0.012939 | 0.55539 | 0.081985 | 0.67441 | 12.7222 | -0.031141 | -0.051593 | -0.042155 | -0.031141 | -0.032648 | 0.15695 | 0.007246 | -0.68694 | 0.15695 | -0.058097 | -0.047946 | -0.25052 | -0.67337 | -0.047946 | -0.20133
162 | 0.4 | 0.19 | South/Central | CA | Sacramento.Metro.AP.724839 | 3 | 6831885 | 43.0339 | 7.6 | 55.3636 | 42.7874 | 12.5763 | 1147.96 | -2.2623 | 17.11 | -3.3403 | 1.078 | 0.1379 | -3.9455 | -3.22 | -5.0059 | 1.0604 | -22.0607 | -3.2532 | -56.25 | -2.7979 | -0.45535 | -54.3652 | -2.2623 | 17.11 | -3.3403 | 1.078 | 0.1379 | -2.0729 | 16.42 | -3.0794 | 1.0065 | 0.63617 | 0.093317 | 4.0158 | 0.70921 | 5.1663 | 107.1236 | -0.21111 | -0.36818 | -0.30358 | -0.21111 | -0.19343 | 1.5966 | -0.30048 | -5.2491 | 1.5966 | 1.5323 | 0.012868 | -2.0586 | -5.0732 | 0.012868 | 0.059365 | 0.093317 | 4.0158 | 0.70921 | 5.1663 | 107.1236 | -0.21111 | -0.36818 | -0.30358 | -0.21111 | -0.19343 | 1.5966 | -0.30048 | -5.2491 | 1.5966 | 1.5323 | 0.012868 | -2.0586 | -5.0732 | 0.012868 | 0.059365
162 | 0.4 | 0.19 | South/Central | CA | San.Diego.Intl.AP.722900 | 3 | 2813833 | 13.143 | 4.9147 | 20.379 | 13.0654 | 7.3135 | 527.42 | -0.073938 | 53.68 | -1.4215 | 1.3475 | 35.7065 | -0.58628 | 54.77 | -2.1059 | 1.5196 | 33.777 | -1.2839 | -19.37 | -1.1704 | -0.11348 | -19.654 | -0.073938 | 53.68 | -1.4215 | 1.3475 | 35.7065 | -0.1072 | 48.74 | -1.3421 | 1.2349 | 32.2137 | 0.038434 | 0.50514 | 0.18889 | 0.78325 | 20.2709 | -0.0028417 | -0.022533 | -0.049346 | -0.0028417 | -0.00412 | 2.0631 | 2.105 | -0.74447 | 2.0631 | 1.8733 | 1.3723 | 1.2982 | -0.75538 | 1.3723 | 1.2381 | 0.038434 | 0.50514 | 0.18889 | 0.78325 | 20.2709 | -0.0028417 | -0.022533 | -0.049346 | -0.0028417 | -0.00412 | 2.0631 | 2.105 | -0.74447 | 2.0631 | 1.8733 | 1.3723 | 1.2982 | -0.75538 | 1.3723 | 1.2381
162 | 0.4 | 0.19 | South/Central | CA | San.Francisco.Intl.AP.724940 | 3 | 3723939 | 44.0633 | 1.1513 | 47.6566 | 43.8128 | 3.8438 | 692.88 | -3.6322 | -12.73 | -4.3314 | 0.6992 | -27.8445 | -5.4947 | -32.48 | -6.2251 | 0.73043 | -51.0267 | -3.1969 | -42.42 | -3.039 | -0.15792 | -45.5462 | -3.6322 | -12.73 | -4.3314 | 0.6992 | -27.8445 | -3.3984 | -13.7 | -4.0079 | 0.60952 | -27.2674 | 0.050865 | 2.2413 | 0.058559 | 2.4241 | 35.2435 | -0.18475 | -0.27949 | -0.16261 | -0.18475 | -0.17286 | -0.64751 | -1.6521 | -2.1577 | -0.64751 | -0.69685 | -1.4163 | -2.5955 | -2.3167 | -1.4163 | -1.387 | 0.050865 | 2.2413 | 0.058559 | 2.4241 | 35.2435 | -0.18475 | -0.27949 | -0.16261 | -0.18475 | -0.17286 | -0.64751 | -1.6521 | -2.1577 | -0.64751 | -0.69685 | -1.4163 | -2.5955 | -2.3167 | -1.4163 | -1.387
162 | 0.4 | 0.19 | South/Central | GA | Atlanta-Hartsfield-Jackson.Intl.AP.722190 | 3 | 4874954 | 50.5988 | 9.5655 | 64.4828 | 50.4796 | 14.0032 | 1121.16 | -2.3259 | -12.3 | -3.4144 | 1.0885 | -0.39753 | -3.9974 | -33.88 | -5.1125 | 1.1151 | -21.2401 | -3.1709 | -47.65 | -2.8151 | -0.35578 | -50.594 | -2.3259 | -12.3 | -3.4144 | 1.0885 | -0.39753 | -2.2246 | -12.9 | -3.2024 | 0.97777 | -2.1036 | 0.066587 | 3.3692 | 0.63693 | 4.2937 | 74.6545 | -0.15487 | -0.26617 | -0.21114 | -0.15487 | -0.14813 | -0.81902 | -2.256 | -3.1729 | -0.81902 | -0.85897 | -0.02647 | -1.4143 | -3.3689 | -0.02647 | -0.14008 | 0.066587 | 3.3692 | 0.63693 | 4.2937 | 74.6545 | -0.15487 | -0.26617 | -0.21114 | -0.15487 | -0.14813 | -0.81902 | -2.256 | -3.1729 | -0.81902 | -0.85897 | -0.02647 | -1.4143 | -3.3689 | -0.02647 | -0.14008
162 | 0.4 | 0.19 | South/Central | GA | Macon-Middle.Georgia.Rgnl.AP.722170 | 3 | 1376995 | 39.6064 | 11.4759 | 55.6921 | 39.5128 | 16.1793 | 1042.7 | -1.6828 | -3.73 | -2.7945 | 1.1117 | 8.5318 | -3.0824 | -22.31 | -4.1926 | 1.1102 | -9.5686 | -2.7103 | -42.37 | -2.3155 | -0.39481 | -45.7124 | -1.6828 | -3.73 | -2.7945 | 1.1117 | 8.5318 | -1.6419 | -5.21 | -2.6333 | 0.99133 | 5.7842 | 0.018808 | 0.74493 | 0.21584 | 1.0475 | 19.6114 | -0.031651 | -0.057975 | -0.050976 | -0.031651 | -0.030882 | -0.070155 | -0.41961 | -0.79691 | -0.070155 | -0.097991 | 0.16047 | -0.17997 | -0.85977 | 0.16047 | 0.10879 | 0.018808 | 0.74493 | 0.21584 | 1.0475 | 19.6114 | -0.031651 | -0.057975 | -0.050976 | -0.031651 | -0.030882 | -0.070155 | -0.41961 | -0.79691 | -0.070155 | -0.097991 | 0.16047 | -0.17997 | -0.85977 | 0.16047 | 0.10879
162 | 0.4 | 0.19 | South/Central | LA | Monroe.Rgnl.AP.722486 | 3 | 434906 | 38.5832 | 12.009 | 55.102 | 38.5189 | 16.5831 | 777.16 | -1.5189 | 2.77 | -2.6045 | 1.0857 | 9.9388 | -2.8482 | -9.46 | -3.9317 | 1.0836 | -7.2714 | -2.6189 | -30.07 | -2.2253 | -0.39361 | -44.5011 | -1.5189 | 2.77 | -2.6045 | 1.0857 | 9.9388 | -1.4689 | 1.93 | -2.4648 | 0.9959 | 8.1408 | 0.0059404 | 0.2292 | 0.071338 | 0.32733 | 4.6166 | -0.0090226 | -0.016919 | -0.015557 | -0.0090226 | -0.0087259 | 0.016455 | -0.056196 | -0.17863 | 0.016455 | 0.011465 | 0.05904 | -0.043195 | -0.26435 | 0.05904 | 0.048359 | 0.0059404 | 0.2292 | 0.071338 | 0.32733 | 4.6166 | -0.0090226 | -0.016919 | -0.015557 | -0.0090226 | -0.0087259 | 0.016455 | -0.056196 | -0.17863 | 0.016455 | 0.011465 | 0.05904 | -0.043195 | -0.26435 | 0.05904 | 0.048359
162 | 0.4 | 0.19 | South/Central | LA | Shreveport.Rgnl.AP.722480 | 3 | 899456 | 39.3228 | 12.589 | 56.7417 | 39.2574 | 17.4843 | 819.29 | -1.5988 | 1.13 | -2.6943 | 1.0956 | 9.1771 | -2.9581 | -11.94 | -4.0515 | 1.0934 | -8.4228 | -2.6988 | -32.48 | -2.2553 | -0.44357 | -46.8911 | -1.5988 | 1.13 | -2.6943 | 1.0956 | 9.1771 | -1.5388 | 0.41 | -2.5447 | 1.0058 | 7.5094 | 0.012286 | 0.48311 | 0.15466 | 0.69711 | 10.0655 | -0.019642 | -0.036342 | -0.033157 | -0.019642 | -0.018905 | 0.013883 | -0.14669 | -0.39904 | 0.013883 | 0.0050371 | 0.11275 | -0.10348 | -0.57609 | 0.11275 | 0.092258 | 0.012286 | 0.48311 | 0.15466 | 0.69711 | 10.0655 | -0.019642 | -0.036342 | -0.033157 | -0.019642 | -0.018905 | 0.013883 | -0.14669 | -0.39904 | 0.013883 | 0.0050371 | 0.11275 | -0.10348 | -0.57609 | 0.11275 | 0.092258
162 | 0.4 | 0.19 | South/Central | MS | Jackson.Intl.AP.722350 | 3 | 1014636 | 41.2193 | 12.2035 | 58.1027 | 40.6716 | 17.4311 | 942.11 | -1.7347 | 4.27 | -2.8379 | 1.1032 | 7.6299 | -3.1588 | -10.22 | -4.2555 | 1.0967 | -10.9208 | -2.7657 | -36.2 | -2.3404 | -0.42528 | -47.2564 | -1.7347 | 4.27 | -2.8379 | 1.1032 | 7.6299 | -1.6574 | 3.12 | -2.664 | 1.0066 | 5.9994 | 0.013859 | 0.57125 | 0.16913 | 0.80524 | 13.0566 | -0.024041 | -0.043777 | -0.038329 | -0.024041 | -0.02297 | 0.059177 | -0.14164 | -0.50169 | 0.059177 | 0.04324 | 0.10574 | -0.15135 | -0.65492 | 0.10574 | 0.083144 | 0.013859 | 0.57125 | 0.16913 | 0.80524 | 13.0566 | -0.024041 | -0.043777 | -0.038329 | -0.024041 | -0.02297 | 0.059177 | -0.14164 | -0.50169 | 0.059177 | 0.04324 | 0.10574 | -0.15135 | -0.65492 | 0.10574 | 0.083144
162 | 0.4 | 0.19 | South/Central | MS | Tupelo.Muni-C.D.Lemons.AP.723320 | 3 | 418053 | 52.6125 | 10.7862 | 68.0861 | 51.916 | 16.1701 | 1017.37 | -2.1348 | -1.11 | -3.1784 | 1.0437 | 0.8492 | -3.8614 | -18.67 | -4.8942 | 1.0328 | -21.7247 | -3.3456 | -41.77 | -2.9257 | -0.41983 | -54.5899 | -2.1348 | -1.11 | -3.1784 | 1.0437 | 0.8492 | -2.0558 | -2.45 | -2.9927 | 0.937 | -1.0337 | 0.0057102 | 0.30043 | 0.061591 | 0.38878 | 5.8094 | -0.01219 | -0.022049 | -0.019104 | -0.01219 | -0.011739 | -0.0063383 | -0.10661 | -0.23851 | -0.0063383 | -0.01399 | 0.0048491 | -0.12405 | -0.31172 | 0.0048491 | -0.0059026 | 0.0057102 | 0.30043 | 0.061591 | 0.38878 | 5.8094 | -0.01219 | -0.022049 | -0.019104 | -0.01219 | -0.011739 | -0.0063383 | -0.10661 | -0.23851 | -0.0063383 | -0.01399 | 0.0048491 | -0.12405 | -0.31172 | 0.0048491 | -0.0059026
162 | 0.4 | 0.19 | South/Central | NC | Charlotte-Douglas.Intl.AP.723140 | 3 | 2994711 | 50.4758 | 8.7926 | 63.5165 | 50.3567 | 13.1598 | 923 | -2.536 | -9.73 | -3.5536 | 1.0176 | -5.0386 | -4.2576 | -28.63 | -5.292 | 1.0344 | -26.7933 | -3.2112 | -42.08 | -2.8755 | -0.33569 | -50.5673 | -2.536 | -9.73 | -3.5536 | 1.0176 | -5.0386 | -2.4152 | -10.24 | -3.332 | 0.91675 | -6.223 | 0.040905 | 2.0647 | 0.35966 | 2.5981 | 37.755 | -0.10374 | -0.17416 | -0.13135 | -0.10374 | -0.098795 | -0.398 | -1.1711 | -1.7213 | -0.398 | -0.41886 | -0.2061 | -1.096 | -2.0684 | -0.2061 | -0.25455 | 0.040905 | 2.0647 | 0.35966 | 2.5981 | 37.755 | -0.10374 | -0.17416 | -0.13135 | -0.10374 | -0.098795 | -0.398 | -1.1711 | -1.7213 | -0.398 | -0.41886 | -0.2061 | -1.096 | -2.0684 | -0.2061 | -0.25455
162 | 0.4 | 0.19 | South/Central | NC | Wilmington.Intl.AP.723013 | 3 | 883625 | 40.607 | 10.3586 | 54.9727 | 40.5108 | 14.462 | 853.16 | -1.9083 | -1.8 | -2.9549 | 1.0466 | 3.8513 | -3.3187 | -17.05 | -4.384 | 1.0654 | -13.8371 | -2.6821 | -35.75 | -2.356 | -0.3261 | -43.4792 | -1.9083 | -1.8 | -2.9549 | 1.0466 | 3.8513 | -1.8073 | -2.55 | -2.7537 | 0.94648 | 2.4308 | 0.012069 | 0.4901 | 0.12502 | 0.66349 | 10.2971 | -0.023032 | -0.040054 | -0.032371 | -0.023032 | -0.021812 | -0.021725 | -0.20578 | -0.43148 | -0.021725 | -0.030777 | 0.046483 | -0.16701 | -0.52477 | 0.046483 | 0.029338 | 0.012069 | 0.4901 | 0.12502 | 0.66349 | 10.2971 | -0.023032 | -0.040054 | -0.032371 | -0.023032 | -0.021812 | -0.021725 | -0.20578 | -0.43148 | -0.021725 | -0.030777 | 0.046483 | -0.16701 | -0.52477 | 0.046483 | 0.029338
162 | 0.4 | 0.19 | South/Central | NV | Las.Vegas-McCarran.Intl.AP.723860 | 3 | 1413386 | 34.4793 | 16.4074 | 58.0949 | 34.3144 | 23.7804 | 1084.92 | -1.655 | 19.89 | -2.9422 | 1.2872 | 13.6652 | -3.1147 | 4.92 | -4.2718 | 1.1571 | -8.7091 | -2.9406 | -43.68 | -2.1498 | -0.79072 | -59.4546 | -1.655 | 19.89 | -2.9422 | 1.2872 | 13.6652 | -1.5703 | 17.33 | -2.7317 | 1.1613 | 11.3337 | 0.019305 | 0.66564 | 0.31675 | 1.1215 | 20.9448 | -0.03195 | -0.060131 | -0.056769 | -0.03195 | -0.030315 | 0.38398 | 0.094983 | -0.84326 | 0.38398 | 0.33456 | 0.26381 | -0.16813 | -1.1478 | 0.26381 | 0.2188 | 0.019305 | 0.66564 | 0.31675 | 1.1215 | 20.9448 | -0.03195 | -0.060131 | -0.056769 | -0.03195 | -0.030315 | 0.38398 | 0.094983 | -0.84326 | 0.38398 | 0.33456 | 0.26381 | -0.16813 | -1.1478 | 0.26381 | 0.2188
162 | 0.4 | 0.19 | South/Central | OK | Oklahoma.City-Will.Rogers.World.AP.723530 | 3 | 3552038 | 70.1083 | 10.8092 | 86.0575 | 69.9927 | 16.0647 | 1007.72 | -2.9382 | -4.85 | -4.0914 | 1.1532 | -6.5364 | -5.0671 | -22.58 | -6.187 | 1.1199 | -34.9143 | -3.9783 | -39.18 | -3.5426 | -0.43577 | -63.1883 | -2.9382 | -4.85 | -4.0914 | 1.1532 | -6.5364 | -2.8182 | -6.59 | -3.812 | 0.99375 | -9.3283 | 0.048517 | 3.4015 | 0.52443 | 4.1753 | 48.8917 | -0.14255 | -0.24584 | -0.19302 | -0.14255 | -0.13673 | -0.23531 | -1.0955 | -1.9009 | -0.23531 | -0.31973 | -0.31713 | -1.6939 | -3.0657 | -0.31713 | -0.45258 | 0.048517 | 3.4015 | 0.52443 | 4.1753 | 48.8917 | -0.14255 | -0.24584 | -0.19302 | -0.14255 | -0.13673 | -0.23531 | -1.0955 | -1.9009 | -0.23531 | -0.31973 | -0.31713 | -1.6939 | -3.0657 | -0.31713 | -0.45258
162 | 0.4 | 0.19 | South/Central | SC | Charleston.Intl.AP.722080 | 3 | 1030593 | 33.8585 | 12.0669 | 50.2236 | 33.7781 | 16.4455 | 974.28 | -1.3846 | 8.71 | -2.5345 | 1.1499 | 13.4173 | -2.5948 | -5.54 | -3.7536 | 1.1588 | -1.9531 | -2.3999 | -37.02 | -2.0166 | -0.38331 | -41.3944 | -1.3846 | 8.71 | -2.5345 | 1.1499 | 13.4173 | -1.3441 | 6.5 | -2.3732 | 1.0291 | 10.6542 | 0.014077 | 0.47662 | 0.16986 | 0.70699 | 13.7148 | -0.019491 | -0.036526 | -0.033783 | -0.019491 | -0.018921 | 0.12261 | -0.077986 | -0.52112 | 0.12261 | 0.091499 | 0.18887 | -0.027493 | -0.5827 | 0.18887 | 0.14998 | 0.014077 | 0.47662 | 0.16986 | 0.70699 | 13.7148 | -0.019491 | -0.036526 | -0.033783 | -0.019491 | -0.018921 | 0.12261 | -0.077986 | -0.52112 | 0.12261 | 0.091499 | 0.18887 | -0.027493 | -0.5827 | 0.18887 | 0.14998
162 | 0.4 | 0.19 | South/Central | SC | Columbia.Metro.AP.723100 | 3 | 1050192 | 42.6086 | 10.7013 | 57.8285 | 42.508 | 15.3205 | 1037.3 | -1.9032 | 0.93 | -2.9641 | 1.061 | 4.308 | -3.3651 | -16.5 | -4.4232 | 1.0581 | -14.6333 | -2.8022 | -41.72 | -2.4161 | -0.38609 | -46.661 | -1.9032 | 0.93 | -2.9641 | 1.061 | 4.308 | -1.8327 | -0.73 | -2.7829 | 0.95025 | 2.2053 | 0.014345 | 0.6112 | 0.15351 | 0.82952 | 14.8796 | -0.0273 | -0.048271 | -0.040196 | -0.0273 | -0.026289 | 0.01334 | -0.23668 | -0.59845 | 0.01334 | -0.010472 | 0.061796 | -0.20991 | -0.66933 | 0.061796 | 0.031634 | 0.014345 | 0.6112 | 0.15351 | 0.82952 | 14.8796 | -0.0273 | -0.048271 | -0.040196 | -0.0273 | -0.026289 | 0.01334 | -0.23668 | -0.59845 | 0.01334 | -0.010472 | 0.061796 | -0.20991 | -0.66933 | 0.061796 | 0.031634
162 | 0.4 | 0.19 | South/Central | SC | Greenville.Intl.AP.723120 | 3 | 1931227 | 53.6456 | 8.2387 | 66.1526 | 53.5192 | 12.6333 | 941.34 | -2.6757 | -11.21 | -3.6934 | 1.0177 | -6.8379 | -4.4677 | -30.7 | -5.5121 | 1.0444 | -29.2318 | -3.3415 | -43.09 | -3.0247 | -0.31681 | -51.7351 | -2.6757 | -11.21 | -3.6934 | 1.0177 | -6.8379 | -2.5352 | -11.7 | -3.4424 | 0.90724 | -8.029 | 0.026379 | 1.4151 | 0.21733 | 1.745 | 24.8312 | -0.070582 | -0.11785 | -0.088144 | -0.070582 | -0.066874 | -0.2957 | -0.80982 | -1.1367 | -0.2957 | -0.30863 | -0.18037 | -0.77109 | -1.3647 | -0.18037 | -0.21179 | 0.026379 | 1.4151 | 0.21733 | 1.745 | 24.8312 | -0.070582 | -0.11785 | -0.088144 | -0.070582 | -0.066874 | -0.2957 | -0.80982 | -1.1367 | -0.2957 | -0.30863 | -0.18037 | -0.77109 | -1.3647 | -0.18037 | -0.21179
162 | 0.4 | 0.19 | South/Central | TN | Memphis.Intl.AP.723340 | 3 | 1295447 | 53.0619 | 12.0343 | 69.8851 | 52.3613 | 17.5238 | 975.39 | -2.2084 | 2.71 | -3.2875 | 1.0791 | 0.86452 | -3.91 | -12.33 | -4.9748 | 1.0649 | -21.4802 | -3.2699 | -37.07 | -2.838 | -0.43194 | -53.9439 | -2.2084 | 2.71 | -3.2875 | 1.0791 | 0.86452 | -2.1054 | 1.23 | -3.0686 | 0.96322 | -0.96082 | 0.017694 | 0.9389 | 0.21294 | 1.2366 | 17.259 | -0.039076 | -0.069185 | -0.05786 | -0.039076 | -0.037254 | 0.047952 | -0.21817 | -0.65593 | 0.047952 | 0.021764 | 0.015297 | -0.38008 | -0.95451 | 0.015297 | -0.017001 | 0.017694 | 0.9389 | 0.21294 | 1.2366 | 17.259 | -0.039076 | -0.069185 | -0.05786 | -0.039076 | -0.037254 | 0.047952 | -0.21817 | -0.65593 | 0.047952 | 0.021764 | 0.015297 | -0.38008 | -0.95451 | 0.015297 | -0.017001
162 | 0.4 | 0.19 | South/Central | TX | El.Paso.Intl.AP.722700 | 3 | 1163506 | 33.8055 | 11.1191 | 50.0044 | 33.7489 | 16.2555 | 858 | -1.7687 | 8.44 | -3.0037 | 1.235 | 10.7788 | -3.138 | -5.33 | -4.3708 | 1.2328 | -6.9503 | -2.6889 | -36.91 | -2.2153 | -0.47358 | -47.5799 | -1.7687 | 8.44 | -3.0037 | 1.235 | 10.7788 | -1.6988 | 7.23 | -2.844 | 1.1453 | 9.2388 | 0.015892 | 0.53725 | 0.17671 | 0.79469 | 13.6356 | -0.028108 | -0.04987 | -0.042733 | -0.028108 | -0.026997 | 0.13413 | -0.084706 | -0.58658 | 0.13413 | 0.1149 | 0.1713 | -0.11046 | -0.75615 | 0.1713 | 0.14683 | 0.015892 | 0.53725 | 0.17671 | 0.79469 | 13.6356 | -0.028108 | -0.04987 | -0.042733 | -0.028108 | -0.026997 | 0.13413 | -0.084706 | -0.58658 | 0.13413 | 0.1149 | 0.1713 | -0.11046 | -0.75615 | 0.1713 | 0.14683
162 | 0.4 | 0.19 | Southern | TX | Fort.Worth-Alliance.AP.722594 | 2 | 6292255 | 47.369 | 12.8091 | 65.6779 | 47.2905 | 18.3874 | 1061.27 | -2.0585 | 2.92 | -3.1733 | 1.1148 | 3.7674 | -3.6578 | -13.98 | -4.7301 | 1.0723 | -18.0242 | -3.0888 | -41.23 | -2.5945 | -0.49421 | -53.3 | -2.0585 | 2.92 | -3.1733 | 1.1148 | 3.7674 | -1.9987 | 0.72 | -2.9837 | 0.98508 | 1.0113 | 0.085946 | 4.0712 | 1.1009 | 5.6447 | 91.2116 | -0.17692 | -0.31437 | -0.26547 | -0.17692 | -0.17178 | 0.25096 | -1.2015 | -3.5435 | 0.25096 | 0.061881 | 0.32379 | -1.5491 | -4.5809 | 0.32379 | 0.086913 | 0.085946 | 4.0712 | 1.1009 | 5.6447 | 91.2116 | -0.17692 | -0.31437 | -0.26547 | -0.17692 | -0.17178 | 0.25096 | -1.2015 | -3.5435 | 0.25096 | 0.061881 | 0.32379 | -1.5491 | -4.5809 | 0.32379 | 0.086913
162 | 0.4 | 0.19 | South/Central | TX | Lubbock.Intl.AP.722670 | 3 | 1094700 | 63.8614 | 9.0992 | 78.1006 | 63.7558 | 14.3447 | 902.8 | -3.0281 | 12.06 | -4.1712 | 1.1432 | -7.9709 | -5.1371 | -1.34 | -6.2768 | 1.1397 | -35.2766 | -3.9583 | -36.27 | -3.5426 | -0.41574 | -62.385 | -3.0281 | 12.06 | -4.1712 | 1.1432 | -7.9709 | -2.8682 | 9.81 | -3.8918 | 1.0236 | -9.1603 | 0.014952 | 0.95489 | 0.13606 | 1.1678 | 13.4991 | -0.045277 | -0.076812 | -0.059186 | -0.045277 | -0.042887 | 0.18033 | -0.020036 | -0.54233 | 0.18033 | 0.14668 | -0.11919 | -0.52747 | -0.93281 | -0.11919 | -0.13697 | 0.014952 | 0.95489 | 0.13606 | 1.1678 | 13.4991 | -0.045277 | -0.076812 | -0.059186 | -0.045277 | -0.042887 | 0.18033 | -0.020036 | -0.54233 | 0.18033 | 0.14668 | -0.11919 | -0.52747 | -0.93281 | -0.11919 | -0.13697
162 | 0.4 | 0.19 | South/Central | TX | Wichita.Falls.Muni.AP.723510 | 3 | 526075 | 54.6155 | 12.6391 | 72.7145 | 54.5253 | 18.1892 | 1119.62 | -2.2284 | 3.4 | -3.4228 | 1.1944 | 3.7403 | -4.0276 | -15.46 | -5.1691 | 1.1416 | -20.9106 | -3.4586 | -45.41 | -2.9239 | -0.53472 | -59.1741 | -2.2284 | 3.4 | -3.4228 | 1.1944 | 3.7403 | -2.1485 | 1.16 | -3.2033 | 1.0547 | 0.97263 | 0.0071856 | 0.39245 | 0.09082 | 0.5225 | 8.0452 | -0.016013 | -0.028941 | -0.024852 | -0.016013 | -0.015439 | 0.024431 | -0.11109 | -0.3263 | 0.024431 | 0.0083353 | 0.026876 | -0.15026 | -0.4252 | 0.026876 | 0.006989 | 0.0071856 | 0.39245 | 0.09082 | 0.5225 | 8.0452 | -0.016013 | -0.028941 | -0.024852 | -0.016013 | -0.015439 | 0.024431 | -0.11109 | -0.3263 | 0.024431 | 0.0083353 | 0.026876 | -0.15026 | -0.4252 | 0.026876 | 0.006989
162 | 0.4 | 0.19 | South/Central | UT | Saint.George.AWOS.724754 | 3 | 142354 | 38.7993 | 15.1664 | 60.9824 | 38.4932 | 22.4892 | 899.68 | -2.0961 | 11.82 | -3.2874 | 1.1913 | 5.3648 | -3.6345 | -0.76 | -4.72 | 1.0856 | -17.3626 | -2.9582 | -35.11 | -2.2503 | -0.7079 | -57.4295 | -2.0961 | 11.82 | -3.2874 | 1.1913 | 5.3648 | -1.9412 | 10.85 | -3.038 | 1.0968 | 4.7921 | 0.0019444 | 0.075442 | 0.02949 | 0.11857 | 1.7493 | -0.0040756 | -0.0070669 | -0.005752 | -0.0040756 | -0.0037745 | 0.022983 | -0.0014778 | -0.068268 | 0.022983 | 0.021097 | 0.010431 | -0.03376 | -0.11167 | 0.010431 | 0.0093177 | 0.0019444 | 0.075442 | 0.02949 | 0.11857 | 1.7493 | -0.0040756 | -0.0070669 | -0.005752 | -0.0040756 | -0.0037745 | 0.022983 | -0.0014778 | -0.068268 | 0.022983 | 0.021097 | 0.010431 | -0.03376 | -0.11167 | 0.010431 | 0.0093177
162 | 0.4 | 0.19 | Southern | AL | Mobile-Rgnl.AP.722230 | 2 | 966489 | 29.459 | 12.8331 | 46.6577 | 29.0658 | 17.5919 | 1005.25 | -1.0229 | 6.76 | -2.1961 | 1.1732 | 0.77421 | -2.0577 | -7.6 | -3.2588 | 1.2011 | -16.9914 | -2.1159 | -37.04 | -1.7497 | -0.36615 | -43.1009 | -1.0229 | 6.76 | -2.1961 | 1.1732 | 0.77421 | -0.99775 | 5.13 | -2.0626 | 1.0649 | -0.51646 | 0.030574 | 0.90068 | 0.39236 | 1.4265 | 30.7345 | -0.031275 | -0.062912 | -0.064691 | -0.031275 | -0.030505 | 0.20668 | -0.23236 | -1.1325 | 0.20668 | 0.15684 | 0.023671 | -0.5195 | -1.3178 | 0.023671 | -0.01579 | 0.025014 | 0.73687 | 0.321 | 1.1671 | 25.1448 | -0.025587 | -0.05147 | -0.052926 | -0.025587 | -0.024957 | 0.16909 | -0.1901 | -0.9265 | 0.16909 | 0.12832 | 0.019366 | -0.42502 | -1.0781 | 0.019366 | -0.012919
162 | 0.4 | 0.19 | Southern | AZ | Phoenix-Sky.Harbor.Intl.AP.722780 | 2 | 3303225 | 14.1017 | 23.1659 | 45.0093 | 14.0327 | 30.9766 | 1241.61 | 0.12424 | 32.99 | -1.3761 | 1.5003 | 26.2 | -0.68934 | 18.73 | -2.018 | 1.3286 | 9.1329 | -2.0562 | -47.63 | -1.0651 | -0.99109 | -52.0524 | 0.12424 | 32.99 | -1.3761 | 1.5003 | 26.2 | 0.097169 | 30.28 | -1.2909 | 1.388 | 23.9266 | 0.10449 | 1.4735 | 2.4207 | 4.7032 | 129.7413 | 0.012982 | -0.072032 | -0.21486 | 0.012982 | 0.010154 | 3.4473 | 1.9572 | -4.9771 | 3.4473 | 3.1641 | 2.7378 | 0.95434 | -5.4392 | 2.7378 | 2.5002 | 0.08549 | 1.2056 | 1.9805 | 3.8479 | 106.1454 | 0.010621 | -0.058932 | -0.17578 | 0.010621 | 0.008307 | 2.8203 | 1.6012 | -4.0719 | 2.8203 | 2.5886 | 2.2398 | 0.78078 | -4.45 | 2.2398 | 2.0455
162 | 0.4 | 0.19 | Southern | AZ | Tucson.Intl.AP.722740 | 2 | 1179609 | 24.0728 | 15.8131 | 46.1965 | 23.9567 | 22.2399 | 1433.22 | -0.67634 | 49.15 | -2.0979 | 1.4216 | 10.8491 | -1.7494 | 33.98 | -3.108 | 1.3586 | -9.0437 | -2.3644 | -55.37 | -1.6808 | -0.68356 | -52.5544 | -0.67634 | 49.15 | -2.0979 | 1.4216 | 10.8491 | -0.67726 | 44.47 | -1.9829 | 1.3056 | 8.9772 | 0.037316 | 0.8983 | 0.59008 | 1.7239 | 53.4818 | -0.025238 | -0.065279 | -0.088228 | -0.025238 | -0.025272 | 1.8341 | 1.268 | -2.0662 | 1.8341 | 1.6594 | 0.40484 | -0.33747 | -1.9611 | 0.40484 | 0.33499 | 0.030529 | 0.73493 | 0.48276 | 1.4103 | 43.7551 | -0.020648 | -0.053407 | -0.072182 | -0.020648 | -0.020676 | 1.5005 | 1.0374 | -1.6904 | 1.5005 | 1.3576 | 0.33121 | -0.2761 | -1.6044 | 0.33121 | 0.27407
162 | 0.4 | 0.19 | Southern | FL | Jacksonville.Intl.AP.722060 | 2 | 5315428 | 22.3405 | 13.2336 | 39.7694 | 22.2868 | 17.4826 | 850.29 | -0.49144 | 12.51 | -1.6836 | 1.1921 | 10.4313 | -1.3326 | 1.4 | -2.553 | 1.2204 | -3.9212 | -1.8508 | -31.6 | -1.458 | -0.39282 | -38.8626 | -0.49144 | 12.51 | -1.6836 | 1.1921 | 10.4313 | -0.47237 | 11.62 | -1.5935 | 1.1211 | 9.6296 | 0.16815 | 3.7565 | 2.2252 | 6.6872 | 142.9751 | -0.082635 | -0.22408 | -0.31122 | -0.082635 | -0.079428 | 2.1035 | 0.23541 | -5.3135 | 2.1035 | 1.9539 | 1.754 | -0.65934 | -6.5347 | 1.754 | 1.6192 | 0.13757 | 3.0733 | 1.8205 | 5.471 | 116.9724 | -0.067606 | -0.18333 | -0.25461 | -0.067606 | -0.064983 | 1.721 | 0.19259 | -4.3471 | 1.721 | 1.5985 | 1.435 | -0.53942 | -5.3462 | 1.435 | 1.3247
162 | 0.4 | 0.19 | Southern | FL | Miami.Intl.AP.722020 | 1 | 5815628 | 2.7447 | 21.2161 | 28.9928 | 2.7378 | 26.2551 | 933.9 | 1.1854 | 43.3 | -0.30013 | 1.4855 | 44.6404 | 1.0467 | 40.54 | -0.44998 | 1.4967 | 42.3777 | -0.77071 | -22.48 | -0.25869 | -0.51202 | -21.7599 | 1.1854 | 43.3 | -0.30013 | 1.4855 | 44.6404 | 1.0941 | 40.12 | -0.28963 | 1.3837 | 41.4031 | 0.82759 | 2.2715 | 17.5583 | 23.9942 | 772.8885 | 0.98104 | 0.86625 | -0.63783 | 0.98104 | 0.90545 | 35.8347 | 33.5506 | -18.6043 | 35.8347 | 33.203 | 36.9441 | 35.0715 | -18.0083 | 36.9441 | 34.2649 | 0.15051 | 0.41311 | 3.1933 | 4.3638 | 140.5643 | 0.17842 | 0.15754 | -0.116 | 0.17842 | 0.16467 | 6.5172 | 6.1018 | -3.3835 | 6.5172 | 6.0386 | 6.719 | 6.3784 | -3.2752 | 6.719 | 6.2317
162 | 0.4 | 0.19 | Southern | FL | Tallahassee.Intl.AP.722140 | 2 | 1260481 | 24.3133 | 12.5515 | 41.371 | 24.255 | 17.116 | 1057.61 | -0.68064 | 2.98 | -1.8539 | 1.1732 | 6.7985 | -1.5924 | -14.51 | -2.7933 | 1.2009 | -8.806 | -1.9805 | -44.34 | -1.5771 | -0.40341 | -41.315 | -0.68064 | 2.98 | -1.8539 | 1.1732 | 6.7985 | -0.663 | 2.17 | -1.7529 | 1.0899 | 5.7761 | 0.039874 | 0.96947 | 0.50048 | 1.6496 | 42.1713 | -0.02714 | -0.063496 | -0.078972 | -0.02714 | -0.026436 | 0.11882 | -0.57857 | -1.768 | 0.11882 | 0.086527 | 0.27109 | -0.35113 | -1.6474 | 0.27109 | 0.23032 | 0.032622 | 0.79316 | 0.40946 | 1.3496 | 34.5016 | -0.022204 | -0.051948 | -0.06461 | -0.022204 | -0.021628 | 0.097214 | -0.47335 | -1.4465 | 0.097214 | 0.07079 | 0.22178 | -0.28727 | -1.3478 | 0.22178 | 0.18843
162 | 0.4 | 0.19 | Southern | FL | Tampa.Intl.AP.722110 | 2 | 4135450 | 10.466 | 17.2684 | 32.4038 | 10.4404 | 21.9633 | 946.21 | 0.42257 | 27.25 | -0.97202 | 1.3946 | 29.7583 | -0.0078505 | 19.08 | -1.4321 | 1.4242 | 22.6571 | -1.2501 | -31.19 | -0.77859 | -0.47155 | -29.5503 | 0.42257 | 27.25 | -0.97202 | 1.3946 | 29.7583 | 0.38094 | 25.19 | -0.92197 | 1.3029 | 27.5584 | 0.13082 | 1.3692 | 2.2591 | 4.2391 | 123.7842 | 0.055281 | -0.001027 | -0.16354 | 0.055281 | 0.049835 | 3.5649 | 2.4961 | -4.0803 | 3.5649 | 3.2954 | 3.893 | 2.964 | -3.8658 | 3.893 | 3.6052 | 0.10703 | 1.1202 | 1.8482 | 3.4681 | 101.2717 | 0.045227 | -0.00084023 | -0.1338 | 0.045227 | 0.040772 | 2.9165 | 2.0421 | -3.3382 | 2.9165 | 2.6961 | 3.185 | 2.425 | -3.1627 | 3.185 | 2.9495
162 | 0.4 | 0.19 | Southern | GA | Savannah.Intl.AP.722070 | 2 | 580061 | 29.525 | 12.7632 | 46.7351 | 29.4546 | 17.2805 | 936.33 | -1.0021 | 5.9 | -2.1537 | 1.1516 | 0.79595 | -2.0728 | -7.99 | -3.2422 | 1.1694 | -17.766 | -2.2098 | -35.81 | -1.8067 | -0.40318 | -45.347 | -1.0021 | 5.9 | -2.1537 | 1.1516 | 0.79595 | -0.95204 | 5.21 | -2.0229 | 1.0708 | 0.38292 | 0.01835 | 0.54177 | 0.2342 | 0.85757 | 17.1814 | -0.018388 | -0.038036 | -0.04055 | -0.018388 | -0.01747 | 0.10826 | -0.14661 | -0.6571 | 0.10826 | 0.095602 | 0.014605 | -0.326 | -0.8321 | 0.014605 | 0.0070265 | 0.015012 | 0.44324 | 0.19161 | 0.70161 | 14.0566 | -0.015043 | -0.031118 | -0.033175 | -0.015043 | -0.014292 | 0.088573 | -0.11995 | -0.5376 | 0.088573 | 0.078215 | 0.011949 | -0.26671 | -0.68077 | 0.011949 | 0.0057486
162 | 0.4 | 0.19 | Southern | HI | Honolulu.Intl.AP.911820 | 1 | 1211537 | 0.068509 | 20.9161 | 26.0032 | 0.067913 | 25.9353 | 2281.14 | 1.6146 | 142.3 | -0.009919 | 1.6245 | 54.4173 | 1.666 | 147.28 | -0.019838 | 1.6859 | 56.3058 | -0.54221 | -46.7 | -0.019838 | -0.52237 | -17.9039 | 1.6146 | 142.3 | -0.009919 | 1.6245 | 54.4173 | 1.5338 | 135.2 | -0.009919 | 1.5437 | 51.7028 | 0.17241 | 0.011812 | 3.6061 | 4.4831 | 393.286 | 0.27836 | 0.28724 | -0.093481 | 0.27836 | 0.26444 | 24.5336 | 25.3922 | -8.0514 | 24.5336 | 23.3095 | 9.382 | 9.7076 | -3.0868 | 9.382 | 8.914 | 0.031356 | 0.0021482 | 0.65584 | 0.81534 | 71.5264 | 0.050625 | 0.052239 | -0.017001 | 0.050625 | 0.048093 | 4.4619 | 4.618 | -1.4643 | 4.4619 | 4.2393 | 1.7063 | 1.7655 | -0.56139 | 1.7063 | 1.6212
162 | 0.4 | 0.19 | Southern | LA | Baton.Rouge-Ryan.AP.722317 | 2 | 2581427 | 29.5174 | 13.0289 | 46.9561 | 29.468 | 17.488 | 729.23 | -0.94902 | 7.02 | -2.0657 | 1.1166 | 1.1693 | -1.9986 | -3.02 | -3.1334 | 1.1349 | -17.011 | -2.1991 | -27.46 | -1.7962 | -0.40286 | -45.1524 | -0.94902 | 7.02 | -2.0657 | 1.1166 | 1.1693 | -0.93905 | 5.67 | -1.9559 | 1.0168 | -0.25244 | 0.081661 | 2.4104 | 1.064 | 3.8345 | 59.5497 | -0.077498 | -0.1632 | -0.17958 | -0.077498 | -0.076684 | 0.57326 | -0.24662 | -2.2424 | 0.57326 | 0.46302 | 0.095483 | -1.3891 | -3.6872 | 0.095483 | -0.020614 | 0.066809 | 1.972 | 0.87045 | 3.1371 | 48.7194 | -0.063404 | -0.13352 | -0.14692 | -0.063404 | -0.062737 | 0.469 | -0.20176 | -1.8346 | 0.469 | 0.37881 | 0.078117 | -1.1365 | -3.0166 | 0.078117 | -0.016865
162 | 0.4 | 0.19 | Southern | LA | Lake.Charle.APs.722400 | 2 | 687049 | 28.4379 | 13.3489 | 46.2266 | 28.3903 | 17.8363 | 723.24 | -0.83912 | 9.67 | -2.0357 | 1.1966 | 4.3835 | -1.8586 | 0.1 | -3.0735 | 1.2149 | -13.2664 | -2.1192 | -26.24 | -1.7264 | -0.39279 | -43.5848 | -0.83912 | 9.67 | -2.0357 | 1.1966 | 4.3835 | -0.84912 | 7.82 | -1.926 | 1.0768 | 2.2904 | 0.021734 | 0.61807 | 0.29013 | 1.0047 | 15.719 | -0.018238 | -0.040395 | -0.046058 | -0.018238 | -0.018455 | 0.21017 | 0.0021734 | -0.5703 | 0.21017 | 0.16996 | 0.095272 | -0.28833 | -0.94728 | 0.095272 | 0.04978 | 0.017781 | 0.50567 | 0.23736 | 0.82197 | 12.8602 | -0.014921 | -0.033049 | -0.037682 | -0.014921 | -0.015099 | 0.17195 | 0.0017781 | -0.46658 | 0.17195 | 0.13905 | 0.077945 | -0.23589 | -0.775 | 0.077945 | 0.040727
162 | 0.4 | 0.19 | Southern | TX | Brownsville.Intercontinental.AP.722500 | 2 | 1578218 | 14.604 | 20.2186 | 40.3123 | 14.5793 | 25.733 | 956.42 | 0.38042 | 32.46 | -0.98793 | 1.3683 | 28.5966 | -0.19932 | 25.93 | -1.5368 | 1.3375 | 17.8985 | -1.5396 | -27.96 | -0.94801 | -0.59156 | -36.5652 | 0.38042 | 32.46 | -0.98793 | 1.3683 | 28.5966 | 0.28042 | 28.53 | -0.94801 | 1.2284 | 24.597 | 0.049925 | 0.72911 | 1.0094 | 2.0126 | 47.7497 | 0.018993 | -0.0099511 | -0.076864 | 0.018993 | 0.014 | 1.6206 | 1.2946 | -1.3959 | 1.6206 | 1.4244 | 1.4277 | 0.89359 | -1.8255 | 1.4277 | 1.228 | 0.040846 | 0.59651 | 0.82584 | 1.6466 | 39.0655 | 0.015538 | -0.0081413 | -0.062885 | 0.015538 | 0.011454 | 1.3258 | 1.0591 | -1.142 | 1.3258 | 1.1653 | 1.168 | 0.73108 | -1.4935 | 1.168 | 1.0047
162 | 0.4 | 0.19 | Southern | TX | Houston-Bush.Intercontinental.AP.722430 | 2 | 9591173 | 24.5396 | 14.8289 | 44.1683 | 24.4985 | 19.6698 | 868.64 | -0.64919 | 17.97 | -1.8062 | 1.157 | 7.0927 | -1.5788 | 8.44 | -2.7243 | 1.1455 | -9.4523 | -1.9893 | -29.59 | -1.5268 | -0.46251 | -42.4149 | -0.64919 | 17.97 | -1.8062 | 1.157 | 7.0927 | -0.64926 | 16.09 | -1.7164 | 1.0671 | 5.653 | 0.30341 | 7.4455 | 4.4992 | 13.401 | 263.5522 | -0.19697 | -0.47901 | -0.60357 | -0.19697 | -0.19699 | 5.4522 | 2.5608 | -8.9778 | 5.4522 | 4.8818 | 2.152 | -2.8679 | -12.869 | 2.152 | 1.7152 | 0.24823 | 6.0914 | 3.6809 | 10.9638 | 215.6202 | -0.16115 | -0.39189 | -0.4938 | -0.16115 | -0.16116 | 4.4606 | 2.095 | -7.345 | 4.4606 | 3.994 | 1.7606 | -2.3463 | -10.5285 | 1.7606 | 1.4032
162 | 0.4 | 0.19 | Southern | TX | San.Antonio.Intl.AP.722530 | 2 | 432881 | 25.7091 | 15.5489 | 46.6177 | 25.666 | 20.9517 | 918.18 | -0.51919 | 22.58 | -1.8262 | 1.307 | 11.7807 | -1.5087 | 11.93 | -2.7742 | 1.2655 | -6.2993 | -2.1392 | -32.56 | -1.5966 | -0.54259 | -46.3356 | -0.51919 | 22.58 | -1.8262 | 1.307 | 11.7807 | -0.55922 | 19.66 | -1.7463 | 1.1871 | 9.1579 | 0.013694 | 0.35205 | 0.21292 | 0.63837 | 12.5734 | -0.0071097 | -0.02066 | -0.029294 | -0.0071097 | -0.0076578 | 0.30921 | 0.16337 | -0.44587 | 0.30921 | 0.26922 | 0.16132 | -0.086261 | -0.63451 | 0.16132 | 0.12541 | 0.011203 | 0.28803 | 0.1742 | 0.52227 | 10.2867 | -0.0058167 | -0.016902 | -0.023966 | -0.0058167 | -0.0062651 | 0.25297 | 0.13366 | -0.36478 | 0.25297 | 0.22026 | 0.13198 | -0.070573 | -0.51911 | 0.13198 | 0.1026
163 | 0.4 | 0.2 | South/Central | NC | Raleigh-Durham.Intl.AP.723060 | 3 | 4170977 | 56.7401 | 8.5022 | 69.4275 | 56.6068 | 12.8207 | 982.14 | -2.7471 | -15.87 | -3.5552 | 0.80813 | -15.2563 | -4.6596 | -37.06 | -5.4753 | 0.81574 | -38.7492 | -3.3529 | -45.8 | -2.8955 | -0.45741 | -52.1055 | -2.7471 | -15.87 | -3.5552 | 0.80813 | -15.2563 | -2.5768 | -15.69 | -3.2939 | 0.71718 | -15.2574 | 0.063866 | 3.6238 | 0.543 | 4.434 | 62.7251 | -0.17545 | -0.29759 | -0.21413 | -0.17545 | -0.16457 | -1.0136 | -2.3669 | -2.9251 | -1.0136 | -1.0021 | -0.97435 | -2.4747 | -3.3278 | -0.97435 | -0.97443 | 0.063866 | 3.6238 | 0.543 | 4.434 | 62.7251 | -0.17545 | -0.29759 | -0.21413 | -0.17545 | -0.16457 | -1.0136 | -2.3669 | -2.9251 | -1.0136 | -1.0021 | -0.97435 | -2.4747 | -3.3278 | -0.97435 | -0.97443
163 | 0.4 | 0.2 | South/Central | TN | Nashville.Intl.AP.723270 | 3 | 2864099 | 62.2978 | 9.7656 | 76.5615 | 61.4761 | 15.0854 | 987.87 | -2.7423 | -6.58 | -3.6107 | 0.86839 | -13.7991 | -4.7462 | -24.12 | -5.616 | 0.86982 | -38.5675 | -3.6158 | -42.69 | -3.0665 | -0.54935 | -57.492 | -2.7423 | -6.58 | -3.6107 | 0.86839 | -13.7991 | -2.6302 | -8.13 | -3.3747 | 0.74452 | -15.2848 | 0.043855 | 2.7321 | 0.42827 | 3.3576 | 43.323 | -0.12026 | -0.20815 | -0.15857 | -0.12026 | -0.11535 | -0.28857 | -1.0578 | -1.8722 | -0.28857 | -0.35654 | -0.60516 | -1.6914 | -2.5213 | -0.60516 | -0.67031 | 0.043855 | 2.7321 | 0.42827 | 3.3576 | 43.323 | -0.12026 | -0.20815 | -0.15857 | -0.12026 | -0.11535 | -0.28857 | -1.0578 | -1.8722 | -0.28857 | -0.35654 | -0.60516 | -1.6914 | -2.5213 | -0.60516 | -0.67031
163 | 0.4 | 0.2 | South/Central | VA | Norfolk.Intl.AP.723080 | 3 | 1629172 | 62.0001 | 8.732 | 74.9972 | 61.8546 | 13.1426 | 1115.84 | -2.9275 | -16.71 | -3.7054 | 0.77794 | -18.1889 | -4.9113 | -38.52 | -5.6952 | 0.78388 | -42.6035 | -3.4546 | -47.36 | -2.9965 | -0.45808 | -53.38 | -2.9275 | -16.71 | -3.7054 | 0.77794 | -18.1889 | -2.7381 | -16.65 | -3.4144 | 0.67629 | -18.2029 | 0.024946 | 1.5466 | 0.21783 | 1.8709 | 27.8355 | -0.073028 | -0.12252 | -0.086178 | -0.073028 | -0.068305 | -0.41684 | -0.96091 | -1.1814 | -0.41684 | -0.41535 | -0.45374 | -1.0628 | -1.3316 | -0.45374 | -0.45409 | 0.024946 | 1.5466 | 0.21783 | 1.8709 | 27.8355 | -0.073028 | -0.12252 | -0.086178 | -0.073028 | -0.068305 | -0.41684 | -0.96091 | -1.1814 | -0.41684 | -0.41535 | -0.45374 | -1.0628 | -1.3316 | -0.45374 | -0.45409
163 | 0.4 | 0.2 | South/Central | AL | Birmingham.Muni.AP.722280 | 3 | 3613104 | 43.5922 | 10.583 | 58.5681 | 43.013 | 15.555 | 1145.25 | -1.8974 | -10.42 | -2.8295 | 0.93207 | 0.87567 | -3.3874 | -31.6 | -4.34 | 0.95265 | -17.7901 | -2.7714 | -49.81 | -2.2358 | -0.53558 | -50.3309 | -1.8974 | -10.42 | -2.8295 | 0.93207 | 0.87567 | -1.8071 | -11.07 | -2.6339 | 0.8268 | -0.82377 | 0.049351 | 2.1513 | 0.52229 | 2.8904 | 56.5196 | -0.093638 | -0.16717 | -0.13677 | -0.093638 | -0.089184 | -0.51424 | -1.5595 | -2.4582 | -0.51424 | -0.54632 | 0.043215 | -0.87797 | -2.4839 | 0.043215 | -0.040654 | 0.049351 | 2.1513 | 0.52229 | 2.8904 | 56.5196 | -0.093638 | -0.16717 | -0.13677 | -0.093638 | -0.089184 | -0.51424 | -1.5595 | -2.4582 | -0.51424 | -0.54632 | 0.043215 | -0.87797 | -2.4839 | 0.043215 | -0.040654
163 | 0.4 | 0.2 | South/Central | AL | Montgomery-Dannelly.Field.722260 | 3 | 1279476 | 36.4274 | 12.1192 | 53.1464 | 35.942 | 17.2044 | 1093.78 | -1.5677 | -5.69 | -2.4918 | 0.92408 | 4.9126 | -2.8859 | -24.71 | -3.8095 | 0.92364 | -12.1087 | -2.5161 | -46.77 | -1.9375 | -0.57864 | -48.2083 | -1.5677 | -5.69 | -2.4918 | 0.92408 | 4.9126 | -1.4946 | -6.28 | -2.3308 | 0.83615 | 3.4626 | 0.017476 | 0.63662 | 0.2118 | 0.9288 | 19.1153 | -0.027397 | -0.050435 | -0.043972 | -0.027397 | -0.026121 | -0.09944 | -0.43184 | -0.81737 | -0.09944 | -0.10975 | 0.085854 | -0.21162 | -0.8425 | 0.085854 | 0.060514 | 0.017476 | 0.63662 | 0.2118 | 0.9288 | 19.1153 | -0.027397 | -0.050435 | -0.043972 | -0.027397 | -0.026121 | -0.09944 | -0.43184 | -0.81737 | -0.09944 | -0.10975 | 0.085854 | -0.21162 | -0.8425 | 0.085854 | 0.060514
163 | 0.4 | 0.2 | South/Central | AR | Little.Rock-Adams.Field.723403 | 3 | 2047084 | 55.0654 | 11.4892 | 71.3944 | 54.9743 | 16.4201 | 1048.54 | -2.1586 | -9.78 | -3.0536 | 0.895 | -3.5033 | -3.9078 | -28.76 | -4.7999 | 0.89215 | -26.1505 | -3.2987 | -44.49 | -2.7143 | -0.58438 | -58.4619 | -2.1586 | -9.78 | -3.0536 | 0.895 | -3.5033 | -2.0487 | -9.99 | -2.854 | 0.80531 | -4.5254 | 0.027961 | 1.5397 | 0.32125 | 1.9963 | 29.3183 | -0.060356 | -0.10927 | -0.092234 | -0.060356 | -0.057284 | -0.27346 | -0.80416 | -1.244 | -0.27346 | -0.27933 | -0.097957 | -0.7312 | -1.6347 | -0.097957 | -0.12653 | 0.027961 | 1.5397 | 0.32125 | 1.9963 | 29.3183 | -0.060356 | -0.10927 | -0.092234 | -0.060356 | -0.057284 | -0.27346 | -0.80416 | -1.244 | -0.27346 | -0.27933 | -0.097957 | -0.7312 | -1.6347 | -0.097957 | -0.12653
163 | 0.4 | 0.2 | South/Central | AZ | Kingman.AWOS.723700 | 3 | 155032 | 45.1021 | 13.3116 | 64.8849 | 44.8875 | 19.9974 | 1278.34 | -2.3343 | -7.6 | -3.4346 | 1.1003 | -0.18446 | -4.1043 | -32.3 | -5.1367 | 1.0324 | -24.87 | -3.28 | -60.8 | -2.4371 | -0.84288 | -65.2537 | -2.3343 | -7.6 | -3.4346 | 1.1003 | -0.18446 | -2.2054 | -9.09 | -3.1549 | 0.94944 | -2.6265 | 0.0021176 | 0.095507 | 0.028188 | 0.1374 | 2.707 | -0.004943 | -0.0086911 | -0.0069456 | -0.004943 | -0.0046701 | -0.016094 | -0.068398 | -0.12875 | -0.016094 | -0.019249 | -0.0003906 | -0.052664 | -0.13818 | -0.0003906 | -0.0055617 | 0.0021176 | 0.095507 | 0.028188 | 0.1374 | 2.707 | -0.004943 | -0.0086911 | -0.0069456 | -0.004943 | -0.0046701 | -0.016094 | -0.068398 | -0.12875 | -0.016094 | -0.019249 | -0.0003906 | -0.052664 | -0.13818 | -0.0003906 | -0.0055617
163 | 0.4 | 0.2 | South/Central | AZ | Prescott-Love.Field.723723 | 3 | 167517 | 58.5366 | 6.6809 | 69.8108 | 58.2585 | 11.5523 | 1182.83 | -3.5088 | -27.1 | -4.4986 | 0.98987 | -18.3438 | -5.7828 | -57.21 | -6.8043 | 1.0215 | -46.8254 | -3.8853 | -63.22 | -3.3683 | -0.517 | -64.1982 | -3.5088 | -27.1 | -4.4986 | 0.98987 | -18.3438 | -3.3335 | -27.65 | -4.183 | 0.84951 | -19.9007 | 0.0022881 | 0.13394 | 0.015287 | 0.15973 | 2.7064 | -0.0080285 | -0.013232 | -0.00889 | -0.0080285 | -0.0076274 | -0.062008 | -0.1309 | -0.14465 | -0.062008 | -0.063266 | -0.041973 | -0.10714 | -0.14689 | -0.041973 | -0.045535 | 0.0022881 | 0.13394 | 0.015287 | 0.15973 | 2.7064 | -0.0080285 | -0.013232 | -0.00889 | -0.0080285 | -0.0076274 | -0.062008 | -0.1309 | -0.14465 | -0.062008 | -0.063266 | -0.041973 | -0.10714 | -0.14689 | -0.041973 | -0.045535
163 | 0.4 | 0.2 | South/Central | CA | Daggett.Intl.AP.723815 | 3 | 3397182 | 31.051 | 12.6971 | 49.4571 | 30.8719 | 18.5852 | 1323.53 | -0.93753 | 51.97 | -2.5094 | 1.5719 | 30.6678 | -2.1759 | 37.64 | -3.7554 | 1.5795 | 14.8972 | -2.586 | -61.79 | -1.8098 | -0.77615 | -54.4828 | -0.93753 | 51.97 | -2.5094 | 1.5719 | 30.6678 | -1.0578 | 36.86 | -2.2882 | 1.2304 | 19.8243 | 0.046402 | 1.4408 | 0.58917 | 2.2949 | 61.4145 | -0.043503 | -0.10096 | -0.11999 | -0.043503 | -0.049084 | 2.4115 | 1.7466 | -2.8672 | 2.4115 | 1.7104 | 1.423 | 0.69126 | -2.5281 | 1.423 | 0.91989 | 0.046402 | 1.4408 | 0.58917 | 2.2949 | 61.4145 | -0.043503 | -0.10096 | -0.11999 | -0.043503 | -0.049084 | 2.4115 | 1.7466 | -2.8672 | 2.4115 | 1.7104 | 1.423 | 0.69126 | -2.5281 | 1.423 | 0.91989
163 | 0.4 | 0.2 | South/Central | CA | Fresno.Metro.AP.723890 | 3 | 2081643 | 34.1311 | 10.7605 | 49.9786 | 33.9351 | 16.0435 | 1228.14 | -1.4207 | 24.02 | -2.437 | 1.0163 | 9.3185 | -2.7748 | 7.3 | -3.7737 | 0.99885 | -8.6296 | -2.7321 | -60.97 | -2.0196 | -0.71249 | -54.6372 | -1.4207 | 24.02 | -2.437 | 1.0163 | 9.3185 | -1.3473 | 21.41 | -2.2767 | 0.92947 | 7.9034 | 0.028433 | 0.97045 | 0.30595 | 1.421 | 34.9198 | -0.040394 | -0.078897 | -0.077683 | -0.040394 | -0.038307 | 0.68296 | 0.20756 | -1.7336 | 0.68296 | 0.60875 | 0.26495 | -0.24537 | -1.5535 | 0.26495 | 0.22472 | 0.028433 | 0.97045 | 0.30595 | 1.421 | 34.9198 | -0.040394 | -0.078897 | -0.077683 | -0.040394 | -0.038307 | 0.68296 | 0.20756 | -1.7336 | 0.68296 | 0.60875 | 0.26495 | -0.24537 | -1.5535 | 0.26495 | 0.22472
163 | 0.4 | 0.2 | South/Central | CA | Los.Angeles.Intl.AP.722950 | 3 | 13764852 | 16.4101 | 3.5738 | 22.1393 | 16.3136 | 5.8257 | 487.06 | -0.48109 | 39.13 | -1.5847 | 1.1036 | 23.8177 | -1.1959 | 36.91 | -2.4477 | 1.2518 | 18.6241 | -1.618 | -30.65 | -1.3207 | -0.29722 | -28.9631 | -0.48109 | 39.13 | -1.5847 | 1.1036 | 23.8177 | -0.49585 | 34.69 | -1.4939 | 0.99808 | 20.7556 | 0.18801 | 3.0853 | 0.67193 | 4.1625 | 91.574 | -0.090452 | -0.22485 | -0.3042 | -0.090452 | -0.093227 | 7.357 | 6.9396 | -5.7626 | 7.357 | 6.5222 | 4.4781 | 3.5016 | -5.4455 | 4.4781 | 3.9023 | 0.18801 | 3.0853 | 0.67193 | 4.1625 | 91.574 | -0.090452 | -0.22485 | -0.3042 | -0.090452 | -0.093227 | 7.357 | 6.9396 | -5.7626 | 7.357 | 6.5222 | 4.4781 | 3.5016 | -5.4455 | 4.4781 | 3.9023
163 | 0.4 | 0.2 | South/Central | CA | Redbluff.AP.725910 | 3 | 947304 | 42.6689 | 6.3977 | 51.9405 | 42.4222 | 9.5183 | 983.99 | -2.2258 | 11.37 | -3.1594 | 0.93364 | -3.3193 | -3.8065 | -0.2 | -4.9143 | 1.1078 | -18.9755 | -3.077 | -53.85 | -2.6377 | -0.43933 | -51.6553 | -2.2258 | 11.37 | -3.1594 | 0.93364 | -3.3193 | -2.3423 | -5.25 | -2.8955 | 0.55317 | -15.1733 | 0.012939 | 0.5521 | 0.082781 | 0.67207 | 12.732 | -0.0288 | -0.049253 | -0.039814 | -0.0288 | -0.030307 | 0.14712 | -0.0025878 | -0.69678 | 0.14712 | -0.067931 | -0.042949 | -0.24553 | -0.66838 | -0.042949 | -0.19633 | 0.012939 | 0.5521 | 0.082781 | 0.67207 | 12.732 | -0.0288 | -0.049253 | -0.039814 | -0.0288 | -0.030307 | 0.14712 | -0.0025878 | -0.69678 | 0.14712 | -0.067931 | -0.042949 | -0.24553 | -0.66838 | -0.042949 | -0.19633
163 | 0.4 | 0.2 | South/Central | CA | Sacramento.Metro.AP.724839 | 3 | 6831885 | 42.7715 | 7.7315 | 55.2826 | 42.5264 | 12.7562 | 1154.27 | -2.1813 | 10.8 | -3.0794 | 0.89809 | -3.7119 | -3.8645 | -9.53 | -4.745 | 0.88046 | -25.9105 | -3.1722 | -62.56 | -2.5369 | -0.63528 | -58.215 | -2.1813 | 10.8 | -3.0794 | 0.89809 | -3.7119 | -1.9919 | 10.11 | -2.8184 | 0.82657 | -3.2136 | 0.093317 | 3.9913 | 0.72148 | 5.1588 | 107.7125 | -0.20355 | -0.36062 | -0.29602 | -0.20355 | -0.18587 | 1.0078 | -0.88931 | -5.8379 | 1.0078 | 0.94343 | -0.34638 | -2.4179 | -5.4324 | -0.34638 | -0.29988 | 0.093317 | 3.9913 | 0.72148 | 5.1588 | 107.7125 | -0.20355 | -0.36062 | -0.29602 | -0.20355 | -0.18587 | 1.0078 | -0.88931 | -5.8379 | 1.0078 | 0.94343 | -0.34638 | -2.4179 | -5.4324 | -0.34638 | -0.29988
163 | 0.4 | 0.2 | South/Central | CA | San.Diego.Intl.AP.722900 | 3 | 2813833 | 13.0133 | 5.0478 | 20.4239 | 12.9365 | 7.4874 | 534.97 | -0.11888 | 46.13 | -1.2925 | 1.1736 | 30.396 | -0.63122 | 47.22 | -1.9769 | 1.3457 | 28.4665 | -1.3289 | -26.92 | -1.0415 | -0.28737 | -24.9646 | -0.11888 | 46.13 | -1.2925 | 1.1736 | 30.396 | -0.15213 | 41.19 | -1.2132 | 1.061 | 26.9032 | 0.038434 | 0.50015 | 0.19401 | 0.78497 | 20.5611 | -0.0045689 | -0.02426 | -0.051074 | -0.0045689 | -0.0058471 | 1.773 | 1.8149 | -1.0346 | 1.773 | 1.5831 | 1.1682 | 1.0941 | -0.95949 | 1.1682 | 1.034 | 0.038434 | 0.50015 | 0.19401 | 0.78497 | 20.5611 | -0.0045689 | -0.02426 | -0.051074 | -0.0045689 | -0.0058471 | 1.773 | 1.8149 | -1.0346 | 1.773 | 1.5831 | 1.1682 | 1.0941 | -0.95949 | 1.1682 | 1.034
163 | 0.4 | 0.2 | South/Central | CA | San.Francisco.Intl.AP.724940 | 3 | 3723939 | 43.6697 | 1.2127 | 47.3559 | 43.4214 | 3.9345 | 693.17 | -3.3316 | -13.02 | -3.94 | 0.60844 | -26.4344 | -5.194 | -32.77 | -5.8337 | 0.63968 | -49.6166 | -2.8962 | -42.71 | -2.6476 | -0.24867 | -44.1361 | -3.3316 | -13.02 | -3.94 | 0.60844 | -26.4344 | -3.0977 | -13.99 | -3.6165 | 0.51876 | -25.8573 | 0.050865 | 2.2213 | 0.061686 | 2.4088 | 35.2582 | -0.16946 | -0.2642 | -0.14732 | -0.16946 | -0.15757 | -0.66226 | -1.6669 | -2.1725 | -0.66226 | -0.7116 | -1.3446 | -2.5238 | -2.245 | -1.3446 | -1.3152 | 0.050865 | 2.2213 | 0.061686 | 2.4088 | 35.2582 | -0.16946 | -0.2642 | -0.14732 | -0.16946 | -0.15757 | -0.66226 | -1.6669 | -2.1725 | -0.66226 | -0.7116 | -1.3446 | -2.5238 | -2.245 | -1.3446 | -1.3152
163 | 0.4 | 0.2 | South/Central | GA | Atlanta-Hartsfield-Jackson.Intl.AP.722190 | 3 | 4874954 | 50.337 | 9.686 | 64.3916 | 50.2185 | 14.1731 | 1122.8 | -2.2347 | -13.94 | -3.1533 | 0.91865 | -3.8413 | -3.9061 | -35.52 | -4.8514 | 0.94529 | -24.6839 | -3.0797 | -49.29 | -2.5541 | -0.52563 | -54.0378 | -2.2347 | -13.94 | -3.1533 | 0.91865 | -3.8413 | -2.1334 | -14.54 | -2.9413 | 0.80792 | -5.5474 | 0.066587 | 3.3518 | 0.64496 | 4.2876 | 74.7637 | -0.1488 | -0.2601 | -0.20507 | -0.1488 | -0.14206 | -0.92822 | -2.3652 | -3.2821 | -0.92822 | -0.96817 | -0.25578 | -1.6436 | -3.5982 | -0.25578 | -0.36939 | 0.066587 | 3.3518 | 0.64496 | 4.2876 | 74.7637 | -0.1488 | -0.2601 | -0.20507 | -0.1488 | -0.14206 | -0.92822 | -2.3652 | -3.2821 | -0.92822 | -0.96817 | -0.25578 | -1.6436 | -3.5982 | -0.25578 | -0.36939
163 | 0.4 | 0.2 | South/Central | GA | Macon-Middle.Georgia.Rgnl.AP.722170 | 3 | 1376995 | 39.3757 | 11.597 | 55.6231 | 39.2825 | 16.3406 | 1044.46 | -1.6138 | -5.49 | -2.5643 | 0.95046 | 5.0346 | -3.0134 | -24.07 | -3.9624 | 0.94894 | -13.0658 | -2.6413 | -44.13 | -2.0852 | -0.55607 | -49.2096 | -1.6138 | -5.49 | -2.5643 | 0.95046 | 5.0346 | -1.5729 | -6.97 | -2.403 | 0.83007 | 2.287 | 0.018808 | 0.74059 | 0.21812 | 1.0462 | 19.6446 | -0.030354 | -0.056678 | -0.049679 | -0.030354 | -0.029585 | -0.10326 | -0.45272 | -0.83001 | -0.10326 | -0.13109 | 0.094692 | -0.24575 | -0.92555 | 0.094692 | 0.043014 | 0.018808 | 0.74059 | 0.21812 | 1.0462 | 19.6446 | -0.030354 | -0.056678 | -0.049679 | -0.030354 | -0.029585 | -0.10326 | -0.45272 | -0.83001 | -0.10326 | -0.13109 | 0.094692 | -0.24575 | -0.92555 | 0.094692 | 0.043014
163 | 0.4 | 0.2 | South/Central | LA | Monroe.Rgnl.AP.722486 | 3 | 434906 | 38.3733 | 12.129 | 55.0621 | 38.3094 | 16.7528 | 779.41 | -1.4789 | 0.52 | -2.395 | 0.91602 | 5.8382 | -2.8083 | -11.71 | -3.7222 | 0.9139 | -11.372 | -2.579 | -32.32 | -2.0158 | -0.56327 | -48.6018 | -1.4789 | 0.52 | -2.395 | 0.91602 | 5.8382 | -1.429 | -0.32 | -2.2553 | 0.82625 | 4.0401 | 0.0059404 | 0.22795 | 0.072051 | 0.32709 | 4.63 | -0.0087855 | -0.016682 | -0.01532 | -0.0087855 | -0.0084889 | 0.003089 | -0.069562 | -0.19199 | 0.003089 | -0.0019009 | 0.034681 | -0.067554 | -0.28871 | 0.034681 | 0.024 | 0.0059404 | 0.22795 | 0.072051 | 0.32709 | 4.63 | -0.0087855 | -0.016682 | -0.01532 | -0.0087855 | -0.0084889 | 0.003089 | -0.069562 | -0.19199 | 0.003089 | -0.0019009 | 0.034681 | -0.067554 | -0.28871 | 0.034681 | 0.024
163 | 0.4 | 0.2 | South/Central | LA | Shreveport.Rgnl.AP.722480 | 3 | 899456 | 39.1129 | 12.719 | 56.7017 | 39.0478 | 17.6539 | 821.46 | -1.5589 | -1.04 | -2.4848 | 0.92592 | 5.0764 | -2.9182 | -14.11 | -3.8419 | 0.92372 | -12.5235 | -2.6589 | -34.65 | -2.0457 | -0.61323 | -50.9919 | -1.5589 | -1.04 | -2.4848 | 0.92592 | 5.0764 | -1.4989 | -1.76 | -2.3351 | 0.83619 | 3.4086 | 0.012286 | 0.48053 | 0.15626 | 0.69662 | 10.0922 | -0.019152 | -0.035852 | -0.032667 | -0.019152 | -0.018415 | -0.012777 | -0.17335 | -0.4257 | -0.012777 | -0.021623 | 0.062367 | -0.15386 | -0.62647 | 0.062367 | 0.041877 | 0.012286 | 0.48053 | 0.15626 | 0.69662 | 10.0922 | -0.019152 | -0.035852 | -0.032667 | -0.019152 | -0.018415 | -0.012777 | -0.17335 | -0.4257 | -0.012777 | -0.021623 | 0.062367 | -0.15386 | -0.62647 | 0.062367 | 0.041877
163 | 0.4 | 0.2 | South/Central | MS | Jackson.Intl.AP.722350 | 3 | 1014636 | 40.9928 | 12.3355 | 58.0545 | 40.4483 | 17.6062 | 945.07 | -1.6865 | 1.31 | -2.6145 | 0.92806 | 3.488 | -3.1105 | -13.18 | -4.0321 | 0.92159 | -15.0627 | -2.7174 | -39.16 | -2.117 | -0.60041 | -51.3983 | -1.6865 | 1.31 | -2.6145 | 0.92806 | 3.488 | -1.6092 | 0.16 | -2.4406 | 0.83146 | 1.8575 | 0.013859 | 0.56811 | 0.17096 | 0.80457 | 13.0976 | -0.023373 | -0.043108 | -0.037661 | -0.023373 | -0.022301 | 0.018155 | -0.18266 | -0.54271 | 0.018155 | 0.0022174 | 0.04834 | -0.20875 | -0.71232 | 0.04834 | 0.025742 | 0.013859 | 0.56811 | 0.17096 | 0.80457 | 13.0976 | -0.023373 | -0.043108 | -0.037661 | -0.023373 | -0.022301 | 0.018155 | -0.18266 | -0.54271 | 0.018155 | 0.0022174 | 0.04834 | -0.20875 | -0.71232 | 0.04834 | 0.025742
163 | 0.4 | 0.2 | South/Central | MS | Tupelo.Muni-C.D.Lemons.AP.723320 | 3 | 418053 | 52.3761 | 10.9062 | 68.0105 | 51.6828 | 16.3277 | 1019.67 | -2.0591 | -3.41 | -2.9452 | 0.88607 | -2.4629 | -3.7857 | -20.97 | -4.661 | 0.87522 | -25.0369 | -3.2699 | -44.07 | -2.6925 | -0.57743 | -57.9021 | -2.0591 | -3.41 | -2.9452 | 0.88607 | -2.4629 | -1.9801 | -4.75 | -2.7595 | 0.77939 | -4.3458 | 0.0057102 | 0.29908 | 0.062276 | 0.38835 | 5.8225 | -0.011758 | -0.021617 | -0.018672 | -0.011758 | -0.011307 | -0.019472 | -0.11974 | -0.25165 | -0.019472 | -0.027123 | -0.014064 | -0.14296 | -0.33063 | -0.014064 | -0.024816 | 0.0057102 | 0.29908 | 0.062276 | 0.38835 | 5.8225 | -0.011758 | -0.021617 | -0.018672 | -0.011758 | -0.011307 | -0.019472 | -0.11974 | -0.25165 | -0.019472 | -0.027123 | -0.014064 | -0.14296 | -0.33063 | -0.014064 | -0.024816
163 | 0.4 | 0.2 | South/Central | NC | Charlotte-Douglas.Intl.AP.723140 | 3 | 2994711 | 50.1849 | 8.9032 | 63.3767 | 50.0666 | 13.3102 | 924.16 | -2.3963 | -10.89 | -3.2635 | 0.8672 | -7.3264 | -4.1178 | -29.79 | -5.0019 | 0.88406 | -29.0811 | -3.0714 | -43.24 | -2.5853 | -0.48608 | -52.8552 | -2.3963 | -10.89 | -3.2635 | 0.8672 | -7.3264 | -2.2755 | -11.4 | -3.0418 | 0.76637 | -8.5108 | 0.040905 | 2.0528 | 0.36418 | 2.5924 | 37.8025 | -0.098019 | -0.16844 | -0.12564 | -0.098019 | -0.093077 | -0.44545 | -1.2186 | -1.7687 | -0.44545 | -0.46631 | -0.29968 | -1.1896 | -2.162 | -0.29968 | -0.34813 | 0.040905 | 2.0528 | 0.36418 | 2.5924 | 37.8025 | -0.098019 | -0.16844 | -0.12564 | -0.098019 | -0.093077 | -0.44545 | -1.2186 | -1.7687 | -0.44545 | -0.46631 | -0.29968 | -1.1896 | -2.162 | -0.29968 | -0.34813
163 | 0.4 | 0.2 | South/Central | NC | Wilmington.Intl.AP.723013 | 3 | 883625 | 40.3751 | 10.4784 | 54.9006 | 40.2794 | 14.6212 | 855.29 | -1.8361 | -3.93 | -2.7235 | 0.88738 | 0.45006 | -3.2465 | -19.18 | -4.1527 | 0.90613 | -17.2384 | -2.6099 | -37.88 | -2.1246 | -0.48533 | -46.8805 | -1.8361 | -3.93 | -2.7235 | 0.88738 | 0.45006 | -1.7351 | -4.68 | -2.5224 | 0.78725 | -0.97051 | 0.012069 | 0.4873 | 0.12647 | 0.66262 | 10.3228 | -0.022161 | -0.039184 | -0.031501 | -0.022161 | -0.020942 | -0.047433 | -0.23149 | -0.45719 | -0.047433 | -0.056485 | 0.005432 | -0.20806 | -0.56582 | 0.005432 | -0.011713 | 0.012069 | 0.4873 | 0.12647 | 0.66262 | 10.3228 | -0.022161 | -0.039184 | -0.031501 | -0.022161 | -0.020942 | -0.047433 | -0.23149 | -0.45719 | -0.047433 | -0.056485 | 0.005432 | -0.20806 | -0.56582 | 0.005432 | -0.011713
163 | 0.4 | 0.2 | South/Central | NV | Las.Vegas-McCarran.Intl.AP.723860 | 3 | 1413386 | 34.2182 | 16.5778 | 58.0541 | 34.0545 | 23.9996 | 1090.22 | -1.6142 | 14.59 | -2.6823 | 1.0681 | 8.2299 | -3.074 | -0.38 | -4.012 | 0.93801 | -14.1444 | -2.8998 | -48.98 | -1.89 | -1.0098 | -64.8899 | -1.6142 | 14.59 | -2.6823 | 1.0681 | 8.2299 | -1.5295 | 12.03 | -2.4718 | 0.94223 | 5.8984 | 0.019305 | 0.6606 | 0.32004 | 1.1208 | 21.0471 | -0.031164 | -0.059344 | -0.055982 | -0.031164 | -0.029529 | 0.28167 | -0.0073361 | -0.94558 | 0.28167 | 0.23224 | 0.15888 | -0.27306 | -1.2527 | 0.15888 | 0.11387 | 0.019305 | 0.6606 | 0.32004 | 1.1208 | 21.0471 | -0.031164 | -0.059344 | -0.055982 | -0.031164 | -0.029529 | 0.28167 | -0.0073361 | -0.94558 | 0.28167 | 0.23224 | 0.15888 | -0.27306 | -1.2527 | 0.15888 | 0.11387
163 | 0.4 | 0.2 | South/Central | OK | Oklahoma.City-Will.Rogers.World.AP.723530 | 3 | 3552038 | 69.7985 | 10.9392 | 85.9276 | 69.6834 | 16.2442 | 1009.58 | -2.8083 | -6.71 | -3.7821 | 0.97378 | -9.7429 | -4.9372 | -24.44 | -5.8777 | 0.94042 | -38.1209 | -3.8484 | -41.04 | -3.2332 | -0.61523 | -66.3949 | -2.8083 | -6.71 | -3.7821 | 0.97378 | -9.7429 | -2.6884 | -8.45 | -3.5026 | 0.81429 | -12.5348 | 0.048517 | 3.3864 | 0.53074 | 4.169 | 48.982 | -0.13625 | -0.23954 | -0.18672 | -0.13625 | -0.13043 | -0.32555 | -1.1858 | -1.9911 | -0.32555 | -0.40997 | -0.4727 | -1.8495 | -3.2213 | -0.4727 | -0.60815 | 0.048517 | 3.3864 | 0.53074 | 4.169 | 48.982 | -0.13625 | -0.23954 | -0.18672 | -0.13625 | -0.13043 | -0.32555 | -1.1858 | -1.9911 | -0.32555 | -0.40997 | -0.4727 | -1.8495 | -3.2213 | -0.4727 | -0.60815
163 | 0.4 | 0.2 | South/Central | SC | Charleston.Intl.AP.722080 | 3 | 1030593 | 33.6568 | 12.1975 | 50.1923 | 33.5769 | 16.6155 | 977.63 | -1.3534 | 5.36 | -2.3332 | 0.97984 | 9.1948 | -2.5635 | -8.89 | -3.5523 | 0.98882 | -6.1756 | -2.3686 | -40.37 | -1.8153 | -0.55333 | -45.6169 | -1.3534 | 5.36 | -2.3332 | 0.97984 | 9.1948 | -1.3128 | 3.15 | -2.1719 | 0.85906 | 6.4317 | 0.014077 | 0.47378 | 0.1717 | 0.70655 | 13.7619 | -0.019051 | -0.036086 | -0.033343 | -0.019051 | -0.018481 | 0.075452 | -0.12514 | -0.56828 | 0.075452 | 0.044342 | 0.12943 | -0.086933 | -0.64214 | 0.12943 | 0.090538 | 0.014077 | 0.47378 | 0.1717 | 0.70655 | 13.7619 | -0.019051 | -0.036086 | -0.033343 | -0.019051 | -0.018481 | 0.075452 | -0.12514 | -0.56828 | 0.075452 | 0.044342 | 0.12943 | -0.086933 | -0.64214 | 0.12943 | 0.090538
163 | 0.4 | 0.2 | South/Central | SC | Columbia.Metro.AP.723100 | 3 | 1050192 | 42.3678 | 10.822 | 57.7489 | 42.2677 | 15.4812 | 1039.89 | -1.8236 | -1.66 | -2.7238 | 0.90025 | 0.96225 | -3.2855 | -19.09 | -4.1829 | 0.89738 | -17.979 | -2.7226 | -44.31 | -2.1758 | -0.54681 | -50.0067 | -1.8236 | -1.66 | -2.7238 | 0.90025 | 0.96225 | -1.7531 | -3.32 | -2.5426 | 0.78952 | -1.1404 | 0.014345 | 0.60775 | 0.15524 | 0.82838 | 14.9167 | -0.026158 | -0.047129 | -0.039055 | -0.026158 | -0.025147 | -0.023812 | -0.27384 | -0.63561 | -0.023812 | -0.047624 | 0.013803 | -0.2579 | -0.71732 | 0.013803 | -0.016358 | 0.014345 | 0.60775 | 0.15524 | 0.82838 | 14.9167 | -0.026158 | -0.047129 | -0.039055 | -0.026158 | -0.025147 | -0.023812 | -0.27384 | -0.63561 | -0.023812 | -0.047624 | 0.013803 | -0.2579 | -0.71732 | 0.013803 | -0.016358
163 | 0.4 | 0.2 | South/Central | SC | Greenville.Intl.AP.723120 | 3 | 1931227 | 53.3539 | 8.3407 | 66.0037 | 53.2283 | 12.7754 | 942.26 | -2.5268 | -12.13 | -3.4024 | 0.87561 | -8.7818 | -4.3188 | -31.62 | -5.2211 | 0.90237 | -31.1757 | -3.1926 | -44.01 | -2.7337 | -0.45889 | -53.679 | -2.5268 | -12.13 | -3.4024 | 0.87561 | -8.7818 | -2.3862 | -12.62 | -3.1514 | 0.76517 | -9.9728 | 0.026379 | 1.4074 | 0.22002 | 1.7411 | 24.8555 | -0.066653 | -0.11392 | -0.084216 | -0.066653 | -0.062945 | -0.31997 | -0.83409 | -1.1609 | -0.31997 | -0.3329 | -0.23165 | -0.82237 | -1.416 | -0.23165 | -0.26307 | 0.026379 | 1.4074 | 0.22002 | 1.7411 | 24.8555 | -0.066653 | -0.11392 | -0.084216 | -0.066653 | -0.062945 | -0.31997 | -0.83409 | -1.1609 | -0.31997 | -0.3329 | -0.23165 | -0.82237 | -1.416 | -0.23165 | -0.26307
163 | 0.4 | 0.2 | South/Central | TN | Memphis.Intl.AP.723340 | 3 | 1295447 | 52.8144 | 12.1597 | 69.8127 | 52.1171 | 17.6955 | 978.23 | -2.1359 | -0.13 | -3.0434 | 0.90747 | -2.8711 | -3.8375 | -15.17 | -4.7307 | 0.89319 | -25.2158 | -3.1975 | -39.91 | -2.5939 | -0.60362 | -57.6795 | -2.1359 | -0.13 | -3.0434 | 0.90747 | -2.8711 | -2.0329 | -1.61 | -2.8245 | 0.79155 | -4.6964 | 0.017694 | 0.93452 | 0.21516 | 1.2353 | 17.3093 | -0.037794 | -0.067903 | -0.056578 | -0.037794 | -0.035972 | -0.0023003 | -0.26843 | -0.70619 | -0.0023003 | -0.028488 | -0.050803 | -0.44618 | -1.0206 | -0.050803 | -0.083101 | 0.017694 | 0.93452 | 0.21516 | 1.2353 | 17.3093 | -0.037794 | -0.067903 | -0.056578 | -0.037794 | -0.035972 | -0.0023003 | -0.26843 | -0.70619 | -0.0023003 | -0.028488 | -0.050803 | -0.44618 | -1.0206 | -0.050803 | -0.083101
163 | 0.4 | 0.2 | South/Central | TX | El.Paso.Intl.AP.722700 | 3 | 1163506 | 33.5356 | 11.2591 | 49.9246 | 33.4795 | 16.4451 | 861.21 | -1.6888 | 5.23 | -2.7343 | 1.0455 | 6.6516 | -3.0581 | -8.54 | -4.1014 | 1.0432 | -11.0775 | -2.6091 | -40.12 | -1.9459 | -0.66316 | -51.707 | -1.6888 | 5.23 | -2.7343 | 1.0455 | 6.6516 | -1.6189 | 4.02 | -2.5746 | 0.95569 | 5.1117 | 0.015892 | 0.53296 | 0.17893 | 0.79342 | 13.6866 | -0.026839 | -0.048601 | -0.041464 | -0.026839 | -0.025728 | 0.083117 | -0.13572 | -0.6376 | 0.083117 | 0.063887 | 0.10571 | -0.17605 | -0.82174 | 0.10571 | 0.081237 | 0.015892 | 0.53296 | 0.17893 | 0.79342 | 13.6866 | -0.026839 | -0.048601 | -0.041464 | -0.026839 | -0.025728 | 0.083117 | -0.13572 | -0.6376 | 0.083117 | 0.063887 | 0.10571 | -0.17605 | -0.82174 | 0.10571 | 0.081237
163 | 0.4 | 0.2 | Southern | TX | Fort.Worth-Alliance.AP.722594 | 2 | 6292255 | 47.1091 | 12.939 | 65.598 | 47.031 | 18.5669 | 1064.26 | -1.9786 | -0.07 | -2.9139 | 0.93524 | -0.086502 | -3.5779 | -16.97 | -4.4706 | 0.89273 | -21.8782 | -3.0089 | -44.22 | -2.3351 | -0.67376 | -57.1539 | -1.9786 | -0.07 | -2.9139 | 0.93524 | -0.086502 | -1.9187 | -2.27 | -2.7243 | 0.80553 | -2.8427 | 0.085946 | 4.0488 | 1.1121 | 5.6379 | 91.4686 | -0.17006 | -0.3075 | -0.2586 | -0.17006 | -0.16491 | -0.0060162 | -1.4585 | -3.8005 | -0.0060162 | -0.1951 | -0.0074345 | -1.8803 | -4.9121 | -0.0074345 | -0.24432 | 0.085946 | 4.0488 | 1.1121 | 5.6379 | 91.4686 | -0.17006 | -0.3075 | -0.2586 | -0.17006 | -0.16491 | -0.0060162 | -1.4585 | -3.8005 | -0.0060162 | -0.1951 | -0.0074345 | -1.8803 | -4.9121 | -0.0074345 | -0.24432
163 | 0.4 | 0.2 | South/Central | TX | Lubbock.Intl.AP.722670 | 3 | 1094700 | 63.5415 | 9.2192 | 77.9507 | 63.4365 | 14.5142 | 906.47 | -2.8782 | 8.39 | -3.8519 | 0.97367 | -10.6486 | -4.9872 | -5.01 | -5.9575 | 0.97025 | -37.9543 | -3.8084 | -39.94 | -3.2232 | -0.58523 | -65.0626 | -2.8782 | 8.39 | -3.8519 | 0.97367 | -10.6486 | -2.7184 | 6.14 | -3.5725 | 0.85413 | -11.8379 | 0.014952 | 0.9501 | 0.13785 | 1.1656 | 13.554 | -0.043037 | -0.074571 | -0.056946 | -0.043037 | -0.040646 | 0.12545 | -0.074912 | -0.5972 | 0.12545 | 0.091808 | -0.15922 | -0.56751 | -0.97285 | -0.15922 | -0.17701 | 0.014952 | 0.9501 | 0.13785 | 1.1656 | 13.554 | -0.043037 | -0.074571 | -0.056946 | -0.043037 | -0.040646 | 0.12545 | -0.074912 | -0.5972 | 0.12545 | 0.091808 | -0.15922 | -0.56751 | -0.97285 | -0.15922 | -0.17701
163 | 0.4 | 0.2 | South/Central | TX | Wichita.Falls.Muni.AP.723510 | 3 | 526075 | 54.3556 | 12.7791 | 72.6446 | 54.2658 | 18.3788 | 1122.94 | -2.1586 | 0.08 | -3.1634 | 1.0048 | -0.51546 | -3.9577 | -18.78 | -4.9097 | 0.95201 | -25.1663 | -3.3887 | -48.73 | -2.6644 | -0.72429 | -63.4299 | -2.1586 | 0.08 | -3.1634 | 1.0048 | -0.51546 | -2.0786 | -2.16 | -2.9438 | 0.86517 | -3.2831 | 0.0071856 | 0.39058 | 0.091826 | 0.522 | 8.069 | -0.015511 | -0.028438 | -0.02435 | -0.015511 | -0.014936 | 0.00057485 | -0.13495 | -0.35016 | 0.00057485 | -0.015521 | -0.0037039 | -0.18084 | -0.45578 | -0.0037039 | -0.023591 | 0.0071856 | 0.39058 | 0.091826 | 0.522 | 8.069 | -0.015511 | -0.028438 | -0.02435 | -0.015511 | -0.014936 | 0.00057485 | -0.13495 | -0.35016 | 0.00057485 | -0.015521 | -0.0037039 | -0.18084 | -0.45578 | -0.0037039 | -0.023591
163 | 0.4 | 0.2 | South/Central | UT | Saint.George.AWOS.724754 | 3 | 142354 | 38.508 | 15.3268 | 60.8963 | 38.2043 | 22.692 | 903.52 | -2.0099 | 7.98 | -2.9984 | 0.98851 | 0.95975 | -3.5483 | -4.6 | -4.4311 | 0.88276 | -21.7677 | -2.872 | -38.95 | -1.9614 | -0.91069 | -61.8345 | -2.0099 | 7.98 | -2.9984 | 0.98851 | 0.95975 | -1.855 | 7.01 | -2.749 | 0.89401 | 0.38703 | 0.0019444 | 0.074875 | 0.029802 | 0.11841 | 1.7568 | -0.003908 | -0.0068993 | -0.0055844 | -0.003908 | -0.0036069 | 0.015516 | -0.0089443 | -0.075735 | 0.015516 | 0.01363 | 0.0018661 | -0.042325 | -0.12023 | 0.0018661 | 0.00075255 | 0.0019444 | 0.074875 | 0.029802 | 0.11841 | 1.7568 | -0.003908 | -0.0068993 | -0.0055844 | -0.003908 | -0.0036069 | 0.015516 | -0.0089443 | -0.075735 | 0.015516 | 0.01363 | 0.0018661 | -0.042325 | -0.12023 | 0.0018661 | 0.00075255
163 | 0.4 | 0.2 | Southern | AL | Mobile-Rgnl.AP.722230 | 2 | 966489 | 29.2813 | 12.9693 | 46.6564 | 28.8905 | 17.7659 | 1008.41 | -1.0216 | 3.6 | -2.0209 | 0.99925 | -1.9871 | -2.0564 | -10.76 | -3.0835 | 1.0271 | -19.7528 | -2.1146 | -40.2 | -1.5745 | -0.54012 | -45.8623 | -1.0216 | 3.6 | -2.0209 | 0.99925 | -1.9871 | -0.99643 | 1.97 | -1.8874 | 0.89093 | -3.2778 | 0.030574 | 0.89525 | 0.39652 | 1.4265 | 30.8311 | -0.031235 | -0.062871 | -0.064651 | -0.031235 | -0.030465 | 0.11007 | -0.32898 | -1.2291 | 0.11007 | 0.060231 | -0.060754 | -0.60392 | -1.4022 | -0.060754 | -0.10022 | 0.025014 | 0.73243 | 0.32441 | 1.167 | 25.2239 | -0.025554 | -0.051437 | -0.052893 | -0.025554 | -0.024924 | 0.090049 | -0.26915 | -1.0055 | 0.090049 | 0.049277 | -0.049705 | -0.49409 | -1.1472 | -0.049705 | -0.081989
163 | 0.4 | 0.2 | Southern | AZ | Phoenix-Sky.Harbor.Intl.AP.722780 | 2 | 3303225 | 13.9761 | 23.3759 | 45.1484 | 13.9077 | 31.2407 | 1248.94 | -0.014903 | 25.66 | -1.2511 | 1.2362 | 19.5239 | -0.82848 | 11.4 | -1.893 | 1.0645 | 2.4569 | -2.1953 | -54.96 | -0.94013 | -1.2552 | -58.7285 | -0.014903 | 25.66 | -1.2511 | 1.2362 | 19.5239 | -0.041971 | 22.95 | -1.1659 | 1.1239 | 17.2506 | 0.10449 | 1.4604 | 2.4427 | 4.7178 | 130.5073 | -0.0015573 | -0.086572 | -0.2294 | -0.0015573 | -0.0043858 | 2.6813 | 1.1912 | -5.743 | 2.6813 | 2.3981 | 2.0401 | 0.25673 | -6.1368 | 2.0401 | 1.8026 | 0.08549 | 1.1948 | 1.9984 | 3.8597 | 106.7721 | -0.0012741 | -0.070827 | -0.18768 | -0.0012741 | -0.0035881 | 2.1937 | 0.97459 | -4.6985 | 2.1937 | 1.962 | 1.6691 | 0.21004 | -5.0207 | 1.6691 | 1.4748
163 | 0.4 | 0.2 | Southern | AZ | Tucson.Intl.AP.722740 | 2 | 1179609 | 23.893 | 15.9935 | 46.2514 | 23.7777 | 22.4737 | 1443.25 | -0.73119 | 39.12 | -1.919 | 1.1878 | 6.1418 | -1.8042 | 23.95 | -2.9291 | 1.1249 | -13.751 | -2.4192 | -65.4 | -1.5019 | -0.91734 | -57.2617 | -0.73119 | 39.12 | -1.919 | 1.1878 | 6.1418 | -0.73211 | 34.44 | -1.8039 | 1.0718 | 4.2698 | 0.037316 | 0.89159 | 0.59681 | 1.7259 | 53.8561 | -0.027285 | -0.067326 | -0.090275 | -0.027285 | -0.027319 | 1.4598 | 0.89371 | -2.4405 | 1.4598 | 1.2852 | 0.22919 | -0.51313 | -2.1368 | 0.22919 | 0.15933 | 0.030529 | 0.72944 | 0.48827 | 1.412 | 44.0613 | -0.022323 | -0.055081 | -0.073857 | -0.022323 | -0.022351 | 1.1943 | 0.73118 | -1.9966 | 1.1943 | 1.0514 | 0.1875 | -0.41981 | -1.7482 | 0.1875 | 0.13035
163 | 0.4 | 0.2 | Southern | FL | Jacksonville.Intl.AP.722060 | 2 | 5315428 | 22.2091 | 13.3745 | 39.8196 | 22.1558 | 17.6638 | 853.91 | -0.54166 | 8.89 | -1.5525 | 1.0109 | 6.6461 | -1.3828 | -2.22 | -2.422 | 1.0392 | -7.7063 | -1.9011 | -35.22 | -1.327 | -0.57408 | -42.6477 | -0.54166 | 8.89 | -1.5525 | 1.0109 | 6.6461 | -0.52259 | 8 | -1.4624 | 0.93982 | 5.8444 | 0.16815 | 3.7344 | 2.2489 | 6.6956 | 143.5838 | -0.09108 | -0.23252 | -0.31966 | -0.09108 | -0.087873 | 1.4948 | -0.37329 | -5.9222 | 1.4948 | 1.3452 | 1.1175 | -1.2958 | -7.1712 | 1.1175 | 0.98273 | 0.13757 | 3.0553 | 1.8399 | 5.4779 | 117.4704 | -0.074515 | -0.19023 | -0.26152 | -0.074515 | -0.071892 | 1.223 | -0.3054 | -4.8451 | 1.223 | 1.1005 | 0.91429 | -1.0601 | -5.8669 | 0.91429 | 0.804
163 | 0.4 | 0.2 | Southern | FL | Miami.Intl.AP.722020 | 1 | 5815628 | 2.7154 | 21.4064 | 29.2041 | 2.7086 | 26.4955 | 941.31 | 0.97411 | 35.89 | -0.27095 | 1.2451 | 37.0726 | 0.83541 | 33.13 | -0.4208 | 1.2562 | 34.8099 | -0.98201 | -29.89 | -0.22951 | -0.7525 | -29.3278 | 0.97411 | 35.89 | -0.27095 | 1.2451 | 37.0726 | 0.88278 | 32.71 | -0.26045 | 1.1432 | 33.8352 | 0.82759 | 2.2473 | 17.7158 | 24.1691 | 779.021 | 0.80617 | 0.69138 | -0.8127 | 0.80617 | 0.73058 | 29.7023 | 27.4181 | -24.7367 | 29.7023 | 27.0705 | 30.681 | 28.8084 | -24.2714 | 30.681 | 28.0018 | 0.15051 | 0.40871 | 3.2219 | 4.3956 | 141.6796 | 0.14662 | 0.12574 | -0.14781 | 0.14662 | 0.13287 | 5.4019 | 4.9865 | -4.4988 | 5.4019 | 4.9233 | 5.5799 | 5.2393 | -4.4142 | 5.5799 | 5.0926
163 | 0.4 | 0.2 | Southern | FL | Tallahassee.Intl.AP.722140 | 2 | 1260481 | 24.1622 | 12.6922 | 41.4011 | 24.1042 | 17.2969 | 1060.72 | -0.71076 | -0.13 | -1.7031 | 0.99233 | 3.3731 | -1.6225 | -17.62 | -2.6425 | 1.02 | -12.2315 | -2.0107 | -47.45 | -1.4263 | -0.58431 | -44.7404 | -0.71076 | -0.13 | -1.7031 | 0.99233 | 3.3731 | -0.69311 | -0.94 | -1.6022 | 0.90904 | 2.3507 | 0.039874 | 0.96345 | 0.50609 | 1.6508 | 42.2953 | -0.028341 | -0.064697 | -0.080173 | -0.028341 | -0.027637 | -0.0051836 | -0.70258 | -1.892 | -0.0051836 | -0.037482 | 0.1345 | -0.48772 | -1.784 | 0.1345 | 0.093731 | 0.032622 | 0.78823 | 0.41405 | 1.3506 | 34.6031 | -0.023187 | -0.052931 | -0.065592 | -0.023187 | -0.022611 | -0.0042409 | -0.5748 | -1.5479 | -0.0042409 | -0.030665 | 0.11004 | -0.39902 | -1.4595 | 0.11004 | 0.076684
163 | 0.4 | 0.2 | Southern | FL | Tampa.Intl.AP.722110 | 2 | 4135450 | 10.3851 | 17.439 | 32.5341 | 10.3597 | 22.1744 | 951.66 | 0.29219 | 21.8 | -0.89132 | 1.1835 | 24.0853 | -0.13823 | 13.63 | -1.3514 | 1.2131 | 16.9841 | -1.3805 | -36.64 | -0.6979 | -0.68262 | -35.2234 | 0.29219 | 21.8 | -0.89132 | 1.1835 | 24.0853 | 0.25056 | 19.74 | -0.84127 | 1.0918 | 21.8853 | 0.13082 | 1.3586 | 2.2814 | 4.2562 | 124.4972 | 0.038224 | -0.018083 | -0.1806 | 0.038224 | 0.032779 | 2.8519 | 1.7831 | -4.7933 | 2.8519 | 2.5824 | 3.1509 | 2.2219 | -4.608 | 3.1509 | 2.8631 | 0.10703 | 1.1115 | 1.8665 | 3.4821 | 101.8551 | 0.031272 | -0.014795 | -0.14776 | 0.031272 | 0.026817 | 2.3332 | 1.4588 | -3.9215 | 2.3332 | 2.1127 | 2.5778 | 1.8178 | -3.7699 | 2.5778 | 2.3424
163 | 0.4 | 0.2 | Southern | GA | Savannah.Intl.AP.722070 | 2 | 580061 | 29.3538 | 12.8946 | 46.7359 | 29.2839 | 17.452 | 939.2 | -1.0028 | 3.03 | -1.983 | 0.98016 | -1.9619 | -2.0736 | -10.86 | -3.0715 | 0.99789 | -20.5239 | -2.2106 | -38.68 | -1.6359 | -0.57465 | -48.1048 | -1.0028 | 3.03 | -1.983 | 0.98016 | -1.9619 | -0.95279 | 2.34 | -1.8521 | 0.89935 | -2.3749 | 0.01835 | 0.53863 | 0.23661 | 0.85759 | 17.234 | -0.018401 | -0.03805 | -0.040564 | -0.018401 | -0.017483 | 0.0556 | -0.19928 | -0.70977 | 0.0556 | 0.042938 | -0.036 | -0.37661 | -0.88271 | -0.036 | -0.043579 | 0.015012 | 0.44067 | 0.19358 | 0.70162 | 14.0997 | -0.015055 | -0.03113 | -0.033186 | -0.015055 | -0.014304 | 0.045488 | -0.16304 | -0.58068 | 0.045488 | 0.035129 | -0.029452 | -0.30811 | -0.72217 | -0.029452 | -0.035653
163 | 0.4 | 0.2 | Southern | HI | Honolulu.Intl.AP.911820 | 1 | 1211537 | 0.068509 | 21.1192 | 26.2662 | 0.067913 | 26.1983 | 2304.25 | 1.3515 | 119.19 | -0.009919 | 1.3614 | 45.5771 | 1.403 | 124.17 | -0.019838 | 1.4228 | 47.4656 | -0.80526 | -69.81 | -0.019838 | -0.78543 | -26.7441 | 1.3515 | 119.19 | -0.009919 | 1.3614 | 45.5771 | 1.2707 | 112.09 | -0.009919 | 1.2806 | 42.8627 | 0.17241 | 0.011812 | 3.6411 | 4.5285 | 397.2703 | 0.23301 | 0.24188 | -0.13883 | 0.23301 | 0.21908 | 20.5493 | 21.4079 | -12.0358 | 20.5493 | 19.3252 | 7.8578 | 8.1834 | -4.6109 | 7.8578 | 7.3899 | 0.031356 | 0.0021482 | 0.6622 | 0.82359 | 72.2511 | 0.042377 | 0.043991 | -0.02525 | 0.042377 | 0.039844 | 3.7373 | 3.8934 | -2.1889 | 3.7373 | 3.5146 | 1.4291 | 1.4883 | -0.83858 | 1.4291 | 1.344
163 | 0.4 | 0.2 | Southern | LA | Baton.Rouge-Ryan.AP.722317 | 2 | 2581427 | 29.3574 | 13.1589 | 46.9661 | 29.3083 | 17.6578 | 731.82 | -0.95911 | 4.43 | -1.906 | 0.94688 | -1.7253 | -2.0086 | -5.61 | -2.9738 | 0.96511 | -19.9056 | -2.2092 | -30.05 | -1.6366 | -0.57261 | -48.047 | -0.95911 | 4.43 | -1.906 | 0.94688 | -1.7253 | -0.94914 | 3.08 | -1.7962 | 0.84709 | -3.147 | 0.081661 | 2.3974 | 1.0746 | 3.8353 | 59.7612 | -0.078322 | -0.16403 | -0.1804 | -0.078322 | -0.077508 | 0.36176 | -0.45812 | -2.4539 | 0.36176 | 0.25152 | -0.14089 | -1.6255 | -3.9236 | -0.14089 | -0.25699 | 0.066809 | 1.9614 | 0.87914 | 3.1378 | 48.8925 | -0.064078 | -0.1342 | -0.14759 | -0.064078 | -0.063411 | 0.29597 | -0.3748 | -2.0076 | 0.29597 | 0.20577 | -0.11527 | -1.3299 | -3.21 | -0.11527 | -0.21025
163 | 0.4 | 0.2 | Southern | LA | Lake.Charle.APs.722400 | 2 | 687049 | 28.278 | 13.4889 | 46.2466 | 28.2306 | 18.016 | 726.11 | -0.85917 | 6.8 | -1.8761 | 1.0169 | 1.1542 | -1.8787 | -2.77 | -2.9139 | 1.0352 | -16.4957 | -2.1392 | -29.11 | -1.5667 | -0.57251 | -46.814 | -0.85917 | 6.8 | -1.8761 | 1.0169 | 1.1542 | -0.86917 | 4.95 | -1.7663 | 0.89712 | -0.93887 | 0.021734 | 0.6146 | 0.29317 | 1.0051 | 15.7814 | -0.018673 | -0.040831 | -0.046494 | -0.018673 | -0.018891 | 0.14779 | -0.060204 | -0.63268 | 0.14779 | 0.10758 | 0.025087 | -0.35852 | -1.0175 | 0.025087 | -0.020406 | 0.017781 | 0.50282 | 0.23985 | 0.82233 | 12.9112 | -0.015277 | -0.033405 | -0.038038 | -0.015277 | -0.015455 | 0.12091 | -0.049254 | -0.51762 | 0.12091 | 0.088018 | 0.020524 | -0.29332 | -0.83242 | 0.020524 | -0.016694
163 | 0.4 | 0.2 | Southern | TX | Brownsville.Intercontinental.AP.722500 | 2 | 1578218 | 14.524 | 20.3886 | 40.4523 | 14.4995 | 25.9528 | 962.43 | 0.24039 | 26.45 | -0.90809 | 1.1485 | 22.6131 | -0.33935 | 19.92 | -1.4569 | 1.1176 | 11.915 | -1.6796 | -33.97 | -0.86817 | -0.81142 | -42.5487 | 0.24039 | 26.45 | -0.90809 | 1.1485 | 22.6131 | 0.14039 | 22.52 | -0.86818 | 1.0086 | 18.6134 | 0.049925 | 0.72512 | 1.0179 | 2.0196 | 48.0498 | 0.012002 | -0.016942 | -0.083855 | 0.012002 | 0.0070088 | 1.3205 | 0.99452 | -1.696 | 1.3205 | 1.1243 | 1.129 | 0.59486 | -2.1243 | 1.129 | 0.92928 | 0.040846 | 0.59324 | 0.83278 | 1.6523 | 39.311 | 0.0098189 | -0.013861 | -0.068604 | 0.0098189 | 0.0057341 | 1.0804 | 0.81364 | -1.3875 | 1.0804 | 0.91984 | 0.92364 | 0.48667 | -1.7379 | 0.92364 | 0.76028
163 | 0.4 | 0.2 | Southern | TX | Houston-Bush.Intercontinental.AP.722430 | 2 | 9591173 | 24.3897 | 14.9689 | 44.1984 | 24.3488 | 19.8496 | 872.74 | -0.67926 | 13.87 | -1.6565 | 0.97726 | 3.6863 | -1.6088 | 4.34 | -2.5746 | 0.96575 | -12.8587 | -2.0194 | -33.69 | -1.3771 | -0.64226 | -45.8213 | -0.67926 | 13.87 | -1.6565 | 0.97726 | 3.6863 | -0.67933 | 11.99 | -1.5667 | 0.88738 | 2.2465 | 0.30341 | 7.4 | 4.5417 | 13.4101 | 264.7961 | -0.20609 | -0.48813 | -0.61269 | -0.20609 | -0.20611 | 4.2083 | 1.3168 | -10.2218 | 4.2083 | 3.6379 | 1.1184 | -3.9014 | -13.9025 | 1.1184 | 0.68162 | 0.24823 | 6.0542 | 3.7157 | 10.9712 | 216.638 | -0.16861 | -0.39936 | -0.50126 | -0.16861 | -0.16863 | 3.4429 | 1.0773 | -8.3628 | 3.4429 | 2.9762 | 0.91504 | -3.1919 | -11.3741 | 0.91504 | 0.55765
163 | 0.4 | 0.2 | Southern | TX | San.Antonio.Intl.AP.722530 | 2 | 432881 | 25.5591 | 15.6989 | 46.6677 | 25.5163 | 21.1514 | 922.91 | -0.56927 | 17.85 | -1.6765 | 1.1072 | 7.7023 | -1.5588 | 7.2 | -2.6245 | 1.0657 | -10.3777 | -2.1893 | -37.29 | -1.447 | -0.74234 | -50.414 | -0.56927 | 17.85 | -1.6765 | 1.1072 | 7.7023 | -0.60929 | 14.93 | -1.5966 | 0.98736 | 5.0794 | 0.013694 | 0.35 | 0.21498 | 0.63906 | 12.6381 | -0.0077954 | -0.021346 | -0.02998 | -0.0077954 | -0.0083435 | 0.24443 | 0.098595 | -0.51064 | 0.24443 | 0.20445 | 0.10547 | -0.14211 | -0.69036 | 0.10547 | 0.069557 | 0.011203 | 0.28635 | 0.17588 | 0.52283 | 10.3397 | -0.0063777 | -0.017463 | -0.024527 | -0.0063777 | -0.0068261 | 0.19998 | 0.080664 | -0.41777 | 0.19998 | 0.16727 | 0.086291 | -0.11626 | -0.5648 | 0.086291 | 0.056907
164 | 0.4 | 0.23 | South/Central | NC | Raleigh-Durham.Intl.AP.723060 | 3 | 4170977 | 55.8753 | 8.8137 | 68.995 | 55.744 | 13.251 | 985.14 | -2.3146 | -18.87 | -2.6924 | 0.37781 | -19.884 | -4.2271 | -40.06 | -4.6125 | 0.38542 | -43.3769 | -2.9204 | -48.8 | -2.0326 | -0.88773 | -56.7332 | -2.3146 | -18.87 | -2.6924 | 0.37781 | -19.884 | -2.1443 | -18.69 | -2.4311 | 0.28686 | -19.8851 | 0.063866 | 3.5685 | 0.56289 | 4.4064 | 62.9167 | -0.14782 | -0.26996 | -0.18651 | -0.14782 | -0.13695 | -1.2051 | -2.5585 | -3.1167 | -1.2051 | -1.1937 | -1.2699 | -2.7703 | -3.6233 | -1.2699 | -1.27 | 0.063866 | 3.5685 | 0.56289 | 4.4064 | 62.9167 | -0.14782 | -0.26996 | -0.18651 | -0.14782 | -0.13695 | -1.2051 | -2.5585 | -3.1167 | -1.2051 | -1.1937 | -1.2699 | -2.7703 | -3.6233 | -1.2699 | -1.27
164 | 0.4 | 0.23 | South/Central | TN | Nashville.Intl.AP.723270 | 3 | 2864099 | 61.4175 | 10.1086 | 76.1545 | 60.6074 | 15.5471 | 993.54 | -2.3354 | -12.25 | -2.742 | 0.40664 | -19.4719 | -4.3393 | -29.79 | -4.7473 | 0.40807 | -44.2403 | -3.2089 | -48.36 | -2.1978 | -1.0111 | -63.1648 | -2.3354 | -12.25 | -2.742 | 0.40664 | -19.4719 | -2.2233 | -13.8 | -2.5061 | 0.28278 | -20.9576 | 0.043855 | 2.6935 | 0.44331 | 3.3398 | 43.5716 | -0.10242 | -0.1903 | -0.14072 | -0.10242 | -0.097502 | -0.53722 | -1.3064 | -2.1208 | -0.53722 | -0.6052 | -0.85394 | -1.9402 | -2.7701 | -0.85394 | -0.9191 | 0.043855 | 2.6935 | 0.44331 | 3.3398 | 43.5716 | -0.10242 | -0.1903 | -0.14072 | -0.10242 | -0.097502 | -0.53722 | -1.3064 | -2.1208 | -0.53722 | -0.6052 | -0.85394 | -1.9402 | -2.7701 | -0.85394 | -0.9191
164 | 0.4 | 0.23 | South/Central | VA | Norfolk.Intl.AP.723080 | 3 | 1629172 | 61.1045 | 9.024 | 74.5046 | 60.9612 | 13.5435 | 1118.46 | -2.4349 | -19.33 | -2.812 | 0.37707 | -21.3897 | -4.4187 | -41.14 | -4.8017 | 0.38302 | -45.8044 | -2.962 | -49.98 | -2.1031 | -0.85894 | -56.5809 | -2.4349 | -19.33 | -2.812 | 0.37707 | -21.3897 | -2.2455 | -19.27 | -2.521 | 0.27542 | -21.4038 | 0.024946 | 1.5243 | 0.22511 | 1.8586 | 27.9009 | -0.06074 | -0.11023 | -0.07389 | -0.06074 | -0.056017 | -0.4822 | -1.0263 | -1.2468 | -0.4822 | -0.48071 | -0.53358 | -1.1426 | -1.4115 | -0.53358 | -0.53393 | 0.024946 | 1.5243 | 0.22511 | 1.8586 | 27.9009 | -0.06074 | -0.11023 | -0.07389 | -0.06074 | -0.056017 | -0.4822 | -1.0263 | -1.2468 | -0.4822 | -0.48071 | -0.53358 | -1.1426 | -1.4115 | -0.53358 | -0.53393
164 | 0.4 | 0.23 | South/Central | AL | Birmingham.Muni.AP.722280 | 3 | 3613104 | 42.8666 | 10.9575 | 58.3459 | 42.2971 | 16.0488 | 1151.03 | -1.6752 | -16.2 | -2.1135 | 0.43833 | -9.6901 | -3.1652 | -37.38 | -3.6241 | 0.45892 | -28.3559 | -2.5492 | -55.59 | -1.5199 | -1.0293 | -60.8967 | -1.6752 | -16.2 | -2.1135 | 0.43833 | -9.6901 | -1.585 | -16.85 | -1.918 | 0.33306 | -11.3896 | 0.049351 | 2.1155 | 0.54077 | 2.8794 | 56.8048 | -0.082673 | -0.15621 | -0.12581 | -0.082673 | -0.078219 | -0.79949 | -1.8448 | -2.7434 | -0.79949 | -0.83157 | -0.47822 | -1.3994 | -3.0053 | -0.47822 | -0.56209 | 0.049351 | 2.1155 | 0.54077 | 2.8794 | 56.8048 | -0.082673 | -0.15621 | -0.12581 | -0.082673 | -0.078219 | -0.79949 | -1.8448 | -2.7434 | -0.79949 | -0.83157 | -0.47822 | -1.3994 | -3.0053 | -0.47822 | -0.56209
164 | 0.4 | 0.23 | South/Central | AL | Montgomery-Dannelly.Field.722260 | 3 | 1279476 | 35.7732 | 12.5179 | 53.0121 | 35.2963 | 17.7158 | 1101.17 | -1.4334 | -13.08 | -1.8461 | 0.41267 | -7.2681 | -2.7516 | -32.1 | -3.1638 | 0.41223 | -24.2894 | -2.3818 | -54.16 | -1.2918 | -1.0901 | -60.389 | -1.4334 | -13.08 | -1.8461 | 0.41267 | -7.2681 | -1.3604 | -13.67 | -1.6851 | 0.32474 | -8.718 | 0.017476 | 0.62518 | 0.21877 | 0.92646 | 19.2444 | -0.02505 | -0.048088 | -0.041626 | -0.02505 | -0.023774 | -0.22859 | -0.56099 | -0.94652 | -0.22859 | -0.2389 | -0.12702 | -0.42449 | -1.0554 | -0.12702 | -0.15236 | 0.017476 | 0.62518 | 0.21877 | 0.92646 | 19.2444 | -0.02505 | -0.048088 | -0.041626 | -0.02505 | -0.023774 | -0.22859 | -0.56099 | -0.94652 | -0.22859 | -0.2389 | -0.12702 | -0.42449 | -1.0554 | -0.12702 | -0.15236
164 | 0.4 | 0.23 | South/Central | AR | Little.Rock-Adams.Field.723403 | 3 | 2047084 | 54.3557 | 11.8491 | 71.1747 | 54.2658 | 16.9089 | 1053.54 | -1.9389 | -14.78 | -2.3451 | 0.40619 | -13.9671 | -3.6881 | -33.76 | -4.0914 | 0.40334 | -36.6142 | -3.079 | -49.49 | -2.0058 | -1.0732 | -68.9256 | -1.9389 | -14.78 | -2.3451 | 0.40619 | -13.9671 | -1.829 | -14.99 | -2.1455 | 0.3165 | -14.9891 | 0.027961 | 1.5198 | 0.33131 | 1.9901 | 29.4581 | -0.054213 | -0.10312 | -0.086091 | -0.054213 | -0.051141 | -0.41326 | -0.94397 | -1.3838 | -0.41326 | -0.41914 | -0.39053 | -1.0238 | -1.9272 | -0.39053 | -0.41911 | 0.027961 | 1.5198 | 0.33131 | 1.9901 | 29.4581 | -0.054213 | -0.10312 | -0.086091 | -0.054213 | -0.051141 | -0.41326 | -0.94397 | -1.3838 | -0.41326 | -0.41914 | -0.39053 | -1.0238 | -1.9272 | -0.39053 | -0.41911
164 | 0.4 | 0.23 | South/Central | AZ | Kingman.AWOS.723700 | 3 | 155032 | 44.1846 | 13.788 | 64.5938 | 43.9744 | 20.6195 | 1287.55 | -2.0432 | -16.81 | -2.5215 | 0.47826 | -13.3524 | -3.8132 | -41.51 | -4.2236 | 0.41037 | -38.0379 | -2.9889 | -70.01 | -1.524 | -1.4649 | -78.4216 | -2.0432 | -16.81 | -2.5215 | 0.47826 | -13.3524 | -1.9144 | -18.3 | -2.2417 | 0.32738 | -15.7944 | 0.0021176 | 0.093564 | 0.029197 | 0.13678 | 2.7265 | -0.0043267 | -0.0080748 | -0.0063293 | -0.0043267 | -0.0040538 | -0.035596 | -0.087901 | -0.14825 | -0.035596 | -0.038752 | -0.028275 | -0.080548 | -0.16606 | -0.028275 | -0.033446 | 0.0021176 | 0.093564 | 0.029197 | 0.13678 | 2.7265 | -0.0043267 | -0.0080748 | -0.0063293 | -0.0043267 | -0.0040538 | -0.035596 | -0.087901 | -0.14825 | -0.035596 | -0.038752 | -0.028275 | -0.080548 | -0.16606 | -0.028275 | -0.033446
164 | 0.4 | 0.23 | South/Central | AZ | Prescott-Love.Field.723723 | 3 | 167517 | 57.3476 | 7.0427 | 69.1289 | 57.0752 | 12.0538 | 1183.91 | -2.8269 | -28.18 | -3.3153 | 0.48844 | -23.1871 | -5.1009 | -58.29 | -5.621 | 0.52007 | -51.6686 | -3.2034 | -64.3 | -2.185 | -1.0184 | -69.0414 | -2.8269 | -28.18 | -3.3153 | 0.48844 | -23.1871 | -2.6516 | -28.73 | -2.9997 | 0.34808 | -24.7439 | 0.0022881 | 0.13122 | 0.016114 | 0.15817 | 2.7089 | -0.0064682 | -0.011671 | -0.0073298 | -0.0064682 | -0.0060671 | -0.064479 | -0.13337 | -0.14713 | -0.064479 | -0.065737 | -0.053055 | -0.11822 | -0.15797 | -0.053055 | -0.056617 | 0.0022881 | 0.13122 | 0.016114 | 0.15817 | 2.7089 | -0.0064682 | -0.011671 | -0.0073298 | -0.0064682 | -0.0060671 | -0.064479 | -0.13337 | -0.14713 | -0.064479 | -0.065737 | -0.053055 | -0.11822 | -0.15797 | -0.053055 | -0.056617
164 | 0.4 | 0.23 | South/Central | CA | Daggett.Intl.AP.723815 | 3 | 3397182 | 30.3864 | 13.2516 | 49.5384 | 30.2111 | 19.3273 | 1354.27 | -1.0189 | 21.23 | -1.8487 | 0.82982 | 9.4294 | -2.2572 | 6.9 | -3.0946 | 0.83745 | -6.3412 | -2.6673 | -92.53 | -1.1491 | -1.5182 | -75.7213 | -1.0189 | 21.23 | -1.8487 | 0.82982 | 9.4294 | -1.1391 | 6.12 | -1.6274 | 0.48829 | -1.4141 | 0.046402 | 1.41 | 0.6149 | 2.2987 | 62.8408 | -0.047278 | -0.10474 | -0.12377 | -0.047278 | -0.052859 | 0.98511 | 0.32017 | -4.2936 | 0.98511 | 0.28398 | 0.43754 | -0.29425 | -3.5136 | 0.43754 | -0.065618 | 0.046402 | 1.41 | 0.6149 | 2.2987 | 62.8408 | -0.047278 | -0.10474 | -0.12377 | -0.047278 | -0.052859 | 0.98511 | 0.32017 | -4.2936 | 0.98511 | 0.28398 | 0.43754 | -0.29425 | -3.5136 | 0.43754 | -0.065618
164 | 0.4 | 0.23 | South/Central | CA | Fresno.Metro.AP.723890 | 3 | 2081643 | 33.5266 | 11.1966 | 49.9615 | 33.3338 | 16.6277 | 1251.43 | -1.4036 | 0.73 | -1.8357 | 0.4321 | -6.3557 | -2.7578 | -15.99 | -3.1725 | 0.41465 | -24.3038 | -2.7151 | -84.26 | -1.4184 | -1.2967 | -70.3114 | -1.4036 | 0.73 | -1.8357 | 0.4321 | -6.3557 | -1.3302 | -1.88 | -1.6755 | 0.34527 | -7.7709 | 0.028433 | 0.95327 | 0.31835 | 1.4206 | 35.582 | -0.03991 | -0.078414 | -0.077199 | -0.03991 | -0.037823 | 0.020756 | -0.45465 | -2.3958 | 0.020756 | -0.053454 | -0.18071 | -0.69103 | -1.9992 | -0.18071 | -0.22095 | 0.028433 | 0.95327 | 0.31835 | 1.4206 | 35.582 | -0.03991 | -0.078414 | -0.077199 | -0.03991 | -0.037823 | 0.020756 | -0.45465 | -2.3958 | 0.020756 | -0.053454 | -0.18071 | -0.69103 | -1.9992 | -0.18071 | -0.22095
164 | 0.4 | 0.23 | South/Central | CA | Los.Angeles.Intl.AP.722950 | 3 | 13764852 | 16.008 | 3.9599 | 22.2546 | 15.9138 | 6.3408 | 509.23 | -0.59646 | 16.96 | -1.1849 | 0.58846 | 8.3134 | -1.3113 | 14.74 | -2.0479 | 0.73659 | 3.1198 | -1.7333 | -52.82 | -0.92095 | -0.81239 | -44.4674 | -0.59646 | 16.96 | -1.1849 | 0.58846 | 8.3134 | -0.61122 | 12.52 | -1.0941 | 0.48291 | 5.2514 | 0.18801 | 3.0097 | 0.74451 | 4.1842 | 95.7422 | -0.11214 | -0.24654 | -0.32589 | -0.11214 | -0.11492 | 3.1887 | 2.7713 | -9.9309 | 3.1887 | 2.3539 | 1.563 | 0.58657 | -8.3605 | 1.563 | 0.98733 | 0.18801 | 3.0097 | 0.74451 | 4.1842 | 95.7422 | -0.11214 | -0.24654 | -0.32589 | -0.11214 | -0.11492 | 3.1887 | 2.7713 | -9.9309 | 3.1887 | 2.3539 | 1.563 | 0.58657 | -8.3605 | 1.563 | 0.98733
164 | 0.4 | 0.23 | South/Central | CA | Redbluff.AP.725910 | 3 | 947304 | 41.9416 | 6.5823 | 51.4378 | 41.6989 | 9.7389 | 986.99 | -1.7231 | 8.37 | -2.4362 | 0.71303 | -2.8351 | -3.3038 | -3.2 | -4.191 | 0.88723 | -18.4913 | -2.5743 | -56.85 | -1.9144 | -0.65994 | -51.1711 | -1.7231 | 8.37 | -2.4362 | 0.71303 | -2.8351 | -1.8396 | -8.25 | -2.1722 | 0.33256 | -14.6891 | 0.012939 | 0.54269 | 0.08517 | 0.66556 | 12.7709 | -0.022296 | -0.042748 | -0.033309 | -0.022296 | -0.023803 | 0.1083 | -0.041405 | -0.73559 | 0.1083 | -0.10675 | -0.036684 | -0.23926 | -0.66211 | -0.036684 | -0.19007 | 0.012939 | 0.54269 | 0.08517 | 0.66556 | 12.7709 | -0.022296 | -0.042748 | -0.033309 | -0.022296 | -0.023803 | 0.1083 | -0.041405 | -0.73559 | 0.1083 | -0.10675 | -0.036684 | -0.23926 | -0.66211 | -0.036684 | -0.19007
164 | 0.4 | 0.23 | South/Central | CA | Sacramento.Metro.AP.724839 | 3 | 6831885 | 42.0358 | 8.1161 | 55.0713 | 41.7947 | 13.2766 | 1172.79 | -1.97 | -7.72 | -2.3477 | 0.37771 | -15.1427 | -3.6532 | -28.05 | -4.0133 | 0.36008 | -37.3413 | -2.9609 | -81.08 | -1.8053 | -1.1557 | -69.6458 | -1.97 | -7.72 | -2.3477 | 0.37771 | -15.1427 | -1.7806 | -8.41 | -2.0867 | 0.30619 | -14.6444 | 0.093317 | 3.9226 | 0.75737 | 5.1391 | 109.4407 | -0.18383 | -0.3409 | -0.2763 | -0.18383 | -0.16616 | -0.7204 | -2.6175 | -7.5661 | -0.7204 | -0.78479 | -1.4131 | -3.4846 | -6.4991 | -1.4131 | -1.3666 | 0.093317 | 3.9226 | 0.75737 | 5.1391 | 109.4407 | -0.18383 | -0.3409 | -0.2763 | -0.18383 | -0.16616 | -0.7204 | -2.6175 | -7.5661 | -0.7204 | -0.78479 | -1.4131 | -3.4846 | -6.4991 | -1.4131 | -1.3666
164 | 0.4 | 0.23 | South/Central | CA | San.Diego.Intl.AP.722900 | 3 | 2813833 | 12.6725 | 5.4638 | 20.639 | 12.5977 | 8.0413 | 559.86 | -0.334 | 21.24 | -0.95374 | 0.61974 | 12.551 | -0.84634 | 22.33 | -1.6382 | 0.79181 | 10.6215 | -1.544 | -51.81 | -0.70273 | -0.84126 | -42.8095 | -0.334 | 21.24 | -0.95374 | 0.61974 | 12.551 | -0.36726 | 16.3 | -0.87439 | 0.50713 | 9.0582 | 0.038434 | 0.48706 | 0.21 | 0.79324 | 21.5177 | -0.012837 | -0.032528 | -0.059342 | -0.012837 | -0.014115 | 0.81634 | 0.85823 | -1.9913 | 0.81634 | 0.62648 | 0.48239 | 0.40823 | -1.6453 | 0.48239 | 0.34814 | 0.038434 | 0.48706 | 0.21 | 0.79324 | 21.5177 | -0.012837 | -0.032528 | -0.059342 | -0.012837 | -0.014115 | 0.81634 | 0.85823 | -1.9913 | 0.81634 | 0.62648 | 0.48239 | 0.40823 | -1.6453 | 0.48239 | 0.34814
164 | 0.4 | 0.23 | South/Central | CA | San.Francisco.Intl.AP.724940 | 3 | 3723939 | 42.5718 | 1.4072 | 46.5509 | 42.3296 | 4.2213 | 695.67 | -2.5265 | -15.52 | -2.8482 | 0.32172 | -23.8469 | -4.389 | -35.27 | -4.7419 | 0.35295 | -47.0291 | -2.0912 | -45.21 | -1.5558 | -0.5354 | -41.5486 | -2.5265 | -15.52 | -2.8482 | 0.32172 | -23.8469 | -2.2927 | -16.49 | -2.5247 | 0.23204 | -23.2697 | 0.050865 | 2.1654 | 0.07158 | 2.3678 | 35.3854 | -0.12851 | -0.22325 | -0.10637 | -0.12851 | -0.11662 | -0.78943 | -1.794 | -2.2996 | -0.78943 | -0.83877 | -1.213 | -2.3921 | -2.1134 | -1.213 | -1.1836 | 0.050865 | 2.1654 | 0.07158 | 2.3678 | 35.3854 | -0.12851 | -0.22325 | -0.10637 | -0.12851 | -0.11662 | -0.78943 | -1.794 | -2.2996 | -0.78943 | -0.83877 | -1.213 | -2.3921 | -2.1134 | -1.213 | -1.1836
164 | 0.4 | 0.23 | South/Central | GA | Atlanta-Hartsfield-Jackson.Intl.AP.722190 | 3 | 4874954 | 49.5534 | 10.0375 | 64.09 | 49.4366 | 14.6533 | 1126.88 | -1.933 | -18.02 | -2.3714 | 0.43837 | -13.0162 | -3.6045 | -39.6 | -4.0695 | 0.46501 | -33.8588 | -2.7781 | -53.37 | -1.7722 | -1.0059 | -63.2127 | -1.933 | -18.02 | -2.3714 | 0.43837 | -13.0162 | -1.8318 | -18.62 | -2.1594 | 0.32764 | -14.7224 | 0.066587 | 3.2996 | 0.66837 | 4.2676 | 75.0354 | -0.12872 | -0.24001 | -0.18498 | -0.12872 | -0.12197 | -1.1999 | -2.6368 | -3.5537 | -1.1999 | -1.2398 | -0.86671 | -2.2546 | -4.2091 | -0.86671 | -0.98032 | 0.066587 | 3.2996 | 0.66837 | 4.2676 | 75.0354 | -0.12872 | -0.24001 | -0.18498 | -0.12872 | -0.12197 | -1.1999 | -2.6368 | -3.5537 | -1.1999 | -1.2398 | -0.86671 | -2.2546 | -4.2091 | -0.86671 | -0.98032
164 | 0.4 | 0.23 | South/Central | GA | Macon-Middle.Georgia.Rgnl.AP.722170 | 3 | 1376995 | 38.7317 | 11.9885 | 55.5006 | 38.6401 | 16.8605 | 1051.5 | -1.4913 | -12.53 | -1.9219 | 0.43055 | -7.5294 | -2.8909 | -31.11 | -3.32 | 0.42903 | -25.6298 | -2.5188 | -51.17 | -1.4428 | -1.076 | -61.7736 | -1.4913 | -12.53 | -1.9219 | 0.43055 | -7.5294 | -1.4504 | -14.01 | -1.7606 | 0.31016 | -10.277 | 0.018808 | 0.72848 | 0.22548 | 1.0439 | 19.777 | -0.02805 | -0.054374 | -0.047375 | -0.02805 | -0.027281 | -0.23567 | -0.58513 | -0.96242 | -0.23567 | -0.2635 | -0.14162 | -0.48205 | -1.1619 | -0.14162 | -0.19329 | 0.018808 | 0.72848 | 0.22548 | 1.0439 | 19.777 | -0.02805 | -0.054374 | -0.047375 | -0.02805 | -0.027281 | -0.23567 | -0.58513 | -0.96242 | -0.23567 | -0.2635 | -0.14162 | -0.48205 | -1.1619 | -0.14162 | -0.19329
164 | 0.4 | 0.23 | South/Central | LA | Monroe.Rgnl.AP.722486 | 3 | 434906 | 37.7835 | 12.509 | 54.9724 | 37.7206 | 17.2518 | 786.33 | -1.3892 | -6.4 | -1.8062 | 0.41702 | -6.5794 | -2.7185 | -18.63 | -3.1334 | 0.4149 | -23.7897 | -2.4893 | -39.24 | -1.427 | -1.0623 | -61.0194 | -1.3892 | -6.4 | -1.8062 | 0.41702 | -6.5794 | -1.3393 | -7.24 | -1.6665 | 0.32725 | -8.3775 | 0.0059404 | 0.22445 | 0.074308 | 0.32656 | 4.6711 | -0.0082523 | -0.016149 | -0.014787 | -0.0082523 | -0.0079556 | -0.038018 | -0.11067 | -0.2331 | -0.038018 | -0.043008 | -0.039084 | -0.14132 | -0.36248 | -0.039084 | -0.049766 | 0.0059404 | 0.22445 | 0.074308 | 0.32656 | 4.6711 | -0.0082523 | -0.016149 | -0.014787 | -0.0082523 | -0.0079556 | -0.038018 | -0.11067 | -0.2331 | -0.038018 | -0.043008 | -0.039084 | -0.14132 | -0.36248 | -0.039084 | -0.049766
164 | 0.4 | 0.23 | South/Central | LA | Shreveport.Rgnl.AP.722480 | 3 | 899456 | 38.4932 | 13.099 | 56.592 | 38.4291 | 18.1629 | 828.08 | -1.4491 | -7.66 | -1.8661 | 0.41694 | -7.3553 | -2.8085 | -20.73 | -3.2232 | 0.41473 | -24.9552 | -2.5492 | -41.27 | -1.427 | -1.1222 | -63.4235 | -1.4491 | -7.66 | -1.8661 | 0.41694 | -7.3553 | -1.3892 | -8.38 | -1.7164 | 0.3272 | -9.023 | 0.012286 | 0.47291 | 0.16093 | 0.69527 | 10.1735 | -0.017804 | -0.034504 | -0.031319 | -0.017804 | -0.017067 | -0.094108 | -0.25468 | -0.50703 | -0.094108 | -0.10295 | -0.090364 | -0.30659 | -0.7792 | -0.090364 | -0.11085 | 0.012286 | 0.47291 | 0.16093 | 0.69527 | 10.1735 | -0.017804 | -0.034504 | -0.031319 | -0.017804 | -0.017067 | -0.094108 | -0.25468 | -0.50703 | -0.094108 | -0.10295 | -0.090364 | -0.30659 | -0.7792 | -0.090364 | -0.11085
164 | 0.4 | 0.23 | South/Central | MS | Jackson.Intl.AP.722350 | 3 | 1014636 | 40.3374 | 12.7203 | 57.9139 | 39.8015 | 18.1124 | 953.62 | -1.5459 | -7.24 | -1.9678 | 0.42183 | -8.471 | -2.97 | -21.73 | -3.3853 | 0.41536 | -27.0217 | -2.5769 | -47.71 | -1.4702 | -1.1066 | -63.3573 | -1.5459 | -7.24 | -1.9678 | 0.42183 | -8.471 | -1.4686 | -8.39 | -1.7938 | 0.32523 | -10.1015 | 0.013859 | 0.55903 | 0.17629 | 0.80262 | 13.2161 | -0.021425 | -0.041161 | -0.035713 | -0.021425 | -0.020353 | -0.10034 | -0.30115 | -0.66121 | -0.10034 | -0.11628 | -0.1174 | -0.37449 | -0.87806 | -0.1174 | -0.14 | 0.013859 | 0.55903 | 0.17629 | 0.80262 | 13.2161 | -0.021425 | -0.041161 | -0.035713 | -0.021425 | -0.020353 | -0.10034 | -0.30115 | -0.66121 | -0.10034 | -0.11628 | -0.1174 | -0.37449 | -0.87806 | -0.1174 | -0.14
164 | 0.4 | 0.23 | South/Central | MS | Tupelo.Muni-C.D.Lemons.AP.723320 | 3 | 418053 | 51.7018 | 11.2638 | 67.8238 | 51.0174 | 16.8064 | 1027.08 | -1.8725 | -10.82 | -2.2798 | 0.40734 | -13.0793 | -3.5991 | -28.38 | -3.9956 | 0.39648 | -35.6532 | -3.0833 | -51.48 | -2.0271 | -1.0562 | -68.5184 | -1.8725 | -10.82 | -2.2798 | 0.40734 | -13.0793 | -1.7935 | -12.16 | -2.0942 | 0.30066 | -14.9622 | 0.0057102 | 0.29523 | 0.064318 | 0.38729 | 5.8648 | -0.010692 | -0.020552 | -0.017606 | -0.010692 | -0.010241 | -0.061784 | -0.16205 | -0.29396 | -0.061784 | -0.069436 | -0.074685 | -0.20359 | -0.39125 | -0.074685 | -0.085437 | 0.0057102 | 0.29523 | 0.064318 | 0.38729 | 5.8648 | -0.010692 | -0.020552 | -0.017606 | -0.010692 | -0.010241 | -0.061784 | -0.16205 | -0.29396 | -0.061784 | -0.069436 | -0.074685 | -0.20359 | -0.39125 | -0.074685 | -0.085437
164 | 0.4 | 0.23 | South/Central | NC | Charlotte-Douglas.Intl.AP.723140 | 3 | 2994711 | 49.3604 | 9.2347 | 63.0137 | 49.244 | 13.7698 | 928.5 | -2.0332 | -15.23 | -2.4409 | 0.40762 | -15.1455 | -3.7548 | -34.13 | -4.1793 | 0.42448 | -36.9003 | -2.7084 | -47.58 | -1.7627 | -0.94566 | -60.6743 | -2.0332 | -15.23 | -2.4409 | 0.40762 | -15.1455 | -1.9124 | -15.74 | -2.2192 | 0.30679 | -16.33 | 0.040905 | 2.0191 | 0.37774 | 2.5776 | 37.98 | -0.083169 | -0.15359 | -0.11079 | -0.083169 | -0.078228 | -0.62298 | -1.3961 | -1.9462 | -0.62298 | -0.64384 | -0.61952 | -1.5094 | -2.4819 | -0.61952 | -0.66797 | 0.040905 | 2.0191 | 0.37774 | 2.5776 | 37.98 | -0.083169 | -0.15359 | -0.11079 | -0.083169 | -0.078228 | -0.62298 | -1.3961 | -1.9462 | -0.62298 | -0.64384 | -0.61952 | -1.5094 | -2.4819 | -0.61952 | -0.66797
164 | 0.4 | 0.23 | South/Central | NC | Wilmington.Intl.AP.723013 | 3 | 883625 | 39.682 | 10.8207 | 54.6699 | 39.588 | 15.0819 | 861.24 | -1.6054 | -9.88 | -2.0321 | 0.42669 | -9.1062 | -3.0158 | -25.13 | -3.4612 | 0.44544 | -26.7947 | -2.3792 | -43.83 | -1.4332 | -0.94602 | -56.4368 | -1.6054 | -9.88 | -2.0321 | 0.42669 | -9.1062 | -1.5044 | -10.63 | -1.8309 | 0.32656 | -10.5268 | 0.012069 | 0.47894 | 0.1306 | 0.65983 | 10.3947 | -0.019376 | -0.036399 | -0.028716 | -0.019376 | -0.018157 | -0.11925 | -0.3033 | -0.529 | -0.11925 | -0.1283 | -0.10991 | -0.3234 | -0.68116 | -0.10991 | -0.12705 | 0.012069 | 0.47894 | 0.1306 | 0.65983 | 10.3947 | -0.019376 | -0.036399 | -0.028716 | -0.019376 | -0.018157 | -0.11925 | -0.3033 | -0.529 | -0.11925 | -0.1283 | -0.10991 | -0.3234 | -0.68116 | -0.10991 | -0.12705
164 | 0.4 | 0.23 | South/Central | NV | Las.Vegas-McCarran.Intl.AP.723860 | 3 | 1413386 | 33.4962 | 17.0895 | 57.9938 | 33.336 | 24.6579 | 1106.64 | -1.554 | -1.83 | -1.9638 | 0.4098 | -8.9023 | -3.0137 | -16.8 | -3.2934 | 0.2797 | -31.2766 | -2.8395 | -65.4 | -1.1714 | -1.6681 | -82.0221 | -1.554 | -1.83 | -1.9638 | 0.4098 | -8.9023 | -1.4693 | -4.39 | -1.7532 | 0.28393 | -11.2338 | 0.019305 | 0.64666 | 0.32992 | 1.1196 | 21.3641 | -0.03 | -0.058181 | -0.054818 | -0.03 | -0.028365 | -0.035329 | -0.32433 | -1.2626 | -0.035329 | -0.084751 | -0.17186 | -0.60381 | -1.5835 | -0.17186 | -0.21687 | 0.019305 | 0.64666 | 0.32992 | 1.1196 | 21.3641 | -0.03 | -0.058181 | -0.054818 | -0.03 | -0.028365 | -0.035329 | -0.32433 | -1.2626 | -0.035329 | -0.084751 | -0.17186 | -0.60381 | -1.5835 | -0.17186 | -0.21687
164 | 0.4 | 0.23 | South/Central | OK | Oklahoma.City-Will.Rogers.World.AP.723530 | 3 | 3552038 | 68.9189 | 11.3092 | 85.558 | 68.8052 | 16.7527 | 1014.85 | -2.4387 | -11.98 | -2.9039 | 0.46524 | -18.8089 | -4.5676 | -29.71 | -4.9995 | 0.43188 | -47.1868 | -3.4788 | -46.31 | -2.355 | -1.1238 | -75.4608 | -2.4387 | -11.98 | -2.9039 | 0.46524 | -18.8089 | -2.3187 | -13.72 | -2.6245 | 0.30575 | -21.6008 | 0.048517 | 3.3437 | 0.54869 | 4.151 | 49.2377 | -0.11832 | -0.22161 | -0.16878 | -0.11832 | -0.1125 | -0.58124 | -1.4414 | -2.2468 | -0.58124 | -0.66566 | -0.91255 | -2.2894 | -3.6611 | -0.91255 | -1.048 | 0.048517 | 3.3437 | 0.54869 | 4.151 | 49.2377 | -0.11832 | -0.22161 | -0.16878 | -0.11832 | -0.1125 | -0.58124 | -1.4414 | -2.2468 | -0.58124 | -0.66566 | -0.91255 | -2.2894 | -3.6611 | -0.91255 | -1.048
164 | 0.4 | 0.23 | South/Central | SC | Charleston.Intl.AP.722080 | 3 | 1030593 | 33.0632 | 12.5797 | 50.1017 | 32.9847 | 17.117 | 987.53 | -1.2627 | -4.54 | -1.7411 | 0.47836 | -3.2787 | -2.4729 | -18.79 | -2.9602 | 0.48734 | -18.6491 | -2.278 | -50.27 | -1.2232 | -1.0548 | -58.0905 | -1.2627 | -4.54 | -1.7411 | 0.47836 | -3.2787 | -1.2222 | -6.75 | -1.5798 | 0.35758 | -6.0418 | 0.014077 | 0.46543 | 0.17708 | 0.70527 | 13.9013 | -0.017775 | -0.03481 | -0.032067 | -0.017775 | -0.017205 | -0.063909 | -0.2645 | -0.70764 | -0.063909 | -0.095019 | -0.046154 | -0.26252 | -0.81773 | -0.046154 | -0.08505 | 0.014077 | 0.46543 | 0.17708 | 0.70527 | 13.9013 | -0.017775 | -0.03481 | -0.032067 | -0.017775 | -0.017205 | -0.063909 | -0.2645 | -0.70764 | -0.063909 | -0.095019 | -0.046154 | -0.26252 | -0.81773 | -0.046154 | -0.08505
164 | 0.4 | 0.23 | South/Central | SC | Columbia.Metro.AP.723100 | 3 | 1050192 | 41.6837 | 11.1837 | 57.5564 | 41.5852 | 15.9712 | 1048.43 | -1.6311 | -10.2 | -2.0413 | 0.41025 | -9.885 | -3.093 | -27.63 | -3.5004 | 0.40738 | -28.8262 | -2.5301 | -52.85 | -1.4933 | -1.0368 | -60.8539 | -1.6311 | -10.2 | -2.0413 | 0.41025 | -9.885 | -1.5606 | -11.86 | -1.8601 | 0.29953 | -11.9876 | 0.014345 | 0.59793 | 0.16042 | 0.82562 | 15.0392 | -0.023397 | -0.044368 | -0.036293 | -0.023397 | -0.022386 | -0.14631 | -0.39634 | -0.75811 | -0.14631 | -0.17013 | -0.1418 | -0.4135 | -0.87292 | -0.1418 | -0.17196 | 0.014345 | 0.59793 | 0.16042 | 0.82562 | 15.0392 | -0.023397 | -0.044368 | -0.036293 | -0.023397 | -0.022386 | -0.14631 | -0.39634 | -0.75811 | -0.14631 | -0.17013 | -0.1418 | -0.4135 | -0.87292 | -0.1418 | -0.17196
164 | 0.4 | 0.23 | South/Central | SC | Greenville.Intl.AP.723120 | 3 | 1931227 | 52.5102 | 8.671 | 65.6195 | 52.3865 | 13.2329 | 946.34 | -2.1426 | -16.21 | -2.5607 | 0.41807 | -16.273 | -3.9346 | -35.7 | -4.3794 | 0.44482 | -38.6669 | -2.8084 | -48.09 | -1.892 | -0.91643 | -61.1702 | -2.1426 | -16.21 | -2.5607 | 0.41807 | -16.273 | -2.0021 | -16.7 | -2.3097 | 0.30762 | -17.4641 | 0.026379 | 1.3851 | 0.22873 | 1.7309 | 24.9631 | -0.05652 | -0.10379 | -0.074083 | -0.05652 | -0.052812 | -0.4276 | -0.94172 | -1.2685 | -0.4276 | -0.44052 | -0.42926 | -1.02 | -1.6136 | -0.42926 | -0.46068 | 0.026379 | 1.3851 | 0.22873 | 1.7309 | 24.9631 | -0.05652 | -0.10379 | -0.074083 | -0.05652 | -0.052812 | -0.4276 | -0.94172 | -1.2685 | -0.4276 | -0.44052 | -0.42926 | -1.02 | -1.6136 | -0.42926 | -0.46068
164 | 0.4 | 0.23 | South/Central | TN | Memphis.Intl.AP.723340 | 3 | 1295447 | 52.09 | 12.5301 | 69.5853 | 51.4023 | 18.183 | 986.1 | -1.9086 | -8 | -2.3285 | 0.41997 | -13.2006 | -3.6102 | -23.04 | -4.0159 | 0.40569 | -35.5453 | -2.9701 | -47.78 | -1.879 | -1.0911 | -68.009 | -1.9086 | -8 | -2.3285 | 0.41997 | -13.2006 | -1.8056 | -9.48 | -2.1096 | 0.30405 | -15.026 | 0.017694 | 0.9217 | 0.22171 | 1.2313 | 17.4485 | -0.033771 | -0.06388 | -0.052555 | -0.033771 | -0.031949 | -0.14156 | -0.40768 | -0.84544 | -0.14156 | -0.16774 | -0.23358 | -0.62896 | -1.2034 | -0.23358 | -0.26588 | 0.017694 | 0.9217 | 0.22171 | 1.2313 | 17.4485 | -0.033771 | -0.06388 | -0.052555 | -0.033771 | -0.031949 | -0.14156 | -0.40768 | -0.84544 | -0.14156 | -0.16774 | -0.23358 | -0.62896 | -1.2034 | -0.23358 | -0.26588
164 | 0.4 | 0.23 | South/Central | TX | El.Paso.Intl.AP.722700 | 3 | 1163506 | 32.7759 | 11.6991 | 49.7449 | 32.7211 | 17.0238 | 871.66 | -1.5091 | -5.22 | -1.9758 | 0.46675 | -6.7738 | -2.8784 | -18.99 | -3.343 | 0.46453 | -24.5028 | -2.4294 | -50.57 | -1.1875 | -1.2419 | -65.1324 | -1.5091 | -5.22 | -1.9758 | 0.46675 | -6.7738 | -1.4392 | -6.43 | -1.8162 | 0.37699 | -8.3137 | 0.015892 | 0.52088 | 0.18593 | 0.79056 | 13.8527 | -0.023983 | -0.045745 | -0.038608 | -0.023983 | -0.022872 | -0.082958 | -0.30179 | -0.80367 | -0.082958 | -0.10219 | -0.10765 | -0.38941 | -1.0351 | -0.10765 | -0.13212 | 0.015892 | 0.52088 | 0.18593 | 0.79056 | 13.8527 | -0.023983 | -0.045745 | -0.038608 | -0.023983 | -0.022872 | -0.082958 | -0.30179 | -0.80367 | -0.082958 | -0.10219 | -0.10765 | -0.38941 | -1.0351 | -0.10765 | -0.13212
164 | 0.4 | 0.23 | Southern | TX | Fort.Worth-Alliance.AP.722594 | 2 | 6292255 | 46.3794 | 13.329 | 65.3883 | 46.3026 | 19.0857 | 1073.06 | -1.7689 | -8.87 | -2.1854 | 0.41647 | -11.4945 | -3.3682 | -25.77 | -3.7421 | 0.37396 | -33.2862 | -2.7992 | -53.02 | -1.6066 | -1.1925 | -68.562 | -1.7689 | -8.87 | -2.1854 | 0.41647 | -11.4945 | -1.7091 | -11.07 | -1.9958 | 0.28675 | -14.2507 | 0.085946 | 3.9861 | 1.1456 | 5.6198 | 92.2249 | -0.15203 | -0.28948 | -0.24058 | -0.15203 | -0.14689 | -0.76234 | -2.2148 | -4.5568 | -0.76234 | -0.95142 | -0.98791 | -2.8608 | -5.8926 | -0.98791 | -1.2248 | 0.085946 | 3.9861 | 1.1456 | 5.6198 | 92.2249 | -0.15203 | -0.28948 | -0.24058 | -0.15203 | -0.14689 | -0.76234 | -2.2148 | -4.5568 | -0.76234 | -0.95142 | -0.98791 | -2.8608 | -5.8926 | -0.98791 | -1.2248
164 | 0.4 | 0.23 | South/Central | TX | Lubbock.Intl.AP.722670 | 3 | 1094700 | 62.6219 | 9.5992 | 77.5511 | 62.5184 | 15.0327 | 918.09 | -2.4786 | -3.23 | -2.9338 | 0.45519 | -19.5983 | -4.5876 | -16.63 | -5.0394 | 0.45177 | -46.904 | -3.4089 | -51.56 | -2.3051 | -1.1037 | -74.0123 | -2.4786 | -3.23 | -2.9338 | 0.45519 | -19.5983 | -2.3188 | -5.48 | -2.6544 | 0.33565 | -20.7876 | 0.014952 | 0.93635 | 0.14353 | 1.1596 | 13.7277 | -0.037062 | -0.068597 | -0.050971 | -0.037062 | -0.034671 | -0.048296 | -0.24866 | -0.77095 | -0.048296 | -0.08194 | -0.29304 | -0.70133 | -1.1067 | -0.29304 | -0.31083 | 0.014952 | 0.93635 | 0.14353 | 1.1596 | 13.7277 | -0.037062 | -0.068597 | -0.050971 | -0.037062 | -0.034671 | -0.048296 | -0.24866 | -0.77095 | -0.048296 | -0.08194 | -0.29304 | -0.70133 | -1.1067 | -0.29304 | -0.31083
164 | 0.4 | 0.23 | South/Central | TX | Wichita.Falls.Muni.AP.723510 | 3 | 526075 | 53.5959 | 13.1891 | 72.435 | 53.5074 | 18.9276 | 1132.49 | -1.9489 | -9.47 | -2.4049 | 0.45605 | -12.7396 | -3.748 | -28.33 | -4.1513 | 0.40325 | -37.3904 | -3.179 | -58.28 | -1.906 | -1.273 | -75.654 | -1.9489 | -9.47 | -2.4049 | 0.45605 | -12.7396 | -1.869 | -11.71 | -2.1854 | 0.31642 | -15.5072 | 0.0071856 | 0.38512 | 0.094772 | 0.52049 | 8.1377 | -0.014004 | -0.026932 | -0.022843 | -0.014004 | -0.01343 | -0.068048 | -0.20357 | -0.41878 | -0.068048 | -0.084144 | -0.091542 | -0.26867 | -0.54362 | -0.091542 | -0.11143 | 0.0071856 | 0.38512 | 0.094772 | 0.52049 | 8.1377 | -0.014004 | -0.026932 | -0.022843 | -0.014004 | -0.01343 | -0.068048 | -0.20357 | -0.41878 | -0.068048 | -0.084144 | -0.091542 | -0.26867 | -0.54362 | -0.091542 | -0.11143
164 | 0.4 | 0.23 | South/Central | UT | Saint.George.AWOS.724754 | 3 | 142354 | 37.6618 | 15.8088 | 60.6727 | 37.3646 | 23.3081 | 915.42 | -1.7863 | -3.92 | -2.1588 | 0.37246 | -12.9162 | -3.3247 | -16.5 | -3.5914 | 0.26671 | -35.6436 | -2.6485 | -50.85 | -1.1217 | -1.5267 | -75.7104 | -1.7863 | -3.92 | -2.1588 | 0.37246 | -12.9162 | -1.6315 | -4.89 | -1.9094 | 0.27796 | -13.4889 | 0.0019444 | 0.07323 | 0.030739 | 0.11797 | 1.78 | -0.0034733 | -0.0064647 | -0.0051498 | -0.0034733 | -0.0031722 | -0.0076221 | -0.032083 | -0.098873 | -0.0076221 | -0.0095082 | -0.025114 | -0.069306 | -0.14721 | -0.025114 | -0.026228 | 0.0019444 | 0.07323 | 0.030739 | 0.11797 | 1.78 | -0.0034733 | -0.0064647 | -0.0051498 | -0.0034733 | -0.0031722 | -0.0076221 | -0.032083 | -0.098873 | -0.0076221 | -0.0095082 | -0.025114 | -0.069306 | -0.14721 | -0.025114 | -0.026228
164 | 0.4 | 0.23 | Southern | AL | Mobile-Rgnl.AP.722230 | 2 | 966489 | 28.7528 | 13.3724 | 46.6671 | 28.369 | 18.2982 | 1018.29 | -1.0324 | -6.28 | -1.4993 | 0.46695 | -10.6959 | -2.0671 | -20.64 | -2.562 | 0.49485 | -28.4616 | -2.1253 | -50.08 | -1.0529 | -1.0724 | -54.5711 | -1.0324 | -6.28 | -1.4993 | 0.46695 | -10.6959 | -1.0072 | -7.91 | -1.3658 | 0.35863 | -11.9866 | 0.030574 | 0.87909 | 0.40885 | 1.4268 | 31.1332 | -0.031563 | -0.0632 | -0.06498 | -0.031563 | -0.030793 | -0.192 | -0.63105 | -1.5311 | -0.192 | -0.24184 | -0.32702 | -0.87018 | -1.6685 | -0.32702 | -0.36648 | 0.025014 | 0.71921 | 0.33449 | 1.1673 | 25.471 | -0.025823 | -0.051706 | -0.053162 | -0.025823 | -0.025193 | -0.15708 | -0.51628 | -1.2527 | -0.15708 | -0.19786 | -0.26754 | -0.71192 | -1.365 | -0.26754 | -0.29983
164 | 0.4 | 0.23 | Southern | AZ | Phoenix-Sky.Harbor.Intl.AP.722780 | 2 | 3303225 | 13.645 | 23.9981 | 45.6095 | 13.5783 | 32.0312 | 1271.52 | -0.47592 | 3.08 | -0.92165 | 0.44573 | -1.2423 | -1.2895 | -11.18 | -1.5636 | 0.27405 | -18.3093 | -2.6563 | -77.54 | -0.61067 | -2.0457 | -79.4946 | -0.47592 | 3.08 | -0.92165 | 0.44573 | -1.2423 | -0.50299 | 0.37 | -0.83645 | 0.33346 | -3.5156 | 0.10449 | 1.4258 | 2.5077 | 4.7659 | 132.8668 | -0.049731 | -0.13475 | -0.27757 | -0.049731 | -0.05256 | 0.32184 | -1.1682 | -8.1025 | 0.32184 | 0.038663 | -0.12981 | -1.9132 | -8.3067 | -0.12981 | -0.36736 | 0.08549 | 1.1665 | 2.0516 | 3.8992 | 108.7025 | -0.040687 | -0.11024 | -0.22709 | -0.040687 | -0.043001 | 0.26331 | -0.95578 | -6.6289 | 0.26331 | 0.031631 | -0.1062 | -1.5653 | -6.796 | -0.1062 | -0.30055
164 | 0.4 | 0.23 | Southern | AZ | Tucson.Intl.AP.722740 | 2 | 1179609 | 23.3865 | 16.5356 | 46.4431 | 23.2736 | 23.1695 | 1473.47 | -0.9229 | 8.9 | -1.4148 | 0.49193 | -8.3696 | -1.9959 | -6.27 | -2.4249 | 0.42901 | -28.2624 | -2.6109 | -95.62 | -0.99774 | -1.6132 | -71.7731 | -0.9229 | 8.9 | -1.4148 | 0.49193 | -8.3696 | -0.92382 | 4.22 | -1.2998 | 0.37599 | -10.2416 | 0.037316 | 0.87269 | 0.61704 | 1.7331 | 54.9838 | -0.034439 | -0.07448 | -0.097429 | -0.034439 | -0.034473 | 0.33211 | -0.23397 | -3.5681 | 0.33211 | 0.15747 | -0.31232 | -1.0546 | -2.6783 | -0.31232 | -0.38217 | 0.030529 | 0.71397 | 0.50482 | 1.4179 | 44.9839 | -0.028175 | -0.060934 | -0.07971 | -0.028175 | -0.028203 | 0.27171 | -0.19142 | -2.9192 | 0.27171 | 0.12883 | -0.25552 | -0.86283 | -2.1912 | -0.25552 | -0.31267
164 | 0.4 | 0.23 | Southern | FL | Jacksonville.Intl.AP.722060 | 2 | 5315428 | 21.8358 | 13.8051 | 40.0166 | 21.7834 | 18.2332 | 865.79 | -0.73863 | -2.99 | -1.1802 | 0.44152 | -5.9333 | -1.5798 | -14.1 | -2.0496 | 0.4698 | -20.2858 | -2.098 | -47.1 | -0.95459 | -1.1434 | -55.2272 | -0.73863 | -2.99 | -1.1802 | 0.44152 | -5.9333 | -0.71956 | -3.88 | -1.09 | 0.37046 | -6.735 | 0.16815 | 3.6717 | 2.3213 | 6.7287 | 145.5814 | -0.1242 | -0.26564 | -0.35278 | -0.1242 | -0.12099 | -0.50276 | -2.3709 | -7.9198 | -0.50276 | -0.65242 | -0.99767 | -3.411 | -9.2864 | -0.99767 | -1.1325 | 0.13757 | 3.0039 | 1.8991 | 5.505 | 119.1047 | -0.10161 | -0.21733 | -0.28862 | -0.10161 | -0.098988 | -0.41133 | -1.9397 | -6.4794 | -0.41133 | -0.53376 | -0.81623 | -2.7907 | -7.5975 | -0.81623 | -0.92652
164 | 0.4 | 0.23 | Southern | FL | Miami.Intl.AP.722020 | 1 | 5815628 | 2.6445 | 21.9381 | 29.8253 | 2.6379 | 27.1874 | 962.92 | 0.35293 | 14.28 | -0.20023 | 0.55317 | 15.0654 | 0.21423 | 11.52 | -0.35008 | 0.56431 | 12.8027 | -1.6032 | -51.5 | -0.15879 | -1.4444 | -51.3349 | 0.35293 | 14.28 | -0.20023 | 0.55317 | 15.0654 | 0.2616 | 11.1 | -0.18973 | 0.45133 | 11.828 | 0.82759 | 2.1886 | 18.1558 | 24.6832 | 796.9052 | 0.29208 | 0.1773 | -1.3268 | 0.29208 | 0.2165 | 11.818 | 9.5339 | -42.621 | 11.818 | 9.1863 | 12.468 | 10.5954 | -42.4844 | 12.468 | 9.7888 | 0.15051 | 0.39804 | 3.302 | 4.4891 | 144.9322 | 0.053121 | 0.032245 | -0.2413 | 0.053121 | 0.039374 | 2.1493 | 1.7339 | -7.7514 | 2.1493 | 1.6707 | 2.2675 | 1.927 | -7.7266 | 2.2675 | 1.7803
164 | 0.4 | 0.23 | Southern | FL | Tallahassee.Intl.AP.722140 | 2 | 1260481 | 23.7395 | 13.0934 | 41.5103 | 23.6825 | 17.8278 | 1070.23 | -0.81996 | -9.64 | -1.2814 | 0.46143 | -7.0461 | -1.7317 | -27.13 | -2.2208 | 0.4891 | -22.6507 | -2.1199 | -56.96 | -1.0046 | -1.1152 | -55.1596 | -0.81996 | -9.64 | -1.2814 | 0.46143 | -7.0461 | -0.80231 | -10.45 | -1.1805 | 0.37814 | -8.0685 | 0.039874 | 0.94659 | 0.52209 | 1.6552 | 42.6745 | -0.032695 | -0.069051 | -0.084527 | -0.032695 | -0.031991 | -0.38439 | -1.0818 | -2.2712 | -0.38439 | -0.41668 | -0.28096 | -0.90318 | -2.1994 | -0.28096 | -0.32172 | 0.032622 | 0.77444 | 0.42714 | 1.3542 | 34.9133 | -0.026749 | -0.056493 | -0.069154 | -0.026749 | -0.026173 | -0.31448 | -0.88504 | -1.8582 | -0.31448 | -0.3409 | -0.22986 | -0.73892 | -1.7994 | -0.22986 | -0.26321
164 | 0.4 | 0.23 | Southern | FL | Tampa.Intl.AP.722110 | 2 | 4135450 | 10.1531 | 17.9413 | 32.9551 | 10.1284 | 22.8268 | 968.85 | -0.12882 | 4.61 | -0.65995 | 0.53113 | 6.2338 | -0.55923 | -3.56 | -1.12 | 0.56077 | -0.86733 | -1.8015 | -53.83 | -0.46653 | -1.335 | -53.0748 | -0.12882 | 4.61 | -0.65995 | 0.53113 | 6.2338 | -0.17044 | 2.55 | -0.6099 | 0.43946 | 4.0339 | 0.13082 | 1.3282 | 2.3471 | 4.3112 | 126.746 | -0.016852 | -0.07316 | -0.23568 | -0.016852 | -0.022297 | 0.60309 | -0.46572 | -7.0421 | 0.60309 | 0.33359 | 0.81552 | -0.11346 | -6.9433 | 0.81552 | 0.52772 | 0.10703 | 1.0867 | 1.9202 | 3.5271 | 103.6949 | -0.013787 | -0.059854 | -0.19282 | -0.013787 | -0.018242 | 0.4934 | -0.38102 | -5.7614 | 0.4934 | 0.27292 | 0.6672 | -0.092829 | -5.6805 | 0.6672 | 0.43174
164 | 0.4 | 0.23 | Southern | GA | Savannah.Intl.AP.722070 | 2 | 580061 | 28.861 | 13.3058 | 46.7848 | 28.7922 | 17.9926 | 948.81 | -1.0518 | -6.58 | -1.4913 | 0.43952 | -11.4767 | -2.1225 | -20.47 | -2.5798 | 0.45725 | -30.0387 | -2.2595 | -48.29 | -1.1443 | -1.1153 | -57.6197 | -1.0518 | -6.58 | -1.4913 | 0.43952 | -11.4767 | -1.0017 | -7.27 | -1.3604 | 0.3587 | -11.8897 | 0.01835 | 0.52959 | 0.24416 | 0.85849 | 17.4104 | -0.0193 | -0.038948 | -0.041462 | -0.0193 | -0.018382 | -0.12074 | -0.37562 | -0.88611 | -0.12074 | -0.1334 | -0.21059 | -0.5512 | -1.0573 | -0.21059 | -0.21817 | 0.015012 | 0.43327 | 0.19975 | 0.70236 | 14.244 | -0.01579 | -0.031864 | -0.033921 | -0.01579 | -0.015039 | -0.098782 | -0.3073 | -0.72495 | -0.098782 | -0.10914 | -0.17229 | -0.45095 | -0.86501 | -0.17229 | -0.17849
164 | 0.4 | 0.23 | Southern | HI | Honolulu.Intl.AP.911820 | 1 | 1211537 | 0.068509 | 21.694 | 27.0041 | 0.067913 | 26.9362 | 2369.07 | 0.6136 | 54.37 | -0.009919 | 0.62352 | 20.7794 | 0.66507 | 59.35 | -0.019838 | 0.68491 | 22.6679 | -1.5432 | -134.63 | -0.019838 | -1.5233 | -51.5418 | 0.6136 | 54.37 | -0.009919 | 0.62352 | 20.7794 | 0.53283 | 47.27 | -0.009919 | 0.54275 | 18.065 | 0.17241 | 0.011812 | 3.7402 | 4.6557 | 408.4458 | 0.10579 | 0.11466 | -0.26605 | 0.10579 | 0.091864 | 9.3738 | 10.2324 | -23.2112 | 9.3738 | 8.1497 | 3.5825 | 3.9081 | -8.8862 | 3.5825 | 3.1145 | 0.031356 | 0.0021482 | 0.68023 | 0.84673 | 74.2835 | 0.01924 | 0.020854 | -0.048387 | 0.01924 | 0.016707 | 1.7048 | 1.861 | -4.2214 | 1.7048 | 1.4822 | 0.65155 | 0.71077 | -1.6161 | 0.65155 | 0.56644
164 | 0.4 | 0.23 | Southern | LA | Baton.Rouge-Ryan.AP.722317 | 2 | 2581427 | 28.8877 | 13.5389 | 47.0064 | 28.8393 | 18.167 | 739.67 | -0.99935 | -3.42 | -1.437 | 0.43763 | -10.5843 | -2.0489 | -13.46 | -2.5047 | 0.45586 | -28.7646 | -2.2494 | -37.9 | -1.1675 | -1.0819 | -56.9059 | -0.99935 | -3.42 | -1.437 | 0.43763 | -10.5843 | -0.98937 | -4.77 | -1.3272 | 0.33784 | -12.006 | 0.081661 | 2.359 | 1.1056 | 3.8386 | 60.4022 | -0.081608 | -0.16731 | -0.18369 | -0.081608 | -0.080793 | -0.27928 | -1.0992 | -3.095 | -0.27928 | -0.38952 | -0.86432 | -2.3489 | -4.647 | -0.86432 | -0.98042 | 0.066809 | 1.93 | 0.90453 | 3.1405 | 49.4169 | -0.066766 | -0.13688 | -0.15028 | -0.066766 | -0.066099 | -0.22849 | -0.89926 | -2.5321 | -0.22849 | -0.31868 | -0.70713 | -1.9217 | -3.8019 | -0.70713 | -0.80211
164 | 0.4 | 0.23 | Southern | LA | Lake.Charle.APs.722400 | 2 | 687049 | 27.8082 | 13.9089 | 46.3268 | 27.7616 | 18.5653 | 735.04 | -0.93938 | -2.13 | -1.407 | 0.46766 | -9.0482 | -1.9589 | -11.7 | -2.4449 | 0.48599 | -26.6982 | -2.2194 | -38.04 | -1.0977 | -1.1217 | -57.0165 | -0.93938 | -2.13 | -1.407 | 0.46766 | -9.0482 | -0.94939 | -3.98 | -1.2973 | 0.34789 | -11.1414 | 0.021734 | 0.60439 | 0.3023 | 1.0069 | 15.9755 | -0.020417 | -0.042574 | -0.048237 | -0.020417 | -0.020634 | -0.046294 | -0.25429 | -0.82677 | -0.046294 | -0.086502 | -0.19666 | -0.58026 | -1.2392 | -0.19666 | -0.24215 | 0.017781 | 0.49447 | 0.24732 | 0.82376 | 13.07 | -0.016704 | -0.034831 | -0.039464 | -0.016704 | -0.016881 | -0.037874 | -0.20804 | -0.6764 | -0.037874 | -0.07077 | -0.16089 | -0.47473 | -1.0138 | -0.16089 | -0.19811
164 | 0.4 | 0.23 | Southern | TX | Brownsville.Intercontinental.AP.722500 | 2 | 1578218 | 14.3241 | 20.8686 | 40.8824 | 14.2999 | 26.5825 | 979.96 | -0.1897 | 8.92 | -0.70851 | 0.51881 | 4.9649 | -0.76944 | 2.39 | -1.2574 | 0.48791 | -5.7332 | -2.1097 | -51.5 | -0.66859 | -1.4411 | -60.1969 | -0.1897 | 8.92 | -0.70851 | 0.51881 | 4.9649 | -0.28971 | 4.99 | -0.6686 | 0.37889 | 0.96526 | 0.049925 | 0.71514 | 1.0419 | 2.0411 | 48.9249 | -0.0094711 | -0.038415 | -0.10533 | -0.0094711 | -0.014464 | 0.44534 | 0.11932 | -2.5712 | 0.44534 | 0.24913 | 0.24788 | -0.28623 | -3.0054 | 0.24788 | 0.048191 | 0.040846 | 0.58508 | 0.85239 | 1.6699 | 40.027 | -0.0077486 | -0.031428 | -0.086172 | -0.0077486 | -0.011833 | 0.36434 | 0.097621 | -2.1035 | 0.36434 | 0.20382 | 0.20279 | -0.23418 | -2.4588 | 0.20279 | 0.039427
164 | 0.4 | 0.23 | Southern | TX | Houston-Bush.Intercontinental.AP.722430 | 2 | 9591173 | 23.9799 | 15.3888 | 44.3485 | 23.9396 | 20.4088 | 886.05 | -0.82937 | 0.56 | -1.2474 | 0.41801 | -7.9067 | -1.7589 | -8.97 | -2.1654 | 0.40651 | -24.4516 | -2.1695 | -47 | -0.96796 | -1.2015 | -57.4142 | -0.82937 | 0.56 | -1.2474 | 0.41801 | -7.9067 | -0.82944 | -1.32 | -1.1576 | 0.32813 | -9.3464 | 0.30341 | 7.2757 | 4.6691 | 13.4557 | 268.8345 | -0.25164 | -0.53368 | -0.65824 | -0.25164 | -0.25166 | 0.16991 | -2.7216 | -14.2602 | 0.16991 | -0.4005 | -2.3989 | -7.4188 | -17.4199 | -2.3989 | -2.8358 | 0.24823 | 5.9525 | 3.8199 | 11.0085 | 219.9419 | -0.20587 | -0.43662 | -0.53852 | -0.20587 | -0.20589 | 0.13901 | -2.2266 | -11.6667 | 0.13901 | -0.32766 | -1.9626 | -6.0696 | -14.2518 | -1.9626 | -2.32
164 | 0.4 | 0.23 | Southern | TX | San.Antonio.Intl.AP.722530 | 2 | 432881 | 25.1493 | 16.1689 | 46.8779 | 25.1072 | 21.7707 | 938.12 | -0.77945 | 2.64 | -1.2673 | 0.48788 | -5.9098 | -1.769 | -8.01 | -2.2153 | 0.44638 | -23.9898 | -2.3995 | -52.5 | -1.0378 | -1.3617 | -64.0261 | -0.77945 | 2.64 | -1.2673 | 0.48788 | -5.9098 | -0.81948 | -0.28 | -1.1875 | 0.36803 | -8.5326 | 0.013694 | 0.34439 | 0.22141 | 0.64194 | 12.8464 | -0.010674 | -0.024224 | -0.032858 | -0.010674 | -0.011222 | 0.036152 | -0.10969 | -0.71892 | 0.036152 | -0.0038343 | -0.080928 | -0.32851 | -0.87676 | -0.080928 | -0.11684 | 0.011203 | 0.28176 | 0.18114 | 0.52519 | 10.5101 | -0.0087325 | -0.019818 | -0.026882 | -0.0087325 | -0.0091809 | 0.029577 | -0.089739 | -0.58817 | 0.029577 | -0.0031369 | -0.06621 | -0.26877 | -0.7173 | -0.06621 | -0.095594
165 | 0.4 | 0.25 | South/Central | NC | Raleigh-Durham.Intl.AP.723060 | 3 | 4170977 | 55.3129 | 9.0245 | 68.7233 | 55.1829 | 13.5405 | 987.4 | -2.043 | -21.13 | -2.1313 | 0.088339 | -23.2358 | -3.9554 | -42.32 | -4.0514 | 0.095949 | -46.7287 | -2.6487 | -51.06 | -1.4715 | -1.1772 | -60.085 | -2.043 | -21.13 | -2.1313 | 0.088339 | -23.2358 | -1.8726 | -20.95 | -1.87 | -0.002607 | -23.2369 | 0.063866 | 3.5326 | 0.57636 | 4.3891 | 63.0611 | -0.13048 | -0.25262 | -0.16916 | -0.13048 | -0.1196 | -1.3495 | -2.7028 | -3.261 | -1.3495 | -1.338 | -1.484 | -2.9844 | -3.8374 | -1.484 | -1.484 | 0.063866 | 3.5326 | 0.57636 | 4.3891 | 63.0611 | -0.13048 | -0.25262 | -0.16916 | -0.13048 | -0.1196 | -1.3495 | -2.7028 | -3.261 | -1.3495 | -1.338 | -1.484 | -2.9844 | -3.8374 | -1.484 | -1.484
165 | 0.4 | 0.25 | South/Central | TN | Nashville.Intl.AP.723270 | 3 | 2864099 | 60.8592 | 10.3317 | 75.905 | 60.0565 | 15.8486 | 997.4 | -2.0859 | -16.11 | -2.191 | 0.10519 | -23.3757 | -4.0898 | -33.65 | -4.1964 | 0.10662 | -48.1441 | -2.9594 | -52.22 | -1.6468 | -1.3125 | -67.0685 | -2.0859 | -16.11 | -2.191 | 0.10519 | -23.3757 | -1.9738 | -17.66 | -1.9551 | -0.018673 | -24.8614 | 0.043855 | 2.669 | 0.4531 | 3.3288 | 43.7409 | -0.091475 | -0.17936 | -0.12978 | -0.091475 | -0.08656 | -0.7065 | -1.4757 | -2.2901 | -0.7065 | -0.77448 | -1.0251 | -2.1114 | -2.9413 | -1.0251 | -1.0903 | 0.043855 | 2.669 | 0.4531 | 3.3288 | 43.7409 | -0.091475 | -0.17936 | -0.12978 | -0.091475 | -0.08656 | -0.7065 | -1.4757 | -2.2901 | -0.7065 | -0.77448 | -1.0251 | -2.1114 | -2.9413 | -1.0251 | -1.0903
165 | 0.4 | 0.25 | South/Central | VA | Norfolk.Intl.AP.723080 | 3 | 1629172 | 60.5222 | 9.2245 | 74.2026 | 60.3802 | 13.8224 | 1120.74 | -2.1329 | -21.61 | -2.231 | 0.098132 | -24.1213 | -4.1167 | -43.42 | -4.2208 | 0.10408 | -48.536 | -2.66 | -52.26 | -1.5221 | -1.1379 | -59.3125 | -2.1329 | -21.61 | -2.231 | 0.098132 | -24.1213 | -1.9435 | -21.55 | -1.94 | -0.0035154 | -24.1354 | 0.024946 | 1.5098 | 0.23011 | 1.851 | 27.9578 | -0.053206 | -0.10269 | -0.066356 | -0.053206 | -0.048483 | -0.53908 | -1.0831 | -1.3037 | -0.53908 | -0.53758 | -0.60173 | -1.2108 | -1.4796 | -0.60173 | -0.60208 | 0.024946 | 1.5098 | 0.23011 | 1.851 | 27.9578 | -0.053206 | -0.10269 | -0.066356 | -0.053206 | -0.048483 | -0.53908 | -1.0831 | -1.3037 | -0.53908 | -0.53758 | -0.60173 | -1.2108 | -1.4796 | -0.60173 | -0.60208
165 | 0.4 | 0.25 | South/Central | AL | Birmingham.Muni.AP.722280 | 3 | 3613104 | 42.4127 | 11.2088 | 58.2329 | 41.8493 | 16.3836 | 1155.5 | -1.5622 | -20.67 | -1.6657 | 0.10351 | -17.3409 | -3.0522 | -41.85 | -3.1763 | 0.12409 | -36.0067 | -2.4362 | -60.06 | -1.0721 | -1.3641 | -68.5475 | -1.5622 | -20.67 | -1.6657 | 0.10351 | -17.3409 | -1.4719 | -21.32 | -1.4702 | -0.001758 | -19.0403 | 0.049351 | 2.0931 | 0.55317 | 2.8739 | 57.0254 | -0.077096 | -0.15063 | -0.12023 | -0.077096 | -0.072642 | -1.0201 | -2.0654 | -2.964 | -1.0201 | -1.0522 | -0.8558 | -1.777 | -3.3829 | -0.8558 | -0.93966 | 0.049351 | 2.0931 | 0.55317 | 2.8739 | 57.0254 | -0.077096 | -0.15063 | -0.12023 | -0.077096 | -0.072642 | -1.0201 | -2.0654 | -2.964 | -1.0201 | -1.0522 | -0.8558 | -1.777 | -3.3829 | -0.8558 | -0.93966
165 | 0.4 | 0.25 | South/Central | AL | Montgomery-Dannelly.Field.722260 | 3 | 1279476 | 35.3691 | 12.7739 | 52.9536 | 34.8976 | 18.056 | 1106.54 | -1.3749 | -18.45 | -1.4474 | 0.072504 | -15.7677 | -2.6931 | -37.47 | -2.7652 | 0.072064 | -32.789 | -2.3233 | -59.53 | -0.8931 | -1.4302 | -68.8886 | -1.3749 | -18.45 | -1.4474 | 0.072504 | -15.7677 | -1.3018 | -19.04 | -1.2864 | -0.015428 | -17.2177 | 0.017476 | 0.61812 | 0.22324 | 0.92543 | 19.3383 | -0.024028 | -0.047066 | -0.040603 | -0.024028 | -0.022752 | -0.32244 | -0.65484 | -1.0404 | -0.32244 | -0.33275 | -0.27556 | -0.57303 | -1.2039 | -0.27556 | -0.3009 | 0.017476 | 0.61812 | 0.22324 | 0.92543 | 19.3383 | -0.024028 | -0.047066 | -0.040603 | -0.024028 | -0.022752 | -0.32244 | -0.65484 | -1.0404 | -0.32244 | -0.33275 | -0.27556 | -0.57303 | -1.2039 | -0.27556 | -0.3009
165 | 0.4 | 0.25 | South/Central | AR | Little.Rock-Adams.Field.723403 | 3 | 2047084 | 53.9159 | 12.0991 | 71.0749 | 53.8267 | 17.2482 | 1057.6 | -1.839 | -18.84 | -1.906 | 0.066946 | -21.9082 | -3.5882 | -37.82 | -3.6523 | 0.064103 | -44.5554 | -2.9791 | -53.55 | -1.5667 | -1.4124 | -76.8667 | -1.839 | -18.84 | -1.906 | 0.066946 | -21.9082 | -1.7292 | -19.05 | -1.7064 | -0.022741 | -22.9302 | 0.027961 | 1.5075 | 0.3383 | 1.9873 | 29.5716 | -0.051422 | -0.10033 | -0.0833 | -0.051422 | -0.048349 | -0.52679 | -1.0575 | -1.4973 | -0.52679 | -0.53266 | -0.61258 | -1.2458 | -2.1493 | -0.61258 | -0.64115 | 0.027961 | 1.5075 | 0.3383 | 1.9873 | 29.5716 | -0.051422 | -0.10033 | -0.0833 | -0.051422 | -0.048349 | -0.52679 | -1.0575 | -1.4973 | -0.52679 | -0.53266 | -0.61258 | -1.2458 | -2.1493 | -0.61258 | -0.64115
165 | 0.4 | 0.25 | South/Central | AZ | Kingman.AWOS.723700 | 3 | 155032 | 43.6081 | 14.1041 | 64.4391 | 43.4007 | 21.0385 | 1294.31 | -1.8885 | -23.57 | -1.9478 | 0.059245 | -22.7561 | -3.6585 | -48.27 | -3.6499 | -0.0086468 | -47.4417 | -2.8342 | -76.77 | -0.95028 | -1.884 | -87.8253 | -1.8885 | -23.57 | -1.9478 | 0.059245 | -22.7561 | -1.7597 | -25.06 | -1.668 | -0.091637 | -25.1981 | 0.0021176 | 0.092344 | 0.029867 | 0.13645 | 2.7408 | -0.0039991 | -0.0077472 | -0.0060017 | -0.0039991 | -0.0037262 | -0.049911 | -0.10222 | -0.16257 | -0.049911 | -0.053066 | -0.048188 | -0.10046 | -0.18598 | -0.048188 | -0.053359 | 0.0021176 | 0.092344 | 0.029867 | 0.13645 | 2.7408 | -0.0039991 | -0.0077472 | -0.0060017 | -0.0039991 | -0.0037262 | -0.049911 | -0.10222 | -0.16257 | -0.049911 | -0.053066 | -0.048188 | -0.10046 | -0.18598 | -0.048188 | -0.053359
165 | 0.4 | 0.25 | South/Central | AZ | Prescott-Love.Field.723723 | 3 | 167517 | 56.6 | 7.2845 | 68.7177 | 56.331 | 12.3867 | 1185.21 | -2.4157 | -29.48 | -2.5712 | 0.1555 | -26.9396 | -4.6897 | -59.59 | -4.8768 | 0.18713 | -55.4211 | -2.7922 | -65.6 | -1.4409 | -1.3514 | -72.7939 | -2.4157 | -29.48 | -2.5712 | 0.1555 | -26.9396 | -2.2404 | -30.03 | -2.2555 | 0.01514 | -28.4964 | 0.0022881 | 0.12951 | 0.016668 | 0.15723 | 2.7119 | -0.0055274 | -0.010731 | -0.0063889 | -0.0055274 | -0.0051263 | -0.067453 | -0.13635 | -0.1501 | -0.067453 | -0.068712 | -0.061641 | -0.12681 | -0.16656 | -0.061641 | -0.065203 | 0.0022881 | 0.12951 | 0.016668 | 0.15723 | 2.7119 | -0.0055274 | -0.010731 | -0.0063889 | -0.0055274 | -0.0051263 | -0.067453 | -0.13635 | -0.1501 | -0.067453 | -0.068712 | -0.061641 | -0.12681 | -0.16656 | -0.061641 | -0.065203
165 | 0.4 | 0.25 | South/Central | CA | Daggett.Intl.AP.723815 | 3 | 3397182 | 29.9827 | 13.6062 | 49.6208 | 29.8098 | 19.811 | 1374.66 | -1.1012 | 0.84 | -1.4474 | 0.34614 | -4.7924 | -2.3396 | -13.49 | -2.6933 | 0.35377 | -20.5629 | -2.7497 | -112.92 | -0.74777 | -2.0019 | -89.943 | -1.1012 | 0.84 | -1.4474 | 0.34614 | -4.7924 | -1.2215 | -14.27 | -1.2261 | 0.0046105 | -15.6358 | 0.046402 | 1.3913 | 0.63136 | 2.3025 | 63.787 | -0.051099 | -0.10856 | -0.12759 | -0.051099 | -0.05668 | 0.038978 | -0.62596 | -5.2397 | 0.038978 | -0.66216 | -0.22237 | -0.95416 | -4.1735 | -0.22237 | -0.72553 | 0.046402 | 1.3913 | 0.63136 | 2.3025 | 63.787 | -0.051099 | -0.10856 | -0.12759 | -0.051099 | -0.05668 | 0.038978 | -0.62596 | -5.2397 | 0.038978 | -0.66216 | -0.22237 | -0.95416 | -4.1735 | -0.22237 | -0.72553
165 | 0.4 | 0.25 | South/Central | CA | Fresno.Metro.AP.723890 | 3 | 2081643 | 33.1446 | 11.4881 | 49.971 | 32.9539 | 17.0171 | 1267.18 | -1.4131 | -15.02 | -1.4558 | 0.042705 | -17.0712 | -2.7673 | -31.74 | -2.7925 | 0.025255 | -35.0193 | -2.7245 | -100.01 | -1.0385 | -1.6861 | -81.0269 | -1.4131 | -15.02 | -1.4558 | 0.042705 | -17.0712 | -1.3397 | -17.63 | -1.2955 | -0.044121 | -18.4863 | 0.028433 | 0.9424 | 0.32664 | 1.4208 | 36.0299 | -0.040178 | -0.078682 | -0.077467 | -0.040178 | -0.038091 | -0.42707 | -0.90247 | -2.8436 | -0.42707 | -0.50128 | -0.48539 | -0.99571 | -2.3038 | -0.48539 | -0.52562 | 0.028433 | 0.9424 | 0.32664 | 1.4208 | 36.0299 | -0.040178 | -0.078682 | -0.077467 | -0.040178 | -0.038091 | -0.42707 | -0.90247 | -2.8436 | -0.42707 | -0.50128 | -0.48539 | -0.99571 | -2.3038 | -0.48539 | -0.52562
165 | 0.4 | 0.25 | South/Central | CA | Los.Angeles.Intl.AP.722950 | 3 | 13764852 | 15.7571 | 4.2145 | 22.3498 | 15.6643 | 6.6856 | 524.28 | -0.69168 | 1.91 | -0.93543 | 0.24374 | -2.2937 | -1.4065 | -0.31 | -1.7984 | 0.39187 | -7.4873 | -1.8286 | -67.87 | -0.67145 | -1.1571 | -55.0745 | -0.69168 | 1.91 | -0.93543 | 0.24374 | -2.2937 | -0.70644 | -2.53 | -0.84463 | 0.13819 | -5.3557 | 0.18801 | 2.9626 | 0.79238 | 4.2021 | 98.5718 | -0.13005 | -0.26444 | -0.34379 | -0.13005 | -0.13282 | 0.35911 | -0.058284 | -12.7605 | 0.35911 | -0.47567 | -0.43124 | -1.4077 | -10.3548 | -0.43124 | -1.0069 | 0.18801 | 2.9626 | 0.79238 | 4.2021 | 98.5718 | -0.13005 | -0.26444 | -0.34379 | -0.13005 | -0.13282 | 0.35911 | -0.058284 | -12.7605 | 0.35911 | -0.47567 | -0.43124 | -1.4077 | -10.3548 | -0.43124 | -1.0069
165 | 0.4 | 0.25 | South/Central | CA | Redbluff.AP.725910 | 3 | 947304 | 41.4821 | 6.7336 | 51.1701 | 41.2419 | 9.9281 | 991.45 | -1.4554 | 3.91 | -1.9792 | 0.52377 | -4.5293 | -3.036 | -7.66 | -3.734 | 0.69797 | -20.1855 | -2.3066 | -61.31 | -1.4574 | -0.8492 | -52.8653 | -1.4554 | 3.91 | -1.9792 | 0.52377 | -4.5293 | -1.5719 | -12.71 | -1.7152 | 0.14331 | -16.3833 | 0.012939 | 0.53674 | 0.087127 | 0.6621 | 12.8286 | -0.018832 | -0.039284 | -0.029845 | -0.018832 | -0.020339 | 0.050592 | -0.099114 | -0.7933 | 0.050592 | -0.16446 | -0.058606 | -0.26118 | -0.68403 | -0.058606 | -0.21199 | 0.012939 | 0.53674 | 0.087127 | 0.6621 | 12.8286 | -0.018832 | -0.039284 | -0.029845 | -0.018832 | -0.020339 | 0.050592 | -0.099114 | -0.7933 | 0.050592 | -0.16446 | -0.058606 | -0.26118 | -0.68403 | -0.058606 | -0.21199
165 | 0.4 | 0.25 | South/Central | CA | Sacramento.Metro.AP.724839 | 3 | 6831885 | 41.5709 | 8.3691 | 54.951 | 41.3324 | 13.6186 | 1185.16 | -1.8496 | -20.09 | -1.8853 | 0.035687 | -22.8953 | -3.5329 | -40.42 | -3.5509 | 0.018055 | -45.0939 | -2.8406 | -93.45 | -1.3429 | -1.4977 | -77.3984 | -1.8496 | -20.09 | -1.8853 | 0.035687 | -22.8953 | -1.6602 | -20.78 | -1.6244 | -0.035833 | -22.397 | 0.093317 | 3.8792 | 0.78098 | 5.1278 | 110.595 | -0.1726 | -0.32967 | -0.26507 | -0.1726 | -0.15493 | -1.8747 | -3.7719 | -8.7204 | -1.8747 | -1.9391 | -2.1365 | -4.208 | -7.2226 | -2.1365 | -2.09 | 0.093317 | 3.8792 | 0.78098 | 5.1278 | 110.595 | -0.1726 | -0.32967 | -0.26507 | -0.1726 | -0.15493 | -1.8747 | -3.7719 | -8.7204 | -1.8747 | -1.9391 | -2.1365 | -4.208 | -7.2226 | -2.1365 | -2.09
165 | 0.4 | 0.25 | South/Central | CA | San.Diego.Intl.AP.722900 | 3 | 2813833 | 12.4729 | 5.7384 | 20.8055 | 12.3993 | 8.4062 | 576.54 | -0.5005 | 4.56 | -0.75536 | 0.25486 | 0.47576 | -1.0128 | 5.65 | -1.4398 | 0.42693 | -1.4538 | -1.7105 | -68.49 | -0.50435 | -1.2061 | -54.8848 | -0.5005 | 4.56 | -0.75536 | 0.25486 | 0.47576 | -0.53376 | -0.38 | -0.67601 | 0.14225 | -3.017 | 0.038434 | 0.47939 | 0.22055 | 0.79964 | 22.1588 | -0.019236 | -0.038928 | -0.065741 | -0.019236 | -0.020514 | 0.17526 | 0.21715 | -2.6323 | 0.17526 | -0.014605 | 0.018286 | -0.055874 | -2.1094 | 0.018286 | -0.11596 | 0.038434 | 0.47939 | 0.22055 | 0.79964 | 22.1588 | -0.019236 | -0.038928 | -0.065741 | -0.019236 | -0.020514 | 0.17526 | 0.21715 | -2.6323 | 0.17526 | -0.014605 | 0.018286 | -0.055874 | -2.1094 | 0.018286 | -0.11596
165 | 0.4 | 0.25 | South/Central | CA | San.Francisco.Intl.AP.724940 | 3 | 3723939 | 41.8974 | 1.5486 | 46.0877 | 41.6589 | 4.4288 | 698.82 | -2.0634 | -18.67 | -2.1775 | 0.11419 | -23.5172 | -3.9258 | -38.42 | -4.0713 | 0.14542 | -46.6994 | -1.628 | -48.36 | -0.88511 | -0.74293 | -41.2189 | -2.0634 | -18.67 | -2.1775 | 0.11419 | -23.5172 | -1.8295 | -19.64 | -1.8541 | 0.024509 | -22.9401 | 0.050865 | 2.1311 | 0.078771 | 2.3443 | 35.5456 | -0.10495 | -0.19969 | -0.082811 | -0.10495 | -0.09306 | -0.94965 | -1.9542 | -2.4598 | -0.94965 | -0.99899 | -1.1962 | -2.3754 | -2.0966 | -1.1962 | -1.1669 | 0.050865 | 2.1311 | 0.078771 | 2.3443 | 35.5456 | -0.10495 | -0.19969 | -0.082811 | -0.10495 | -0.09306 | -0.94965 | -1.9542 | -2.4598 | -0.94965 | -0.99899 | -1.1962 | -2.3754 | -2.0966 | -1.1962 | -1.1669
165 | 0.4 | 0.25 | South/Central | GA | Atlanta-Hartsfield-Jackson.Intl.AP.722190 | 3 | 4874954 | 49.0606 | 10.2687 | 63.9181 | 48.945 | 14.9731 | 1129.98 | -1.7612 | -21.12 | -1.8798 | 0.11859 | -19.4985 | -3.4327 | -42.7 | -3.5779 | 0.14524 | -40.3411 | -2.6062 | -56.47 | -1.2805 | -1.3257 | -69.695 | -1.7612 | -21.12 | -1.8798 | 0.11859 | -19.4985 | -1.66 | -21.72 | -1.6678 | 0.0078664 | -21.2046 | 0.066587 | 3.2668 | 0.68376 | 4.2561 | 75.2418 | -0.11727 | -0.22857 | -0.17354 | -0.11727 | -0.11053 | -1.4063 | -2.8433 | -3.7602 | -1.4063 | -1.4463 | -1.2983 | -2.6862 | -4.6408 | -1.2983 | -1.4119 | 0.066587 | 3.2668 | 0.68376 | 4.2561 | 75.2418 | -0.11727 | -0.22857 | -0.17354 | -0.11727 | -0.11053 | -1.4063 | -2.8433 | -3.7602 | -1.4063 | -1.4463 | -1.2983 | -2.6862 | -4.6408 | -1.2983 | -1.4119
165 | 0.4 | 0.25 | South/Central | GA | Macon-Middle.Georgia.Rgnl.AP.722170 | 3 | 1376995 | 38.3196 | 12.2308 | 55.4114 | 38.2289 | 17.1825 | 1055.67 | -1.4021 | -16.7 | -1.5107 | 0.10855 | -15.1385 | -2.8017 | -35.28 | -2.9087 | 0.10703 | -33.2389 | -2.4296 | -55.34 | -1.0316 | -1.398 | -69.3827 | -1.4021 | -16.7 | -1.5107 | 0.10855 | -15.1385 | -1.3612 | -18.18 | -1.3494 | -0.011841 | -17.8862 | 0.018808 | 0.72073 | 0.23004 | 1.0422 | 19.8554 | -0.026371 | -0.052695 | -0.045696 | -0.026371 | -0.025602 | -0.3141 | -0.66356 | -1.0409 | -0.3141 | -0.34194 | -0.28473 | -0.62517 | -1.305 | -0.28473 | -0.33641 | 0.018808 | 0.72073 | 0.23004 | 1.0422 | 19.8554 | -0.026371 | -0.052695 | -0.045696 | -0.026371 | -0.025602 | -0.3141 | -0.66356 | -1.0409 | -0.3141 | -0.34194 | -0.28473 | -0.62517 | -1.305 | -0.28473 | -0.33641
165 | 0.4 | 0.25 | South/Central | LA | Monroe.Rgnl.AP.722486 | 3 | 434906 | 37.4037 | 12.759 | 54.9325 | 37.3414 | 17.5911 | 791.2 | -1.3493 | -11.27 | -1.427 | 0.077672 | -15.2975 | -2.6787 | -23.5 | -2.7542 | 0.075552 | -32.5077 | -2.4494 | -44.11 | -1.0478 | -1.4016 | -69.7375 | -1.3493 | -11.27 | -1.427 | 0.077672 | -15.2975 | -1.2994 | -12.11 | -1.2873 | -0.012102 | -17.0956 | 0.0059404 | 0.22219 | 0.075793 | 0.32632 | 4.7 | -0.0080155 | -0.015912 | -0.01455 | -0.0080155 | -0.0077189 | -0.066948 | -0.1396 | -0.26203 | -0.066948 | -0.071938 | -0.090873 | -0.19311 | -0.41427 | -0.090873 | -0.10155 | 0.0059404 | 0.22219 | 0.075793 | 0.32632 | 4.7 | -0.0080155 | -0.015912 | -0.01455 | -0.0080155 | -0.0077189 | -0.066948 | -0.1396 | -0.26203 | -0.066948 | -0.071938 | -0.090873 | -0.19311 | -0.41427 | -0.090873 | -0.10155
165 | 0.4 | 0.25 | South/Central | LA | Shreveport.Rgnl.AP.722480 | 3 | 899456 | 38.0934 | 13.359 | 56.5422 | 38.03 | 18.5123 | 832.84 | -1.3993 | -12.42 | -1.4669 | 0.067592 | -16.2168 | -2.7587 | -25.49 | -2.8241 | 0.065387 | -33.8167 | -2.4994 | -46.03 | -1.0278 | -1.4716 | -72.2851 | -1.3993 | -12.42 | -1.4669 | 0.067592 | -16.2168 | -1.3394 | -13.14 | -1.3172 | -0.022143 | -17.8846 | 0.012286 | 0.468 | 0.16412 | 0.69466 | 10.232 | -0.017192 | -0.033892 | -0.030707 | -0.017192 | -0.016455 | -0.15259 | -0.31316 | -0.56551 | -0.15259 | -0.16143 | -0.19923 | -0.41546 | -0.88807 | -0.19923 | -0.21972 | 0.012286 | 0.468 | 0.16412 | 0.69466 | 10.232 | -0.017192 | -0.033892 | -0.030707 | -0.017192 | -0.016455 | -0.15259 | -0.31316 | -0.56551 | -0.15259 | -0.16143 | -0.19923 | -0.41546 | -0.88807 | -0.19923 | -0.21972
165 | 0.4 | 0.25 | South/Central | MS | Jackson.Intl.AP.722350 | 3 | 1014636 | 39.9159 | 12.9817 | 57.8403 | 39.3856 | 18.4547 | 959.61 | -1.4723 | -13.23 | -1.5519 | 0.07954 | -16.8337 | -2.8964 | -27.72 | -2.9695 | 0.073072 | -35.3844 | -2.5033 | -53.7 | -1.0544 | -1.4489 | -71.7201 | -1.4723 | -13.23 | -1.5519 | 0.07954 | -16.8337 | -1.395 | -14.38 | -1.378 | -0.017062 | -18.4643 | 0.013859 | 0.55319 | 0.17991 | 0.8016 | 13.2991 | -0.020405 | -0.040141 | -0.034693 | -0.020405 | -0.019333 | -0.18335 | -0.38417 | -0.74422 | -0.18335 | -0.19929 | -0.2333 | -0.49039 | -0.99396 | -0.2333 | -0.25589 | 0.013859 | 0.55319 | 0.17991 | 0.8016 | 13.2991 | -0.020405 | -0.040141 | -0.034693 | -0.020405 | -0.019333 | -0.18335 | -0.38417 | -0.74422 | -0.18335 | -0.19929 | -0.2333 | -0.49039 | -0.99396 | -0.2333 | -0.25589
165 | 0.4 | 0.25 | South/Central | MS | Tupelo.Muni-C.D.Lemons.AP.723320 | 3 | 418053 | 51.2694 | 11.5011 | 67.7207 | 50.5906 | 17.1301 | 1032.34 | -1.7694 | -16.08 | -1.853 | 0.083696 | -20.5532 | -3.496 | -33.64 | -3.5688 | 0.072842 | -43.1271 | -2.9801 | -56.74 | -1.6003 | -1.3798 | -75.9923 | -1.7694 | -16.08 | -1.853 | 0.083696 | -20.5532 | -1.6903 | -17.42 | -1.6674 | -0.022984 | -22.4361 | 0.0057102 | 0.29276 | 0.065673 | 0.3867 | 5.8948 | -0.010103 | -0.019963 | -0.017017 | -0.010103 | -0.0096522 | -0.09182 | -0.19209 | -0.324 | -0.09182 | -0.099471 | -0.11736 | -0.24626 | -0.43393 | -0.11736 | -0.12811 | 0.0057102 | 0.29276 | 0.065673 | 0.3867 | 5.8948 | -0.010103 | -0.019963 | -0.017017 | -0.010103 | -0.0096522 | -0.09182 | -0.19209 | -0.324 | -0.09182 | -0.099471 | -0.11736 | -0.24626 | -0.43393 | -0.11736 | -0.12811
165 | 0.4 | 0.25 | South/Central | NC | Charlotte-Douglas.Intl.AP.723140 | 3 | 2994711 | 48.8382 | 9.4557 | 62.7932 | 48.7231 | 14.0701 | 931.53 | -1.8127 | -18.26 | -1.92 | 0.10727 | -20.471 | -3.5342 | -37.16 | -3.6584 | 0.12413 | -42.2257 | -2.4878 | -50.61 | -1.2418 | -1.246 | -65.9997 | -1.8127 | -18.26 | -1.92 | 0.10727 | -20.471 | -1.6919 | -18.77 | -1.6983 | 0.0064425 | -21.6554 | 0.040905 | 1.9977 | 0.38678 | 2.5685 | 38.1039 | -0.074148 | -0.14457 | -0.10176 | -0.074148 | -0.069206 | -0.74692 | -1.52 | -2.0702 | -0.74692 | -0.76778 | -0.83736 | -1.7272 | -2.6997 | -0.83736 | -0.88581 | 0.040905 | 1.9977 | 0.38678 | 2.5685 | 38.1039 | -0.074148 | -0.14457 | -0.10176 | -0.074148 | -0.069206 | -0.74692 | -1.52 | -2.0702 | -0.74692 | -0.76778 | -0.83736 | -1.7272 | -2.6997 | -0.83736 | -0.88581
165 | 0.4 | 0.25 | South/Central | NC | Wilmington.Intl.AP.723013 | 3 | 883625 | 39.249 | 11.061 | 54.5571 | 39.156 | 15.4012 | 865.89 | -1.4927 | -14.53 | -1.6001 | 0.10744 | -16.3368 | -2.903 | -29.78 | -3.0292 | 0.12619 | -34.0253 | -2.2665 | -48.48 | -1.0012 | -1.2653 | -63.6674 | -1.4927 | -14.53 | -1.6001 | 0.10744 | -16.3368 | -1.3916 | -15.28 | -1.3989 | 0.0073101 | -17.7574 | 0.012069 | 0.47371 | 0.1335 | 0.65847 | 10.4508 | -0.018015 | -0.035038 | -0.027355 | -0.018015 | -0.016796 | -0.17537 | -0.35943 | -0.58512 | -0.17537 | -0.18442 | -0.19718 | -0.41067 | -0.76843 | -0.19718 | -0.21432 | 0.012069 | 0.47371 | 0.1335 | 0.65847 | 10.4508 | -0.018015 | -0.035038 | -0.027355 | -0.018015 | -0.016796 | -0.17537 | -0.35943 | -0.58512 | -0.17537 | -0.18442 | -0.19718 | -0.41067 | -0.76843 | -0.19718 | -0.21432
165 | 0.4 | 0.25 | South/Central | NV | Las.Vegas-McCarran.Intl.AP.723860 | 3 | 1413386 | 33.0449 | 17.426 | 57.979 | 32.8868 | 25.0922 | 1117.68 | -1.5392 | -12.87 | -1.5146 | -0.024531 | -20.5274 | -2.9989 | -27.84 | -2.8443 | -0.15463 | -42.9018 | -2.8247 | -76.44 | -0.72226 | -2.1025 | -93.6472 | -1.5392 | -12.87 | -1.5146 | -0.024531 | -20.5274 | -1.4545 | -15.43 | -1.3041 | -0.1504 | -22.859 | 0.019305 | 0.63794 | 0.33642 | 1.1193 | 21.5773 | -0.029714 | -0.057895 | -0.054532 | -0.029714 | -0.028079 | -0.24846 | -0.53746 | -1.4757 | -0.24846 | -0.29788 | -0.39629 | -0.82824 | -1.8079 | -0.39629 | -0.4413 | 0.019305 | 0.63794 | 0.33642 | 1.1193 | 21.5773 | -0.029714 | -0.057895 | -0.054532 | -0.029714 | -0.028079 | -0.24846 | -0.53746 | -1.4757 | -0.24846 | -0.29788 | -0.39629 | -0.82824 | -1.8079 | -0.39629 | -0.4413
165 | 0.4 | 0.25 | South/Central | OK | Oklahoma.City-Will.Rogers.World.AP.723530 | 3 | 3552038 | 68.3491 | 11.5591 | 85.3282 | 68.2364 | 17.0918 | 1018.52 | -2.2089 | -15.65 | -2.3351 | 0.12619 | -25.0686 | -4.3379 | -33.38 | -4.4307 | 0.092829 | -53.4466 | -3.2491 | -49.98 | -1.7862 | -1.4628 | -81.7206 | -2.2089 | -15.65 | -2.3351 | 0.12619 | -25.0686 | -2.089 | -17.39 | -2.0557 | -0.033304 | -27.8605 | 0.048517 | 3.3161 | 0.56082 | 4.1399 | 49.4157 | -0.10717 | -0.21046 | -0.15764 | -0.10717 | -0.10135 | -0.75929 | -1.6195 | -2.4249 | -0.75929 | -0.84371 | -1.2163 | -2.5931 | -3.9649 | -1.2163 | -1.3517 | 0.048517 | 3.3161 | 0.56082 | 4.1399 | 49.4157 | -0.10717 | -0.21046 | -0.15764 | -0.10717 | -0.10135 | -0.75929 | -1.6195 | -2.4249 | -0.75929 | -0.84371 | -1.2163 | -2.5931 | -3.9649 | -1.2163 | -1.3517
165 | 0.4 | 0.25 | South/Central | SC | Charleston.Intl.AP.722080 | 3 | 1030593 | 32.6812 | 12.8405 | 50.0703 | 32.6036 | 17.4667 | 994.83 | -1.2313 | -11.84 | -1.3599 | 0.12866 | -12.3873 | -2.4414 | -26.09 | -2.5791 | 0.13764 | -27.7577 | -2.2466 | -57.57 | -0.84206 | -1.4045 | -67.199 | -1.2313 | -11.84 | -1.3599 | 0.12866 | -12.3873 | -1.1908 | -14.05 | -1.1987 | 0.0078814 | -15.1504 | 0.014077 | 0.46005 | 0.18075 | 0.70483 | 14.0041 | -0.017333 | -0.034368 | -0.031625 | -0.017333 | -0.016762 | -0.16667 | -0.36726 | -0.8104 | -0.16667 | -0.19778 | -0.17437 | -0.39074 | -0.94595 | -0.17437 | -0.21327 | 0.014077 | 0.46005 | 0.18075 | 0.70483 | 14.0041 | -0.017333 | -0.034368 | -0.031625 | -0.017333 | -0.016762 | -0.16667 | -0.36726 | -0.8104 | -0.16667 | -0.19778 | -0.17437 | -0.39074 | -0.94595 | -0.17437 | -0.21327
165 | 0.4 | 0.25 | South/Central | SC | Columbia.Metro.AP.723100 | 3 | 1050192 | 41.2509 | 11.4249 | 57.4455 | 41.1534 | 16.2921 | 1054.22 | -1.5201 | -15.99 | -1.6095 | 0.089398 | -17.1823 | -2.982 | -33.42 | -3.0686 | 0.086533 | -36.1236 | -2.4192 | -58.64 | -1.0615 | -1.3577 | -68.1513 | -1.5201 | -15.99 | -1.6095 | 0.089398 | -17.1823 | -1.4496 | -17.65 | -1.4283 | -0.021325 | -19.285 | 0.014345 | 0.59172 | 0.16389 | 0.82403 | 15.1223 | -0.021806 | -0.042776 | -0.034702 | -0.021806 | -0.020794 | -0.22937 | -0.47939 | -0.84116 | -0.22937 | -0.25318 | -0.24647 | -0.51818 | -0.9776 | -0.24647 | -0.27663 | 0.014345 | 0.59172 | 0.16389 | 0.82403 | 15.1223 | -0.021806 | -0.042776 | -0.034702 | -0.021806 | -0.020794 | -0.22937 | -0.47939 | -0.84116 | -0.22937 | -0.25318 | -0.24647 | -0.51818 | -0.9776 | -0.24647 | -0.27663
165 | 0.4 | 0.25 | South/Central | SC | Greenville.Intl.AP.723120 | 3 | 1931227 | 51.9772 | 8.892 | 65.3883 | 51.8548 | 13.5335 | 949.25 | -1.9115 | -19.12 | -2.029 | 0.11755 | -21.4659 | -3.7034 | -38.61 | -3.8477 | 0.1443 | -43.8598 | -2.5773 | -51 | -1.3603 | -1.217 | -66.3631 | -1.9115 | -19.12 | -2.029 | 0.11755 | -21.4659 | -1.7709 | -19.61 | -1.778 | 0.0070982 | -22.657 | 0.026379 | 1.3711 | 0.23456 | 1.7249 | 25.0399 | -0.050422 | -0.097691 | -0.067984 | -0.050422 | -0.046714 | -0.50436 | -1.0185 | -1.3453 | -0.50436 | -0.51728 | -0.56624 | -1.157 | -1.7506 | -0.56624 | -0.59766 | 0.026379 | 1.3711 | 0.23456 | 1.7249 | 25.0399 | -0.050422 | -0.097691 | -0.067984 | -0.050422 | -0.046714 | -0.50436 | -1.0185 | -1.3453 | -0.50436 | -0.51728 | -0.56624 | -1.157 | -1.7506 | -0.56624 | -0.59766
165 | 0.4 | 0.25 | South/Central | TN | Memphis.Intl.AP.723340 | 3 | 1295447 | 51.6214 | 12.7814 | 69.4568 | 50.9399 | 18.517 | 991.74 | -1.7801 | -13.64 | -1.8661 | 0.086028 | -20.628 | -3.4817 | -28.68 | -3.5534 | 0.071744 | -42.9727 | -2.8416 | -53.42 | -1.4166 | -1.4251 | -75.4364 | -1.7801 | -13.64 | -1.8661 | 0.086028 | -20.628 | -1.6771 | -15.12 | -1.6472 | -0.0299 | -22.4533 | 0.017694 | 0.91341 | 0.22616 | 1.229 | 17.5483 | -0.031497 | -0.061606 | -0.050281 | -0.031497 | -0.029675 | -0.24135 | -0.50748 | -0.94524 | -0.24135 | -0.26754 | -0.365 | -0.76038 | -1.3348 | -0.365 | -0.3973 | 0.017694 | 0.91341 | 0.22616 | 1.229 | 17.5483 | -0.031497 | -0.061606 | -0.050281 | -0.031497 | -0.029675 | -0.24135 | -0.50748 | -0.94524 | -0.24135 | -0.26754 | -0.365 | -0.76038 | -1.3348 | -0.365 | -0.3973
165 | 0.4 | 0.25 | South/Central | TX | El.Paso.Intl.AP.722700 | 3 | 1163506 | 32.3061 | 11.9991 | 49.6651 | 32.2521 | 17.413 | 879.1 | -1.4293 | -12.66 | -1.5068 | 0.07754 | -16.3328 | -2.7986 | -26.43 | -2.874 | 0.075325 | -34.0619 | -2.3496 | -58.01 | -0.71848 | -1.6311 | -74.6915 | -1.4293 | -12.66 | -1.5068 | 0.07754 | -16.3328 | -1.3594 | -13.87 | -1.3472 | -0.012218 | -17.8728 | 0.015892 | 0.51342 | 0.19069 | 0.78929 | 13.9709 | -0.022715 | -0.044477 | -0.03734 | -0.022715 | -0.021604 | -0.2012 | -0.42003 | -0.92191 | -0.2012 | -0.22043 | -0.25957 | -0.54132 | -1.187 | -0.25957 | -0.28404 | 0.015892 | 0.51342 | 0.19069 | 0.78929 | 13.9709 | -0.022715 | -0.044477 | -0.03734 | -0.022715 | -0.021604 | -0.2012 | -0.42003 | -0.92191 | -0.2012 | -0.22043 | -0.25957 | -0.54132 | -1.187 | -0.25957 | -0.28404
165 | 0.4 | 0.25 | Southern | TX | Fort.Worth-Alliance.AP.722594 | 2 | 6292255 | 45.9096 | 13.579 | 65.2485 | 45.8335 | 19.415 | 1078.59 | -1.6292 | -14.4 | -1.7164 | 0.0872 | -18.6494 | -3.2284 | -31.3 | -3.2731 | 0.044692 | -40.441 | -2.6594 | -58.55 | -1.1376 | -1.5218 | -75.7168 | -1.6292 | -14.4 | -1.7164 | 0.0872 | -18.6494 | -1.5693 | -16.6 | -1.5268 | -0.042512 | -21.4055 | 0.085946 | 3.9457 | 1.1671 | 5.6078 | 92.7002 | -0.14002 | -0.27747 | -0.22856 | -0.14002 | -0.13487 | -1.2376 | -2.6901 | -5.0321 | -1.2376 | -1.4267 | -1.6028 | -3.4757 | -6.5075 | -1.6028 | -1.8397 | 0.085946 | 3.9457 | 1.1671 | 5.6078 | 92.7002 | -0.14002 | -0.27747 | -0.22856 | -0.14002 | -0.13487 | -1.2376 | -2.6901 | -5.0321 | -1.2376 | -1.4267 | -1.6028 | -3.4757 | -6.5075 | -1.6028 | -1.8397
165 | 0.4 | 0.25 | South/Central | TX | Lubbock.Intl.AP.722670 | 3 | 1094700 | 62.0322 | 9.8492 | 77.3114 | 61.9297 | 15.3817 | 926.1 | -2.2389 | -11.24 | -2.3451 | 0.10618 | -26 | -4.3479 | -24.64 | -4.4506 | 0.10276 | -53.3057 | -3.1691 | -59.57 | -1.7164 | -1.4527 | -80.414 | -2.2389 | -11.24 | -2.3451 | 0.10618 | -26 | -2.079 | -13.49 | -2.0657 | -0.01336 | -27.1894 | 0.014952 | 0.92754 | 0.14727 | 1.156 | 13.8475 | -0.033477 | -0.065012 | -0.047386 | -0.033477 | -0.031086 | -0.16807 | -0.36843 | -0.89072 | -0.16807 | -0.20171 | -0.38876 | -0.79705 | -1.2024 | -0.38876 | -0.40655 | 0.014952 | 0.92754 | 0.14727 | 1.156 | 13.8475 | -0.033477 | -0.065012 | -0.047386 | -0.033477 | -0.031086 | -0.16807 | -0.36843 | -0.89072 | -0.16807 | -0.20171 | -0.38876 | -0.79705 | -1.2024 | -0.38876 | -0.40655
165 | 0.4 | 0.25 | South/Central | TX | Wichita.Falls.Muni.AP.723510 | 3 | 526075 | 53.1161 | 13.4591 | 72.3152 | 53.0284 | 19.2868 | 1138.94 | -1.8291 | -15.92 | -1.926 | 0.096846 | -20.9665 | -3.6282 | -34.78 | -3.6723 | 0.044048 | -45.6173 | -3.0592 | -64.73 | -1.427 | -1.6323 | -83.8809 | -1.8291 | -15.92 | -1.926 | 0.096846 | -20.9665 | -1.7492 | -18.16 | -1.7064 | -0.042783 | -23.7341 | 0.0071856 | 0.38167 | 0.096712 | 0.51963 | 8.184 | -0.013143 | -0.026071 | -0.021983 | -0.013143 | -0.012569 | -0.1144 | -0.24992 | -0.46513 | -0.1144 | -0.13049 | -0.15066 | -0.32779 | -0.60274 | -0.15066 | -0.17054 | 0.0071856 | 0.38167 | 0.096712 | 0.51963 | 8.184 | -0.013143 | -0.026071 | -0.021983 | -0.013143 | -0.012569 | -0.1144 | -0.24992 | -0.46513 | -0.1144 | -0.13049 | -0.15066 | -0.32779 | -0.60274 | -0.15066 | -0.17054
165 | 0.4 | 0.25 | South/Central | UT | Saint.George.AWOS.724754 | 3 | 142354 | 37.1364 | 16.1255 | 60.5544 | 36.8433 | 23.7111 | 923.35 | -1.668 | -11.85 | -1.6375 | -0.030559 | -22.3541 | -3.2064 | -24.43 | -3.0701 | -0.13631 | -45.0815 | -2.5302 | -58.78 | -0.60043 | -1.9298 | -85.1484 | -1.668 | -11.85 | -1.6375 | -0.030559 | -22.3541 | -1.5132 | -12.82 | -1.3881 | -0.12506 | -22.9269 | 0.0019444 | 0.072208 | 0.031355 | 0.11774 | 1.7954 | -0.0032433 | -0.0062346 | -0.0049197 | -0.0032433 | -0.0029422 | -0.023041 | -0.047502 | -0.11429 | -0.023041 | -0.024927 | -0.043466 | -0.087657 | -0.16556 | -0.043466 | -0.044579 | 0.0019444 | 0.072208 | 0.031355 | 0.11774 | 1.7954 | -0.0032433 | -0.0062346 | -0.0049197 | -0.0032433 | -0.0029422 | -0.023041 | -0.047502 | -0.11429 | -0.023041 | -0.024927 | -0.043466 | -0.087657 | -0.16556 | -0.043466 | -0.044579
165 | 0.4 | 0.25 | Southern | AL | Mobile-Rgnl.AP.722230 | 2 | 966489 | 28.4199 | 13.638 | 46.68 | 28.0405 | 18.6395 | 1024.71 | -1.0452 | -12.7 | -1.1709 | 0.12564 | -16.3851 | -2.08 | -27.06 | -2.2335 | 0.15354 | -34.1507 | -2.1382 | -56.5 | -0.72446 | -1.4137 | -60.2602 | -1.0452 | -12.7 | -1.1709 | 0.12564 | -16.3851 | -1.02 | -14.33 | -1.0374 | 0.01732 | -17.6758 | 0.030574 | 0.86891 | 0.41697 | 1.4272 | 31.3295 | -0.031956 | -0.063593 | -0.065373 | -0.031956 | -0.031187 | -0.38829 | -0.82733 | -1.7274 | -0.38829 | -0.43813 | -0.50096 | -1.0441 | -1.8424 | -0.50096 | -0.54042 | 0.025014 | 0.71088 | 0.34114 | 1.1676 | 25.6316 | -0.026144 | -0.052028 | -0.053484 | -0.026144 | -0.025515 | -0.31767 | -0.67687 | -1.4133 | -0.31767 | -0.35844 | -0.40985 | -0.85423 | -1.5073 | -0.40985 | -0.44213
165 | 0.4 | 0.25 | Southern | AZ | Phoenix-Sky.Harbor.Intl.AP.722780 | 2 | 3303225 | 13.4396 | 24.4099 | 45.9315 | 13.3738 | 32.5577 | 1286.73 | -0.79795 | -12.13 | -0.71716 | -0.080791 | -15.3373 | -1.6115 | -26.39 | -1.3591 | -0.25247 | -32.4043 | -2.9784 | -92.75 | -0.40617 | -2.5722 | -93.5897 | -0.79795 | -12.13 | -0.71716 | -0.080791 | -15.3373 | -0.82502 | -14.84 | -0.63196 | -0.19306 | -17.6106 | 0.10449 | 1.4044 | 2.5507 | 4.7996 | 134.4561 | -0.083381 | -0.1684 | -0.31122 | -0.083381 | -0.08621 | -1.2675 | -2.7576 | -9.6919 | -1.2675 | -1.5507 | -1.6027 | -3.3861 | -9.7796 | -1.6027 | -1.8402 | 0.08549 | 1.1489 | 2.0868 | 3.9267 | 110.0028 | -0.068217 | -0.13777 | -0.25462 | -0.068217 | -0.070531 | -1.037 | -2.2561 | -7.9292 | -1.037 | -1.2687 | -1.3112 | -2.7703 | -8.001 | -1.3112 | -1.5055
165 | 0.4 | 0.25 | Southern | AZ | Tucson.Intl.AP.722740 | 2 | 1179609 | 23.0811 | 16.8917 | 46.6038 | 22.9697 | 23.6341 | 1494.05 | -1.0836 | -11.68 | -1.1109 | 0.027346 | -18.6337 | -2.1566 | -26.85 | -2.121 | -0.035575 | -38.5264 | -2.7716 | -116.2 | -0.69384 | -2.0778 | -82.0371 | -1.0836 | -11.68 | -1.1109 | 0.027346 | -18.6337 | -1.0845 | -16.36 | -0.9959 | -0.088598 | -20.5056 | 0.037316 | 0.86129 | 0.63033 | 1.7391 | 55.7517 | -0.040435 | -0.080476 | -0.10342 | -0.040435 | -0.040469 | -0.43585 | -1.0019 | -4.3361 | -0.43585 | -0.61049 | -0.69533 | -1.4376 | -3.0613 | -0.69533 | -0.76518 | 0.030529 | 0.70465 | 0.51569 | 1.4228 | 45.6122 | -0.033081 | -0.06584 | -0.084615 | -0.033081 | -0.033109 | -0.35658 | -0.81971 | -3.5475 | -0.35658 | -0.49946 | -0.56887 | -1.1762 | -2.5045 | -0.56887 | -0.62602
165 | 0.4 | 0.25 | Southern | FL | Jacksonville.Intl.AP.722060 | 2 | 5315428 | 21.5945 | 14.0769 | 40.1278 | 21.5427 | 18.5851 | 872.98 | -0.84982 | -10.18 | -0.93944 | 0.089622 | -13.5227 | -1.691 | -21.29 | -1.8089 | 0.1179 | -27.8752 | -2.2092 | -54.29 | -0.71388 | -1.4953 | -62.8166 | -0.84982 | -10.18 | -0.93944 | 0.089622 | -13.5227 | -0.83075 | -11.07 | -0.84931 | 0.018562 | -14.3244 | 0.16815 | 3.6311 | 2.367 | 6.7474 | 146.7904 | -0.1429 | -0.28434 | -0.37148 | -0.1429 | -0.13969 | -1.7118 | -3.5799 | -9.1288 | -1.7118 | -1.8614 | -2.2738 | -4.6872 | -10.5625 | -2.2738 | -2.4086 | 0.13757 | 2.9707 | 1.9365 | 5.5203 | 120.0938 | -0.11691 | -0.23263 | -0.30392 | -0.11691 | -0.11428 | -1.4004 | -2.9288 | -7.4685 | -1.4004 | -1.5229 | -1.8603 | -3.8347 | -8.6415 | -1.8603 | -1.9706
165 | 0.4 | 0.25 | Southern | FL | Miami.Intl.AP.722020 | 1 | 5815628 | 2.6044 | 22.2984 | 30.2461 | 2.5979 | 27.6482 | 977.46 | -0.067867 | -0.26 | -0.16025 | 0.092385 | 0.28419 | -0.20657 | -3.02 | -0.3101 | 0.10353 | -1.9785 | -2.024 | -66.04 | -0.11881 | -1.9052 | -66.1162 | -0.067867 | -0.26 | -0.16025 | 0.092385 | 0.28419 | -0.1592 | -3.44 | -0.14975 | -0.0094495 | -2.9532 | 0.82759 | 2.1554 | 18.454 | 25.0314 | 808.9384 | -0.056167 | -0.17095 | -1.675 | -0.056167 | -0.13175 | -0.21517 | -2.4993 | -54.6542 | -0.21517 | -2.8469 | 0.23519 | -1.6374 | -54.7172 | 0.23519 | -2.444 | 0.15051 | 0.392 | 3.3562 | 4.5524 | 147.1206 | -0.010215 | -0.031091 | -0.30464 | -0.010215 | -0.023962 | -0.039133 | -0.45455 | -9.9399 | -0.039133 | -0.51777 | 0.042774 | -0.2978 | -9.9514 | 0.042774 | -0.4445
165 | 0.4 | 0.25 | Southern | FL | Tallahassee.Intl.AP.722140 | 2 | 1260481 | 23.4777 | 13.3644 | 41.6094 | 23.4214 | 18.1881 | 1077.17 | -0.91912 | -16.58 | -1.0202 | 0.10111 | -14.5585 | -1.8309 | -34.07 | -1.9597 | 0.12878 | -30.1631 | -2.219 | -63.9 | -0.74349 | -1.4755 | -62.672 | -0.91912 | -16.58 | -1.0202 | 0.10111 | -14.5585 | -0.90148 | -17.39 | -0.9193 | 0.017828 | -15.5809 | 0.039874 | 0.93615 | 0.53289 | 1.6591 | 42.9512 | -0.036649 | -0.073005 | -0.088481 | -0.036649 | -0.035946 | -0.66111 | -1.3585 | -2.548 | -0.66111 | -0.69341 | -0.58051 | -1.2027 | -2.499 | -0.58051 | -0.62128 | 0.032622 | 0.7659 | 0.43598 | 1.3574 | 35.1397 | -0.029984 | -0.059728 | -0.072389 | -0.029984 | -0.029408 | -0.54088 | -1.1114 | -2.0846 | -0.54088 | -0.5673 | -0.47493 | -0.98399 | -2.0445 | -0.47493 | -0.50828
165 | 0.4 | 0.25 | Southern | FL | Tampa.Intl.AP.722110 | 2 | 4135450 | 10.0027 | 18.2716 | 33.2347 | 9.9783 | 23.2564 | 980.21 | -0.40839 | -6.75 | -0.5099 | 0.10151 | -5.563 | -0.8388 | -14.92 | -0.96995 | 0.13115 | -12.6642 | -2.0811 | -65.19 | -0.31648 | -1.7646 | -64.8716 | -0.40839 | -6.75 | -0.5099 | 0.10151 | -5.563 | -0.45001 | -8.81 | -0.45985 | 0.0098373 | -7.7629 | 0.13082 | 1.3086 | 2.3903 | 4.3478 | 128.2321 | -0.053426 | -0.10973 | -0.27225 | -0.053426 | -0.058871 | -0.88304 | -1.9519 | -8.5282 | -0.88304 | -1.1525 | -0.72776 | -1.6567 | -8.4866 | -0.72776 | -1.0156 | 0.10703 | 1.0706 | 1.9556 | 3.5571 | 104.9107 | -0.043709 | -0.089776 | -0.22274 | -0.043709 | -0.048164 | -0.72244 | -1.5969 | -6.9772 | -0.72244 | -0.94292 | -0.5954 | -1.3554 | -6.9431 | -0.5954 | -0.83086
165 | 0.4 | 0.25 | Southern | GA | Savannah.Intl.AP.722070 | 2 | 580061 | 28.5587 | 13.567 | 46.8337 | 28.4907 | 18.3431 | 955.28 | -1.1007 | -13.05 | -1.1897 | 0.089042 | -17.9472 | -2.1714 | -26.94 | -2.2782 | 0.10677 | -36.5092 | -2.3085 | -54.76 | -0.84269 | -1.4658 | -64.0902 | -1.1007 | -13.05 | -1.1897 | 0.089042 | -17.9472 | -1.0507 | -13.74 | -1.0589 | 0.0082264 | -18.3603 | 0.01835 | 0.52404 | 0.24895 | 0.85938 | 17.5291 | -0.020197 | -0.039845 | -0.04236 | -0.020197 | -0.019279 | -0.23946 | -0.49434 | -1.0048 | -0.23946 | -0.25212 | -0.32933 | -0.66993 | -1.176 | -0.32933 | -0.3369 | 0.015012 | 0.42874 | 0.20367 | 0.70309 | 14.3411 | -0.016524 | -0.032599 | -0.034656 | -0.016524 | -0.015773 | -0.19591 | -0.40444 | -0.82208 | -0.19591 | -0.20627 | -0.26943 | -0.54809 | -0.96215 | -0.26943 | -0.27563
165 | 0.4 | 0.25 | Southern | HI | Honolulu.Intl.AP.911820 | 1 | 1211537 | 0.068509 | 22.0854 | 27.5139 | 0.067913 | 27.446 | 2413.86 | 0.10383 | 9.58 | -0.009919 | 0.11375 | 3.648 | 0.1553 | 14.56 | -0.019838 | 0.17514 | 5.5365 | -2.0529 | -179.42 | -0.019838 | -2.0331 | -68.6732 | 0.10383 | 9.58 | -0.009919 | 0.11375 | 3.648 | 0.023056 | 2.48 | -0.009919 | 0.032975 | 0.93358 | 0.17241 | 0.011812 | 3.8077 | 4.7436 | 416.1679 | 0.017901 | 0.026775 | -0.35394 | 0.017901 | 0.003975 | 1.6517 | 2.5103 | -30.9334 | 1.6517 | 0.42757 | 0.62894 | 0.95454 | -11.8398 | 0.62894 | 0.16096 | 0.031356 | 0.0021482 | 0.6925 | 0.86271 | 75.688 | 0.0032556 | 0.0048696 | -0.064371 | 0.0032556 | 0.00072294 | 0.30039 | 0.45654 | -5.6258 | 0.30039 | 0.077762 | 0.11438 | 0.1736 | -2.1533 | 0.11438 | 0.029273
165 | 0.4 | 0.25 | Southern | LA | Baton.Rouge-Ryan.AP.722317 | 2 | 2581427 | 28.5978 | 13.7989 | 47.0665 | 28.5499 | 18.5165 | 745.36 | -1.0594 | -9.11 | -1.1476 | 0.088163 | -17.2351 | -2.109 | -19.15 | -2.2153 | 0.10639 | -35.4154 | -2.3095 | -43.59 | -0.87815 | -1.4313 | -63.5568 | -1.0594 | -9.11 | -1.1476 | 0.088163 | -17.2351 | -1.0495 | -10.46 | -1.0378 | -0.011631 | -18.6568 | 0.081661 | 2.3353 | 1.1268 | 3.8435 | 60.8669 | -0.086514 | -0.17222 | -0.18859 | -0.086514 | -0.085699 | -0.74393 | -1.5638 | -3.5596 | -0.74393 | -0.85417 | -1.4074 | -2.8921 | -5.1901 | -1.4074 | -1.5235 | 0.066809 | 1.9106 | 0.9219 | 3.1445 | 49.7971 | -0.07078 | -0.1409 | -0.1543 | -0.07078 | -0.070113 | -0.60863 | -1.2794 | -2.9122 | -0.60863 | -0.69883 | -1.1515 | -2.3661 | -4.2462 | -1.1515 | -1.2465
165 | 0.4 | 0.25 | Southern | LA | Lake.Charle.APs.722400 | 2 | 687049 | 27.5183 | 14.1689 | 46.387 | 27.4722 | 18.9148 | 740.81 | -0.99952 | -7.9 | -1.1177 | 0.11813 | -15.7013 | -2.019 | -17.47 | -2.1555 | 0.13646 | -33.3512 | -2.2796 | -43.81 | -0.8083 | -1.4713 | -63.6695 | -0.99952 | -7.9 | -1.1177 | 0.11813 | -15.7013 | -1.0095 | -9.75 | -1.0079 | -0.001646 | -17.7944 | 0.021734 | 0.59809 | 0.30795 | 1.0082 | 16.1009 | -0.021724 | -0.043881 | -0.049544 | -0.021724 | -0.021941 | -0.1717 | -0.3797 | -0.95217 | -0.1717 | -0.21191 | -0.34125 | -0.72486 | -1.3838 | -0.34125 | -0.38675 | 0.017781 | 0.48931 | 0.25194 | 0.82483 | 13.1726 | -0.017773 | -0.035901 | -0.040534 | -0.017773 | -0.017951 | -0.14047 | -0.31064 | -0.779 | -0.14047 | -0.17337 | -0.27919 | -0.59303 | -1.1321 | -0.27919 | -0.31641
165 | 0.4 | 0.25 | Southern | TX | Brownsville.Intercontinental.AP.722500 | 2 | 1578218 | 14.1942 | 21.1986 | 41.1825 | 14.1702 | 27.0123 | 992 | -0.48973 | -3.12 | -0.57878 | 0.089049 | -7.1942 | -1.0695 | -9.65 | -1.1276 | 0.058155 | -17.8923 | -2.4097 | -63.54 | -0.53887 | -1.8709 | -72.356 | -0.48973 | -3.12 | -0.57878 | 0.089049 | -7.1942 | -0.58974 | -7.05 | -0.53887 | -0.050873 | -11.1939 | 0.049925 | 0.70865 | 1.0583 | 2.0561 | 49.526 | -0.02445 | -0.053394 | -0.12031 | -0.02445 | -0.029443 | -0.15577 | -0.48178 | -3.1723 | -0.15577 | -0.35197 | -0.35917 | -0.89328 | -3.6124 | -0.35917 | -0.55886 | 0.040846 | 0.57977 | 0.86587 | 1.6821 | 40.5188 | -0.020004 | -0.043683 | -0.098427 | -0.020004 | -0.024088 | -0.12744 | -0.39416 | -2.5953 | -0.12744 | -0.28796 | -0.29385 | -0.73082 | -2.9554 | -0.29385 | -0.45722
165 | 0.4 | 0.25 | Southern | TX | Houston-Bush.Intercontinental.AP.722430 | 2 | 9591173 | 23.71 | 15.6688 | 44.4386 | 23.6702 | 20.7684 | 894.55 | -0.91953 | -7.94 | -0.97795 | 0.058417 | -15.249 | -1.8491 | -17.47 | -1.896 | 0.046912 | -31.794 | -2.2596 | -55.5 | -0.69853 | -1.5611 | -64.7566 | -0.91953 | -7.94 | -0.97795 | 0.058417 | -15.249 | -0.9196 | -9.82 | -0.88813 | -0.031462 | -16.6888 | 0.30341 | 7.1938 | 4.754 | 13.483 | 271.4134 | -0.27899 | -0.56103 | -0.68559 | -0.27899 | -0.27901 | -2.4091 | -5.3005 | -16.8391 | -2.4091 | -2.9795 | -4.6267 | -9.6465 | -19.6477 | -4.6267 | -5.0635 | 0.24823 | 5.8855 | 3.8894 | 11.0309 | 222.0518 | -0.22825 | -0.459 | -0.5609 | -0.22825 | -0.22827 | -1.9709 | -4.3365 | -13.7766 | -1.9709 | -2.4376 | -3.7852 | -7.8921 | -16.0744 | -3.7852 | -4.1426
165 | 0.4 | 0.25 | Southern | TX | San.Antonio.Intl.AP.722530 | 2 | 432881 | 24.8894 | 16.4689 | 47.018 | 24.8477 | 22.1703 | 947.97 | -0.91957 | -7.21 | -1.0079 | 0.088308 | -14.7714 | -1.9091 | -17.86 | -1.9559 | 0.046805 | -32.8514 | -2.5396 | -62.35 | -0.77836 | -1.7612 | -72.8877 | -0.91957 | -7.21 | -1.0079 | 0.088308 | -14.7714 | -0.9596 | -10.13 | -0.92805 | -0.031549 | -17.3942 | 0.013694 | 0.34083 | 0.22552 | 0.64386 | 12.9813 | -0.012592 | -0.026143 | -0.034777 | -0.012592 | -0.013141 | -0.098732 | -0.24457 | -0.85381 | -0.098732 | -0.13872 | -0.20228 | -0.44986 | -0.99811 | -0.20228 | -0.23819 | 0.011203 | 0.27884 | 0.18451 | 0.52676 | 10.6204 | -0.010302 | -0.021388 | -0.028452 | -0.010302 | -0.010751 | -0.080776 | -0.20009 | -0.69853 | -0.080776 | -0.11349 | -0.16549 | -0.36804 | -0.81658 | -0.16549 | -0.19487
166 | 0.21 | 0.17 | South/Central | NC | Raleigh-Durham.Intl.AP.723060 | 3 | 4170977 | 50.1198 | 8.3333 | 62.3981 | 50.0016 | 12.3965 | 895.92 | 4.2823 | 70.35 | 3.05 | 1.2323 | 81.5806 | 2.3699 | 49.16 | 1.13 | 1.2399 | 58.0877 | 3.6765 | 40.42 | 3.7098 | -0.033251 | 44.7313 | 4.2823 | 70.35 | 3.05 | 1.2323 | 81.5806 | 4.4526 | 70.53 | 3.3113 | 1.1413 | 81.5794 | 0.063866 | 3.2009 | 0.53222 | 3.9851 | 57.2186 | 0.27349 | 0.15135 | 0.23481 | 0.27349 | 0.28437 | 4.493 | 3.1396 | 2.5815 | 4.493 | 4.5045 | 5.2102 | 3.7098 | 2.8568 | 5.2102 | 5.2101 | 0.063866 | 3.2009 | 0.53222 | 3.9851 | 57.2186 | 0.27349 | 0.15135 | 0.23481 | 0.27349 | 0.28437 | 4.493 | 3.1396 | 2.5815 | 4.493 | 4.5045 | 5.2102 | 3.7098 | 2.8568 | 5.2102 | 5.2101
166 | 0.21 | 0.17 | South/Central | TN | Nashville.Intl.AP.723270 | 3 | 2864099 | 55.2748 | 9.5459 | 69.0665 | 54.5434 | 14.5231 | 910.88 | 4.7527 | 70.41 | 3.3221 | 1.4307 | 92.0036 | 2.7488 | 52.87 | 1.3167 | 1.4321 | 67.2352 | 3.8792 | 34.3 | 3.8663 | 0.012926 | 48.3108 | 4.7527 | 70.41 | 3.3221 | 1.4307 | 92.0036 | 4.8648 | 68.86 | 3.558 | 1.3068 | 90.5179 | 0.043855 | 2.4241 | 0.41863 | 3.0289 | 39.9466 | 0.20843 | 0.12055 | 0.17012 | 0.20843 | 0.21335 | 3.0878 | 2.3186 | 1.5042 | 3.0878 | 3.0199 | 4.0348 | 2.9486 | 2.1187 | 4.0348 | 3.9697 | 0.043855 | 2.4241 | 0.41863 | 3.0289 | 39.9466 | 0.20843 | 0.12055 | 0.17012 | 0.20843 | 0.21335 | 3.0878 | 2.3186 | 1.5042 | 3.0878 | 3.0199 | 4.0348 | 2.9486 | 2.1187 | 4.0348 | 3.9697
166 | 0.21 | 0.17 | South/Central | VA | Norfolk.Intl.AP.723080 | 3 | 1629172 | 55.1885 | 8.5334 | 67.737 | 55.0586 | 12.6785 | 1026.24 | 4.3327 | 72.89 | 3.0906 | 1.2421 | 82.4313 | 2.3489 | 51.08 | 1.1009 | 1.248 | 58.0166 | 3.8056 | 42.24 | 3.7995 | 0.0060597 | 47.2401 | 4.3327 | 72.89 | 3.0906 | 1.2421 | 82.4313 | 4.5221 | 72.95 | 3.3816 | 1.1404 | 82.4172 | 0.024946 | 1.3767 | 0.21287 | 1.6898 | 25.6004 | 0.10808 | 0.058595 | 0.094933 | 0.10808 | 0.11281 | 1.8183 | 1.2742 | 1.0537 | 1.8183 | 1.8198 | 2.0563 | 1.4473 | 1.1784 | 2.0563 | 2.056 | 0.024946 | 1.3767 | 0.21287 | 1.6898 | 25.6004 | 0.10808 | 0.058595 | 0.094933 | 0.10808 | 0.11281 | 1.8183 | 1.2742 | 1.0537 | 1.8183 | 1.8198 | 2.0563 | 1.4473 | 1.1784 | 2.0563 | 2.056
166 | 0.21 | 0.17 | South/Central | AL | Birmingham.Muni.AP.722280 | 3 | 3613104 | 38.3323 | 10.3617 | 52.8587 | 37.8209 | 15.0378 | 1053.25 | 3.812 | 81.58 | 2.3627 | 1.4493 | 88.6157 | 2.322 | 60.4 | 0.8521 | 1.4699 | 69.9499 | 2.9379 | 42.19 | 2.9563 | -0.018362 | 37.4092 | 3.812 | 81.58 | 2.3627 | 1.4493 | 88.6157 | 3.9022 | 80.93 | 2.5582 | 1.344 | 86.9163 | 0.049351 | 1.8917 | 0.51136 | 2.6086 | 51.9792 | 0.18813 | 0.11459 | 0.14499 | 0.18813 | 0.19258 | 4.0261 | 2.9808 | 2.0821 | 4.0261 | 3.994 | 4.3733 | 3.4521 | 1.8462 | 4.3733 | 4.2894 | 0.049351 | 1.8917 | 0.51136 | 2.6086 | 51.9792 | 0.18813 | 0.11459 | 0.14499 | 0.18813 | 0.19258 | 4.0261 | 2.9808 | 2.0821 | 4.0261 | 3.994 | 4.3733 | 3.4521 | 1.8462 | 4.3733 | 4.2894
166 | 0.21 | 0.17 | South/Central | AL | Montgomery-Dannelly.Field.722260 | 3 | 1279476 | 31.8541 | 11.8555 | 48.0604 | 31.4276 | 16.6328 | 1010.05 | 3.5184 | 78.04 | 2.0227 | 1.4957 | 86.0907 | 2.2001 | 59.02 | 0.70486 | 1.4953 | 69.0694 | 2.5699 | 36.96 | 2.5769 | -0.0070005 | 32.9698 | 3.5184 | 78.04 | 2.0227 | 1.4957 | 86.0907 | 3.5914 | 77.45 | 2.1836 | 1.4078 | 84.6408 | 0.017476 | 0.55669 | 0.20719 | 0.83992 | 17.652 | 0.061488 | 0.03845 | 0.044913 | 0.061488 | 0.062765 | 1.3639 | 1.0315 | 0.64592 | 1.3639 | 1.3535 | 1.5045 | 1.2071 | 0.57619 | 1.5045 | 1.4792 | 0.017476 | 0.55669 | 0.20719 | 0.83992 | 17.652 | 0.061488 | 0.03845 | 0.044913 | 0.061488 | 0.062765 | 1.3639 | 1.0315 | 0.64592 | 1.3639 | 1.3535 | 1.5045 | 1.2071 | 0.57619 | 1.5045 | 1.4792
166 | 0.21 | 0.17 | South/Central | AR | Little.Rock-Adams.Field.723403 | 3 | 2047084 | 48.9684 | 11.1791 | 64.7074 | 48.8871 | 15.8203 | 967.08 | 4.5284 | 71.68 | 3.0336 | 1.4948 | 99.0983 | 2.7792 | 52.7 | 1.2873 | 1.492 | 76.4511 | 3.3883 | 36.97 | 3.3729 | 0.015422 | 44.1397 | 4.5284 | 71.68 | 3.0336 | 1.4948 | 99.0983 | 4.6383 | 71.47 | 3.2332 | 1.4051 | 98.0762 | 0.027961 | 1.3692 | 0.31258 | 1.8093 | 27.0406 | 0.12662 | 0.077711 | 0.094741 | 0.12662 | 0.12969 | 2.0042 | 1.4735 | 1.0337 | 2.0042 | 1.9984 | 2.7709 | 2.1377 | 1.2342 | 2.7709 | 2.7423 | 0.027961 | 1.3692 | 0.31258 | 1.8093 | 27.0406 | 0.12662 | 0.077711 | 0.094741 | 0.12662 | 0.12969 | 2.0042 | 1.4735 | 1.0337 | 2.0042 | 1.9984 | 2.7709 | 2.1377 | 1.2342 | 2.7709 | 2.7423
166 | 0.21 | 0.17 | South/Central | AZ | Kingman.AWOS.723700 | 3 | 155032 | 39.3022 | 12.7612 | 58.1238 | 39.1144 | 19.0094 | 1168.72 | 4.4268 | 102.02 | 2.3385 | 2.0883 | 113.9342 | 2.6568 | 77.32 | 0.63643 | 2.0204 | 89.2486 | 3.4811 | 48.82 | 3.336 | 0.1451 | 48.865 | 4.4268 | 102.02 | 2.3385 | 2.0883 | 113.9342 | 4.5557 | 100.53 | 2.6183 | 1.9374 | 111.4922 | 0.0021176 | 0.083225 | 0.027023 | 0.12308 | 2.4749 | 0.0093742 | 0.0056261 | 0.0073716 | 0.0093742 | 0.0096471 | 0.21604 | 0.16373 | 0.10338 | 0.21604 | 0.21288 | 0.24126 | 0.18899 | 0.10348 | 0.24126 | 0.23609 | 0.0021176 | 0.083225 | 0.027023 | 0.12308 | 2.4749 | 0.0093742 | 0.0056261 | 0.0073716 | 0.0093742 | 0.0096471 | 0.21604 | 0.16373 | 0.10338 | 0.21604 | 0.21288 | 0.24126 | 0.18899 | 0.10348 | 0.24126 | 0.23609
166 | 0.21 | 0.17 | South/Central | AZ | Prescott-Love.Field.723723 | 3 | 167517 | 50.626 | 6.5322 | 61.4611 | 50.3843 | 11.0767 | 1060.04 | 4.8409 | 95.69 | 3.3755 | 1.4655 | 102.3327 | 2.5669 | 65.58 | 1.0698 | 1.4971 | 73.8512 | 4.4644 | 59.57 | 4.5058 | -0.041408 | 56.4783 | 4.8409 | 95.69 | 3.3755 | 1.4655 | 102.3327 | 5.0162 | 95.14 | 3.6911 | 1.3251 | 100.7758 | 0.0022881 | 0.11584 | 0.014946 | 0.14063 | 2.4255 | 0.011077 | 0.0058734 | 0.010215 | 0.011077 | 0.011478 | 0.21895 | 0.15005 | 0.1363 | 0.21895 | 0.21769 | 0.23415 | 0.16898 | 0.12923 | 0.23415 | 0.23059 | 0.0022881 | 0.11584 | 0.014946 | 0.14063 | 2.4255 | 0.011077 | 0.0058734 | 0.010215 | 0.011077 | 0.011478 | 0.21895 | 0.15005 | 0.1363 | 0.21895 | 0.21769 | 0.23415 | 0.16898 | 0.12923 | 0.23415 | 0.23059
166 | 0.21 | 0.17 | South/Central | CA | Daggett.Intl.AP.723815 | 3 | 3397182 | 26.7668 | 12.257 | 44.4327 | 26.6113 | 17.8214 | 1233.41 | 4.0868 | 142.09 | 1.7511 | 2.3357 | 116.278 | 2.8485 | 127.76 | 0.50515 | 2.3433 | 100.5074 | 2.4384 | 28.33 | 2.4507 | -0.012329 | 31.1274 | 4.0868 | 142.09 | 1.7511 | 2.3357 | 116.278 | 3.9665 | 126.98 | 1.9724 | 1.9942 | 105.4346 | 0.046402 | 1.242 | 0.56875 | 2.0618 | 57.2327 | 0.18964 | 0.13218 | 0.11315 | 0.18964 | 0.18406 | 6.5933 | 5.9283 | 1.3146 | 6.5933 | 5.8921 | 5.3955 | 4.6637 | 1.4444 | 5.3955 | 4.8924 | 0.046402 | 1.242 | 0.56875 | 2.0618 | 57.2327 | 0.18964 | 0.13218 | 0.11315 | 0.18964 | 0.18406 | 6.5933 | 5.9283 | 1.3146 | 6.5933 | 5.8921 | 5.3955 | 4.6637 | 1.4444 | 5.3955 | 4.8924
166 | 0.21 | 0.17 | South/Central | CA | Fresno.Metro.AP.723890 | 3 | 2081643 | 29.4553 | 10.3535 | 44.5656 | 29.2846 | 15.281 | 1133.46 | 3.9923 | 118.7 | 2.2135 | 1.7788 | 99.9074 | 2.6381 | 101.98 | 0.87671 | 1.7614 | 81.9593 | 2.6808 | 33.71 | 2.6308 | 0.050025 | 35.9517 | 3.9923 | 118.7 | 2.2135 | 1.7788 | 99.9074 | 4.0657 | 116.09 | 2.3737 | 1.692 | 98.4922 | 0.028433 | 0.83751 | 0.29438 | 1.2671 | 32.2278 | 0.11351 | 0.075009 | 0.076223 | 0.11351 | 0.1156 | 3.375 | 2.8996 | 0.95848 | 3.375 | 3.3008 | 2.8407 | 2.3304 | 1.0222 | 2.8407 | 2.8004 | 0.028433 | 0.83751 | 0.29438 | 1.2671 | 32.2278 | 0.11351 | 0.075009 | 0.076223 | 0.11351 | 0.1156 | 3.375 | 2.8996 | 0.95848 | 3.375 | 3.3008 | 2.8407 | 2.3304 | 1.0222 | 2.8407 | 2.8004
166 | 0.21 | 0.17 | South/Central | CA | Los.Angeles.Intl.AP.722950 | 3 | 13764852 | 13.3534 | 3.6829 | 19.083 | 13.2738 | 5.8092 | 451.24 | 2.5751 | 74.95 | 1.4551 | 1.1201 | 63.7005 | 1.8603 | 72.73 | 0.5921 | 1.2682 | 58.5068 | 1.4383 | 5.17 | 1.719 | -0.28076 | 10.9196 | 2.5751 | 74.95 | 1.4551 | 1.1201 | 63.7005 | 2.5604 | 70.51 | 1.5458 | 1.0145 | 60.6384 | 0.18801 | 2.5106 | 0.69243 | 3.5879 | 84.8393 | 0.48416 | 0.34976 | 0.27041 | 0.48416 | 0.48139 | 14.0916 | 13.6742 | 0.97203 | 14.0916 | 13.2568 | 11.9766 | 11.0001 | 2.053 | 11.9766 | 11.4009 | 0.18801 | 2.5106 | 0.69243 | 3.5879 | 84.8393 | 0.48416 | 0.34976 | 0.27041 | 0.48416 | 0.48139 | 14.0916 | 13.6742 | 0.97203 | 14.0916 | 13.2568 | 11.9766 | 11.0001 | 2.053 | 11.9766 | 11.4009
166 | 0.21 | 0.17 | South/Central | CA | Redbluff.AP.725910 | 3 | 947304 | 36.6968 | 6.0477 | 45.3766 | 36.4831 | 8.8935 | 881.75 | 4.338 | 113.61 | 2.7796 | 1.5584 | 98.3714 | 2.7574 | 102.04 | 1.0248 | 1.7326 | 82.7152 | 3.4868 | 48.39 | 3.3014 | 0.18541 | 50.0354 | 4.338 | 113.61 | 2.7796 | 1.5584 | 98.3714 | 4.2215 | 96.99 | 3.0436 | 1.1779 | 86.5174 | 0.012939 | 0.47483 | 0.078252 | 0.58714 | 11.4091 | 0.056131 | 0.035678 | 0.045117 | 0.056131 | 0.054623 | 1.47 | 1.3203 | 0.62613 | 1.47 | 1.255 | 1.2728 | 1.0703 | 0.64742 | 1.2728 | 1.1195 | 0.012939 | 0.47483 | 0.078252 | 0.58714 | 11.4091 | 0.056131 | 0.035678 | 0.045117 | 0.056131 | 0.054623 | 1.47 | 1.3203 | 0.62613 | 1.47 | 1.255 | 1.2728 | 1.0703 | 0.64742 | 1.2728 | 1.1195
166 | 0.21 | 0.17 | South/Central | CA | Sacramento.Metro.AP.724839 | 3 | 6831885 | 36.9411 | 7.453 | 48.8137 | 36.7277 | 12.086 | 1051.88 | 4.2876 | 113.19 | 2.7193 | 1.5683 | 97.9915 | 2.6044 | 92.86 | 1.0537 | 1.5507 | 75.793 | 3.2967 | 39.83 | 3.2617 | 0.034945 | 43.4884 | 4.2876 | 113.19 | 2.7193 | 1.5683 | 97.9915 | 4.4771 | 112.5 | 2.9803 | 1.4968 | 98.4898 | 0.093317 | 3.4472 | 0.69549 | 4.5551 | 98.1578 | 0.40011 | 0.24304 | 0.30764 | 0.40011 | 0.41778 | 10.5625 | 8.6654 | 3.7168 | 10.5625 | 10.4981 | 9.1442 | 7.0727 | 4.0582 | 9.1442 | 9.1907 | 0.093317 | 3.4472 | 0.69549 | 4.5551 | 98.1578 | 0.40011 | 0.24304 | 0.30764 | 0.40011 | 0.41778 | 10.5625 | 8.6654 | 3.7168 | 10.5625 | 10.4981 | 9.1442 | 7.0727 | 4.0582 | 9.1442 | 9.1907
166 | 0.21 | 0.17 | South/Central | CA | San.Diego.Intl.AP.722900 | 3 | 2813833 | 10.5581 | 5.1552 | 17.996 | 10.4949 | 7.5011 | 507.63 | 2.309 | 73.47 | 1.1491 | 1.16 | 61.3516 | 1.7967 | 74.56 | 0.46467 | 1.332 | 59.422 | 1.0991 | 0.42 | 1.4001 | -0.30105 | 5.991 | 2.309 | 73.47 | 1.1491 | 1.16 | 61.3516 | 2.2758 | 68.53 | 1.2284 | 1.0473 | 57.8588 | 0.038434 | 0.40579 | 0.19814 | 0.69166 | 19.5103 | 0.088746 | 0.069054 | 0.042241 | 0.088746 | 0.087468 | 2.8238 | 2.8656 | 0.016142 | 2.8238 | 2.6339 | 2.358 | 2.2838 | 0.23026 | 2.358 | 2.2237 | 0.038434 | 0.40579 | 0.19814 | 0.69166 | 19.5103 | 0.088746 | 0.069054 | 0.042241 | 0.088746 | 0.087468 | 2.8238 | 2.8656 | 0.016142 | 2.8238 | 2.6339 | 2.358 | 2.2838 | 0.23026 | 2.358 | 2.2237
166 | 0.21 | 0.17 | South/Central | CA | San.Francisco.Intl.AP.724940 | 3 | 3723939 | 37.2086 | 1.2257 | 40.7145 | 36.9948 | 3.7197 | 609.61 | 3.3099 | 70.54 | 2.4866 | 0.82326 | 65.1054 | 1.4474 | 50.79 | 0.5929 | 0.85449 | 41.9232 | 3.7452 | 40.85 | 3.7791 | -0.033858 | 47.4037 | 3.3099 | 70.54 | 2.4866 | 0.82326 | 65.1054 | 3.5437 | 69.57 | 2.8101 | 0.73358 | 65.6825 | 0.050865 | 1.8926 | 0.062346 | 2.0709 | 31.0079 | 0.16836 | 0.073622 | 0.1905 | 0.16836 | 0.18025 | 3.588 | 2.5834 | 2.0778 | 3.588 | 3.5387 | 3.3116 | 2.1324 | 2.4112 | 3.3116 | 3.341 | 0.050865 | 1.8926 | 0.062346 | 2.0709 | 31.0079 | 0.16836 | 0.073622 | 0.1905 | 0.16836 | 0.18025 | 3.588 | 2.5834 | 2.0778 | 3.588 | 3.5387 | 3.3116 | 2.1324 | 2.4112 | 3.3116 | 3.341
166 | 0.21 | 0.17 | South/Central | GA | Atlanta-Hartsfield-Jackson.Intl.AP.722190 | 3 | 4874954 | 44.512 | 9.4477 | 58.0884 | 44.4068 | 13.6816 | 1031.61 | 4.0685 | 77.25 | 2.6584 | 1.4101 | 90.8597 | 2.397 | 55.67 | 0.96027 | 1.4367 | 70.0171 | 3.2235 | 41.9 | 3.2576 | -0.034174 | 40.6632 | 4.0685 | 77.25 | 2.6584 | 1.4101 | 90.8597 | 4.1697 | 76.65 | 2.8704 | 1.2994 | 89.1536 | 0.066587 | 2.9639 | 0.62909 | 3.8679 | 68.6917 | 0.27091 | 0.15961 | 0.21464 | 0.27091 | 0.27765 | 5.1438 | 3.7069 | 2.79 | 5.1438 | 5.1039 | 6.0501 | 4.6622 | 2.7076 | 6.0501 | 5.9365 | 0.066587 | 2.9639 | 0.62909 | 3.8679 | 68.6917 | 0.27091 | 0.15961 | 0.21464 | 0.27091 | 0.27765 | 5.1438 | 3.7069 | 2.79 | 5.1438 | 5.1039 | 6.0501 | 4.6622 | 2.7076 | 6.0501 | 5.9365
166 | 0.21 | 0.17 | South/Central | GA | Macon-Middle.Georgia.Rgnl.AP.722170 | 3 | 1376995 | 34.5808 | 11.327 | 50.3075 | 34.4986 | 15.8088 | 965.28 | 3.7018 | 73.69 | 2.2196 | 1.4822 | 88.0901 | 2.3022 | 55.11 | 0.82152 | 1.4807 | 69.9897 | 2.6743 | 35.05 | 2.6987 | -0.024316 | 33.8459 | 3.7018 | 73.69 | 2.2196 | 1.4822 | 88.0901 | 3.7427 | 72.21 | 2.3809 | 1.3618 | 85.3425 | 0.018808 | 0.65041 | 0.21304 | 0.9462 | 18.1553 | 0.069625 | 0.043301 | 0.0503 | 0.069625 | 0.070394 | 1.386 | 1.0365 | 0.65923 | 1.386 | 1.3581 | 1.6568 | 1.3164 | 0.63659 | 1.6568 | 1.6052 | 0.018808 | 0.65041 | 0.21304 | 0.9462 | 18.1553 | 0.069625 | 0.043301 | 0.0503 | 0.069625 | 0.070394 | 1.386 | 1.0365 | 0.65923 | 1.386 | 1.3581 | 1.6568 | 1.3164 | 0.63659 | 1.6568 | 1.6052
166 | 0.21 | 0.17 | South/Central | LA | Monroe.Rgnl.AP.722486 | 3 | 434906 | 33.7555 | 11.839 | 49.9043 | 33.6991 | 16.2052 | 723.62 | 3.6789 | 56.31 | 2.2153 | 1.4635 | 87.2859 | 2.3495 | 44.08 | 0.88813 | 1.4614 | 70.0756 | 2.5788 | 23.47 | 2.5945 | -0.015756 | 32.8459 | 3.6789 | 56.31 | 2.2153 | 1.4635 | 87.2859 | 3.7288 | 55.47 | 2.355 | 1.3738 | 85.4878 | 0.0059404 | 0.20052 | 0.070328 | 0.29645 | 4.2986 | 0.021854 | 0.013957 | 0.015319 | 0.021854 | 0.02215 | 0.3345 | 0.26185 | 0.13942 | 0.3345 | 0.32951 | 0.51851 | 0.41628 | 0.19512 | 0.51851 | 0.50783 | 0.0059404 | 0.20052 | 0.070328 | 0.29645 | 4.2986 | 0.021854 | 0.013957 | 0.015319 | 0.021854 | 0.02215 | 0.3345 | 0.26185 | 0.13942 | 0.3345 | 0.32951 | 0.51851 | 0.41628 | 0.19512 | 0.51851 | 0.50783
166 | 0.21 | 0.17 | South/Central | LA | Shreveport.Rgnl.AP.722480 | 3 | 899456 | 34.4352 | 12.379 | 51.414 | 34.3776 | 17.0364 | 761.56 | 3.7288 | 58.86 | 2.1854 | 1.5434 | 90.1044 | 2.3695 | 45.79 | 0.82825 | 1.5412 | 72.5045 | 2.6288 | 25.25 | 2.6245 | 0.004289 | 34.0361 | 3.7288 | 58.86 | 2.1854 | 1.5434 | 90.1044 | 3.7888 | 58.14 | 2.3351 | 1.4537 | 88.4366 | 0.012286 | 0.42306 | 0.15208 | 0.63165 | 9.3563 | 0.045811 | 0.029111 | 0.032296 | 0.045811 | 0.046548 | 0.72313 | 0.56256 | 0.31021 | 0.72313 | 0.71429 | 1.107 | 0.89076 | 0.41816 | 1.107 | 1.0865 | 0.012286 | 0.42306 | 0.15208 | 0.63165 | 9.3563 | 0.045811 | 0.029111 | 0.032296 | 0.045811 | 0.046548 | 0.72313 | 0.56256 | 0.31021 | 0.72313 | 0.71429 | 1.107 | 0.89076 | 0.41816 | 1.107 | 1.0865
166 | 0.21 | 0.17 | South/Central | MS | Jackson.Intl.AP.722350 | 3 | 1014636 | 36.054 | 12.0523 | 52.577 | 35.5731 | 17.0039 | 878.04 | 3.791 | 68.34 | 2.2607 | 1.5304 | 90.5511 | 2.367 | 53.85 | 0.84307 | 1.5239 | 72.0003 | 2.76 | 27.87 | 2.7582 | 0.001888 | 35.6647 | 3.791 | 68.34 | 2.2607 | 1.5304 | 90.5511 | 3.8683 | 67.19 | 2.4346 | 1.4338 | 88.9205 | 0.013859 | 0.49967 | 0.16703 | 0.72866 | 12.1687 | 0.052539 | 0.032803 | 0.038251 | 0.052539 | 0.053611 | 0.94712 | 0.7463 | 0.38625 | 0.94712 | 0.93118 | 1.2549 | 0.99784 | 0.49427 | 1.2549 | 1.2323 | 0.013859 | 0.49967 | 0.16703 | 0.72866 | 12.1687 | 0.052539 | 0.032803 | 0.038251 | 0.052539 | 0.053611 | 0.94712 | 0.7463 | 0.38625 | 0.94712 | 0.93118 | 1.2549 | 0.99784 | 0.49427 | 1.2549 | 1.2323
166 | 0.21 | 0.17 | South/Central | MS | Tupelo.Muni-C.D.Lemons.AP.723320 | 3 | 418053 | 46.2957 | 10.6582 | 61.4159 | 45.6805 | 15.7354 | 941.84 | 4.5354 | 74.42 | 3.0571 | 1.4784 | 98.7413 | 2.8088 | 56.86 | 1.3413 | 1.4675 | 76.1674 | 3.3246 | 33.76 | 3.3098 | 0.014849 | 43.3021 | 4.5354 | 74.42 | 3.0571 | 1.4784 | 98.7413 | 4.6144 | 73.08 | 3.2428 | 1.3717 | 96.8584 | 0.0057102 | 0.26436 | 0.06086 | 0.3507 | 5.3781 | 0.025898 | 0.016039 | 0.018984 | 0.025898 | 0.026349 | 0.42495 | 0.32468 | 0.19278 | 0.42495 | 0.4173 | 0.56383 | 0.43493 | 0.24726 | 0.56383 | 0.55308 | 0.0057102 | 0.26436 | 0.06086 | 0.3507 | 5.3781 | 0.025898 | 0.016039 | 0.018984 | 0.025898 | 0.026349 | 0.42495 | 0.32468 | 0.19278 | 0.42495 | 0.4173 | 0.56383 | 0.43493 | 0.24726 | 0.56383 | 0.55308
166 | 0.21 | 0.17 | South/Central | NC | Charlotte-Douglas.Intl.AP.723140 | 3 | 2994711 | 44.1988 | 8.7049 | 56.9518 | 44.0941 | 12.8577 | 844.08 | 4.0287 | 69.19 | 2.709 | 1.3197 | 87.8863 | 2.3071 | 50.29 | 0.97057 | 1.3366 | 66.1316 | 3.3535 | 36.84 | 3.3871 | -0.033584 | 42.3575 | 4.0287 | 69.19 | 2.709 | 1.3197 | 87.8863 | 4.1495 | 68.68 | 2.9306 | 1.2189 | 86.7019 | 0.040905 | 1.8079 | 0.35607 | 2.3296 | 34.5268 | 0.16479 | 0.094372 | 0.13718 | 0.16479 | 0.16973 | 2.8302 | 2.0571 | 1.5069 | 2.8302 | 2.8093 | 3.595 | 2.7051 | 1.7326 | 3.595 | 3.5465 | 0.040905 | 1.8079 | 0.35607 | 2.3296 | 34.5268 | 0.16479 | 0.094372 | 0.13718 | 0.16479 | 0.16973 | 2.8302 | 2.0571 | 1.5069 | 2.8302 | 2.8093 | 3.595 | 2.7051 | 1.7326 | 3.595 | 3.5465
166 | 0.21 | 0.17 | South/Central | NC | Wilmington.Intl.AP.723013 | 3 | 883625 | 35.4608 | 10.2797 | 49.5671 | 35.3764 | 14.1907 | 788.3 | 3.4974 | 63.06 | 2.1795 | 1.3179 | 80.9811 | 2.087 | 47.81 | 0.75037 | 1.3366 | 63.2926 | 2.7236 | 29.11 | 2.7784 | -0.054847 | 33.6505 | 3.4974 | 63.06 | 2.1795 | 1.3179 | 80.9811 | 3.5984 | 62.31 | 2.3807 | 1.2177 | 79.5605 | 0.012069 | 0.42799 | 0.12407 | 0.59825 | 9.5143 | 0.042211 | 0.025189 | 0.032872 | 0.042211 | 0.043431 | 0.7611 | 0.57704 | 0.35134 | 0.7611 | 0.75204 | 0.97739 | 0.7639 | 0.40614 | 0.97739 | 0.96025 | 0.012069 | 0.42799 | 0.12407 | 0.59825 | 9.5143 | 0.042211 | 0.025189 | 0.032872 | 0.042211 | 0.043431 | 0.7611 | 0.57704 | 0.35134 | 0.7611 | 0.75204 | 0.97739 | 0.7639 | 0.40614 | 0.97739 | 0.96025
166 | 0.21 | 0.17 | South/Central | NV | Las.Vegas-McCarran.Intl.AP.723860 | 3 | 1413386 | 29.7032 | 15.8173 | 52.2882 | 29.5603 | 22.7279 | 1011.68 | 4.1517 | 93.13 | 1.8119 | 2.3398 | 117.225 | 2.6919 | 78.16 | 0.48226 | 2.2097 | 94.8506 | 2.8661 | 29.56 | 2.6043 | 0.26183 | 44.1052 | 4.1517 | 93.13 | 1.8119 | 2.3398 | 117.225 | 4.2363 | 90.57 | 2.0225 | 2.2139 | 114.8934 | 0.019305 | 0.57343 | 0.30536 | 1.0094 | 19.5309 | 0.080149 | 0.051969 | 0.055331 | 0.080149 | 0.081784 | 1.7979 | 1.5089 | 0.57067 | 1.7979 | 1.7485 | 2.2631 | 1.8311 | 0.85147 | 2.2631 | 2.2181 | 0.019305 | 0.57343 | 0.30536 | 1.0094 | 19.5309 | 0.080149 | 0.051969 | 0.055331 | 0.080149 | 0.081784 | 1.7979 | 1.5089 | 0.57067 | 1.7979 | 1.7485 | 2.2631 | 1.8311 | 0.85147 | 2.2631 | 2.2181
166 | 0.21 | 0.17 | South/Central | OK | Oklahoma.City-Will.Rogers.World.AP.723530 | 3 | 3552038 | 62.562 | 10.5891 | 78.0311 | 62.4586 | 15.5725 | 934.85 | 5.0882 | 68.02 | 3.4428 | 1.6455 | 110.4202 | 2.9593 | 50.29 | 1.3472 | 1.6121 | 82.0423 | 4.0481 | 33.69 | 3.9916 | 0.056444 | 53.7683 | 5.0882 | 68.02 | 3.4428 | 1.6455 | 110.4202 | 5.2081 | 66.28 | 3.7222 | 1.486 | 107.6283 | 0.048517 | 3.0353 | 0.51376 | 3.7858 | 45.3563 | 0.24687 | 0.14357 | 0.1964 | 0.24687 | 0.25268 | 3.3001 | 2.4399 | 1.6345 | 3.3001 | 3.2157 | 5.3573 | 3.9805 | 2.6087 | 5.3573 | 5.2218 | 0.048517 | 3.0353 | 0.51376 | 3.7858 | 45.3563 | 0.24687 | 0.14357 | 0.1964 | 0.24687 | 0.25268 | 3.3001 | 2.4399 | 1.6345 | 3.3001 | 3.2157 | 5.3573 | 3.9805 | 2.6087 | 5.3573 | 5.2218
166 | 0.21 | 0.17 | South/Central | SC | Charleston.Intl.AP.722080 | 3 | 1030593 | 29.4533 | 11.9287 | 45.4899 | 29.383 | 16.1069 | 910.35 | 3.3491 | 72.64 | 1.8607 | 1.4885 | 83.7091 | 2.139 | 58.39 | 0.64153 | 1.4974 | 68.3387 | 2.3338 | 26.91 | 2.3786 | -0.044715 | 28.8973 | 3.3491 | 72.64 | 1.8607 | 1.4885 | 83.7091 | 3.3896 | 70.43 | 2.022 | 1.3677 | 80.946 | 0.014077 | 0.41461 | 0.16792 | 0.64035 | 12.8149 | 0.047145 | 0.03011 | 0.032853 | 0.047145 | 0.047715 | 1.0225 | 0.82195 | 0.37881 | 1.0225 | 0.99143 | 1.1784 | 0.96199 | 0.40678 | 1.1784 | 1.1395 | 0.014077 | 0.41461 | 0.16792 | 0.64035 | 12.8149 | 0.047145 | 0.03011 | 0.032853 | 0.047145 | 0.047715 | 1.0225 | 0.82195 | 0.37881 | 1.0225 | 0.99143 | 1.1784 | 0.96199 | 0.40678 | 1.1784 | 1.1395
166 | 0.21 | 0.17 | South/Central | SC | Columbia.Metro.AP.723100 | 3 | 1050192 | 37.3224 | 10.5517 | 52.1733 | 37.2339 | 14.9394 | 961.81 | 3.752 | 76.42 | 2.3099 | 1.4421 | 87.6451 | 2.2901 | 58.99 | 0.8509 | 1.4392 | 68.7039 | 2.853 | 33.77 | 2.858 | -0.0050063 | 36.6761 | 3.752 | 76.42 | 2.3099 | 1.4421 | 87.6451 | 3.8225 | 74.76 | 2.4912 | 1.3313 | 85.5425 | 0.014345 | 0.53537 | 0.15136 | 0.7484 | 13.7967 | 0.053821 | 0.03285 | 0.040925 | 0.053821 | 0.054832 | 1.0962 | 0.84618 | 0.48442 | 1.0962 | 1.0724 | 1.2572 | 0.98553 | 0.5261 | 1.2572 | 1.2271 | 0.014345 | 0.53537 | 0.15136 | 0.7484 | 13.7967 | 0.053821 | 0.03285 | 0.040925 | 0.053821 | 0.054832 | 1.0962 | 0.84618 | 0.48442 | 1.0962 | 1.0724 | 1.2572 | 0.98553 | 0.5261 | 1.2572 | 1.2271
166 | 0.21 | 0.17 | South/Central | SC | Greenville.Intl.AP.723120 | 3 | 1931227 | 47.0791 | 8.1808 | 59.3283 | 46.9678 | 12.3604 | 860.24 | 4.1486 | 69.89 | 2.858 | 1.2906 | 88.641 | 2.3566 | 50.4 | 1.0393 | 1.3173 | 66.2471 | 3.4828 | 38.01 | 3.5267 | -0.043925 | 43.7438 | 4.1486 | 69.89 | 2.858 | 1.2906 | 88.641 | 4.2891 | 69.4 | 3.109 | 1.1801 | 87.4499 | 0.026379 | 1.2419 | 0.2158 | 1.565 | 22.6919 | 0.10943 | 0.062164 | 0.091871 | 0.10943 | 0.11314 | 1.8436 | 1.3295 | 1.0026 | 1.8436 | 1.8307 | 2.3382 | 1.7475 | 1.1539 | 2.3382 | 2.3068 | 0.026379 | 1.2419 | 0.2158 | 1.565 | 22.6919 | 0.10943 | 0.062164 | 0.091871 | 0.10943 | 0.11314 | 1.8436 | 1.3295 | 1.0026 | 1.8436 | 1.8307 | 2.3382 | 1.7475 | 1.1539 | 2.3382 | 2.3068
166 | 0.21 | 0.17 | South/Central | TN | Memphis.Intl.AP.723340 | 3 | 1295447 | 46.9027 | 11.8617 | 63.333 | 46.2815 | 17.0516 | 909.01 | 4.3437 | 69.09 | 2.7923 | 1.5514 | 98.2557 | 2.6421 | 54.05 | 1.105 | 1.5371 | 75.911 | 3.2821 | 29.31 | 3.2418 | 0.040331 | 43.4473 | 4.3437 | 69.09 | 2.7923 | 1.5514 | 98.2557 | 4.4467 | 67.61 | 3.0112 | 1.4355 | 96.4303 | 0.017694 | 0.82992 | 0.20989 | 1.1206 | 16.0845 | 0.07686 | 0.046751 | 0.058076 | 0.07686 | 0.078682 | 1.2225 | 0.95639 | 0.51862 | 1.2225 | 1.1963 | 1.7386 | 1.3432 | 0.76878 | 1.7386 | 1.7063 | 0.017694 | 0.82992 | 0.20989 | 1.1206 | 16.0845 | 0.07686 | 0.046751 | 0.058076 | 0.07686 | 0.078682 | 1.2225 | 0.95639 | 0.51862 | 1.2225 | 1.1963 | 1.7386 | 1.3432 | 0.76878 | 1.7386 | 1.7063
166 | 0.21 | 0.17 | South/Central | TX | El.Paso.Intl.AP.722700 | 3 | 1163506 | 28.8679 | 10.8991 | 44.5868 | 28.8193 | 15.7675 | 793.4 | 3.649 | 73.04 | 1.9259 | 1.723 | 93.9597 | 2.2796 | 59.27 | 0.55882 | 1.7208 | 76.2306 | 2.7287 | 27.69 | 2.7143 | 0.014413 | 35.601 | 3.649 | 73.04 | 1.9259 | 1.723 | 93.9597 | 3.7189 | 71.83 | 2.0856 | 1.6333 | 92.4198 | 0.015892 | 0.45878 | 0.17321 | 0.70859 | 12.6089 | 0.05799 | 0.036228 | 0.043365 | 0.05799 | 0.059101 | 1.1608 | 0.94194 | 0.44006 | 1.1608 | 1.1415 | 1.4932 | 1.2115 | 0.56578 | 1.4932 | 1.4688 | 0.015892 | 0.45878 | 0.17321 | 0.70859 | 12.6089 | 0.05799 | 0.036228 | 0.043365 | 0.05799 | 0.059101 | 1.1608 | 0.94194 | 0.44006 | 1.1608 | 1.1415 | 1.4932 | 1.2115 | 0.56578 | 1.4932 | 1.4688
166 | 0.21 | 0.17 | Southern | TX | Fort.Worth-Alliance.AP.722594 | 2 | 6292255 | 41.7218 | 12.529 | 59.4706 | 41.6523 | 17.8182 | 987.2 | 4.1488 | 76.99 | 2.4648 | 1.6839 | 99.3453 | 2.5495 | 60.09 | 0.90808 | 1.6414 | 77.5536 | 3.1185 | 32.84 | 3.0436 | 0.074941 | 42.2779 | 4.1488 | 76.99 | 2.4648 | 1.6839 | 99.3453 | 4.2086 | 74.79 | 2.6544 | 1.5542 | 96.5891 | 0.085946 | 3.5858 | 1.0768 | 5.1112 | 84.8456 | 0.35657 | 0.21912 | 0.26803 | 0.35657 | 0.36172 | 6.617 | 5.1645 | 2.8225 | 6.617 | 6.4279 | 8.5383 | 6.6654 | 3.6336 | 8.5383 | 8.3014 | 0.085946 | 3.5858 | 1.0768 | 5.1112 | 84.8456 | 0.35657 | 0.21912 | 0.26803 | 0.35657 | 0.36172 | 6.617 | 5.1645 | 2.8225 | 6.617 | 6.4279 | 8.5383 | 6.6654 | 3.6336 | 8.5383 | 8.3014
166 | 0.21 | 0.17 | South/Central | TX | Lubbock.Intl.AP.722670 | 3 | 1094700 | 56.2851 | 8.9292 | 70.1042 | 56.1917 | 13.9125 | 840.59 | 4.9683 | 74.27 | 3.3929 | 1.5754 | 106.9672 | 2.8593 | 60.87 | 1.2873 | 1.572 | 79.6615 | 4.0381 | 25.94 | 4.0215 | 0.016518 | 52.5532 | 4.9683 | 74.27 | 3.3929 | 1.5754 | 106.9672 | 5.1282 | 72.02 | 3.6723 | 1.4559 | 105.7778 | 0.014952 | 0.8416 | 0.13351 | 1.0482 | 12.5689 | 0.074288 | 0.042753 | 0.060379 | 0.074288 | 0.076679 | 1.1105 | 0.91016 | 0.38787 | 1.1105 | 1.0769 | 1.5994 | 1.1911 | 0.7858 | 1.5994 | 1.5816 | 0.014952 | 0.8416 | 0.13351 | 1.0482 | 12.5689 | 0.074288 | 0.042753 | 0.060379 | 0.074288 | 0.076679 | 1.1105 | 0.91016 | 0.38787 | 1.1105 | 1.0769 | 1.5994 | 1.1911 | 0.7858 | 1.5994 | 1.5816
166 | 0.21 | 0.17 | South/Central | TX | Wichita.Falls.Muni.AP.723510 | 3 | 526075 | 48.3385 | 12.3091 | 65.8176 | 48.2584 | 17.5591 | 1038.26 | 4.6685 | 84.76 | 2.844 | 1.8245 | 109.8756 | 2.8694 | 65.9 | 1.0977 | 1.7717 | 85.2248 | 3.4384 | 35.95 | 3.343 | 0.095397 | 46.9612 | 4.6685 | 84.76 | 2.844 | 1.8245 | 109.8756 | 4.7484 | 82.52 | 3.0636 | 1.6849 | 107.108 | 0.0071856 | 0.34734 | 0.088449 | 0.47294 | 7.4606 | 0.033546 | 0.020618 | 0.024707 | 0.033546 | 0.03412 | 0.60906 | 0.47353 | 0.25832 | 0.60906 | 0.59296 | 0.78953 | 0.61239 | 0.33745 | 0.78953 | 0.76964 | 0.0071856 | 0.34734 | 0.088449 | 0.47294 | 7.4606 | 0.033546 | 0.020618 | 0.024707 | 0.033546 | 0.03412 | 0.60906 | 0.47353 | 0.25832 | 0.60906 | 0.59296 | 0.78953 | 0.61239 | 0.33745 | 0.78953 | 0.76964
166 | 0.21 | 0.17 | South/Central | UT | Saint.George.AWOS.724754 | 3 | 142354 | 33.6581 | 14.6877 | 54.9527 | 33.3913 | 21.5613 | 839.3 | 3.9337 | 72.2 | 1.8145 | 2.1192 | 108.4124 | 2.3953 | 59.62 | 0.38185 | 2.0135 | 85.685 | 3.0716 | 25.27 | 2.8516 | 0.22 | 45.6182 | 3.9337 | 72.2 | 1.8145 | 2.1192 | 108.4124 | 4.0886 | 71.23 | 2.0639 | 2.0247 | 107.8397 | 0.0019444 | 0.065445 | 0.028559 | 0.10685 | 1.6319 | 0.0076488 | 0.0046575 | 0.0059724 | 0.0076488 | 0.0079499 | 0.14039 | 0.11593 | 0.049135 | 0.14039 | 0.1385 | 0.2108 | 0.16661 | 0.0887 | 0.2108 | 0.20968 | 0.0019444 | 0.065445 | 0.028559 | 0.10685 | 1.6319 | 0.0076488 | 0.0046575 | 0.0059724 | 0.0076488 | 0.0079499 | 0.14039 | 0.11593 | 0.049135 | 0.14039 | 0.1385 | 0.2108 | 0.16661 | 0.0887 | 0.2108 | 0.20968
166 | 0.21 | 0.17 | Southern | AL | Mobile-Rgnl.AP.722230 | 2 | 966489 | 25.5846 | 12.7261 | 42.5157 | 25.2415 | 17.2742 | 939.95 | 3.119 | 72.06 | 1.6281 | 1.4909 | 78.7594 | 2.0843 | 57.7 | 0.56543 | 1.5188 | 60.9938 | 2.0261 | 28.26 | 2.0745 | -0.048429 | 34.8843 | 3.119 | 72.06 | 1.6281 | 1.4909 | 78.7594 | 3.1442 | 70.43 | 1.7616 | 1.3826 | 77.4687 | 0.030574 | 0.78222 | 0.38909 | 1.2999 | 28.738 | 0.095361 | 0.063725 | 0.061945 | 0.095361 | 0.096131 | 2.2032 | 1.7641 | 0.86402 | 2.2032 | 2.1533 | 2.408 | 1.8648 | 1.0666 | 2.408 | 2.3685 | 0.025014 | 0.63996 | 0.31832 | 1.0635 | 23.5115 | 0.078018 | 0.052135 | 0.050679 | 0.078018 | 0.078648 | 1.8025 | 1.4433 | 0.70688 | 1.8025 | 1.7617 | 1.9701 | 1.5257 | 0.87258 | 1.9701 | 1.9378
166 | 0.21 | 0.17 | Southern | AZ | Phoenix-Sky.Harbor.Intl.AP.722780 | 2 | 3303225 | 11.7313 | 22.2812 | 41.3285 | 11.6735 | 29.655 | 1165.77 | 3.8051 | 108.83 | 0.98314 | 2.8219 | 112.1374 | 2.9915 | 94.57 | 0.34125 | 2.6503 | 95.0704 | 1.6247 | 28.21 | 1.2941 | 0.33053 | 33.885 | 3.8051 | 108.83 | 0.98314 | 2.8219 | 112.1374 | 3.778 | 106.12 | 1.0683 | 2.7097 | 109.8641 | 0.10449 | 1.2259 | 2.3283 | 4.3186 | 121.8165 | 0.39761 | 0.3126 | 0.16977 | 0.39761 | 0.39478 | 11.3721 | 9.882 | 2.9478 | 11.3721 | 11.0889 | 11.7177 | 9.9343 | 3.5408 | 11.7177 | 11.4802 | 0.08549 | 1.0029 | 1.9048 | 3.5332 | 99.6619 | 0.3253 | 0.25574 | 0.13889 | 0.3253 | 0.32298 | 9.3039 | 8.0848 | 2.4117 | 9.3039 | 9.0722 | 9.5866 | 8.1276 | 2.8968 | 9.5866 | 9.3923
166 | 0.21 | 0.17 | Southern | AZ | Tucson.Intl.AP.722740 | 2 | 1179609 | 20.3688 | 15.3591 | 41.6985 | 20.2698 | 21.4287 | 1347.59 | 3.8217 | 134.78 | 1.5889 | 2.2328 | 102.9996 | 2.7487 | 119.61 | 0.57881 | 2.1698 | 83.1068 | 2.1337 | 30.26 | 2.006 | 0.12765 | 39.5961 | 3.8217 | 134.78 | 1.5889 | 2.2328 | 102.9996 | 3.8208 | 130.1 | 1.7039 | 2.1168 | 101.1276 | 0.037316 | 0.76008 | 0.57314 | 1.556 | 50.2864 | 0.14261 | 0.10257 | 0.079619 | 0.14261 | 0.14258 | 5.0294 | 4.4633 | 1.1292 | 5.0294 | 4.8548 | 3.8435 | 3.1012 | 1.4776 | 3.8435 | 3.7737 | 0.030529 | 0.62184 | 0.4689 | 1.273 | 41.1409 | 0.11667 | 0.083914 | 0.065139 | 0.11667 | 0.11665 | 4.1147 | 3.6516 | 0.92381 | 4.1147 | 3.9719 | 3.1445 | 2.5372 | 1.2088 | 3.1445 | 3.0874
166 | 0.21 | 0.17 | Southern | FL | Jacksonville.Intl.AP.722060 | 2 | 5315428 | 19.167 | 13.0648 | 36.2574 | 19.1207 | 17.1368 | 796.59 | 3.0205 | 66.21 | 1.4826 | 1.5379 | 77.7781 | 2.1794 | 55.1 | 0.61315 | 1.5662 | 63.4256 | 1.6611 | 22.1 | 1.7082 | -0.047017 | 28.4842 | 3.0205 | 66.21 | 1.4826 | 1.5379 | 77.7781 | 3.0396 | 65.32 | 1.5727 | 1.4669 | 76.9764 | 0.16815 | 3.2229 | 2.1968 | 6.0966 | 133.9455 | 0.5079 | 0.36646 | 0.27932 | 0.5079 | 0.51111 | 11.1331 | 9.265 | 3.7161 | 11.1331 | 10.9835 | 13.0783 | 10.6649 | 4.7896 | 13.0783 | 12.9435 | 0.13757 | 2.6368 | 1.7973 | 4.9878 | 109.585 | 0.41553 | 0.29981 | 0.22852 | 0.41553 | 0.41815 | 9.1084 | 7.58 | 3.0402 | 9.1084 | 8.9859 | 10.6997 | 8.7253 | 3.9185 | 10.6997 | 10.5895
166 | 0.21 | 0.17 | Southern | FL | Miami.Intl.AP.722020 | 1 | 5815628 | 2.1845 | 20.8674 | 27.9336 | 2.1789 | 25.7547 | 905.54 | 2.2446 | 71.66 | 0.25869 | 1.9859 | 71.2906 | 2.1059 | 68.9 | 0.10884 | 1.997 | 69.0279 | 0.28846 | 5.88 | 0.30013 | -0.01167 | 4.8902 | 2.2446 | 71.66 | 0.25869 | 1.9859 | 71.2906 | 2.1532 | 68.48 | 0.26919 | 1.8841 | 68.0532 | 0.82759 | 1.8079 | 17.2697 | 23.1177 | 749.418 | 1.8576 | 1.7428 | 0.23873 | 1.8576 | 1.782 | 59.3053 | 57.0211 | 4.8662 | 59.3053 | 56.6735 | 58.9995 | 57.1269 | 4.0471 | 58.9995 | 56.3203 | 0.15051 | 0.3288 | 3.1408 | 4.2044 | 136.2957 | 0.33784 | 0.31696 | 0.043417 | 0.33784 | 0.32409 | 10.7858 | 10.3704 | 0.88502 | 10.7858 | 10.3071 | 10.7302 | 10.3896 | 0.73604 | 10.7302 | 10.2429
166 | 0.21 | 0.17 | Southern | FL | Tallahassee.Intl.AP.722140 | 2 | 1260481 | 20.8792 | 12.4034 | 37.5794 | 20.8289 | 16.7505 | 978.29 | 3.1109 | 82.3 | 1.5722 | 1.5387 | 79.3812 | 2.1992 | 64.81 | 0.63279 | 1.5664 | 63.7766 | 1.811 | 34.98 | 1.849 | -0.037937 | 31.2677 | 3.1109 | 82.3 | 1.5722 | 1.5387 | 79.3812 | 3.1286 | 81.49 | 1.6732 | 1.4554 | 78.3588 | 0.039874 | 0.83254 | 0.49457 | 1.4984 | 39.0085 | 0.12405 | 0.08769 | 0.072214 | 0.12405 | 0.12475 | 3.2816 | 2.5842 | 1.3948 | 3.2816 | 3.2493 | 3.1653 | 2.543 | 1.2468 | 3.1653 | 3.1245 | 0.032622 | 0.68113 | 0.40463 | 1.2259 | 31.914 | 0.10149 | 0.071742 | 0.05908 | 0.10149 | 0.10206 | 2.6848 | 2.1142 | 1.1411 | 2.6848 | 2.6584 | 2.5896 | 2.0805 | 1.02 | 2.5896 | 2.5562
166 | 0.21 | 0.17 | Southern | FL | Tampa.Intl.AP.722110 | 2 | 4135450 | 8.764 | 17.0197 | 30.2835 | 8.7425 | 21.5411 | 898.35 | 2.5428 | 75.11 | 0.72595 | 1.8168 | 73.8331 | 2.1124 | 66.94 | 0.26589 | 1.8465 | 66.7319 | 0.87007 | 16.67 | 0.91937 | -0.049299 | 14.5245 | 2.5428 | 75.11 | 0.72595 | 1.8168 | 73.8331 | 2.5012 | 73.05 | 0.776 | 1.7252 | 71.6331 | 0.13082 | 1.1465 | 2.2265 | 3.9617 | 117.5231 | 0.33265 | 0.27634 | 0.11382 | 0.33265 | 0.3272 | 9.826 | 8.7572 | 2.1808 | 9.826 | 9.5565 | 9.6589 | 8.7299 | 1.9001 | 9.6589 | 9.3711 | 0.10703 | 0.938 | 1.8216 | 3.2412 | 96.1493 | 0.27215 | 0.22608 | 0.093123 | 0.27215 | 0.2677 | 8.0389 | 7.1645 | 1.7842 | 8.0389 | 7.8185 | 7.9023 | 7.1422 | 1.5545 | 7.9023 | 7.6668
166 | 0.21 | 0.17 | Southern | GA | Savannah.Intl.AP.722070 | 2 | 580061 | 25.5907 | 12.5948 | 42.4428 | 25.5295 | 16.9134 | 873.5 | 3.2902 | 68.73 | 1.7715 | 1.5188 | 82.2175 | 2.2195 | 54.84 | 0.68297 | 1.5365 | 63.6555 | 2.0824 | 27.02 | 2.1185 | -0.036059 | 36.0745 | 3.2902 | 68.73 | 1.7715 | 1.5188 | 82.2175 | 3.3402 | 68.04 | 1.9023 | 1.4379 | 81.8045 | 0.01835 | 0.46958 | 0.23111 | 0.77881 | 16.0285 | 0.060375 | 0.040726 | 0.038212 | 0.060375 | 0.061293 | 1.2612 | 1.0063 | 0.49581 | 1.2612 | 1.2485 | 1.5087 | 1.1681 | 0.66196 | 1.5087 | 1.5011 | 0.015012 | 0.38418 | 0.18908 | 0.63717 | 13.1134 | 0.049394 | 0.03332 | 0.031263 | 0.049394 | 0.050145 | 1.0318 | 0.82328 | 0.40564 | 1.0318 | 1.0214 | 1.2343 | 0.95562 | 0.54157 | 1.2343 | 1.2281
166 | 0.21 | 0.17 | Southern | HI | Honolulu.Intl.AP.911820 | 1 | 1211537 | 0.038492 | 20.6222 | 25.5707 | 0.038156 | 25.5326 | 2244.54 | 2.047 | 178.9 | 0.019838 | 2.0272 | 68.4739 | 2.0985 | 183.88 | 0.009919 | 2.0886 | 70.3625 | -0.10976 | -10.1 | 0.009919 | -0.11968 | -3.8472 | 2.047 | 178.9 | 0.019838 | 2.0272 | 68.4739 | 1.9662 | 171.8 | 0.019838 | 1.9464 | 65.7595 | 0.17241 | 0.0066363 | 3.5554 | 4.4086 | 386.9759 | 0.35292 | 0.36179 | -0.018923 | 0.35292 | 0.33899 | 30.8437 | 31.7023 | -1.7413 | 30.8437 | 29.6196 | 11.8054 | 12.131 | -0.66329 | 11.8054 | 11.3374 | 0.031356 | 0.0012069 | 0.64662 | 0.80178 | 70.3788 | 0.064185 | 0.065799 | -0.0034415 | 0.064185 | 0.061652 | 5.6095 | 5.7657 | -0.31669 | 5.6095 | 5.3869 | 2.147 | 2.2063 | -0.12063 | 2.147 | 2.0619
166 | 0.21 | 0.17 | Southern | LA | Baton.Rouge-Ryan.AP.722317 | 2 | 2581427 | 25.6493 | 12.8389 | 42.7079 | 25.6061 | 17.1018 | 681.85 | 3.2991 | 54.4 | 1.7962 | 1.5029 | 82.1195 | 2.2496 | 44.36 | 0.72846 | 1.5211 | 63.9392 | 2.049 | 19.92 | 2.0657 | -0.016617 | 35.7978 | 3.2991 | 54.4 | 1.7962 | 1.5029 | 82.1195 | 3.3091 | 53.05 | 1.906 | 1.4031 | 80.6978 | 0.081661 | 2.0945 | 1.0484 | 3.4876 | 55.6806 | 0.26941 | 0.1837 | 0.16733 | 0.26941 | 0.27022 | 4.4424 | 3.6225 | 1.6267 | 4.4424 | 4.3321 | 6.706 | 5.2213 | 2.9233 | 6.706 | 6.5899 | 0.066809 | 1.7136 | 0.85776 | 2.8533 | 45.554 | 0.22041 | 0.15029 | 0.1369 | 0.22041 | 0.22108 | 3.6344 | 2.9637 | 1.3308 | 3.6344 | 3.5442 | 5.4864 | 4.2717 | 2.3916 | 5.4864 | 5.3914
166 | 0.21 | 0.17 | Southern | LA | Lake.Charle.APs.722400 | 2 | 687049 | 24.7097 | 13.1889 | 42.1483 | 24.6681 | 17.4802 | 678.63 | 3.2391 | 54.28 | 1.6865 | 1.5527 | 81.8616 | 2.2197 | 44.71 | 0.64863 | 1.571 | 64.2117 | 1.9591 | 18.37 | 1.9958 | -0.036705 | 33.8933 | 3.2391 | 54.28 | 1.6865 | 1.5527 | 81.8616 | 3.2291 | 52.43 | 1.7962 | 1.4329 | 79.7685 | 0.021734 | 0.53704 | 0.28665 | 0.91606 | 14.7494 | 0.0704 | 0.048242 | 0.042579 | 0.0704 | 0.070183 | 1.1797 | 0.97173 | 0.39926 | 1.1797 | 1.1395 | 1.7792 | 1.3956 | 0.73664 | 1.7792 | 1.7337 | 0.017781 | 0.43937 | 0.23452 | 0.74946 | 12.067 | 0.057596 | 0.039469 | 0.034836 | 0.057596 | 0.057419 | 0.96517 | 0.79501 | 0.32664 | 0.96517 | 0.93228 | 1.4556 | 1.1418 | 0.60267 | 1.4556 | 1.4184
166 | 0.21 | 0.17 | Southern | TX | Brownsville.Intercontinental.AP.722500 | 2 | 1578218 | 12.5949 | 19.7686 | 37.6433 | 12.5736 | 25.0697 | 915.46 | 3.0495 | 73.42 | 1.0179 | 2.0316 | 86.1886 | 2.4697 | 66.89 | 0.46901 | 2.0007 | 75.4905 | 1.1295 | 13 | 1.0578 | 0.071702 | 21.0268 | 3.0495 | 73.42 | 1.0179 | 2.0316 | 86.1886 | 2.9495 | 69.49 | 1.0578 | 1.8917 | 82.189 | 0.049925 | 0.62881 | 0.98696 | 1.8794 | 45.7048 | 0.15225 | 0.1233 | 0.05639 | 0.15225 | 0.14725 | 3.6655 | 3.3395 | 0.64903 | 3.6655 | 3.4693 | 4.303 | 3.7689 | 1.0498 | 4.303 | 4.1033 | 0.040846 | 0.51445 | 0.80746 | 1.5376 | 37.3925 | 0.12456 | 0.10088 | 0.046134 | 0.12456 | 0.12047 | 2.9989 | 2.7322 | 0.53099 | 2.9989 | 2.8384 | 3.5204 | 3.0835 | 0.85885 | 3.5204 | 3.3571
166 | 0.21 | 0.17 | Southern | TX | Houston-Bush.Intercontinental.AP.722430 | 2 | 9591173 | 21.2212 | 14.5588 | 40.3698 | 21.1854 | 19.1844 | 820.47 | 3.1493 | 66.14 | 1.5068 | 1.6424 | 81.716 | 2.2197 | 56.61 | 0.58876 | 1.6309 | 65.171 | 1.8092 | 18.58 | 1.7862 | 0.022909 | 32.2084 | 3.1493 | 66.14 | 1.5068 | 1.6424 | 81.716 | 3.1492 | 64.26 | 1.5966 | 1.5526 | 80.2762 | 0.30341 | 6.4387 | 4.4173 | 12.2485 | 248.937 | 0.95551 | 0.67347 | 0.54891 | 0.95551 | 0.95549 | 20.0674 | 17.1759 | 5.6373 | 20.0674 | 19.497 | 24.7933 | 19.7734 | 9.7723 | 24.7933 | 24.3564 | 0.24823 | 5.2677 | 3.6139 | 10.0209 | 203.6631 | 0.78173 | 0.55099 | 0.44908 | 0.78173 | 0.78172 | 16.4178 | 14.0522 | 4.6121 | 16.4178 | 15.9511 | 20.2841 | 16.1772 | 7.995 | 20.2841 | 19.9268
166 | 0.21 | 0.17 | Southern | TX | San.Antonio.Intl.AP.722530 | 2 | 432881 | 22.2707 | 15.1888 | 42.5793 | 22.2332 | 20.3461 | 865.51 | 3.5191 | 75.25 | 1.6066 | 1.9125 | 92.5492 | 2.5296 | 64.6 | 0.65861 | 1.871 | 74.4692 | 1.8991 | 20.11 | 1.8361 | 0.06297 | 34.4329 | 3.5191 | 75.25 | 1.6066 | 1.9125 | 92.5492 | 3.4791 | 72.33 | 1.6865 | 1.7927 | 89.9263 | 0.013694 | 0.30497 | 0.20799 | 0.58307 | 11.8521 | 0.04819 | 0.03464 | 0.026006 | 0.04819 | 0.047642 | 1.0305 | 0.88462 | 0.27538 | 1.0305 | 0.99047 | 1.2673 | 1.0198 | 0.47152 | 1.2673 | 1.2314 | 0.011203 | 0.24951 | 0.17017 | 0.47703 | 9.6966 | 0.039426 | 0.02834 | 0.021276 | 0.039426 | 0.038978 | 0.84305 | 0.72373 | 0.2253 | 0.84305 | 0.81034 | 1.0369 | 0.8343 | 0.38576 | 1.0369 | 1.0075
167 | 0.21 | 0.19 | South/Central | NC | Raleigh-Durham.Intl.AP.723060 | 3 | 4170977 | 49.5167 | 8.555 | 62.097 | 49.3999 | 12.697 | 898.07 | 4.5834 | 68.2 | 3.6517 | 0.93175 | 78.3365 | 2.6709 | 47.01 | 1.7316 | 0.93936 | 54.8436 | 3.9776 | 38.27 | 4.3114 | -0.33379 | 41.4872 | 4.5834 | 68.2 | 3.6517 | 0.93175 | 78.3365 | 4.7537 | 68.38 | 3.9129 | 0.8408 | 78.3353 | 0.063866 | 3.1624 | 0.54637 | 3.9659 | 57.3559 | 0.29272 | 0.17058 | 0.25403 | 0.29272 | 0.3036 | 4.3556 | 3.0023 | 2.4441 | 4.3556 | 4.3671 | 5.003 | 3.5026 | 2.6496 | 5.003 | 5.0029 | 0.063866 | 3.1624 | 0.54637 | 3.9659 | 57.3559 | 0.29272 | 0.17058 | 0.25403 | 0.29272 | 0.3036 | 4.3556 | 3.0023 | 2.4441 | 4.3556 | 4.3671 | 5.003 | 3.5026 | 2.6496 | 5.003 | 5.0029
167 | 0.21 | 0.19 | South/Central | TN | Nashville.Intl.AP.723270 | 3 | 2864099 | 54.6711 | 9.788 | 68.8002 | 53.9477 | 14.8525 | 915.14 | 5.019 | 66.15 | 3.9177 | 1.1013 | 87.6595 | 3.0151 | 48.61 | 1.9124 | 1.1027 | 62.8912 | 4.1455 | 30.04 | 4.4619 | -0.31646 | 43.9667 | 5.019 | 66.15 | 3.9177 | 1.1013 | 87.6595 | 5.1311 | 64.6 | 4.1537 | 0.97742 | 86.1738 | 0.043855 | 2.3976 | 0.42925 | 3.0172 | 40.1334 | 0.22011 | 0.13223 | 0.1818 | 0.22011 | 0.22502 | 2.901 | 2.1318 | 1.3174 | 2.901 | 2.833 | 3.8443 | 2.7581 | 1.9282 | 3.8443 | 3.7791 | 0.043855 | 2.3976 | 0.42925 | 3.0172 | 40.1334 | 0.22011 | 0.13223 | 0.1818 | 0.22011 | 0.22502 | 2.901 | 2.1318 | 1.3174 | 2.901 | 2.833 | 3.8443 | 2.7581 | 1.9282 | 3.8443 | 3.7791
167 | 0.21 | 0.19 | South/Central | VA | Norfolk.Intl.AP.723080 | 3 | 1629172 | 54.5655 | 8.7442 | 67.4048 | 54.437 | 12.9678 | 1028.37 | 4.6649 | 70.76 | 3.7122 | 0.95272 | 79.832 | 2.6811 | 48.95 | 1.7224 | 0.95867 | 55.4173 | 4.1378 | 40.11 | 4.4211 | -0.28329 | 44.6408 | 4.6649 | 70.76 | 3.7122 | 0.95272 | 79.832 | 4.8543 | 70.82 | 4.0032 | 0.85108 | 79.8179 | 0.024946 | 1.3612 | 0.21813 | 1.6815 | 25.6535 | 0.11637 | 0.066883 | 0.10322 | 0.11637 | 0.12109 | 1.7652 | 1.2211 | 1.0006 | 1.7652 | 1.7667 | 1.9915 | 1.3824 | 1.1136 | 1.9915 | 1.9911 | 0.024946 | 1.3612 | 0.21813 | 1.6815 | 25.6535 | 0.11637 | 0.066883 | 0.10322 | 0.11637 | 0.12109 | 1.7652 | 1.2211 | 1.0006 | 1.7652 | 1.7667 | 1.9915 | 1.3824 | 1.1136 | 1.9915 | 1.9911
167 | 0.21 | 0.19 | South/Central | AL | Birmingham.Muni.AP.722280 | 3 | 3613104 | 37.8331 | 10.6222 | 52.7067 | 37.3284 | 15.3784 | 1057.24 | 3.964 | 77.59 | 2.8552 | 1.1087 | 81.3123 | 2.474 | 56.41 | 1.3446 | 1.1293 | 62.6465 | 3.0899 | 38.2 | 3.4488 | -0.3589 | 30.1057 | 3.964 | 77.59 | 2.8552 | 1.1087 | 81.3123 | 4.0542 | 76.94 | 3.0507 | 1.0035 | 79.6128 | 0.049351 | 1.8671 | 0.52422 | 2.6011 | 52.1761 | 0.19563 | 0.12209 | 0.15249 | 0.19563 | 0.20008 | 3.8292 | 2.7839 | 1.8852 | 3.8292 | 3.7971 | 4.0129 | 3.0917 | 1.4858 | 4.0129 | 3.929 | 0.049351 | 1.8671 | 0.52422 | 2.6011 | 52.1761 | 0.19563 | 0.12209 | 0.15249 | 0.19563 | 0.20008 | 3.8292 | 2.7839 | 1.8852 | 3.8292 | 3.7971 | 4.0129 | 3.0917 | 1.4858 | 4.0129 | 3.929
167 | 0.21 | 0.19 | South/Central | AL | Montgomery-Dannelly.Field.722260 | 3 | 1279476 | 31.4013 | 12.1278 | 47.9698 | 30.9808 | 16.989 | 1015.22 | 3.6089 | 72.87 | 2.4694 | 1.1395 | 77.5686 | 2.2907 | 53.85 | 1.1516 | 1.1391 | 60.5473 | 2.6605 | 31.79 | 3.0237 | -0.3632 | 24.4477 | 3.6089 | 72.87 | 2.4694 | 1.1395 | 77.5686 | 3.682 | 72.28 | 2.6304 | 1.0516 | 76.1187 | 0.017476 | 0.54878 | 0.21195 | 0.83834 | 17.7423 | 0.063071 | 0.040033 | 0.046496 | 0.063071 | 0.064347 | 1.2735 | 0.9411 | 0.55557 | 1.2735 | 1.2632 | 1.3556 | 1.0581 | 0.42726 | 1.3556 | 1.3303 | 0.017476 | 0.54878 | 0.21195 | 0.83834 | 17.7423 | 0.063071 | 0.040033 | 0.046496 | 0.063071 | 0.064347 | 1.2735 | 0.9411 | 0.55557 | 1.2735 | 1.2632 | 1.3556 | 1.0581 | 0.42726 | 1.3556 | 1.3303
167 | 0.21 | 0.19 | South/Central | AR | Little.Rock-Adams.Field.723403 | 3 | 2047084 | 48.4886 | 11.4391 | 64.5776 | 48.4081 | 16.1695 | 970.93 | 4.6583 | 67.83 | 3.5126 | 1.1457 | 91.2752 | 2.9091 | 48.85 | 1.7663 | 1.1428 | 68.628 | 3.5182 | 33.12 | 3.8519 | -0.33372 | 36.3166 | 4.6583 | 67.83 | 3.5126 | 1.1457 | 91.2752 | 4.7682 | 67.62 | 3.7122 | 1.056 | 90.2531 | 0.027961 | 1.3558 | 0.31985 | 1.8057 | 27.1482 | 0.13025 | 0.081342 | 0.098372 | 0.13025 | 0.13332 | 1.8966 | 1.3659 | 0.92607 | 1.8966 | 1.8907 | 2.5521 | 1.9189 | 1.0155 | 2.5521 | 2.5236 | 0.027961 | 1.3558 | 0.31985 | 1.8057 | 27.1482 | 0.13025 | 0.081342 | 0.098372 | 0.13025 | 0.13332 | 1.8966 | 1.3659 | 0.92607 | 1.8966 | 1.8907 | 2.5521 | 1.9189 | 1.0155 | 2.5521 | 2.5236
167 | 0.21 | 0.19 | South/Central | AZ | Kingman.AWOS.723700 | 3 | 155032 | 38.6615 | 13.0929 | 57.9153 | 38.4767 | 19.4386 | 1174.95 | 4.6353 | 95.79 | 2.9762 | 1.6592 | 104.9495 | 2.8653 | 71.09 | 1.2741 | 1.5913 | 80.264 | 3.6896 | 42.59 | 3.9737 | -0.28403 | 39.8803 | 4.6353 | 95.79 | 2.9762 | 1.6592 | 104.9495 | 4.7642 | 94.3 | 3.2559 | 1.5083 | 102.5075 | 0.0021176 | 0.081869 | 0.027725 | 0.12264 | 2.488 | 0.0098157 | 0.0060676 | 0.0078131 | 0.0098157 | 0.010089 | 0.20284 | 0.15054 | 0.090188 | 0.20284 | 0.19969 | 0.22224 | 0.16997 | 0.08445 | 0.22224 | 0.21707 | 0.0021176 | 0.081869 | 0.027725 | 0.12264 | 2.488 | 0.0098157 | 0.0060676 | 0.0078131 | 0.0098157 | 0.010089 | 0.20284 | 0.15054 | 0.090188 | 0.20284 | 0.19969 | 0.22224 | 0.16997 | 0.08445 | 0.22224 | 0.21707
167 | 0.21 | 0.19 | South/Central | AZ | Prescott-Love.Field.723723 | 3 | 167517 | 49.8179 | 6.7883 | 61.0048 | 49.5802 | 11.4246 | 1061.01 | 5.2972 | 94.72 | 4.1796 | 1.1176 | 98.7561 | 3.0232 | 64.61 | 1.874 | 1.1492 | 70.2746 | 4.9207 | 58.6 | 5.31 | -0.38928 | 52.9017 | 5.2972 | 94.72 | 4.1796 | 1.1176 | 98.7561 | 5.4725 | 94.17 | 4.4953 | 0.97723 | 97.1992 | 0.0022881 | 0.11399 | 0.015532 | 0.13959 | 2.4277 | 0.012121 | 0.0069175 | 0.011259 | 0.012121 | 0.012522 | 0.21673 | 0.14783 | 0.13408 | 0.21673 | 0.21547 | 0.22596 | 0.1608 | 0.12104 | 0.22596 | 0.2224 | 0.0022881 | 0.11399 | 0.015532 | 0.13959 | 2.4277 | 0.012121 | 0.0069175 | 0.011259 | 0.012121 | 0.012522 | 0.21673 | 0.14783 | 0.13408 | 0.21673 | 0.21547 | 0.22596 | 0.1608 | 0.12104 | 0.22596 | 0.2224
167 | 0.21 | 0.19 | South/Central | CA | Daggett.Intl.AP.723815 | 3 | 3397182 | 26.3033 | 12.6416 | 44.4837 | 26.1505 | 18.3332 | 1254.57 | 4.0358 | 120.93 | 2.2119 | 1.8239 | 101.6954 | 2.7975 | 106.6 | 0.96598 | 1.8315 | 85.9248 | 2.3874 | 7.17 | 2.9115 | -0.52415 | 16.5447 | 4.0358 | 120.93 | 2.2119 | 1.8239 | 101.6954 | 3.9156 | 105.82 | 2.4332 | 1.4824 | 90.8519 | 0.046402 | 1.2205 | 0.58659 | 2.0641 | 58.2146 | 0.18727 | 0.12981 | 0.11078 | 0.18727 | 0.18169 | 5.6114 | 4.9465 | 0.3327 | 5.6114 | 4.9103 | 4.7189 | 3.9871 | 0.76771 | 4.7189 | 4.2157 | 0.046402 | 1.2205 | 0.58659 | 2.0641 | 58.2146 | 0.18727 | 0.12981 | 0.11078 | 0.18727 | 0.18169 | 5.6114 | 4.9465 | 0.3327 | 5.6114 | 4.9103 | 4.7189 | 3.9871 | 0.76771 | 4.7189 | 4.2157
167 | 0.21 | 0.19 | South/Central | CA | Fresno.Metro.AP.723890 | 3 | 2081643 | 29.0418 | 10.6665 | 44.5651 | 28.8734 | 15.6917 | 1149.97 | 3.9928 | 102.19 | 2.6247 | 1.3682 | 88.7422 | 2.6387 | 85.47 | 1.288 | 1.3507 | 70.7941 | 2.6814 | 17.2 | 3.042 | -0.36064 | 24.7865 | 3.9928 | 102.19 | 2.6247 | 1.3682 | 88.7422 | 4.0662 | 99.58 | 2.7849 | 1.2813 | 87.3271 | 0.028433 | 0.82575 | 0.30328 | 1.2671 | 32.6972 | 0.11353 | 0.075025 | 0.07624 | 0.11353 | 0.11562 | 2.9056 | 2.4302 | 0.48905 | 2.9056 | 2.8314 | 2.5232 | 2.0129 | 0.70476 | 2.5232 | 2.483 | 0.028433 | 0.82575 | 0.30328 | 1.2671 | 32.6972 | 0.11353 | 0.075025 | 0.07624 | 0.11353 | 0.11562 | 2.9056 | 2.4302 | 0.48905 | 2.9056 | 2.8314 | 2.5232 | 2.0129 | 0.70476 | 2.5232 | 2.483
167 | 0.21 | 0.19 | South/Central | CA | Los.Angeles.Intl.AP.722950 | 3 | 13764852 | 13.0824 | 3.9574 | 19.178 | 13.0045 | 6.1736 | 467.1 | 2.4801 | 59.09 | 1.7244 | 0.75573 | 52.5618 | 1.7653 | 56.87 | 0.86143 | 0.90386 | 47.3681 | 1.3432 | -10.69 | 1.9884 | -0.64512 | -0.21907 | 2.4801 | 59.09 | 1.7244 | 0.75573 | 52.5618 | 2.4654 | 54.65 | 1.8152 | 0.65018 | 49.4997 | 0.18801 | 2.4597 | 0.74404 | 3.6057 | 87.8212 | 0.4663 | 0.3319 | 0.25255 | 0.4663 | 0.46352 | 11.1097 | 10.6923 | -2.0099 | 11.1097 | 10.2749 | 9.8823 | 8.9059 | -0.041188 | 9.8823 | 9.3066 | 0.18801 | 2.4597 | 0.74404 | 3.6057 | 87.8212 | 0.4663 | 0.3319 | 0.25255 | 0.4663 | 0.46352 | 11.1097 | 10.6923 | -2.0099 | 11.1097 | 10.2749 | 9.8823 | 8.9059 | -0.041188 | 9.8823 | 9.3066
167 | 0.21 | 0.19 | South/Central | CA | Redbluff.AP.725910 | 3 | 947304 | 36.1576 | 6.2799 | 45.1499 | 35.9468 | 9.2031 | 891.55 | 4.5648 | 103.81 | 3.316 | 1.2488 | 92.8751 | 2.9841 | 92.24 | 1.5611 | 1.423 | 77.2189 | 3.7136 | 38.59 | 3.8378 | -0.12416 | 44.5391 | 4.5648 | 103.81 | 3.316 | 1.2488 | 92.8751 | 4.4483 | 87.19 | 3.58 | 0.86834 | 81.0211 | 0.012939 | 0.46785 | 0.081256 | 0.5842 | 11.5359 | 0.059065 | 0.038612 | 0.048051 | 0.059065 | 0.057557 | 1.3432 | 1.1935 | 0.49932 | 1.3432 | 1.1282 | 1.2017 | 0.99915 | 0.5763 | 1.2017 | 1.0483 | 0.012939 | 0.46785 | 0.081256 | 0.5842 | 11.5359 | 0.059065 | 0.038612 | 0.048051 | 0.059065 | 0.057557 | 1.3432 | 1.1935 | 0.49932 | 1.3432 | 1.1282 | 1.2017 | 0.99915 | 0.5763 | 1.2017 | 1.0483
167 | 0.21 | 0.19 | South/Central | CA | Sacramento.Metro.AP.724839 | 3 | 6831885 | 36.4279 | 7.726 | 48.6718 | 36.2173 | 12.4545 | 1065.09 | 4.4295 | 99.98 | 3.2298 | 1.1998 | 89.7953 | 2.7463 | 79.65 | 1.5642 | 1.1821 | 67.5968 | 3.4386 | 26.62 | 3.7722 | -0.33361 | 35.2922 | 4.4295 | 99.98 | 3.2298 | 1.1998 | 89.7953 | 4.6189 | 99.29 | 3.4907 | 1.1282 | 90.2936 | 0.093317 | 3.3993 | 0.72096 | 4.5419 | 99.3905 | 0.41335 | 0.25627 | 0.32088 | 0.41335 | 0.43102 | 9.3298 | 7.4327 | 2.4841 | 9.3298 | 9.2654 | 8.3794 | 6.3079 | 3.2933 | 8.3794 | 8.4259 | 0.093317 | 3.3993 | 0.72096 | 4.5419 | 99.3905 | 0.41335 | 0.25627 | 0.32088 | 0.41335 | 0.43102 | 9.3298 | 7.4327 | 2.4841 | 9.3298 | 9.2654 | 8.3794 | 6.3079 | 3.2933 | 8.3794 | 8.4259
167 | 0.21 | 0.19 | South/Central | CA | San.Diego.Intl.AP.722900 | 3 | 2813833 | 10.3286 | 5.4414 | 18.1441 | 10.2667 | 7.8774 | 524.57 | 2.1609 | 56.53 | 1.3772 | 0.78368 | 49.2031 | 1.6486 | 57.62 | 0.69281 | 0.95575 | 47.2736 | 0.95091 | -16.52 | 1.6282 | -0.67732 | -6.1574 | 2.1609 | 56.53 | 1.3772 | 0.78368 | 49.2031 | 2.1276 | 51.59 | 1.4566 | 0.67107 | 45.7104 | 0.038434 | 0.39697 | 0.20913 | 0.69735 | 20.1614 | 0.083052 | 0.063361 | 0.036547 | 0.083052 | 0.081774 | 2.1727 | 2.2146 | -0.63493 | 2.1727 | 1.9828 | 1.8911 | 1.8169 | -0.23665 | 1.8911 | 1.7568 | 0.038434 | 0.39697 | 0.20913 | 0.69735 | 20.1614 | 0.083052 | 0.063361 | 0.036547 | 0.083052 | 0.081774 | 2.1727 | 2.2146 | -0.63493 | 2.1727 | 1.9828 | 1.8911 | 1.8169 | -0.23665 | 1.8911 | 1.7568
167 | 0.21 | 0.19 | South/Central | CA | San.Francisco.Intl.AP.724940 | 3 | 3723939 | 36.4628 | 1.3672 | 40.1701 | 36.2532 | 3.9169 | 611.43 | 3.8543 | 68.72 | 3.2282 | 0.62608 | 66.7659 | 1.9918 | 48.97 | 1.3345 | 0.65732 | 43.5837 | 4.2896 | 39.03 | 4.5207 | -0.23103 | 49.0642 | 3.8543 | 68.72 | 3.2282 | 0.62608 | 66.7659 | 4.0881 | 67.75 | 3.5517 | 0.5364 | 67.3431 | 0.050865 | 1.8547 | 0.069542 | 2.0433 | 31.1005 | 0.19605 | 0.10131 | 0.21819 | 0.19605 | 0.20794 | 3.4955 | 2.4909 | 1.9853 | 3.4955 | 3.4461 | 3.3961 | 2.2169 | 2.4957 | 3.3961 | 3.4254 | 0.050865 | 1.8547 | 0.069542 | 2.0433 | 31.1005 | 0.19605 | 0.10131 | 0.21819 | 0.19605 | 0.20794 | 3.4955 | 2.4909 | 1.9853 | 3.4955 | 3.4461 | 3.3961 | 2.2169 | 2.4957 | 3.3961 | 3.4254
167 | 0.21 | 0.19 | South/Central | GA | Atlanta-Hartsfield-Jackson.Intl.AP.722190 | 3 | 4874954 | 43.9698 | 9.6988 | 57.8878 | 43.8659 | 14.0219 | 1034.63 | 4.2691 | 74.23 | 3.1993 | 1.0698 | 84.1899 | 2.5976 | 52.65 | 1.5012 | 1.0964 | 63.3473 | 3.4241 | 38.88 | 3.7986 | -0.37449 | 33.9934 | 4.2691 | 74.23 | 3.1993 | 1.0698 | 84.1899 | 4.3704 | 73.63 | 3.4113 | 0.95906 | 82.4838 | 0.066587 | 2.9278 | 0.64582 | 3.8546 | 68.8928 | 0.28427 | 0.17297 | 0.228 | 0.28427 | 0.29101 | 4.9427 | 3.5058 | 2.5889 | 4.9427 | 4.9028 | 5.6059 | 4.2181 | 2.2635 | 5.6059 | 5.4923 | 0.066587 | 2.9278 | 0.64582 | 3.8546 | 68.8928 | 0.28427 | 0.17297 | 0.228 | 0.28427 | 0.29101 | 4.9427 | 3.5058 | 2.5889 | 4.9427 | 4.9028 | 5.6059 | 4.2181 | 2.2635 | 5.6059 | 5.4923
167 | 0.21 | 0.19 | South/Central | GA | Macon-Middle.Georgia.Rgnl.AP.722170 | 3 | 1376995 | 34.1285 | 11.5878 | 50.206 | 34.0474 | 16.1586 | 969.7 | 3.8033 | 69.27 | 2.6708 | 1.1325 | 79.8836 | 2.4037 | 50.69 | 1.2727 | 1.1309 | 61.7832 | 2.7758 | 30.63 | 3.1499 | -0.37408 | 25.6394 | 3.8033 | 69.27 | 2.6708 | 1.1325 | 79.8836 | 3.8442 | 67.79 | 2.8321 | 1.0121 | 77.136 | 0.018808 | 0.6419 | 0.21795 | 0.94429 | 18.2384 | 0.071533 | 0.045209 | 0.052208 | 0.071533 | 0.072302 | 1.3029 | 0.95339 | 0.5761 | 1.3029 | 1.275 | 1.5025 | 1.162 | 0.48223 | 1.5025 | 1.4508 | 0.018808 | 0.6419 | 0.21795 | 0.94429 | 18.2384 | 0.071533 | 0.045209 | 0.052208 | 0.071533 | 0.072302 | 1.3029 | 0.95339 | 0.5761 | 1.3029 | 1.275 | 1.5025 | 1.162 | 0.48223 | 1.5025 | 1.4508
167 | 0.21 | 0.19 | South/Central | LA | Monroe.Rgnl.AP.722486 | 3 | 434906 | 33.3457 | 12.109 | 49.8445 | 33.2899 | 16.5546 | 728.44 | 3.7387 | 51.49 | 2.6245 | 1.1142 | 78.5539 | 2.4094 | 39.26 | 1.2973 | 1.1121 | 61.3436 | 2.6386 | 18.65 | 3.0037 | -0.36508 | 24.1139 | 3.7387 | 51.49 | 2.6245 | 1.1142 | 78.5539 | 3.7886 | 50.65 | 2.7642 | 1.0244 | 76.7558 | 0.0059404 | 0.19809 | 0.071932 | 0.29609 | 4.3272 | 0.022209 | 0.014312 | 0.015674 | 0.022209 | 0.022506 | 0.30587 | 0.23322 | 0.11079 | 0.30587 | 0.30088 | 0.46664 | 0.3644 | 0.14325 | 0.46664 | 0.45596 | 0.0059404 | 0.19809 | 0.071932 | 0.29609 | 4.3272 | 0.022209 | 0.014312 | 0.015674 | 0.022209 | 0.022506 | 0.30587 | 0.23322 | 0.11079 | 0.30587 | 0.30088 | 0.46664 | 0.3644 | 0.14325 | 0.46664 | 0.45596
167 | 0.21 | 0.19 | South/Central | LA | Shreveport.Rgnl.AP.722480 | 3 | 899456 | 34.0054 | 12.649 | 51.3442 | 33.9485 | 17.3957 | 766.27 | 3.7986 | 54.15 | 2.6145 | 1.1841 | 81.2304 | 2.4393 | 41.08 | 1.2574 | 1.1819 | 63.6305 | 2.6986 | 20.54 | 3.0536 | -0.355 | 25.1621 | 3.7986 | 54.15 | 2.6145 | 1.1841 | 81.2304 | 3.8586 | 53.43 | 2.7642 | 1.0944 | 79.5626 | 0.012286 | 0.41778 | 0.1554 | 0.6308 | 9.4141 | 0.046669 | 0.029968 | 0.033154 | 0.046669 | 0.047405 | 0.66527 | 0.50469 | 0.25235 | 0.66527 | 0.65642 | 0.99797 | 0.78174 | 0.30913 | 0.99797 | 0.97748 | 0.012286 | 0.41778 | 0.1554 | 0.6308 | 9.4141 | 0.046669 | 0.029968 | 0.033154 | 0.046669 | 0.047405 | 0.66527 | 0.50469 | 0.25235 | 0.66527 | 0.65642 | 0.99797 | 0.78174 | 0.30913 | 0.99797 | 0.97748
167 | 0.21 | 0.19 | South/Central | MS | Jackson.Intl.AP.722350 | 3 | 1014636 | 35.5958 | 12.322 | 52.4836 | 35.121 | 17.3626 | 884.13 | 3.8844 | 62.25 | 2.7128 | 1.1717 | 81.9976 | 2.4604 | 47.76 | 1.2952 | 1.1652 | 63.4469 | 2.8535 | 21.78 | 3.2103 | -0.35681 | 27.1113 | 3.8844 | 62.25 | 2.7128 | 1.1717 | 81.9976 | 3.9617 | 61.1 | 2.8867 | 1.0751 | 80.3671 | 0.013859 | 0.49332 | 0.17077 | 0.72736 | 12.2531 | 0.053834 | 0.034098 | 0.039546 | 0.053834 | 0.054905 | 0.86272 | 0.6619 | 0.30185 | 0.86272 | 0.84678 | 1.1364 | 0.8793 | 0.37573 | 1.1364 | 1.1138 | 0.013859 | 0.49332 | 0.17077 | 0.72736 | 12.2531 | 0.053834 | 0.034098 | 0.039546 | 0.053834 | 0.054905 | 0.86272 | 0.6619 | 0.30185 | 0.86272 | 0.84678 | 1.1364 | 0.8793 | 0.37573 | 1.1364 | 1.1138
167 | 0.21 | 0.19 | South/Central | MS | Tupelo.Muni-C.D.Lemons.AP.723320 | 3 | 418053 | 45.8268 | 10.9064 | 61.2913 | 45.2178 | 16.0736 | 947.15 | 4.66 | 69.11 | 3.5198 | 1.1402 | 91.1486 | 2.9334 | 51.55 | 1.8041 | 1.1293 | 68.5747 | 3.4492 | 28.45 | 3.7725 | -0.32331 | 35.7094 | 4.66 | 69.11 | 3.5198 | 1.1402 | 91.1486 | 4.739 | 67.77 | 3.7055 | 1.0335 | 89.2657 | 0.0057102 | 0.26168 | 0.062278 | 0.34998 | 5.4084 | 0.026609 | 0.01675 | 0.019696 | 0.026609 | 0.027061 | 0.39463 | 0.29436 | 0.16245 | 0.39463 | 0.38698 | 0.52047 | 0.39157 | 0.20391 | 0.52047 | 0.50972 | 0.0057102 | 0.26168 | 0.062278 | 0.34998 | 5.4084 | 0.026609 | 0.01675 | 0.019696 | 0.026609 | 0.027061 | 0.39463 | 0.29436 | 0.16245 | 0.39463 | 0.38698 | 0.52047 | 0.39157 | 0.20391 | 0.52047 | 0.50972
167 | 0.21 | 0.19 | South/Central | NC | Charlotte-Douglas.Intl.AP.723140 | 3 | 2994711 | 43.6261 | 8.9455 | 56.71 | 43.5227 | 13.1873 | 847.43 | 4.2704 | 65.84 | 3.2804 | 0.99007 | 82.0378 | 2.5489 | 46.94 | 1.542 | 1.0069 | 60.2831 | 3.5953 | 33.49 | 3.9585 | -0.36321 | 36.5091 | 4.2704 | 65.84 | 3.2804 | 0.99007 | 82.0378 | 4.3912 | 65.33 | 3.502 | 0.88924 | 80.8534 | 0.040905 | 1.7845 | 0.36591 | 2.3197 | 34.6638 | 0.17468 | 0.10426 | 0.14706 | 0.17468 | 0.17962 | 2.6932 | 1.9201 | 1.3699 | 2.6932 | 2.6723 | 3.3557 | 2.4659 | 1.4934 | 3.3557 | 3.3073 | 0.040905 | 1.7845 | 0.36591 | 2.3197 | 34.6638 | 0.17468 | 0.10426 | 0.14706 | 0.17468 | 0.17962 | 2.6932 | 1.9201 | 1.3699 | 2.6932 | 2.6723 | 3.3557 | 2.4659 | 1.4934 | 3.3557 | 3.3073
167 | 0.21 | 0.19 | South/Central | NC | Wilmington.Intl.AP.723013 | 3 | 883625 | 34.9878 | 10.5206 | 49.4157 | 34.9045 | 14.5112 | 792.55 | 3.6488 | 58.81 | 2.6514 | 0.99738 | 74.2152 | 2.2384 | 43.56 | 1.2223 | 1.0161 | 56.5268 | 2.875 | 24.86 | 3.2503 | -0.37534 | 26.8846 | 3.6488 | 58.81 | 2.6514 | 0.99738 | 74.2152 | 3.7498 | 58.06 | 2.8526 | 0.89724 | 72.7946 | 0.012069 | 0.42228 | 0.12698 | 0.59642 | 9.5656 | 0.044038 | 0.027016 | 0.034699 | 0.044038 | 0.045258 | 0.7098 | 0.52574 | 0.30005 | 0.7098 | 0.70075 | 0.89573 | 0.68224 | 0.32448 | 0.89573 | 0.87859 | 0.012069 | 0.42228 | 0.12698 | 0.59642 | 9.5656 | 0.044038 | 0.027016 | 0.034699 | 0.044038 | 0.045258 | 0.7098 | 0.52574 | 0.30005 | 0.7098 | 0.70075 | 0.89573 | 0.68224 | 0.32448 | 0.89573 | 0.87859
167 | 0.21 | 0.19 | South/Central | NV | Las.Vegas-McCarran.Intl.AP.723860 | 3 | 1413386 | 29.1966 | 16.1748 | 52.2391 | 29.0562 | 23.1829 | 1022.95 | 4.2008 | 81.86 | 2.316 | 1.8847 | 105.4791 | 2.741 | 66.89 | 0.9864 | 1.7546 | 83.1047 | 2.9152 | 18.29 | 3.1084 | -0.19319 | 32.3593 | 4.2008 | 81.86 | 2.316 | 1.8847 | 105.4791 | 4.2855 | 79.3 | 2.5266 | 1.7589 | 103.1476 | 0.019305 | 0.56365 | 0.31226 | 1.0085 | 19.7485 | 0.081097 | 0.052917 | 0.056279 | 0.081097 | 0.082732 | 1.5803 | 1.2913 | 0.3531 | 1.5803 | 1.5309 | 2.0363 | 1.6044 | 0.62471 | 2.0363 | 1.9913 | 0.019305 | 0.56365 | 0.31226 | 1.0085 | 19.7485 | 0.081097 | 0.052917 | 0.056279 | 0.081097 | 0.082732 | 1.5803 | 1.2913 | 0.3531 | 1.5803 | 1.5309 | 2.0363 | 1.6044 | 0.62471 | 2.0363 | 1.9913
167 | 0.21 | 0.19 | South/Central | OK | Oklahoma.City-Will.Rogers.World.AP.723530 | 3 | 3552038 | 61.9423 | 10.8591 | 77.7814 | 61.8399 | 15.9415 | 938.81 | 5.338 | 64.06 | 4.0615 | 1.2765 | 103.6051 | 3.209 | 46.33 | 1.9659 | 1.2431 | 75.2272 | 4.2978 | 29.73 | 4.6103 | -0.31251 | 46.9532 | 5.338 | 64.06 | 4.0615 | 1.2765 | 103.6051 | 5.4579 | 62.32 | 4.3409 | 1.117 | 100.8132 | 0.048517 | 3.0053 | 0.52685 | 3.7737 | 45.5484 | 0.25898 | 0.15569 | 0.20852 | 0.25898 | 0.2648 | 3.108 | 2.2478 | 1.4424 | 3.108 | 3.0236 | 5.0266 | 3.6498 | 2.278 | 5.0266 | 4.8912 | 0.048517 | 3.0053 | 0.52685 | 3.7737 | 45.5484 | 0.25898 | 0.15569 | 0.20852 | 0.25898 | 0.2648 | 3.108 | 2.2478 | 1.4424 | 3.108 | 3.0236 | 5.0266 | 3.6498 | 2.278 | 5.0266 | 4.8912
167 | 0.21 | 0.19 | South/Central | SC | Charleston.Intl.AP.722080 | 3 | 1030593 | 29.0408 | 12.2002 | 45.4296 | 28.9715 | 16.4581 | 917.31 | 3.4094 | 65.68 | 2.2722 | 1.1372 | 74.9312 | 2.1993 | 51.43 | 1.0531 | 1.1462 | 59.5608 | 2.3941 | 19.95 | 2.7901 | -0.39595 | 20.1195 | 3.4094 | 65.68 | 2.2722 | 1.1372 | 74.9312 | 3.4499 | 63.47 | 2.4335 | 1.0164 | 72.1681 | 0.014077 | 0.4088 | 0.17174 | 0.6395 | 12.9128 | 0.047994 | 0.030959 | 0.033702 | 0.047994 | 0.048564 | 0.92457 | 0.72397 | 0.28083 | 0.92457 | 0.89346 | 1.0548 | 0.83843 | 0.28322 | 1.0548 | 1.0159 | 0.014077 | 0.4088 | 0.17174 | 0.6395 | 12.9128 | 0.047994 | 0.030959 | 0.033702 | 0.047994 | 0.048564 | 0.92457 | 0.72397 | 0.28083 | 0.92457 | 0.89346 | 1.0548 | 0.83843 | 0.28322 | 1.0548 | 1.0159
167 | 0.21 | 0.19 | South/Central | SC | Columbia.Metro.AP.723100 | 3 | 1050192 | 36.8408 | 10.8032 | 52.0329 | 36.7534 | 15.2795 | 967.63 | 3.8924 | 70.6 | 2.7904 | 1.1019 | 80.2036 | 2.4305 | 53.17 | 1.3314 | 1.0991 | 61.2624 | 2.9934 | 27.95 | 3.3385 | -0.34511 | 29.2346 | 3.8924 | 70.6 | 2.7904 | 1.1019 | 80.2036 | 3.9629 | 68.94 | 2.9717 | 0.99123 | 78.101 | 0.014345 | 0.52847 | 0.15497 | 0.74639 | 13.8802 | 0.055835 | 0.034864 | 0.042938 | 0.055835 | 0.056846 | 1.0127 | 0.7627 | 0.40093 | 1.0127 | 0.98891 | 1.1505 | 0.87878 | 0.41936 | 1.1505 | 1.1203 | 0.014345 | 0.52847 | 0.15497 | 0.74639 | 13.8802 | 0.055835 | 0.034864 | 0.042938 | 0.055835 | 0.056846 | 1.0127 | 0.7627 | 0.40093 | 1.0127 | 0.98891 | 1.1505 | 0.87878 | 0.41936 | 1.1505 | 1.1203
167 | 0.21 | 0.19 | South/Central | SC | Greenville.Intl.AP.723120 | 3 | 1931227 | 46.4962 | 8.412 | 59.0665 | 46.3863 | 12.6802 | 863.18 | 4.4104 | 66.95 | 3.4396 | 0.97084 | 83.3205 | 2.6184 | 47.46 | 1.6209 | 0.99759 | 60.9266 | 3.7446 | 35.07 | 4.1083 | -0.36366 | 38.4233 | 4.4104 | 66.95 | 3.4396 | 0.97084 | 83.3205 | 4.551 | 66.46 | 3.6906 | 0.86039 | 82.1294 | 0.026379 | 1.2265 | 0.2219 | 1.5581 | 22.7695 | 0.11634 | 0.069071 | 0.098777 | 0.11634 | 0.12005 | 1.766 | 1.2519 | 0.9251 | 1.766 | 1.7531 | 2.1979 | 1.6072 | 1.0136 | 2.1979 | 2.1665 | 0.026379 | 1.2265 | 0.2219 | 1.5581 | 22.7695 | 0.11634 | 0.069071 | 0.098777 | 0.11634 | 0.12005 | 1.766 | 1.2519 | 0.9251 | 1.766 | 1.7531 | 2.1979 | 1.6072 | 1.0136 | 2.1979 | 2.1665
167 | 0.21 | 0.19 | South/Central | TN | Memphis.Intl.AP.723340 | 3 | 1295447 | 46.4001 | 12.1318 | 63.1959 | 45.7855 | 17.4104 | 915.04 | 4.4809 | 63.06 | 3.2883 | 1.1926 | 90.2635 | 2.7793 | 48.02 | 1.6009 | 1.1783 | 67.9188 | 3.4193 | 23.28 | 3.7378 | -0.31848 | 35.4551 | 4.4809 | 63.06 | 3.2883 | 1.1926 | 90.2635 | 4.5838 | 61.58 | 3.5071 | 1.0767 | 88.4381 | 0.017694 | 0.82103 | 0.21467 | 1.1182 | 16.1911 | 0.079287 | 0.049177 | 0.060502 | 0.079287 | 0.081108 | 1.1158 | 0.84969 | 0.41193 | 1.1158 | 1.0896 | 1.5972 | 1.2018 | 0.62736 | 1.5972 | 1.5649 | 0.017694 | 0.82103 | 0.21467 | 1.1182 | 16.1911 | 0.079287 | 0.049177 | 0.060502 | 0.079287 | 0.081108 | 1.1158 | 0.84969 | 0.41193 | 1.1158 | 1.0896 | 1.5972 | 1.2018 | 0.62736 | 1.5972 | 1.5649
167 | 0.21 | 0.19 | South/Central | TX | El.Paso.Intl.AP.722700 | 3 | 1163506 | 28.3481 | 11.2091 | 44.477 | 28.3004 | 16.1766 | 800.94 | 3.7588 | 65.5 | 2.4449 | 1.3139 | 84.2472 | 2.3895 | 51.73 | 1.0777 | 1.3117 | 66.5182 | 2.8385 | 20.15 | 3.2332 | -0.39467 | 25.8886 | 3.7588 | 65.5 | 2.4449 | 1.3139 | 84.2472 | 3.8287 | 64.29 | 2.6045 | 1.2242 | 82.7073 | 0.015892 | 0.45052 | 0.17814 | 0.70684 | 12.7288 | 0.059736 | 0.037974 | 0.045111 | 0.059736 | 0.060847 | 1.0409 | 0.82211 | 0.32023 | 1.0409 | 1.0217 | 1.3389 | 1.0571 | 0.41143 | 1.3389 | 1.3144 | 0.015892 | 0.45052 | 0.17814 | 0.70684 | 12.7288 | 0.059736 | 0.037974 | 0.045111 | 0.059736 | 0.060847 | 1.0409 | 0.82211 | 0.32023 | 1.0409 | 1.0217 | 1.3389 | 1.0571 | 0.41143 | 1.3389 | 1.3144
167 | 0.21 | 0.19 | Southern | TX | Fort.Worth-Alliance.AP.722594 | 2 | 6292255 | 41.222 | 12.799 | 59.3308 | 41.1534 | 18.1774 | 993.35 | 4.2885 | 70.84 | 2.9638 | 1.3248 | 91.3768 | 2.6893 | 53.94 | 1.407 | 1.2822 | 69.5851 | 3.2583 | 26.69 | 3.5426 | -0.28424 | 34.3094 | 4.2885 | 70.84 | 2.9638 | 1.3248 | 91.3768 | 4.3484 | 68.64 | 3.1534 | 1.195 | 88.6206 | 0.085946 | 3.5429 | 1.1 | 5.0992 | 85.3742 | 0.36858 | 0.23113 | 0.28004 | 0.36858 | 0.37373 | 6.0884 | 4.6359 | 2.2939 | 6.0884 | 5.8993 | 7.8534 | 5.9805 | 2.9487 | 7.8534 | 7.6166 | 0.085946 | 3.5429 | 1.1 | 5.0992 | 85.3742 | 0.36858 | 0.23113 | 0.28004 | 0.36858 | 0.37373 | 6.0884 | 4.6359 | 2.2939 | 6.0884 | 5.8993 | 7.8534 | 5.9805 | 2.9487 | 7.8534 | 7.6166
167 | 0.21 | 0.19 | South/Central | TX | Lubbock.Intl.AP.722670 | 3 | 1094700 | 55.6453 | 9.1992 | 69.8345 | 55.5531 | 14.2814 | 848.94 | 5.238 | 65.92 | 4.0315 | 1.2065 | 100.4112 | 3.129 | 52.52 | 1.9259 | 1.2031 | 73.1055 | 4.3078 | 17.59 | 4.6602 | -0.35239 | 45.9971 | 5.238 | 65.92 | 4.0315 | 1.2065 | 100.4112 | 5.3979 | 63.67 | 4.3109 | 1.087 | 99.2218 | 0.014952 | 0.83204 | 0.13755 | 1.0442 | 12.6938 | 0.078321 | 0.046787 | 0.064412 | 0.078321 | 0.080712 | 0.98567 | 0.7853 | 0.26301 | 0.98567 | 0.95202 | 1.5014 | 1.0931 | 0.68777 | 1.5014 | 1.4836 | 0.014952 | 0.83204 | 0.13755 | 1.0442 | 12.6938 | 0.078321 | 0.046787 | 0.064412 | 0.078321 | 0.080712 | 0.98567 | 0.7853 | 0.26301 | 0.98567 | 0.95202 | 1.5014 | 1.0931 | 0.68777 | 1.5014 | 1.4836
167 | 0.21 | 0.19 | South/Central | TX | Wichita.Falls.Muni.AP.723510 | 3 | 526075 | 47.8188 | 12.5991 | 65.6878 | 47.7395 | 17.9482 | 1045.21 | 4.7983 | 77.81 | 3.3629 | 1.4354 | 100.9639 | 2.9992 | 58.95 | 1.6166 | 1.3826 | 76.313 | 3.5682 | 29 | 3.8619 | -0.29372 | 38.0495 | 4.7983 | 77.81 | 3.3629 | 1.4354 | 100.9639 | 4.8782 | 75.57 | 3.5825 | 1.2957 | 98.1962 | 0.0071856 | 0.34361 | 0.090533 | 0.47201 | 7.5105 | 0.034479 | 0.021551 | 0.02564 | 0.034479 | 0.035053 | 0.55911 | 0.42359 | 0.20838 | 0.55911 | 0.54302 | 0.72549 | 0.54836 | 0.27341 | 0.72549 | 0.7056 | 0.0071856 | 0.34361 | 0.090533 | 0.47201 | 7.5105 | 0.034479 | 0.021551 | 0.02564 | 0.034479 | 0.035053 | 0.55911 | 0.42359 | 0.20838 | 0.55911 | 0.54302 | 0.72549 | 0.54836 | 0.27341 | 0.72549 | 0.7056
167 | 0.21 | 0.19 | South/Central | UT | Saint.George.AWOS.724754 | 3 | 142354 | 33.0728 | 15.0241 | 54.7987 | 32.8106 | 21.9881 | 847.54 | 4.0877 | 63.96 | 2.3952 | 1.6924 | 98.7877 | 2.5493 | 51.38 | 0.96258 | 1.5867 | 76.0603 | 3.2255 | 17.03 | 3.4323 | -0.20678 | 35.9935 | 4.0877 | 63.96 | 2.3952 | 1.6924 | 98.7877 | 4.2425 | 62.99 | 2.6446 | 1.5979 | 98.215 | 0.0019444 | 0.064307 | 0.029213 | 0.10655 | 1.648 | 0.0079481 | 0.0049568 | 0.0062717 | 0.0079481 | 0.0082492 | 0.12436 | 0.099904 | 0.033113 | 0.12436 | 0.12248 | 0.19208 | 0.14789 | 0.069986 | 0.19208 | 0.19097 | 0.0019444 | 0.064307 | 0.029213 | 0.10655 | 1.648 | 0.0079481 | 0.0049568 | 0.0062717 | 0.0079481 | 0.0082492 | 0.12436 | 0.099904 | 0.033113 | 0.12436 | 0.12248 | 0.19208 | 0.14789 | 0.069986 | 0.19208 | 0.19097
167 | 0.21 | 0.19 | Southern | AL | Mobile-Rgnl.AP.722230 | 2 | 966489 | 25.2258 | 13.0133 | 42.5307 | 24.8876 | 17.6431 | 946.89 | 3.1041 | 65.12 | 1.9821 | 1.122 | 72.5921 | 2.0693 | 50.76 | 0.91942 | 1.1499 | 54.8265 | 2.0111 | 21.32 | 2.4285 | -0.41734 | 28.717 | 3.1041 | 65.12 | 1.9821 | 1.122 | 72.5921 | 3.1293 | 63.49 | 2.1156 | 1.0137 | 71.3015 | 0.030574 | 0.77125 | 0.39787 | 1.3003 | 28.9502 | 0.094905 | 0.063268 | 0.061489 | 0.094905 | 0.095675 | 1.991 | 1.5519 | 0.65184 | 1.991 | 1.9411 | 2.2194 | 1.6763 | 0.87799 | 2.2194 | 2.18 | 0.025014 | 0.63099 | 0.32551 | 1.0638 | 23.6851 | 0.077645 | 0.051762 | 0.050306 | 0.077645 | 0.078275 | 1.6289 | 1.2697 | 0.53329 | 1.6289 | 1.5881 | 1.8158 | 1.3714 | 0.71831 | 1.8158 | 1.7835
167 | 0.21 | 0.19 | Southern | AZ | Phoenix-Sky.Harbor.Intl.AP.722780 | 2 | 3303225 | 11.4959 | 22.7173 | 41.6448 | 11.4392 | 30.2057 | 1181.4 | 3.4887 | 93.2 | 1.2175 | 2.2713 | 97.7557 | 2.6752 | 78.94 | 0.57556 | 2.0996 | 80.6886 | 1.3083 | 12.58 | 1.5284 | -0.22014 | 19.5033 | 3.4887 | 93.2 | 1.2175 | 2.2713 | 97.7557 | 3.4617 | 90.49 | 1.3027 | 2.159 | 95.4823 | 0.10449 | 1.2013 | 2.3738 | 4.3517 | 123.4497 | 0.36455 | 0.27954 | 0.13671 | 0.36455 | 0.36172 | 9.7389 | 8.2488 | 1.3145 | 9.7389 | 9.4557 | 10.2149 | 8.4315 | 2.038 | 10.2149 | 9.9774 | 0.08549 | 0.98279 | 1.9421 | 3.5602 | 100.9981 | 0.29825 | 0.2287 | 0.11185 | 0.29825 | 0.29594 | 7.9677 | 6.7486 | 1.0755 | 7.9677 | 7.736 | 8.3571 | 6.8981 | 1.6673 | 8.3571 | 8.1628
167 | 0.21 | 0.19 | Southern | AZ | Tucson.Intl.AP.722740 | 2 | 1179609 | 20.0177 | 15.7352 | 41.8282 | 19.9205 | 21.9077 | 1368.39 | 3.692 | 113.98 | 1.9383 | 1.7537 | 93.0495 | 2.619 | 98.81 | 0.92816 | 1.6908 | 73.1568 | 2.004 | 9.46 | 2.3554 | -0.35139 | 29.6461 | 3.692 | 113.98 | 1.9383 | 1.7537 | 93.0495 | 3.6911 | 109.3 | 2.0533 | 1.6378 | 91.1776 | 0.037316 | 0.74698 | 0.58717 | 1.5609 | 51.0626 | 0.13777 | 0.097729 | 0.074779 | 0.13777 | 0.13774 | 4.2533 | 3.6872 | 0.35301 | 4.2533 | 4.0786 | 3.4722 | 2.7299 | 1.1063 | 3.4722 | 3.4024 | 0.030529 | 0.61113 | 0.48038 | 1.277 | 41.7759 | 0.11271 | 0.079955 | 0.061179 | 0.11271 | 0.11269 | 3.4797 | 3.0166 | 0.28881 | 3.4797 | 3.3368 | 2.8407 | 2.2334 | 0.90507 | 2.8407 | 2.7836
167 | 0.21 | 0.19 | Southern | FL | Jacksonville.Intl.AP.722060 | 2 | 5315428 | 18.9046 | 13.3657 | 36.3867 | 18.859 | 17.5277 | 804.63 | 2.8913 | 58.17 | 1.7443 | 1.147 | 69.2465 | 2.0501 | 47.06 | 0.87483 | 1.1753 | 54.894 | 1.5319 | 14.06 | 1.9698 | -0.43794 | 19.9526 | 2.8913 | 58.17 | 1.7443 | 1.147 | 69.2465 | 2.9104 | 57.28 | 1.8344 | 1.076 | 68.4447 | 0.16815 | 3.1788 | 2.2474 | 6.1184 | 135.2974 | 0.48617 | 0.34473 | 0.25759 | 0.48617 | 0.48937 | 9.7812 | 7.9131 | 2.3642 | 9.7812 | 9.6316 | 11.6437 | 9.2303 | 3.355 | 11.6437 | 11.5089 | 0.13757 | 2.6007 | 1.8387 | 5.0056 | 110.691 | 0.39775 | 0.28203 | 0.21074 | 0.39775 | 0.40037 | 8.0023 | 6.4739 | 1.9342 | 8.0023 | 7.8799 | 9.5261 | 7.5516 | 2.7448 | 9.5261 | 9.4158
167 | 0.21 | 0.19 | Southern | FL | Miami.Intl.AP.722020 | 1 | 5815628 | 2.1344 | 21.2479 | 28.3648 | 2.1289 | 26.2359 | 920.54 | 1.8135 | 56.66 | 0.30874 | 1.5047 | 56.0016 | 1.6748 | 53.9 | 0.15889 | 1.5159 | 53.7389 | -0.14265 | -9.12 | 0.35018 | -0.49283 | -10.3988 | 1.8135 | 56.66 | 0.30874 | 1.5047 | 56.0016 | 1.7221 | 53.48 | 0.31924 | 1.4029 | 52.7642 | 0.82759 | 1.7664 | 17.5846 | 23.4745 | 761.8319 | 1.5008 | 1.386 | -0.11806 | 1.5008 | 1.4252 | 46.8914 | 44.6072 | -7.5476 | 46.8914 | 44.2596 | 46.3465 | 44.4739 | -8.6059 | 46.3465 | 43.6673 | 0.15051 | 0.32125 | 3.1981 | 4.2693 | 138.5534 | 0.27295 | 0.25207 | -0.021471 | 0.27295 | 0.2592 | 8.5281 | 8.1127 | -1.3727 | 8.5281 | 8.0494 | 8.429 | 8.0884 | -1.5652 | 8.429 | 7.9417
167 | 0.21 | 0.19 | Southern | FL | Tallahassee.Intl.AP.722140 | 2 | 1260481 | 20.5873 | 12.6936 | 37.6769 | 20.5376 | 17.1392 | 985.57 | 3.0134 | 75.02 | 1.8635 | 1.1499 | 71.4428 | 2.1017 | 57.53 | 0.92405 | 1.1776 | 55.8382 | 1.7135 | 27.7 | 2.1402 | -0.4267 | 23.3293 | 3.0134 | 75.02 | 1.8635 | 1.1499 | 71.4428 | 3.0311 | 74.21 | 1.9644 | 1.0667 | 70.4204 | 0.039874 | 0.8209 | 0.50615 | 1.5023 | 39.2988 | 0.12016 | 0.083802 | 0.068326 | 0.12016 | 0.12086 | 2.9914 | 2.294 | 1.1045 | 2.9914 | 2.9591 | 2.8487 | 2.2265 | 0.93024 | 2.8487 | 2.808 | 0.032622 | 0.6716 | 0.41409 | 1.2291 | 32.1515 | 0.098305 | 0.068561 | 0.055899 | 0.098305 | 0.098881 | 2.4473 | 1.8768 | 0.90364 | 2.4473 | 2.4209 | 2.3306 | 1.8216 | 0.76105 | 2.3306 | 2.2973
167 | 0.21 | 0.19 | Southern | FL | Tampa.Intl.AP.722110 | 2 | 4135450 | 8.6029 | 17.3623 | 30.5657 | 8.5817 | 21.984 | 909.92 | 2.2606 | 63.54 | 0.8867 | 1.3739 | 61.7783 | 1.8302 | 55.37 | 0.42665 | 1.4036 | 54.6771 | 0.58792 | 5.1 | 1.0801 | -0.4922 | 2.4696 | 2.2606 | 63.54 | 0.8867 | 1.3739 | 61.7783 | 2.219 | 61.48 | 0.93675 | 1.2823 | 59.5783 | 0.13082 | 1.1254 | 2.2714 | 3.9986 | 119.0367 | 0.29574 | 0.23943 | 0.076912 | 0.29574 | 0.29029 | 8.3124 | 7.2436 | 0.66719 | 8.3124 | 8.0429 | 8.0819 | 7.1529 | 0.32308 | 8.0819 | 7.7941 | 0.10703 | 0.92076 | 1.8583 | 3.2714 | 97.3877 | 0.24195 | 0.19589 | 0.062924 | 0.24195 | 0.2375 | 6.8006 | 5.9262 | 0.54585 | 6.8006 | 6.5801 | 6.6121 | 5.852 | 0.26432 | 6.6121 | 6.3766
167 | 0.21 | 0.19 | Southern | GA | Savannah.Intl.AP.722070 | 2 | 580061 | 25.249 | 12.8858 | 42.4729 | 25.1886 | 17.2843 | 880.01 | 3.2602 | 62.22 | 2.1124 | 1.1478 | 75.7514 | 2.1894 | 48.33 | 1.0239 | 1.1655 | 57.1895 | 2.0524 | 20.51 | 2.4594 | -0.40701 | 29.6085 | 3.2602 | 62.22 | 2.1124 | 1.1478 | 75.7514 | 3.3102 | 61.53 | 2.2432 | 1.067 | 75.3384 | 0.01835 | 0.46331 | 0.23645 | 0.77936 | 16.1479 | 0.059823 | 0.040175 | 0.037661 | 0.059823 | 0.060741 | 1.1417 | 0.88684 | 0.37635 | 1.1417 | 1.1291 | 1.39 | 1.0494 | 0.54331 | 1.39 | 1.3824 | 0.015012 | 0.37905 | 0.19345 | 0.63762 | 13.2111 | 0.048943 | 0.032869 | 0.030812 | 0.048943 | 0.049694 | 0.93407 | 0.72555 | 0.30791 | 0.93407 | 0.92372 | 1.1372 | 0.85855 | 0.4445 | 1.1372 | 1.131
167 | 0.21 | 0.19 | Southern | HI | Honolulu.Intl.AP.911820 | 1 | 1211537 | 0.038492 | 21.0254 | 26.0854 | 0.038156 | 26.0473 | 2289.76 | 1.5323 | 133.68 | 0.019838 | 1.5124 | 51.1763 | 1.5838 | 138.66 | 0.009919 | 1.5738 | 53.0649 | -0.62448 | -55.32 | 0.009919 | -0.6344 | -21.1448 | 1.5323 | 133.68 | 0.019838 | 1.5124 | 51.1763 | 1.4515 | 126.58 | 0.019838 | 1.4317 | 48.4619 | 0.17241 | 0.0066363 | 3.6249 | 4.4973 | 394.7721 | 0.26418 | 0.27305 | -0.10766 | 0.26418 | 0.25025 | 23.0475 | 23.906 | -9.5376 | 23.0475 | 21.8234 | 8.8232 | 9.1488 | -3.6455 | 8.8232 | 8.3552 | 0.031356 | 0.0012069 | 0.65926 | 0.81792 | 71.7967 | 0.048046 | 0.04966 | -0.019581 | 0.048046 | 0.045513 | 4.1916 | 4.3478 | -1.7346 | 4.1916 | 3.969 | 1.6047 | 1.6639 | -0.66301 | 1.6047 | 1.5196
167 | 0.21 | 0.19 | Southern | LA | Baton.Rouge-Ryan.AP.722317 | 2 | 2581427 | 25.3294 | 13.1189 | 42.7581 | 25.2868 | 17.4713 | 687.75 | 3.249 | 48.5 | 2.1155 | 1.1334 | 75.3241 | 2.1994 | 38.46 | 1.0478 | 1.1517 | 57.1438 | 1.9989 | 14.02 | 2.385 | -0.38607 | 29.0025 | 3.249 | 48.5 | 2.1155 | 1.1334 | 75.3241 | 3.259 | 47.15 | 2.2253 | 1.0336 | 73.9024 | 0.081661 | 2.0684 | 1.0713 | 3.4917 | 56.1624 | 0.26531 | 0.17961 | 0.16323 | 0.26531 | 0.26613 | 3.9606 | 3.1407 | 1.1449 | 3.9606 | 3.8503 | 6.151 | 4.6664 | 2.3684 | 6.151 | 6.0349 | 0.066809 | 1.6922 | 0.87647 | 2.8566 | 45.9482 | 0.21706 | 0.14694 | 0.13355 | 0.21706 | 0.21773 | 3.2403 | 2.5695 | 0.93667 | 3.2403 | 3.1501 | 5.0324 | 3.8177 | 1.9376 | 5.0324 | 4.9374
167 | 0.21 | 0.19 | Southern | LA | Lake.Charle.APs.722400 | 2 | 687049 | 24.3898 | 13.4789 | 42.2185 | 24.3488 | 17.8697 | 685.08 | 3.169 | 47.83 | 2.0058 | 1.1632 | 74.3934 | 2.1495 | 38.26 | 0.96796 | 1.1816 | 56.7435 | 1.889 | 11.92 | 2.3151 | -0.42618 | 26.4251 | 3.169 | 47.83 | 2.0058 | 1.1632 | 74.3934 | 3.159 | 45.98 | 2.1155 | 1.0434 | 72.3003 | 0.021734 | 0.53009 | 0.29295 | 0.91758 | 14.8896 | 0.068876 | 0.046718 | 0.041055 | 0.068876 | 0.068658 | 1.0395 | 0.83155 | 0.25907 | 1.0395 | 0.99934 | 1.6169 | 1.2333 | 0.57433 | 1.6169 | 1.5714 | 0.017781 | 0.43369 | 0.23967 | 0.7507 | 12.1817 | 0.056349 | 0.038221 | 0.033588 | 0.056349 | 0.056171 | 0.85048 | 0.68032 | 0.21195 | 0.85048 | 0.81759 | 1.3228 | 1.009 | 0.46988 | 1.3228 | 1.2856
167 | 0.21 | 0.19 | Southern | TX | Brownsville.Intercontinental.AP.722500 | 2 | 1578218 | 12.455 | 20.1186 | 37.9633 | 12.4338 | 25.5295 | 928.32 | 2.7294 | 60.56 | 1.1576 | 1.5719 | 73.197 | 2.1497 | 54.03 | 0.60872 | 1.541 | 62.4989 | 0.80943 | 0.14 | 1.1975 | -0.38805 | 8.0352 | 2.7294 | 60.56 | 1.1576 | 1.5719 | 73.197 | 2.6294 | 56.63 | 1.1975 | 1.4319 | 69.1973 | 0.049925 | 0.62182 | 1.0044 | 1.8953 | 46.3468 | 0.13627 | 0.10732 | 0.040411 | 0.13627 | 0.13127 | 3.0235 | 2.6975 | 0.0069896 | 3.0235 | 2.8273 | 3.6544 | 3.1203 | 0.40116 | 3.6544 | 3.4547 | 0.040846 | 0.50873 | 0.82176 | 1.5506 | 37.9178 | 0.11148 | 0.087805 | 0.033062 | 0.11148 | 0.1074 | 2.4736 | 2.2069 | 0.0057184 | 2.4736 | 2.3131 | 2.9898 | 2.5528 | 0.3282 | 2.9898 | 2.8264
167 | 0.21 | 0.19 | Southern | TX | Houston-Bush.Intercontinental.AP.722430 | 2 | 9591173 | 20.9314 | 14.8488 | 40.4599 | 20.896 | 19.5639 | 829.37 | 3.0592 | 57.24 | 1.7962 | 1.2629 | 74.0561 | 2.1296 | 47.71 | 0.87815 | 1.2514 | 57.5112 | 1.7191 | 9.68 | 2.0756 | -0.35658 | 24.5486 | 3.0592 | 57.24 | 1.7962 | 1.2629 | 74.0561 | 3.0591 | 55.36 | 1.886 | 1.1731 | 72.6164 | 0.30341 | 6.3507 | 4.5052 | 12.2759 | 251.6373 | 0.92817 | 0.64613 | 0.52157 | 0.92817 | 0.92815 | 17.3671 | 14.4756 | 2.937 | 17.3671 | 16.7967 | 22.4692 | 17.4493 | 7.4482 | 22.4692 | 22.0324 | 0.24823 | 5.1957 | 3.6859 | 10.0433 | 205.8724 | 0.75937 | 0.52862 | 0.42672 | 0.75937 | 0.75935 | 14.2085 | 11.8429 | 2.4028 | 14.2085 | 13.7419 | 18.3828 | 14.2758 | 6.0936 | 18.3828 | 18.0254
167 | 0.21 | 0.19 | Southern | TX | San.Antonio.Intl.AP.722530 | 2 | 432881 | 21.9808 | 15.5188 | 42.7294 | 21.9438 | 20.7856 | 876.28 | 3.369 | 64.48 | 1.896 | 1.473 | 82.873 | 2.3795 | 53.83 | 0.948 | 1.4315 | 64.7931 | 1.749 | 9.34 | 2.1255 | -0.37652 | 24.7567 | 3.369 | 64.48 | 1.896 | 1.473 | 82.873 | 3.329 | 61.56 | 1.9758 | 1.3532 | 80.2502 | 0.013694 | 0.301 | 0.21251 | 0.58513 | 11.9996 | 0.046135 | 0.032585 | 0.023951 | 0.046135 | 0.045587 | 0.88298 | 0.73714 | 0.1279 | 0.88298 | 0.84299 | 1.1348 | 0.88726 | 0.33901 | 1.1348 | 1.0989 | 0.011203 | 0.24626 | 0.17386 | 0.47871 | 9.8172 | 0.037744 | 0.026659 | 0.019595 | 0.037744 | 0.037296 | 0.72239 | 0.60307 | 0.10464 | 0.72239 | 0.68968 | 0.92845 | 0.7259 | 0.27736 | 0.92845 | 0.89907
168 | 0.21 | 0.2 | South/Central | NC | Raleigh-Durham.Intl.AP.723060 | 3 | 4170977 | 49.2251 | 8.6658 | 61.9566 | 49.1089 | 12.8477 | 899.24 | 4.7237 | 67.03 | 3.9426 | 0.78109 | 76.5792 | 2.8113 | 45.84 | 2.0226 | 0.7887 | 53.0863 | 4.118 | 37.1 | 4.6024 | -0.48445 | 39.7299 | 4.7237 | 67.03 | 3.9426 | 0.78109 | 76.5792 | 4.8941 | 67.21 | 4.2039 | 0.69015 | 76.578 | 0.063866 | 3.1438 | 0.55345 | 3.9569 | 57.4307 | 0.30169 | 0.17954 | 0.263 | 0.30169 | 0.31256 | 4.2809 | 2.9276 | 2.3694 | 4.2809 | 4.2924 | 4.8908 | 3.3904 | 2.5374 | 4.8908 | 4.8907 | 0.063866 | 3.1438 | 0.55345 | 3.9569 | 57.4307 | 0.30169 | 0.17954 | 0.263 | 0.30169 | 0.31256 | 4.2809 | 2.9276 | 2.3694 | 4.2809 | 4.2924 | 4.8908 | 3.3904 | 2.5374 | 4.8908 | 4.8907
168 | 0.21 | 0.2 | South/Central | TN | Nashville.Intl.AP.723270 | 3 | 2864099 | 54.3788 | 9.9106 | 68.6771 | 53.6592 | 15.0179 | 917.38 | 5.1421 | 63.91 | 4.2062 | 0.93584 | 85.3458 | 3.1382 | 46.37 | 2.2009 | 0.93727 | 60.5774 | 4.2686 | 27.8 | 4.7505 | -0.4819 | 41.653 | 5.1421 | 63.91 | 4.2062 | 0.93584 | 85.3458 | 5.2542 | 62.36 | 4.4422 | 0.81198 | 83.8601 | 0.043855 | 2.3848 | 0.43463 | 3.0118 | 40.2316 | 0.22551 | 0.13762 | 0.1872 | 0.22551 | 0.23042 | 2.8028 | 2.0336 | 1.2192 | 2.8028 | 2.7348 | 3.7428 | 2.6566 | 1.8267 | 3.7428 | 3.6777 | 0.043855 | 2.3848 | 0.43463 | 3.0118 | 40.2316 | 0.22551 | 0.13762 | 0.1872 | 0.22551 | 0.23042 | 2.8028 | 2.0336 | 1.2192 | 2.8028 | 2.7348 | 3.7428 | 2.6566 | 1.8267 | 3.7428 | 3.6777
168 | 0.21 | 0.2 | South/Central | VA | Norfolk.Intl.AP.723080 | 3 | 1629172 | 54.2638 | 8.845 | 67.2441 | 54.136 | 13.1081 | 1029.4 | 4.8257 | 69.73 | 4.0132 | 0.8125 | 78.5693 | 2.8419 | 47.92 | 2.0234 | 0.81845 | 54.1546 | 4.2985 | 39.08 | 4.7221 | -0.42351 | 43.3781 | 4.8257 | 69.73 | 4.0132 | 0.8125 | 78.5693 | 5.015 | 69.79 | 4.3042 | 0.71086 | 78.5552 | 0.024946 | 1.3537 | 0.22065 | 1.6775 | 25.6792 | 0.12038 | 0.070892 | 0.10723 | 0.12038 | 0.1251 | 1.7395 | 1.1954 | 0.97488 | 1.7395 | 1.741 | 1.96 | 1.3509 | 1.0821 | 1.96 | 1.9596 | 0.024946 | 1.3537 | 0.22065 | 1.6775 | 25.6792 | 0.12038 | 0.070892 | 0.10723 | 0.12038 | 0.1251 | 1.7395 | 1.1954 | 0.97488 | 1.7395 | 1.741 | 1.96 | 1.3509 | 1.0821 | 1.96 | 1.9596
168 | 0.21 | 0.2 | South/Central | AL | Birmingham.Muni.AP.722280 | 3 | 3613104 | 37.5868 | 10.7637 | 52.6515 | 37.0853 | 15.5662 | 1059.85 | 4.0192 | 74.98 | 3.0983 | 0.92089 | 76.9137 | 2.5292 | 53.8 | 1.5877 | 0.94148 | 58.2479 | 3.1451 | 35.59 | 3.6919 | -0.54676 | 25.7071 | 4.0192 | 74.98 | 3.0983 | 0.92089 | 76.9137 | 4.1094 | 74.33 | 3.2938 | 0.81562 | 75.2142 | 0.049351 | 1.855 | 0.5312 | 2.5984 | 52.305 | 0.19835 | 0.12482 | 0.15522 | 0.19835 | 0.2028 | 3.7004 | 2.6551 | 1.7564 | 3.7004 | 3.6683 | 3.7958 | 2.8746 | 1.2687 | 3.7958 | 3.7119 | 0.049351 | 1.855 | 0.5312 | 2.5984 | 52.305 | 0.19835 | 0.12482 | 0.15522 | 0.19835 | 0.2028 | 3.7004 | 2.6551 | 1.7564 | 3.7004 | 3.6683 | 3.7958 | 2.8746 | 1.2687 | 3.7958 | 3.7119
168 | 0.21 | 0.2 | South/Central | AL | Montgomery-Dannelly.Field.722260 | 3 | 1279476 | 31.1849 | 12.2728 | 47.9383 | 30.7673 | 17.171 | 1018.07 | 3.6404 | 70.02 | 2.683 | 0.95748 | 73.0223 | 2.3222 | 51 | 1.3652 | 0.95704 | 56.001 | 2.692 | 28.94 | 3.2373 | -0.54525 | 19.9014 | 3.6404 | 70.02 | 2.683 | 0.95748 | 73.0223 | 3.7135 | 69.43 | 2.8439 | 0.86955 | 71.5724 | 0.017476 | 0.545 | 0.21448 | 0.83779 | 17.7921 | 0.063622 | 0.040584 | 0.047046 | 0.063622 | 0.064898 | 1.2237 | 0.89129 | 0.50576 | 1.2237 | 1.2134 | 1.2762 | 0.97869 | 0.3478 | 1.2762 | 1.2508 | 0.017476 | 0.545 | 0.21448 | 0.83779 | 17.7921 | 0.063622 | 0.040584 | 0.047046 | 0.063622 | 0.064898 | 1.2237 | 0.89129 | 0.50576 | 1.2237 | 1.2134 | 1.2762 | 0.97869 | 0.3478 | 1.2762 | 1.2508
168 | 0.21 | 0.2 | South/Central | AR | Little.Rock-Adams.Field.723403 | 3 | 2047084 | 48.2487 | 11.5791 | 64.5177 | 48.1686 | 16.3491 | 972.99 | 4.7182 | 65.77 | 3.7521 | 0.96605 | 87.1614 | 2.969 | 46.79 | 2.0058 | 0.96321 | 64.5143 | 3.5781 | 31.06 | 4.0914 | -0.51333 | 32.2029 | 4.7182 | 65.77 | 3.7521 | 0.96605 | 87.1614 | 4.8281 | 65.56 | 3.9517 | 0.87636 | 86.1394 | 0.027961 | 1.3491 | 0.32376 | 1.804 | 27.2058 | 0.13192 | 0.083016 | 0.10005 | 0.13192 | 0.135 | 1.839 | 1.3083 | 0.86847 | 1.839 | 1.8331 | 2.4371 | 1.8039 | 0.90043 | 2.4371 | 2.4085 | 0.027961 | 1.3491 | 0.32376 | 1.804 | 27.2058 | 0.13192 | 0.083016 | 0.10005 | 0.13192 | 0.135 | 1.839 | 1.3083 | 0.86847 | 1.839 | 1.8331 | 2.4371 | 1.8039 | 0.90043 | 2.4371 | 2.4085
168 | 0.21 | 0.2 | South/Central | AZ | Kingman.AWOS.723700 | 3 | 155032 | 38.3548 | 13.2633 | 57.8289 | 38.1714 | 19.6575 | 1178.4 | 4.7217 | 92.34 | 3.2815 | 1.4403 | 100.109 | 2.9517 | 67.64 | 1.5794 | 1.3724 | 75.4234 | 3.776 | 39.14 | 4.279 | -0.50294 | 35.0398 | 4.7217 | 92.34 | 3.2815 | 1.4403 | 100.109 | 4.8506 | 90.85 | 3.5612 | 1.2894 | 97.667 | 0.0021176 | 0.081219 | 0.028086 | 0.12246 | 2.4954 | 0.0099986 | 0.0062505 | 0.007996 | 0.0099986 | 0.010272 | 0.19554 | 0.14323 | 0.082882 | 0.19554 | 0.19238 | 0.21199 | 0.15971 | 0.074199 | 0.21199 | 0.20682 | 0.0021176 | 0.081219 | 0.028086 | 0.12246 | 2.4954 | 0.0099986 | 0.0062505 | 0.007996 | 0.0099986 | 0.010272 | 0.19554 | 0.14323 | 0.082882 | 0.19554 | 0.19238 | 0.21199 | 0.15971 | 0.074199 | 0.21199 | 0.20682
168 | 0.21 | 0.2 | South/Central | AZ | Prescott-Love.Field.723723 | 3 | 167517 | 49.4265 | 6.9197 | 60.7895 | 49.1907 | 11.5988 | 1061.69 | 5.5125 | 94.04 | 4.5691 | 0.94339 | 96.7949 | 3.2385 | 63.93 | 2.2635 | 0.97502 | 68.3134 | 5.136 | 57.92 | 5.6995 | -0.56348 | 50.9406 | 5.5125 | 94.04 | 4.5691 | 0.94339 | 96.7949 | 5.6878 | 93.49 | 4.8848 | 0.80303 | 95.2381 | 0.0022881 | 0.11309 | 0.015833 | 0.13909 | 2.4293 | 0.012613 | 0.0074101 | 0.011752 | 0.012613 | 0.013014 | 0.21517 | 0.14628 | 0.13253 | 0.21517 | 0.21392 | 0.22148 | 0.15631 | 0.11656 | 0.22148 | 0.21792 | 0.0022881 | 0.11309 | 0.015833 | 0.13909 | 2.4293 | 0.012613 | 0.0074101 | 0.011752 | 0.012613 | 0.013014 | 0.21517 | 0.14628 | 0.13253 | 0.21517 | 0.21392 | 0.22148 | 0.15631 | 0.11656 | 0.22148 | 0.21792
168 | 0.21 | 0.2 | South/Central | CA | Daggett.Intl.AP.723815 | 3 | 3397182 | 26.0907 | 12.8331 | 44.5326 | 25.9392 | 18.5934 | 1265.6 | 3.987 | 109.9 | 2.4233 | 1.5637 | 93.987 | 2.7487 | 95.57 | 1.1773 | 1.5713 | 78.2164 | 2.3386 | -3.86 | 3.1229 | -0.78433 | 8.8363 | 3.987 | 109.9 | 2.4233 | 1.5637 | 93.987 | 3.8667 | 94.79 | 2.6445 | 1.2222 | 83.1435 | 0.046402 | 1.2107 | 0.59548 | 2.0664 | 58.7264 | 0.185 | 0.12754 | 0.10851 | 0.185 | 0.17942 | 5.0996 | 4.4346 | -0.17911 | 5.0996 | 4.3984 | 4.3612 | 3.6294 | 0.41002 | 4.3612 | 3.858 | 0.046402 | 1.2107 | 0.59548 | 2.0664 | 58.7264 | 0.185 | 0.12754 | 0.10851 | 0.185 | 0.17942 | 5.0996 | 4.4346 | -0.17911 | 5.0996 | 4.3984 | 4.3612 | 3.6294 | 0.41002 | 4.3612 | 3.858
168 | 0.21 | 0.2 | South/Central | CA | Fresno.Metro.AP.723890 | 3 | 2081643 | 28.8408 | 10.818 | 44.5656 | 28.6735 | 15.8921 | 1158.03 | 3.9923 | 94.13 | 2.8246 | 1.1677 | 83.2829 | 2.6381 | 77.41 | 1.4878 | 1.1503 | 65.3348 | 2.6808 | 9.14 | 3.2419 | -0.56106 | 19.3272 | 3.9923 | 94.13 | 2.8246 | 1.1677 | 83.2829 | 4.0657 | 91.52 | 2.9848 | 1.0809 | 81.8677 | 0.028433 | 0.82003 | 0.30759 | 1.2671 | 32.9264 | 0.11351 | 0.07501 | 0.076225 | 0.11351 | 0.1156 | 2.6764 | 2.201 | 0.25988 | 2.6764 | 2.6022 | 2.368 | 1.8577 | 0.54953 | 2.368 | 2.3278 | 0.028433 | 0.82003 | 0.30759 | 1.2671 | 32.9264 | 0.11351 | 0.07501 | 0.076225 | 0.11351 | 0.1156 | 2.6764 | 2.201 | 0.25988 | 2.6764 | 2.6022 | 2.368 | 1.8577 | 0.54953 | 2.368 | 2.3278
168 | 0.21 | 0.2 | South/Central | CA | Los.Angeles.Intl.AP.722950 | 3 | 13764852 | 12.9528 | 4.0905 | 19.2314 | 12.8755 | 6.3559 | 475.09 | 2.4268 | 51.1 | 1.8533 | 0.57342 | 46.9131 | 1.7119 | 48.88 | 0.99038 | 0.72154 | 41.7194 | 1.2899 | -18.68 | 2.1173 | -0.82743 | -5.8678 | 2.4268 | 51.1 | 1.8533 | 0.57342 | 46.9131 | 2.412 | 46.66 | 1.9441 | 0.46787 | 43.851 | 0.18801 | 2.4353 | 0.76906 | 3.6158 | 89.3234 | 0.45626 | 0.32186 | 0.24251 | 0.45626 | 0.45349 | 9.6075 | 9.1901 | -3.5121 | 9.6075 | 8.7727 | 8.8203 | 7.8438 | -1.1032 | 8.8203 | 8.2446 | 0.18801 | 2.4353 | 0.76906 | 3.6158 | 89.3234 | 0.45626 | 0.32186 | 0.24251 | 0.45626 | 0.45349 | 9.6075 | 9.1901 | -3.5121 | 9.6075 | 8.7727 | 8.8203 | 7.8438 | -1.1032 | 8.8203 | 8.2446
168 | 0.21 | 0.2 | South/Central | CA | Redbluff.AP.725910 | 3 | 947304 | 35.8953 | 6.4407 | 45.1181 | 35.6859 | 9.4322 | 900.4 | 4.5966 | 94.96 | 3.5769 | 1.0197 | 87.0526 | 3.016 | 83.39 | 1.8221 | 1.1939 | 71.3964 | 3.7454 | 29.74 | 4.0987 | -0.35327 | 38.7166 | 4.5966 | 94.96 | 3.5769 | 1.0197 | 87.0526 | 4.4801 | 78.34 | 3.8409 | 0.63923 | 75.1986 | 0.012939 | 0.46446 | 0.083338 | 0.58379 | 11.6505 | 0.059476 | 0.039024 | 0.048463 | 0.059476 | 0.057969 | 1.2287 | 1.079 | 0.38481 | 1.2287 | 1.0137 | 1.1264 | 0.92381 | 0.50096 | 1.1264 | 0.97301 | 0.012939 | 0.46446 | 0.083338 | 0.58379 | 11.6505 | 0.059476 | 0.039024 | 0.048463 | 0.059476 | 0.057969 | 1.2287 | 1.079 | 0.38481 | 1.2287 | 1.0137 | 1.1264 | 0.92381 | 0.50096 | 1.1264 | 0.97301
168 | 0.21 | 0.2 | South/Central | CA | Sacramento.Metro.AP.724839 | 3 | 6831885 | 36.1854 | 7.8591 | 48.604 | 35.9762 | 12.6277 | 1071.28 | 4.4974 | 93.79 | 3.4708 | 1.0265 | 85.9579 | 2.8142 | 73.46 | 1.8053 | 1.0089 | 63.7593 | 3.5064 | 20.43 | 4.0133 | -0.50684 | 31.4548 | 4.4974 | 93.79 | 3.4708 | 1.0265 | 85.9579 | 4.6868 | 93.1 | 3.7318 | 0.95501 | 86.4562 | 0.093317 | 3.3767 | 0.73338 | 4.5356 | 99.9681 | 0.41968 | 0.26261 | 0.32721 | 0.41968 | 0.43735 | 8.7522 | 6.855 | 1.9065 | 8.7522 | 8.6878 | 8.0213 | 5.9498 | 2.9352 | 8.0213 | 8.0678 | 0.093317 | 3.3767 | 0.73338 | 4.5356 | 99.9681 | 0.41968 | 0.26261 | 0.32721 | 0.41968 | 0.43735 | 8.7522 | 6.855 | 1.9065 | 8.7522 | 8.6878 | 8.0213 | 5.9498 | 2.9352 | 8.0213 | 8.0678
168 | 0.21 | 0.2 | South/Central | CA | San.Diego.Intl.AP.722900 | 3 | 2813833 | 10.2189 | 5.5928 | 18.2374 | 10.1576 | 8.0797 | 533.85 | 2.0677 | 47.25 | 1.4863 | 0.58134 | 42.4952 | 1.5553 | 48.34 | 0.80192 | 0.7534 | 40.5657 | 0.85768 | -25.8 | 1.7373 | -0.87966 | -12.8653 | 2.0677 | 47.25 | 1.4863 | 0.58134 | 42.4952 | 2.0344 | 42.31 | 1.5657 | 0.46873 | 39.0024 | 0.038434 | 0.39275 | 0.21495 | 0.70094 | 20.518 | 0.079469 | 0.059777 | 0.032964 | 0.079469 | 0.078191 | 1.816 | 1.8579 | -0.9916 | 1.816 | 1.6261 | 1.6333 | 1.5591 | -0.49447 | 1.6333 | 1.499 | 0.038434 | 0.39275 | 0.21495 | 0.70094 | 20.518 | 0.079469 | 0.059777 | 0.032964 | 0.079469 | 0.078191 | 1.816 | 1.8579 | -0.9916 | 1.816 | 1.6261 | 1.6333 | 1.5591 | -0.49447 | 1.6333 | 1.499
168 | 0.21 | 0.2 | South/Central | CA | San.Francisco.Intl.AP.724940 | 3 | 3723939 | 36.1091 | 1.4402 | 39.9194 | 35.9015 | 4.0179 | 612.68 | 4.105 | 67.47 | 3.58 | 0.52503 | 67.2513 | 2.2425 | 47.72 | 1.6862 | 0.55627 | 44.0691 | 4.5403 | 37.78 | 4.8724 | -0.33208 | 49.5496 | 4.105 | 67.47 | 3.58 | 0.52503 | 67.2513 | 4.3388 | 66.5 | 3.9034 | 0.43536 | 67.8285 | 0.050865 | 1.8367 | 0.073257 | 2.0305 | 31.1641 | 0.2088 | 0.11407 | 0.23094 | 0.2088 | 0.22069 | 3.4319 | 2.4273 | 1.9217 | 3.4319 | 3.3825 | 3.4207 | 2.2416 | 2.5203 | 3.4207 | 3.4501 | 0.050865 | 1.8367 | 0.073257 | 2.0305 | 31.1641 | 0.2088 | 0.11407 | 0.23094 | 0.2088 | 0.22069 | 3.4319 | 2.4273 | 1.9217 | 3.4319 | 3.3825 | 3.4207 | 2.2416 | 2.5203 | 3.4207 | 3.4501
168 | 0.21 | 0.2 | South/Central | GA | Atlanta-Hartsfield-Jackson.Intl.AP.722190 | 3 | 4874954 | 43.708 | 9.8284 | 57.8048 | 43.6047 | 14.2001 | 1036.5 | 4.3521 | 72.36 | 3.4605 | 0.8916 | 80.4131 | 2.6806 | 50.78 | 1.7624 | 0.91825 | 59.5706 | 3.5071 | 37.01 | 4.0598 | -0.55267 | 30.2167 | 4.3521 | 72.36 | 3.4605 | 0.8916 | 80.4131 | 4.4534 | 71.76 | 3.6725 | 0.78088 | 78.707 | 0.066587 | 2.9104 | 0.65444 | 3.849 | 69.0173 | 0.28979 | 0.1785 | 0.23353 | 0.28979 | 0.29654 | 4.8182 | 3.3813 | 2.4644 | 4.8182 | 4.7783 | 5.3545 | 3.9666 | 2.012 | 5.3545 | 5.2409 | 0.066587 | 2.9104 | 0.65444 | 3.849 | 69.0173 | 0.28979 | 0.1785 | 0.23353 | 0.28979 | 0.29654 | 4.8182 | 3.3813 | 2.4644 | 4.8182 | 4.7783 | 5.3545 | 3.9666 | 2.012 | 5.3545 | 5.2409
168 | 0.21 | 0.2 | South/Central | GA | Macon-Middle.Georgia.Rgnl.AP.722170 | 3 | 1376995 | 33.9167 | 11.7189 | 50.1658 | 33.8361 | 16.3297 | 972.01 | 3.8434 | 66.96 | 2.8821 | 0.9613 | 75.7454 | 2.4438 | 48.38 | 1.4841 | 0.95978 | 57.6449 | 2.816 | 28.32 | 3.3612 | -0.54524 | 21.5011 | 3.8434 | 66.96 | 2.8821 | 0.9613 | 75.7454 | 3.8843 | 65.48 | 3.0434 | 0.84091 | 72.9977 | 0.018808 | 0.63792 | 0.22041 | 0.94354 | 18.2819 | 0.072289 | 0.045965 | 0.052964 | 0.072289 | 0.073058 | 1.2594 | 0.90995 | 0.53265 | 1.2594 | 1.2316 | 1.4246 | 1.0842 | 0.4044 | 1.4246 | 1.373 | 0.018808 | 0.63792 | 0.22041 | 0.94354 | 18.2819 | 0.072289 | 0.045965 | 0.052964 | 0.072289 | 0.073058 | 1.2594 | 0.90995 | 0.53265 | 1.2594 | 1.2316 | 1.4246 | 1.0842 | 0.4044 | 1.4246 | 1.373
168 | 0.21 | 0.2 | South/Central | LA | Monroe.Rgnl.AP.722486 | 3 | 434906 | 33.1458 | 12.239 | 49.8246 | 33.0903 | 16.7342 | 731.03 | 3.7586 | 48.9 | 2.8241 | 0.93455 | 73.9233 | 2.4293 | 36.67 | 1.4968 | 0.93243 | 56.713 | 2.6585 | 16.06 | 3.2033 | -0.54474 | 19.4833 | 3.7586 | 48.9 | 2.8241 | 0.93455 | 73.9233 | 3.8085 | 48.06 | 2.9638 | 0.84478 | 72.1252 | 0.0059404 | 0.1969 | 0.072704 | 0.29598 | 4.3426 | 0.022328 | 0.014431 | 0.015793 | 0.022328 | 0.022624 | 0.29048 | 0.21783 | 0.095402 | 0.29048 | 0.28549 | 0.43913 | 0.3369 | 0.11574 | 0.43913 | 0.42845 | 0.0059404 | 0.1969 | 0.072704 | 0.29598 | 4.3426 | 0.022328 | 0.014431 | 0.015793 | 0.022328 | 0.022624 | 0.29048 | 0.21783 | 0.095402 | 0.29048 | 0.28549 | 0.43913 | 0.3369 | 0.11574 | 0.43913 | 0.42845
168 | 0.21 | 0.2 | South/Central | LA | Shreveport.Rgnl.AP.722480 | 3 | 899456 | 33.7955 | 12.789 | 51.3243 | 33.739 | 17.5853 | 768.92 | 3.8186 | 51.5 | 2.8241 | 0.99454 | 76.3292 | 2.4592 | 38.43 | 1.4669 | 0.99233 | 58.7293 | 2.7185 | 17.89 | 3.2631 | -0.54461 | 20.261 | 3.8186 | 51.5 | 2.8241 | 0.99454 | 76.3292 | 3.8785 | 50.78 | 2.9737 | 0.9048 | 74.6615 | 0.012286 | 0.4152 | 0.15712 | 0.63055 | 9.4467 | 0.046914 | 0.030213 | 0.033399 | 0.046914 | 0.04765 | 0.63271 | 0.47214 | 0.21979 | 0.63271 | 0.62386 | 0.93775 | 0.72153 | 0.24892 | 0.93775 | 0.91726 | 0.012286 | 0.4152 | 0.15712 | 0.63055 | 9.4467 | 0.046914 | 0.030213 | 0.033399 | 0.046914 | 0.04765 | 0.63271 | 0.47214 | 0.21979 | 0.63271 | 0.62386 | 0.93775 | 0.72153 | 0.24892 | 0.93775 | 0.91726
168 | 0.21 | 0.2 | South/Central | MS | Jackson.Intl.AP.722350 | 3 | 1014636 | 35.3791 | 12.4662 | 52.4514 | 34.9071 | 17.5443 | 887.38 | 3.9166 | 59 | 2.9266 | 0.98997 | 77.4693 | 2.4925 | 44.51 | 1.509 | 0.9835 | 58.9186 | 2.8856 | 18.53 | 3.4241 | -0.53851 | 22.5829 | 3.9166 | 59 | 2.9266 | 0.98997 | 77.4693 | 3.9939 | 57.85 | 3.1005 | 0.89337 | 75.8387 | 0.013859 | 0.49031 | 0.17277 | 0.72692 | 12.2981 | 0.054279 | 0.034544 | 0.039991 | 0.054279 | 0.055351 | 0.81767 | 0.61686 | 0.25681 | 0.81767 | 0.80174 | 1.0736 | 0.81655 | 0.31297 | 1.0736 | 1.051 | 0.013859 | 0.49031 | 0.17277 | 0.72692 | 12.2981 | 0.054279 | 0.034544 | 0.039991 | 0.054279 | 0.055351 | 0.81767 | 0.61686 | 0.25681 | 0.81767 | 0.80174 | 1.0736 | 0.81655 | 0.31297 | 1.0736 | 1.051
168 | 0.21 | 0.2 | South/Central | MS | Tupelo.Muni-C.D.Lemons.AP.723320 | 3 | 418053 | 45.6003 | 11.0314 | 61.2354 | 44.9944 | 16.241 | 949.84 | 4.7159 | 66.42 | 3.7432 | 0.97272 | 87.3139 | 2.9893 | 48.86 | 2.0274 | 0.96187 | 64.7399 | 3.5051 | 25.76 | 3.9959 | -0.49078 | 31.8747 | 4.7159 | 66.42 | 3.7432 | 0.97272 | 87.3139 | 4.7949 | 65.08 | 3.9289 | 0.86604 | 85.431 | 0.0057102 | 0.26039 | 0.062991 | 0.34966 | 5.4238 | 0.026929 | 0.017069 | 0.020015 | 0.026929 | 0.02738 | 0.37927 | 0.279 | 0.14709 | 0.37927 | 0.37162 | 0.49858 | 0.36968 | 0.18201 | 0.49858 | 0.48783 | 0.0057102 | 0.26039 | 0.062991 | 0.34966 | 5.4238 | 0.026929 | 0.017069 | 0.020015 | 0.026929 | 0.02738 | 0.37927 | 0.279 | 0.14709 | 0.37927 | 0.37162 | 0.49858 | 0.36968 | 0.18201 | 0.49858 | 0.48783
168 | 0.21 | 0.2 | South/Central | NC | Charlotte-Douglas.Intl.AP.723140 | 3 | 2994711 | 43.3455 | 9.0563 | 56.5806 | 43.2429 | 13.3378 | 848.77 | 4.3998 | 64.5 | 3.5602 | 0.83962 | 79.6144 | 2.6783 | 45.6 | 1.8218 | 0.85648 | 57.8597 | 3.7247 | 32.15 | 4.2384 | -0.51366 | 34.0856 | 4.3998 | 64.5 | 3.5602 | 0.83962 | 79.6144 | 4.5207 | 63.99 | 3.7819 | 0.73879 | 78.43 | 0.040905 | 1.773 | 0.37045 | 2.3144 | 34.7187 | 0.17997 | 0.10955 | 0.15236 | 0.17997 | 0.18492 | 2.6384 | 1.8653 | 1.3151 | 2.6384 | 2.6175 | 3.2566 | 2.3667 | 1.3943 | 3.2566 | 3.2082 | 0.040905 | 1.773 | 0.37045 | 2.3144 | 34.7187 | 0.17997 | 0.10955 | 0.15236 | 0.17997 | 0.18492 | 2.6384 | 1.8653 | 1.3151 | 2.6384 | 2.6175 | 3.2566 | 2.3667 | 1.3943 | 3.2566 | 3.2082
168 | 0.21 | 0.2 | South/Central | NC | Wilmington.Intl.AP.723013 | 3 | 883625 | 34.7567 | 10.6412 | 49.3452 | 34.6739 | 14.6713 | 794.73 | 3.7193 | 56.63 | 2.8819 | 0.83734 | 70.771 | 2.3089 | 41.38 | 1.4528 | 0.85609 | 53.0826 | 2.9455 | 22.68 | 3.4808 | -0.53538 | 23.4404 | 3.7193 | 56.63 | 2.8819 | 0.83734 | 70.771 | 3.8203 | 55.88 | 3.0831 | 0.73721 | 69.3504 | 0.012069 | 0.41949 | 0.12843 | 0.59557 | 9.5919 | 0.044889 | 0.027867 | 0.03555 | 0.044889 | 0.046109 | 0.68349 | 0.49943 | 0.27373 | 0.68349 | 0.67444 | 0.85416 | 0.64067 | 0.28291 | 0.85416 | 0.83702 | 0.012069 | 0.41949 | 0.12843 | 0.59557 | 9.5919 | 0.044889 | 0.027867 | 0.03555 | 0.044889 | 0.046109 | 0.68349 | 0.49943 | 0.27373 | 0.68349 | 0.67444 | 0.85416 | 0.64067 | 0.28291 | 0.85416 | 0.83702
168 | 0.21 | 0.2 | South/Central | NV | Las.Vegas-McCarran.Intl.AP.723860 | 3 | 1413386 | 28.9611 | 16.3548 | 52.2336 | 28.8219 | 23.4118 | 1028.78 | 4.2062 | 76.03 | 2.5503 | 1.6559 | 99.3231 | 2.7465 | 61.06 | 1.2207 | 1.5258 | 76.9488 | 2.9207 | 12.46 | 3.3427 | -0.42206 | 26.2033 | 4.2062 | 76.03 | 2.5503 | 1.6559 | 99.3231 | 4.2909 | 73.47 | 2.7609 | 1.53 | 96.9916 | 0.019305 | 0.55911 | 0.31574 | 1.0084 | 19.861 | 0.081203 | 0.053022 | 0.056385 | 0.081203 | 0.082838 | 1.4678 | 1.1788 | 0.24055 | 1.4678 | 1.4184 | 1.9175 | 1.4855 | 0.50587 | 1.9175 | 1.8725 | 0.019305 | 0.55911 | 0.31574 | 1.0084 | 19.861 | 0.081203 | 0.053022 | 0.056385 | 0.081203 | 0.082838 | 1.4678 | 1.1788 | 0.24055 | 1.4678 | 1.4184 | 1.9175 | 1.4855 | 0.50587 | 1.9175 | 1.8725
168 | 0.21 | 0.2 | South/Central | OK | Oklahoma.City-Will.Rogers.World.AP.723530 | 3 | 3552038 | 61.6424 | 10.9792 | 77.6515 | 61.5405 | 16.111 | 940.51 | 5.4678 | 62.36 | 4.3608 | 1.107 | 100.6676 | 3.3388 | 44.63 | 2.2652 | 1.0736 | 72.2897 | 4.4276 | 28.03 | 4.9097 | -0.48205 | 44.0157 | 5.4678 | 62.36 | 4.3608 | 1.107 | 100.6676 | 5.5877 | 60.62 | 4.6402 | 0.94746 | 97.8757 | 0.048517 | 2.9907 | 0.53268 | 3.7674 | 45.6309 | 0.26528 | 0.16199 | 0.21482 | 0.26528 | 0.2711 | 3.0255 | 2.1653 | 1.3599 | 3.0255 | 2.9411 | 4.8841 | 3.5073 | 2.1355 | 4.8841 | 4.7487 | 0.048517 | 2.9907 | 0.53268 | 3.7674 | 45.6309 | 0.26528 | 0.16199 | 0.21482 | 0.26528 | 0.2711 | 3.0255 | 2.1653 | 1.3599 | 3.0255 | 2.9411 | 4.8841 | 3.5073 | 2.1355 | 4.8841 | 4.7487
168 | 0.21 | 0.2 | South/Central | SC | Charleston.Intl.AP.722080 | 3 | 1030593 | 28.8488 | 12.3399 | 45.4178 | 28.78 | 16.6379 | 921.1 | 3.4212 | 61.89 | 2.4637 | 0.95746 | 70.1924 | 2.211 | 47.64 | 1.2446 | 0.96645 | 54.822 | 2.4059 | 16.16 | 2.9816 | -0.57571 | 15.3807 | 3.4212 | 61.89 | 2.4637 | 0.95746 | 70.1924 | 3.4617 | 59.68 | 2.625 | 0.83669 | 67.4293 | 0.014077 | 0.4061 | 0.17371 | 0.63934 | 12.9662 | 0.048159 | 0.031124 | 0.033867 | 0.048159 | 0.048729 | 0.87122 | 0.67062 | 0.22748 | 0.87122 | 0.84011 | 0.98809 | 0.77172 | 0.21651 | 0.98809 | 0.94919 | 0.014077 | 0.4061 | 0.17371 | 0.63934 | 12.9662 | 0.048159 | 0.031124 | 0.033867 | 0.048159 | 0.048729 | 0.87122 | 0.67062 | 0.22748 | 0.87122 | 0.84011 | 0.98809 | 0.77172 | 0.21651 | 0.98809 | 0.94919
168 | 0.21 | 0.2 | South/Central | SC | Columbia.Metro.AP.723100 | 3 | 1050192 | 36.6189 | 10.9336 | 51.9814 | 36.532 | 15.4494 | 970.75 | 3.9439 | 67.48 | 3.0118 | 0.93206 | 76.2462 | 2.482 | 50.05 | 1.5528 | 0.92919 | 57.305 | 3.0449 | 24.83 | 3.5599 | -0.515 | 25.2773 | 3.9439 | 67.48 | 3.0118 | 0.93206 | 76.2462 | 4.0144 | 65.82 | 3.1931 | 0.82133 | 74.1436 | 0.014345 | 0.52528 | 0.15684 | 0.74565 | 13.925 | 0.056573 | 0.035603 | 0.043677 | 0.056573 | 0.057585 | 0.96797 | 0.71794 | 0.35617 | 0.96797 | 0.94416 | 1.0937 | 0.82201 | 0.36259 | 1.0937 | 1.0636 | 0.014345 | 0.52528 | 0.15684 | 0.74565 | 13.925 | 0.056573 | 0.035603 | 0.043677 | 0.056573 | 0.057585 | 0.96797 | 0.71794 | 0.35617 | 0.96797 | 0.94416 | 1.0937 | 0.82201 | 0.36259 | 1.0937 | 1.0636
168 | 0.21 | 0.2 | South/Central | SC | Greenville.Intl.AP.723120 | 3 | 1931227 | 46.2145 | 8.5224 | 58.9358 | 46.1053 | 12.8306 | 864.47 | 4.541 | 65.66 | 3.7206 | 0.82042 | 80.9136 | 2.7491 | 46.17 | 1.9019 | 0.84718 | 58.5197 | 3.8752 | 33.78 | 4.3893 | -0.51408 | 36.0164 | 4.541 | 65.66 | 3.7206 | 0.82042 | 80.9136 | 4.6816 | 65.17 | 3.9716 | 0.70997 | 79.7225 | 0.026379 | 1.2191 | 0.22481 | 1.5546 | 22.8035 | 0.11979 | 0.072516 | 0.10222 | 0.11979 | 0.12349 | 1.732 | 1.2179 | 0.89107 | 1.732 | 1.7191 | 2.1344 | 1.5437 | 0.95006 | 2.1344 | 2.103 | 0.026379 | 1.2191 | 0.22481 | 1.5546 | 22.8035 | 0.11979 | 0.072516 | 0.10222 | 0.11979 | 0.12349 | 1.732 | 1.2179 | 0.89107 | 1.732 | 1.7191 | 2.1344 | 1.5437 | 0.95006 | 2.1344 | 2.103
168 | 0.21 | 0.2 | South/Central | TN | Memphis.Intl.AP.723340 | 3 | 1295447 | 46.1538 | 12.2581 | 63.1204 | 45.5425 | 17.578 | 917.77 | 4.5563 | 60.33 | 3.5313 | 1.025 | 86.6772 | 2.8547 | 45.29 | 1.844 | 1.0107 | 64.3325 | 3.4947 | 20.55 | 3.9808 | -0.48608 | 31.8688 | 4.5563 | 60.33 | 3.5313 | 1.025 | 86.6772 | 4.6593 | 58.85 | 3.7502 | 0.90908 | 84.8519 | 0.017694 | 0.81667 | 0.2169 | 1.1169 | 16.2395 | 0.080622 | 0.050513 | 0.061837 | 0.080622 | 0.082444 | 1.0675 | 0.80138 | 0.36362 | 1.0675 | 1.0413 | 1.5337 | 1.1383 | 0.5639 | 1.5337 | 1.5014 | 0.017694 | 0.81667 | 0.2169 | 1.1169 | 16.2395 | 0.080622 | 0.050513 | 0.061837 | 0.080622 | 0.082444 | 1.0675 | 0.80138 | 0.36362 | 1.0675 | 1.0413 | 1.5337 | 1.1383 | 0.5639 | 1.5337 | 1.5014
168 | 0.21 | 0.2 | South/Central | TX | El.Paso.Intl.AP.722700 | 3 | 1163506 | 28.0982 | 11.3591 | 44.4171 | 28.0509 | 16.3662 | 804.35 | 3.8187 | 62.09 | 2.6943 | 1.1243 | 79.8608 | 2.4493 | 48.32 | 1.3272 | 1.1221 | 62.1317 | 2.8984 | 16.74 | 3.4827 | -0.58429 | 21.5022 | 3.8187 | 62.09 | 2.6943 | 1.1243 | 79.8608 | 3.8886 | 60.88 | 2.854 | 1.0346 | 78.3209 | 0.015892 | 0.44654 | 0.18052 | 0.70589 | 12.783 | 0.060687 | 0.038925 | 0.046062 | 0.060687 | 0.061798 | 0.98675 | 0.76792 | 0.26604 | 0.98675 | 0.96752 | 1.2692 | 0.98742 | 0.34172 | 1.2692 | 1.2447 | 0.015892 | 0.44654 | 0.18052 | 0.70589 | 12.783 | 0.060687 | 0.038925 | 0.046062 | 0.060687 | 0.061798 | 0.98675 | 0.76792 | 0.26604 | 0.98675 | 0.96752 | 1.2692 | 0.98742 | 0.34172 | 1.2692 | 1.2447
168 | 0.21 | 0.2 | Southern | TX | Fort.Worth-Alliance.AP.722594 | 2 | 6292255 | 40.9721 | 12.929 | 59.251 | 40.9039 | 18.347 | 996.11 | 4.3684 | 68.08 | 3.2132 | 1.1551 | 87.7927 | 2.7691 | 51.18 | 1.6565 | 1.1126 | 66.001 | 3.3382 | 23.93 | 3.792 | -0.45386 | 30.7253 | 4.3684 | 68.08 | 3.2132 | 1.1551 | 87.7927 | 4.4283 | 65.88 | 3.4028 | 1.0254 | 85.0365 | 0.085946 | 3.5214 | 1.1112 | 5.0924 | 85.6114 | 0.37544 | 0.238 | 0.2869 | 0.37544 | 0.38059 | 5.8512 | 4.3987 | 2.0567 | 5.8512 | 5.6621 | 7.5454 | 5.6725 | 2.6407 | 7.5454 | 7.3085 | 0.085946 | 3.5214 | 1.1112 | 5.0924 | 85.6114 | 0.37544 | 0.238 | 0.2869 | 0.37544 | 0.38059 | 5.8512 | 4.3987 | 2.0567 | 5.8512 | 5.6621 | 7.5454 | 5.6725 | 2.6407 | 7.5454 | 7.3085
168 | 0.21 | 0.2 | South/Central | TX | Lubbock.Intl.AP.722670 | 3 | 1094700 | 55.3355 | 9.3292 | 69.7046 | 55.2437 | 14.4609 | 853.02 | 5.3679 | 61.84 | 4.3409 | 1.027 | 97.2029 | 3.2589 | 48.44 | 2.2353 | 1.0236 | 69.8972 | 4.4377 | 13.51 | 4.9696 | -0.5319 | 42.7888 | 5.3679 | 61.84 | 4.3409 | 1.027 | 97.2029 | 5.5277 | 59.59 | 4.6203 | 0.90746 | 96.0135 | 0.014952 | 0.8274 | 0.13949 | 1.0423 | 12.7548 | 0.080263 | 0.048728 | 0.066354 | 0.080263 | 0.082653 | 0.92466 | 0.7243 | 0.20201 | 0.92466 | 0.89102 | 1.4534 | 1.0451 | 0.6398 | 1.4534 | 1.4356 | 0.014952 | 0.8274 | 0.13949 | 1.0423 | 12.7548 | 0.080263 | 0.048728 | 0.066354 | 0.080263 | 0.082653 | 0.92466 | 0.7243 | 0.20201 | 0.92466 | 0.89102 | 1.4534 | 1.0451 | 0.6398 | 1.4534 | 1.4356
168 | 0.21 | 0.2 | South/Central | TX | Wichita.Falls.Muni.AP.723510 | 3 | 526075 | 47.5589 | 12.7491 | 65.6279 | 47.4801 | 18.1478 | 1048.85 | 4.8582 | 74.17 | 3.6224 | 1.2358 | 96.307 | 3.0591 | 55.31 | 1.8761 | 1.183 | 71.6562 | 3.628 | 25.36 | 4.1213 | -0.49329 | 33.3926 | 4.8582 | 74.17 | 3.6224 | 1.2358 | 96.307 | 4.9381 | 71.93 | 3.8419 | 1.0962 | 93.5394 | 0.0071856 | 0.34174 | 0.09161 | 0.47158 | 7.5367 | 0.034909 | 0.021981 | 0.02607 | 0.034909 | 0.035483 | 0.53296 | 0.39744 | 0.18223 | 0.53296 | 0.51686 | 0.69203 | 0.5149 | 0.23995 | 0.69203 | 0.67214 | 0.0071856 | 0.34174 | 0.09161 | 0.47158 | 7.5367 | 0.034909 | 0.021981 | 0.02607 | 0.034909 | 0.035483 | 0.53296 | 0.39744 | 0.18223 | 0.53296 | 0.51686 | 0.69203 | 0.5149 | 0.23995 | 0.69203 | 0.67214
168 | 0.21 | 0.2 | South/Central | UT | Saint.George.AWOS.724754 | 3 | 142354 | 32.7927 | 15.1944 | 54.7339 | 32.5326 | 22.2012 | 851.73 | 4.1525 | 59.77 | 2.6732 | 1.4793 | 93.8258 | 2.6141 | 47.19 | 1.2406 | 1.3735 | 71.0984 | 3.2904 | 12.84 | 3.7103 | -0.41992 | 31.0316 | 4.1525 | 59.77 | 2.6732 | 1.4793 | 93.8258 | 4.3074 | 58.8 | 2.9226 | 1.3848 | 93.2531 | 0.0019444 | 0.063762 | 0.029544 | 0.10643 | 1.6561 | 0.0080742 | 0.0050829 | 0.0063978 | 0.0080742 | 0.0083753 | 0.11622 | 0.091757 | 0.024966 | 0.11622 | 0.11433 | 0.18244 | 0.13824 | 0.060338 | 0.18244 | 0.18132 | 0.0019444 | 0.063762 | 0.029544 | 0.10643 | 1.6561 | 0.0080742 | 0.0050829 | 0.0063978 | 0.0080742 | 0.0083753 | 0.11622 | 0.091757 | 0.024966 | 0.11622 | 0.11433 | 0.18244 | 0.13824 | 0.060338 | 0.18244 | 0.18132
168 | 0.21 | 0.2 | Southern | AL | Mobile-Rgnl.AP.722230 | 2 | 966489 | 25.0493 | 13.153 | 42.5435 | 24.7134 | 17.8302 | 950.48 | 3.0912 | 61.53 | 2.1563 | 0.93494 | 69.3708 | 2.0565 | 47.17 | 1.0936 | 0.96284 | 51.6051 | 1.9983 | 17.73 | 2.6027 | -0.60443 | 25.4956 | 3.0912 | 61.53 | 2.1563 | 0.93494 | 69.3708 | 3.1164 | 59.9 | 2.2898 | 0.82661 | 68.0801 | 0.030574 | 0.76586 | 0.40214 | 1.3007 | 29.06 | 0.094511 | 0.062874 | 0.061095 | 0.094511 | 0.095281 | 1.8812 | 1.4422 | 0.54208 | 1.8812 | 1.8314 | 2.1209 | 1.5778 | 0.7795 | 2.1209 | 2.0815 | 0.025014 | 0.62657 | 0.329 | 1.0642 | 23.7749 | 0.077322 | 0.051439 | 0.049983 | 0.077322 | 0.077952 | 1.5391 | 1.1799 | 0.44349 | 1.5391 | 1.4983 | 1.7352 | 1.2908 | 0.63774 | 1.7352 | 1.7029
168 | 0.21 | 0.2 | Southern | AZ | Phoenix-Sky.Harbor.Intl.AP.722780 | 2 | 3303225 | 11.3903 | 22.9334 | 41.81 | 11.3341 | 30.476 | 1189.21 | 3.3235 | 85.39 | 1.3225 | 2.001 | 90.5209 | 2.5099 | 71.13 | 0.68065 | 1.8293 | 73.4539 | 1.1431 | 4.77 | 1.6335 | -0.49045 | 12.2686 | 3.3235 | 85.39 | 1.3225 | 2.001 | 90.5209 | 3.2964 | 82.68 | 1.4077 | 1.8887 | 88.2476 | 0.10449 | 1.1902 | 2.3964 | 4.3689 | 124.2658 | 0.34729 | 0.26227 | 0.11945 | 0.34729 | 0.34446 | 8.9228 | 7.4327 | 0.49844 | 8.9228 | 8.6396 | 9.4589 | 7.6755 | 1.282 | 9.4589 | 9.2214 | 0.08549 | 0.97376 | 1.9606 | 3.5743 | 101.6658 | 0.28413 | 0.21457 | 0.097722 | 0.28413 | 0.28181 | 7.3 | 6.0809 | 0.40779 | 7.3 | 7.0683 | 7.7387 | 6.2796 | 1.0488 | 7.7387 | 7.5443
168 | 0.21 | 0.2 | Southern | AZ | Tucson.Intl.AP.722740 | 2 | 1179609 | 19.8522 | 15.9213 | 41.9045 | 19.7558 | 22.1487 | 1378.98 | 3.6157 | 103.39 | 2.103 | 1.5127 | 87.8503 | 2.5427 | 88.22 | 1.0929 | 1.4498 | 67.9575 | 1.9277 | -1.13 | 2.5201 | -0.59238 | 24.4468 | 3.6157 | 103.39 | 2.103 | 1.5127 | 87.8503 | 3.6148 | 98.71 | 2.218 | 1.3968 | 85.9784 | 0.037316 | 0.7408 | 0.59412 | 1.5637 | 51.4578 | 0.13492 | 0.094883 | 0.071934 | 0.13492 | 0.13489 | 3.8581 | 3.292 | -0.042167 | 3.8581 | 3.6834 | 3.2782 | 2.5359 | 0.91225 | 3.2782 | 3.2084 | 0.030529 | 0.60607 | 0.48607 | 1.2793 | 42.0992 | 0.11039 | 0.077627 | 0.058851 | 0.11039 | 0.11036 | 3.1564 | 2.6933 | -0.034498 | 3.1564 | 3.0135 | 2.682 | 2.0747 | 0.74634 | 2.682 | 2.6249
168 | 0.21 | 0.2 | Southern | FL | Jacksonville.Intl.AP.722060 | 2 | 5315428 | 18.7835 | 13.516 | 36.4656 | 18.7381 | 17.7275 | 808.9 | 2.8124 | 53.9 | 1.8652 | 0.9472 | 64.6587 | 1.9712 | 42.79 | 0.9957 | 0.97547 | 50.3062 | 1.453 | 9.79 | 2.0907 | -0.63776 | 15.3649 | 2.8124 | 53.9 | 1.8652 | 0.9472 | 64.6587 | 2.8314 | 53.01 | 1.9553 | 0.87614 | 63.857 | 0.16815 | 3.1584 | 2.2727 | 6.1316 | 136.0154 | 0.47289 | 0.33145 | 0.24431 | 0.47289 | 0.4761 | 9.0632 | 7.1951 | 1.6462 | 9.0632 | 8.9136 | 10.8723 | 8.4589 | 2.5836 | 10.8723 | 10.7375 | 0.13757 | 2.584 | 1.8594 | 5.0165 | 111.2784 | 0.38689 | 0.27117 | 0.19988 | 0.38689 | 0.38951 | 7.4149 | 5.8865 | 1.3468 | 7.4149 | 7.2925 | 8.8949 | 6.9205 | 2.1137 | 8.8949 | 8.7847
168 | 0.21 | 0.2 | Southern | FL | Miami.Intl.AP.722020 | 1 | 5815628 | 2.1144 | 21.4383 | 28.5949 | 2.1089 | 26.486 | 928.47 | 1.5833 | 48.73 | 0.32868 | 1.2546 | 47.9478 | 1.4446 | 45.97 | 0.17883 | 1.2658 | 45.685 | -0.37281 | -17.05 | 0.37012 | -0.74293 | -18.4526 | 1.5833 | 48.73 | 0.32868 | 1.2546 | 47.9478 | 1.492 | 45.55 | 0.33918 | 1.1528 | 44.7104 | 0.82759 | 1.7498 | 17.7422 | 23.6649 | 768.3947 | 1.3103 | 1.1955 | -0.30853 | 1.3103 | 1.2347 | 40.3286 | 38.0444 | -14.1104 | 40.3286 | 37.6968 | 39.6812 | 37.8086 | -15.2712 | 39.6812 | 37.002 | 0.15051 | 0.31824 | 3.2268 | 4.3039 | 139.747 | 0.23831 | 0.21743 | -0.056113 | 0.23831 | 0.22456 | 7.3345 | 6.9191 | -2.5663 | 7.3345 | 6.8559 | 7.2168 | 6.8762 | -2.7774 | 7.2168 | 6.7295
168 | 0.21 | 0.2 | Southern | FL | Tallahassee.Intl.AP.722140 | 2 | 1260481 | 20.4461 | 12.8346 | 37.7179 | 20.3968 | 17.3211 | 988.9 | 2.9724 | 71.69 | 2.0043 | 0.96807 | 67.8092 | 2.0606 | 54.2 | 1.0649 | 0.99574 | 52.2046 | 1.6725 | 24.37 | 2.281 | -0.60857 | 19.6957 | 2.9724 | 71.69 | 2.0043 | 0.96807 | 67.8092 | 2.99 | 70.88 | 2.1052 | 0.88479 | 66.7868 | 0.039874 | 0.81527 | 0.51177 | 1.504 | 39.4315 | 0.11852 | 0.082165 | 0.066689 | 0.11852 | 0.11922 | 2.8586 | 2.1612 | 0.97173 | 2.8586 | 2.8263 | 2.7038 | 2.0816 | 0.78535 | 2.7038 | 2.6631 | 0.032622 | 0.667 | 0.41869 | 1.2304 | 32.2602 | 0.096966 | 0.067222 | 0.05456 | 0.096966 | 0.097541 | 2.3387 | 1.7681 | 0.795 | 2.3387 | 2.3123 | 2.2121 | 1.703 | 0.64252 | 2.2121 | 2.1787
168 | 0.21 | 0.2 | Southern | FL | Tampa.Intl.AP.722110 | 2 | 4135450 | 8.5319 | 17.5416 | 30.7239 | 8.5109 | 22.2131 | 916.16 | 2.1024 | 57.3 | 0.95752 | 1.1449 | 55.3266 | 1.672 | 49.13 | 0.49747 | 1.1745 | 48.2254 | 0.42967 | -1.14 | 1.1509 | -0.72127 | -3.982 | 2.1024 | 57.3 | 0.95752 | 1.1449 | 55.3266 | 2.0608 | 55.24 | 1.0076 | 1.0532 | 53.1267 | 0.13082 | 1.1161 | 2.2948 | 4.0193 | 119.8531 | 0.27504 | 0.21873 | 0.05621 | 0.27504 | 0.26959 | 7.496 | 6.4272 | -0.14914 | 7.496 | 7.2266 | 7.2379 | 6.3089 | -0.52093 | 7.2379 | 6.9501 | 0.10703 | 0.91316 | 1.8775 | 3.2883 | 98.0555 | 0.22502 | 0.17895 | 0.045987 | 0.22502 | 0.22056 | 6.1328 | 5.2583 | -0.12201 | 6.1328 | 5.9123 | 5.9215 | 5.1615 | -0.42619 | 5.9215 | 5.6861
168 | 0.21 | 0.2 | Southern | GA | Savannah.Intl.AP.722070 | 2 | 580061 | 25.0878 | 13.0259 | 42.5016 | 25.0277 | 17.4738 | 883.51 | 3.2315 | 58.72 | 2.2732 | 0.95827 | 72.2132 | 2.1607 | 44.83 | 1.1847 | 0.97601 | 53.6512 | 2.0237 | 17.01 | 2.6203 | -0.59654 | 26.0703 | 3.2315 | 58.72 | 2.2732 | 0.95827 | 72.2132 | 3.2815 | 58.03 | 2.4041 | 0.87746 | 71.8002 | 0.01835 | 0.46035 | 0.23902 | 0.77989 | 16.2121 | 0.059297 | 0.039649 | 0.037135 | 0.059297 | 0.060215 | 1.0775 | 0.82262 | 0.31213 | 1.0775 | 1.0648 | 1.3251 | 0.98448 | 0.47838 | 1.3251 | 1.3175 | 0.015012 | 0.37663 | 0.19555 | 0.63805 | 13.2637 | 0.048513 | 0.032438 | 0.030381 | 0.048513 | 0.049264 | 0.88153 | 0.67301 | 0.25536 | 0.88153 | 0.87117 | 1.0841 | 0.80544 | 0.39138 | 1.0841 | 1.0779
168 | 0.21 | 0.2 | Southern | HI | Honolulu.Intl.AP.911820 | 1 | 1211537 | 0.038492 | 21.2453 | 26.3654 | 0.038156 | 26.3272 | 2314.35 | 1.2523 | 109.09 | 0.019838 | 1.2325 | 41.7687 | 1.3038 | 114.07 | 0.009919 | 1.2939 | 43.6572 | -0.90442 | -79.91 | 0.009919 | -0.91434 | -30.5525 | 1.2523 | 109.09 | 0.019838 | 1.2325 | 41.7687 | 1.1716 | 101.99 | 0.019838 | 1.1517 | 39.0543 | 0.17241 | 0.0066363 | 3.6628 | 4.5456 | 399.0116 | 0.21591 | 0.22479 | -0.15593 | 0.21591 | 0.20199 | 18.808 | 19.6665 | -13.7771 | 18.808 | 17.5839 | 7.2012 | 7.5268 | -5.2675 | 7.2012 | 6.7333 | 0.031356 | 0.0012069 | 0.66616 | 0.8267 | 72.5678 | 0.039268 | 0.040882 | -0.028359 | 0.039268 | 0.036735 | 3.4206 | 3.5767 | -2.5056 | 3.4206 | 3.198 | 1.3097 | 1.3689 | -0.95799 | 1.3097 | 1.2246
168 | 0.21 | 0.2 | Southern | LA | Baton.Rouge-Ryan.AP.722317 | 2 | 2581427 | 25.1694 | 13.2489 | 42.7681 | 25.1271 | 17.641 | 690.32 | 3.2389 | 45.93 | 2.2752 | 0.96367 | 72.4294 | 2.1894 | 35.89 | 1.2075 | 0.9819 | 54.2491 | 1.9888 | 11.45 | 2.5447 | -0.55582 | 26.1078 | 3.2389 | 45.93 | 2.2752 | 0.96367 | 72.4294 | 3.2489 | 44.58 | 2.385 | 0.86387 | 71.0077 | 0.081661 | 2.0554 | 1.0819 | 3.4925 | 56.3722 | 0.26449 | 0.17878 | 0.16241 | 0.26449 | 0.26531 | 3.7507 | 2.9308 | 0.93502 | 3.7507 | 3.6404 | 5.9147 | 4.43 | 2.132 | 5.9147 | 5.7986 | 0.066809 | 1.6816 | 0.88515 | 2.8573 | 46.1199 | 0.21639 | 0.14627 | 0.13287 | 0.21639 | 0.21705 | 3.0686 | 2.3978 | 0.76497 | 3.0686 | 2.9784 | 4.839 | 3.6244 | 1.7442 | 4.839 | 4.744
168 | 0.21 | 0.2 | Southern | LA | Lake.Charle.APs.722400 | 2 | 687049 | 24.2299 | 13.6089 | 42.2286 | 24.1891 | 18.0395 | 687.69 | 3.1589 | 45.22 | 2.1654 | 0.99344 | 71.498 | 2.1394 | 35.65 | 1.1276 | 1.0118 | 53.848 | 1.8788 | 9.31 | 2.4748 | -0.59596 | 23.5297 | 3.1589 | 45.22 | 2.1654 | 0.99344 | 71.498 | 3.1489 | 43.37 | 2.2752 | 0.87367 | 69.4048 | 0.021734 | 0.52662 | 0.29578 | 0.9178 | 14.9464 | 0.068656 | 0.046498 | 0.040835 | 0.068656 | 0.068438 | 0.98282 | 0.77482 | 0.20234 | 0.98282 | 0.94261 | 1.5539 | 1.1703 | 0.5114 | 1.5539 | 1.5085 | 0.017781 | 0.43084 | 0.24199 | 0.75088 | 12.2281 | 0.056169 | 0.038041 | 0.033408 | 0.056169 | 0.055991 | 0.80407 | 0.63391 | 0.16554 | 0.80407 | 0.77118 | 1.2713 | 0.95749 | 0.41839 | 1.2713 | 1.2341
168 | 0.21 | 0.2 | Southern | TX | Brownsville.Intercontinental.AP.722500 | 2 | 1578218 | 12.385 | 20.2986 | 38.1233 | 12.364 | 25.7593 | 934.74 | 2.5694 | 54.14 | 1.2274 | 1.342 | 66.7018 | 1.9897 | 47.61 | 0.67857 | 1.3111 | 56.0037 | 0.64942 | -6.28 | 1.2673 | -0.61791 | 1.5401 | 2.5694 | 54.14 | 1.2274 | 1.342 | 66.7018 | 2.4694 | 50.21 | 1.2673 | 1.2021 | 62.7022 | 0.049925 | 0.61833 | 1.0134 | 1.9033 | 46.6673 | 0.12828 | 0.099335 | 0.032423 | 0.12828 | 0.12329 | 2.703 | 2.377 | -0.31353 | 2.703 | 2.5068 | 3.3301 | 2.796 | 0.076888 | 3.3301 | 3.1304 | 0.040846 | 0.50587 | 0.82911 | 1.5572 | 38.18 | 0.10495 | 0.081269 | 0.026526 | 0.10495 | 0.10086 | 2.2114 | 1.9447 | -0.25651 | 2.2114 | 2.0509 | 2.7245 | 2.2875 | 0.062905 | 2.7245 | 2.5611
168 | 0.21 | 0.2 | Southern | TX | Houston-Bush.Intercontinental.AP.722430 | 2 | 9591173 | 20.8014 | 14.9988 | 40.53 | 20.7663 | 19.7637 | 834.27 | 2.9891 | 52.34 | 1.9259 | 1.0632 | 69.6264 | 2.0596 | 42.81 | 1.0079 | 1.0517 | 53.0814 | 1.649 | 4.78 | 2.2054 | -0.55634 | 20.1188 | 2.9891 | 52.34 | 1.9259 | 1.0632 | 69.6264 | 2.9891 | 50.46 | 2.0158 | 0.9733 | 68.1867 | 0.30341 | 6.3113 | 4.5508 | 12.2971 | 253.124 | 0.90693 | 0.62488 | 0.50033 | 0.90693 | 0.9069 | 15.8804 | 12.9889 | 1.4503 | 15.8804 | 15.31 | 21.1252 | 16.1053 | 6.1042 | 21.1252 | 20.6884 | 0.24823 | 5.1635 | 3.7231 | 10.0607 | 207.0887 | 0.74198 | 0.51124 | 0.40933 | 0.74198 | 0.74197 | 12.9922 | 10.6266 | 1.1865 | 12.9922 | 12.5256 | 17.2832 | 13.1763 | 4.994 | 17.2832 | 16.9258
168 | 0.21 | 0.2 | Southern | TX | San.Antonio.Intl.AP.722530 | 2 | 432881 | 21.8409 | 15.6788 | 42.7995 | 21.8041 | 20.9954 | 881.41 | 3.299 | 59.35 | 2.0357 | 1.2633 | 78.2822 | 2.3095 | 48.7 | 1.0877 | 1.2218 | 60.2022 | 1.6789 | 4.21 | 2.2652 | -0.5863 | 20.1659 | 3.299 | 59.35 | 2.0357 | 1.2633 | 78.2822 | 3.259 | 56.43 | 2.1156 | 1.1434 | 75.6594 | 0.013694 | 0.29908 | 0.2147 | 0.58609 | 12.0698 | 0.045175 | 0.031625 | 0.022991 | 0.045175 | 0.044627 | 0.81273 | 0.66689 | 0.057651 | 0.81273 | 0.77274 | 1.072 | 0.8244 | 0.27615 | 1.072 | 1.0361 | 0.011203 | 0.24469 | 0.17566 | 0.4795 | 9.8747 | 0.036959 | 0.025874 | 0.01881 | 0.036959 | 0.036511 | 0.66492 | 0.5456 | 0.047166 | 0.66492 | 0.6322 | 0.87702 | 0.67446 | 0.22592 | 0.87702 | 0.84764
169 | 0.21 | 0.23 | South/Central | NC | Raleigh-Durham.Intl.AP.723060 | 3 | 4170977 | 48.3717 | 8.988 | 61.5554 | 48.2576 | 13.2978 | 903.02 | 5.125 | 63.25 | 4.794 | 0.33094 | 71.1046 | 3.2125 | 42.06 | 2.874 | 0.33856 | 47.6117 | 4.5192 | 33.32 | 5.4538 | -0.9346 | 34.2553 | 5.125 | 63.25 | 4.794 | 0.33094 | 71.1046 | 5.2953 | 63.43 | 5.0553 | 0.24 | 71.1034 | 0.063866 | 3.0893 | 0.57402 | 3.9313 | 57.6721 | 0.32731 | 0.20517 | 0.28862 | 0.32731 | 0.33819 | 4.0395 | 2.6862 | 2.128 | 4.0395 | 4.051 | 4.5411 | 3.0408 | 2.1877 | 4.5411 | 4.5411 | 0.063866 | 3.0893 | 0.57402 | 3.9313 | 57.6721 | 0.32731 | 0.20517 | 0.28862 | 0.32731 | 0.33819 | 4.0395 | 2.6862 | 2.128 | 4.0395 | 4.051 | 4.5411 | 3.0408 | 2.1877 | 4.5411 | 4.5411
169 | 0.21 | 0.23 | South/Central | TN | Nashville.Intl.AP.723270 | 3 | 2864099 | 53.5326 | 10.266 | 68.3166 | 52.8242 | 15.4923 | 923.74 | 5.5026 | 57.55 | 5.0412 | 0.46142 | 78.8049 | 3.4987 | 40.01 | 3.0359 | 0.46284 | 54.0365 | 4.6291 | 21.44 | 5.5855 | -0.95632 | 35.112 | 5.5026 | 57.55 | 5.0412 | 0.46142 | 78.8049 | 5.6147 | 56 | 5.2772 | 0.33755 | 77.3192 | 0.043855 | 2.3477 | 0.45021 | 2.996 | 40.5106 | 0.24132 | 0.15344 | 0.20301 | 0.24132 | 0.24623 | 2.5239 | 1.7546 | 0.94025 | 2.5239 | 2.4559 | 3.456 | 2.3698 | 1.5398 | 3.456 | 3.3908 | 0.043855 | 2.3477 | 0.45021 | 2.996 | 40.5106 | 0.24132 | 0.15344 | 0.20301 | 0.24132 | 0.24623 | 2.5239 | 1.7546 | 0.94025 | 2.5239 | 2.4559 | 3.456 | 2.3698 | 1.5398 | 3.456 | 3.3908
169 | 0.21 | 0.23 | South/Central | VA | Norfolk.Intl.AP.723080 | 3 | 1629172 | 53.3798 | 9.1671 | 66.8027 | 53.2541 | 13.5485 | 1033.38 | 5.2671 | 65.75 | 4.8951 | 0.37201 | 73.816 | 3.2833 | 43.94 | 2.9053 | 0.37795 | 49.4013 | 4.74 | 35.1 | 5.604 | -0.86401 | 38.6249 | 5.2671 | 65.75 | 4.8951 | 0.37201 | 73.816 | 5.4564 | 65.81 | 5.1861 | 0.27036 | 73.8019 | 0.024946 | 1.3316 | 0.22868 | 1.6664 | 25.7785 | 0.13139 | 0.081904 | 0.11824 | 0.13139 | 0.13612 | 1.6402 | 1.0961 | 0.8756 | 1.6402 | 1.6417 | 1.8414 | 1.2324 | 0.96353 | 1.8414 | 1.841 | 0.024946 | 1.3316 | 0.22868 | 1.6664 | 25.7785 | 0.13139 | 0.081904 | 0.11824 | 0.13139 | 0.13612 | 1.6402 | 1.0961 | 0.8756 | 1.6402 | 1.6417 | 1.8414 | 1.2324 | 0.96353 | 1.8414 | 1.841
169 | 0.21 | 0.23 | South/Central | AL | Birmingham.Muni.AP.722280 | 3 | 3613104 | 36.8998 | 11.1513 | 52.4788 | 36.4074 | 16.0714 | 1066.54 | 4.192 | 68.29 | 3.7762 | 0.41573 | 65.3998 | 2.7019 | 47.11 | 2.2656 | 0.43632 | 46.7341 | 3.3179 | 28.9 | 4.3698 | -1.0519 | 14.1933 | 4.192 | 68.29 | 3.7762 | 0.41573 | 65.3998 | 4.2822 | 67.64 | 3.9717 | 0.31047 | 63.7004 | 0.049351 | 1.8211 | 0.55033 | 2.5899 | 52.6351 | 0.20688 | 0.13334 | 0.16374 | 0.20688 | 0.21133 | 3.3702 | 2.3249 | 1.4263 | 3.3702 | 3.3381 | 3.2276 | 2.3064 | 0.70046 | 3.2276 | 3.1437 | 0.049351 | 1.8211 | 0.55033 | 2.5899 | 52.6351 | 0.20688 | 0.13334 | 0.16374 | 0.20688 | 0.21133 | 3.3702 | 2.3249 | 1.4263 | 3.3702 | 3.3381 | 3.2276 | 2.3064 | 0.70046 | 3.2276 | 3.1437
169 | 0.21 | 0.23 | South/Central | AL | Montgomery-Dannelly.Field.722260 | 3 | 1279476 | 30.5679 | 12.6887 | 47.8722 | 30.1585 | 17.7138 | 1027 | 3.7065 | 61.09 | 3.2918 | 0.41473 | 59.1088 | 2.3883 | 42.07 | 1.974 | 0.41429 | 42.0875 | 2.7581 | 20.01 | 3.8461 | -1.088 | 5.9879 | 3.7065 | 61.09 | 3.2918 | 0.41473 | 59.1088 | 3.7795 | 60.5 | 3.4527 | 0.3268 | 57.6589 | 0.017476 | 0.53421 | 0.22175 | 0.83663 | 17.9482 | 0.064776 | 0.041738 | 0.048201 | 0.064776 | 0.066052 | 1.0676 | 0.73523 | 0.3497 | 1.0676 | 1.0573 | 1.033 | 0.73553 | 0.10465 | 1.033 | 1.0077 | 0.017476 | 0.53421 | 0.22175 | 0.83663 | 17.9482 | 0.064776 | 0.041738 | 0.048201 | 0.064776 | 0.066052 | 1.0676 | 0.73523 | 0.3497 | 1.0676 | 1.0573 | 1.033 | 0.73553 | 0.10465 | 1.033 | 1.0077
169 | 0.21 | 0.23 | South/Central | AR | Little.Rock-Adams.Field.723403 | 3 | 2047084 | 47.569 | 11.9591 | 64.358 | 47.49 | 16.868 | 979.09 | 4.8779 | 59.67 | 4.4307 | 0.44718 | 75.1056 | 3.1287 | 40.69 | 2.6844 | 0.44433 | 52.4584 | 3.7378 | 24.96 | 4.77 | -1.0322 | 20.147 | 4.8779 | 59.67 | 4.4307 | 0.44718 | 75.1056 | 4.9878 | 59.46 | 4.6303 | 0.35749 | 74.0836 | 0.027961 | 1.3301 | 0.33439 | 1.7995 | 27.3764 | 0.13639 | 0.087481 | 0.10451 | 0.13639 | 0.13946 | 1.6684 | 1.1377 | 0.69791 | 1.6684 | 1.6626 | 2.1 | 1.4668 | 0.56333 | 2.1 | 2.0715 | 0.027961 | 1.3301 | 0.33439 | 1.7995 | 27.3764 | 0.13639 | 0.087481 | 0.10451 | 0.13639 | 0.13946 | 1.6684 | 1.1377 | 0.69791 | 1.6684 | 1.6626 | 2.1 | 1.4668 | 0.56333 | 2.1 | 2.0715
169 | 0.21 | 0.23 | South/Central | AZ | Kingman.AWOS.723700 | 3 | 155032 | 37.4876 | 13.7659 | 57.6247 | 37.3084 | 20.3163 | 1189.52 | 4.926 | 81.22 | 4.1445 | 0.78145 | 84.8205 | 3.156 | 56.52 | 2.4424 | 0.71356 | 60.135 | 3.9802 | 28.02 | 5.142 | -1.1617 | 19.7513 | 4.926 | 81.22 | 4.1445 | 0.78145 | 84.8205 | 5.0548 | 79.73 | 4.4243 | 0.63057 | 82.3785 | 0.0021176 | 0.079383 | 0.02915 | 0.12202 | 2.5189 | 0.010431 | 0.006683 | 0.0084285 | 0.010431 | 0.010704 | 0.17199 | 0.11969 | 0.059335 | 0.17199 | 0.16883 | 0.17961 | 0.12734 | 0.041825 | 0.17961 | 0.17444 | 0.0021176 | 0.079383 | 0.02915 | 0.12202 | 2.5189 | 0.010431 | 0.006683 | 0.0084285 | 0.010431 | 0.010704 | 0.17199 | 0.11969 | 0.059335 | 0.17199 | 0.16883 | 0.17961 | 0.12734 | 0.041825 | 0.17961 | 0.17444
169 | 0.21 | 0.23 | South/Central | AZ | Prescott-Love.Field.723723 | 3 | 167517 | 48.3079 | 7.3114 | 60.2084 | 48.0773 | 12.131 | 1064.8 | 6.0937 | 90.93 | 5.6825 | 0.41118 | 89.8143 | 3.8197 | 60.82 | 3.3769 | 0.44281 | 61.3328 | 5.7171 | 54.81 | 6.8128 | -1.0957 | 43.96 | 6.0937 | 90.93 | 5.6825 | 0.41118 | 89.8143 | 6.269 | 90.38 | 5.9981 | 0.27083 | 88.2575 | 0.0022881 | 0.11053 | 0.016729 | 0.13776 | 2.4364 | 0.013943 | 0.0087398 | 0.013081 | 0.013943 | 0.014344 | 0.20806 | 0.13916 | 0.12541 | 0.20806 | 0.2068 | 0.20551 | 0.14034 | 0.10059 | 0.20551 | 0.20194 | 0.0022881 | 0.11053 | 0.016729 | 0.13776 | 2.4364 | 0.013943 | 0.0087398 | 0.013081 | 0.013943 | 0.014344 | 0.20806 | 0.13916 | 0.12541 | 0.20806 | 0.2068 | 0.20551 | 0.14034 | 0.10059 | 0.20551 | 0.20194
169 | 0.21 | 0.23 | South/Central | CA | Daggett.Intl.AP.723815 | 3 | 3397182 | 25.4759 | 13.4007 | 44.6785 | 25.328 | 19.3505 | 1297.75 | 3.8411 | 77.75 | 3.0344 | 0.80666 | 71.508 | 2.6028 | 63.42 | 1.7885 | 0.8143 | 55.7374 | 2.1926 | -36.01 | 3.734 | -1.5414 | -13.6426 | 3.8411 | 77.75 | 3.0344 | 0.80666 | 71.508 | 3.7208 | 62.64 | 3.2557 | 0.46514 | 60.6646 | 0.046402 | 1.1821 | 0.62182 | 2.0732 | 60.2182 | 0.17823 | 0.12077 | 0.10174 | 0.17823 | 0.17265 | 3.6078 | 2.9428 | -1.6709 | 3.6078 | 2.9066 | 3.3181 | 2.5863 | -0.63304 | 3.3181 | 2.815 | 0.046402 | 1.1821 | 0.62182 | 2.0732 | 60.2182 | 0.17823 | 0.12077 | 0.10174 | 0.17823 | 0.17265 | 3.6078 | 2.9428 | -1.6709 | 3.6078 | 2.9066 | 3.3181 | 2.5863 | -0.63304 | 3.3181 | 2.815
169 | 0.21 | 0.23 | South/Central | CA | Fresno.Metro.AP.723890 | 3 | 2081643 | 28.2777 | 11.2742 | 44.61 | 28.1135 | 16.4965 | 1182.85 | 3.9479 | 69.31 | 3.3846 | 0.56331 | 66.2659 | 2.5937 | 52.59 | 2.0479 | 0.54586 | 48.3178 | 2.6364 | -15.68 | 3.8019 | -1.1655 | 2.3102 | 3.9479 | 69.31 | 3.3846 | 0.56331 | 66.2659 | 4.0213 | 66.7 | 3.5448 | 0.47648 | 64.8508 | 0.028433 | 0.80402 | 0.32056 | 1.2684 | 33.6321 | 0.11225 | 0.073748 | 0.074962 | 0.11225 | 0.11434 | 1.9707 | 1.4953 | -0.44583 | 1.9707 | 1.8965 | 1.8841 | 1.3738 | 0.065687 | 1.8841 | 1.8439 | 0.028433 | 0.80402 | 0.32056 | 1.2684 | 33.6321 | 0.11225 | 0.073748 | 0.074962 | 0.11225 | 0.11434 | 1.9707 | 1.4953 | -0.44583 | 1.9707 | 1.8965 | 1.8841 | 1.3738 | 0.065687 | 1.8841 | 1.8439
169 | 0.21 | 0.23 | South/Central | CA | Los.Angeles.Intl.AP.722950 | 3 | 13764852 | 12.612 | 4.5065 | 19.4482 | 12.5368 | 6.9114 | 500.08 | 2.21 | 26.11 | 2.1921 | 0.017855 | 29.0011 | 1.4951 | 23.89 | 1.3291 | 0.16598 | 23.8075 | 1.0731 | -43.67 | 2.4561 | -1.383 | -23.7797 | 2.21 | 26.11 | 2.1921 | 0.017855 | 29.0011 | 2.1952 | 21.67 | 2.2829 | -0.087695 | 25.9391 | 0.18801 | 2.3712 | 0.84729 | 3.6565 | 94.0219 | 0.4155 | 0.2811 | 0.20175 | 0.4155 | 0.41273 | 4.909 | 4.4916 | -8.2106 | 4.909 | 4.0743 | 5.4526 | 4.4761 | -4.4709 | 5.4526 | 4.8769 | 0.18801 | 2.3712 | 0.84729 | 3.6565 | 94.0219 | 0.4155 | 0.2811 | 0.20175 | 0.4155 | 0.41273 | 4.909 | 4.4916 | -8.2106 | 4.909 | 4.0743 | 5.4526 | 4.4761 | -4.4709 | 5.4526 | 4.8769
169 | 0.21 | 0.23 | South/Central | CA | Redbluff.AP.725910 | 3 | 947304 | 35.129 | 6.9294 | 45.0318 | 34.9244 | 10.1073 | 926.54 | 4.6829 | 68.82 | 4.3384 | 0.34455 | 69.7982 | 3.1023 | 57.25 | 2.5835 | 0.51875 | 54.142 | 3.8317 | 3.6 | 4.8601 | -1.0284 | 21.4622 | 4.6829 | 68.82 | 4.3384 | 0.34455 | 69.7982 | 4.5664 | 52.2 | 4.6023 | -0.035912 | 57.9442 | 0.012939 | 0.45454 | 0.089662 | 0.58267 | 11.9887 | 0.060593 | 0.040141 | 0.049579 | 0.060593 | 0.059086 | 0.89048 | 0.74077 | 0.046581 | 0.89048 | 0.67543 | 0.90313 | 0.70055 | 0.2777 | 0.90313 | 0.74975 | 0.012939 | 0.45454 | 0.089662 | 0.58267 | 11.9887 | 0.060593 | 0.040141 | 0.049579 | 0.060593 | 0.059086 | 0.89048 | 0.74077 | 0.046581 | 0.89048 | 0.67543 | 0.90313 | 0.70055 | 0.2777 | 0.90313 | 0.74975
169 | 0.21 | 0.23 | South/Central | CA | Sacramento.Metro.AP.724839 | 3 | 6831885 | 35.4896 | 8.2637 | 48.4626 | 35.2842 | 13.1784 | 1091.82 | 4.6388 | 73.25 | 4.1629 | 0.47591 | 72.8025 | 2.9555 | 52.92 | 2.4973 | 0.45828 | 50.6039 | 3.6478 | -0.11 | 4.7053 | -1.0575 | 18.2994 | 4.6388 | 73.25 | 4.1629 | 0.47591 | 72.8025 | 4.8282 | 72.56 | 4.4238 | 0.4044 | 73.3008 | 0.093317 | 3.3118 | 0.77114 | 4.5224 | 101.8848 | 0.43287 | 0.2758 | 0.3404 | 0.43287 | 0.45055 | 6.8354 | 4.9383 | -0.010265 | 6.8354 | 6.771 | 6.7937 | 4.7222 | 1.7076 | 6.7937 | 6.8402 | 0.093317 | 3.3118 | 0.77114 | 4.5224 | 101.8848 | 0.43287 | 0.2758 | 0.3404 | 0.43287 | 0.45055 | 6.8354 | 4.9383 | -0.010265 | 6.8354 | 6.771 | 6.7937 | 4.7222 | 1.7076 | 6.7937 | 6.8402
169 | 0.21 | 0.23 | South/Central | CA | San.Diego.Intl.AP.722900 | 3 | 2813833 | 9.9379 | 6.0304 | 18.5356 | 9.8784 | 8.6572 | 560.66 | 1.7695 | 20.44 | 1.7656 | 0.0038956 | 22.9378 | 1.2571 | 21.53 | 1.0812 | 0.17596 | 21.0083 | 0.55949 | -52.61 | 2.0166 | -1.4571 | -32.4227 | 1.7695 | 20.44 | 1.7656 | 0.0038956 | 22.9378 | 1.7362 | 15.5 | 1.8449 | -0.10871 | 19.445 | 0.038434 | 0.38196 | 0.23177 | 0.7124 | 21.5484 | 0.068008 | 0.048317 | 0.021504 | 0.068008 | 0.06673 | 0.78559 | 0.82749 | -2.022 | 0.78559 | 0.59573 | 0.88159 | 0.80743 | -1.2461 | 0.88159 | 0.74735 | 0.038434 | 0.38196 | 0.23177 | 0.7124 | 21.5484 | 0.068008 | 0.048317 | 0.021504 | 0.068008 | 0.06673 | 0.78559 | 0.82749 | -2.022 | 0.78559 | 0.59573 | 0.88159 | 0.80743 | -1.2461 | 0.88159 | 0.74735
169 | 0.21 | 0.23 | South/Central | CA | San.Francisco.Intl.AP.724940 | 3 | 3723939 | 35.1239 | 1.6647 | 39.2601 | 34.9218 | 4.3383 | 618.17 | 4.7643 | 61.98 | 4.5596 | 0.20467 | 67.0426 | 2.9018 | 42.23 | 2.6659 | 0.23591 | 43.8604 | 5.1996 | 32.29 | 5.852 | -0.65244 | 49.3408 | 4.7643 | 61.98 | 4.5596 | 0.20467 | 67.0426 | 4.9981 | 61.01 | 4.8831 | 0.11499 | 67.6197 | 0.050865 | 1.7866 | 0.084678 | 1.997 | 31.4433 | 0.24234 | 0.1476 | 0.26448 | 0.24234 | 0.25423 | 3.1526 | 2.148 | 1.6424 | 3.1526 | 3.1033 | 3.4101 | 2.231 | 2.5097 | 3.4101 | 3.4395 | 0.050865 | 1.7866 | 0.084678 | 1.997 | 31.4433 | 0.24234 | 0.1476 | 0.26448 | 0.24234 | 0.25423 | 3.1526 | 2.148 | 1.6424 | 3.1526 | 3.1033 | 3.4101 | 2.231 | 2.5097 | 3.4101 | 3.4395
169 | 0.21 | 0.23 | South/Central | GA | Atlanta-Hartsfield-Jackson.Intl.AP.722190 | 3 | 4874954 | 42.954 | 10.2006 | 57.5543 | 42.8524 | 14.7019 | 1041.58 | 4.6026 | 67.28 | 4.2128 | 0.3898 | 69.993 | 2.9311 | 45.7 | 2.5147 | 0.41644 | 49.1504 | 3.7576 | 31.93 | 4.8121 | -1.0545 | 19.7965 | 4.6026 | 67.28 | 4.2128 | 0.3898 | 69.993 | 4.7038 | 66.68 | 4.4248 | 0.27907 | 68.2869 | 0.066587 | 2.8602 | 0.67923 | 3.8324 | 69.3555 | 0.30647 | 0.19517 | 0.25021 | 0.30647 | 0.31321 | 4.48 | 3.043 | 2.1261 | 4.48 | 4.44 | 4.6606 | 3.2728 | 1.3182 | 4.6606 | 4.547 | 0.066587 | 2.8602 | 0.67923 | 3.8324 | 69.3555 | 0.30647 | 0.19517 | 0.25021 | 0.30647 | 0.31321 | 4.48 | 3.043 | 2.1261 | 4.48 | 4.44 | 4.6606 | 3.2728 | 1.3182 | 4.6606 | 4.547
169 | 0.21 | 0.23 | South/Central | GA | Macon-Middle.Georgia.Rgnl.AP.722170 | 3 | 1376995 | 33.3031 | 12.1205 | 50.0937 | 33.2239 | 16.8698 | 979.96 | 3.9155 | 59.01 | 3.4943 | 0.42124 | 61.9828 | 2.5159 | 40.43 | 2.0962 | 0.41971 | 43.8824 | 2.8881 | 20.37 | 3.9734 | -1.0853 | 7.7386 | 3.9155 | 59.01 | 3.4943 | 0.42124 | 61.9828 | 3.9564 | 57.53 | 3.6556 | 0.30085 | 59.2352 | 0.018808 | 0.62638 | 0.22797 | 0.94218 | 18.4314 | 0.073645 | 0.047321 | 0.05432 | 0.073645 | 0.074414 | 1.1099 | 0.76042 | 0.38313 | 1.1099 | 1.082 | 1.1658 | 0.82535 | 0.14555 | 1.1658 | 1.1141 | 0.018808 | 0.62638 | 0.22797 | 0.94218 | 18.4314 | 0.073645 | 0.047321 | 0.05432 | 0.073645 | 0.074414 | 1.1099 | 0.76042 | 0.38313 | 1.1099 | 1.082 | 1.1658 | 0.82535 | 0.14555 | 1.1658 | 1.1141
169 | 0.21 | 0.23 | South/Central | LA | Monroe.Rgnl.AP.722486 | 3 | 434906 | 32.586 | 12.629 | 49.7748 | 32.5315 | 17.2433 | 738.41 | 3.8083 | 41.52 | 3.3829 | 0.42545 | 60.7141 | 2.479 | 29.29 | 2.0557 | 0.42333 | 43.5039 | 2.7083 | 8.68 | 3.7621 | -1.0538 | 6.2742 | 3.8083 | 41.52 | 3.3829 | 0.42545 | 60.7141 | 3.8583 | 40.68 | 3.5226 | 0.33567 | 58.916 | 0.0059404 | 0.19357 | 0.075021 | 0.29568 | 4.3864 | 0.022623 | 0.014726 | 0.016088 | 0.022623 | 0.02292 | 0.24664 | 0.17399 | 0.051562 | 0.24664 | 0.24165 | 0.36066 | 0.25843 | 0.037271 | 0.36066 | 0.34998 | 0.0059404 | 0.19357 | 0.075021 | 0.29568 | 4.3864 | 0.022623 | 0.014726 | 0.016088 | 0.022623 | 0.02292 | 0.24664 | 0.17399 | 0.051562 | 0.24664 | 0.24165 | 0.36066 | 0.25843 | 0.037271 | 0.36066 | 0.34998
169 | 0.21 | 0.23 | South/Central | LA | Shreveport.Rgnl.AP.722480 | 3 | 899456 | 33.2057 | 13.199 | 51.2745 | 33.1502 | 18.1243 | 776.52 | 3.8683 | 43.9 | 3.4128 | 0.45551 | 62.3064 | 2.509 | 30.83 | 2.0557 | 0.45331 | 44.7065 | 2.7683 | 10.29 | 3.8519 | -1.0836 | 6.2381 | 3.8683 | 43.9 | 3.4128 | 0.45551 | 62.3064 | 3.9283 | 43.18 | 3.5625 | 0.36578 | 60.6386 | 0.012286 | 0.40795 | 0.16216 | 0.62994 | 9.54 | 0.047525 | 0.030824 | 0.03401 | 0.047525 | 0.048262 | 0.53934 | 0.37877 | 0.12642 | 0.53934 | 0.53049 | 0.76547 | 0.54925 | 0.076639 | 0.76547 | 0.74498 | 0.012286 | 0.40795 | 0.16216 | 0.62994 | 9.54 | 0.047525 | 0.030824 | 0.03401 | 0.047525 | 0.048262 | 0.53934 | 0.37877 | 0.12642 | 0.53934 | 0.53049 | 0.76547 | 0.54925 | 0.076639 | 0.76547 | 0.74498
169 | 0.21 | 0.23 | South/Central | MS | Jackson.Intl.AP.722350 | 3 | 1014636 | 34.7436 | 12.8706 | 52.3566 | 34.28 | 18.0765 | 896.88 | 4.0114 | 49.5 | 3.5537 | 0.45771 | 64.2125 | 2.5874 | 35.01 | 2.1361 | 0.45124 | 45.6618 | 2.9805 | 9.03 | 4.0512 | -1.0708 | 9.3261 | 4.0114 | 49.5 | 3.5537 | 0.45771 | 64.2125 | 4.0887 | 48.35 | 3.7276 | 0.36111 | 62.5819 | 0.013859 | 0.48151 | 0.17837 | 0.7256 | 12.4298 | 0.055594 | 0.035858 | 0.041306 | 0.055594 | 0.056665 | 0.68601 | 0.4852 | 0.12515 | 0.68601 | 0.67008 | 0.88991 | 0.63282 | 0.12925 | 0.88991 | 0.86732 | 0.013859 | 0.48151 | 0.17837 | 0.7256 | 12.4298 | 0.055594 | 0.035858 | 0.041306 | 0.055594 | 0.056665 | 0.68601 | 0.4852 | 0.12515 | 0.68601 | 0.67008 | 0.88991 | 0.63282 | 0.12925 | 0.88991 | 0.86732
169 | 0.21 | 0.23 | South/Central | MS | Tupelo.Muni-C.D.Lemons.AP.723320 | 3 | 418053 | 44.9549 | 11.4127 | 61.1111 | 44.3574 | 16.7537 | 958.56 | 4.8402 | 57.7 | 4.3801 | 0.46004 | 74.9693 | 3.1136 | 40.14 | 2.6644 | 0.44919 | 52.3954 | 3.6294 | 17.04 | 4.6328 | -1.0035 | 19.5301 | 4.8402 | 57.7 | 4.3801 | 0.46004 | 74.9693 | 4.9192 | 56.36 | 4.5658 | 0.35336 | 73.0864 | 0.0057102 | 0.2567 | 0.065169 | 0.34896 | 5.4735 | 0.027638 | 0.017779 | 0.020724 | 0.027638 | 0.028089 | 0.32948 | 0.22921 | 0.097301 | 0.32948 | 0.32183 | 0.42809 | 0.29919 | 0.11152 | 0.42809 | 0.41734 | 0.0057102 | 0.2567 | 0.065169 | 0.34896 | 5.4735 | 0.027638 | 0.017779 | 0.020724 | 0.027638 | 0.028089 | 0.32948 | 0.22921 | 0.097301 | 0.32948 | 0.32183 | 0.42809 | 0.29919 | 0.11152 | 0.42809 | 0.41734
169 | 0.21 | 0.23 | South/Central | NC | Charlotte-Douglas.Intl.AP.723140 | 3 | 2994711 | 42.5611 | 9.4168 | 56.2864 | 42.4603 | 13.8261 | 854.47 | 4.6941 | 58.8 | 4.3428 | 0.35129 | 70.1258 | 2.9726 | 39.9 | 2.6044 | 0.36815 | 48.3711 | 4.019 | 26.45 | 5.021 | -1.002 | 24.597 | 4.6941 | 58.8 | 4.3428 | 0.35129 | 70.1258 | 4.8149 | 58.29 | 4.5645 | 0.25046 | 68.9414 | 0.040905 | 1.7409 | 0.38519 | 2.3024 | 34.9518 | 0.19201 | 0.12159 | 0.16439 | 0.19201 | 0.19695 | 2.4052 | 1.6321 | 1.0819 | 2.4052 | 2.3843 | 2.8685 | 1.9786 | 1.0061 | 2.8685 | 2.82 | 0.040905 | 1.7409 | 0.38519 | 2.3024 | 34.9518 | 0.19201 | 0.12159 | 0.16439 | 0.19201 | 0.19695 | 2.4052 | 1.6321 | 1.0819 | 2.4052 | 2.3843 | 2.8685 | 1.9786 | 1.0061 | 2.8685 | 2.82
169 | 0.21 | 0.23 | South/Central | NC | Wilmington.Intl.AP.723013 | 3 | 883625 | 34.0931 | 11.0225 | 49.1925 | 34.0119 | 15.1806 | 802.5 | 3.8719 | 48.86 | 3.5439 | 0.32799 | 58.8834 | 2.4615 | 33.61 | 2.1148 | 0.34674 | 41.195 | 3.0981 | 14.91 | 4.1429 | -1.0447 | 11.5529 | 3.8719 | 48.86 | 3.5439 | 0.32799 | 58.8834 | 3.973 | 48.11 | 3.7451 | 0.22786 | 57.4629 | 0.012069 | 0.41148 | 0.13303 | 0.59372 | 9.6857 | 0.046732 | 0.029709 | 0.037393 | 0.046732 | 0.047951 | 0.58971 | 0.40565 | 0.17995 | 0.58971 | 0.58066 | 0.71069 | 0.4972 | 0.13944 | 0.71069 | 0.69354 | 0.012069 | 0.41148 | 0.13303 | 0.59372 | 9.6857 | 0.046732 | 0.029709 | 0.037393 | 0.046732 | 0.047951 | 0.58971 | 0.40565 | 0.17995 | 0.58971 | 0.58066 | 0.71069 | 0.4972 | 0.13944 | 0.71069 | 0.69354
169 | 0.21 | 0.23 | South/Central | NV | Las.Vegas-McCarran.Intl.AP.723860 | 3 | 1413386 | 28.2795 | 16.8874 | 52.2349 | 28.1435 | 24.0915 | 1046.21 | 4.2049 | 58.6 | 3.2288 | 0.97619 | 80.815 | 2.7452 | 43.63 | 1.8991 | 0.84609 | 58.4407 | 2.9194 | -4.97 | 4.0211 | -1.1017 | 7.6952 | 4.2049 | 58.6 | 3.2288 | 0.97619 | 80.815 | 4.2896 | 56.04 | 3.4393 | 0.85032 | 78.4835 | 0.019305 | 0.54595 | 0.32602 | 1.0084 | 20.1975 | 0.081178 | 0.052997 | 0.05636 | 0.081178 | 0.082813 | 1.1313 | 0.84229 | -0.095948 | 1.1313 | 1.0819 | 1.5602 | 1.1282 | 0.14856 | 1.5602 | 1.5152 | 0.019305 | 0.54595 | 0.32602 | 1.0084 | 20.1975 | 0.081178 | 0.052997 | 0.05636 | 0.081178 | 0.082813 | 1.1313 | 0.84229 | -0.095948 | 1.1313 | 1.0819 | 1.5602 | 1.1282 | 0.14856 | 1.5602 | 1.5152
169 | 0.21 | 0.23 | South/Central | OK | Oklahoma.City-Will.Rogers.World.AP.723530 | 3 | 3552038 | 60.7828 | 11.3891 | 77.3518 | 60.6823 | 16.6696 | 947.18 | 5.7675 | 55.69 | 5.219 | 0.54844 | 89.3394 | 3.6385 | 37.96 | 3.1234 | 0.51508 | 60.9614 | 4.7273 | 21.36 | 5.7679 | -1.0406 | 32.6874 | 5.7675 | 55.69 | 5.219 | 0.54844 | 89.3394 | 5.8874 | 53.95 | 5.4984 | 0.38895 | 86.5475 | 0.048517 | 2.949 | 0.55257 | 3.7529 | 45.9545 | 0.27982 | 0.17653 | 0.22936 | 0.27982 | 0.28564 | 2.7019 | 1.8417 | 1.0363 | 2.7019 | 2.6175 | 4.3345 | 2.9577 | 1.5859 | 4.3345 | 4.199 | 0.048517 | 2.949 | 0.55257 | 3.7529 | 45.9545 | 0.27982 | 0.17653 | 0.22936 | 0.27982 | 0.28564 | 2.7019 | 1.8417 | 1.0363 | 2.7019 | 2.6175 | 4.3345 | 2.9577 | 1.5859 | 4.3345 | 4.199
169 | 0.21 | 0.23 | South/Central | SC | Charleston.Intl.AP.722080 | 3 | 1030593 | 28.276 | 12.7612 | 45.4055 | 28.2085 | 17.197 | 933.17 | 3.4335 | 49.82 | 3.0351 | 0.39835 | 55.1403 | 2.2233 | 35.57 | 1.816 | 0.40733 | 39.7699 | 2.4182 | 4.09 | 3.553 | -1.1348 | 0.32856 | 3.4335 | 49.82 | 3.0351 | 0.39835 | 55.1403 | 3.474 | 47.61 | 3.1964 | 0.27757 | 52.3772 | 0.014077 | 0.39804 | 0.17964 | 0.63917 | 13.1361 | 0.048333 | 0.031298 | 0.034041 | 0.048333 | 0.048903 | 0.70131 | 0.50071 | 0.057574 | 0.70131 | 0.6702 | 0.7762 | 0.55983 | 0.0046251 | 0.7762 | 0.73731 | 0.014077 | 0.39804 | 0.17964 | 0.63917 | 13.1361 | 0.048333 | 0.031298 | 0.034041 | 0.048333 | 0.048903 | 0.70131 | 0.50071 | 0.057574 | 0.70131 | 0.6702 | 0.7762 | 0.55983 | 0.0046251 | 0.7762 | 0.73731
169 | 0.21 | 0.23 | South/Central | SC | Columbia.Metro.AP.723100 | 3 | 1050192 | 35.9549 | 11.3157 | 51.8296 | 35.8696 | 15.96 | 980.21 | 4.0958 | 58.02 | 3.6743 | 0.42147 | 64.3147 | 2.6338 | 40.59 | 2.2152 | 0.41861 | 45.3734 | 3.1967 | 15.37 | 4.2223 | -1.0256 | 13.3457 | 4.0958 | 58.02 | 3.6743 | 0.42147 | 64.3147 | 4.1663 | 56.36 | 3.8555 | 0.31075 | 62.212 | 0.014345 | 0.51576 | 0.16232 | 0.74347 | 14.0607 | 0.058752 | 0.037781 | 0.045856 | 0.058752 | 0.059763 | 0.83227 | 0.58224 | 0.22048 | 0.83227 | 0.80846 | 0.92256 | 0.65086 | 0.19144 | 0.92256 | 0.8924 | 0.014345 | 0.51576 | 0.16232 | 0.74347 | 14.0607 | 0.058752 | 0.037781 | 0.045856 | 0.058752 | 0.059763 | 0.83227 | 0.58224 | 0.22048 | 0.83227 | 0.80846 | 0.92256 | 0.65086 | 0.19144 | 0.92256 | 0.8924
169 | 0.21 | 0.23 | South/Central | SC | Greenville.Intl.AP.723120 | 3 | 1931227 | 45.4004 | 8.8739 | 58.6032 | 45.2931 | 13.3101 | 869.59 | 4.8737 | 60.54 | 4.5328 | 0.34089 | 72.1599 | 3.0817 | 41.05 | 2.7141 | 0.36764 | 49.7659 | 4.2079 | 28.66 | 5.2015 | -0.99361 | 27.2626 | 4.8737 | 60.54 | 4.5328 | 0.34089 | 72.1599 | 5.0142 | 60.05 | 4.7838 | 0.23044 | 70.9688 | 0.026379 | 1.1976 | 0.23408 | 1.5459 | 22.9385 | 0.12856 | 0.081291 | 0.111 | 0.12856 | 0.13227 | 1.597 | 1.0828 | 0.75601 | 1.597 | 1.584 | 1.9035 | 1.3128 | 0.71915 | 1.9035 | 1.8721 | 0.026379 | 1.1976 | 0.23408 | 1.5459 | 22.9385 | 0.12856 | 0.081291 | 0.111 | 0.12856 | 0.13227 | 1.597 | 1.0828 | 0.75601 | 1.597 | 1.584 | 1.9035 | 1.3128 | 0.71915 | 1.9035 | 1.8721
169 | 0.21 | 0.23 | South/Central | TN | Memphis.Intl.AP.723340 | 3 | 1295447 | 45.4539 | 12.6546 | 62.9532 | 44.8519 | 18.1014 | 926.91 | 4.7235 | 51.19 | 4.2219 | 0.50161 | 74.5952 | 3.0219 | 36.15 | 2.5346 | 0.48733 | 52.2505 | 3.6619 | 11.41 | 4.6714 | -1.0095 | 19.7868 | 4.7235 | 51.19 | 4.2219 | 0.50161 | 74.5952 | 4.8265 | 49.71 | 4.4408 | 0.38569 | 72.7699 | 0.017694 | 0.80428 | 0.22392 | 1.1139 | 16.4012 | 0.08358 | 0.053471 | 0.064796 | 0.08358 | 0.085402 | 0.90578 | 0.63966 | 0.20189 | 0.90578 | 0.87959 | 1.3199 | 0.92455 | 0.35012 | 1.3199 | 1.2876 | 0.017694 | 0.80428 | 0.22392 | 1.1139 | 16.4012 | 0.08358 | 0.053471 | 0.064796 | 0.08358 | 0.085402 | 0.90578 | 0.63966 | 0.20189 | 0.90578 | 0.87959 | 1.3199 | 0.92455 | 0.35012 | 1.3199 | 1.2876
169 | 0.21 | 0.23 | South/Central | TX | El.Paso.Intl.AP.722700 | 3 | 1163506 | 27.3885 | 11.8291 | 44.3274 | 27.3424 | 16.985 | 816.5 | 3.9084 | 49.94 | 3.4028 | 0.50553 | 64.1839 | 2.539 | 36.17 | 2.0357 | 0.50332 | 46.4548 | 2.9881 | 4.59 | 4.1912 | -1.2031 | 5.8253 | 3.9084 | 49.94 | 3.4028 | 0.50553 | 64.1839 | 3.9783 | 48.73 | 3.5625 | 0.41578 | 62.644 | 0.015892 | 0.43527 | 0.18799 | 0.70446 | 12.9761 | 0.062113 | 0.040351 | 0.047488 | 0.062113 | 0.063224 | 0.79366 | 0.57482 | 0.072946 | 0.79366 | 0.77443 | 1.02 | 0.73827 | 0.092577 | 1.02 | 0.99556 | 0.015892 | 0.43527 | 0.18799 | 0.70446 | 12.9761 | 0.062113 | 0.040351 | 0.047488 | 0.062113 | 0.063224 | 0.79366 | 0.57482 | 0.072946 | 0.79366 | 0.77443 | 1.02 | 0.73827 | 0.092577 | 1.02 | 0.99556
169 | 0.21 | 0.23 | Southern | TX | Fort.Worth-Alliance.AP.722594 | 2 | 6292255 | 40.2624 | 13.339 | 59.0913 | 40.1954 | 18.8959 | 1006.03 | 4.5281 | 58.16 | 3.9218 | 0.60631 | 74.9214 | 2.9288 | 41.26 | 2.365 | 0.5638 | 53.1297 | 3.4978 | 14.01 | 4.5005 | -1.0027 | 17.854 | 4.5281 | 58.16 | 3.9218 | 0.60631 | 74.9214 | 4.588 | 55.96 | 4.1114 | 0.47659 | 72.1652 | 0.085946 | 3.4604 | 1.1464 | 5.0786 | 86.464 | 0.38917 | 0.25172 | 0.30063 | 0.38917 | 0.39431 | 4.9986 | 3.5461 | 1.2041 | 4.9986 | 4.8095 | 6.4392 | 4.5663 | 1.5345 | 6.4392 | 6.2023 | 0.085946 | 3.4604 | 1.1464 | 5.0786 | 86.464 | 0.38917 | 0.25172 | 0.30063 | 0.38917 | 0.39431 | 4.9986 | 3.5461 | 1.2041 | 4.9986 | 4.8095 | 6.4392 | 4.5663 | 1.5345 | 6.4392 | 6.2023
169 | 0.21 | 0.23 | South/Central | TX | Lubbock.Intl.AP.722670 | 3 | 1094700 | 54.4359 | 9.7292 | 69.345 | 54.3456 | 14.9994 | 865.41 | 5.7275 | 49.45 | 5.239 | 0.48847 | 87.1915 | 3.6185 | 36.05 | 3.1334 | 0.48505 | 59.8858 | 4.7972 | 1.12 | 5.8677 | -1.0704 | 32.7775 | 5.7275 | 49.45 | 5.239 | 0.48847 | 87.1915 | 5.8873 | 47.2 | 5.5184 | 0.36893 | 86.0022 | 0.014952 | 0.81395 | 0.14548 | 1.0369 | 12.94 | 0.08564 | 0.054105 | 0.071731 | 0.08564 | 0.08803 | 0.7394 | 0.53904 | 0.016747 | 0.7394 | 0.70576 | 1.3037 | 0.89544 | 0.4901 | 1.3037 | 1.2859 | 0.014952 | 0.81395 | 0.14548 | 1.0369 | 12.94 | 0.08564 | 0.054105 | 0.071731 | 0.08564 | 0.08803 | 0.7394 | 0.53904 | 0.016747 | 0.7394 | 0.70576 | 1.3037 | 0.89544 | 0.4901 | 1.3037 | 1.2859
169 | 0.21 | 0.23 | South/Central | TX | Wichita.Falls.Muni.AP.723510 | 3 | 526075 | 46.8192 | 13.1791 | 65.4682 | 46.7416 | 18.7266 | 1059.53 | 5.0178 | 63.49 | 4.3608 | 0.65701 | 82.6204 | 3.2187 | 44.63 | 2.6145 | 0.60421 | 57.9696 | 3.7877 | 14.68 | 4.8598 | -1.0721 | 19.706 | 5.0178 | 63.49 | 4.3608 | 0.65701 | 82.6204 | 5.0977 | 61.25 | 4.5804 | 0.51738 | 79.8528 | 0.0071856 | 0.33643 | 0.0947 | 0.47043 | 7.6134 | 0.036056 | 0.023129 | 0.027217 | 0.036056 | 0.036631 | 0.45622 | 0.3207 | 0.10549 | 0.45622 | 0.44012 | 0.59368 | 0.41655 | 0.1416 | 0.59368 | 0.57379 | 0.0071856 | 0.33643 | 0.0947 | 0.47043 | 7.6134 | 0.036056 | 0.023129 | 0.027217 | 0.036056 | 0.036631 | 0.45622 | 0.3207 | 0.10549 | 0.45622 | 0.44012 | 0.59368 | 0.41655 | 0.1416 | 0.59368 | 0.57379
169 | 0.21 | 0.23 | South/Central | UT | Saint.George.AWOS.724754 | 3 | 142354 | 32.0062 | 15.7015 | 54.5998 | 31.7524 | 22.8473 | 864.82 | 4.2866 | 46.68 | 3.4534 | 0.83317 | 77.9778 | 2.7482 | 34.1 | 2.0208 | 0.72742 | 55.2504 | 3.4244 | -0.25 | 4.4905 | -1.066 | 15.1835 | 4.2866 | 46.68 | 3.4534 | 0.83317 | 77.9778 | 4.4415 | 45.71 | 3.7028 | 0.73867 | 77.4051 | 0.0019444 | 0.062233 | 0.03053 | 0.10616 | 1.6816 | 0.0083349 | 0.0053436 | 0.0066585 | 0.0083349 | 0.008636 | 0.090765 | 0.066304 | -0.0004861 | 0.090765 | 0.088879 | 0.15162 | 0.10743 | 0.029523 | 0.15162 | 0.15051 | 0.0019444 | 0.062233 | 0.03053 | 0.10616 | 1.6816 | 0.0083349 | 0.0053436 | 0.0066585 | 0.0083349 | 0.008636 | 0.090765 | 0.066304 | -0.0004861 | 0.090765 | 0.088879 | 0.15162 | 0.10743 | 0.029523 | 0.15162 | 0.15051
169 | 0.21 | 0.23 | Southern | AL | Mobile-Rgnl.AP.722230 | 2 | 966489 | 24.5495 | 13.579 | 42.6052 | 24.2202 | 18.3849 | 961.46 | 3.0296 | 50.55 | 2.6494 | 0.38019 | 59.407 | 1.9948 | 36.19 | 1.5867 | 0.40809 | 41.6414 | 1.9366 | 6.75 | 3.0958 | -1.1592 | 15.5319 | 3.0296 | 50.55 | 2.6494 | 0.38019 | 59.407 | 3.0548 | 48.92 | 2.7829 | 0.27187 | 58.1164 | 0.030574 | 0.75057 | 0.41516 | 1.3026 | 29.3957 | 0.092627 | 0.06099 | 0.05921 | 0.092627 | 0.093397 | 1.5455 | 1.1065 | 0.20637 | 1.5455 | 1.4957 | 1.8163 | 1.2731 | 0.47487 | 1.8163 | 1.7768 | 0.025014 | 0.61407 | 0.33966 | 1.0657 | 24.0495 | 0.075781 | 0.049898 | 0.048442 | 0.075781 | 0.076411 | 1.2644 | 0.90524 | 0.16884 | 1.2644 | 1.2237 | 1.486 | 1.0416 | 0.38851 | 1.486 | 1.4537
169 | 0.21 | 0.23 | Southern | AZ | Phoenix-Sky.Harbor.Intl.AP.722780 | 2 | 3303225 | 11.0891 | 23.5798 | 42.3311 | 11.0344 | 31.2966 | 1213.16 | 2.8025 | 61.44 | 1.6222 | 1.1803 | 68.2159 | 1.9889 | 47.18 | 0.98028 | 1.0086 | 51.1489 | 0.62206 | -19.18 | 1.9332 | -1.3111 | -10.0364 | 2.8025 | 61.44 | 1.6222 | 1.1803 | 68.2159 | 2.7754 | 58.73 | 1.7074 | 1.068 | 65.9426 | 0.10449 | 1.1588 | 2.464 | 4.4234 | 126.7685 | 0.29284 | 0.20783 | 0.065002 | 0.29284 | 0.29002 | 6.4201 | 4.93 | -2.0042 | 6.4201 | 6.137 | 7.1282 | 5.3448 | -1.0488 | 7.1282 | 6.8906 | 0.08549 | 0.94801 | 2.0158 | 3.6189 | 103.7132 | 0.23958 | 0.17003 | 0.05318 | 0.23958 | 0.23727 | 5.2525 | 4.0334 | -1.6397 | 5.2525 | 5.0208 | 5.8318 | 4.3727 | -0.85802 | 5.8318 | 5.6374
169 | 0.21 | 0.23 | Southern | AZ | Tucson.Intl.AP.722740 | 2 | 1179609 | 19.3959 | 16.4877 | 42.1846 | 19.3017 | 22.8829 | 1411.8 | 3.3356 | 70.57 | 2.557 | 0.77855 | 71.1685 | 2.2626 | 55.4 | 1.5469 | 0.71563 | 51.2757 | 1.6475 | -33.95 | 2.9741 | -1.3266 | 7.765 | 3.3356 | 70.57 | 2.557 | 0.77855 | 71.1685 | 3.3347 | 65.89 | 2.6721 | 0.66261 | 69.2965 | 0.037316 | 0.72378 | 0.61525 | 1.5742 | 52.6825 | 0.12447 | 0.084429 | 0.06148 | 0.12447 | 0.12444 | 2.6334 | 2.0673 | -1.2669 | 2.6334 | 2.4587 | 2.6557 | 1.9134 | 0.28976 | 2.6557 | 2.5859 | 0.030529 | 0.59214 | 0.50336 | 1.2879 | 43.1012 | 0.10183 | 0.069074 | 0.050298 | 0.10183 | 0.1018 | 2.1544 | 1.6913 | -1.0365 | 2.1544 | 2.0116 | 2.1727 | 1.5654 | 0.23706 | 2.1727 | 2.1156
169 | 0.21 | 0.23 | Southern | FL | Jacksonville.Intl.AP.722060 | 2 | 5315428 | 18.4307 | 13.9573 | 36.6846 | 18.3862 | 18.2984 | 821.04 | 2.5934 | 41.76 | 2.2171 | 0.37629 | 51.6666 | 1.7522 | 30.65 | 1.3476 | 0.40456 | 37.3141 | 1.234 | -2.35 | 2.4426 | -1.2087 | 2.3727 | 2.5934 | 41.76 | 2.2171 | 0.37629 | 51.6666 | 2.6124 | 40.87 | 2.3072 | 0.30523 | 50.8648 | 0.16815 | 3.0991 | 2.3469 | 6.1685 | 138.0567 | 0.43607 | 0.29463 | 0.20749 | 0.43607 | 0.43928 | 7.0219 | 5.1538 | -0.39515 | 7.0219 | 6.8722 | 8.6877 | 6.2743 | 0.39896 | 8.6877 | 8.5528 | 0.13757 | 2.5355 | 1.9201 | 5.0466 | 112.9485 | 0.35676 | 0.24104 | 0.16975 | 0.35676 | 0.35938 | 5.7448 | 4.2164 | -0.32328 | 5.7448 | 5.6224 | 7.1076 | 5.1332 | 0.3264 | 7.1076 | 6.9974
169 | 0.21 | 0.23 | Southern | FL | Miami.Intl.AP.722020 | 1 | 5815628 | 2.0536 | 22.0099 | 29.2663 | 2.0483 | 27.218 | 951.62 | 0.91194 | 25.58 | 0.38933 | 0.52262 | 24.4153 | 0.77324 | 22.82 | 0.23948 | 0.53377 | 22.1526 | -1.0442 | -40.2 | 0.43077 | -1.4749 | -41.9851 | 0.91194 | 25.58 | 0.38933 | 0.52262 | 24.4153 | 0.82061 | 22.4 | 0.39983 | 0.42078 | 21.1779 | 0.82759 | 1.6995 | 18.2152 | 24.2206 | 787.5534 | 0.75472 | 0.63993 | -0.86415 | 0.75472 | 0.67913 | 21.1698 | 18.8857 | -33.2692 | 21.1698 | 18.5381 | 20.2059 | 18.3333 | -34.7465 | 20.2059 | 17.5267 | 0.15051 | 0.30909 | 3.3128 | 4.405 | 143.2314 | 0.13726 | 0.11638 | -0.15716 | 0.13726 | 0.12351 | 3.8501 | 3.4347 | -6.0506 | 3.8501 | 3.3715 | 3.6748 | 3.3343 | -6.3193 | 3.6748 | 3.1876
169 | 0.21 | 0.23 | Southern | FL | Tallahassee.Intl.AP.722140 | 2 | 1260481 | 20.0527 | 13.2667 | 37.8966 | 20.0043 | 17.8923 | 1000.3 | 2.7937 | 60.29 | 2.3968 | 0.3969 | 55.5231 | 1.882 | 42.8 | 1.4574 | 0.42457 | 39.9185 | 1.4938 | 12.97 | 2.6736 | -1.1797 | 7.4096 | 2.7937 | 60.29 | 2.3968 | 0.3969 | 55.5231 | 2.8114 | 59.48 | 2.4978 | 0.31361 | 54.5007 | 0.039874 | 0.79958 | 0.529 | 1.5111 | 39.8861 | 0.1114 | 0.075041 | 0.059565 | 0.1114 | 0.1121 | 2.404 | 1.7066 | 0.51717 | 2.404 | 2.3717 | 2.2139 | 1.5917 | 0.29545 | 2.2139 | 2.1732 | 0.032622 | 0.65416 | 0.43279 | 1.2363 | 32.6321 | 0.091138 | 0.061394 | 0.048732 | 0.091138 | 0.091713 | 1.9668 | 1.3962 | 0.42311 | 1.9668 | 1.9404 | 1.8113 | 1.3022 | 0.24172 | 1.8113 | 1.7779
169 | 0.21 | 0.23 | Southern | FL | Tampa.Intl.AP.722110 | 2 | 4135450 | 8.3197 | 18.0827 | 31.2132 | 8.2993 | 22.9139 | 935.32 | 1.6132 | 38.14 | 1.1692 | 0.444 | 35.4985 | 1.1827 | 29.97 | 0.7091 | 0.47364 | 28.3974 | -0.059554 | -20.3 | 1.3626 | -1.4221 | -23.8101 | 1.6132 | 38.14 | 1.1692 | 0.444 | 35.4985 | 1.5715 | 36.08 | 1.2192 | 0.35233 | 33.2986 | 0.13082 | 1.0884 | 2.3656 | 4.0833 | 122.3596 | 0.21103 | 0.15473 | -0.007791 | 0.21103 | 0.20559 | 4.9895 | 3.9207 | -2.6557 | 4.9895 | 4.72 | 4.644 | 3.715 | -3.1149 | 4.644 | 4.3562 | 0.10703 | 0.89045 | 1.9354 | 3.3407 | 100.1062 | 0.17265 | 0.12659 | -0.006374 | 0.17265 | 0.1682 | 4.0821 | 3.2077 | -2.1727 | 4.0821 | 3.8616 | 3.7994 | 3.0393 | -2.5484 | 3.7994 | 3.5639
169 | 0.21 | 0.23 | Southern | GA | Savannah.Intl.AP.722070 | 2 | 580061 | 24.6247 | 13.4568 | 42.6091 | 24.5657 | 18.0434 | 894.31 | 3.124 | 47.92 | 2.7352 | 0.38876 | 61.2054 | 2.0532 | 34.03 | 1.6467 | 0.4065 | 42.6434 | 1.9162 | 6.21 | 3.0822 | -1.166 | 15.0624 | 3.124 | 47.92 | 2.7352 | 0.38876 | 61.2054 | 3.174 | 47.23 | 2.8661 | 0.30795 | 60.7923 | 0.01835 | 0.45186 | 0.24693 | 0.78186 | 16.4103 | 0.057324 | 0.037676 | 0.035162 | 0.057324 | 0.058242 | 0.87932 | 0.62444 | 0.11395 | 0.87932 | 0.86666 | 1.1231 | 0.78249 | 0.27639 | 1.1231 | 1.1155 | 0.015012 | 0.36968 | 0.20202 | 0.63967 | 13.4258 | 0.046899 | 0.030824 | 0.028767 | 0.046899 | 0.04765 | 0.7194 | 0.51087 | 0.093227 | 0.7194 | 0.70904 | 0.91884 | 0.64018 | 0.22612 | 0.91884 | 0.91264
169 | 0.21 | 0.23 | Southern | HI | Honolulu.Intl.AP.911820 | 1 | 1211537 | 0.038492 | 21.8431 | 27.1447 | 0.038156 | 27.1065 | 2382.81 | 0.47304 | 40.63 | 0.019838 | 0.4532 | 15.5793 | 0.52451 | 45.61 | 0.009919 | 0.51459 | 17.4678 | -1.6837 | -148.37 | 0.009919 | -1.6936 | -56.7419 | 0.47304 | 40.63 | 0.019838 | 0.4532 | 15.5793 | 0.39226 | 33.53 | 0.019838 | 0.37243 | 12.8649 | 0.17241 | 0.0066363 | 3.7659 | 4.68 | 410.8147 | 0.081555 | 0.090429 | -0.29029 | 0.081555 | 0.067629 | 7.0049 | 7.8635 | -25.5801 | 7.0049 | 5.7808 | 2.686 | 3.0116 | -9.7827 | 2.686 | 2.218 | 0.031356 | 0.0012069 | 0.6849 | 0.85114 | 74.7144 | 0.014832 | 0.016446 | -0.052794 | 0.014832 | 0.0123 | 1.274 | 1.4301 | -4.6522 | 1.274 | 1.0514 | 0.4885 | 0.54771 | -1.7792 | 0.4885 | 0.40339
169 | 0.21 | 0.23 | Southern | LA | Baton.Rouge-Ryan.AP.722317 | 2 | 2581427 | 24.7296 | 13.6689 | 42.8883 | 24.6881 | 18.2002 | 699.66 | 3.1187 | 36.59 | 2.7143 | 0.40444 | 61.3641 | 2.0692 | 26.55 | 1.6465 | 0.42267 | 43.1838 | 1.8687 | 2.11 | 2.9837 | -1.115 | 15.0424 | 3.1187 | 36.59 | 2.7143 | 0.40444 | 61.3641 | 3.1287 | 35.24 | 2.8241 | 0.30465 | 59.9424 | 0.081661 | 2.0194 | 1.1162 | 3.5023 | 57.135 | 0.25468 | 0.16897 | 0.1526 | 0.25468 | 0.25549 | 2.988 | 2.1681 | 0.1723 | 2.988 | 2.8777 | 5.0111 | 3.5264 | 1.2284 | 5.0111 | 4.895 | 0.066809 | 1.6522 | 0.91321 | 2.8653 | 46.7439 | 0.20836 | 0.13824 | 0.12485 | 0.20836 | 0.20903 | 2.4446 | 1.7738 | 0.14097 | 2.4446 | 2.3544 | 4.0997 | 2.8851 | 1.005 | 4.0997 | 4.0047
169 | 0.21 | 0.23 | Southern | LA | Lake.Charle.APs.722400 | 2 | 687049 | 23.7901 | 14.0489 | 42.3687 | 23.75 | 18.6187 | 697.61 | 3.0187 | 35.3 | 2.6045 | 0.41421 | 59.7605 | 1.9992 | 25.73 | 1.5667 | 0.43254 | 42.1106 | 1.7387 | -0.61 | 2.9139 | -1.1752 | 11.7922 | 3.0187 | 35.3 | 2.6045 | 0.41421 | 59.7605 | 3.0087 | 33.45 | 2.7143 | 0.29444 | 57.6674 | 0.021734 | 0.51706 | 0.30534 | 0.92085 | 15.162 | 0.06561 | 0.043452 | 0.037789 | 0.06561 | 0.065392 | 0.76722 | 0.55922 | -0.013258 | 0.76722 | 0.72701 | 1.2988 | 0.91524 | 0.25629 | 1.2988 | 1.2534 | 0.017781 | 0.42302 | 0.24981 | 0.75337 | 12.4045 | 0.053677 | 0.035549 | 0.030916 | 0.053677 | 0.053499 | 0.62768 | 0.45752 | -0.010847 | 0.62768 | 0.59479 | 1.0626 | 0.74878 | 0.20968 | 1.0626 | 1.0254
169 | 0.21 | 0.23 | Southern | TX | Brownsville.Intercontinental.AP.722500 | 2 | 1578218 | 12.1951 | 20.7986 | 38.5934 | 12.1744 | 26.419 | 953.28 | 2.0993 | 35.6 | 1.417 | 0.68227 | 47.8684 | 1.5196 | 29.07 | 0.86817 | 0.65138 | 37.1703 | 0.17931 | -24.82 | 1.4569 | -1.2776 | -17.2934 | 2.0993 | 35.6 | 1.417 | 0.68227 | 47.8684 | 1.9993 | 31.67 | 1.4569 | 0.54235 | 43.8688 | 0.049925 | 0.60885 | 1.0384 | 1.9268 | 47.5929 | 0.10481 | 0.075864 | 0.0089519 | 0.10481 | 0.099815 | 1.7773 | 1.4513 | -1.2391 | 1.7773 | 1.5811 | 2.3899 | 1.8557 | -0.86338 | 2.3899 | 2.1902 | 0.040846 | 0.49812 | 0.84953 | 1.5764 | 38.9373 | 0.085747 | 0.062067 | 0.0073239 | 0.085747 | 0.081662 | 1.4541 | 1.1874 | -1.0138 | 1.4541 | 1.2936 | 1.9552 | 1.5182 | -0.70636 | 1.9552 | 1.7918
169 | 0.21 | 0.23 | Southern | TX | Houston-Bush.Intercontinental.AP.722430 | 2 | 9591173 | 20.4016 | 15.4288 | 40.6902 | 20.3671 | 20.3231 | 847.68 | 2.8289 | 38.93 | 2.3251 | 0.50379 | 57.8529 | 1.8993 | 29.4 | 1.407 | 0.49228 | 41.3079 | 1.4888 | -8.63 | 2.6045 | -1.1157 | 8.3453 | 2.8289 | 38.93 | 2.3251 | 0.50379 | 57.8529 | 2.8288 | 37.05 | 2.4149 | 0.41391 | 56.4131 | 0.30341 | 6.19 | 4.6812 | 12.3457 | 257.1927 | 0.85831 | 0.57627 | 0.45171 | 0.85831 | 0.85829 | 11.8117 | 8.9202 | -2.6184 | 11.8117 | 11.2413 | 17.553 | 12.5331 | 2.532 | 17.553 | 17.1162 | 0.24823 | 5.0642 | 3.8299 | 10.1004 | 210.4174 | 0.70221 | 0.47146 | 0.36956 | 0.70221 | 0.70219 | 9.6635 | 7.2979 | -2.1422 | 9.6635 | 9.1968 | 14.3607 | 10.2538 | 2.0715 | 14.3607 | 14.0033
169 | 0.21 | 0.23 | Southern | TX | San.Antonio.Intl.AP.722530 | 2 | 432881 | 21.4611 | 16.1688 | 43.0596 | 21.4249 | 21.6347 | 897.5 | 3.0388 | 43.26 | 2.4149 | 0.62393 | 63.471 | 2.0493 | 32.61 | 1.4669 | 0.58242 | 45.3911 | 1.4188 | -11.88 | 2.6444 | -1.2256 | 5.3547 | 3.0388 | 43.26 | 2.4149 | 0.62393 | 63.471 | 2.9988 | 40.34 | 2.4948 | 0.50407 | 60.8482 | 0.013694 | 0.29388 | 0.22141 | 0.58965 | 12.2902 | 0.041613 | 0.028063 | 0.019429 | 0.041613 | 0.041065 | 0.59239 | 0.44655 | -0.16268 | 0.59239 | 0.55241 | 0.86916 | 0.62158 | 0.073327 | 0.86916 | 0.83324 | 0.011203 | 0.24044 | 0.18114 | 0.48241 | 10.055 | 0.034045 | 0.022959 | 0.015895 | 0.034045 | 0.033597 | 0.48466 | 0.36534 | -0.1331 | 0.48466 | 0.45194 | 0.71109 | 0.50853 | 0.059991 | 0.71109 | 0.6817
170 | 0.21 | 0.25 | South/Central | NC | Raleigh-Durham.Intl.AP.723060 | 3 | 4170977 | 47.838 | 9.2093 | 61.323 | 47.7251 | 13.5979 | 905.93 | 5.3574 | 60.34 | 5.3265 | 0.03086 | 67.0208 | 3.4449 | 39.15 | 3.4064 | 0.03847 | 43.5279 | 4.7516 | 30.41 | 5.9863 | -1.2347 | 30.1715 | 5.3574 | 60.34 | 5.3265 | 0.03086 | 67.0208 | 5.5277 | 60.52 | 5.5878 | -0.060086 | 67.0196 | 0.063866 | 3.0552 | 0.58816 | 3.9164 | 57.8579 | 0.34215 | 0.22001 | 0.30346 | 0.34215 | 0.35303 | 3.8537 | 2.5003 | 1.9422 | 3.8537 | 3.8652 | 4.2803 | 2.7799 | 1.9269 | 4.2803 | 4.2803 | 0.063866 | 3.0552 | 0.58816 | 3.9164 | 57.8579 | 0.34215 | 0.22001 | 0.30346 | 0.34215 | 0.35303 | 3.8537 | 2.5003 | 1.9422 | 3.8537 | 3.8652 | 4.2803 | 2.7799 | 1.9269 | 4.2803 | 4.2803
170 | 0.21 | 0.25 | South/Central | TN | Nashville.Intl.AP.723270 | 3 | 2864099 | 52.9942 | 10.5059 | 68.1047 | 52.2929 | 15.8117 | 928.29 | 5.7145 | 53 | 5.5725 | 0.14202 | 74.0194 | 3.7106 | 35.46 | 3.5672 | 0.14345 | 49.2511 | 4.841 | 16.89 | 6.1167 | -1.2757 | 30.3266 | 5.7145 | 53 | 5.5725 | 0.14202 | 74.0194 | 5.8266 | 51.45 | 5.8084 | 0.018156 | 72.5338 | 0.043855 | 2.3241 | 0.46074 | 2.9867 | 40.7101 | 0.25061 | 0.16273 | 0.2123 | 0.25061 | 0.25553 | 2.3243 | 1.5551 | 0.74071 | 2.3243 | 2.2563 | 3.2461 | 2.1599 | 1.33 | 3.2461 | 3.181 | 0.043855 | 2.3241 | 0.46074 | 2.9867 | 40.7101 | 0.25061 | 0.16273 | 0.2123 | 0.25061 | 0.25553 | 2.3243 | 1.5551 | 0.74071 | 2.3243 | 2.2563 | 3.2461 | 2.1599 | 1.33 | 3.2461 | 3.181
170 | 0.21 | 0.25 | South/Central | VA | Norfolk.Intl.AP.723080 | 3 | 1629172 | 52.8168 | 9.3688 | 66.5215 | 52.6924 | 13.8291 | 1035.91 | 5.5483 | 63.22 | 5.4568 | 0.09145 | 70.7891 | 3.5645 | 41.41 | 3.4671 | 0.097395 | 46.3744 | 5.0212 | 32.57 | 6.1657 | -1.1446 | 35.598 | 5.5483 | 63.22 | 5.4568 | 0.09145 | 70.7891 | 5.7376 | 63.28 | 5.7478 | -0.010197 | 70.775 | 0.024946 | 1.3176 | 0.23371 | 1.6594 | 25.8416 | 0.13841 | 0.088919 | 0.12526 | 0.13841 | 0.14313 | 1.5771 | 1.033 | 0.81248 | 1.5771 | 1.5786 | 1.7659 | 1.1568 | 0.88802 | 1.7659 | 1.7655 | 0.024946 | 1.3176 | 0.23371 | 1.6594 | 25.8416 | 0.13841 | 0.088919 | 0.12526 | 0.13841 | 0.14313 | 1.5771 | 1.033 | 0.81248 | 1.5771 | 1.5786 | 1.7659 | 1.1568 | 0.88802 | 1.7659 | 1.7655
170 | 0.21 | 0.25 | South/Central | AL | Birmingham.Muni.AP.722280 | 3 | 3613104 | 36.4666 | 11.4181 | 52.402 | 35.98 | 16.422 | 1071.81 | 4.2687 | 63.02 | 4.2036 | 0.065132 | 56.8522 | 2.7787 | 41.84 | 2.693 | 0.085715 | 38.1864 | 3.3947 | 23.63 | 4.7972 | -1.4025 | 5.6456 | 4.2687 | 63.02 | 4.2036 | 0.065132 | 56.8522 | 4.359 | 62.37 | 4.3991 | -0.040137 | 55.1527 | 0.049351 | 1.7997 | 0.5635 | 2.5861 | 52.8952 | 0.21067 | 0.13713 | 0.16753 | 0.21067 | 0.21512 | 3.1101 | 2.0649 | 1.1662 | 3.1101 | 3.078 | 2.8057 | 1.8845 | 0.27862 | 2.8057 | 2.7219 | 0.049351 | 1.7997 | 0.5635 | 2.5861 | 52.8952 | 0.21067 | 0.13713 | 0.16753 | 0.21067 | 0.21512 | 3.1101 | 2.0649 | 1.1662 | 3.1101 | 3.078 | 2.8057 | 1.8845 | 0.27862 | 2.8057 | 2.7219
170 | 0.21 | 0.25 | South/Central | AL | Montgomery-Dannelly.Field.722260 | 3 | 1279476 | 30.1811 | 12.9646 | 47.848 | 29.7768 | 18.0712 | 1033.16 | 3.7307 | 54.93 | 3.6734 | 0.057323 | 49.6976 | 2.4125 | 35.91 | 2.3556 | 0.056883 | 32.6763 | 2.7823 | 13.85 | 4.2277 | -1.4454 | -3.4233 | 3.7307 | 54.93 | 3.6734 | 0.057323 | 49.6976 | 3.8038 | 54.34 | 3.8344 | -0.030609 | 48.2477 | 0.017476 | 0.52746 | 0.22657 | 0.83621 | 18.0558 | 0.065199 | 0.042162 | 0.048624 | 0.065199 | 0.066476 | 0.95997 | 0.62757 | 0.24205 | 0.95997 | 0.94966 | 0.86853 | 0.57106 | -0.059826 | 0.86853 | 0.84319 | 0.017476 | 0.52746 | 0.22657 | 0.83621 | 18.0558 | 0.065199 | 0.042162 | 0.048624 | 0.065199 | 0.066476 | 0.95997 | 0.62757 | 0.24205 | 0.95997 | 0.94966 | 0.86853 | 0.57106 | -0.059826 | 0.86853 | 0.84319
170 | 0.21 | 0.25 | South/Central | AR | Little.Rock-Adams.Field.723403 | 3 | 2047084 | 47.1392 | 12.2091 | 64.2682 | 47.0609 | 17.2072 | 983.25 | 4.9677 | 55.51 | 4.8598 | 0.10791 | 67.0348 | 3.2185 | 36.53 | 3.1135 | 0.10507 | 44.3876 | 3.8276 | 20.8 | 5.1991 | -1.3715 | 12.0762 | 4.9677 | 55.51 | 4.8598 | 0.10791 | 67.0348 | 5.0776 | 55.3 | 5.0594 | 0.018225 | 66.0127 | 0.027961 | 1.3181 | 0.34138 | 1.797 | 27.4927 | 0.1389 | 0.089993 | 0.10702 | 0.1389 | 0.14197 | 1.5521 | 1.0214 | 0.58159 | 1.5521 | 1.5462 | 1.8744 | 1.2411 | 0.33766 | 1.8744 | 1.8458 | 0.027961 | 1.3181 | 0.34138 | 1.797 | 27.4927 | 0.1389 | 0.089993 | 0.10702 | 0.1389 | 0.14197 | 1.5521 | 1.0214 | 0.58159 | 1.5521 | 1.5462 | 1.8744 | 1.2411 | 0.33766 | 1.8744 | 1.8458
170 | 0.21 | 0.25 | South/Central | AZ | Kingman.AWOS.723700 | 3 | 155032 | 36.9515 | 14.102 | 57.5304 | 36.7748 | 20.7555 | 1197.5 | 5.0203 | 73.24 | 4.6781 | 0.3422 | 74.087 | 3.2503 | 48.54 | 2.976 | 0.27431 | 49.4014 | 4.0746 | 20.04 | 5.6756 | -1.601 | 9.0178 | 5.0203 | 73.24 | 4.6781 | 0.3422 | 74.087 | 5.1491 | 71.75 | 4.9578 | 0.19132 | 71.645 | 0.0021176 | 0.078248 | 0.029862 | 0.12182 | 2.5358 | 0.010631 | 0.0068827 | 0.0086282 | 0.010631 | 0.010904 | 0.15509 | 0.10279 | 0.042436 | 0.15509 | 0.15194 | 0.15688 | 0.10461 | 0.019096 | 0.15688 | 0.15171 | 0.0021176 | 0.078248 | 0.029862 | 0.12182 | 2.5358 | 0.010631 | 0.0068827 | 0.0086282 | 0.010631 | 0.010904 | 0.15509 | 0.10279 | 0.042436 | 0.15509 | 0.15194 | 0.15688 | 0.10461 | 0.019096 | 0.15688 | 0.15171
170 | 0.21 | 0.25 | South/Central | AZ | Prescott-Love.Field.723723 | 3 | 167517 | 47.6155 | 7.5728 | 59.8769 | 47.3882 | 12.4887 | 1067.71 | 6.4251 | 88.02 | 6.3716 | 0.053508 | 84.3603 | 4.1511 | 57.91 | 4.066 | 0.085136 | 55.8788 | 6.0486 | 51.9 | 7.502 | -1.4534 | 38.5059 | 6.4251 | 88.02 | 6.3716 | 0.053508 | 84.3603 | 6.6004 | 87.47 | 6.6873 | -0.086851 | 82.8034 | 0.0022881 | 0.10895 | 0.017327 | 0.137 | 2.443 | 0.014701 | 0.0094982 | 0.01384 | 0.014701 | 0.015103 | 0.2014 | 0.1325 | 0.11875 | 0.2014 | 0.20014 | 0.19303 | 0.12786 | 0.088106 | 0.19303 | 0.18946 | 0.0022881 | 0.10895 | 0.017327 | 0.137 | 2.443 | 0.014701 | 0.0094982 | 0.01384 | 0.014701 | 0.015103 | 0.2014 | 0.1325 | 0.11875 | 0.2014 | 0.20014 | 0.19303 | 0.12786 | 0.088106 | 0.19303 | 0.18946
170 | 0.21 | 0.25 | South/Central | CA | Daggett.Intl.AP.723815 | 3 | 3397182 | 25.1037 | 13.7837 | 44.8192 | 24.958 | 19.8612 | 1319.92 | 3.7003 | 55.58 | 3.4045 | 0.29589 | 55.7962 | 2.462 | 41.25 | 2.1585 | 0.30353 | 40.0256 | 2.0519 | -58.18 | 4.1041 | -2.0521 | -29.3544 | 3.7003 | 55.58 | 3.4045 | 0.29589 | 55.7962 | 3.5801 | 40.47 | 3.6257 | -0.045634 | 44.9528 | 0.046402 | 1.1649 | 0.63959 | 2.0797 | 61.2469 | 0.1717 | 0.11424 | 0.095213 | 0.1717 | 0.16612 | 2.579 | 1.9141 | -2.6997 | 2.579 | 1.8779 | 2.5891 | 1.8573 | -1.3621 | 2.5891 | 2.0859 | 0.046402 | 1.1649 | 0.63959 | 2.0797 | 61.2469 | 0.1717 | 0.11424 | 0.095213 | 0.1717 | 0.16612 | 2.579 | 1.9141 | -2.6997 | 2.579 | 1.8779 | 2.5891 | 1.8573 | -1.3621 | 2.5891 | 2.0859
170 | 0.21 | 0.25 | South/Central | CA | Fresno.Metro.AP.723890 | 3 | 2081643 | 27.9339 | 11.5872 | 44.6808 | 27.7717 | 16.9091 | 1200.27 | 3.8772 | 51.89 | 3.7264 | 0.15073 | 54.1282 | 2.523 | 35.17 | 2.3897 | 0.13328 | 36.1801 | 2.5657 | -33.1 | 4.1437 | -1.5781 | -9.8275 | 3.8772 | 51.89 | 3.7264 | 0.15073 | 54.1282 | 3.9505 | 49.28 | 3.8866 | 0.063903 | 52.7131 | 0.028433 | 0.79425 | 0.32946 | 1.2704 | 34.1274 | 0.11024 | 0.071736 | 0.07295 | 0.11024 | 0.11233 | 1.4754 | 0.99999 | -0.94114 | 1.4754 | 1.4012 | 1.539 | 1.0287 | -0.27943 | 1.539 | 1.4988 | 0.028433 | 0.79425 | 0.32946 | 1.2704 | 34.1274 | 0.11024 | 0.071736 | 0.07295 | 0.11024 | 0.11233 | 1.4754 | 0.99999 | -0.94114 | 1.4754 | 1.4012 | 1.539 | 1.0287 | -0.27943 | 1.539 | 1.4988
170 | 0.21 | 0.25 | South/Central | CA | Los.Angeles.Intl.AP.722950 | 3 | 13764852 | 12.4025 | 4.7895 | 19.6132 | 12.3285 | 7.2847 | 517.1 | 2.045 | 9.09 | 2.4004 | -0.35544 | 16.7164 | 1.3301 | 6.87 | 1.5374 | -0.20731 | 11.5228 | 0.90808 | -60.69 | 2.6644 | -1.7563 | -36.0645 | 2.045 | 9.09 | 2.4004 | -0.35544 | 16.7164 | 2.0302 | 4.65 | 2.4912 | -0.46099 | 13.6543 | 0.18801 | 2.3318 | 0.9005 | 3.6876 | 97.2219 | 0.38448 | 0.25008 | 0.17073 | 0.38448 | 0.38171 | 1.709 | 1.2917 | -11.4106 | 1.709 | 0.87426 | 3.1429 | 2.1664 | -6.7806 | 3.1429 | 2.5672 | 0.18801 | 2.3318 | 0.9005 | 3.6876 | 97.2219 | 0.38448 | 0.25008 | 0.17073 | 0.38448 | 0.38171 | 1.709 | 1.2917 | -11.4106 | 1.709 | 0.87426 | 3.1429 | 2.1664 | -6.7806 | 3.1429 | 2.5672
170 | 0.21 | 0.25 | South/Central | CA | Redbluff.AP.725910 | 3 | 947304 | 34.662 | 7.2456 | 45.004 | 34.4605 | 10.5435 | 943.76 | 4.7106 | 51.6 | 4.8022 | -0.091612 | 58.2894 | 3.13 | 40.03 | 3.0474 | 0.082589 | 42.6333 | 3.8594 | -13.62 | 5.324 | -1.4646 | 9.9535 | 4.7106 | 51.6 | 4.8022 | -0.091612 | 58.2894 | 4.5941 | 34.98 | 5.0662 | -0.47208 | 46.4354 | 0.012939 | 0.4485 | 0.093753 | 0.58232 | 12.2115 | 0.060952 | 0.040499 | 0.049938 | 0.060952 | 0.059444 | 0.66766 | 0.51796 | -0.17623 | 0.66766 | 0.45261 | 0.75422 | 0.55164 | 0.12879 | 0.75422 | 0.60084 | 0.012939 | 0.4485 | 0.093753 | 0.58232 | 12.2115 | 0.060952 | 0.040499 | 0.049938 | 0.060952 | 0.059444 | 0.66766 | 0.51796 | -0.17623 | 0.66766 | 0.45261 | 0.75422 | 0.55164 | 0.12879 | 0.75422 | 0.60084
170 | 0.21 | 0.25 | South/Central | CA | Sacramento.Metro.AP.724839 | 3 | 6831885 | 35.0562 | 8.5367 | 48.3937 | 34.8531 | 13.5406 | 1105.61 | 4.7076 | 59.46 | 4.5939 | 0.1137 | 63.8367 | 3.0244 | 39.13 | 2.9283 | 0.096072 | 41.6382 | 3.7167 | -13.9 | 5.1364 | -1.4197 | 9.3336 | 4.7076 | 59.46 | 4.5939 | 0.1137 | 63.8367 | 4.8971 | 58.77 | 4.8549 | 0.042184 | 64.335 | 0.093317 | 3.2713 | 0.79661 | 4.5159 | 103.1717 | 0.4393 | 0.28223 | 0.34683 | 0.4393 | 0.45698 | 5.5486 | 3.6515 | -1.2971 | 5.5486 | 5.4842 | 5.957 | 3.8855 | 0.87098 | 5.957 | 6.0035 | 0.093317 | 3.2713 | 0.79661 | 4.5159 | 103.1717 | 0.4393 | 0.28223 | 0.34683 | 0.4393 | 0.45698 | 5.5486 | 3.6515 | -1.2971 | 5.5486 | 5.4842 | 5.957 | 3.8855 | 0.87098 | 5.957 | 6.0035
170 | 0.21 | 0.25 | South/Central | CA | San.Diego.Intl.AP.722900 | 3 | 2813833 | 9.7683 | 6.3349 | 18.7719 | 9.7098 | 9.0622 | 579.78 | 1.5331 | 1.32 | 1.9342 | -0.40111 | 8.869 | 1.0207 | 2.41 | 1.2498 | -0.22905 | 6.9395 | 0.32311 | -71.73 | 2.1852 | -1.8621 | -46.4915 | 1.5331 | 1.32 | 1.9342 | -0.40111 | 8.869 | 1.4998 | -3.62 | 2.0136 | -0.51372 | 5.3762 | 0.038434 | 0.37544 | 0.24348 | 0.72148 | 22.2833 | 0.058923 | 0.039232 | 0.012418 | 0.058923 | 0.057645 | 0.050733 | 0.092626 | -2.7569 | 0.050733 | -0.13913 | 0.34087 | 0.26671 | -1.7869 | 0.34087 | 0.20663 | 0.038434 | 0.37544 | 0.24348 | 0.72148 | 22.2833 | 0.058923 | 0.039232 | 0.012418 | 0.058923 | 0.057645 | 0.050733 | 0.092626 | -2.7569 | 0.050733 | -0.13913 | 0.34087 | 0.26671 | -1.7869 | 0.34087 | 0.20663
170 | 0.21 | 0.25 | South/Central | CA | San.Francisco.Intl.AP.724940 | 3 | 3723939 | 34.5292 | 1.8277 | 38.8984 | 34.3305 | 4.5679 | 623.36 | 5.126 | 56.79 | 5.1509 | -0.024893 | 65.4646 | 3.2635 | 37.04 | 3.2572 | 0.0063428 | 42.2824 | 5.5613 | 27.1 | 6.4433 | -0.88201 | 47.7629 | 5.126 | 56.79 | 5.1509 | -0.024893 | 65.4646 | 5.3598 | 55.82 | 5.4744 | -0.11457 | 66.0417 | 0.050865 | 1.7563 | 0.092969 | 1.9786 | 31.7073 | 0.26074 | 0.166 | 0.28288 | 0.26074 | 0.27263 | 2.8886 | 1.884 | 1.3784 | 2.8886 | 2.8393 | 3.3299 | 2.1507 | 2.4295 | 3.3299 | 3.3592 | 0.050865 | 1.7563 | 0.092969 | 1.9786 | 31.7073 | 0.26074 | 0.166 | 0.28288 | 0.26074 | 0.27263 | 2.8886 | 1.884 | 1.3784 | 2.8886 | 2.8393 | 3.3299 | 2.1507 | 2.4295 | 3.3299 | 3.3592
170 | 0.21 | 0.25 | South/Central | GA | Atlanta-Hartsfield-Jackson.Intl.AP.722190 | 3 | 4874954 | 42.4718 | 10.4515 | 57.4131 | 42.3714 | 15.0417 | 1045.4 | 4.7438 | 63.46 | 4.6938 | 0.05 | 62.5706 | 3.0723 | 41.88 | 2.9957 | 0.076643 | 41.728 | 3.8988 | 28.11 | 5.2931 | -1.3943 | 12.3741 | 4.7438 | 63.46 | 4.6938 | 0.05 | 62.5706 | 4.8451 | 62.86 | 4.9058 | -0.060727 | 60.8645 | 0.066587 | 2.8281 | 0.69593 | 3.823 | 69.6099 | 0.31588 | 0.20458 | 0.25961 | 0.31588 | 0.32262 | 4.2256 | 2.7887 | 1.8718 | 4.2256 | 4.1856 | 4.1664 | 2.7785 | 0.82395 | 4.1664 | 4.0528 | 0.066587 | 2.8281 | 0.69593 | 3.823 | 69.6099 | 0.31588 | 0.20458 | 0.25961 | 0.31588 | 0.32262 | 4.2256 | 2.7887 | 1.8718 | 4.2256 | 4.1856 | 4.1664 | 2.7785 | 0.82395 | 4.1664 | 4.0528
170 | 0.21 | 0.25 | South/Central | GA | Macon-Middle.Georgia.Rgnl.AP.722170 | 3 | 1376995 | 32.9109 | 12.373 | 50.0349 | 32.8326 | 17.2023 | 984.68 | 3.9743 | 54.29 | 3.8856 | 0.088746 | 53.6958 | 2.5747 | 35.71 | 2.4875 | 0.087225 | 35.5954 | 2.9469 | 15.65 | 4.3647 | -1.4178 | -0.5484 | 3.9743 | 54.29 | 3.8856 | 0.088746 | 53.6958 | 4.0152 | 52.81 | 4.0469 | -0.031644 | 50.9482 | 0.018808 | 0.619 | 0.23272 | 0.94107 | 18.5202 | 0.074751 | 0.048427 | 0.055426 | 0.074751 | 0.07552 | 1.0211 | 0.67165 | 0.29435 | 1.0211 | 0.99327 | 1.0099 | 0.66949 | -0.010314 | 1.0099 | 0.95825 | 0.018808 | 0.619 | 0.23272 | 0.94107 | 18.5202 | 0.074751 | 0.048427 | 0.055426 | 0.074751 | 0.07552 | 1.0211 | 0.67165 | 0.29435 | 1.0211 | 0.99327 | 1.0099 | 0.66949 | -0.010314 | 1.0099 | 0.95825
170 | 0.21 | 0.25 | South/Central | LA | Monroe.Rgnl.AP.722486 | 3 | 434906 | 32.2461 | 12.899 | 49.7949 | 32.1922 | 17.6027 | 744.14 | 3.7882 | 35.79 | 3.7222 | 0.066058 | 50.6773 | 2.4589 | 23.56 | 2.395 | 0.063938 | 33.4671 | 2.6882 | 2.95 | 4.1014 | -1.4132 | -3.7627 | 3.7882 | 35.79 | 3.7222 | 0.066058 | 50.6773 | 3.8382 | 34.95 | 3.8619 | -0.023716 | 48.8792 | 0.0059404 | 0.19155 | 0.076625 | 0.2958 | 4.4205 | 0.022504 | 0.014607 | 0.015969 | 0.022504 | 0.0228 | 0.21261 | 0.13996 | 0.017524 | 0.21261 | 0.20762 | 0.30104 | 0.19881 | -0.022352 | 0.30104 | 0.29036 | 0.0059404 | 0.19155 | 0.076625 | 0.2958 | 4.4205 | 0.022504 | 0.014607 | 0.015969 | 0.022504 | 0.0228 | 0.21261 | 0.13996 | 0.017524 | 0.21261 | 0.20762 | 0.30104 | 0.19881 | -0.022352 | 0.30104 | 0.29036
170 | 0.21 | 0.25 | South/Central | LA | Shreveport.Rgnl.AP.722480 | 3 | 899456 | 32.8359 | 13.459 | 51.2547 | 32.781 | 18.4738 | 781.56 | 3.8881 | 38.86 | 3.782 | 0.1061 | 53.0559 | 2.5288 | 25.79 | 2.4249 | 0.10389 | 35.456 | 2.7881 | 5.25 | 4.2211 | -1.433 | -3.0124 | 3.8881 | 38.86 | 3.782 | 0.1061 | 53.0559 | 3.9481 | 38.14 | 3.9317 | 0.016364 | 51.3881 | 0.012286 | 0.40341 | 0.16535 | 0.6297 | 9.602 | 0.047768 | 0.031068 | 0.034253 | 0.047768 | 0.048505 | 0.47742 | 0.31685 | 0.0645 | 0.47742 | 0.46857 | 0.65183 | 0.4356 | -0.037009 | 0.65183 | 0.63134 | 0.012286 | 0.40341 | 0.16535 | 0.6297 | 9.602 | 0.047768 | 0.031068 | 0.034253 | 0.047768 | 0.048505 | 0.47742 | 0.31685 | 0.0645 | 0.47742 | 0.46857 | 0.65183 | 0.4356 | -0.037009 | 0.65183 | 0.63134
170 | 0.21 | 0.25 | South/Central | MS | Jackson.Intl.AP.722350 | 3 | 1014636 | 34.3356 | 13.1444 | 52.3124 | 33.8774 | 18.435 | 903.47 | 4.0556 | 42.91 | 3.9564 | 0.099271 | 55.0312 | 2.6316 | 28.42 | 2.5388 | 0.092803 | 36.4804 | 3.0247 | 2.44 | 4.4539 | -1.4292 | 0.14478 | 4.0556 | 42.91 | 3.9564 | 0.099271 | 55.0312 | 4.1329 | 41.76 | 4.1303 | 0.0026686 | 53.4006 | 0.013859 | 0.47585 | 0.18217 | 0.72499 | 12.5211 | 0.056207 | 0.036471 | 0.041918 | 0.056207 | 0.057278 | 0.59468 | 0.39387 | 0.033816 | 0.59468 | 0.57875 | 0.76267 | 0.50558 | 0.0020065 | 0.76267 | 0.74007 | 0.013859 | 0.47585 | 0.18217 | 0.72499 | 12.5211 | 0.056207 | 0.036471 | 0.041918 | 0.056207 | 0.057278 | 0.59468 | 0.39387 | 0.033816 | 0.59468 | 0.57875 | 0.76267 | 0.50558 | 0.0020065 | 0.76267 | 0.74007
170 | 0.21 | 0.25 | South/Central | MS | Tupelo.Muni-C.D.Lemons.AP.723320 | 3 | 418053 | 44.5482 | 11.658 | 61.0363 | 43.9561 | 17.0802 | 964.17 | 4.915 | 52.09 | 4.7814 | 0.13358 | 67.0533 | 3.1884 | 34.53 | 3.0657 | 0.12273 | 44.4794 | 3.7042 | 11.43 | 5.0341 | -1.3299 | 11.6141 | 4.915 | 52.09 | 4.7814 | 0.13358 | 67.0533 | 4.994 | 50.75 | 4.9671 | 0.026904 | 65.1704 | 0.0057102 | 0.25438 | 0.066569 | 0.34853 | 5.5056 | 0.028066 | 0.018206 | 0.021152 | 0.028066 | 0.028517 | 0.29744 | 0.19717 | 0.065267 | 0.29744 | 0.28979 | 0.38289 | 0.25398 | 0.066319 | 0.38289 | 0.37213 | 0.0057102 | 0.25438 | 0.066569 | 0.34853 | 5.5056 | 0.028066 | 0.018206 | 0.021152 | 0.028066 | 0.028517 | 0.29744 | 0.19717 | 0.065267 | 0.29744 | 0.28979 | 0.38289 | 0.25398 | 0.066319 | 0.38289 | 0.37213
170 | 0.21 | 0.25 | South/Central | NC | Charlotte-Douglas.Intl.AP.723140 | 3 | 2994711 | 42.0587 | 9.6485 | 56.0966 | 41.9591 | 14.1374 | 858.1 | 4.8839 | 55.17 | 4.844 | 0.039949 | 64.1048 | 3.1624 | 36.27 | 3.1056 | 0.056808 | 42.3501 | 4.2088 | 22.82 | 5.5221 | -1.3133 | 18.5761 | 4.8839 | 55.17 | 4.844 | 0.039949 | 64.1048 | 5.0047 | 54.66 | 5.0656 | -0.060882 | 62.9204 | 0.040905 | 1.7204 | 0.39467 | 2.2946 | 35.1003 | 0.19978 | 0.12936 | 0.17216 | 0.19978 | 0.20472 | 2.2567 | 1.4836 | 0.93344 | 2.2567 | 2.2358 | 2.6222 | 1.7323 | 0.75985 | 2.6222 | 2.5737 | 0.040905 | 1.7204 | 0.39467 | 2.2946 | 35.1003 | 0.19978 | 0.12936 | 0.17216 | 0.19978 | 0.20472 | 2.2567 | 1.4836 | 0.93344 | 2.2567 | 2.2358 | 2.6222 | 1.7323 | 0.75985 | 2.6222 | 2.5737
170 | 0.21 | 0.25 | South/Central | NC | Wilmington.Intl.AP.723013 | 3 | 883625 | 33.6806 | 11.263 | 49.0912 | 33.6004 | 15.4908 | 807.16 | 3.9733 | 44.2 | 3.9555 | 0.017785 | 51.7514 | 2.5629 | 28.95 | 2.5263 | 0.036532 | 34.063 | 3.1995 | 10.25 | 4.5544 | -1.3549 | 4.4209 | 3.9733 | 44.2 | 3.9555 | 0.017785 | 51.7514 | 4.0743 | 43.45 | 4.1566 | -0.082348 | 50.3309 | 0.012069 | 0.4065 | 0.13594 | 0.5925 | 9.7419 | 0.047955 | 0.030932 | 0.038616 | 0.047955 | 0.049174 | 0.53347 | 0.34941 | 0.12371 | 0.53347 | 0.52442 | 0.62461 | 0.41112 | 0.053357 | 0.62461 | 0.60746 | 0.012069 | 0.4065 | 0.13594 | 0.5925 | 9.7419 | 0.047955 | 0.030932 | 0.038616 | 0.047955 | 0.049174 | 0.53347 | 0.34941 | 0.12371 | 0.53347 | 0.52442 | 0.62461 | 0.41112 | 0.053357 | 0.62461 | 0.60746
170 | 0.21 | 0.25 | South/Central | NV | Las.Vegas-McCarran.Intl.AP.723860 | 3 | 1413386 | 27.8681 | 17.2439 | 52.2804 | 27.7341 | 24.5464 | 1058.24 | 4.1594 | 46.57 | 3.6381 | 0.52129 | 67.8518 | 2.6997 | 31.6 | 2.3085 | 0.39119 | 45.4774 | 2.8739 | -17 | 4.4305 | -1.5566 | -5.268 | 4.1594 | 46.57 | 3.6381 | 0.52129 | 67.8518 | 4.2441 | 44.01 | 3.8487 | 0.39542 | 65.5203 | 0.019305 | 0.538 | 0.3329 | 1.0093 | 20.4297 | 0.080299 | 0.052119 | 0.055481 | 0.080299 | 0.081934 | 0.89905 | 0.61005 | -0.32819 | 0.89905 | 0.84963 | 1.3099 | 0.87796 | -0.1017 | 1.3099 | 1.2649 | 0.019305 | 0.538 | 0.3329 | 1.0093 | 20.4297 | 0.080299 | 0.052119 | 0.055481 | 0.080299 | 0.081934 | 0.89905 | 0.61005 | -0.32819 | 0.89905 | 0.84963 | 1.3099 | 0.87796 | -0.1017 | 1.3099 | 1.2649
170 | 0.21 | 0.25 | South/Central | OK | Oklahoma.City-Will.Rogers.World.AP.723530 | 3 | 3552038 | 60.2331 | 11.6392 | 77.1421 | 60.1334 | 17.0087 | 951.02 | 5.9772 | 51.85 | 5.7679 | 0.2093 | 82.8186 | 3.8482 | 34.12 | 3.6723 | 0.17594 | 54.4407 | 4.937 | 17.52 | 6.3167 | -1.3797 | 26.1667 | 5.9772 | 51.85 | 5.7679 | 0.2093 | 82.8186 | 6.0971 | 50.11 | 6.0473 | 0.049805 | 80.0267 | 0.048517 | 2.9223 | 0.5647 | 3.7427 | 46.1408 | 0.29 | 0.1867 | 0.23953 | 0.29 | 0.29581 | 2.5156 | 1.6554 | 0.85002 | 2.5156 | 2.4312 | 4.0181 | 2.6413 | 1.2695 | 4.0181 | 3.8827 | 0.048517 | 2.9223 | 0.5647 | 3.7427 | 46.1408 | 0.29 | 0.1867 | 0.23953 | 0.29 | 0.29581 | 2.5156 | 1.6554 | 0.85002 | 2.5156 | 2.4312 | 4.0181 | 2.6413 | 1.2695 | 4.0181 | 3.8827
170 | 0.21 | 0.25 | South/Central | SC | Charleston.Intl.AP.722080 | 3 | 1030593 | 27.9235 | 13.0233 | 45.3958 | 27.8569 | 17.5389 | 940.54 | 3.4432 | 42.45 | 3.3868 | 0.056402 | 45.962 | 2.233 | 28.2 | 2.1676 | 0.065385 | 30.5916 | 2.4279 | -3.28 | 3.9046 | -1.4768 | -8.8497 | 3.4432 | 42.45 | 3.3868 | 0.056402 | 45.962 | 3.4837 | 40.24 | 3.548 | -0.064373 | 43.1989 | 0.014077 | 0.39308 | 0.18333 | 0.63903 | 13.2398 | 0.048469 | 0.031434 | 0.034177 | 0.048469 | 0.049039 | 0.59756 | 0.39697 | -0.046172 | 0.59756 | 0.56645 | 0.647 | 0.43063 | -0.12458 | 0.647 | 0.6081 | 0.014077 | 0.39308 | 0.18333 | 0.63903 | 13.2398 | 0.048469 | 0.031434 | 0.034177 | 0.048469 | 0.049039 | 0.59756 | 0.39697 | -0.046172 | 0.59756 | 0.56645 | 0.647 | 0.43063 | -0.12458 | 0.647 | 0.6081
170 | 0.21 | 0.25 | South/Central | SC | Columbia.Metro.AP.723100 | 3 | 1050192 | 35.5426 | 11.5675 | 51.7504 | 35.4583 | 16.2922 | 986.61 | 4.1749 | 51.62 | 4.0856 | 0.089297 | 56.299 | 2.713 | 34.19 | 2.6266 | 0.086432 | 37.3577 | 3.2759 | 8.97 | 4.6337 | -1.3578 | 5.33 | 4.1749 | 51.62 | 4.0856 | 0.089297 | 56.299 | 4.2454 | 49.96 | 4.2668 | -0.021426 | 54.1963 | 0.014345 | 0.50984 | 0.16593 | 0.74234 | 14.1525 | 0.059887 | 0.038917 | 0.046991 | 0.059887 | 0.060899 | 0.74047 | 0.49044 | 0.12867 | 0.74047 | 0.71665 | 0.80758 | 0.53588 | 0.076457 | 0.80758 | 0.77742 | 0.014345 | 0.50984 | 0.16593 | 0.74234 | 14.1525 | 0.059887 | 0.038917 | 0.046991 | 0.059887 | 0.060899 | 0.74047 | 0.49044 | 0.12867 | 0.74047 | 0.71665 | 0.80758 | 0.53588 | 0.076457 | 0.80758 | 0.77742
170 | 0.21 | 0.25 | South/Central | SC | Greenville.Intl.AP.723120 | 3 | 1931227 | 44.8874 | 9.1047 | 58.4019 | 44.7813 | 13.6206 | 873.07 | 5.075 | 57.06 | 5.0445 | 0.030417 | 66.3104 | 3.283 | 37.57 | 3.2258 | 0.05717 | 43.9165 | 4.4092 | 25.18 | 5.7132 | -1.3041 | 21.4132 | 5.075 | 57.06 | 5.0445 | 0.030417 | 66.3104 | 5.2155 | 56.57 | 5.2956 | -0.080031 | 65.1193 | 0.026379 | 1.1841 | 0.24017 | 1.5406 | 23.0303 | 0.13387 | 0.086601 | 0.11631 | 0.13387 | 0.13758 | 1.5052 | 0.99104 | 0.66421 | 1.5052 | 1.4922 | 1.7492 | 1.1585 | 0.56485 | 1.7492 | 1.7178 | 0.026379 | 1.1841 | 0.24017 | 1.5406 | 23.0303 | 0.13387 | 0.086601 | 0.11631 | 0.13387 | 0.13758 | 1.5052 | 0.99104 | 0.66421 | 1.5052 | 1.4922 | 1.7492 | 1.1585 | 0.56485 | 1.7492 | 1.7178
170 | 0.21 | 0.25 | South/Central | TN | Memphis.Intl.AP.723340 | 3 | 1295447 | 45.0108 | 12.9096 | 62.854 | 44.4146 | 18.4394 | 932.89 | 4.8227 | 45.21 | 4.6591 | 0.16358 | 66.6785 | 3.1211 | 30.17 | 2.9718 | 0.1493 | 44.3338 | 3.7611 | 5.43 | 5.1086 | -1.3475 | 11.8701 | 4.8227 | 45.21 | 4.6591 | 0.16358 | 66.6785 | 4.9257 | 43.73 | 4.878 | 0.047651 | 64.8532 | 0.017694 | 0.79644 | 0.22843 | 1.1122 | 16.507 | 0.085335 | 0.055226 | 0.066551 | 0.085335 | 0.087157 | 0.79997 | 0.53384 | 0.096081 | 0.79997 | 0.77378 | 1.1798 | 0.78446 | 0.21004 | 1.1798 | 1.1475 | 0.017694 | 0.79644 | 0.22843 | 1.1122 | 16.507 | 0.085335 | 0.055226 | 0.066551 | 0.085335 | 0.087157 | 0.79997 | 0.53384 | 0.096081 | 0.79997 | 0.77378 | 1.1798 | 0.78446 | 0.21004 | 1.1798 | 1.1475
170 | 0.21 | 0.25 | South/Central | TX | El.Paso.Intl.AP.722700 | 3 | 1163506 | 26.9587 | 12.149 | 44.3175 | 26.9133 | 17.4042 | 825.23 | 3.9182 | 41.21 | 3.8319 | 0.086285 | 52.905 | 2.5489 | 27.44 | 2.4648 | 0.08407 | 35.1759 | 2.998 | -4.14 | 4.6203 | -1.6223 | -5.4537 | 3.9182 | 41.21 | 3.8319 | 0.086285 | 52.905 | 3.9881 | 40 | 3.9916 | -0.003473 | 51.365 | 0.015892 | 0.42844 | 0.19308 | 0.70431 | 13.1148 | 0.06227 | 0.040508 | 0.047645 | 0.06227 | 0.063381 | 0.65492 | 0.43608 | -0.065794 | 0.65492 | 0.63569 | 0.84078 | 0.55903 | -0.086671 | 0.84078 | 0.81631 | 0.015892 | 0.42844 | 0.19308 | 0.70431 | 13.1148 | 0.06227 | 0.040508 | 0.047645 | 0.06227 | 0.063381 | 0.65492 | 0.43608 | -0.065794 | 0.65492 | 0.63569 | 0.84078 | 0.55903 | -0.086671 | 0.84078 | 0.81631
170 | 0.21 | 0.25 | Southern | TX | Fort.Worth-Alliance.AP.722594 | 2 | 6292255 | 39.8226 | 13.609 | 59.0114 | 39.7563 | 19.2551 | 1012.77 | 4.6079 | 51.42 | 4.3608 | 0.24708 | 66.1786 | 3.0087 | 34.52 | 2.8041 | 0.20457 | 44.3869 | 3.5777 | 7.27 | 4.9396 | -1.3619 | 9.1112 | 4.6079 | 51.42 | 4.3608 | 0.24708 | 66.1786 | 4.6678 | 49.22 | 4.5504 | 0.11737 | 63.4224 | 0.085946 | 3.4226 | 1.1696 | 5.0718 | 87.0433 | 0.39603 | 0.25858 | 0.30749 | 0.39603 | 0.40118 | 4.4193 | 2.9668 | 0.62483 | 4.4193 | 4.2302 | 5.6878 | 3.8149 | 0.78307 | 5.6878 | 5.4509 | 0.085946 | 3.4226 | 1.1696 | 5.0718 | 87.0433 | 0.39603 | 0.25858 | 0.30749 | 0.39603 | 0.40118 | 4.4193 | 2.9668 | 0.62483 | 4.4193 | 4.2302 | 5.6878 | 3.8149 | 0.78307 | 5.6878 | 5.4509
170 | 0.21 | 0.25 | South/Central | TX | Lubbock.Intl.AP.722670 | 3 | 1094700 | 53.8761 | 9.9992 | 69.1553 | 53.7868 | 15.3685 | 874.26 | 5.9172 | 40.6 | 5.7978 | 0.11941 | 79.5996 | 3.8082 | 27.2 | 3.6922 | 0.11599 | 52.2939 | 4.987 | -7.73 | 6.4265 | -1.4395 | 25.1856 | 5.9172 | 40.6 | 5.7978 | 0.11941 | 79.5996 | 6.0771 | 38.35 | 6.0772 | -0.00012698 | 78.4103 | 0.014952 | 0.80558 | 0.14951 | 1.034 | 13.0724 | 0.088477 | 0.056943 | 0.074568 | 0.088477 | 0.090868 | 0.60707 | 0.40671 | -0.11558 | 0.60707 | 0.57343 | 1.1902 | 0.78192 | 0.37659 | 1.1902 | 1.1724 | 0.014952 | 0.80558 | 0.14951 | 1.034 | 13.0724 | 0.088477 | 0.056943 | 0.074568 | 0.088477 | 0.090868 | 0.60707 | 0.40671 | -0.11558 | 0.60707 | 0.57343 | 1.1902 | 0.78192 | 0.37659 | 1.1902 | 1.1724
170 | 0.21 | 0.25 | South/Central | TX | Wichita.Falls.Muni.AP.723510 | 3 | 526075 | 46.3594 | 13.4691 | 65.3984 | 46.2826 | 19.1158 | 1067.1 | 5.0877 | 55.92 | 4.8199 | 0.26782 | 72.9335 | 3.2886 | 37.06 | 3.0735 | 0.21502 | 48.2827 | 3.8576 | 7.11 | 5.3188 | -1.4613 | 10.0191 | 5.0877 | 55.92 | 4.8199 | 0.26782 | 72.9335 | 5.1676 | 53.68 | 5.0394 | 0.12819 | 70.1659 | 0.0071856 | 0.33312 | 0.096784 | 0.46993 | 7.6678 | 0.036558 | 0.02363 | 0.027719 | 0.036558 | 0.037133 | 0.40182 | 0.2663 | 0.05109 | 0.40182 | 0.38573 | 0.52407 | 0.34694 | 0.071994 | 0.52407 | 0.50419 | 0.0071856 | 0.33312 | 0.096784 | 0.46993 | 7.6678 | 0.036558 | 0.02363 | 0.027719 | 0.036558 | 0.037133 | 0.40182 | 0.2663 | 0.05109 | 0.40182 | 0.38573 | 0.52407 | 0.34694 | 0.071994 | 0.52407 | 0.50419
170 | 0.21 | 0.25 | South/Central | UT | Saint.George.AWOS.724754 | 3 | 142354 | 31.5157 | 16.0336 | 54.5372 | 31.2658 | 23.2714 | 873.57 | 4.3492 | 37.93 | 3.9401 | 0.40911 | 67.2487 | 2.8108 | 25.35 | 2.5074 | 0.30336 | 44.5213 | 3.487 | -9 | 4.9771 | -1.4901 | 4.4545 | 4.3492 | 37.93 | 3.9401 | 0.40911 | 67.2487 | 4.5041 | 36.96 | 4.1895 | 0.31461 | 66.676 | 0.0019444 | 0.061279 | 0.031176 | 0.10604 | 1.6986 | 0.0084567 | 0.0054653 | 0.0067802 | 0.0084567 | 0.0087578 | 0.073751 | 0.049291 | -0.0175 | 0.073751 | 0.071865 | 0.13076 | 0.086568 | 0.0086613 | 0.13076 | 0.12965 | 0.0019444 | 0.061279 | 0.031176 | 0.10604 | 1.6986 | 0.0084567 | 0.0054653 | 0.0067802 | 0.0084567 | 0.0087578 | 0.073751 | 0.049291 | -0.0175 | 0.073751 | 0.071865 | 0.13076 | 0.086568 | 0.0086613 | 0.13076 | 0.12965
170 | 0.21 | 0.25 | Southern | AL | Mobile-Rgnl.AP.722230 | 2 | 966489 | 24.2419 | 13.8642 | 42.6694 | 23.9168 | 18.7526 | 969.09 | 2.9654 | 42.92 | 2.9528 | 0.012521 | 52.3919 | 1.9306 | 28.56 | 1.8902 | 0.040423 | 34.6263 | 1.8724 | -0.88 | 3.3992 | -1.5268 | 8.5168 | 2.9654 | 42.92 | 2.9528 | 0.012521 | 52.3919 | 2.9905 | 41.29 | 3.0863 | -0.0958 | 51.1012 | 0.030574 | 0.74117 | 0.42389 | 1.3046 | 29.6289 | 0.090663 | 0.059026 | 0.057247 | 0.090663 | 0.091433 | 1.3122 | 0.87319 | -0.026905 | 1.3122 | 1.2624 | 1.6018 | 1.0587 | 0.26039 | 1.6018 | 1.5624 | 0.025014 | 0.60638 | 0.34679 | 1.0673 | 24.2404 | 0.074174 | 0.048291 | 0.046835 | 0.074174 | 0.074804 | 1.0736 | 0.71439 | -0.022012 | 1.0736 | 1.0328 | 1.3105 | 0.86612 | 0.21303 | 1.3105 | 1.2782
170 | 0.21 | 0.25 | Southern | AZ | Phoenix-Sky.Harbor.Intl.AP.722780 | 2 | 3303225 | 10.9083 | 24.0116 | 42.702 | 10.8545 | 31.8475 | 1229.52 | 2.4316 | 45.08 | 1.8021 | 0.62942 | 52.8705 | 1.618 | 30.82 | 1.1602 | 0.45774 | 35.8034 | 0.25114 | -35.54 | 2.1131 | -1.862 | -25.3819 | 2.4316 | 45.08 | 1.8021 | 0.62942 | 52.8705 | 2.4045 | 42.37 | 1.8873 | 0.51715 | 50.5971 | 0.10449 | 1.1399 | 2.5091 | 4.4621 | 128.478 | 0.25408 | 0.16907 | 0.026243 | 0.25408 | 0.25126 | 4.7106 | 3.2205 | -3.7137 | 4.7106 | 4.4274 | 5.5247 | 3.7413 | -2.6523 | 5.5247 | 5.2871 | 0.08549 | 0.93255 | 2.0528 | 3.6506 | 105.1119 | 0.20787 | 0.13832 | 0.02147 | 0.20787 | 0.20556 | 3.8539 | 2.6348 | -3.0383 | 3.8539 | 3.6222 | 4.5199 | 3.0608 | -2.1699 | 4.5199 | 4.3256
170 | 0.21 | 0.25 | Southern | AZ | Tucson.Intl.AP.722740 | 2 | 1179609 | 19.1152 | 16.8642 | 42.3908 | 19.0224 | 23.3684 | 1433.76 | 3.1294 | 48.61 | 2.8364 | 0.29304 | 59.7692 | 2.0564 | 33.44 | 1.8263 | 0.23011 | 39.8764 | 1.4414 | -55.91 | 3.2535 | -1.8121 | -3.6343 | 3.1294 | 48.61 | 2.8364 | 0.29304 | 59.7692 | 3.1285 | 43.93 | 2.9514 | 0.17709 | 57.8972 | 0.037316 | 0.7133 | 0.6293 | 1.5818 | 53.5019 | 0.11678 | 0.076736 | 0.053787 | 0.11678 | 0.11674 | 1.8139 | 1.2478 | -2.0863 | 1.8139 | 1.6393 | 2.2303 | 1.488 | -0.13562 | 2.2303 | 2.1605 | 0.030529 | 0.58357 | 0.51485 | 1.2942 | 43.7716 | 0.095539 | 0.06278 | 0.044005 | 0.095539 | 0.095511 | 1.484 | 1.0209 | -1.7069 | 1.484 | 1.3411 | 1.8247 | 1.2174 | -0.11095 | 1.8247 | 1.7676
170 | 0.21 | 0.25 | Southern | FL | Jacksonville.Intl.AP.722060 | 2 | 5315428 | 18.2092 | 14.2582 | 36.854 | 18.1652 | 18.6888 | 829.61 | 2.4239 | 33.19 | 2.438 | -0.014091 | 42.4368 | 1.5828 | 22.08 | 1.5686 | 0.014184 | 28.0843 | 1.0646 | -10.92 | 2.6636 | -1.599 | -6.8571 | 2.4239 | 33.19 | 2.438 | -0.014091 | 42.4368 | 2.443 | 32.3 | 2.5282 | -0.08515 | 41.635 | 0.16815 | 3.0618 | 2.3975 | 6.1969 | 139.4978 | 0.40758 | 0.26614 | 0.179 | 0.40758 | 0.41079 | 5.5809 | 3.7127 | -1.8362 | 5.5809 | 5.4312 | 7.1357 | 4.7223 | -1.153 | 7.1357 | 7.0009 | 0.13757 | 2.505 | 1.9615 | 5.0699 | 114.1275 | 0.33346 | 0.21774 | 0.14645 | 0.33346 | 0.33608 | 4.5659 | 3.0375 | -1.5022 | 4.5659 | 4.4434 | 5.8379 | 3.8635 | -0.94331 | 5.8379 | 5.7276
170 | 0.21 | 0.25 | Southern | FL | Miami.Intl.AP.722020 | 1 | 5815628 | 2.0134 | 22.3712 | 29.6974 | 2.0082 | 27.6892 | 966.49 | 0.48086 | 10.71 | 0.42941 | 0.051451 | 9.2868 | 0.34216 | 7.95 | 0.27956 | 0.0626 | 7.024 | -1.4753 | -55.07 | 0.47085 | -1.9461 | -57.1136 | 0.48086 | 10.71 | 0.42941 | 0.051451 | 9.2868 | 0.38953 | 7.53 | 0.43991 | -0.050384 | 6.0494 | 0.82759 | 1.6663 | 18.5142 | 24.5773 | 799.8597 | 0.39795 | 0.28317 | -1.2209 | 0.39795 | 0.32237 | 8.8635 | 6.5794 | -45.5755 | 8.8635 | 6.2318 | 7.6857 | 5.813 | -47.2668 | 7.6857 | 5.0064 | 0.15051 | 0.30304 | 3.3672 | 4.4698 | 145.4695 | 0.072376 | 0.051499 | -0.22205 | 0.072376 | 0.058629 | 1.612 | 1.1966 | -8.2888 | 1.612 | 1.1334 | 1.3978 | 1.0572 | -8.5963 | 1.3978 | 0.91051
170 | 0.21 | 0.25 | Southern | FL | Tallahassee.Intl.AP.722140 | 2 | 1260481 | 19.8017 | 13.556 | 38.0343 | 19.754 | 18.2804 | 1008.36 | 2.656 | 52.23 | 2.6472 | 0.008798 | 46.8868 | 1.7442 | 34.74 | 1.7077 | 0.03647 | 31.2822 | 1.3561 | 4.91 | 2.9239 | -1.5678 | -1.2267 | 2.656 | 52.23 | 2.6472 | 0.008798 | 46.8868 | 2.6736 | 51.42 | 2.7481 | -0.074486 | 45.8644 | 0.039874 | 0.78958 | 0.54053 | 1.5166 | 40.2075 | 0.1059 | 0.069549 | 0.054072 | 0.1059 | 0.10661 | 2.0826 | 1.3852 | 0.19578 | 2.0826 | 2.0503 | 1.8696 | 1.2474 | -0.048913 | 1.8696 | 1.8288 | 0.032622 | 0.64598 | 0.44223 | 1.2408 | 32.895 | 0.086644 | 0.0569 | 0.044238 | 0.086644 | 0.08722 | 1.7039 | 1.1333 | 0.16018 | 1.7039 | 1.6774 | 1.5296 | 1.0205 | -0.040017 | 1.5296 | 1.4962
170 | 0.21 | 0.25 | Southern | FL | Tampa.Intl.AP.722110 | 2 | 4135450 | 8.1893 | 18.4245 | 31.5246 | 8.1691 | 23.3554 | 947.45 | 1.3018 | 26.01 | 1.2993 | 0.0025079 | 22.9517 | 0.87135 | 17.84 | 0.83921 | 0.032142 | 15.8505 | -0.37094 | -32.43 | 1.4927 | -1.8636 | -36.3569 | 1.3018 | 26.01 | 1.2993 | 0.0025079 | 22.9517 | 1.2601 | 23.95 | 1.3493 | -0.089168 | 20.7517 | 0.13082 | 1.0713 | 2.4103 | 4.1241 | 123.9465 | 0.1703 | 0.11399 | -0.048527 | 0.1703 | 0.16485 | 3.4027 | 2.3338 | -4.2425 | 3.4027 | 3.1332 | 3.0026 | 2.0736 | -4.7563 | 3.0026 | 2.7148 | 0.10703 | 0.87649 | 1.972 | 3.374 | 101.4045 | 0.13933 | 0.09326 | -0.039701 | 0.13933 | 0.13487 | 2.7838 | 1.9094 | -3.4709 | 2.7838 | 2.5633 | 2.4565 | 1.6965 | -3.8912 | 2.4565 | 2.221
170 | 0.21 | 0.25 | Southern | GA | Savannah.Intl.AP.722070 | 2 | 580061 | 24.3423 | 13.7384 | 42.6983 | 24.2841 | 18.4142 | 901.61 | 3.0347 | 40.62 | 3.0168 | 0.017898 | 53.6987 | 1.964 | 26.73 | 1.9283 | 0.035629 | 35.1367 | 1.8269 | -1.09 | 3.3639 | -1.5369 | 7.5558 | 3.0347 | 40.62 | 3.0168 | 0.017898 | 53.6987 | 3.0848 | 39.93 | 3.1477 | -0.062918 | 53.2857 | 0.01835 | 0.44667 | 0.2521 | 0.7835 | 16.5443 | 0.055686 | 0.036038 | 0.033524 | 0.055686 | 0.056604 | 0.74536 | 0.49049 | -0.020001 | 0.74536 | 0.7327 | 0.98535 | 0.64475 | 0.13865 | 0.98535 | 0.97778 | 0.015012 | 0.36544 | 0.20625 | 0.64101 | 13.5354 | 0.045559 | 0.029484 | 0.027427 | 0.045559 | 0.04631 | 0.60981 | 0.40128 | -0.016364 | 0.60981 | 0.59945 | 0.80615 | 0.52749 | 0.11343 | 0.80615 | 0.79995
170 | 0.21 | 0.25 | Southern | HI | Honolulu.Intl.AP.911820 | 1 | 1211537 | 0.030093 | 22.2445 | 27.6493 | 0.029757 | 27.6195 | 2427.53 | -0.031566 | -4.09 | 0.028237 | -0.059803 | -1.5127 | 0.019907 | 0.89 | 0.018318 | 0.0015887 | 0.3758 | -2.1883 | -193.09 | 0.018318 | -2.2066 | -73.8339 | -0.031566 | -4.09 | 0.028237 | -0.059803 | -1.5127 | -0.11234 | -11.19 | 0.028237 | -0.14058 | -4.2272 | 0.17241 | 0.0051882 | 3.8351 | 4.767 | 418.5247 | -0.0054422 | 0.0034321 | -0.37728 | -0.0054422 | -0.019368 | -0.70515 | 0.15344 | -33.2902 | -0.70515 | -1.9292 | -0.26081 | 0.064791 | -12.7295 | -0.26081 | -0.72879 | 0.031356 | 0.00094357 | 0.69749 | 0.86696 | 76.1166 | -0.00098976 | 0.0006242 | -0.068616 | -0.00098976 | -0.0035224 | -0.12824 | 0.027906 | -6.0544 | -0.12824 | -0.35087 | -0.047433 | 0.011783 | -2.3151 | -0.047433 | -0.13255
170 | 0.21 | 0.25 | Southern | LA | Baton.Rouge-Ryan.AP.722317 | 2 | 2581427 | 24.4498 | 13.9389 | 42.9684 | 24.4086 | 18.5598 | 705.69 | 3.0386 | 30.56 | 2.9937 | 0.044889 | 54.1988 | 1.9891 | 20.52 | 1.9259 | 0.063117 | 36.0185 | 1.7885 | -3.92 | 3.2631 | -1.4746 | 7.8771 | 3.0386 | 30.56 | 2.9937 | 0.044889 | 54.1988 | 3.0486 | 29.21 | 3.1035 | -0.054905 | 52.7771 | 0.081661 | 1.9966 | 1.1383 | 3.5088 | 57.6274 | 0.24813 | 0.16243 | 0.14605 | 0.24813 | 0.24895 | 2.4956 | 1.6757 | -0.32011 | 2.4956 | 2.3853 | 4.4259 | 2.9413 | 0.64325 | 4.4259 | 4.3098 | 0.066809 | 1.6335 | 0.93125 | 2.8707 | 47.1468 | 0.20301 | 0.13289 | 0.11949 | 0.20301 | 0.20367 | 2.0417 | 1.3709 | -0.26189 | 2.0417 | 1.9515 | 3.621 | 2.4064 | 0.52626 | 3.621 | 3.526
170 | 0.21 | 0.25 | Southern | LA | Lake.Charle.APs.722400 | 2 | 687049 | 23.5102 | 14.3289 | 42.4589 | 23.4706 | 18.9883 | 703.95 | 2.9286 | 28.96 | 2.8839 | 0.044656 | 52.259 | 1.9091 | 19.39 | 1.8461 | 0.062987 | 34.609 | 1.6486 | -6.95 | 3.1933 | -1.5447 | 4.2907 | 2.9286 | 28.96 | 2.8839 | 0.044656 | 52.259 | 2.9186 | 27.11 | 2.9937 | -0.075118 | 50.1658 | 0.021734 | 0.51097 | 0.31143 | 0.92281 | 15.2998 | 0.06365 | 0.041493 | 0.03583 | 0.06365 | 0.063433 | 0.62942 | 0.42143 | -0.15105 | 0.62942 | 0.58921 | 1.1358 | 0.7522 | 0.093254 | 1.1358 | 1.0903 | 0.017781 | 0.41804 | 0.25479 | 0.75498 | 12.5172 | 0.052074 | 0.033947 | 0.029314 | 0.052074 | 0.051897 | 0.51495 | 0.34478 | -0.12358 | 0.51495 | 0.48205 | 0.92924 | 0.6154 | 0.076294 | 0.92924 | 0.89202
170 | 0.21 | 0.25 | Southern | TX | Brownsville.Intercontinental.AP.722500 | 2 | 1578218 | 12.0752 | 21.1486 | 38.9235 | 12.0546 | 26.8688 | 966.01 | 1.7692 | 22.87 | 1.5368 | 0.23248 | 34.8603 | 1.1895 | 16.34 | 0.98792 | 0.20158 | 24.1622 | -0.15074 | -37.55 | 1.5767 | -1.7274 | -30.3015 | 1.7692 | 22.87 | 1.5368 | 0.23248 | 34.8603 | 1.6692 | 18.94 | 1.5767 | 0.092555 | 30.8606 | 0.049925 | 0.60286 | 1.0559 | 1.9433 | 48.2285 | 0.08833 | 0.059387 | -0.0075258 | 0.08833 | 0.083338 | 1.1418 | 0.81578 | -1.8747 | 1.1418 | 0.94559 | 1.7404 | 1.2063 | -1.5128 | 1.7404 | 1.5407 | 0.040846 | 0.49322 | 0.86383 | 1.5899 | 39.4572 | 0.072266 | 0.048586 | -0.0061571 | 0.072266 | 0.068181 | 0.93414 | 0.66742 | -1.5338 | 0.93414 | 0.77362 | 1.4239 | 0.98692 | -1.2377 | 1.4239 | 1.2605
170 | 0.21 | 0.25 | Southern | TX | Houston-Bush.Intercontinental.AP.722430 | 2 | 9591173 | 20.1517 | 15.7188 | 40.8203 | 20.1177 | 20.7026 | 856.95 | 2.6988 | 29.66 | 2.5746 | 0.12421 | 49.4879 | 1.7692 | 20.13 | 1.6565 | 0.11271 | 32.9429 | 1.3587 | -17.9 | 2.854 | -1.4953 | -0.019718 | 2.6988 | 29.66 | 2.5746 | 0.12421 | 49.4879 | 2.6987 | 27.78 | 2.6644 | 0.034334 | 48.0481 | 0.30341 | 6.1142 | 4.7692 | 12.3852 | 260.0053 | 0.81884 | 0.5368 | 0.41224 | 0.81884 | 0.81882 | 8.9991 | 6.1076 | -5.431 | 8.9991 | 8.4287 | 15.015 | 9.9951 | -0.0059826 | 15.015 | 14.5782 | 0.24823 | 5.0022 | 3.9018 | 10.1327 | 212.7185 | 0.66992 | 0.43917 | 0.33727 | 0.66992 | 0.6699 | 7.3624 | 4.9968 | -4.4433 | 7.3624 | 6.8958 | 12.2842 | 8.1773 | -0.0048946 | 12.2842 | 11.9269
170 | 0.21 | 0.25 | Southern | TX | San.Antonio.Intl.AP.722530 | 2 | 432881 | 21.2112 | 16.4888 | 43.2298 | 21.1754 | 22.0543 | 908.04 | 2.8687 | 32.72 | 2.6644 | 0.20431 | 53.7604 | 1.8792 | 22.07 | 1.7164 | 0.16281 | 35.6804 | 1.2487 | -22.42 | 2.8939 | -1.6452 | -4.3559 | 2.8687 | 32.72 | 2.6644 | 0.20431 | 53.7604 | 2.8287 | 29.8 | 2.7442 | 0.084454 | 51.1375 | 0.013694 | 0.29046 | 0.22579 | 0.59198 | 12.4345 | 0.039284 | 0.025733 | 0.017099 | 0.039284 | 0.038735 | 0.44806 | 0.30222 | -0.30701 | 0.44806 | 0.40807 | 0.73618 | 0.4886 | -0.059649 | 0.73618 | 0.70027 | 0.011203 | 0.23764 | 0.18473 | 0.48432 | 10.1731 | 0.032139 | 0.021053 | 0.013989 | 0.032139 | 0.031691 | 0.36657 | 0.24726 | -0.25118 | 0.36657 | 0.33386 | 0.60229 | 0.39974 | -0.048801 | 0.60229 | 0.57291
171 | 0.21 | 0.27 | South/Central | NC | Raleigh-Durham.Intl.AP.723060 | 3 | 4170977 | 47.3163 | 9.4298 | 61.102 | 47.2046 | 13.8974 | 908.99 | 5.5784 | 57.28 | 5.847 | -0.26859 | 62.8115 | 3.666 | 36.09 | 3.9269 | -0.26098 | 39.3186 | 4.9726 | 27.35 | 6.5068 | -1.5341 | 25.9622 | 5.5784 | 57.28 | 5.847 | -0.26859 | 62.8115 | 5.7488 | 57.46 | 6.1083 | -0.35953 | 62.8103 | 0.063866 | 3.0219 | 0.60224 | 3.9023 | 58.0534 | 0.35627 | 0.23413 | 0.31758 | 0.35627 | 0.36715 | 3.6582 | 2.3049 | 1.7467 | 3.6582 | 3.6697 | 4.0115 | 2.5111 | 1.6581 | 4.0115 | 4.0114 | 0.063866 | 3.0219 | 0.60224 | 3.9023 | 58.0534 | 0.35627 | 0.23413 | 0.31758 | 0.35627 | 0.36715 | 3.6582 | 2.3049 | 1.7467 | 3.6582 | 3.6697 | 4.0115 | 2.5111 | 1.6581 | 4.0115 | 4.0114
171 | 0.21 | 0.27 | South/Central | TN | Nashville.Intl.AP.723270 | 3 | 2864099 | 52.4761 | 10.7452 | 67.9158 | 51.7816 | 16.1342 | 933.13 | 5.9034 | 48.16 | 6.0838 | -0.18041 | 68.8789 | 3.8995 | 30.62 | 4.0785 | -0.17899 | 44.1105 | 5.0299 | 12.05 | 6.6281 | -1.5982 | 25.1861 | 5.9034 | 48.16 | 6.0838 | -0.18041 | 68.8789 | 6.0155 | 46.61 | 6.3198 | -0.30428 | 67.3932 | 0.043855 | 2.3013 | 0.47123 | 2.9784 | 40.9224 | 0.25889 | 0.17101 | 0.22059 | 0.25889 | 0.26381 | 2.1121 | 1.3428 | 0.52845 | 2.1121 | 2.0441 | 3.0207 | 1.9345 | 1.1045 | 3.0207 | 2.9555 | 0.043855 | 2.3013 | 0.47123 | 2.9784 | 40.9224 | 0.25889 | 0.17101 | 0.22059 | 0.25889 | 0.26381 | 2.1121 | 1.3428 | 0.52845 | 2.1121 | 2.0441 | 3.0207 | 1.9345 | 1.1045 | 3.0207 | 2.9555
171 | 0.21 | 0.27 | South/Central | VA | Norfolk.Intl.AP.723080 | 3 | 1629172 | 52.2737 | 9.5795 | 66.2692 | 52.1506 | 14.1186 | 1038.95 | 5.8006 | 60.18 | 5.9986 | -0.19807 | 67.1965 | 3.8168 | 38.37 | 4.0089 | -0.19213 | 42.7818 | 5.2734 | 29.53 | 6.7075 | -1.4341 | 32.0054 | 5.8006 | 60.18 | 5.9986 | -0.19807 | 67.1965 | 5.9899 | 60.24 | 6.2896 | -0.29972 | 67.1824 | 0.024946 | 1.304 | 0.23897 | 1.6531 | 25.9174 | 0.1447 | 0.095212 | 0.13155 | 0.1447 | 0.14942 | 1.5012 | 0.95717 | 0.73665 | 1.5012 | 1.5027 | 1.6763 | 1.0672 | 0.7984 | 1.6763 | 1.6759 | 0.024946 | 1.304 | 0.23897 | 1.6531 | 25.9174 | 0.1447 | 0.095212 | 0.13155 | 0.1447 | 0.14942 | 1.5012 | 0.95717 | 0.73665 | 1.5012 | 1.5027 | 1.6763 | 1.0672 | 0.7984 | 1.6763 | 1.6759
171 | 0.21 | 0.27 | South/Central | AL | Birmingham.Muni.AP.722280 | 3 | 3613104 | 36.0438 | 11.6794 | 52.3263 | 35.5627 | 16.7636 | 1076.92 | 4.3444 | 57.91 | 4.6209 | -0.27645 | 48.5355 | 2.8544 | 36.73 | 3.1103 | -0.25587 | 29.8697 | 3.4704 | 18.52 | 5.2145 | -1.7441 | -2.6711 | 4.3444 | 57.91 | 4.6209 | -0.27645 | 48.5355 | 4.4347 | 57.26 | 4.8164 | -0.38172 | 46.836 | 0.049351 | 1.7788 | 0.57639 | 2.5824 | 53.1474 | 0.2144 | 0.14087 | 0.17127 | 0.2144 | 0.21886 | 2.8579 | 1.8127 | 0.91399 | 2.8579 | 2.8259 | 2.3953 | 1.4741 | -0.13182 | 2.3953 | 2.3114 | 0.049351 | 1.7788 | 0.57639 | 2.5824 | 53.1474 | 0.2144 | 0.14087 | 0.17127 | 0.2144 | 0.21886 | 2.8579 | 1.8127 | 0.91399 | 2.8579 | 2.8259 | 2.3953 | 1.4741 | -0.13182 | 2.3953 | 2.3114
171 | 0.21 | 0.27 | South/Central | AL | Montgomery-Dannelly.Field.722260 | 3 | 1279476 | 29.8115 | 13.238 | 47.8353 | 29.4122 | 18.4231 | 1039.38 | 3.7434 | 48.71 | 4.0381 | -0.29464 | 40.2863 | 2.4252 | 29.69 | 2.7203 | -0.29508 | 23.265 | 2.795 | 7.63 | 4.5924 | -1.7974 | -12.8346 | 3.7434 | 48.71 | 4.0381 | -0.29464 | 40.2863 | 3.8165 | 48.12 | 4.199 | -0.38257 | 38.8363 | 0.017476 | 0.521 | 0.23135 | 0.83599 | 18.1645 | 0.065422 | 0.042384 | 0.048846 | 0.065422 | 0.066698 | 0.85127 | 0.51887 | 0.13334 | 0.85127 | 0.84096 | 0.70406 | 0.40659 | -0.2243 | 0.70406 | 0.67872 | 0.017476 | 0.521 | 0.23135 | 0.83599 | 18.1645 | 0.065422 | 0.042384 | 0.048846 | 0.065422 | 0.066698 | 0.85127 | 0.51887 | 0.13334 | 0.85127 | 0.84096 | 0.70406 | 0.40659 | -0.2243 | 0.70406 | 0.67872
171 | 0.21 | 0.27 | South/Central | AR | Little.Rock-Adams.Field.723403 | 3 | 2047084 | 46.7194 | 12.4591 | 64.1884 | 46.6418 | 17.5465 | 987.51 | 5.0475 | 51.25 | 5.2789 | -0.23141 | 58.8327 | 3.2983 | 32.27 | 3.5326 | -0.23426 | 36.1855 | 3.9074 | 16.54 | 5.6182 | -1.7108 | 3.8741 | 5.0475 | 51.25 | 5.2789 | -0.23141 | 58.8327 | 5.1574 | 51.04 | 5.4785 | -0.3211 | 57.8107 | 0.027961 | 1.3063 | 0.34837 | 1.7948 | 27.6118 | 0.14113 | 0.092224 | 0.10926 | 0.14113 | 0.14421 | 1.433 | 0.9023 | 0.46248 | 1.433 | 1.4271 | 1.645 | 1.0118 | 0.10833 | 1.645 | 1.6164 | 0.027961 | 1.3063 | 0.34837 | 1.7948 | 27.6118 | 0.14113 | 0.092224 | 0.10926 | 0.14113 | 0.14421 | 1.433 | 0.9023 | 0.46248 | 1.433 | 1.4271 | 1.645 | 1.0118 | 0.10833 | 1.645 | 1.6164
171 | 0.21 | 0.27 | South/Central | AZ | Kingman.AWOS.723700 | 3 | 155032 | 36.4549 | 14.4384 | 57.4749 | 36.2806 | 21.1943 | 1205.97 | 5.0757 | 64.77 | 5.1723 | -0.096537 | 62.8663 | 3.3057 | 40.07 | 3.4702 | -0.16443 | 38.1808 | 4.13 | 11.57 | 6.1697 | -2.0397 | -2.2029 | 5.0757 | 64.77 | 5.1723 | -0.096537 | 62.8663 | 5.2046 | 63.28 | 5.452 | -0.24742 | 60.4243 | 0.0021176 | 0.077196 | 0.030575 | 0.12171 | 2.5537 | 0.010748 | 0.0070001 | 0.0087456 | 0.010748 | 0.011021 | 0.13716 | 0.084851 | 0.0245 | 0.13716 | 0.134 | 0.13312 | 0.080851 | -0.0046647 | 0.13312 | 0.12795 | 0.0021176 | 0.077196 | 0.030575 | 0.12171 | 2.5537 | 0.010748 | 0.0070001 | 0.0087456 | 0.010748 | 0.011021 | 0.13716 | 0.084851 | 0.0245 | 0.13716 | 0.134 | 0.13312 | 0.080851 | -0.0046647 | 0.13312 | 0.12795
171 | 0.21 | 0.27 | South/Central | AZ | Prescott-Love.Field.723723 | 3 | 167517 | 46.9534 | 7.8346 | 59.5766 | 46.7293 | 12.8473 | 1071.07 | 6.7254 | 84.66 | 7.0306 | -0.30513 | 78.4777 | 4.4514 | 54.55 | 4.7249 | -0.2735 | 49.9962 | 6.3489 | 48.54 | 8.1609 | -1.812 | 32.6234 | 6.7254 | 84.66 | 7.0306 | -0.30513 | 78.4777 | 6.9007 | 84.11 | 7.3462 | -0.44549 | 76.9209 | 0.0022881 | 0.10743 | 0.017927 | 0.13632 | 2.4507 | 0.015389 | 0.010185 | 0.014527 | 0.015389 | 0.01579 | 0.19371 | 0.12482 | 0.11106 | 0.19371 | 0.19245 | 0.17957 | 0.1144 | 0.074646 | 0.17957 | 0.176 | 0.0022881 | 0.10743 | 0.017927 | 0.13632 | 2.4507 | 0.015389 | 0.010185 | 0.014527 | 0.015389 | 0.01579 | 0.19371 | 0.12482 | 0.11106 | 0.19371 | 0.19245 | 0.17957 | 0.1144 | 0.074646 | 0.17957 | 0.176
171 | 0.21 | 0.27 | South/Central | CA | Daggett.Intl.AP.723815 | 3 | 3397182 | 24.7514 | 14.1683 | 44.9914 | 24.6078 | 20.3836 | 1342.93 | 3.5281 | 32.57 | 3.7547 | -0.22652 | 39.3614 | 2.2898 | 18.24 | 2.5087 | -0.21889 | 23.5908 | 1.8797 | -81.19 | 4.4543 | -2.5746 | -45.7892 | 3.5281 | 32.57 | 3.7547 | -0.22652 | 39.3614 | 3.4079 | 17.46 | 3.9759 | -0.56805 | 28.518 | 0.046402 | 1.1485 | 0.65744 | 2.0877 | 62.3146 | 0.16371 | 0.10625 | 0.087222 | 0.16371 | 0.15813 | 1.5113 | 0.84637 | -3.7674 | 1.5113 | 0.81018 | 1.8264 | 1.0947 | -2.1247 | 1.8264 | 1.3233 | 0.046402 | 1.1485 | 0.65744 | 2.0877 | 62.3146 | 0.16371 | 0.10625 | 0.087222 | 0.16371 | 0.15813 | 1.5113 | 0.84637 | -3.7674 | 1.5113 | 0.81018 | 1.8264 | 1.0947 | -2.1247 | 1.8264 | 1.3233
171 | 0.21 | 0.27 | South/Central | CA | Fresno.Metro.AP.723890 | 3 | 2081643 | 27.6018 | 11.8902 | 44.7517 | 27.4413 | 17.3104 | 1217.24 | 3.8062 | 34.92 | 4.0568 | -0.25054 | 42.2963 | 2.4521 | 18.2 | 2.72 | -0.26799 | 24.3482 | 2.4948 | -50.07 | 4.4741 | -1.9793 | -21.6594 | 3.8062 | 34.92 | 4.0568 | -0.25054 | 42.2963 | 3.8796 | 32.31 | 4.217 | -0.33737 | 40.8812 | 0.028433 | 0.7848 | 0.33808 | 1.2724 | 34.6099 | 0.10822 | 0.069719 | 0.070934 | 0.10822 | 0.11031 | 0.99288 | 0.51748 | -1.4236 | 0.99288 | 0.91867 | 1.2026 | 0.6923 | -0.61584 | 1.2026 | 1.1624 | 0.028433 | 0.7848 | 0.33808 | 1.2724 | 34.6099 | 0.10822 | 0.069719 | 0.070934 | 0.10822 | 0.11031 | 0.99288 | 0.51748 | -1.4236 | 0.99288 | 0.91867 | 1.2026 | 0.6923 | -0.61584 | 1.2026 | 1.1624
171 | 0.21 | 0.27 | South/Central | CA | Los.Angeles.Intl.AP.722950 | 3 | 13764852 | 12.2213 | 5.0657 | 19.8081 | 12.1484 | 7.6597 | 534.53 | 1.8501 | -8.34 | 2.5805 | -0.73041 | 4 | 1.1352 | -10.56 | 1.7175 | -0.58228 | -1.1936 | 0.71317 | -78.12 | 2.8444 | -2.1313 | -48.7808 | 1.8501 | -8.34 | 2.5805 | -0.73041 | 4 | 1.8353 | -12.78 | 2.6713 | -0.83596 | 0.93799 | 0.18801 | 2.2978 | 0.95242 | 3.7242 | 100.499 | 0.34784 | 0.21344 | 0.13409 | 0.34784 | 0.34506 | -1.568 | -1.9854 | -14.6876 | -1.568 | -2.4028 | 0.75206 | -0.22441 | -9.1715 | 0.75206 | 0.17636 | 0.18801 | 2.2978 | 0.95242 | 3.7242 | 100.499 | 0.34784 | 0.21344 | 0.13409 | 0.34784 | 0.34506 | -1.568 | -1.9854 | -14.6876 | -1.568 | -2.4028 | 0.75206 | -0.22441 | -9.1715 | 0.75206 | 0.17636
171 | 0.21 | 0.27 | South/Central | CA | Redbluff.AP.725910 | 3 | 947304 | 34.2082 | 7.5686 | 44.9948 | 34.0096 | 10.9851 | 961.43 | 4.7199 | 33.93 | 5.2531 | -0.53325 | 46.3937 | 3.1392 | 22.36 | 3.4983 | -0.35905 | 30.7376 | 3.8687 | -31.29 | 5.7749 | -1.9062 | -1.9422 | 4.7199 | 33.93 | 5.2531 | -0.53325 | 46.3937 | 4.6034 | 17.31 | 5.5171 | -0.91372 | 34.5397 | 0.012939 | 0.44263 | 0.097932 | 0.5822 | 12.4401 | 0.061072 | 0.040619 | 0.050058 | 0.061072 | 0.059564 | 0.43903 | 0.28932 | -0.40487 | 0.43903 | 0.22398 | 0.6003 | 0.39772 | -0.025131 | 0.6003 | 0.44692 | 0.012939 | 0.44263 | 0.097932 | 0.5822 | 12.4401 | 0.061072 | 0.040619 | 0.050058 | 0.061072 | 0.059564 | 0.43903 | 0.28932 | -0.40487 | 0.43903 | 0.22398 | 0.6003 | 0.39772 | -0.025131 | 0.6003 | 0.44692
171 | 0.21 | 0.27 | South/Central | CA | Sacramento.Metro.AP.724839 | 3 | 6831885 | 34.6527 | 8.8097 | 48.3547 | 34.4518 | 13.9029 | 1119.76 | 4.7466 | 45.31 | 4.9953 | -0.24861 | 54.483 | 3.0634 | 24.98 | 3.3297 | -0.26624 | 32.2844 | 3.7557 | -28.05 | 5.5377 | -1.782 | -0.020138 | 4.7466 | 45.31 | 4.9953 | -0.24861 | 54.483 | 4.9361 | 44.62 | 5.2562 | -0.32013 | 54.9813 | 0.093317 | 3.2337 | 0.82209 | 4.5123 | 104.4921 | 0.44294 | 0.28587 | 0.35047 | 0.44294 | 0.46062 | 4.2282 | 2.331 | -2.6175 | 4.2282 | 4.1638 | 5.0842 | 3.0127 | -0.0018792 | 5.0842 | 5.1307 | 0.093317 | 3.2337 | 0.82209 | 4.5123 | 104.4921 | 0.44294 | 0.28587 | 0.35047 | 0.44294 | 0.46062 | 4.2282 | 2.331 | -2.6175 | 4.2282 | 4.1638 | 5.0842 | 3.0127 | -0.0018792 | 5.0842 | 5.1307
171 | 0.21 | 0.27 | South/Central | CA | San.Diego.Intl.AP.722900 | 3 | 2813833 | 9.6186 | 6.6296 | 19.0169 | 9.561 | 9.4559 | 598.55 | 1.2882 | -17.45 | 2.083 | -0.79482 | -5.0025 | 0.77582 | -16.36 | 1.3986 | -0.62275 | -6.932 | 0.078181 | -90.5 | 2.334 | -2.2558 | -60.3631 | 1.2882 | -17.45 | 2.083 | -0.79482 | -5.0025 | 1.2549 | -22.39 | 2.1623 | -0.90743 | -8.4953 | 0.038434 | 0.36968 | 0.2548 | 0.7309 | 23.0047 | 0.049509 | 0.029818 | 0.0030048 | 0.049509 | 0.048231 | -0.67067 | -0.62878 | -3.4783 | -0.67067 | -0.86054 | -0.19227 | -0.26643 | -2.32 | -0.19227 | -0.32651 | 0.038434 | 0.36968 | 0.2548 | 0.7309 | 23.0047 | 0.049509 | 0.029818 | 0.0030048 | 0.049509 | 0.048231 | -0.67067 | -0.62878 | -3.4783 | -0.67067 | -0.86054 | -0.19227 | -0.26643 | -2.32 | -0.19227 | -0.32651
171 | 0.21 | 0.27 | South/Central | CA | San.Francisco.Intl.AP.724940 | 3 | 3723939 | 33.976 | 1.9923 | 38.5896 | 33.7804 | 4.8092 | 629.62 | 5.4348 | 50.53 | 5.701 | -0.26619 | 62.8844 | 3.5723 | 30.78 | 3.8073 | -0.23495 | 39.7023 | 5.8701 | 20.84 | 6.9934 | -1.1233 | 45.1827 | 5.4348 | 50.53 | 5.701 | -0.26619 | 62.8844 | 5.6686 | 49.56 | 6.0245 | -0.35587 | 63.4616 | 0.050865 | 1.7282 | 0.10134 | 1.9629 | 32.0257 | 0.27644 | 0.18171 | 0.29859 | 0.27644 | 0.28834 | 2.5702 | 1.5656 | 1.06 | 2.5702 | 2.5209 | 3.1986 | 2.0195 | 2.2982 | 3.1986 | 3.228 | 0.050865 | 1.7282 | 0.10134 | 1.9629 | 32.0257 | 0.27644 | 0.18171 | 0.29859 | 0.27644 | 0.28834 | 2.5702 | 1.5656 | 1.06 | 2.5702 | 2.5209 | 3.1986 | 2.0195 | 2.2982 | 3.1986 | 3.228
171 | 0.21 | 0.27 | South/Central | GA | Atlanta-Hartsfield-Jackson.Intl.AP.722190 | 3 | 4874954 | 42.0096 | 10.7024 | 57.2918 | 41.9102 | 15.3816 | 1049.48 | 4.8652 | 59.38 | 5.155 | -0.28985 | 54.89 | 3.1937 | 37.8 | 3.4569 | -0.26321 | 34.0474 | 4.0201 | 24.03 | 5.7543 | -1.7341 | 4.6935 | 4.8652 | 59.38 | 5.155 | -0.28985 | 54.89 | 4.9664 | 58.78 | 5.367 | -0.40058 | 53.1839 | 0.066587 | 2.7973 | 0.71264 | 3.8149 | 69.8816 | 0.32396 | 0.21266 | 0.26769 | 0.32396 | 0.3307 | 3.9539 | 2.517 | 1.6001 | 3.9539 | 3.914 | 3.655 | 2.2671 | 0.31253 | 3.655 | 3.5413 | 0.066587 | 2.7973 | 0.71264 | 3.8149 | 69.8816 | 0.32396 | 0.21266 | 0.26769 | 0.32396 | 0.3307 | 3.9539 | 2.517 | 1.6001 | 3.9539 | 3.914 | 3.655 | 2.2671 | 0.31253 | 3.655 | 3.5413
171 | 0.21 | 0.27 | South/Central | GA | Macon-Middle.Georgia.Rgnl.AP.722170 | 3 | 1376995 | 32.5386 | 12.6434 | 50.0142 | 32.4613 | 17.553 | 990.18 | 3.995 | 48.79 | 4.2569 | -0.26192 | 44.4225 | 2.5954 | 30.21 | 2.8589 | -0.26344 | 26.3221 | 2.9676 | 10.15 | 4.736 | -1.7685 | -9.8217 | 3.995 | 48.79 | 4.2569 | -0.26192 | 44.4225 | 4.0359 | 47.31 | 4.4182 | -0.38231 | 41.6749 | 0.018808 | 0.612 | 0.2378 | 0.94068 | 18.6236 | 0.07514 | 0.048816 | 0.055815 | 0.07514 | 0.075909 | 0.91766 | 0.5682 | 0.1909 | 0.91766 | 0.88982 | 0.83551 | 0.49508 | -0.18473 | 0.83551 | 0.78384 | 0.018808 | 0.612 | 0.2378 | 0.94068 | 18.6236 | 0.07514 | 0.048816 | 0.055815 | 0.07514 | 0.075909 | 0.91766 | 0.5682 | 0.1909 | 0.91766 | 0.88982 | 0.83551 | 0.49508 | -0.18473 | 0.83551 | 0.78384
171 | 0.21 | 0.27 | South/Central | LA | Monroe.Rgnl.AP.722486 | 3 | 434906 | 31.9063 | 13.159 | 49.8051 | 31.8529 | 17.9521 | 749.61 | 3.7781 | 30.32 | 4.0615 | -0.28337 | 41.0398 | 2.4488 | 18.09 | 2.7343 | -0.28549 | 23.8295 | 2.678 | -2.52 | 4.4407 | -1.7627 | -13.4002 | 3.7781 | 30.32 | 4.0615 | -0.28337 | 41.0398 | 3.828 | 29.48 | 4.2012 | -0.37315 | 39.2417 | 0.0059404 | 0.18954 | 0.078169 | 0.29586 | 4.453 | 0.022443 | 0.014547 | 0.015908 | 0.022443 | 0.02274 | 0.18011 | 0.10746 | -0.01497 | 0.18011 | 0.17512 | 0.24379 | 0.14156 | -0.079602 | 0.24379 | 0.23311 | 0.0059404 | 0.18954 | 0.078169 | 0.29586 | 4.453 | 0.022443 | 0.014547 | 0.015908 | 0.022443 | 0.02274 | 0.18011 | 0.10746 | -0.01497 | 0.18011 | 0.17512 | 0.24379 | 0.14156 | -0.079602 | 0.24379 | 0.23311
171 | 0.21 | 0.27 | South/Central | LA | Shreveport.Rgnl.AP.722480 | 3 | 899456 | 32.4861 | 13.739 | 51.2749 | 32.4317 | 18.8431 | 787.27 | 3.868 | 33.15 | 4.1313 | -0.26329 | 42.7468 | 2.5087 | 20.08 | 2.7742 | -0.26549 | 25.1469 | 2.768 | -0.46 | 4.5704 | -1.8024 | -13.3215 | 3.868 | 33.15 | 4.1313 | -0.26329 | 42.7468 | 3.928 | 32.43 | 4.281 | -0.35302 | 41.079 | 0.012286 | 0.39911 | 0.16879 | 0.62994 | 9.6721 | 0.047521 | 0.030821 | 0.034006 | 0.047521 | 0.048258 | 0.40727 | 0.2467 | -0.0056514 | 0.40727 | 0.39842 | 0.52517 | 0.30895 | -0.16366 | 0.52517 | 0.50468 | 0.012286 | 0.39911 | 0.16879 | 0.62994 | 9.6721 | 0.047521 | 0.030821 | 0.034006 | 0.047521 | 0.048258 | 0.40727 | 0.2467 | -0.0056514 | 0.40727 | 0.39842 | 0.52517 | 0.30895 | -0.16366 | 0.52517 | 0.50468
171 | 0.21 | 0.27 | South/Central | MS | Jackson.Intl.AP.722350 | 3 | 1014636 | 33.9526 | 13.416 | 52.2959 | 33.4994 | 18.7964 | 910.4 | 4.0721 | 35.98 | 4.3343 | -0.26215 | 45.4114 | 2.6481 | 21.49 | 2.9167 | -0.26861 | 26.8607 | 3.0412 | -4.49 | 4.8318 | -1.7906 | -9.475 | 4.0721 | 35.98 | 4.3343 | -0.26215 | 45.4114 | 4.1494 | 34.83 | 4.5082 | -0.35875 | 43.7808 | 0.013859 | 0.47054 | 0.18593 | 0.72476 | 12.6171 | 0.056435 | 0.036699 | 0.042147 | 0.056435 | 0.057507 | 0.49864 | 0.29783 | -0.062226 | 0.49864 | 0.4827 | 0.62935 | 0.37226 | -0.13131 | 0.62935 | 0.60675 | 0.013859 | 0.47054 | 0.18593 | 0.72476 | 12.6171 | 0.056435 | 0.036699 | 0.042147 | 0.056435 | 0.057507 | 0.49864 | 0.29783 | -0.062226 | 0.49864 | 0.4827 | 0.62935 | 0.37226 | -0.13131 | 0.62935 | 0.60675
171 | 0.21 | 0.27 | South/Central | MS | Tupelo.Muni-C.D.Lemons.AP.723320 | 3 | 418053 | 44.159 | 11.9149 | 60.994 | 43.5721 | 17.4219 | 970.41 | 4.9574 | 45.85 | 5.1655 | -0.20812 | 58.3033 | 3.2307 | 28.29 | 3.4497 | -0.21898 | 35.7293 | 3.7466 | 5.19 | 5.4182 | -1.6716 | 2.8641 | 4.9574 | 45.85 | 5.1655 | -0.20812 | 58.3033 | 5.0364 | 44.51 | 5.3512 | -0.3148 | 56.4204 | 0.0057102 | 0.25216 | 0.068036 | 0.34829 | 5.5412 | 0.028307 | 0.018448 | 0.021393 | 0.028307 | 0.028758 | 0.26181 | 0.16154 | 0.029636 | 0.26181 | 0.25416 | 0.33292 | 0.20402 | 0.016355 | 0.33292 | 0.32217 | 0.0057102 | 0.25216 | 0.068036 | 0.34829 | 5.5412 | 0.028307 | 0.018448 | 0.021393 | 0.028307 | 0.028758 | 0.26181 | 0.16154 | 0.029636 | 0.26181 | 0.25416 | 0.33292 | 0.20402 | 0.016355 | 0.33292 | 0.32217
171 | 0.21 | 0.27 | South/Central | NC | Charlotte-Douglas.Intl.AP.723140 | 3 | 2994711 | 41.5858 | 9.8886 | 55.9534 | 41.4872 | 14.4662 | 862.56 | 5.027 | 50.71 | 5.3159 | -0.28882 | 57.0071 | 3.3055 | 31.81 | 3.5775 | -0.27196 | 35.2524 | 4.3519 | 18.36 | 5.994 | -1.6421 | 11.4783 | 5.027 | 50.71 | 5.3159 | -0.28882 | 57.0071 | 5.1478 | 50.2 | 5.5375 | -0.38965 | 55.8227 | 0.040905 | 1.7011 | 0.40449 | 2.2888 | 35.2827 | 0.20563 | 0.13521 | 0.17801 | 0.20563 | 0.21057 | 2.0743 | 1.3012 | 0.75101 | 2.0743 | 2.0534 | 2.3319 | 1.442 | 0.46952 | 2.3319 | 2.2834 | 0.040905 | 1.7011 | 0.40449 | 2.2888 | 35.2827 | 0.20563 | 0.13521 | 0.17801 | 0.20563 | 0.21057 | 2.0743 | 1.3012 | 0.75101 | 2.0743 | 2.0534 | 2.3319 | 1.442 | 0.46952 | 2.3319 | 2.2834
171 | 0.21 | 0.27 | South/Central | NC | Wilmington.Intl.AP.723013 | 3 | 883625 | 33.2882 | 11.5139 | 49.0302 | 33.2089 | 15.8213 | 812.62 | 4.0342 | 38.74 | 4.347 | -0.31272 | 43.5467 | 2.6239 | 23.49 | 2.9178 | -0.29397 | 25.8582 | 3.2604 | 4.79 | 4.9459 | -1.6854 | -3.7839 | 4.0342 | 38.74 | 4.347 | -0.31272 | 43.5467 | 4.1353 | 37.99 | 4.5481 | -0.41285 | 42.1261 | 0.012069 | 0.40177 | 0.13897 | 0.59177 | 9.8078 | 0.048691 | 0.031668 | 0.039352 | 0.048691 | 0.04991 | 0.46757 | 0.28351 | 0.057812 | 0.46757 | 0.45852 | 0.52558 | 0.31209 | -0.04567 | 0.52558 | 0.50844 | 0.012069 | 0.40177 | 0.13897 | 0.59177 | 9.8078 | 0.048691 | 0.031668 | 0.039352 | 0.048691 | 0.04991 | 0.46757 | 0.28351 | 0.057812 | 0.46757 | 0.45852 | 0.52558 | 0.31209 | -0.04567 | 0.52558 | 0.50844
171 | 0.21 | 0.27 | South/Central | NV | Las.Vegas-McCarran.Intl.AP.723860 | 3 | 1413386 | 27.4818 | 17.6 | 52.3602 | 27.3496 | 25.0105 | 1070.78 | 4.0797 | 34.03 | 4.0226 | 0.057113 | 54.1947 | 2.62 | 19.06 | 2.693 | -0.072981 | 31.8204 | 2.7941 | -29.54 | 4.815 | -2.0208 | -18.9251 | 4.0797 | 34.03 | 4.0226 | 0.057113 | 54.1947 | 4.1644 | 31.47 | 4.2331 | -0.068754 | 51.8632 | 0.019305 | 0.53055 | 0.33977 | 1.0108 | 20.6718 | 0.07876 | 0.05058 | 0.053942 | 0.07876 | 0.080395 | 0.65696 | 0.36796 | -0.57028 | 0.65696 | 0.60754 | 1.0463 | 0.6143 | -0.36536 | 1.0463 | 1.0012 | 0.019305 | 0.53055 | 0.33977 | 1.0108 | 20.6718 | 0.07876 | 0.05058 | 0.053942 | 0.07876 | 0.080395 | 0.65696 | 0.36796 | -0.57028 | 0.65696 | 0.60754 | 1.0463 | 0.6143 | -0.36536 | 1.0463 | 1.0012
171 | 0.21 | 0.27 | South/Central | OK | Oklahoma.City-Will.Rogers.World.AP.723530 | 3 | 3552038 | 59.7133 | 11.9091 | 76.9923 | 59.6145 | 17.3778 | 955.87 | 6.127 | 47 | 6.2868 | -0.15977 | 74.711 | 3.9981 | 29.27 | 4.1912 | -0.19313 | 46.3331 | 5.0869 | 12.67 | 6.8356 | -1.7488 | 18.0591 | 6.127 | 47 | 6.2868 | -0.15977 | 74.711 | 6.2469 | 45.26 | 6.5662 | -0.31927 | 71.9191 | 0.048517 | 2.8971 | 0.5778 | 3.7354 | 46.3761 | 0.29727 | 0.19397 | 0.2468 | 0.29727 | 0.30308 | 2.2803 | 1.4201 | 0.61471 | 2.2803 | 2.1959 | 3.6248 | 2.248 | 0.87618 | 3.6248 | 3.4893 | 0.048517 | 2.8971 | 0.5778 | 3.7354 | 46.3761 | 0.29727 | 0.19397 | 0.2468 | 0.29727 | 0.30308 | 2.2803 | 1.4201 | 0.61471 | 2.2803 | 2.1959 | 3.6248 | 2.248 | 0.87618 | 3.6248 | 3.4893
171 | 0.21 | 0.27 | South/Central | SC | Charleston.Intl.AP.722080 | 3 | 1030593 | 27.5908 | 13.3029 | 45.4323 | 27.5249 | 17.9074 | 949.02 | 3.4066 | 33.97 | 3.7187 | -0.31209 | 35.4655 | 2.1965 | 19.72 | 2.4996 | -0.30311 | 20.0951 | 2.3913 | -11.76 | 4.2366 | -1.8453 | -19.3462 | 3.4066 | 33.97 | 3.7187 | -0.31209 | 35.4655 | 3.4471 | 31.76 | 3.88 | -0.43287 | 32.7024 | 0.014077 | 0.38839 | 0.18726 | 0.63954 | 13.3592 | 0.047955 | 0.030919 | 0.033663 | 0.047955 | 0.048525 | 0.47819 | 0.2776 | -0.16554 | 0.47819 | 0.44708 | 0.49924 | 0.28288 | -0.27233 | 0.49924 | 0.46035 | 0.014077 | 0.38839 | 0.18726 | 0.63954 | 13.3592 | 0.047955 | 0.030919 | 0.033663 | 0.047955 | 0.048525 | 0.47819 | 0.2776 | -0.16554 | 0.47819 | 0.44708 | 0.49924 | 0.28288 | -0.27233 | 0.49924 | 0.46035
171 | 0.21 | 0.27 | South/Central | SC | Columbia.Metro.AP.723100 | 3 | 1050192 | 35.1495 | 11.8095 | 51.6892 | 35.0661 | 16.6231 | 993.2 | 4.2361 | 45.03 | 4.4777 | -0.24164 | 48.085 | 2.7742 | 27.6 | 3.0187 | -0.24451 | 29.1438 | 3.3371 | 2.38 | 5.0258 | -1.6887 | -2.884 | 4.2361 | 45.03 | 4.4777 | -0.24164 | 48.085 | 4.3066 | 43.37 | 4.659 | -0.35236 | 45.9824 | 0.014345 | 0.5042 | 0.1694 | 0.74146 | 14.247 | 0.060765 | 0.039794 | 0.047869 | 0.060765 | 0.061776 | 0.64593 | 0.39591 | 0.03414 | 0.64593 | 0.62212 | 0.68976 | 0.41805 | -0.041369 | 0.68976 | 0.6596 | 0.014345 | 0.5042 | 0.1694 | 0.74146 | 14.247 | 0.060765 | 0.039794 | 0.047869 | 0.060765 | 0.061776 | 0.64593 | 0.39591 | 0.03414 | 0.64593 | 0.62212 | 0.68976 | 0.41805 | -0.041369 | 0.68976 | 0.6596
171 | 0.21 | 0.27 | South/Central | SC | Greenville.Intl.AP.723120 | 3 | 1931227 | 44.3951 | 9.3356 | 58.2301 | 44.2901 | 13.94 | 877.04 | 5.2467 | 53.09 | 5.5357 | -0.28903 | 59.8356 | 3.4548 | 33.6 | 3.717 | -0.26228 | 37.4417 | 4.5809 | 21.21 | 6.2044 | -1.6235 | 14.9384 | 5.2467 | 53.09 | 5.5357 | -0.28903 | 59.8356 | 5.3873 | 52.6 | 5.7867 | -0.39948 | 58.6445 | 0.026379 | 1.1711 | 0.24626 | 1.536 | 23.1351 | 0.1384 | 0.091131 | 0.12084 | 0.1384 | 0.14211 | 1.4004 | 0.88632 | 0.55949 | 1.4004 | 1.3875 | 1.5784 | 0.98766 | 0.39405 | 1.5784 | 1.547 | 0.026379 | 1.1711 | 0.24626 | 1.536 | 23.1351 | 0.1384 | 0.091131 | 0.12084 | 0.1384 | 0.14211 | 1.4004 | 0.88632 | 0.55949 | 1.4004 | 1.3875 | 1.5784 | 0.98766 | 0.39405 | 1.5784 | 1.547
171 | 0.21 | 0.27 | South/Central | TN | Memphis.Intl.AP.723340 | 3 | 1295447 | 44.5815 | 13.1766 | 62.7783 | 43.9909 | 18.7874 | 939.28 | 4.8984 | 38.82 | 5.0828 | -0.18439 | 58.1885 | 3.1968 | 23.78 | 3.3955 | -0.19868 | 35.8438 | 3.8368 | -0.96 | 5.5323 | -1.6955 | 3.3801 | 4.8984 | 38.82 | 5.0828 | -0.18439 | 58.1885 | 5.0014 | 37.34 | 5.3017 | -0.30032 | 56.3632 | 0.017694 | 0.78885 | 0.23315 | 1.1108 | 16.6201 | 0.086675 | 0.056566 | 0.067891 | 0.086675 | 0.088497 | 0.6869 | 0.42077 | -0.016987 | 0.6869 | 0.66071 | 1.0296 | 0.63424 | 0.05981 | 1.0296 | 0.99732 | 0.017694 | 0.78885 | 0.23315 | 1.1108 | 16.6201 | 0.086675 | 0.056566 | 0.067891 | 0.086675 | 0.088497 | 0.6869 | 0.42077 | -0.016987 | 0.6869 | 0.66071 | 1.0296 | 0.63424 | 0.05981 | 1.0296 | 0.99732
171 | 0.21 | 0.27 | South/Central | TX | El.Paso.Intl.AP.722700 | 3 | 1163506 | 26.5588 | 12.4591 | 44.3177 | 26.5141 | 17.8036 | 833.66 | 3.918 | 32.78 | 4.2311 | -0.31307 | 42.0375 | 2.5487 | 19.01 | 2.864 | -0.31529 | 24.3085 | 2.9978 | -12.57 | 5.0195 | -2.0217 | -16.3211 | 3.918 | 32.78 | 4.2311 | -0.31307 | 42.0375 | 3.9879 | 31.57 | 4.3908 | -0.40283 | 40.4976 | 0.015892 | 0.42208 | 0.198 | 0.70431 | 13.2488 | 0.062267 | 0.040505 | 0.047642 | 0.062267 | 0.063378 | 0.52095 | 0.30211 | -0.19977 | 0.52095 | 0.50172 | 0.66807 | 0.38632 | -0.25938 | 0.66807 | 0.6436 | 0.015892 | 0.42208 | 0.198 | 0.70431 | 13.2488 | 0.062267 | 0.040505 | 0.047642 | 0.062267 | 0.063378 | 0.52095 | 0.30211 | -0.19977 | 0.52095 | 0.50172 | 0.66807 | 0.38632 | -0.25938 | 0.66807 | 0.6436
171 | 0.21 | 0.27 | Southern | TX | Fort.Worth-Alliance.AP.722594 | 2 | 6292255 | 39.3928 | 13.879 | 58.9416 | 39.3272 | 19.6144 | 1019.64 | 4.6777 | 44.55 | 4.7899 | -0.11221 | 57.3046 | 3.0785 | 27.65 | 3.2332 | -0.15472 | 35.5129 | 3.6475 | 0.4 | 5.3687 | -1.7212 | 0.23718 | 4.6777 | 44.55 | 4.7899 | -0.11221 | 57.3046 | 4.7376 | 42.35 | 4.9795 | -0.24192 | 54.5484 | 0.085946 | 3.3856 | 1.1928 | 5.0658 | 87.6337 | 0.40203 | 0.26458 | 0.31349 | 0.40203 | 0.40718 | 3.8289 | 2.3764 | 0.034378 | 3.8289 | 3.6398 | 4.9251 | 3.0522 | 0.020385 | 4.9251 | 4.6882 | 0.085946 | 3.3856 | 1.1928 | 5.0658 | 87.6337 | 0.40203 | 0.26458 | 0.31349 | 0.40203 | 0.40718 | 3.8289 | 2.3764 | 0.034378 | 3.8289 | 3.6398 | 4.9251 | 3.0522 | 0.020385 | 4.9251 | 4.6882
171 | 0.21 | 0.27 | South/Central | TX | Lubbock.Intl.AP.722670 | 3 | 1094700 | 53.3364 | 10.2692 | 68.9855 | 53.2479 | 15.7376 | 883.23 | 6.087 | 31.63 | 6.3367 | -0.24968 | 71.7485 | 3.978 | 18.23 | 4.2311 | -0.2531 | 44.4428 | 5.1568 | -16.7 | 6.9654 | -1.8086 | 17.3345 | 6.087 | 31.63 | 6.3367 | -0.24968 | 71.7485 | 6.2469 | 29.38 | 6.6161 | -0.36922 | 70.5592 | 0.014952 | 0.79751 | 0.15355 | 1.0315 | 13.2065 | 0.091016 | 0.059481 | 0.077107 | 0.091016 | 0.093406 | 0.47295 | 0.27258 | -0.24971 | 0.47295 | 0.4393 | 1.0728 | 0.66453 | 0.25919 | 1.0728 | 1.055 | 0.014952 | 0.79751 | 0.15355 | 1.0315 | 13.2065 | 0.091016 | 0.059481 | 0.077107 | 0.091016 | 0.093406 | 0.47295 | 0.27258 | -0.24971 | 0.47295 | 0.4393 | 1.0728 | 0.66453 | 0.25919 | 1.0728 | 1.055
171 | 0.21 | 0.27 | South/Central | TX | Wichita.Falls.Muni.AP.723510 | 3 | 526075 | 45.9096 | 13.7591 | 65.3286 | 45.8335 | 19.4951 | 1074.48 | 5.1575 | 48.54 | 5.2689 | -0.11146 | 63.515 | 3.3583 | 29.68 | 3.5226 | -0.16426 | 38.8641 | 3.9273 | -0.27 | 5.7679 | -1.8406 | 0.60056 | 5.1575 | 48.54 | 5.2689 | -0.11146 | 63.515 | 5.2374 | 46.3 | 5.4885 | -0.25109 | 60.7473 | 0.0071856 | 0.32989 | 0.098868 | 0.46943 | 7.7208 | 0.03706 | 0.024132 | 0.02822 | 0.03706 | 0.037634 | 0.34879 | 0.21327 | -0.0019401 | 0.34879 | 0.3327 | 0.4564 | 0.27926 | 0.0043154 | 0.4564 | 0.43651 | 0.0071856 | 0.32989 | 0.098868 | 0.46943 | 7.7208 | 0.03706 | 0.024132 | 0.02822 | 0.03706 | 0.037634 | 0.34879 | 0.21327 | -0.0019401 | 0.34879 | 0.3327 | 0.4564 | 0.27926 | 0.0043154 | 0.4564 | 0.43651
171 | 0.21 | 0.27 | South/Central | UT | Saint.George.AWOS.724754 | 3 | 142354 | 31.0544 | 16.3696 | 54.5072 | 30.8081 | 23.6991 | 882.6 | 4.3792 | 28.9 | 4.3978 | -0.018592 | 55.9992 | 2.8408 | 16.32 | 2.9651 | -0.12434 | 33.2718 | 3.517 | -18.03 | 5.4348 | -1.9178 | -6.795 | 4.3792 | 28.9 | 4.3978 | -0.018592 | 55.9992 | 4.534 | 27.93 | 4.6471 | -0.11309 | 55.4265 | 0.0019444 | 0.060382 | 0.031829 | 0.10598 | 1.7161 | 0.0085149 | 0.0055236 | 0.0068385 | 0.0085149 | 0.008816 | 0.056193 | 0.031733 | -0.035058 | 0.056193 | 0.054307 | 0.10889 | 0.064694 | -0.013212 | 0.10889 | 0.10777 | 0.0019444 | 0.060382 | 0.031829 | 0.10598 | 1.7161 | 0.0085149 | 0.0055236 | 0.0068385 | 0.0085149 | 0.008816 | 0.056193 | 0.031733 | -0.035058 | 0.056193 | 0.054307 | 0.10889 | 0.064694 | -0.013212 | 0.10889 | 0.10777
171 | 0.21 | 0.27 | Southern | AL | Mobile-Rgnl.AP.722230 | 2 | 966489 | 23.9475 | 14.1366 | 42.737 | 23.6263 | 19.1107 | 976.58 | 2.8978 | 35.43 | 3.2433 | -0.34557 | 45.4707 | 1.863 | 21.07 | 2.1807 | -0.31767 | 27.705 | 1.8048 | -8.37 | 3.6897 | -1.8849 | 1.5955 | 2.8978 | 35.43 | 3.2433 | -0.34557 | 45.4707 | 2.9229 | 33.8 | 3.3768 | -0.45389 | 44.18 | 0.030574 | 0.73217 | 0.43221 | 1.3066 | 29.8579 | 0.088596 | 0.056959 | 0.05518 | 0.088596 | 0.089366 | 1.0832 | 0.64419 | -0.2559 | 1.0832 | 1.0334 | 1.3902 | 0.84705 | 0.048781 | 1.3902 | 1.3508 | 0.025014 | 0.59901 | 0.35361 | 1.069 | 24.4277 | 0.072483 | 0.0466 | 0.045144 | 0.072483 | 0.073113 | 0.88623 | 0.52703 | -0.20936 | 0.88623 | 0.84546 | 1.1374 | 0.693 | 0.03991 | 1.1374 | 1.1051
171 | 0.21 | 0.27 | Southern | AZ | Phoenix-Sky.Harbor.Intl.AP.722780 | 2 | 3303225 | 10.748 | 24.4377 | 43.0882 | 10.695 | 32.3932 | 1245.96 | 2.0454 | 28.64 | 1.9616 | 0.083773 | 37.3398 | 1.2318 | 14.38 | 1.3197 | -0.087906 | 20.2728 | -0.13506 | -51.98 | 2.2726 | -2.4076 | -40.9126 | 2.0454 | 28.64 | 1.9616 | 0.083773 | 37.3398 | 2.0183 | 25.93 | 2.0468 | -0.028497 | 35.0665 | 0.10449 | 1.1231 | 2.5536 | 4.5025 | 130.1959 | 0.21373 | 0.12871 | -0.014113 | 0.21373 | 0.2109 | 2.9927 | 1.5026 | -5.4316 | 2.9927 | 2.7095 | 3.9018 | 2.1184 | -4.2751 | 3.9018 | 3.6643 | 0.08549 | 0.91885 | 2.0892 | 3.6836 | 106.5173 | 0.17486 | 0.10531 | -0.011546 | 0.17486 | 0.17254 | 2.4484 | 1.2293 | -4.4438 | 2.4484 | 2.2168 | 3.1922 | 1.7331 | -3.4976 | 3.1922 | 2.9978
171 | 0.21 | 0.27 | Southern | AZ | Tucson.Intl.AP.722740 | 2 | 1179609 | 18.8598 | 17.236 | 42.6171 | 18.7682 | 23.849 | 1455.75 | 2.903 | 26.62 | 3.0906 | -0.18755 | 48.0926 | 1.83 | 11.45 | 2.0805 | -0.25047 | 28.1999 | 1.215 | -77.9 | 3.5077 | -2.2927 | -15.3108 | 2.903 | 26.62 | 3.0906 | -0.18755 | 48.0926 | 2.9021 | 21.94 | 3.2056 | -0.3035 | 46.2207 | 0.037316 | 0.70377 | 0.64318 | 1.5903 | 54.3225 | 0.10833 | 0.068288 | 0.045339 | 0.10833 | 0.1083 | 0.99335 | 0.42727 | -2.9069 | 0.99335 | 0.81871 | 1.7946 | 1.0523 | -0.57134 | 1.7946 | 1.7248 | 0.030529 | 0.57577 | 0.5262 | 1.3011 | 44.4429 | 0.088628 | 0.055869 | 0.037093 | 0.088628 | 0.0886 | 0.81269 | 0.34956 | -2.3782 | 0.81269 | 0.66981 | 1.4682 | 0.86092 | -0.46743 | 1.4682 | 1.4111
171 | 0.21 | 0.27 | Southern | FL | Jacksonville.Intl.AP.722060 | 2 | 5315428 | 18.0076 | 14.5492 | 37.0339 | 17.9641 | 19.0698 | 838.16 | 2.2441 | 24.64 | 2.6392 | -0.39509 | 33.173 | 1.4029 | 13.53 | 1.7697 | -0.36681 | 18.8206 | 0.88469 | -19.47 | 2.8647 | -1.98 | -16.1208 | 2.2441 | 24.64 | 2.6392 | -0.39509 | 33.173 | 2.2632 | 23.75 | 2.7293 | -0.46615 | 32.3713 | 0.16815 | 3.0279 | 2.4464 | 6.2272 | 140.9354 | 0.37734 | 0.2359 | 0.14876 | 0.37734 | 0.38055 | 4.1432 | 2.2751 | -3.2739 | 4.1432 | 3.9935 | 5.578 | 3.1647 | -2.7107 | 5.578 | 5.4432 | 0.13757 | 2.4773 | 2.0015 | 5.0947 | 115.3037 | 0.30871 | 0.19299 | 0.1217 | 0.30871 | 0.31134 | 3.3897 | 1.8613 | -2.6784 | 3.3897 | 3.2672 | 4.5635 | 2.5891 | -2.2177 | 4.5635 | 4.4532
171 | 0.21 | 0.27 | Southern | FL | Miami.Intl.AP.722020 | 1 | 5815628 | 1.9834 | 22.7413 | 30.1382 | 1.9783 | 28.1599 | 981.57 | 0.040061 | -4.37 | 0.45932 | -0.41926 | -6.0053 | -0.098639 | -7.13 | 0.30947 | -0.40811 | -8.2681 | -1.9161 | -70.15 | 0.50076 | -2.4168 | -72.4057 | 0.040061 | -4.37 | 0.45932 | -0.41926 | -6.0053 | -0.051271 | -7.55 | 0.46982 | -0.52109 | -9.2427 | 0.82759 | 1.6414 | 18.8206 | 24.9421 | 812.3398 | 0.033154 | -0.081633 | -1.5857 | 0.033154 | -0.042431 | -3.6166 | -5.9007 | -58.0556 | -3.6166 | -6.2483 | -4.97 | -6.8426 | -59.9224 | -4.97 | -7.6492 | 0.15051 | 0.29853 | 3.4229 | 4.5362 | 147.7392 | 0.0060297 | -0.014847 | -0.28839 | 0.0060297 | -0.0077169 | -0.65774 | -1.0732 | -10.5585 | -0.65774 | -1.1364 | -0.90388 | -1.2445 | -10.898 | -0.90388 | -1.3912
171 | 0.21 | 0.27 | Southern | FL | Tallahassee.Intl.AP.722140 | 2 | 1260481 | 19.5696 | 13.8469 | 38.1838 | 19.5224 | 18.6614 | 1016.56 | 2.5066 | 44.03 | 2.8787 | -0.37218 | 38.1594 | 1.5948 | 26.54 | 1.9393 | -0.34451 | 22.5549 | 1.2067 | -3.29 | 3.1555 | -1.9488 | -9.954 | 2.5066 | 44.03 | 2.8787 | -0.37218 | 38.1594 | 2.5242 | 43.22 | 2.9797 | -0.45547 | 37.137 | 0.039874 | 0.78032 | 0.55213 | 1.5225 | 40.5345 | 0.099947 | 0.063591 | 0.048115 | 0.099947 | 0.10065 | 1.7557 | 1.0583 | -0.13119 | 1.7557 | 1.7234 | 1.5216 | 0.89936 | -0.39691 | 1.5216 | 1.4808 | 0.032622 | 0.6384 | 0.45172 | 1.2456 | 33.1625 | 0.08177 | 0.052026 | 0.039364 | 0.08177 | 0.082346 | 1.4364 | 0.8658 | -0.10733 | 1.4364 | 1.4099 | 1.2448 | 0.73579 | -0.32472 | 1.2448 | 1.2115
171 | 0.21 | 0.27 | Southern | FL | Tampa.Intl.AP.722110 | 2 | 4135450 | 8.0682 | 18.774 | 31.8528 | 8.0484 | 23.8045 | 960.02 | 0.9735 | 13.44 | 1.42 | -0.44653 | 9.9869 | 0.54308 | 5.27 | 0.95998 | -0.4169 | 2.8857 | -0.69921 | -45 | 1.6135 | -2.3127 | -49.3218 | 0.9735 | 13.44 | 1.42 | -0.44653 | 9.9869 | 0.93187 | 11.38 | 1.4701 | -0.53821 | 7.7869 | 0.13082 | 1.0555 | 2.456 | 4.167 | 125.5909 | 0.12735 | 0.071046 | -0.091471 | 0.12735 | 0.12191 | 1.7582 | 0.68943 | -5.8869 | 1.7582 | 1.4887 | 1.3065 | 0.37751 | -6.4523 | 1.3065 | 1.0187 | 0.10703 | 0.86353 | 2.0094 | 3.4092 | 102.7498 | 0.10419 | 0.058125 | -0.074836 | 0.10419 | 0.099737 | 1.4385 | 0.56404 | -4.8163 | 1.4385 | 1.218 | 1.0689 | 0.30885 | -5.2789 | 1.0689 | 0.83342
171 | 0.21 | 0.27 | Southern | GA | Savannah.Intl.AP.722070 | 2 | 580061 | 24.0706 | 14.0195 | 42.7892 | 24.013 | 18.7762 | 908.78 | 2.9439 | 33.45 | 3.288 | -0.34409 | 46.3057 | 1.8731 | 19.56 | 2.1995 | -0.32636 | 27.7437 | 1.7361 | -8.26 | 3.635 | -1.8989 | 0.16269 | 2.9439 | 33.45 | 3.288 | -0.34409 | 46.3057 | 2.9939 | 32.76 | 3.4188 | -0.4249 | 45.8926 | 0.01835 | 0.44169 | 0.25725 | 0.78517 | 16.6758 | 0.054019 | 0.034371 | 0.031857 | 0.054019 | 0.054937 | 0.6138 | 0.35892 | -0.15157 | 0.6138 | 0.60114 | 0.84969 | 0.50909 | 0.0029853 | 0.84969 | 0.84212 | 0.015012 | 0.36136 | 0.21047 | 0.64237 | 13.643 | 0.044195 | 0.02812 | 0.026063 | 0.044195 | 0.044946 | 0.50217 | 0.29364 | -0.124 | 0.50217 | 0.49181 | 0.69516 | 0.4165 | 0.0024424 | 0.69516 | 0.68896
171 | 0.21 | 0.27 | Southern | HI | Honolulu.Intl.AP.911820 | 1 | 1211537 | 0.030031 | 22.6461 | 28.1707 | 0.029757 | 28.141 | 2473.33 | -0.55298 | -49.89 | 0.028237 | -0.58121 | -19.0352 | -0.5015 | -44.91 | 0.018318 | -0.51982 | -17.1467 | -2.7097 | -238.89 | 0.018318 | -2.7281 | -91.3564 | -0.55298 | -49.89 | 0.028237 | -0.58121 | -19.0352 | -0.63375 | -56.99 | 0.028237 | -0.66199 | -21.7496 | 0.17241 | 0.0051775 | 3.9044 | 4.8568 | 426.421 | -0.095337 | -0.086463 | -0.46718 | -0.095337 | -0.10926 | -8.6014 | -7.7428 | -41.1865 | -8.6014 | -9.8255 | -3.2818 | -2.9562 | -15.7505 | -3.2818 | -3.7498 | 0.031356 | 0.00094163 | 0.71008 | 0.88331 | 77.5527 | -0.017339 | -0.015725 | -0.084965 | -0.017339 | -0.019872 | -1.5643 | -1.4082 | -7.4905 | -1.5643 | -1.787 | -0.59686 | -0.53764 | -2.8645 | -0.59686 | -0.68197
171 | 0.21 | 0.27 | Southern | LA | Baton.Rouge-Ryan.AP.722317 | 2 | 2581427 | 24.1899 | 14.1989 | 43.0486 | 24.1492 | 18.8994 | 711.43 | 2.9585 | 24.82 | 3.2532 | -0.29469 | 47.3535 | 1.9089 | 14.78 | 2.1854 | -0.27646 | 29.1732 | 1.7084 | -9.66 | 3.5226 | -1.8142 | 1.0318 | 2.9585 | 24.82 | 3.2532 | -0.29469 | 47.3535 | 2.9684 | 23.47 | 3.3629 | -0.39448 | 45.9318 | 0.081661 | 1.9754 | 1.1595 | 3.5154 | 58.0961 | 0.24159 | 0.15589 | 0.13951 | 0.24159 | 0.24241 | 2.0268 | 1.207 | -0.78885 | 2.0268 | 1.9166 | 3.8669 | 2.3823 | 0.084259 | 3.8669 | 3.7508 | 0.066809 | 1.6161 | 0.94862 | 2.876 | 47.5302 | 0.19765 | 0.12754 | 0.11414 | 0.19765 | 0.19832 | 1.6582 | 0.98744 | -0.64538 | 1.6582 | 1.568 | 3.1637 | 1.949 | 0.068935 | 3.1637 | 3.0687
171 | 0.21 | 0.27 | Southern | LA | Lake.Charle.APs.722400 | 2 | 687049 | 23.2403 | 14.6089 | 42.549 | 23.2012 | 19.3478 | 710.14 | 2.8385 | 22.77 | 3.1534 | -0.31492 | 44.9172 | 1.819 | 13.2 | 2.1156 | -0.29659 | 27.2673 | 1.5584 | -13.14 | 3.4627 | -1.9043 | -3.0511 | 2.8385 | 22.77 | 3.1534 | -0.31492 | 44.9172 | 2.8284 | 20.92 | 3.2631 | -0.43469 | 42.8241 | 0.021734 | 0.50511 | 0.31751 | 0.92477 | 15.4343 | 0.061691 | 0.039534 | 0.033871 | 0.061691 | 0.061474 | 0.49489 | 0.28689 | -0.28559 | 0.49489 | 0.45468 | 0.97624 | 0.59263 | -0.066312 | 0.97624 | 0.93075 | 0.017781 | 0.41325 | 0.25977 | 0.75658 | 12.6273 | 0.050472 | 0.032344 | 0.027711 | 0.050472 | 0.050294 | 0.40488 | 0.23471 | -0.23365 | 0.40488 | 0.37199 | 0.79869 | 0.48485 | -0.054252 | 0.79869 | 0.76147
171 | 0.21 | 0.27 | Southern | TX | Brownsville.Intercontinental.AP.722500 | 2 | 1578218 | 11.9552 | 21.4886 | 39.2435 | 11.9349 | 27.3086 | 978.42 | 1.4492 | 10.46 | 1.6565 | -0.20728 | 22.1895 | 0.8695 | 3.93 | 1.1077 | -0.23817 | 11.4914 | -0.47075 | -49.96 | 1.6964 | -2.1672 | -42.9723 | 1.4492 | 10.46 | 1.6565 | -0.20728 | 22.1895 | 1.3492 | 6.53 | 1.6964 | -0.3472 | 18.1898 | 0.049925 | 0.59687 | 1.0728 | 1.9592 | 48.8481 | 0.072354 | 0.04341 | -0.023502 | 0.072354 | 0.067361 | 0.52222 | 0.19621 | -2.4943 | 0.52222 | 0.32601 | 1.1078 | 0.57371 | -2.1454 | 1.1078 | 0.90813 | 0.040846 | 0.48832 | 0.87771 | 1.6029 | 39.9641 | 0.059195 | 0.035515 | -0.019228 | 0.059195 | 0.05511 | 0.42724 | 0.16052 | -2.0406 | 0.42724 | 0.26672 | 0.90634 | 0.46937 | -1.7552 | 0.90634 | 0.74297
171 | 0.21 | 0.27 | Southern | TX | Houston-Bush.Intercontinental.AP.722430 | 2 | 9591173 | 19.9218 | 16.0088 | 40.9704 | 19.8881 | 21.0822 | 866.47 | 2.5487 | 20.14 | 2.8041 | -0.25538 | 40.7708 | 1.6191 | 10.61 | 1.886 | -0.26689 | 24.2258 | 1.2086 | -27.42 | 3.0835 | -1.8749 | -8.7368 | 2.5487 | 20.14 | 2.8041 | -0.25538 | 40.7708 | 2.5487 | 18.26 | 2.8939 | -0.34526 | 39.3311 | 0.30341 | 6.0444 | 4.8572 | 12.4307 | 262.8938 | 0.7733 | 0.49126 | 0.3667 | 0.7733 | 0.77328 | 6.1106 | 3.2192 | -8.3194 | 6.1106 | 5.5402 | 12.3702 | 7.3503 | -2.6508 | 12.3702 | 11.9334 | 0.24823 | 4.9451 | 3.9738 | 10.17 | 215.0816 | 0.63266 | 0.40192 | 0.30001 | 0.63266 | 0.63265 | 4.9993 | 2.6337 | -6.8064 | 4.9993 | 4.5326 | 10.1204 | 6.0135 | -2.1687 | 10.1204 | 9.763
171 | 0.21 | 0.27 | Southern | TX | San.Antonio.Intl.AP.722530 | 2 | 432881 | 20.9813 | 16.8088 | 43.4199 | 20.9459 | 22.4739 | 918.8 | 2.6786 | 21.96 | 2.8939 | -0.2153 | 43.6984 | 1.6891 | 11.31 | 1.9459 | -0.25681 | 25.6184 | 1.0586 | -33.18 | 3.1234 | -2.0649 | -14.4179 | 2.6786 | 21.96 | 2.8939 | -0.2153 | 43.6984 | 2.6386 | 19.04 | 2.9737 | -0.33516 | 41.0756 | 0.013694 | 0.28731 | 0.23018 | 0.59458 | 12.5819 | 0.03668 | 0.02313 | 0.014496 | 0.03668 | 0.036132 | 0.30072 | 0.15488 | -0.45436 | 0.30072 | 0.26073 | 0.5984 | 0.35081 | -0.19744 | 0.5984 | 0.56248 | 0.011203 | 0.23506 | 0.18831 | 0.48645 | 10.2936 | 0.030009 | 0.018924 | 0.01186 | 0.030009 | 0.029561 | 0.24602 | 0.12671 | -0.37173 | 0.24602 | 0.21331 | 0.48957 | 0.28701 | -0.16153 | 0.48957 | 0.46018
172 | 0.21 | 0.3 | South/Central | NC | Raleigh-Durham.Intl.AP.723060 | 3 | 4170977 | 46.5722 | 9.7519 | 60.7915 | 46.4622 | 14.3293 | 913.48 | 5.8888 | 52.79 | 6.5893 | -0.70049 | 56.6363 | 3.9764 | 31.6 | 4.6693 | -0.69288 | 33.1434 | 5.2831 | 22.86 | 7.2491 | -1.966 | 19.787 | 5.8888 | 52.79 | 6.5893 | -0.70049 | 56.6363 | 6.0592 | 52.97 | 6.8506 | -0.79144 | 56.6351 | 0.063866 | 2.9744 | 0.62281 | 3.8825 | 58.3401 | 0.3761 | 0.25396 | 0.33741 | 0.3761 | 0.38697 | 3.3715 | 2.0182 | 1.46 | 3.3715 | 3.383 | 3.6171 | 2.1167 | 1.2637 | 3.6171 | 3.617 | 0.063866 | 2.9744 | 0.62281 | 3.8825 | 58.3401 | 0.3761 | 0.25396 | 0.33741 | 0.3761 | 0.38697 | 3.3715 | 2.0182 | 1.46 | 3.3715 | 3.383 | 3.6171 | 2.1167 | 1.2637 | 3.6171 | 3.617
172 | 0.21 | 0.3 | South/Central | TN | Nashville.Intl.AP.723270 | 3 | 2864099 | 51.7415 | 11.0975 | 67.6601 | 51.0567 | 16.6033 | 940.35 | 6.1591 | 40.94 | 6.8087 | -0.64957 | 61.1623 | 4.1552 | 23.4 | 4.8033 | -0.64815 | 36.394 | 5.2856 | 4.83 | 7.3529 | -2.0673 | 17.4695 | 6.1591 | 40.94 | 6.8087 | -0.64957 | 61.1623 | 6.2712 | 39.39 | 7.0446 | -0.77344 | 59.6766 | 0.043855 | 2.2691 | 0.48668 | 2.9672 | 41.239 | 0.27011 | 0.18223 | 0.2318 | 0.27011 | 0.27502 | 1.7954 | 1.0262 | 0.21182 | 1.7954 | 1.7274 | 2.6823 | 1.5961 | 0.76612 | 2.6823 | 2.6171 | 0.043855 | 2.2691 | 0.48668 | 2.9672 | 41.239 | 0.27011 | 0.18223 | 0.2318 | 0.27011 | 0.27502 | 1.7954 | 1.0262 | 0.21182 | 1.7954 | 1.7274 | 2.6823 | 1.5961 | 0.76612 | 2.6823 | 2.6171
172 | 0.21 | 0.3 | South/Central | VA | Norfolk.Intl.AP.723080 | 3 | 1629172 | 51.4903 | 9.8916 | 65.9087 | 51.369 | 14.5397 | 1043.45 | 6.1611 | 55.68 | 6.7802 | -0.61913 | 61.8929 | 4.1773 | 33.87 | 4.7905 | -0.61319 | 37.4782 | 5.634 | 25.03 | 7.4891 | -1.8551 | 26.7017 | 6.1611 | 55.68 | 6.7802 | -0.61913 | 61.8929 | 6.3505 | 55.74 | 7.0712 | -0.72078 | 61.8788 | 0.024946 | 1.2845 | 0.24675 | 1.6441 | 26.0297 | 0.15369 | 0.10421 | 0.14054 | 0.15369 | 0.15842 | 1.389 | 0.84491 | 0.62439 | 1.389 | 1.3905 | 1.544 | 0.93492 | 0.6661 | 1.544 | 1.5436 | 0.024946 | 1.2845 | 0.24675 | 1.6441 | 26.0297 | 0.15369 | 0.10421 | 0.14054 | 0.15369 | 0.15842 | 1.389 | 0.84491 | 0.62439 | 1.389 | 1.3905 | 1.544 | 0.93492 | 0.6661 | 1.544 | 1.5436
172 | 0.21 | 0.3 | South/Central | AL | Birmingham.Muni.AP.722280 | 3 | 3613104 | 35.4564 | 12.0696 | 52.2599 | 34.9831 | 17.2767 | 1085.3 | 4.4108 | 49.53 | 5.2005 | -0.78962 | 35.4312 | 2.9208 | 28.35 | 3.6899 | -0.76904 | 16.7655 | 3.5368 | 10.14 | 5.7941 | -2.2573 | -15.7753 | 4.4108 | 49.53 | 5.2005 | -0.78962 | 35.4312 | 4.5011 | 48.88 | 5.396 | -0.89489 | 33.7318 | 0.049351 | 1.7498 | 0.59565 | 2.5791 | 53.5609 | 0.21768 | 0.14415 | 0.17455 | 0.21768 | 0.22213 | 2.4444 | 1.3991 | 0.50042 | 2.4444 | 2.4123 | 1.7486 | 0.8274 | -0.77853 | 1.7486 | 1.6647 | 0.049351 | 1.7498 | 0.59565 | 2.5791 | 53.5609 | 0.21768 | 0.14415 | 0.17455 | 0.21768 | 0.22213 | 2.4444 | 1.3991 | 0.50042 | 2.4444 | 2.4123 | 1.7486 | 0.8274 | -0.77853 | 1.7486 | 1.6647
172 | 0.21 | 0.3 | South/Central | AL | Montgomery-Dannelly.Field.722260 | 3 | 1279476 | 29.3003 | 13.6481 | 47.8695 | 28.9078 | 18.9616 | 1049.69 | 3.7093 | 38.4 | 4.5424 | -0.83313 | 25.1952 | 2.391 | 19.38 | 3.2246 | -0.83357 | 8.1739 | 2.7608 | -2.68 | 5.0967 | -2.3359 | -27.9257 | 3.7093 | 38.4 | 4.5424 | -0.83313 | 25.1952 | 3.7823 | 37.81 | 4.7034 | -0.92106 | 23.7452 | 0.017476 | 0.51206 | 0.23852 | 0.83658 | 18.3447 | 0.064825 | 0.041787 | 0.048249 | 0.064825 | 0.066101 | 0.67109 | 0.33869 | -0.046837 | 0.67109 | 0.66078 | 0.44032 | 0.14285 | -0.48804 | 0.44032 | 0.41498 | 0.017476 | 0.51206 | 0.23852 | 0.83658 | 18.3447 | 0.064825 | 0.041787 | 0.048249 | 0.064825 | 0.066101 | 0.67109 | 0.33869 | -0.046837 | 0.67109 | 0.66078 | 0.44032 | 0.14285 | -0.48804 | 0.44032 | 0.41498
172 | 0.21 | 0.3 | South/Central | AR | Little.Rock-Adams.Field.723403 | 3 | 2047084 | 46.1196 | 12.8391 | 64.0986 | 46.0431 | 18.0555 | 994.23 | 5.1372 | 44.53 | 5.8776 | -0.74041 | 46.1429 | 3.3881 | 25.55 | 4.1313 | -0.74325 | 23.4957 | 3.9972 | 9.82 | 6.2169 | -2.2198 | -8.8157 | 5.1372 | 44.53 | 5.8776 | -0.74041 | 46.1429 | 5.2471 | 44.32 | 6.0772 | -0.8301 | 45.1208 | 0.027961 | 1.2896 | 0.35899 | 1.7923 | 27.7997 | 0.14364 | 0.094734 | 0.11176 | 0.14364 | 0.14672 | 1.2451 | 0.71441 | 0.27458 | 1.2451 | 1.2392 | 1.2902 | 0.65696 | -0.2465 | 1.2902 | 1.2616 | 0.027961 | 1.2896 | 0.35899 | 1.7923 | 27.7997 | 0.14364 | 0.094734 | 0.11176 | 0.14364 | 0.14672 | 1.2451 | 0.71441 | 0.27458 | 1.2451 | 1.2392 | 1.2902 | 0.65696 | -0.2465 | 1.2902 | 1.2616
172 | 0.21 | 0.3 | South/Central | AZ | Kingman.AWOS.723700 | 3 | 155032 | 35.7579 | 14.9449 | 57.4501 | 35.587 | 21.8631 | 1219.66 | 5.1005 | 51.08 | 5.8659 | -0.76535 | 44.9909 | 3.3305 | 26.38 | 4.1638 | -0.83324 | 20.3053 | 4.1548 | -2.12 | 6.8634 | -2.7085 | -20.0783 | 5.1005 | 51.08 | 5.8659 | -0.76535 | 44.9909 | 5.2294 | 49.59 | 6.1456 | -0.91623 | 42.5489 | 0.0021176 | 0.07572 | 0.031647 | 0.12166 | 2.5827 | 0.010801 | 0.0070527 | 0.0087982 | 0.010801 | 0.011074 | 0.10817 | 0.055862 | -0.0044893 | 0.10817 | 0.10501 | 0.095272 | 0.042998 | -0.042517 | 0.095272 | 0.090101 | 0.0021176 | 0.07572 | 0.031647 | 0.12166 | 2.5827 | 0.010801 | 0.0070527 | 0.0087982 | 0.010801 | 0.011074 | 0.10817 | 0.055862 | -0.0044893 | 0.10817 | 0.10501 | 0.095272 | 0.042998 | -0.042517 | 0.095272 | 0.090101
172 | 0.21 | 0.3 | South/Central | AZ | Prescott-Love.Field.723723 | 3 | 167517 | 46.0202 | 8.2364 | 59.1856 | 45.8005 | 13.3851 | 1076.91 | 7.1164 | 78.82 | 7.9593 | -0.84286 | 68.8937 | 4.8424 | 48.71 | 5.6536 | -0.81123 | 40.4122 | 6.7399 | 42.7 | 9.0896 | -2.3497 | 23.0393 | 7.1164 | 78.82 | 7.9593 | -0.84286 | 68.8937 | 7.2917 | 78.27 | 8.2749 | -0.98321 | 67.3368 | 0.0022881 | 0.1053 | 0.018846 | 0.13542 | 2.4641 | 0.016283 | 0.01108 | 0.015422 | 0.016283 | 0.016684 | 0.18035 | 0.11145 | 0.097702 | 0.18035 | 0.17909 | 0.15764 | 0.092467 | 0.052717 | 0.15764 | 0.15407 | 0.0022881 | 0.1053 | 0.018846 | 0.13542 | 2.4641 | 0.016283 | 0.01108 | 0.015422 | 0.016283 | 0.016684 | 0.18035 | 0.11145 | 0.097702 | 0.18035 | 0.17909 | 0.15764 | 0.092467 | 0.052717 | 0.15764 | 0.15407
172 | 0.21 | 0.3 | South/Central | CA | Daggett.Intl.AP.723815 | 3 | 3397182 | 24.268 | 14.7428 | 45.2739 | 24.1271 | 21.1468 | 1376.92 | 3.2456 | -1.42 | 4.2353 | -0.98969 | 14.9535 | 2.0073 | -15.75 | 2.9894 | -0.98206 | -0.8171 | 1.5972 | -115.18 | 4.9349 | -3.3377 | -70.1971 | 3.2456 | -1.42 | 4.2353 | -0.98969 | 14.9535 | 3.1254 | -16.53 | 4.4566 | -1.3312 | 4.11 | 0.046402 | 1.1261 | 0.68409 | 2.1008 | 63.8919 | 0.1506 | 0.093144 | 0.074114 | 0.1506 | 0.14502 | -0.065891 | -0.73083 | -5.3446 | -0.065891 | -0.76703 | 0.69387 | -0.037915 | -3.2573 | 0.69387 | 0.19071 | 0.046402 | 1.1261 | 0.68409 | 2.1008 | 63.8919 | 0.1506 | 0.093144 | 0.074114 | 0.1506 | 0.14502 | -0.065891 | -0.73083 | -5.3446 | -0.065891 | -0.76703 | 0.69387 | -0.037915 | -3.2573 | 0.69387 | 0.19071
172 | 0.21 | 0.3 | South/Central | CA | Fresno.Metro.AP.723890 | 3 | 2081643 | 27.1483 | 12.3463 | 44.9057 | 26.9904 | 17.9153 | 1243.36 | 3.6522 | 8.8 | 4.5077 | -0.85545 | 23.8521 | 2.2981 | -7.92 | 3.171 | -0.8729 | 5.904 | 2.3408 | -76.19 | 4.925 | -2.5842 | -40.1036 | 3.6522 | 8.8 | 4.5077 | -0.85545 | 23.8521 | 3.7256 | 6.19 | 4.6679 | -0.94228 | 22.4369 | 0.028433 | 0.77191 | 0.35104 | 1.2768 | 35.3526 | 0.10384 | 0.065341 | 0.066555 | 0.10384 | 0.10593 | 0.25021 | -0.22519 | -2.1663 | 0.25021 | 0.176 | 0.67819 | 0.16787 | -1.1403 | 0.67819 | 0.63795 | 0.028433 | 0.77191 | 0.35104 | 1.2768 | 35.3526 | 0.10384 | 0.065341 | 0.066555 | 0.10384 | 0.10593 | 0.25021 | -0.22519 | -2.1663 | 0.25021 | 0.176 | 0.67819 | 0.16787 | -1.1403 | 0.67819 | 0.63795
172 | 0.21 | 0.3 | South/Central | CA | Los.Angeles.Intl.AP.722950 | 3 | 13764852 | 11.962 | 5.4902 | 20.1163 | 11.8905 | 8.2258 | 561.01 | 1.5418 | -34.82 | 2.8384 | -1.2965 | -15.3783 | 0.82701 | -37.04 | 1.9754 | -1.1484 | -20.5719 | 0.40496 | -104.6 | 3.1023 | -2.6974 | -68.1591 | 1.5418 | -34.82 | 2.8384 | -1.2965 | -15.3783 | 1.5271 | -39.26 | 2.9291 | -1.4021 | -18.4403 | 0.18801 | 2.249 | 1.0322 | 3.7821 | 105.4776 | 0.28989 | 0.15549 | 0.076138 | 0.28989 | 0.28711 | -6.5466 | -6.964 | -19.6662 | -6.5466 | -7.3814 | -2.8913 | -3.8678 | -12.8148 | -2.8913 | -3.467 | 0.18801 | 2.249 | 1.0322 | 3.7821 | 105.4776 | 0.28989 | 0.15549 | 0.076138 | 0.28989 | 0.28711 | -6.5466 | -6.964 | -19.6662 | -6.5466 | -7.3814 | -2.8913 | -3.8678 | -12.8148 | -2.8913 | -3.467
172 | 0.21 | 0.3 | South/Central | CA | Redbluff.AP.725910 | 3 | 947304 | 33.5832 | 8.0348 | 45.0174 | 33.3886 | 11.6288 | 987.59 | 4.6973 | 7.77 | 5.8742 | -1.1769 | 28.59 | 3.1166 | -3.8 | 4.1193 | -1.0027 | 12.9338 | 3.8461 | -57.45 | 6.396 | -2.5499 | -19.746 | 4.6973 | 7.77 | 5.8742 | -1.1769 | 28.59 | 4.5808 | -8.85 | 6.1382 | -1.5574 | 16.736 | 0.012939 | 0.43454 | 0.10396 | 0.58249 | 12.7786 | 0.060779 | 0.040326 | 0.049765 | 0.060779 | 0.059272 | 0.10054 | -0.049169 | -0.74336 | 0.10054 | -0.11451 | 0.36993 | 0.16735 | -0.2555 | 0.36993 | 0.21655 | 0.012939 | 0.43454 | 0.10396 | 0.58249 | 12.7786 | 0.060779 | 0.040326 | 0.049765 | 0.060779 | 0.059272 | 0.10054 | -0.049169 | -0.74336 | 0.10054 | -0.11451 | 0.36993 | 0.16735 | -0.2555 | 0.36993 | 0.21655
172 | 0.21 | 0.3 | South/Central | CA | Sacramento.Metro.AP.724839 | 3 | 6831885 | 34.088 | 9.2158 | 48.346 | 33.8903 | 14.4558 | 1141.93 | 4.7553 | 23.14 | 5.5568 | -0.80148 | 39.5533 | 3.0721 | 2.81 | 3.8912 | -0.81912 | 17.3547 | 3.7644 | -50.22 | 6.0992 | -2.3349 | -14.9498 | 4.7553 | 23.14 | 5.5568 | -0.80148 | 39.5533 | 4.9447 | 22.45 | 5.8177 | -0.873 | 40.0516 | 0.093317 | 3.181 | 0.85999 | 4.5115 | 106.5609 | 0.44375 | 0.28668 | 0.35128 | 0.44375 | 0.46142 | 2.1593 | 0.26222 | -4.6864 | 2.1593 | 2.095 | 3.691 | 1.6195 | -1.3951 | 3.691 | 3.7375 | 0.093317 | 3.181 | 0.85999 | 4.5115 | 106.5609 | 0.44375 | 0.28668 | 0.35128 | 0.44375 | 0.46142 | 2.1593 | 0.26222 | -4.6864 | 2.1593 | 2.095 | 3.691 | 1.6195 | -1.3951 | 3.691 | 3.7375
172 | 0.21 | 0.3 | South/Central | CA | San.Diego.Intl.AP.722900 | 3 | 2813833 | 9.4191 | 7.0841 | 19.4233 | 9.3626 | 10.0607 | 627.72 | 0.88171 | -46.62 | 2.2814 | -1.3997 | -26.7021 | 0.36937 | -45.53 | 1.597 | -1.2276 | -28.6316 | -0.32827 | -119.67 | 2.5324 | -2.8607 | -82.0626 | 0.88171 | -46.62 | 2.2814 | -1.3997 | -26.7021 | 0.84846 | -51.56 | 2.3607 | -1.5123 | -30.1949 | 0.038434 | 0.36201 | 0.27227 | 0.74652 | 24.1258 | 0.033888 | 0.014196 | -0.012617 | 0.033888 | 0.03261 | -1.7918 | -1.7499 | -4.5994 | -1.7918 | -1.9817 | -1.0263 | -1.1004 | -3.154 | -1.0263 | -1.1605 | 0.038434 | 0.36201 | 0.27227 | 0.74652 | 24.1258 | 0.033888 | 0.014196 | -0.012617 | 0.033888 | 0.03261 | -1.7918 | -1.7499 | -4.5994 | -1.7918 | -1.9817 | -1.0263 | -1.1004 | -3.154 | -1.0263 | -1.1605
172 | 0.21 | 0.3 | South/Central | CA | San.Francisco.Intl.AP.724940 | 3 | 3723939 | 33.2217 | 2.2568 | 38.2112 | 33.0304 | 5.1808 | 640.36 | 5.8132 | 39.79 | 6.451 | -0.63784 | 57.6555 | 3.9507 | 20.04 | 4.5573 | -0.6066 | 34.4733 | 6.2485 | 10.1 | 7.7434 | -1.4949 | 39.9538 | 5.8132 | 39.79 | 6.451 | -0.63784 | 57.6555 | 6.047 | 38.82 | 6.7745 | -0.72751 | 58.2326 | 0.050865 | 1.6898 | 0.11479 | 1.9436 | 32.572 | 0.29569 | 0.20095 | 0.31783 | 0.29569 | 0.30758 | 2.0239 | 1.0193 | 0.51374 | 2.0239 | 1.9746 | 2.9327 | 1.7535 | 2.0323 | 2.9327 | 2.962 | 0.050865 | 1.6898 | 0.11479 | 1.9436 | 32.572 | 0.29569 | 0.20095 | 0.31783 | 0.29569 | 0.30758 | 2.0239 | 1.0193 | 0.51374 | 2.0239 | 1.9746 | 2.9327 | 1.7535 | 2.0323 | 2.9327 | 2.962
172 | 0.21 | 0.3 | South/Central | GA | Atlanta-Hartsfield-Jackson.Intl.AP.722190 | 3 | 4874954 | 41.3558 | 11.0643 | 57.1304 | 41.2579 | 15.8724 | 1055.57 | 5.0266 | 53.29 | 5.8073 | -0.78073 | 43.618 | 3.3551 | 31.71 | 4.1092 | -0.75408 | 22.7755 | 4.1815 | 17.94 | 6.4065 | -2.225 | -6.5784 | 5.0266 | 53.29 | 5.8073 | -0.78073 | 43.618 | 5.1278 | 52.69 | 6.0193 | -0.89145 | 41.9119 | 0.066587 | 2.7537 | 0.73673 | 3.8041 | 70.2871 | 0.3347 | 0.2234 | 0.27843 | 0.3347 | 0.34144 | 3.5484 | 2.1115 | 1.1946 | 3.5484 | 3.5085 | 2.9044 | 1.5165 | -0.43804 | 2.9044 | 2.7908 | 0.066587 | 2.7537 | 0.73673 | 3.8041 | 70.2871 | 0.3347 | 0.2234 | 0.27843 | 0.3347 | 0.34144 | 3.5484 | 2.1115 | 1.1946 | 3.5484 | 3.5085 | 2.9044 | 1.5165 | -0.43804 | 2.9044 | 2.7908
172 | 0.21 | 0.3 | South/Central | GA | Macon-Middle.Georgia.Rgnl.AP.722170 | 3 | 1376995 | 32.0151 | 13.0449 | 50.0319 | 31.9391 | 18.0928 | 999.34 | 3.9774 | 39.63 | 4.7792 | -0.80176 | 29.5083 | 2.5778 | 21.05 | 3.3811 | -0.80329 | 11.4079 | 2.9499 | 0.99 | 5.2582 | -2.3083 | -24.7359 | 3.9774 | 39.63 | 4.7792 | -0.80176 | 29.5083 | 4.0183 | 38.15 | 4.9405 | -0.92215 | 26.7607 | 0.018808 | 0.60215 | 0.24535 | 0.94102 | 18.7959 | 0.074808 | 0.048485 | 0.055484 | 0.074808 | 0.075578 | 0.74537 | 0.39592 | 0.01862 | 0.74537 | 0.71754 | 0.555 | 0.21456 | -0.46524 | 0.555 | 0.50332 | 0.018808 | 0.60215 | 0.24535 | 0.94102 | 18.7959 | 0.074808 | 0.048485 | 0.055484 | 0.074808 | 0.075578 | 0.74537 | 0.39592 | 0.01862 | 0.74537 | 0.71754 | 0.555 | 0.21456 | -0.46524 | 0.555 | 0.50332
172 | 0.21 | 0.3 | South/Central | LA | Monroe.Rgnl.AP.722486 | 3 | 434906 | 31.4465 | 13.539 | 49.8453 | 31.3939 | 18.4514 | 757.67 | 3.7379 | 22.26 | 4.5205 | -0.78265 | 26.9374 | 2.4085 | 10.03 | 3.1933 | -0.78477 | 9.7272 | 2.6378 | -10.58 | 4.8997 | -2.2619 | -27.5026 | 3.7379 | 22.26 | 4.5205 | -0.78265 | 26.9374 | 3.7878 | 21.42 | 4.6602 | -0.87242 | 25.1393 | 0.0059404 | 0.1868 | 0.080427 | 0.2961 | 4.5008 | 0.022204 | 0.014308 | 0.015669 | 0.022204 | 0.022501 | 0.13223 | 0.059582 | -0.062849 | 0.13223 | 0.12724 | 0.16002 | 0.057783 | -0.16338 | 0.16002 | 0.14934 | 0.0059404 | 0.1868 | 0.080427 | 0.2961 | 4.5008 | 0.022204 | 0.014308 | 0.015669 | 0.022204 | 0.022501 | 0.13223 | 0.059582 | -0.062849 | 0.13223 | 0.12724 | 0.16002 | 0.057783 | -0.16338 | 0.16002 | 0.14934
172 | 0.21 | 0.3 | South/Central | LA | Shreveport.Rgnl.AP.722480 | 3 | 899456 | 31.9863 | 14.139 | 51.3051 | 31.9328 | 19.3723 | 795.49 | 3.8378 | 24.93 | 4.6303 | -0.79243 | 27.9612 | 2.4785 | 11.86 | 3.2731 | -0.79464 | 10.3613 | 2.7378 | -8.68 | 5.0694 | -2.3316 | -28.1071 | 3.8378 | 24.93 | 4.6303 | -0.79243 | 27.9612 | 3.8978 | 24.21 | 4.78 | -0.88217 | 26.2934 | 0.012286 | 0.39297 | 0.17371 | 0.63032 | 9.7731 | 0.04715 | 0.03045 | 0.033635 | 0.04715 | 0.047887 | 0.30628 | 0.14571 | -0.10664 | 0.30628 | 0.29744 | 0.34352 | 0.12729 | -0.34531 | 0.34352 | 0.32303 | 0.012286 | 0.39297 | 0.17371 | 0.63032 | 9.7731 | 0.04715 | 0.03045 | 0.033635 | 0.04715 | 0.047887 | 0.30628 | 0.14571 | -0.10664 | 0.30628 | 0.29744 | 0.34352 | 0.12729 | -0.34531 | 0.34352 | 0.32303
172 | 0.21 | 0.3 | South/Central | MS | Jackson.Intl.AP.722350 | 3 | 1014636 | 33.4037 | 13.8194 | 52.2771 | 32.9577 | 19.3193 | 920.48 | 4.0909 | 25.9 | 4.876 | -0.78506 | 31.4276 | 2.6669 | 11.41 | 3.4584 | -0.79153 | 12.8769 | 3.06 | -14.57 | 5.3735 | -2.3135 | -23.4588 | 4.0909 | 25.9 | 4.876 | -0.78506 | 31.4276 | 4.1682 | 24.75 | 5.0499 | -0.88166 | 29.797 | 0.013859 | 0.46294 | 0.19152 | 0.7245 | 12.7568 | 0.056696 | 0.03696 | 0.042408 | 0.056696 | 0.057767 | 0.35895 | 0.15813 | -0.20192 | 0.35895 | 0.34301 | 0.43555 | 0.17846 | -0.32511 | 0.43555 | 0.41295 | 0.013859 | 0.46294 | 0.19152 | 0.7245 | 12.7568 | 0.056696 | 0.03696 | 0.042408 | 0.056696 | 0.057767 | 0.35895 | 0.15813 | -0.20192 | 0.35895 | 0.34301 | 0.43555 | 0.17846 | -0.32511 | 0.43555 | 0.41295
172 | 0.21 | 0.3 | South/Central | MS | Tupelo.Muni-C.D.Lemons.AP.723320 | 3 | 418053 | 43.6048 | 12.2978 | 60.9592 | 43.0253 | 17.934 | 980.06 | 4.9921 | 36.2 | 5.7123 | -0.72019 | 44.82 | 3.2655 | 18.64 | 3.9965 | -0.73104 | 22.2461 | 3.7813 | -4.46 | 5.965 | -2.1837 | -10.6191 | 4.9921 | 36.2 | 5.7123 | -0.72019 | 44.82 | 5.0711 | 34.86 | 5.8979 | -0.82687 | 42.9371 | 0.0057102 | 0.24899 | 0.070223 | 0.34809 | 5.5963 | 0.028506 | 0.018646 | 0.021592 | 0.028506 | 0.028957 | 0.20671 | 0.10644 | -0.025467 | 0.20671 | 0.19906 | 0.25593 | 0.12703 | -0.060637 | 0.25593 | 0.24518 | 0.0057102 | 0.24899 | 0.070223 | 0.34809 | 5.5963 | 0.028506 | 0.018646 | 0.021592 | 0.028506 | 0.028957 | 0.20671 | 0.10644 | -0.025467 | 0.20671 | 0.19906 | 0.25593 | 0.12703 | -0.060637 | 0.25593 | 0.24518
172 | 0.21 | 0.3 | South/Central | NC | Charlotte-Douglas.Intl.AP.723140 | 3 | 2994711 | 40.9118 | 10.2401 | 55.7518 | 40.8149 | 14.9369 | 869.02 | 5.2287 | 44.25 | 5.9882 | -0.75953 | 46.803 | 3.5072 | 25.35 | 4.2498 | -0.74267 | 25.0482 | 4.5536 | 11.9 | 6.6664 | -2.1128 | 1.2742 | 5.2287 | 44.25 | 5.9882 | -0.75953 | 46.803 | 5.3495 | 43.74 | 6.2099 | -0.86036 | 45.6185 | 0.040905 | 1.6735 | 0.41887 | 2.2805 | 35.547 | 0.21388 | 0.14346 | 0.18626 | 0.21388 | 0.21882 | 1.81 | 1.0369 | 0.48677 | 1.81 | 1.7892 | 1.9145 | 1.0246 | 0.052121 | 1.9145 | 1.866 | 0.040905 | 1.6735 | 0.41887 | 2.2805 | 35.547 | 0.21388 | 0.14346 | 0.18626 | 0.21388 | 0.21882 | 1.81 | 1.0369 | 0.48677 | 1.81 | 1.7892 | 1.9145 | 1.0246 | 0.052121 | 1.9145 | 1.866
172 | 0.21 | 0.3 | South/Central | NC | Wilmington.Intl.AP.723013 | 3 | 883625 | 32.7337 | 11.876 | 48.9579 | 32.6557 | 16.3022 | 820.77 | 4.1065 | 30.59 | 4.9001 | -0.79362 | 31.3957 | 2.6961 | 15.34 | 3.471 | -0.77488 | 13.7072 | 3.3327 | -3.36 | 5.4991 | -2.1663 | -15.9349 | 4.1065 | 30.59 | 4.9001 | -0.79362 | 31.3957 | 4.2076 | 29.84 | 5.1013 | -0.89376 | 29.9751 | 0.012069 | 0.39508 | 0.14334 | 0.59089 | 9.9062 | 0.049563 | 0.032541 | 0.040224 | 0.049563 | 0.050783 | 0.3692 | 0.18514 | -0.040553 | 0.3692 | 0.36015 | 0.37893 | 0.16544 | -0.19232 | 0.37893 | 0.36178 | 0.012069 | 0.39508 | 0.14334 | 0.59089 | 9.9062 | 0.049563 | 0.032541 | 0.040224 | 0.049563 | 0.050783 | 0.3692 | 0.18514 | -0.040553 | 0.3692 | 0.36015 | 0.37893 | 0.16544 | -0.19232 | 0.37893 | 0.36178
172 | 0.21 | 0.3 | South/Central | NV | Las.Vegas-McCarran.Intl.AP.723860 | 3 | 1413386 | 26.9457 | 18.1364 | 52.5162 | 26.8161 | 25.7002 | 1089.72 | 3.9236 | 15.09 | 4.5561 | -0.63251 | 33.419 | 2.4639 | 0.12 | 3.2265 | -0.76261 | 11.0447 | 2.6381 | -48.48 | 5.3485 | -2.7104 | -39.7008 | 3.9236 | 15.09 | 4.5561 | -0.63251 | 33.419 | 4.0083 | 12.53 | 4.7667 | -0.75838 | 31.0875 | 0.019305 | 0.5202 | 0.35013 | 1.0138 | 21.0375 | 0.075747 | 0.047567 | 0.050929 | 0.075747 | 0.077382 | 0.29132 | 0.0023166 | -0.93593 | 0.29132 | 0.2419 | 0.64517 | 0.21322 | -0.76644 | 0.64517 | 0.60016 | 0.019305 | 0.5202 | 0.35013 | 1.0138 | 21.0375 | 0.075747 | 0.047567 | 0.050929 | 0.075747 | 0.077382 | 0.29132 | 0.0023166 | -0.93593 | 0.29132 | 0.2419 | 0.64517 | 0.21322 | -0.76644 | 0.64517 | 0.60016
172 | 0.21 | 0.3 | South/Central | OK | Oklahoma.City-Will.Rogers.World.AP.723530 | 3 | 3552038 | 58.9536 | 12.2991 | 76.7627 | 58.8561 | 17.9066 | 962.7 | 6.3566 | 40.17 | 7.0452 | -0.68856 | 63.2876 | 4.2277 | 22.44 | 4.9496 | -0.72192 | 34.9096 | 5.3165 | 5.84 | 7.5941 | -2.2776 | 6.6356 | 6.3566 | 40.17 | 7.0452 | -0.68856 | 63.2876 | 6.4766 | 38.43 | 7.3246 | -0.84806 | 60.4957 | 0.048517 | 2.8603 | 0.59672 | 3.7243 | 46.7075 | 0.30841 | 0.20511 | 0.25794 | 0.30841 | 0.31422 | 1.9489 | 1.0887 | 0.28334 | 1.9489 | 1.8645 | 3.0705 | 1.6937 | 0.32194 | 3.0705 | 2.9351 | 0.048517 | 2.8603 | 0.59672 | 3.7243 | 46.7075 | 0.30841 | 0.20511 | 0.25794 | 0.30841 | 0.31422 | 1.9489 | 1.0887 | 0.28334 | 1.9489 | 1.8645 | 3.0705 | 1.6937 | 0.32194 | 3.0705 | 2.9351
172 | 0.21 | 0.3 | South/Central | SC | Charleston.Intl.AP.722080 | 3 | 1030593 | 27.1082 | 13.7142 | 45.4825 | 27.0435 | 18.4389 | 961.25 | 3.3565 | 21.74 | 4.2001 | -0.84363 | 20.358 | 2.1464 | 7.49 | 2.981 | -0.83464 | 4.9876 | 2.3412 | -23.99 | 4.718 | -2.3768 | -34.4537 | 3.3565 | 21.74 | 4.2001 | -0.84363 | 20.358 | 3.397 | 19.53 | 4.3614 | -0.9644 | 17.5949 | 0.014077 | 0.3816 | 0.19305 | 0.64025 | 13.5314 | 0.047249 | 0.030214 | 0.032957 | 0.047249 | 0.047819 | 0.30603 | 0.10544 | -0.3377 | 0.30603 | 0.27492 | 0.28658 | 0.07021 | -0.485 | 0.28658 | 0.24768 | 0.014077 | 0.3816 | 0.19305 | 0.64025 | 13.5314 | 0.047249 | 0.030214 | 0.032957 | 0.047249 | 0.047819 | 0.30603 | 0.10544 | -0.3377 | 0.30603 | 0.27492 | 0.28658 | 0.07021 | -0.485 | 0.28658 | 0.24768
172 | 0.21 | 0.3 | South/Central | SC | Columbia.Metro.AP.723100 | 3 | 1050192 | 34.586 | 12.2001 | 51.6461 | 34.5039 | 17.1422 | 1004.14 | 4.2792 | 34.09 | 5.04 | -0.76076 | 34.5177 | 2.8173 | 16.66 | 3.5809 | -0.76363 | 15.5765 | 3.3802 | -8.56 | 5.588 | -2.2078 | -16.4512 | 4.2792 | 34.09 | 5.04 | -0.76076 | 34.5177 | 4.3497 | 32.43 | 5.2212 | -0.87149 | 32.4151 | 0.014345 | 0.49612 | 0.175 | 0.74084 | 14.4039 | 0.061383 | 0.040413 | 0.048487 | 0.061383 | 0.062394 | 0.48901 | 0.23898 | -0.12279 | 0.48901 | 0.46519 | 0.49514 | 0.22344 | -0.23599 | 0.49514 | 0.46498 | 0.014345 | 0.49612 | 0.175 | 0.74084 | 14.4039 | 0.061383 | 0.040413 | 0.048487 | 0.061383 | 0.062394 | 0.48901 | 0.23898 | -0.12279 | 0.48901 | 0.46519 | 0.49514 | 0.22344 | -0.23599 | 0.49514 | 0.46498
172 | 0.21 | 0.3 | South/Central | SC | Greenville.Intl.AP.723120 | 3 | 1931227 | 43.7007 | 9.6774 | 58.0075 | 43.5973 | 14.4101 | 883.24 | 5.4694 | 46.89 | 6.2285 | -0.75913 | 49.9192 | 3.6774 | 27.4 | 4.4098 | -0.73237 | 27.5253 | 4.8036 | 15.01 | 6.8972 | -2.0936 | 5.022 | 5.4694 | 46.89 | 6.2285 | -0.75913 | 49.9192 | 5.6099 | 46.4 | 6.4795 | -0.86957 | 48.7281 | 0.026379 | 1.1528 | 0.25528 | 1.5302 | 23.2986 | 0.14427 | 0.097005 | 0.12671 | 0.14427 | 0.14798 | 1.2369 | 0.72277 | 0.39594 | 1.2369 | 1.224 | 1.3168 | 0.72608 | 0.13247 | 1.3168 | 1.2854 | 0.026379 | 1.1528 | 0.25528 | 1.5302 | 23.2986 | 0.14427 | 0.097005 | 0.12671 | 0.14427 | 0.14798 | 1.2369 | 0.72277 | 0.39594 | 1.2369 | 1.224 | 1.3168 | 0.72608 | 0.13247 | 1.3168 | 1.2854
172 | 0.21 | 0.3 | South/Central | TN | Memphis.Intl.AP.723340 | 3 | 1295447 | 43.9721 | 13.5666 | 62.695 | 43.3896 | 19.3054 | 949.06 | 4.9817 | 29.04 | 5.6841 | -0.70241 | 45.1702 | 3.2801 | 14 | 3.9968 | -0.71669 | 22.8255 | 3.9201 | -10.74 | 6.1336 | -2.2135 | -9.6382 | 4.9817 | 29.04 | 5.6841 | -0.70241 | 45.1702 | 5.0847 | 27.56 | 5.903 | -0.81833 | 43.3449 | 0.017694 | 0.77806 | 0.24005 | 1.1094 | 16.7931 | 0.088149 | 0.05804 | 0.069365 | 0.088149 | 0.089971 | 0.51385 | 0.24772 | -0.19004 | 0.51385 | 0.48766 | 0.79926 | 0.40389 | -0.17054 | 0.79926 | 0.76696 | 0.017694 | 0.77806 | 0.24005 | 1.1094 | 16.7931 | 0.088149 | 0.05804 | 0.069365 | 0.088149 | 0.089971 | 0.51385 | 0.24772 | -0.19004 | 0.51385 | 0.48766 | 0.79926 | 0.40389 | -0.17054 | 0.79926 | 0.76696
172 | 0.21 | 0.3 | South/Central | TX | El.Paso.Intl.AP.722700 | 3 | 1163506 | 25.9991 | 12.939 | 44.3879 | 25.9553 | 18.4326 | 847.63 | 3.8478 | 18.81 | 4.7899 | -0.9421 | 24.0185 | 2.4785 | 5.04 | 3.4228 | -0.94431 | 6.2894 | 2.9276 | -26.54 | 5.5783 | -2.6507 | -34.3402 | 3.8478 | 18.81 | 4.7899 | -0.9421 | 24.0185 | 3.9177 | 17.6 | 4.9496 | -1.0319 | 22.4786 | 0.015892 | 0.41319 | 0.20563 | 0.70543 | 13.4708 | 0.061151 | 0.039389 | 0.046526 | 0.061151 | 0.062262 | 0.29893 | 0.080097 | -0.42178 | 0.29893 | 0.2797 | 0.38171 | 0.099953 | -0.54574 | 0.38171 | 0.35724 | 0.015892 | 0.41319 | 0.20563 | 0.70543 | 13.4708 | 0.061151 | 0.039389 | 0.046526 | 0.061151 | 0.062262 | 0.29893 | 0.080097 | -0.42178 | 0.29893 | 0.2797 | 0.38171 | 0.099953 | -0.54574 | 0.38171 | 0.35724
172 | 0.21 | 0.3 | Southern | TX | Fort.Worth-Alliance.AP.722594 | 2 | 6292255 | 38.7931 | 14.269 | 58.8619 | 38.7285 | 20.1334 | 1029.76 | 4.7574 | 34.43 | 5.3887 | -0.63125 | 44.2118 | 3.1582 | 17.53 | 3.8319 | -0.67376 | 22.4201 | 3.7272 | -9.72 | 5.9675 | -2.2403 | -12.8556 | 4.7574 | 34.43 | 5.3887 | -0.63125 | 44.2118 | 4.8173 | 32.23 | 5.5783 | -0.76097 | 41.4556 | 0.085946 | 3.3341 | 1.2264 | 5.0589 | 88.5035 | 0.40888 | 0.27143 | 0.32034 | 0.40888 | 0.41403 | 2.9591 | 1.5066 | -0.83539 | 2.9591 | 2.77 | 3.7998 | 1.9269 | -1.1049 | 3.7998 | 3.5629 | 0.085946 | 3.3341 | 1.2264 | 5.0589 | 88.5035 | 0.40888 | 0.27143 | 0.32034 | 0.40888 | 0.41403 | 2.9591 | 1.5066 | -0.83539 | 2.9591 | 2.77 | 3.7998 | 1.9269 | -1.1049 | 3.7998 | 3.5629
172 | 0.21 | 0.3 | South/Central | TX | Lubbock.Intl.AP.722670 | 3 | 1094700 | 52.5667 | 10.6692 | 68.7658 | 52.4795 | 16.2863 | 896.78 | 6.3067 | 18.08 | 7.1051 | -0.7984 | 59.6548 | 4.1977 | 4.68 | 4.9995 | -0.80182 | 32.3491 | 5.3765 | -30.25 | 7.7338 | -2.3573 | 5.2408 | 6.3067 | 18.08 | 7.1051 | -0.7984 | 59.6548 | 6.4665 | 15.83 | 7.3845 | -0.91794 | 58.4654 | 0.014952 | 0.786 | 0.15953 | 1.0282 | 13.4091 | 0.0943 | 0.062766 | 0.080391 | 0.0943 | 0.096691 | 0.27034 | 0.069978 | -0.45231 | 0.27034 | 0.2367 | 0.89199 | 0.4837 | 0.078362 | 0.89199 | 0.8742 | 0.014952 | 0.786 | 0.15953 | 1.0282 | 13.4091 | 0.0943 | 0.062766 | 0.080391 | 0.0943 | 0.096691 | 0.27034 | 0.069978 | -0.45231 | 0.27034 | 0.2367 | 0.89199 | 0.4837 | 0.078362 | 0.89199 | 0.8742
172 | 0.21 | 0.3 | South/Central | TX | Wichita.Falls.Muni.AP.723510 | 3 | 526075 | 45.2599 | 14.1891 | 65.2589 | 45.1849 | 20.074 | 1086.08 | 5.2272 | 36.94 | 5.9176 | -0.69038 | 48.6646 | 3.4281 | 18.08 | 4.1712 | -0.74318 | 24.0137 | 3.997 | -11.87 | 6.4165 | -2.4195 | -14.2499 | 5.2272 | 36.94 | 5.9176 | -0.69038 | 48.6646 | 5.3071 | 34.7 | 6.1371 | -0.83001 | 45.8969 | 0.0071856 | 0.32522 | 0.10196 | 0.46893 | 7.8042 | 0.037561 | 0.024633 | 0.028721 | 0.037561 | 0.038135 | 0.26544 | 0.12992 | -0.085294 | 0.26544 | 0.24934 | 0.34969 | 0.17255 | -0.10239 | 0.34969 | 0.3298 | 0.0071856 | 0.32522 | 0.10196 | 0.46893 | 7.8042 | 0.037561 | 0.024633 | 0.028721 | 0.037561 | 0.038135 | 0.26544 | 0.12992 | -0.085294 | 0.26544 | 0.24934 | 0.34969 | 0.17255 | -0.10239 | 0.34969 | 0.3298
172 | 0.21 | 0.3 | South/Central | UT | Saint.George.AWOS.724754 | 3 | 142354 | 30.4138 | 16.871 | 54.5134 | 30.1726 | 24.3408 | 896.49 | 4.373 | 15.01 | 5.0333 | -0.66031 | 38.4609 | 2.8346 | 2.43 | 3.6006 | -0.76605 | 15.7335 | 3.5108 | -31.92 | 6.0703 | -2.5595 | -24.3333 | 4.373 | 15.01 | 5.0333 | -0.66031 | 38.4609 | 4.5278 | 14.04 | 5.2827 | -0.75481 | 37.8882 | 0.0019444 | 0.059137 | 0.032804 | 0.106 | 1.7431 | 0.0085029 | 0.0055115 | 0.0068265 | 0.0085029 | 0.008804 | 0.029186 | 0.0047249 | -0.062066 | 0.029186 | 0.0273 | 0.074784 | 0.030592 | -0.047314 | 0.074784 | 0.07367 | 0.0019444 | 0.059137 | 0.032804 | 0.106 | 1.7431 | 0.0085029 | 0.0055115 | 0.0068265 | 0.0085029 | 0.008804 | 0.029186 | 0.0047249 | -0.062066 | 0.029186 | 0.0273 | 0.074784 | 0.030592 | -0.047314 | 0.074784 | 0.07367
172 | 0.21 | 0.3 | Southern | AL | Mobile-Rgnl.AP.722230 | 2 | 966489 | 23.5339 | 14.562 | 42.8788 | 23.2183 | 19.6605 | 988.63 | 2.756 | 23.38 | 3.6513 | -0.89537 | 34.1752 | 1.7212 | 9.02 | 2.5887 | -0.86747 | 16.4095 | 1.663 | -20.42 | 4.0977 | -2.4347 | -9.7 | 2.756 | 23.38 | 3.6513 | -0.89537 | 34.1752 | 2.7812 | 21.75 | 3.7848 | -1.0037 | 32.8845 | 0.030574 | 0.71952 | 0.44522 | 1.311 | 30.2264 | 0.084261 | 0.052624 | 0.050845 | 0.084261 | 0.085031 | 0.71482 | 0.27578 | -0.62432 | 0.71482 | 0.66498 | 1.0449 | 0.5017 | -0.29657 | 1.0449 | 1.0054 | 0.025014 | 0.58867 | 0.36425 | 1.0725 | 24.7291 | 0.068937 | 0.043054 | 0.041598 | 0.068937 | 0.069566 | 0.58482 | 0.22562 | -0.51078 | 0.58482 | 0.54404 | 0.85484 | 0.41046 | -0.24263 | 0.85484 | 0.82256
172 | 0.21 | 0.3 | Southern | AZ | Phoenix-Sky.Harbor.Intl.AP.722780 | 2 | 3303225 | 10.5273 | 25.0699 | 43.6753 | 10.4753 | 33.2 | 1270.48 | 1.4582 | 4.12 | 2.1813 | -0.72306 | 14.0926 | 0.64467 | -10.14 | 1.5394 | -0.89474 | -2.9744 | -0.72218 | -76.5 | 2.4923 | -3.2145 | -64.1598 | 1.4582 | 4.12 | 2.1813 | -0.72306 | 14.0926 | 1.4312 | 1.41 | 2.2665 | -0.83533 | 11.8193 | 0.10449 | 1.1 | 2.6197 | 4.5638 | 132.7581 | 0.15238 | 0.067364 | -0.075464 | 0.15238 | 0.14955 | 0.43052 | -1.0596 | -7.9938 | 0.43052 | 0.14734 | 1.4726 | -0.31081 | -6.7043 | 1.4726 | 1.235 | 0.08549 | 0.89998 | 2.1432 | 3.7338 | 108.6135 | 0.12467 | 0.055113 | -0.061739 | 0.12467 | 0.12235 | 0.35222 | -0.86687 | -6.54 | 0.35222 | 0.12054 | 1.2048 | -0.25428 | -5.485 | 1.2048 | 1.0104
172 | 0.21 | 0.3 | Southern | AZ | Tucson.Intl.AP.722740 | 2 | 1179609 | 18.5087 | 17.7982 | 42.9986 | 18.4188 | 24.5798 | 1489.63 | 2.5216 | -7.26 | 3.4399 | -0.91836 | 29.6816 | 1.4485 | -22.43 | 2.4298 | -0.98128 | 9.7889 | 0.83354 | -111.78 | 3.857 | -3.0235 | -33.7218 | 2.5216 | -7.26 | 3.4399 | -0.91836 | 29.6816 | 2.5207 | -11.94 | 3.555 | -1.0343 | 27.8097 | 0.037316 | 0.69067 | 0.66416 | 1.6045 | 55.5868 | 0.094095 | 0.054054 | 0.031104 | 0.094095 | 0.09406 | -0.27091 | -0.83699 | -4.1712 | -0.27091 | -0.44555 | 1.1076 | 0.36528 | -1.2584 | 1.1076 | 1.0377 | 0.030529 | 0.56506 | 0.54337 | 1.3127 | 45.4773 | 0.076982 | 0.044223 | 0.025447 | 0.076982 | 0.076954 | -0.22164 | -0.68477 | -3.4126 | -0.22164 | -0.36452 | 0.90616 | 0.29885 | -1.0295 | 0.90616 | 0.84901
172 | 0.21 | 0.3 | Southern | FL | Jacksonville.Intl.AP.722060 | 2 | 5315428 | 17.7256 | 14.9806 | 37.3231 | 17.6828 | 19.6403 | 851.25 | 1.9548 | 11.55 | 2.9205 | -0.96563 | 18.9501 | 1.1136 | 0.44 | 2.051 | -0.93736 | 4.5977 | 0.59543 | -32.56 | 3.146 | -2.5506 | -30.3437 | 1.9548 | 11.55 | 2.9205 | -0.96563 | 18.9501 | 1.9739 | 10.66 | 3.0106 | -1.0367 | 18.1484 | 0.16815 | 2.9805 | 2.519 | 6.2758 | 143.1365 | 0.3287 | 0.18726 | 0.10012 | 0.3287 | 0.33191 | 1.9421 | 0.073985 | -5.4749 | 1.9421 | 1.7925 | 3.1864 | 0.77309 | -5.1023 | 3.1864 | 3.0516 | 0.13757 | 2.4385 | 2.0608 | 5.1345 | 117.1044 | 0.26892 | 0.1532 | 0.081912 | 0.26892 | 0.27154 | 1.5889 | 0.06053 | -4.4792 | 1.5889 | 1.4665 | 2.6069 | 0.63249 | -4.1743 | 2.6069 | 2.4966
172 | 0.21 | 0.3 | Southern | FL | Miami.Intl.AP.722020 | 1 | 5815628 | 1.9426 | 23.2924 | 30.8089 | 1.9376 | 28.8714 | 1004.45 | -0.63072 | -27.25 | 0.50003 | -1.1307 | -29.199 | -0.76942 | -30.01 | 0.35018 | -1.1196 | -31.4618 | -2.5868 | -93.03 | 0.54148 | -3.1283 | -95.5994 | -0.63072 | -27.25 | 0.50003 | -1.1307 | -29.199 | -0.72205 | -30.43 | 0.51053 | -1.2326 | -32.4364 | 0.82759 | 1.6077 | 19.2766 | 25.4972 | 831.2751 | -0.52198 | -0.63676 | -2.1408 | -0.52198 | -0.59756 | -22.5519 | -24.836 | -76.9909 | -22.5519 | -25.1836 | -24.1649 | -26.0375 | -79.1173 | -24.1649 | -26.8441 | 0.15051 | 0.29238 | 3.5058 | 4.6372 | 151.183 | -0.094931 | -0.11581 | -0.38935 | -0.094931 | -0.10868 | -4.1015 | -4.5169 | -14.0022 | -4.1015 | -4.5801 | -4.3948 | -4.7354 | -14.389 | -4.3948 | -4.8821
172 | 0.21 | 0.3 | Southern | FL | Tallahassee.Intl.AP.722140 | 2 | 1260481 | 19.2469 | 14.2685 | 38.4227 | 19.2005 | 19.2222 | 1029 | 2.2677 | 31.59 | 3.2006 | -0.933 | 24.9783 | 1.3559 | 14.1 | 2.2612 | -0.90533 | 9.3737 | 0.96776 | -15.73 | 3.4774 | -2.5096 | -23.1352 | 2.2677 | 31.59 | 3.2006 | -0.933 | 24.9783 | 2.2853 | 30.78 | 3.3016 | -1.0163 | 23.9559 | 0.039874 | 0.76745 | 0.56894 | 1.5321 | 41.0305 | 0.090421 | 0.054065 | 0.038588 | 0.090421 | 0.091124 | 1.2596 | 0.56223 | -0.62722 | 1.2596 | 1.2273 | 0.99599 | 0.37377 | -0.9225 | 0.99599 | 0.95522 | 0.032622 | 0.62788 | 0.46547 | 1.2534 | 33.5683 | 0.073976 | 0.044232 | 0.03157 | 0.073976 | 0.074552 | 1.0305 | 0.45997 | -0.51315 | 1.0305 | 1.0041 | 0.81485 | 0.30579 | -0.75472 | 0.81485 | 0.7815
172 | 0.21 | 0.3 | Southern | FL | Tampa.Intl.AP.722110 | 2 | 4135450 | 7.9068 | 19.2955 | 32.364 | 7.8873 | 24.4766 | 979.23 | 0.46236 | -5.77 | 1.5811 | -1.1187 | -9.7681 | 0.031941 | -13.94 | 1.121 | -1.0891 | -16.8693 | -1.2104 | -64.21 | 1.7745 | -2.9849 | -69.0767 | 0.46236 | -5.77 | 1.5811 | -1.1187 | -9.7681 | 0.42073 | -7.83 | 1.6311 | -1.2104 | -11.9681 | 0.13082 | 1.0344 | 2.5243 | 4.2339 | 128.1039 | 0.060486 | 0.0041786 | -0.15834 | 0.060486 | 0.055041 | -0.75484 | -1.8236 | -8.4 | -0.75484 | -1.0243 | -1.2779 | -2.2069 | -9.0367 | -1.2779 | -1.5657 | 0.10703 | 0.84625 | 2.0652 | 3.4639 | 104.8058 | 0.049486 | 0.0034187 | -0.12954 | 0.049486 | 0.04503 | -0.61756 | -1.492 | -6.8723 | -0.61756 | -0.83804 | -1.0455 | -1.8055 | -7.3932 | -1.0455 | -1.2809
172 | 0.21 | 0.3 | Southern | GA | Savannah.Intl.AP.722070 | 2 | 580061 | 23.6882 | 14.4399 | 42.9668 | 23.6315 | 19.3354 | 920.34 | 2.7662 | 21.89 | 3.6695 | -0.90324 | 34.2297 | 1.6955 | 8 | 2.581 | -0.88551 | 15.6677 | 1.5584 | -19.82 | 4.0165 | -2.4581 | -11.9133 | 2.7662 | 21.89 | 3.6695 | -0.90324 | 34.2297 | 2.8163 | 21.2 | 3.8003 | -0.98406 | 33.8166 | 0.01835 | 0.43467 | 0.26497 | 0.78843 | 16.888 | 0.050759 | 0.031111 | 0.028597 | 0.050759 | 0.051677 | 0.40167 | 0.1468 | -0.36369 | 0.40167 | 0.38901 | 0.6281 | 0.2875 | -0.21861 | 0.6281 | 0.62052 | 0.015012 | 0.35562 | 0.21678 | 0.64504 | 13.8166 | 0.041528 | 0.025453 | 0.023396 | 0.041528 | 0.042279 | 0.32862 | 0.1201 | -0.29755 | 0.32862 | 0.31826 | 0.51387 | 0.23521 | -0.17885 | 0.51387 | 0.50767
172 | 0.21 | 0.3 | Southern | HI | Honolulu.Intl.AP.911820 | 1 | 1211537 | 0.030031 | 23.2223 | 28.9185 | 0.029757 | 28.8887 | 2539.02 | -1.3007 | -115.58 | 0.028237 | -1.329 | -44.164 | -1.2493 | -110.6 | 0.018318 | -1.2676 | -42.2754 | -3.4575 | -304.58 | 0.018318 | -3.4758 | -116.4851 | -1.3007 | -115.58 | 0.028237 | -1.329 | -44.164 | -1.3815 | -122.68 | 0.028237 | -1.4097 | -46.8784 | 0.17241 | 0.0051775 | 4.0037 | 4.9858 | 437.7465 | -0.22426 | -0.21538 | -0.5961 | -0.22426 | -0.23818 | -19.9269 | -19.0683 | -52.5119 | -19.9269 | -21.151 | -7.6142 | -7.2886 | -20.0829 | -7.6142 | -8.0822 | 0.031356 | 0.00094163 | 0.72815 | 0.90675 | 79.6124 | -0.040785 | -0.039171 | -0.10841 | -0.040785 | -0.043318 | -3.6241 | -3.4679 | -9.5503 | -3.6241 | -3.8467 | -1.3848 | -1.3256 | -3.6525 | -1.3848 | -1.4699
172 | 0.21 | 0.3 | Southern | LA | Baton.Rouge-Ryan.AP.722317 | 2 | 2581427 | 23.82 | 14.6089 | 43.2187 | 23.78 | 19.4387 | 720.96 | 2.7883 | 15.29 | 3.6224 | -0.83404 | 35.7267 | 1.7388 | 5.25 | 2.5546 | -0.81581 | 17.5464 | 1.5383 | -19.19 | 3.8918 | -2.3535 | -10.595 | 2.7883 | 15.29 | 3.6224 | -0.83404 | 35.7267 | 2.7983 | 13.94 | 3.7322 | -0.93383 | 34.305 | 0.081661 | 1.9452 | 1.193 | 3.5293 | 58.8743 | 0.2277 | 0.14199 | 0.12562 | 0.2277 | 0.22851 | 1.2486 | 0.42872 | -1.5671 | 1.2486 | 1.1384 | 2.9175 | 1.4329 | -0.8652 | 2.9175 | 2.8014 | 0.066809 | 1.5914 | 0.97601 | 2.8874 | 48.1669 | 0.18629 | 0.11617 | 0.10277 | 0.18629 | 0.18695 | 1.0215 | 0.35075 | -1.2821 | 1.0215 | 0.93132 | 2.3869 | 1.1723 | -0.70785 | 2.3869 | 2.2919
172 | 0.21 | 0.3 | Southern | LA | Lake.Charle.APs.722400 | 2 | 687049 | 22.8705 | 15.0389 | 42.7491 | 22.8319 | 19.9172 | 720.48 | 2.6383 | 12.43 | 3.5226 | -0.88425 | 32.2829 | 1.6189 | 2.86 | 2.4848 | -0.86592 | 14.633 | 1.3583 | -23.48 | 3.832 | -2.4736 | -15.6854 | 2.6383 | 12.43 | 3.5226 | -0.88425 | 32.2829 | 2.6283 | 10.58 | 3.6324 | -1.004 | 30.1898 | 0.021734 | 0.49707 | 0.32686 | 0.92912 | 15.659 | 0.057342 | 0.035185 | 0.029522 | 0.057342 | 0.057125 | 0.27016 | 0.06216 | -0.51032 | 0.27016 | 0.22995 | 0.70164 | 0.31804 | -0.34091 | 0.70164 | 0.65615 | 0.017781 | 0.40667 | 0.26741 | 0.76014 | 12.8111 | 0.046913 | 0.028786 | 0.024153 | 0.046913 | 0.046736 | 0.22102 | 0.050855 | -0.41751 | 0.22102 | 0.18813 | 0.57404 | 0.2602 | -0.27891 | 0.57404 | 0.53682
172 | 0.21 | 0.3 | Southern | TX | Brownsville.Intercontinental.AP.722500 | 2 | 1578218 | 11.7853 | 21.9886 | 39.7236 | 11.7653 | 27.9583 | 996.85 | 0.96916 | -7.97 | 1.8262 | -0.857 | 3.3408 | 0.38942 | -14.5 | 1.2773 | -0.88789 | -7.3573 | -0.95083 | -68.39 | 1.8661 | -2.8169 | -61.8209 | 0.96916 | -7.97 | 1.8262 | -0.857 | 3.3408 | 0.86916 | -11.9 | 1.8661 | -0.99692 | -0.65881 | 0.049925 | 0.58839 | 1.0978 | 1.9832 | 49.7682 | 0.048386 | 0.019442 | -0.04747 | 0.048386 | 0.043393 | -0.39791 | -0.72392 | -3.4144 | -0.39791 | -0.59411 | 0.16679 | -0.36731 | -3.0864 | 0.16679 | -0.032891 | 0.040846 | 0.48138 | 0.89814 | 1.6225 | 40.7169 | 0.039586 | 0.015906 | -0.038837 | 0.039586 | 0.035501 | -0.32554 | -0.59226 | -2.7934 | -0.32554 | -0.48606 | 0.13646 | -0.30051 | -2.5251 | 0.13646 | -0.026909
172 | 0.21 | 0.3 | Southern | TX | Houston-Bush.Intercontinental.AP.722430 | 2 | 9591173 | 19.5919 | 16.4189 | 41.1806 | 19.5588 | 21.6217 | 879.92 | 2.3386 | 6.69 | 3.1334 | -0.79486 | 28.4372 | 1.409 | -2.84 | 2.2153 | -0.80637 | 11.8922 | 0.99845 | -40.87 | 3.4128 | -2.4144 | -21.0704 | 2.3386 | 6.69 | 3.1334 | -0.79486 | 28.4372 | 2.3385 | 4.81 | 3.2232 | -0.88474 | 26.9974 | 0.30341 | 5.9443 | 4.9816 | 12.4945 | 266.9746 | 0.70954 | 0.4275 | 0.30294 | 0.70954 | 0.70952 | 2.0298 | -0.86168 | -12.4003 | 2.0298 | 1.4594 | 8.6281 | 3.6082 | -6.3929 | 8.6281 | 8.1912 | 0.24823 | 4.8633 | 4.0756 | 10.2221 | 218.4203 | 0.58049 | 0.34975 | 0.24784 | 0.58049 | 0.58048 | 1.6606 | -0.70497 | -10.1451 | 1.6606 | 1.194 | 7.0589 | 2.952 | -5.2303 | 7.0589 | 6.7015
172 | 0.21 | 0.3 | Southern | TX | San.Antonio.Intl.AP.722530 | 2 | 432881 | 20.6614 | 17.2788 | 43.73 | 20.6266 | 23.1034 | 935.19 | 2.3685 | 5.57 | 3.2132 | -0.84474 | 28.1661 | 1.379 | -5.08 | 2.2652 | -0.88624 | 10.0861 | 0.74847 | -49.57 | 3.4428 | -2.6943 | -29.9502 | 2.3685 | 5.57 | 3.2132 | -0.84474 | 28.1661 | 2.3285 | 2.65 | 3.2931 | -0.96459 | 25.5433 | 0.013694 | 0.28293 | 0.23661 | 0.59883 | 12.8063 | 0.032434 | 0.018884 | 0.010249 | 0.032434 | 0.031886 | 0.076274 | -0.069564 | -0.6788 | 0.076274 | 0.036289 | 0.3857 | 0.13812 | -0.41013 | 0.3857 | 0.34978 | 0.011203 | 0.23148 | 0.19358 | 0.48992 | 10.4772 | 0.026535 | 0.015449 | 0.0083854 | 0.026535 | 0.026087 | 0.062402 | -0.056913 | -0.55535 | 0.062402 | 0.029689 | 0.31555 | 0.113 | -0.33554 | 0.31555 | 0.28617
173 | 0.21 | 0.32 | South/Central | NC | Raleigh-Durham.Intl.AP.723060 | 3 | 4170977 | 46.1088 | 9.9733 | 60.6295 | 46 | 14.6295 | 917.21 | 6.0509 | 49.06 | 7.0516 | -1.0007 | 51.6782 | 4.1384 | 27.87 | 5.1315 | -0.99311 | 28.1853 | 5.4451 | 19.13 | 7.7114 | -2.2663 | 14.8289 | 6.0509 | 49.06 | 7.0516 | -1.0007 | 51.6782 | 6.2212 | 49.24 | 7.3129 | -1.0917 | 51.677 | 0.063866 | 2.9448 | 0.63695 | 3.8722 | 58.5783 | 0.38644 | 0.2643 | 0.34776 | 0.38644 | 0.39732 | 3.1333 | 1.7799 | 1.2218 | 3.1333 | 3.1448 | 3.3005 | 1.8001 | 0.94706 | 3.3005 | 3.3004 | 0.063866 | 2.9448 | 0.63695 | 3.8722 | 58.5783 | 0.38644 | 0.2643 | 0.34776 | 0.38644 | 0.39732 | 3.1333 | 1.7799 | 1.2218 | 3.1333 | 3.1448 | 3.3005 | 1.8001 | 0.94706 | 3.3005 | 3.3004
173 | 0.21 | 0.32 | South/Central | TN | Nashville.Intl.AP.723270 | 3 | 2864099 | 51.2674 | 11.3339 | 67.5123 | 50.589 | 16.9234 | 945.51 | 6.3069 | 35.78 | 7.2765 | -0.96962 | 55.5679 | 4.3029 | 18.24 | 5.2711 | -0.96819 | 30.7995 | 5.4334 | -0.33 | 7.8207 | -2.3874 | 11.875 | 6.3069 | 35.78 | 7.2765 | -0.96962 | 55.5679 | 6.4189 | 34.23 | 7.5124 | -1.0935 | 54.0822 | 0.043855 | 2.2483 | 0.49705 | 2.9607 | 41.4653 | 0.27659 | 0.1887 | 0.23828 | 0.27659 | 0.2815 | 1.5691 | 0.79991 | -0.014472 | 1.5691 | 1.5012 | 2.4369 | 1.3507 | 0.52078 | 2.4369 | 2.3718 | 0.043855 | 2.2483 | 0.49705 | 2.9607 | 41.4653 | 0.27659 | 0.1887 | 0.23828 | 0.27659 | 0.2815 | 1.5691 | 0.79991 | -0.014472 | 1.5691 | 1.5012 | 2.4369 | 1.3507 | 0.52078 | 2.4369 | 2.3718
173 | 0.21 | 0.32 | South/Central | VA | Norfolk.Intl.AP.723080 | 3 | 1629172 | 50.997 | 10.0933 | 65.6971 | 50.8769 | 14.8202 | 1046.77 | 6.3727 | 52.36 | 7.2723 | -0.89964 | 58.0054 | 4.3888 | 30.55 | 5.2825 | -0.89369 | 33.5907 | 5.8455 | 21.71 | 7.9812 | -2.1356 | 22.8143 | 6.3727 | 52.36 | 7.2723 | -0.89964 | 58.0054 | 6.562 | 52.42 | 7.5633 | -1.0013 | 57.9913 | 0.024946 | 1.2722 | 0.25179 | 1.6389 | 26.1125 | 0.15897 | 0.10948 | 0.14582 | 0.15897 | 0.16369 | 1.3062 | 0.76209 | 0.54157 | 1.3062 | 1.3077 | 1.447 | 0.83795 | 0.56912 | 1.447 | 1.4466 | 0.024946 | 1.2722 | 0.25179 | 1.6389 | 26.1125 | 0.15897 | 0.10948 | 0.14582 | 0.15897 | 0.16369 | 1.3062 | 0.76209 | 0.54157 | 1.3062 | 1.3077 | 1.447 | 0.83795 | 0.56912 | 1.447 | 1.4466
173 | 0.21 | 0.32 | South/Central | AL | Birmingham.Muni.AP.722280 | 3 | 3613104 | 35.0833 | 12.3257 | 52.2317 | 34.615 | 17.6167 | 1091.08 | 4.439 | 43.75 | 5.5686 | -1.1296 | 26.546 | 2.949 | 22.57 | 4.058 | -1.109 | 7.8802 | 3.565 | 4.36 | 6.1622 | -2.5972 | -24.6606 | 4.439 | 43.75 | 5.5686 | -1.1296 | 26.546 | 4.5292 | 43.1 | 5.7641 | -1.2348 | 24.8466 | 0.049351 | 1.7314 | 0.60829 | 2.5777 | 53.8462 | 0.21907 | 0.14554 | 0.17594 | 0.21907 | 0.22352 | 2.1591 | 1.1139 | 0.21517 | 2.1591 | 2.127 | 1.3101 | 0.3889 | -1.217 | 1.3101 | 1.2262 | 0.049351 | 1.7314 | 0.60829 | 2.5777 | 53.8462 | 0.21907 | 0.14554 | 0.17594 | 0.21907 | 0.22352 | 2.1591 | 1.1139 | 0.21517 | 2.1591 | 2.127 | 1.3101 | 0.3889 | -1.217 | 1.3101 | 1.2262
173 | 0.21 | 0.32 | South/Central | AL | Montgomery-Dannelly.Field.722260 | 3 | 1279476 | 28.9737 | 13.919 | 47.9 | 28.5855 | 19.3145 | 1056.56 | 3.6787 | 31.53 | 4.8647 | -1.186 | 15.2012 | 2.3605 | 12.51 | 3.5469 | -1.1864 | -1.8201 | 2.7303 | -9.55 | 5.419 | -2.6887 | -37.9197 | 3.6787 | 31.53 | 4.8647 | -1.186 | 15.2012 | 3.7518 | 30.94 | 5.0257 | -1.2739 | 13.7513 | 0.017476 | 0.50635 | 0.24325 | 0.83712 | 18.4648 | 0.064291 | 0.041253 | 0.047716 | 0.064291 | 0.065567 | 0.55103 | 0.21863 | -0.1669 | 0.55103 | 0.54072 | 0.26566 | -0.031808 | -0.6627 | 0.26566 | 0.24032 | 0.017476 | 0.50635 | 0.24325 | 0.83712 | 18.4648 | 0.064291 | 0.041253 | 0.047716 | 0.064291 | 0.065567 | 0.55103 | 0.21863 | -0.1669 | 0.55103 | 0.54072 | 0.26566 | -0.031808 | -0.6627 | 0.26566 | 0.24032
173 | 0.21 | 0.32 | South/Central | AR | Little.Rock-Adams.Field.723403 | 3 | 2047084 | 45.7398 | 13.0791 | 64.0388 | 45.6639 | 18.375 | 998.42 | 5.197 | 40.34 | 6.2569 | -1.0598 | 38.2237 | 3.4478 | 21.36 | 4.5105 | -1.0627 | 15.5766 | 4.0569 | 5.63 | 6.5961 | -2.5392 | -16.7348 | 5.197 | 40.34 | 6.2569 | -1.0598 | 38.2237 | 5.3069 | 40.13 | 6.4564 | -1.1495 | 37.2017 | 0.027961 | 1.2789 | 0.36571 | 1.7906 | 27.9169 | 0.14531 | 0.096405 | 0.11344 | 0.14531 | 0.14839 | 1.1279 | 0.59725 | 0.15742 | 1.1279 | 1.1221 | 1.0688 | 0.43554 | -0.46792 | 1.0688 | 1.0402 | 0.027961 | 1.2789 | 0.36571 | 1.7906 | 27.9169 | 0.14531 | 0.096405 | 0.11344 | 0.14531 | 0.14839 | 1.1279 | 0.59725 | 0.15742 | 1.1279 | 1.1221 | 1.0688 | 0.43554 | -0.46792 | 1.0688 | 1.0402
173 | 0.21 | 0.32 | South/Central | AZ | Kingman.AWOS.723700 | 3 | 155032 | 35.3317 | 15.2814 | 57.4608 | 35.1628 | 22.298 | 1228.91 | 5.0898 | 41.83 | 6.2901 | -1.2003 | 33.0202 | 3.3198 | 17.13 | 4.588 | -1.2682 | 8.3347 | 4.1441 | -11.37 | 7.2876 | -3.1435 | -32.049 | 5.0898 | 41.83 | 6.2901 | -1.2003 | 33.0202 | 5.2187 | 40.34 | 6.5699 | -1.3512 | 30.5782 | 0.0021176 | 0.074818 | 0.03236 | 0.12168 | 2.6023 | 0.010778 | 0.00703 | 0.0087755 | 0.010778 | 0.011051 | 0.088578 | 0.036274 | -0.024077 | 0.088578 | 0.085423 | 0.069923 | 0.017649 | -0.067866 | 0.069923 | 0.064752 | 0.0021176 | 0.074818 | 0.03236 | 0.12168 | 2.6023 | 0.010778 | 0.00703 | 0.0087755 | 0.010778 | 0.011051 | 0.088578 | 0.036274 | -0.024077 | 0.088578 | 0.085423 | 0.069923 | 0.017649 | -0.067866 | 0.069923 | 0.064752
173 | 0.21 | 0.32 | South/Central | AZ | Prescott-Love.Field.723723 | 3 | 167517 | 45.4338 | 8.5025 | 58.9657 | 45.2169 | 13.7488 | 1081.47 | 7.3364 | 74.26 | 8.543 | -1.2066 | 61.8355 | 5.0623 | 44.15 | 6.2373 | -1.175 | 33.354 | 6.9598 | 38.14 | 9.6733 | -2.7135 | 15.9811 | 7.3364 | 74.26 | 8.543 | -1.2066 | 61.8355 | 7.5116 | 73.71 | 8.8586 | -1.347 | 60.2786 | 0.0022881 | 0.10396 | 0.019455 | 0.13492 | 2.4745 | 0.016786 | 0.011583 | 0.015925 | 0.016786 | 0.017187 | 0.16992 | 0.10102 | 0.087269 | 0.16992 | 0.16866 | 0.14149 | 0.076318 | 0.036567 | 0.14149 | 0.13792 | 0.0022881 | 0.10396 | 0.019455 | 0.13492 | 2.4745 | 0.016786 | 0.011583 | 0.015925 | 0.016786 | 0.017187 | 0.16992 | 0.10102 | 0.087269 | 0.16992 | 0.16866 | 0.14149 | 0.076318 | 0.036567 | 0.14149 | 0.13792
173 | 0.21 | 0.32 | South/Central | CA | Daggett.Intl.AP.723815 | 3 | 3397182 | 23.9756 | 15.1174 | 45.4876 | 23.8364 | 21.6512 | 1399.71 | 3.032 | -24.21 | 4.526 | -1.494 | -1.5242 | 1.7937 | -38.54 | 3.2801 | -1.4864 | -17.2948 | 1.3836 | -137.97 | 5.2256 | -3.8421 | -86.6749 | 3.032 | -24.21 | 4.526 | -1.494 | -1.5242 | 2.9117 | -39.32 | 4.7473 | -1.8356 | -12.3677 | 0.046402 | 1.1125 | 0.70148 | 2.1107 | 64.9494 | 0.14069 | 0.08323 | 0.0642 | 0.14069 | 0.13511 | -1.1234 | -1.7883 | -6.4021 | -1.1234 | -1.8245 | -0.070727 | -0.80251 | -4.0219 | -0.070727 | -0.57389 | 0.046402 | 1.1125 | 0.70148 | 2.1107 | 64.9494 | 0.14069 | 0.08323 | 0.0642 | 0.14069 | 0.13511 | -1.1234 | -1.7883 | -6.4021 | -1.1234 | -1.8245 | -0.070727 | -0.80251 | -4.0219 | -0.070727 | -0.57389
173 | 0.21 | 0.32 | South/Central | CA | Fresno.Metro.AP.723890 | 3 | 2081643 | 26.866 | 12.6493 | 45.0264 | 26.7096 | 18.3168 | 1260.92 | 3.5315 | -8.76 | 4.7885 | -1.257 | 11.3692 | 2.1773 | -25.48 | 3.4517 | -1.2745 | -6.5789 | 2.22 | -93.75 | 5.2058 | -2.9858 | -52.5865 | 3.5315 | -8.76 | 4.7885 | -1.257 | 11.3692 | 3.6049 | -11.37 | 4.9487 | -1.3438 | 9.954 | 0.028433 | 0.76388 | 0.35966 | 1.2802 | 35.8519 | 0.10041 | 0.061907 | 0.063121 | 0.10041 | 0.1025 | -0.24907 | -0.72448 | -2.6656 | -0.24907 | -0.32328 | 0.32326 | -0.18706 | -1.4952 | 0.32326 | 0.28302 | 0.028433 | 0.76388 | 0.35966 | 1.2802 | 35.8519 | 0.10041 | 0.061907 | 0.063121 | 0.10041 | 0.1025 | -0.24907 | -0.72448 | -2.6656 | -0.24907 | -0.32328 | 0.32326 | -0.18706 | -1.4952 | 0.32326 | 0.28302
173 | 0.21 | 0.32 | South/Central | CA | Los.Angeles.Intl.AP.722950 | 3 | 13764852 | 11.8123 | 5.7732 | 20.3496 | 11.7417 | 8.6079 | 579.17 | 1.3086 | -52.98 | 2.9871 | -1.6786 | -28.7827 | 0.59374 | -55.2 | 2.1242 | -1.5305 | -33.9763 | 0.17168 | -122.76 | 3.2511 | -3.0794 | -81.5635 | 1.3086 | -52.98 | 2.9871 | -1.6786 | -28.7827 | 1.2938 | -57.42 | 3.0779 | -1.7841 | -31.8448 | 0.18801 | 2.2209 | 1.0854 | 3.826 | 108.8919 | 0.24603 | 0.11163 | 0.032279 | 0.24603 | 0.24325 | -9.961 | -10.3784 | -23.0806 | -9.961 | -10.7957 | -5.4115 | -6.388 | -15.3351 | -5.4115 | -5.9873 | 0.18801 | 2.2209 | 1.0854 | 3.826 | 108.8919 | 0.24603 | 0.11163 | 0.032279 | 0.24603 | 0.24325 | -9.961 | -10.3784 | -23.0806 | -9.961 | -10.7957 | -5.4115 | -6.388 | -15.3351 | -5.4115 | -5.9873
173 | 0.21 | 0.32 | South/Central | CA | Redbluff.AP.725910 | 3 | 947304 | 33.1894 | 8.3493 | 45.0581 | 32.9972 | 12.0609 | 1005.45 | 4.6566 | -10.09 | 6.2656 | -1.609 | 16.3107 | 3.0759 | -21.66 | 4.5107 | -1.4348 | 0.65448 | 3.8054 | -75.31 | 6.7874 | -2.982 | -32.0253 | 4.6566 | -10.09 | 6.2656 | -1.609 | 16.3107 | 4.5401 | -26.71 | 6.5296 | -1.9895 | 4.4567 | 0.012939 | 0.42944 | 0.10803 | 0.58302 | 13.0097 | 0.060253 | 0.0398 | 0.049239 | 0.060253 | 0.058745 | -0.13056 | -0.28026 | -0.97445 | -0.13056 | -0.34561 | 0.21105 | 0.0084684 | -0.41438 | 0.21105 | 0.057666 | 0.012939 | 0.42944 | 0.10803 | 0.58302 | 13.0097 | 0.060253 | 0.0398 | 0.049239 | 0.060253 | 0.058745 | -0.13056 | -0.28026 | -0.97445 | -0.13056 | -0.34561 | 0.21105 | 0.0084684 | -0.41438 | 0.21105 | 0.057666
173 | 0.21 | 0.32 | South/Central | CA | Sacramento.Metro.AP.724839 | 3 | 6831885 | 33.7344 | 9.4888 | 48.3553 | 33.5385 | 14.8168 | 1156.59 | 4.746 | 8.48 | 5.9085 | -1.1625 | 29.6105 | 3.0628 | -11.85 | 4.2429 | -1.1802 | 7.412 | 3.755 | -64.88 | 6.4509 | -2.6959 | -24.8926 | 4.746 | 8.48 | 5.9085 | -1.1625 | 29.6105 | 4.9354 | 7.79 | 6.1695 | -1.234 | 30.1088 | 0.093317 | 3.148 | 0.88547 | 4.5124 | 107.9289 | 0.44288 | 0.28581 | 0.35041 | 0.44288 | 0.46055 | 0.79132 | -1.1058 | -6.0544 | 0.79132 | 0.72694 | 2.7632 | 0.69166 | -2.3229 | 2.7632 | 2.8096 | 0.093317 | 3.148 | 0.88547 | 4.5124 | 107.9289 | 0.44288 | 0.28581 | 0.35041 | 0.44288 | 0.46055 | 0.79132 | -1.1058 | -6.0544 | 0.79132 | 0.72694 | 2.7632 | 0.69166 | -2.3229 | 2.7632 | 2.8096
173 | 0.21 | 0.32 | South/Central | CA | San.Diego.Intl.AP.722900 | 3 | 2813833 | 9.2993 | 7.3787 | 19.6996 | 9.2436 | 10.4561 | 646.91 | 0.60539 | -65.81 | 2.4004 | -1.795 | -41.0234 | 0.09305 | -64.72 | 1.716 | -1.6229 | -42.953 | -0.60459 | -138.86 | 2.6514 | -3.256 | -96.384 | 0.60539 | -65.81 | 2.4004 | -1.795 | -41.0234 | 0.57213 | -70.75 | 2.4798 | -1.9076 | -44.5162 | 0.038434 | 0.35741 | 0.28359 | 0.75714 | 24.8634 | 0.023268 | 0.0035763 | -0.023237 | 0.023268 | 0.021989 | -2.5293 | -2.4875 | -5.337 | -2.5293 | -2.7192 | -1.5767 | -1.6509 | -3.7044 | -1.5767 | -1.7109 | 0.038434 | 0.35741 | 0.28359 | 0.75714 | 24.8634 | 0.023268 | 0.0035763 | -0.023237 | 0.023268 | 0.021989 | -2.5293 | -2.4875 | -5.337 | -2.5293 | -2.7192 | -1.5767 | -1.6509 | -3.7044 | -1.5767 | -1.7109
173 | 0.21 | 0.32 | South/Central | CA | San.Francisco.Intl.AP.724940 | 3 | 3723939 | 32.7598 | 2.4413 | 38.0137 | 32.5711 | 5.4427 | 648.73 | 6.0106 | 31.42 | 6.9103 | -0.89969 | 53.0792 | 4.1482 | 11.67 | 5.0166 | -0.86846 | 29.8971 | 6.446 | 1.73 | 8.2028 | -1.7568 | 35.3775 | 6.0106 | 31.42 | 6.9103 | -0.89969 | 53.0792 | 6.2445 | 30.45 | 7.2338 | -0.98937 | 53.6564 | 0.050865 | 1.6663 | 0.12418 | 1.9336 | 32.9978 | 0.30573 | 0.211 | 0.32787 | 0.30573 | 0.31763 | 1.5982 | 0.5936 | 0.087997 | 1.5982 | 1.5488 | 2.6999 | 1.5207 | 1.7995 | 2.6999 | 2.7292 | 0.050865 | 1.6663 | 0.12418 | 1.9336 | 32.9978 | 0.30573 | 0.211 | 0.32787 | 0.30573 | 0.31763 | 1.5982 | 0.5936 | 0.087997 | 1.5982 | 1.5488 | 2.6999 | 1.5207 | 1.7995 | 2.6999 | 2.7292
173 | 0.21 | 0.32 | South/Central | GA | Atlanta-Hartsfield-Jackson.Intl.AP.722190 | 3 | 4874954 | 40.9434 | 11.3151 | 57.0594 | 40.8466 | 16.2128 | 1060.33 | 5.0976 | 48.53 | 6.2186 | -1.1211 | 35.2754 | 3.4261 | 26.95 | 4.5205 | -1.0944 | 14.4328 | 4.2525 | 13.18 | 6.8179 | -2.5653 | -14.9211 | 5.0976 | 48.53 | 6.2186 | -1.1211 | 35.2754 | 5.1988 | 47.93 | 6.4306 | -1.2318 | 33.5692 | 0.066587 | 2.7263 | 0.75344 | 3.7994 | 70.604 | 0.33943 | 0.22813 | 0.28316 | 0.33943 | 0.34617 | 3.2315 | 1.7945 | 0.87761 | 3.2315 | 3.1915 | 2.3489 | 0.96103 | -0.99355 | 2.3489 | 2.2353 | 0.066587 | 2.7263 | 0.75344 | 3.7994 | 70.604 | 0.33943 | 0.22813 | 0.28316 | 0.33943 | 0.34617 | 3.2315 | 1.7945 | 0.87761 | 3.2315 | 3.1915 | 2.3489 | 0.96103 | -0.99355 | 2.3489 | 2.2353
173 | 0.21 | 0.32 | South/Central | GA | Macon-Middle.Georgia.Rgnl.AP.722170 | 3 | 1376995 | 31.6829 | 13.3152 | 50.0503 | 31.6076 | 18.4427 | 1005.36 | 3.959 | 33.61 | 5.1106 | -1.1517 | 19.7508 | 2.5594 | 15.03 | 3.7126 | -1.1532 | 1.6504 | 2.9315 | -5.03 | 5.5897 | -2.6582 | -34.4934 | 3.959 | 33.61 | 5.1106 | -1.1517 | 19.7508 | 3.9999 | 32.13 | 5.2719 | -1.2721 | 17.0032 | 0.018808 | 0.5959 | 0.25044 | 0.94136 | 18.9091 | 0.074462 | 0.048138 | 0.055137 | 0.074462 | 0.075231 | 0.63215 | 0.28269 | -0.094606 | 0.63215 | 0.60431 | 0.37148 | 0.031041 | -0.64876 | 0.37148 | 0.3198 | 0.018808 | 0.5959 | 0.25044 | 0.94136 | 18.9091 | 0.074462 | 0.048138 | 0.055137 | 0.074462 | 0.075231 | 0.63215 | 0.28269 | -0.094606 | 0.63215 | 0.60431 | 0.37148 | 0.031041 | -0.64876 | 0.37148 | 0.3198
173 | 0.21 | 0.32 | South/Central | LA | Monroe.Rgnl.AP.722486 | 3 | 434906 | 31.1466 | 13.799 | 49.8954 | 31.0945 | 18.8009 | 763.52 | 3.6878 | 16.41 | 4.8199 | -1.1321 | 16.7834 | 2.3584 | 4.18 | 3.4927 | -1.1342 | -0.42685 | 2.5877 | -16.43 | 5.1991 | -2.6114 | -37.6566 | 3.6878 | 16.41 | 4.8199 | -1.1321 | 16.7834 | 3.7377 | 15.57 | 4.9596 | -1.2219 | 14.9853 | 0.0059404 | 0.18502 | 0.081971 | 0.2964 | 4.5356 | 0.021907 | 0.01401 | 0.015372 | 0.021907 | 0.022203 | 0.097481 | 0.024831 | -0.0976 | 0.097481 | 0.092492 | 0.099699 | -0.0025356 | -0.22369 | 0.099699 | 0.089018 | 0.0059404 | 0.18502 | 0.081971 | 0.2964 | 4.5356 | 0.021907 | 0.01401 | 0.015372 | 0.021907 | 0.022203 | 0.097481 | 0.024831 | -0.0976 | 0.097481 | 0.092492 | 0.099699 | -0.0025356 | -0.22369 | 0.099699 | 0.089018
173 | 0.21 | 0.32 | South/Central | LA | Shreveport.Rgnl.AP.722480 | 3 | 899456 | 31.6664 | 14.409 | 51.3452 | 31.6134 | 19.7318 | 801.25 | 3.7977 | 19.17 | 4.9496 | -1.1519 | 17.6634 | 2.4383 | 6.1 | 3.5925 | -1.1541 | 0.063521 | 2.6976 | -14.44 | 5.3887 | -2.6911 | -38.4048 | 3.7977 | 19.17 | 4.9496 | -1.1519 | 17.6634 | 3.8576 | 18.45 | 5.0993 | -1.2416 | 15.9957 | 0.012286 | 0.38904 | 0.17702 | 0.63081 | 9.8439 | 0.046657 | 0.029957 | 0.033142 | 0.046657 | 0.047394 | 0.23552 | 0.074942 | -0.1774 | 0.23552 | 0.22667 | 0.21701 | 0.0007804 | -0.47183 | 0.21701 | 0.19652 | 0.012286 | 0.38904 | 0.17702 | 0.63081 | 9.8439 | 0.046657 | 0.029957 | 0.033142 | 0.046657 | 0.047394 | 0.23552 | 0.074942 | -0.1774 | 0.23552 | 0.22667 | 0.21701 | 0.0007804 | -0.47183 | 0.21701 | 0.19652
173 | 0.21 | 0.32 | South/Central | MS | Jackson.Intl.AP.722350 | 3 | 1014636 | 33.0598 | 14.0797 | 52.2827 | 32.6184 | 19.6643 | 927.31 | 4.0853 | 19.07 | 5.2154 | -1.13 | 21.9701 | 2.6613 | 4.58 | 3.7978 | -1.1365 | 3.4194 | 3.0544 | -21.4 | 5.7129 | -2.6585 | -32.9163 | 4.0853 | 19.07 | 5.2154 | -1.13 | 21.9701 | 4.1626 | 17.92 | 5.3893 | -1.2266 | 20.3395 | 0.013859 | 0.45817 | 0.19513 | 0.72458 | 12.8515 | 0.056618 | 0.036882 | 0.04233 | 0.056618 | 0.05769 | 0.26429 | 0.063474 | -0.29658 | 0.26429 | 0.24835 | 0.30448 | 0.047389 | -0.45618 | 0.30448 | 0.28188 | 0.013859 | 0.45817 | 0.19513 | 0.72458 | 12.8515 | 0.056618 | 0.036882 | 0.04233 | 0.056618 | 0.05769 | 0.26429 | 0.063474 | -0.29658 | 0.26429 | 0.24835 | 0.30448 | 0.047389 | -0.45618 | 0.30448 | 0.28188
173 | 0.21 | 0.32 | South/Central | MS | Tupelo.Muni-C.D.Lemons.AP.723320 | 3 | 418053 | 43.2521 | 12.5461 | 60.9448 | 42.6772 | 18.2676 | 986.43 | 5.0065 | 29.83 | 6.0604 | -1.0539 | 35.9287 | 3.2799 | 12.27 | 4.3446 | -1.0647 | 13.3548 | 3.7957 | -10.83 | 6.3131 | -2.5174 | -19.5104 | 5.0065 | 29.83 | 6.0604 | -1.0539 | 35.9287 | 5.0855 | 28.49 | 6.2461 | -1.1605 | 34.0458 | 0.0057102 | 0.24698 | 0.071641 | 0.34801 | 5.6327 | 0.028588 | 0.018729 | 0.021674 | 0.028588 | 0.029039 | 0.17033 | 0.070064 | -0.061841 | 0.17033 | 0.16268 | 0.20516 | 0.076258 | -0.11141 | 0.20516 | 0.19441 | 0.0057102 | 0.24698 | 0.071641 | 0.34801 | 5.6327 | 0.028588 | 0.018729 | 0.021674 | 0.028588 | 0.029039 | 0.17033 | 0.070064 | -0.061841 | 0.17033 | 0.16268 | 0.20516 | 0.076258 | -0.11141 | 0.20516 | 0.19441
173 | 0.21 | 0.32 | South/Central | NC | Charlotte-Douglas.Intl.AP.723140 | 3 | 2994711 | 40.4887 | 10.471 | 55.6495 | 40.3928 | 15.2566 | 873.8 | 5.331 | 39.47 | 6.4103 | -1.0793 | 39.4249 | 3.6095 | 20.57 | 4.6719 | -1.0624 | 17.6702 | 4.6559 | 7.12 | 7.0884 | -2.4325 | -6.1038 | 5.331 | 39.47 | 6.4103 | -1.0793 | 39.4249 | 5.4518 | 38.96 | 6.6319 | -1.1801 | 38.2405 | 0.040905 | 1.6562 | 0.42831 | 2.2763 | 35.7425 | 0.21806 | 0.14764 | 0.19045 | 0.21806 | 0.22301 | 1.6145 | 0.84141 | 0.29124 | 1.6145 | 1.5936 | 1.6127 | 0.72279 | -0.24968 | 1.6127 | 1.5642 | 0.040905 | 1.6562 | 0.42831 | 2.2763 | 35.7425 | 0.21806 | 0.14764 | 0.19045 | 0.21806 | 0.22301 | 1.6145 | 0.84141 | 0.29124 | 1.6145 | 1.5936 | 1.6127 | 0.72279 | -0.24968 | 1.6127 | 1.5642
173 | 0.21 | 0.32 | South/Central | NC | Wilmington.Intl.AP.723013 | 3 | 883625 | 32.3812 | 12.1256 | 48.935 | 32.3041 | 16.6309 | 826.63 | 4.1294 | 24.73 | 5.2518 | -1.1223 | 22.7489 | 2.719 | 9.48 | 3.8226 | -1.1036 | 5.0604 | 3.3556 | -9.22 | 5.8507 | -2.495 | -24.5817 | 4.1294 | 24.73 | 5.2518 | -1.1223 | 22.7489 | 4.2305 | 23.98 | 5.4529 | -1.2225 | 21.3283 | 0.012069 | 0.39082 | 0.14635 | 0.59062 | 9.9769 | 0.04984 | 0.032817 | 0.040501 | 0.04984 | 0.051059 | 0.29848 | 0.11442 | -0.11128 | 0.29848 | 0.28942 | 0.27457 | 0.061076 | -0.29669 | 0.27457 | 0.25742 | 0.012069 | 0.39082 | 0.14635 | 0.59062 | 9.9769 | 0.04984 | 0.032817 | 0.040501 | 0.04984 | 0.051059 | 0.29848 | 0.11442 | -0.11128 | 0.29848 | 0.28942 | 0.27457 | 0.061076 | -0.29669 | 0.27457 | 0.25742
173 | 0.21 | 0.32 | South/Central | NV | Las.Vegas-McCarran.Intl.AP.723860 | 3 | 1413386 | 26.6188 | 18.4929 | 52.6506 | 26.4909 | 26.1597 | 1102.57 | 3.7893 | 2.24 | 4.8813 | -1.092 | 19.1839 | 2.3296 | -12.73 | 3.5517 | -1.2221 | -3.1904 | 2.5037 | -61.33 | 5.6737 | -3.17 | -53.9359 | 3.7893 | 2.24 | 4.8813 | -1.092 | 19.1839 | 3.874 | -0.32 | 5.0919 | -1.2179 | 16.8524 | 0.019305 | 0.51389 | 0.35701 | 1.0164 | 21.2856 | 0.073154 | 0.044973 | 0.048336 | 0.073154 | 0.074789 | 0.043244 | -0.24576 | -1.184 | 0.043244 | -0.0061777 | 0.37035 | -0.061592 | -1.0413 | 0.37035 | 0.32534 | 0.019305 | 0.51389 | 0.35701 | 1.0164 | 21.2856 | 0.073154 | 0.044973 | 0.048336 | 0.073154 | 0.074789 | 0.043244 | -0.24576 | -1.184 | 0.043244 | -0.0061777 | 0.37035 | -0.061592 | -1.0413 | 0.37035 | 0.32534
173 | 0.21 | 0.32 | South/Central | OK | Oklahoma.City-Will.Rogers.World.AP.723530 | 3 | 3552038 | 58.4738 | 12.5591 | 76.6329 | 58.3771 | 18.2557 | 967.41 | 6.4864 | 35.46 | 7.5242 | -1.0377 | 55.4628 | 4.3575 | 17.73 | 5.4286 | -1.0711 | 27.0848 | 5.4463 | 1.13 | 8.073 | -2.6268 | -1.1892 | 6.4864 | 35.46 | 7.5242 | -1.0377 | 55.4628 | 6.6064 | 33.72 | 7.8036 | -1.1972 | 52.6709 | 0.048517 | 2.837 | 0.60933 | 3.718 | 46.936 | 0.3147 | 0.21141 | 0.26424 | 0.3147 | 0.32052 | 1.7204 | 0.86021 | 0.054824 | 1.7204 | 1.636 | 2.6909 | 1.3141 | -0.057695 | 2.6909 | 2.5554 | 0.048517 | 2.837 | 0.60933 | 3.718 | 46.936 | 0.3147 | 0.21141 | 0.26424 | 0.3147 | 0.32052 | 1.7204 | 0.86021 | 0.054824 | 1.7204 | 1.636 | 2.6909 | 1.3141 | -0.057695 | 2.6909 | 2.5554
173 | 0.21 | 0.32 | South/Central | SC | Charleston.Intl.AP.722080 | 3 | 1030593 | 26.8151 | 13.976 | 45.5409 | 26.7511 | 18.7898 | 969.63 | 3.2981 | 13.36 | 4.4926 | -1.1945 | 10.0593 | 2.088 | -0.89 | 3.2734 | -1.1855 | -5.3111 | 2.2828 | -32.37 | 5.0105 | -2.7276 | -44.7524 | 3.2981 | 13.36 | 4.4926 | -1.1945 | 10.0593 | 3.3386 | 11.15 | 4.6539 | -1.3152 | 7.2962 | 0.014077 | 0.37747 | 0.19674 | 0.64107 | 13.6493 | 0.046427 | 0.029392 | 0.032135 | 0.046427 | 0.046997 | 0.18807 | -0.012528 | -0.45567 | 0.18807 | 0.15696 | 0.1416 | -0.074764 | -0.62997 | 0.1416 | 0.10271 | 0.014077 | 0.37747 | 0.19674 | 0.64107 | 13.6493 | 0.046427 | 0.029392 | 0.032135 | 0.046427 | 0.046997 | 0.18807 | -0.012528 | -0.45567 | 0.18807 | 0.15696 | 0.1416 | -0.074764 | -0.62997 | 0.1416 | 0.10271
173 | 0.21 | 0.32 | South/Central | SC | Columbia.Metro.AP.723100 | 3 | 1050192 | 34.2243 | 12.4512 | 51.6164 | 34.1431 | 17.4733 | 1011.09 | 4.309 | 27.14 | 5.4008 | -1.0918 | 25.8946 | 2.8471 | 9.71 | 3.9418 | -1.0947 | 6.9533 | 3.4099 | -15.51 | 5.9488 | -2.5389 | -25.0744 | 4.309 | 27.14 | 5.4008 | -1.0918 | 25.8946 | 4.3795 | 25.48 | 5.582 | -1.2026 | 23.7919 | 0.014345 | 0.49093 | 0.17861 | 0.74041 | 14.5036 | 0.06181 | 0.04084 | 0.048914 | 0.06181 | 0.062821 | 0.38931 | 0.13929 | -0.22248 | 0.38931 | 0.3655 | 0.37145 | 0.099742 | -0.35968 | 0.37145 | 0.34128 | 0.014345 | 0.49093 | 0.17861 | 0.74041 | 14.5036 | 0.06181 | 0.04084 | 0.048914 | 0.06181 | 0.062821 | 0.38931 | 0.13929 | -0.22248 | 0.38931 | 0.3655 | 0.37145 | 0.099742 | -0.35968 | 0.37145 | 0.34128
173 | 0.21 | 0.32 | South/Central | SC | Greenville.Intl.AP.723120 | 3 | 1931227 | 43.2585 | 9.9077 | 57.8765 | 43.1562 | 14.7203 | 887.54 | 5.6004 | 42.59 | 6.6696 | -1.0693 | 43.1719 | 3.8084 | 23.1 | 4.8509 | -1.0425 | 20.778 | 4.9346 | 10.71 | 7.3383 | -2.4038 | -1.7254 | 5.6004 | 42.59 | 6.6696 | -1.0693 | 43.1719 | 5.7409 | 42.1 | 6.9206 | -1.1797 | 41.9808 | 0.026379 | 1.1411 | 0.26135 | 1.5267 | 23.412 | 0.14773 | 0.10046 | 0.13017 | 0.14773 | 0.15144 | 1.1235 | 0.60935 | 0.28251 | 1.1235 | 1.1105 | 1.1388 | 0.54809 | -0.045512 | 1.1388 | 1.1074 | 0.026379 | 1.1411 | 0.26135 | 1.5267 | 23.412 | 0.14773 | 0.10046 | 0.13017 | 0.14773 | 0.15144 | 1.1235 | 0.60935 | 0.28251 | 1.1235 | 1.1105 | 1.1388 | 0.54809 | -0.045512 | 1.1388 | 1.1074
173 | 0.21 | 0.32 | South/Central | TN | Memphis.Intl.AP.723340 | 3 | 1295447 | 43.588 | 13.8128 | 62.6427 | 43.0106 | 19.632 | 955.23 | 5.0341 | 22.87 | 6.0631 | -1.029 | 36.9604 | 3.3325 | 7.83 | 4.3758 | -1.0433 | 14.6157 | 3.9725 | -16.91 | 6.5126 | -2.5401 | -17.848 | 5.0341 | 22.87 | 6.0631 | -1.029 | 36.9604 | 5.1371 | 21.39 | 6.282 | -1.1449 | 35.1351 | 0.017694 | 0.77127 | 0.24441 | 1.1084 | 16.9023 | 0.089076 | 0.058967 | 0.070292 | 0.089076 | 0.090898 | 0.40467 | 0.13855 | -0.29921 | 0.40467 | 0.37848 | 0.654 | 0.25862 | -0.31581 | 0.654 | 0.6217 | 0.017694 | 0.77127 | 0.24441 | 1.1084 | 16.9023 | 0.089076 | 0.058967 | 0.070292 | 0.089076 | 0.090898 | 0.40467 | 0.13855 | -0.29921 | 0.40467 | 0.37848 | 0.654 | 0.25862 | -0.31581 | 0.654 | 0.6217
173 | 0.21 | 0.32 | South/Central | TX | El.Paso.Intl.AP.722700 | 3 | 1163506 | 25.6592 | 13.2491 | 44.4581 | 25.616 | 18.8421 | 856.98 | 3.7777 | 9.46 | 5.1292 | -1.3516 | 11.9735 | 2.4083 | -4.31 | 3.7621 | -1.3538 | -5.7556 | 2.8574 | -35.89 | 5.9176 | -3.0602 | -46.3852 | 3.7777 | 9.46 | 5.1292 | -1.3516 | 11.9735 | 3.8476 | 8.25 | 5.2889 | -1.4413 | 10.4336 | 0.015892 | 0.40778 | 0.21056 | 0.70654 | 13.6194 | 0.060036 | 0.038274 | 0.045411 | 0.060036 | 0.061147 | 0.15034 | -0.068496 | -0.57037 | 0.15034 | 0.13111 | 0.19029 | -0.09147 | -0.73717 | 0.19029 | 0.16581 | 0.015892 | 0.40778 | 0.21056 | 0.70654 | 13.6194 | 0.060036 | 0.038274 | 0.045411 | 0.060036 | 0.061147 | 0.15034 | -0.068496 | -0.57037 | 0.15034 | 0.13111 | 0.19029 | -0.09147 | -0.73717 | 0.19029 | 0.16581
173 | 0.21 | 0.32 | Southern | TX | Fort.Worth-Alliance.AP.722594 | 2 | 6292255 | 38.4033 | 14.539 | 58.8321 | 38.3393 | 20.4928 | 1037.03 | 4.7873 | 27.16 | 5.7779 | -0.9906 | 34.8204 | 3.188 | 10.26 | 4.2211 | -1.0331 | 13.0287 | 3.757 | -16.99 | 6.3567 | -2.5996 | -22.2471 | 4.7873 | 27.16 | 5.7779 | -0.9906 | 34.8204 | 4.8471 | 24.96 | 5.9675 | -1.1203 | 32.0642 | 0.085946 | 3.3006 | 1.2496 | 5.0564 | 89.1283 | 0.41144 | 0.274 | 0.3229 | 0.41144 | 0.41659 | 2.3343 | 0.8818 | -1.4602 | 2.3343 | 2.1452 | 2.9927 | 1.1198 | -1.912 | 2.9927 | 2.7558 | 0.085946 | 3.3006 | 1.2496 | 5.0564 | 89.1283 | 0.41144 | 0.274 | 0.3229 | 0.41144 | 0.41659 | 2.3343 | 0.8818 | -1.4602 | 2.3343 | 2.1452 | 2.9927 | 1.1198 | -1.912 | 2.9927 | 2.7558
173 | 0.21 | 0.32 | South/Central | TX | Lubbock.Intl.AP.722670 | 3 | 1094700 | 52.0869 | 10.9392 | 68.646 | 52.0005 | 16.6455 | 905.81 | 6.4265 | 9.05 | 7.5841 | -1.1576 | 51.428 | 4.3175 | -4.35 | 5.4785 | -1.161 | 24.1223 | 5.4963 | -39.28 | 8.2128 | -2.7165 | -2.986 | 6.4265 | 9.05 | 7.5841 | -1.1576 | 51.428 | 6.5863 | 6.8 | 7.8635 | -1.2771 | 50.2387 | 0.014952 | 0.77883 | 0.16357 | 1.0264 | 13.5441 | 0.096092 | 0.064557 | 0.082183 | 0.096092 | 0.098482 | 0.13532 | -0.065043 | -0.58733 | 0.13532 | 0.10168 | 0.76898 | 0.36069 | -0.044648 | 0.76898 | 0.75119 | 0.014952 | 0.77883 | 0.16357 | 1.0264 | 13.5441 | 0.096092 | 0.064557 | 0.082183 | 0.096092 | 0.098482 | 0.13532 | -0.065043 | -0.58733 | 0.13532 | 0.10168 | 0.76898 | 0.36069 | -0.044648 | 0.76898 | 0.75119
173 | 0.21 | 0.32 | South/Central | TX | Wichita.Falls.Muni.AP.723510 | 3 | 526075 | 44.8601 | 14.4791 | 65.2391 | 44.7857 | 20.4533 | 1093.96 | 5.247 | 29.06 | 6.3167 | -1.0697 | 38.5997 | 3.4479 | 10.2 | 4.5704 | -1.1225 | 13.9489 | 4.0169 | -19.75 | 6.8157 | -2.7988 | -24.3147 | 5.247 | 29.06 | 6.3167 | -1.0697 | 38.5997 | 5.3269 | 26.82 | 6.5363 | -1.2094 | 35.8321 | 0.0071856 | 0.32235 | 0.10404 | 0.46878 | 7.8608 | 0.037703 | 0.024775 | 0.028864 | 0.037703 | 0.038277 | 0.20881 | 0.073294 | -0.14192 | 0.20881 | 0.19272 | 0.27736 | 0.10023 | -0.17472 | 0.27736 | 0.25748 | 0.0071856 | 0.32235 | 0.10404 | 0.46878 | 7.8608 | 0.037703 | 0.024775 | 0.028864 | 0.037703 | 0.038277 | 0.20881 | 0.073294 | -0.14192 | 0.20881 | 0.19272 | 0.27736 | 0.10023 | -0.17472 | 0.27736 | 0.25748
173 | 0.21 | 0.32 | South/Central | UT | Saint.George.AWOS.724754 | 3 | 142354 | 30.0128 | 17.2074 | 54.553 | 29.7747 | 24.7783 | 906.18 | 4.3333 | 5.32 | 5.4311 | -1.0978 | 26.0472 | 2.7949 | -7.26 | 3.9985 | -1.2035 | 3.3198 | 3.4712 | -41.61 | 6.4682 | -2.997 | -36.747 | 4.3333 | 5.32 | 5.4311 | -1.0978 | 26.0472 | 4.4882 | 4.35 | 5.6805 | -1.1923 | 25.4745 | 0.0019444 | 0.058357 | 0.033458 | 0.10607 | 1.762 | 0.0084258 | 0.0054345 | 0.0067494 | 0.0084258 | 0.0087269 | 0.010344 | -0.014116 | -0.080907 | 0.010344 | 0.0084582 | 0.050646 | 0.0064551 | -0.071451 | 0.050646 | 0.049533 | 0.0019444 | 0.058357 | 0.033458 | 0.10607 | 1.762 | 0.0084258 | 0.0054345 | 0.0067494 | 0.0084258 | 0.0087269 | 0.010344 | -0.014116 | -0.080907 | 0.010344 | 0.0084582 | 0.050646 | 0.0064551 | -0.071451 | 0.050646 | 0.049533
173 | 0.21 | 0.32 | Southern | AL | Mobile-Rgnl.AP.722230 | 2 | 966489 | 23.2759 | 14.8345 | 42.983 | 22.9637 | 20.0193 | 996.66 | 2.6518 | 15.35 | 3.9059 | -1.2541 | 26.5988 | 1.617 | 0.99 | 2.8432 | -1.2262 | 8.8332 | 1.5588 | -28.45 | 4.3523 | -2.7935 | -17.2763 | 2.6518 | 15.35 | 3.9059 | -1.2541 | 26.5988 | 2.6769 | 13.72 | 4.0394 | -1.3625 | 25.3082 | 0.030574 | 0.71164 | 0.45355 | 1.3142 | 30.4719 | 0.081075 | 0.049438 | 0.047658 | 0.081075 | 0.081845 | 0.46931 | 0.030268 | -0.86983 | 0.46931 | 0.41947 | 0.81323 | 0.27007 | -0.52821 | 0.81323 | 0.77377 | 0.025014 | 0.58221 | 0.37106 | 1.0752 | 24.93 | 0.06633 | 0.040447 | 0.038991 | 0.06633 | 0.06696 | 0.38396 | 0.024763 | -0.71163 | 0.38396 | 0.34319 | 0.66533 | 0.22095 | -0.43214 | 0.66533 | 0.63305
173 | 0.21 | 0.32 | Southern | AZ | Phoenix-Sky.Harbor.Intl.AP.722780 | 2 | 3303225 | 10.3917 | 25.486 | 44.0758 | 10.3404 | 33.7354 | 1286.9 | 1.0577 | -12.3 | 2.3162 | -1.2585 | -1.5275 | 0.24411 | -26.56 | 1.6743 | -1.4302 | -18.5946 | -1.1227 | -92.92 | 2.6272 | -3.7499 | -79.7799 | 1.0577 | -12.3 | 2.3162 | -1.2585 | -1.5275 | 1.0306 | -15.01 | 2.4014 | -1.3708 | -3.8009 | 0.10449 | 1.0859 | 2.6631 | 4.6057 | 134.4739 | 0.11052 | 0.025509 | -0.11732 | 0.11052 | 0.10769 | -1.2853 | -2.7754 | -9.7096 | -1.2853 | -1.5685 | -0.15962 | -1.943 | -8.3366 | -0.15962 | -0.39717 | 0.08549 | 0.88839 | 2.1788 | 3.7681 | 110.0173 | 0.090422 | 0.020869 | -0.095982 | 0.090422 | 0.088108 | -1.0515 | -2.2706 | -7.9437 | -1.0515 | -1.2832 | -0.13059 | -1.5897 | -6.8204 | -0.13059 | -0.32494
173 | 0.21 | 0.32 | Southern | AZ | Tucson.Intl.AP.722740 | 2 | 1179609 | 18.2979 | 18.1743 | 43.2743 | 18.2091 | 25.0652 | 1512.4 | 2.2459 | -30.03 | 3.6497 | -1.4038 | 17.0599 | 1.1729 | -45.2 | 2.6396 | -1.4667 | -2.8328 | 0.55787 | -134.55 | 4.0668 | -3.5089 | -46.3435 | 2.2459 | -30.03 | 3.6497 | -1.4038 | 17.0599 | 2.245 | -34.71 | 3.7647 | -1.5198 | 15.188 | 0.037316 | 0.6828 | 0.67819 | 1.6148 | 56.4365 | 0.083808 | 0.043767 | 0.020817 | 0.083808 | 0.083773 | -1.1206 | -1.6867 | -5.0208 | -1.1206 | -1.2952 | 0.6366 | -0.10571 | -1.7293 | 0.6366 | 0.56675 | 0.030529 | 0.55862 | 0.55485 | 1.3211 | 46.1724 | 0.068566 | 0.035807 | 0.017031 | 0.068566 | 0.068538 | -0.91679 | -1.3799 | -4.1077 | -0.91679 | -1.0597 | 0.52083 | -0.086485 | -1.4148 | 0.52083 | 0.46368
173 | 0.21 | 0.32 | Southern | FL | Jacksonville.Intl.AP.722060 | 2 | 5315428 | 17.5534 | 15.2805 | 37.5406 | 17.511 | 20.0296 | 860.45 | 1.7373 | 2.35 | 3.0922 | -1.3549 | 8.8925 | 0.89617 | -8.76 | 2.2228 | -1.3266 | -5.46 | 0.37795 | -41.76 | 3.3178 | -2.9398 | -40.4013 | 1.7373 | 2.35 | 3.0922 | -1.3549 | 8.8925 | 1.7564 | 1.46 | 3.1823 | -1.4259 | 8.0908 | 0.16815 | 2.9516 | 2.5694 | 6.3124 | 144.6835 | 0.29213 | 0.15069 | 0.063552 | 0.29213 | 0.29534 | 0.39515 | -1.473 | -7.0219 | 0.39515 | 0.2455 | 1.4953 | -0.91808 | -6.7934 | 1.4953 | 1.3605 | 0.13757 | 2.4148 | 2.1021 | 5.1644 | 118.3701 | 0.239 | 0.12328 | 0.051994 | 0.239 | 0.24163 | 0.32328 | -1.2051 | -5.7448 | 0.32328 | 0.20085 | 1.2233 | -0.75111 | -5.5579 | 1.2233 | 1.113
173 | 0.21 | 0.32 | Southern | FL | Miami.Intl.AP.722020 | 1 | 5815628 | 1.9131 | 23.6337 | 31.2214 | 1.9082 | 29.3132 | 1018.57 | -1.0432 | -41.37 | 0.52941 | -1.5726 | -43.5301 | -1.1819 | -44.13 | 0.37956 | -1.5614 | -45.7928 | -2.9993 | -107.15 | 0.57085 | -3.5701 | -109.9304 | -1.0432 | -41.37 | 0.52941 | -1.5726 | -43.5301 | -1.1345 | -44.55 | 0.53991 | -1.6744 | -46.7675 | 0.82759 | 1.5833 | 19.5591 | 25.8386 | 842.9607 | -0.86332 | -0.97811 | -2.4822 | -0.86332 | -0.93891 | -34.2375 | -36.5217 | -88.6765 | -34.2375 | -36.8692 | -36.0252 | -37.8978 | -90.9776 | -36.0252 | -38.7044 | 0.15051 | 0.28795 | 3.5572 | 4.6992 | 153.3082 | -0.15701 | -0.17789 | -0.45143 | -0.15701 | -0.17076 | -6.2267 | -6.6421 | -16.1275 | -6.2267 | -6.7054 | -6.5519 | -6.8924 | -16.546 | -6.5519 | -7.0391
173 | 0.21 | 0.32 | Southern | FL | Tallahassee.Intl.AP.722140 | 2 | 1260481 | 19.0453 | 14.5491 | 38.5916 | 18.9994 | 19.5923 | 1037.43 | 2.0987 | 23.16 | 3.4018 | -1.3031 | 16.0805 | 1.1869 | 5.67 | 2.4623 | -1.2754 | 0.47588 | 0.79878 | -24.16 | 3.6785 | -2.8797 | -32.033 | 2.0987 | 23.16 | 3.4018 | -1.3031 | 16.0805 | 2.1163 | 22.35 | 3.5027 | -1.3864 | 15.058 | 0.039874 | 0.75941 | 0.58013 | 1.5388 | 41.3666 | 0.083683 | 0.047327 | 0.031851 | 0.083683 | 0.084386 | 0.92349 | 0.22609 | -0.96336 | 0.92349 | 0.89119 | 0.64119 | 0.018975 | -1.2773 | 0.64119 | 0.60043 | 0.032622 | 0.6213 | 0.47463 | 1.2589 | 33.8433 | 0.068464 | 0.038719 | 0.026058 | 0.068464 | 0.069039 | 0.75553 | 0.18497 | -0.78815 | 0.75553 | 0.72911 | 0.52458 | 0.015524 | -1.045 | 0.52458 | 0.49123
173 | 0.21 | 0.32 | Southern | FL | Tampa.Intl.AP.722110 | 2 | 4135450 | 7.8064 | 19.6171 | 32.6853 | 7.7872 | 24.8981 | 991.29 | 0.14103 | -17.83 | 1.6812 | -1.5401 | -22.1687 | -0.28938 | -26 | 1.2211 | -1.5105 | -29.2698 | -1.5317 | -76.27 | 1.8746 | -3.4063 | -81.4773 | 0.14103 | -17.83 | 1.6812 | -1.5401 | -22.1687 | 0.099406 | -19.89 | 1.7312 | -1.6318 | -24.3686 | 0.13082 | 1.0212 | 2.5663 | 4.2759 | 129.6816 | 0.01845 | -0.037858 | -0.20038 | 0.01845 | 0.013004 | -2.3325 | -3.4013 | -9.9777 | -2.3325 | -2.602 | -2.9001 | -3.8291 | -10.659 | -2.9001 | -3.1879 | 0.10703 | 0.83551 | 2.0996 | 3.4983 | 106.0966 | 0.015095 | -0.030972 | -0.16393 | 0.015095 | 0.010639 | -1.9083 | -2.7827 | -8.1631 | -1.9083 | -2.1288 | -2.3727 | -3.1327 | -8.7204 | -2.3727 | -2.6081
173 | 0.21 | 0.32 | Southern | GA | Savannah.Intl.AP.722070 | 2 | 580061 | 23.4564 | 14.7209 | 43.106 | 23.4002 | 19.7057 | 928.29 | 2.6271 | 13.94 | 3.9007 | -1.2736 | 25.8527 | 1.5563 | 0.05 | 2.8122 | -1.2559 | 7.2907 | 1.4193 | -27.77 | 4.2477 | -2.8284 | -20.2902 | 2.6271 | 13.94 | 3.9007 | -1.2736 | 25.8527 | 2.6771 | 13.25 | 4.0316 | -1.3544 | 25.4397 | 0.01835 | 0.43042 | 0.27012 | 0.79098 | 17.0338 | 0.048206 | 0.028558 | 0.026044 | 0.048206 | 0.049124 | 0.25579 | 0.00091748 | -0.50957 | 0.25579 | 0.24313 | 0.47439 | 0.13378 | -0.37232 | 0.47439 | 0.46681 | 0.015012 | 0.35214 | 0.221 | 0.64713 | 13.9359 | 0.039439 | 0.023364 | 0.021307 | 0.039439 | 0.04019 | 0.20927 | 0.00075062 | -0.4169 | 0.20927 | 0.19891 | 0.38811 | 0.10945 | -0.30461 | 0.38811 | 0.38191
173 | 0.21 | 0.32 | Southern | HI | Honolulu.Intl.AP.911820 | 1 | 1211537 | 0.030031 | 23.6022 | 29.4084 | 0.029757 | 29.3786 | 2582.06 | -1.7907 | -158.62 | 0.028237 | -1.8189 | -60.6285 | -1.7392 | -153.64 | 0.018318 | -1.7575 | -58.7399 | -3.9474 | -347.62 | 0.018318 | -3.9657 | -132.9496 | -1.7907 | -158.62 | 0.028237 | -1.8189 | -60.6285 | -1.8714 | -165.72 | 0.028237 | -1.8997 | -63.3429 | 0.17241 | 0.0051775 | 4.0692 | 5.0702 | 445.1669 | -0.30872 | -0.29985 | -0.68057 | -0.30872 | -0.32265 | -27.3473 | -26.4887 | -59.9323 | -27.3473 | -28.5714 | -10.4528 | -10.1272 | -22.9215 | -10.4528 | -10.9208 | 0.031356 | 0.00094163 | 0.74006 | 0.92212 | 80.962 | -0.056147 | -0.054533 | -0.12377 | -0.056147 | -0.05868 | -4.9736 | -4.8175 | -10.8998 | -4.9736 | -5.1962 | -1.901 | -1.8418 | -4.1687 | -1.901 | -1.9862
173 | 0.21 | 0.32 | Southern | LA | Baton.Rouge-Ryan.AP.722317 | 2 | 2581427 | 23.5901 | 14.8689 | 43.3388 | 23.5504 | 19.7884 | 727.24 | 2.6682 | 9.01 | 3.8519 | -1.1837 | 28.0165 | 1.6187 | -1.03 | 2.7841 | -1.1654 | 9.8362 | 1.4182 | -25.47 | 4.1213 | -2.7032 | -18.3052 | 2.6682 | 9.01 | 3.8519 | -1.1837 | 28.0165 | 2.6782 | 7.66 | 3.9617 | -1.2835 | 26.5948 | 0.081661 | 1.9264 | 1.2142 | 3.5391 | 59.3872 | 0.21789 | 0.13219 | 0.11581 | 0.21789 | 0.21871 | 0.73577 | -0.084111 | -2.0799 | 0.73577 | 0.62552 | 2.2879 | 0.80323 | -1.4948 | 2.2879 | 2.1718 | 0.066809 | 1.576 | 0.99338 | 2.8954 | 48.5865 | 0.17826 | 0.10814 | 0.094748 | 0.17826 | 0.17893 | 0.60195 | -0.068814 | -1.7016 | 0.60195 | 0.51176 | 1.8718 | 0.65715 | -1.223 | 1.8718 | 1.7768
173 | 0.21 | 0.32 | Southern | LA | Lake.Charle.APs.722400 | 2 | 687049 | 22.6306 | 15.3089 | 42.8692 | 22.5925 | 20.2768 | 726.96 | 2.5182 | 5.95 | 3.7621 | -1.2439 | 24.4129 | 1.4987 | -3.62 | 2.7243 | -1.2255 | 6.763 | 1.2382 | -29.96 | 4.0714 | -2.8333 | -23.5554 | 2.5182 | 5.95 | 3.7621 | -1.2439 | 24.4129 | 2.5082 | 4.1 | 3.8719 | -1.3636 | 22.3198 | 0.021734 | 0.49186 | 0.33273 | 0.93173 | 15.7999 | 0.054732 | 0.032574 | 0.026911 | 0.054732 | 0.054514 | 0.12932 | -0.078678 | -0.65116 | 0.12932 | 0.08911 | 0.53059 | 0.14699 | -0.51196 | 0.53059 | 0.4851 | 0.017781 | 0.4024 | 0.27221 | 0.76227 | 12.9264 | 0.044778 | 0.02665 | 0.022017 | 0.044778 | 0.0446 | 0.1058 | -0.064369 | -0.53273 | 0.1058 | 0.072904 | 0.4341 | 0.12026 | -0.41885 | 0.4341 | 0.39688
173 | 0.21 | 0.32 | Southern | TX | Brownsville.Intercontinental.AP.722500 | 2 | 1578218 | 11.6853 | 22.2986 | 40.0336 | 11.6655 | 28.3682 | 1008.54 | 0.65909 | -19.66 | 1.926 | -1.2669 | -8.6766 | 0.079351 | -26.19 | 1.3771 | -1.2978 | -19.3747 | -1.2609 | -80.08 | 1.9659 | -3.2268 | -73.8383 | 0.65909 | -19.66 | 1.926 | -1.2669 | -8.6766 | 0.55909 | -23.59 | 1.9659 | -1.4068 | -12.6762 | 0.049925 | 0.5834 | 1.1133 | 1.9987 | 50.3518 | 0.032905 | 0.0039616 | -0.062951 | 0.032905 | 0.027913 | -0.98153 | -1.3075 | -3.998 | -0.98153 | -1.1777 | -0.43318 | -0.96729 | -3.6864 | -0.43318 | -0.63287 | 0.040846 | 0.47729 | 0.9108 | 1.6352 | 41.1944 | 0.026921 | 0.0032411 | -0.051502 | 0.026921 | 0.022836 | -0.80302 | -1.0697 | -3.2709 | -0.80302 | -0.96355 | -0.3544 | -0.79137 | -3.016 | -0.3544 | -0.51777
173 | 0.21 | 0.32 | Southern | TX | Houston-Bush.Intercontinental.AP.722430 | 2 | 9591173 | 19.382 | 16.6988 | 41.3406 | 19.3493 | 21.9913 | 889.31 | 2.1785 | -2.7 | 3.343 | -1.1645 | 19.7044 | 1.2489 | -12.23 | 2.4249 | -1.176 | 3.1594 | 0.8384 | -50.26 | 3.6224 | -2.784 | -29.8032 | 2.1785 | -2.7 | 3.343 | -1.1645 | 19.7044 | 2.1784 | -4.58 | 3.4328 | -1.2544 | 18.2646 | 0.30341 | 5.8807 | 5.0666 | 12.5431 | 269.8236 | 0.66097 | 0.37893 | 0.25438 | 0.66097 | 0.66095 | -0.8192 | -3.7107 | -15.2493 | -0.8192 | -1.3896 | 5.9785 | 0.95858 | -9.0425 | 5.9785 | 5.5416 | 0.24823 | 4.8112 | 4.1451 | 10.2619 | 220.7511 | 0.54076 | 0.31002 | 0.20811 | 0.54076 | 0.54075 | -0.67021 | -3.0358 | -12.4759 | -0.67021 | -1.1369 | 4.8912 | 0.78425 | -7.398 | 4.8912 | 4.5338
173 | 0.21 | 0.32 | Southern | TX | San.Antonio.Intl.AP.722530 | 2 | 432881 | 20.4615 | 17.5988 | 43.95 | 20.427 | 23.523 | 946.24 | 2.1484 | -5.48 | 3.4128 | -1.2644 | 17.5759 | 1.1589 | -16.13 | 2.4648 | -1.3059 | -0.50412 | 0.5284 | -60.62 | 3.6423 | -3.114 | -40.5404 | 2.1484 | -5.48 | 3.4128 | -1.2644 | 17.5759 | 2.1084 | -8.4 | 3.4927 | -1.3843 | 14.9531 | 0.013694 | 0.2802 | 0.24099 | 0.60184 | 12.9576 | 0.02942 | 0.01587 | 0.0072358 | 0.02942 | 0.028872 | -0.075042 | -0.22088 | -0.83012 | -0.075042 | -0.11503 | 0.24068 | -0.0069033 | -0.55515 | 0.24068 | 0.20476 | 0.011203 | 0.22924 | 0.19717 | 0.49239 | 10.601 | 0.02407 | 0.012984 | 0.0059198 | 0.02407 | 0.023621 | -0.061394 | -0.18071 | -0.67914 | -0.061394 | -0.094108 | 0.19691 | -0.0056478 | -0.45419 | 0.19691 | 0.16752
174 | 0.21 | 0.35 | South/Central | NC | Raleigh-Durham.Intl.AP.723060 | 3 | 4170977 | 45.3956 | 10.3247 | 60.3984 | 45.2884 | 15.11 | 923.49 | 6.282 | 42.78 | 7.7632 | -1.4812 | 43.3941 | 4.3695 | 21.59 | 5.8431 | -1.4736 | 19.9012 | 5.6762 | 12.85 | 8.423 | -2.7468 | 6.5448 | 6.282 | 42.78 | 7.7632 | -1.4812 | 43.3941 | 6.4523 | 42.96 | 8.0245 | -1.5722 | 43.393 | 0.063866 | 2.8992 | 0.6594 | 3.8574 | 58.9794 | 0.4012 | 0.27906 | 0.36251 | 0.4012 | 0.41208 | 2.7322 | 1.3789 | 0.82068 | 2.7322 | 2.7437 | 2.7714 | 1.271 | 0.41799 | 2.7714 | 2.7713 | 0.063866 | 2.8992 | 0.6594 | 3.8574 | 58.9794 | 0.4012 | 0.27906 | 0.36251 | 0.4012 | 0.41208 | 2.7322 | 1.3789 | 0.82068 | 2.7322 | 2.7437 | 2.7714 | 1.271 | 0.41799 | 2.7714 | 2.7713
174 | 0.21 | 0.35 | South/Central | TN | Nashville.Intl.AP.723270 | 3 | 2864099 | 50.5631 | 11.7226 | 67.3424 | 49.8939 | 17.4485 | 954.63 | 6.4768 | 26.66 | 7.9716 | -1.4948 | 45.4909 | 4.4729 | 9.12 | 5.9662 | -1.4933 | 20.7225 | 5.6033 | -9.45 | 8.5158 | -2.9125 | 1.7981 | 6.4768 | 26.66 | 7.9716 | -1.4948 | 45.4909 | 6.5889 | 25.11 | 8.2075 | -1.6186 | 44.0052 | 0.043855 | 2.2174 | 0.51409 | 2.9533 | 41.8652 | 0.28404 | 0.19616 | 0.24573 | 0.28404 | 0.28895 | 1.1692 | 0.39996 | -0.41443 | 1.1692 | 1.1012 | 1.995 | 0.90878 | 0.078853 | 1.995 | 1.9298 | 0.043855 | 2.2174 | 0.51409 | 2.9533 | 41.8652 | 0.28404 | 0.19616 | 0.24573 | 0.28404 | 0.28895 | 1.1692 | 0.39996 | -0.41443 | 1.1692 | 1.1012 | 1.995 | 0.90878 | 0.078853 | 1.995 | 1.9298
174 | 0.21 | 0.35 | South/Central | VA | Norfolk.Intl.AP.723080 | 3 | 1629172 | 50.2338 | 10.434 | 65.3954 | 50.1155 | 15.2799 | 1052.7 | 6.6744 | 46.43 | 8.0337 | -1.3594 | 51.0775 | 4.6906 | 24.62 | 6.044 | -1.3534 | 26.6628 | 6.1473 | 15.78 | 8.7426 | -2.5954 | 15.8863 | 6.6744 | 46.43 | 8.0337 | -1.3594 | 51.0775 | 6.8637 | 46.49 | 8.3247 | -1.461 | 51.0634 | 0.024946 | 1.2531 | 0.26029 | 1.6313 | 26.2604 | 0.1665 | 0.11701 | 0.15335 | 0.1665 | 0.17122 | 1.1582 | 0.61417 | 0.39364 | 1.1582 | 1.1597 | 1.2742 | 0.66512 | 0.3963 | 1.2742 | 1.2738 | 0.024946 | 1.2531 | 0.26029 | 1.6313 | 26.2604 | 0.1665 | 0.11701 | 0.15335 | 0.1665 | 0.17122 | 1.1582 | 0.61417 | 0.39364 | 1.1582 | 1.1597 | 1.2742 | 0.66512 | 0.3963 | 1.2742 | 1.2738
174 | 0.21 | 0.35 | South/Central | AL | Birmingham.Muni.AP.722280 | 3 | 3613104 | 34.5236 | 12.7477 | 52.2402 | 34.0626 | 18.1776 | 1101.4 | 4.4305 | 33.43 | 6.121 | -1.6905 | 11.1756 | 2.9405 | 12.25 | 4.6104 | -1.6699 | -7.4902 | 3.5565 | -5.96 | 6.7146 | -3.1581 | -40.031 | 4.4305 | 33.43 | 6.121 | -1.6905 | 11.1756 | 4.5207 | 32.78 | 6.3165 | -1.7958 | 9.4761 | 0.049351 | 1.7038 | 0.62912 | 2.5781 | 54.3555 | 0.21865 | 0.14512 | 0.17552 | 0.21865 | 0.2231 | 1.6498 | 0.60455 | -0.29413 | 1.6498 | 1.6177 | 0.55153 | -0.36965 | -1.9756 | 0.55153 | 0.46766 | 0.049351 | 1.7038 | 0.62912 | 2.5781 | 54.3555 | 0.21865 | 0.14512 | 0.17552 | 0.21865 | 0.2231 | 1.6498 | 0.60455 | -0.29413 | 1.6498 | 1.6177 | 0.55153 | -0.36965 | -1.9756 | 0.55153 | 0.46766
174 | 0.21 | 0.35 | South/Central | AL | Montgomery-Dannelly.Field.722260 | 3 | 1279476 | 28.4927 | 14.3509 | 47.991 | 28.111 | 19.8801 | 1068.19 | 3.5877 | 19.9 | 5.3393 | -1.7516 | -1.36 | 2.2695 | 0.88 | 4.0215 | -1.752 | -18.3813 | 2.6393 | -21.18 | 5.8935 | -3.2543 | -54.4809 | 3.5877 | 19.9 | 5.3393 | -1.7516 | -1.36 | 3.6607 | 19.31 | 5.5002 | -1.8395 | -2.81 | 0.017476 | 0.49795 | 0.2508 | 0.83871 | 18.668 | 0.0627 | 0.039662 | 0.046125 | 0.0627 | 0.063976 | 0.34778 | 0.015379 | -0.37015 | 0.34778 | 0.33747 | -0.023768 | -0.32124 | -0.95213 | -0.023768 | -0.049108 | 0.017476 | 0.49795 | 0.2508 | 0.83871 | 18.668 | 0.0627 | 0.039662 | 0.046125 | 0.0627 | 0.063976 | 0.34778 | 0.015379 | -0.37015 | 0.34778 | 0.33747 | -0.023768 | -0.32124 | -0.95213 | -0.023768 | -0.049108
174 | 0.21 | 0.35 | South/Central | AR | Little.Rock-Adams.Field.723403 | 3 | 2047084 | 45.1701 | 13.4891 | 64.029 | 45.0951 | 18.9339 | 1006.78 | 5.2068 | 31.98 | 6.8257 | -1.6188 | 23.1431 | 3.4577 | 13 | 5.0793 | -1.6217 | 0.49596 | 4.0668 | -2.73 | 7.1649 | -3.0982 | -31.8154 | 5.2068 | 31.98 | 6.8257 | -1.6188 | 23.1431 | 5.3167 | 31.77 | 7.0252 | -1.7085 | 22.1211 | 0.027961 | 1.263 | 0.37717 | 1.7903 | 28.1506 | 0.14559 | 0.09668 | 0.11371 | 0.14559 | 0.14866 | 0.89419 | 0.36349 | -0.076334 | 0.89419 | 0.88832 | 0.64711 | 0.013868 | -0.88959 | 0.64711 | 0.61853 | 0.027961 | 1.263 | 0.37717 | 1.7903 | 28.1506 | 0.14559 | 0.09668 | 0.11371 | 0.14559 | 0.14866 | 0.89419 | 0.36349 | -0.076334 | 0.89419 | 0.88832 | 0.64711 | 0.013868 | -0.88959 | 0.64711 | 0.61853
174 | 0.21 | 0.35 | South/Central | AZ | Kingman.AWOS.723700 | 3 | 155032 | 34.7195 | 15.8279 | 57.575 | 34.5536 | 23.0215 | 1245.57 | 4.9756 | 25.17 | 6.8993 | -1.9237 | 11.8636 | 3.2056 | 0.47 | 5.1972 | -1.9916 | -12.8219 | 4.0299 | -28.03 | 7.8968 | -3.8669 | -53.2056 | 4.9756 | 25.17 | 6.8993 | -1.9237 | 11.8636 | 5.1045 | 23.68 | 7.1791 | -2.0746 | 9.4216 | 0.0021176 | 0.073521 | 0.033517 | 0.12192 | 2.6376 | 0.010536 | 0.0067881 | 0.0085336 | 0.010536 | 0.010809 | 0.053299 | 0.00099526 | -0.059356 | 0.053299 | 0.050144 | 0.025122 | -0.027151 | -0.11267 | 0.025122 | 0.019951 | 0.0021176 | 0.073521 | 0.033517 | 0.12192 | 2.6376 | 0.010536 | 0.0067881 | 0.0085336 | 0.010536 | 0.010809 | 0.053299 | 0.00099526 | -0.059356 | 0.053299 | 0.050144 | 0.025122 | -0.027151 | -0.11267 | 0.025122 | 0.019951
174 | 0.21 | 0.35 | South/Central | AZ | Prescott-Love.Field.723723 | 3 | 167517 | 44.5763 | 8.94 | 58.7109 | 44.3634 | 14.3475 | 1090.41 | 7.5911 | 65.32 | 9.3964 | -1.8053 | 48.8348 | 5.3171 | 35.21 | 7.0908 | -1.7737 | 20.3533 | 7.2146 | 29.2 | 10.5268 | -3.3122 | 2.9804 | 7.5911 | 65.32 | 9.3964 | -1.8053 | 48.8348 | 7.7664 | 64.77 | 9.7121 | -1.9457 | 47.2779 | 0.0022881 | 0.102 | 0.020456 | 0.13434 | 2.495 | 0.017369 | 0.012166 | 0.016508 | 0.017369 | 0.01777 | 0.14946 | 0.080564 | 0.066813 | 0.14946 | 0.1482 | 0.11174 | 0.046571 | 0.0068196 | 0.11174 | 0.10818 | 0.0022881 | 0.102 | 0.020456 | 0.13434 | 2.495 | 0.017369 | 0.012166 | 0.016508 | 0.017369 | 0.01777 | 0.14946 | 0.080564 | 0.066813 | 0.14946 | 0.1482 | 0.11174 | 0.046571 | 0.0068196 | 0.11174 | 0.10818
174 | 0.21 | 0.35 | South/Central | CA | Daggett.Intl.AP.723815 | 3 | 3397182 | 23.552 | 15.7135 | 45.8715 | 23.4153 | 22.4563 | 1436.58 | 2.648 | -61.08 | 4.9472 | -2.2992 | -28.383 | 1.4097 | -75.41 | 3.7012 | -2.2915 | -44.1536 | 0.99959 | -174.84 | 5.6468 | -4.6472 | -113.5336 | 2.648 | -61.08 | 4.9472 | -2.2992 | -28.383 | 2.5277 | -76.19 | 5.1684 | -2.6407 | -39.2265 | 0.046402 | 1.0929 | 0.72914 | 2.1285 | 66.6602 | 0.12287 | 0.065413 | 0.046383 | 0.12287 | 0.11729 | -2.8342 | -3.4992 | -8.1129 | -2.8342 | -3.5354 | -1.317 | -2.0488 | -5.2682 | -1.317 | -1.8202 | 0.046402 | 1.0929 | 0.72914 | 2.1285 | 66.6602 | 0.12287 | 0.065413 | 0.046383 | 0.12287 | 0.11729 | -2.8342 | -3.4992 | -8.1129 | -2.8342 | -3.5354 | -1.317 | -2.0488 | -5.2682 | -1.317 | -1.8202
174 | 0.21 | 0.35 | South/Central | CA | Fresno.Metro.AP.723890 | 3 | 2081643 | 26.4426 | 13.1355 | 45.2506 | 26.2885 | 18.9621 | 1289.49 | 3.3073 | -37.33 | 5.2096 | -1.9023 | -9.0784 | 1.9532 | -54.05 | 3.8729 | -1.9197 | -27.0265 | 1.9959 | -122.32 | 5.6269 | -3.6311 | -73.0341 | 3.3073 | -37.33 | 5.2096 | -1.9023 | -9.0784 | 3.3807 | -39.94 | 5.3699 | -1.9891 | -10.4935 | 0.028433 | 0.75184 | 0.37348 | 1.2866 | 36.6642 | 0.094038 | 0.055534 | 0.056749 | 0.094038 | 0.096125 | -1.0614 | -1.5368 | -3.4779 | -1.0614 | -1.1356 | -0.25813 | -0.76845 | -2.0766 | -0.25813 | -0.29836 | 0.028433 | 0.75184 | 0.37348 | 1.2866 | 36.6642 | 0.094038 | 0.055534 | 0.056749 | 0.094038 | 0.096125 | -1.0614 | -1.5368 | -3.4779 | -1.0614 | -1.1356 | -0.25813 | -0.76845 | -2.0766 | -0.25813 | -0.29836
174 | 0.21 | 0.35 | South/Central | CA | Los.Angeles.Intl.AP.722950 | 3 | 13764852 | 11.5927 | 6.2209 | 20.7377 | 11.5235 | 9.2142 | 608.19 | 0.92047 | -82 | 3.2054 | -2.2849 | -50.2857 | 0.20564 | -84.22 | 2.3424 | -2.1368 | -55.4793 | -0.21641 | -151.78 | 3.4693 | -3.6857 | -103.0665 | 0.92047 | -82 | 3.2054 | -2.2849 | -50.2857 | 0.90571 | -86.44 | 3.2961 | -2.3904 | -53.3477 | 0.18801 | 2.1796 | 1.1696 | 3.899 | 114.3481 | 0.17306 | 0.038663 | -0.040688 | 0.17306 | 0.17029 | -15.4171 | -15.8345 | -28.5367 | -15.4171 | -16.2519 | -9.4544 | -10.4309 | -19.3779 | -9.4544 | -10.0301 | 0.18801 | 2.1796 | 1.1696 | 3.899 | 114.3481 | 0.17306 | 0.038663 | -0.040688 | 0.17306 | 0.17029 | -15.4171 | -15.8345 | -28.5367 | -15.4171 | -16.2519 | -9.4544 | -10.4309 | -19.3779 | -9.4544 | -10.0301
174 | 0.21 | 0.35 | South/Central | CA | Redbluff.AP.725910 | 3 | 947304 | 32.6159 | 8.8454 | 45.1722 | 32.4272 | 12.7449 | 1034.31 | 4.5425 | -38.95 | 6.8355 | -2.293 | -3.7718 | 2.9618 | -50.52 | 5.0807 | -2.1188 | -19.428 | 3.6913 | -104.17 | 7.3573 | -3.666 | -52.1077 | 4.5425 | -38.95 | 6.8355 | -2.293 | -3.7718 | 4.426 | -55.57 | 7.0995 | -2.6735 | -15.6258 | 0.012939 | 0.42202 | 0.11445 | 0.58449 | 13.3831 | 0.058776 | 0.038324 | 0.047763 | 0.058776 | 0.057269 | -0.50398 | -0.65369 | -1.3479 | -0.50398 | -0.71903 | -0.048804 | -0.25138 | -0.67423 | -0.048804 | -0.20219 | 0.012939 | 0.42202 | 0.11445 | 0.58449 | 13.3831 | 0.058776 | 0.038324 | 0.047763 | 0.058776 | 0.057269 | -0.50398 | -0.65369 | -1.3479 | -0.50398 | -0.71903 | -0.048804 | -0.25138 | -0.67423 | -0.048804 | -0.20219
174 | 0.21 | 0.35 | South/Central | CA | Sacramento.Metro.AP.724839 | 3 | 6831885 | 33.2111 | 9.9334 | 48.4365 | 33.0182 | 15.4183 | 1181.77 | 4.6648 | -16.7 | 6.4289 | -1.764 | 12.1993 | 2.9816 | -37.03 | 4.7633 | -1.7817 | -9.9992 | 3.6739 | -90.06 | 6.9713 | -3.2974 | -42.3038 | 4.6648 | -16.7 | 6.4289 | -1.764 | 12.1993 | 4.8543 | -17.39 | 6.6898 | -1.8355 | 12.6976 | 0.093317 | 3.0991 | 0.92695 | 4.5199 | 110.2787 | 0.43531 | 0.27823 | 0.34284 | 0.43531 | 0.45298 | -1.5584 | -3.4555 | -8.4041 | -1.5584 | -1.6228 | 1.1384 | -0.93309 | -3.9476 | 1.1384 | 1.1849 | 0.093317 | 3.0991 | 0.92695 | 4.5199 | 110.2787 | 0.43531 | 0.27823 | 0.34284 | 0.43531 | 0.45298 | -1.5584 | -3.4555 | -8.4041 | -1.5584 | -1.6228 | 1.1384 | -0.93309 | -3.9476 | 1.1384 | 1.1849
174 | 0.21 | 0.35 | South/Central | CA | San.Diego.Intl.AP.722900 | 3 | 2813833 | 9.1282 | 7.8648 | 20.1761 | 9.0734 | 11.1027 | 678.59 | 0.12891 | -97.49 | 2.5705 | -2.4416 | -64.7637 | -0.38344 | -96.4 | 1.8861 | -2.2696 | -66.6933 | -1.0811 | -170.54 | 2.8216 | -3.9026 | -120.1243 | 0.12891 | -97.49 | 2.5705 | -2.4416 | -64.7637 | 0.095648 | -102.43 | 2.6499 | -2.5542 | -68.2565 | 0.038434 | 0.35083 | 0.30227 | 0.77545 | 26.081 | 0.0049544 | -0.014737 | -0.04155 | 0.0049544 | 0.0036762 | -3.7469 | -3.705 | -6.5545 | -3.7469 | -3.9368 | -2.4891 | -2.5633 | -4.6169 | -2.4891 | -2.6234 | 0.038434 | 0.35083 | 0.30227 | 0.77545 | 26.081 | 0.0049544 | -0.014737 | -0.04155 | 0.0049544 | 0.0036762 | -3.7469 | -3.705 | -6.5545 | -3.7469 | -3.9368 | -2.4891 | -2.5633 | -4.6169 | -2.4891 | -2.6234
174 | 0.21 | 0.35 | South/Central | CA | San.Francisco.Intl.AP.724940 | 3 | 3723939 | 32.0869 | 2.7458 | 37.7767 | 31.9019 | 5.8748 | 663.53 | 6.2477 | 16.62 | 7.5795 | -1.3318 | 44.382 | 4.3852 | -3.13 | 5.6857 | -1.3006 | 21.1998 | 6.683 | -13.07 | 8.8719 | -2.1889 | 26.6803 | 6.2477 | 16.62 | 7.5795 | -1.3318 | 44.382 | 6.4815 | 15.65 | 7.903 | -1.4215 | 44.9592 | 0.050865 | 1.6321 | 0.13967 | 1.9215 | 33.7506 | 0.31779 | 0.22305 | 0.33993 | 0.31779 | 0.32968 | 0.84538 | -0.15921 | -0.66481 | 0.84538 | 0.79604 | 2.2575 | 1.0783 | 1.3571 | 2.2575 | 2.2869 | 0.050865 | 1.6321 | 0.13967 | 1.9215 | 33.7506 | 0.31779 | 0.22305 | 0.33993 | 0.31779 | 0.32968 | 0.84538 | -0.15921 | -0.66481 | 0.84538 | 0.79604 | 2.2575 | 1.0783 | 1.3571 | 2.2575 | 2.2869
174 | 0.21 | 0.35 | South/Central | GA | Atlanta-Hartsfield-Jackson.Intl.AP.722190 | 3 | 4874954 | 40.32 | 11.7163 | 56.987 | 40.2246 | 16.7624 | 1068.58 | 5.17 | 40.28 | 6.8407 | -1.6707 | 21.2568 | 3.4985 | 18.7 | 5.1425 | -1.644 | 0.4142 | 4.325 | 4.93 | 7.4399 | -3.1149 | -28.9397 | 5.17 | 40.28 | 6.8407 | -1.6707 | 21.2568 | 5.2712 | 39.68 | 7.0526 | -1.7814 | 19.5507 | 0.066587 | 2.6848 | 0.78015 | 3.7946 | 71.1534 | 0.34425 | 0.23295 | 0.28798 | 0.34425 | 0.35099 | 2.6821 | 1.2452 | 0.32827 | 2.6821 | 2.6422 | 1.4154 | 0.02758 | -1.927 | 1.4154 | 1.3018 | 0.066587 | 2.6848 | 0.78015 | 3.7946 | 71.1534 | 0.34425 | 0.23295 | 0.28798 | 0.34425 | 0.35099 | 2.6821 | 1.2452 | 0.32827 | 2.6821 | 2.6422 | 1.4154 | 0.02758 | -1.927 | 1.4154 | 1.3018
174 | 0.21 | 0.35 | South/Central | GA | Macon-Middle.Georgia.Rgnl.AP.722170 | 3 | 1376995 | 31.19 | 13.7373 | 50.1292 | 31.1159 | 19.0133 | 1015.83 | 3.88 | 23.14 | 5.6023 | -1.7223 | 3.2082 | 2.4805 | 4.56 | 4.2043 | -1.7238 | -14.8922 | 2.8526 | -15.5 | 6.0814 | -3.2288 | -51.036 | 3.88 | 23.14 | 5.6023 | -1.7223 | 3.2082 | 3.9209 | 21.66 | 5.7636 | -1.8427 | 0.4606 | 0.018808 | 0.58663 | 0.25838 | 0.94285 | 19.1061 | 0.072977 | 0.046653 | 0.053652 | 0.072977 | 0.073746 | 0.43522 | 0.085766 | -0.29153 | 0.43522 | 0.40739 | 0.060341 | -0.2801 | -0.9599 | 0.060341 | 0.0086631 | 0.018808 | 0.58663 | 0.25838 | 0.94285 | 19.1061 | 0.072977 | 0.046653 | 0.053652 | 0.072977 | 0.073746 | 0.43522 | 0.085766 | -0.29153 | 0.43522 | 0.40739 | 0.060341 | -0.2801 | -0.9599 | 0.060341 | 0.0086631
174 | 0.21 | 0.35 | South/Central | LA | Monroe.Rgnl.AP.722486 | 3 | 434906 | 30.7068 | 14.229 | 50.0256 | 30.6555 | 19.3701 | 773.48 | 3.5576 | 6.45 | 5.2589 | -1.7014 | -0.38309 | 2.2283 | -5.78 | 3.9317 | -1.7035 | -17.5933 | 2.4575 | -26.39 | 5.6382 | -3.1806 | -54.8231 | 3.5576 | 6.45 | 5.2589 | -1.7014 | -0.38309 | 3.6075 | 5.61 | 5.3987 | -1.7911 | -2.1812 | 0.0059404 | 0.18241 | 0.084525 | 0.29717 | 4.5948 | 0.021133 | 0.013237 | 0.014599 | 0.021133 | 0.02143 | 0.038315 | -0.034335 | -0.15677 | 0.038315 | 0.033325 | -0.0022757 | -0.10451 | -0.32567 | -0.0022757 | -0.012957 | 0.0059404 | 0.18241 | 0.084525 | 0.29717 | 4.5948 | 0.021133 | 0.013237 | 0.014599 | 0.021133 | 0.02143 | 0.038315 | -0.034335 | -0.15677 | 0.038315 | 0.033325 | -0.0022757 | -0.10451 | -0.32567 | -0.0022757 | -0.012957
174 | 0.21 | 0.35 | South/Central | LA | Shreveport.Rgnl.AP.722480 | 3 | 899456 | 31.1966 | 14.839 | 51.4454 | 31.1444 | 20.301 | 810.72 | 3.6975 | 9.7 | 5.4186 | -1.7211 | 0.88384 | 2.3381 | -3.37 | 4.0615 | -1.7233 | -16.7161 | 2.5974 | -23.91 | 5.8577 | -3.2603 | -55.1844 | 3.6975 | 9.7 | 5.4186 | -1.7211 | 0.88384 | 3.7574 | 8.98 | 5.5683 | -1.8109 | -0.78391 | 0.012286 | 0.38327 | 0.18231 | 0.63204 | 9.9602 | 0.045426 | 0.028725 | 0.031911 | 0.045426 | 0.046162 | 0.11917 | -0.041403 | -0.29375 | 0.11917 | 0.11033 | 0.010859 | -0.20537 | -0.67798 | 0.010859 | -0.0096309 | 0.012286 | 0.38327 | 0.18231 | 0.63204 | 9.9602 | 0.045426 | 0.028725 | 0.031911 | 0.045426 | 0.046162 | 0.11917 | -0.041403 | -0.29375 | 0.11917 | 0.11033 | 0.010859 | -0.20537 | -0.67798 | 0.010859 | -0.0096309
174 | 0.21 | 0.35 | South/Central | MS | Jackson.Intl.AP.722350 | 3 | 1014636 | 32.5401 | 14.5189 | 52.3484 | 32.1056 | 20.2428 | 939.32 | 4.0196 | 7.06 | 5.7281 | -1.7085 | 5.3836 | 2.5956 | -7.43 | 4.3106 | -1.715 | -13.1671 | 2.9886 | -33.41 | 6.2257 | -3.237 | -49.5028 | 4.0196 | 7.06 | 5.7281 | -1.7085 | 5.3836 | 4.0969 | 5.91 | 5.9021 | -1.8051 | 3.753 | 0.013859 | 0.45097 | 0.20122 | 0.72549 | 13.0179 | 0.055707 | 0.035972 | 0.041419 | 0.055707 | 0.056779 | 0.097844 | -0.10297 | -0.46303 | 0.097844 | 0.081906 | 0.074611 | -0.18248 | -0.68605 | 0.074611 | 0.052013 | 0.013859 | 0.45097 | 0.20122 | 0.72549 | 13.0179 | 0.055707 | 0.035972 | 0.041419 | 0.055707 | 0.056779 | 0.097844 | -0.10297 | -0.46303 | 0.097844 | 0.081906 | 0.074611 | -0.18248 | -0.68605 | 0.074611 | 0.052013
174 | 0.21 | 0.35 | South/Central | MS | Tupelo.Muni-C.D.Lemons.AP.723320 | 3 | 418053 | 42.7321 | 12.9574 | 60.9877 | 42.1641 | 18.8236 | 997.74 | 4.9636 | 18.52 | 6.5735 | -1.6098 | 20.2494 | 3.237 | 0.96 | 4.8577 | -1.6207 | -2.3245 | 3.7528 | -22.14 | 6.8262 | -3.0733 | -35.1897 | 4.9636 | 18.52 | 6.5735 | -1.6098 | 20.2494 | 5.0426 | 17.18 | 6.7592 | -1.7165 | 18.3665 | 0.0057102 | 0.24401 | 0.073989 | 0.34825 | 5.6973 | 0.028343 | 0.018484 | 0.021429 | 0.028343 | 0.028794 | 0.10575 | 0.0054818 | -0.12642 | 0.10575 | 0.098101 | 0.11563 | -0.013273 | -0.20094 | 0.11563 | 0.10488 | 0.0057102 | 0.24401 | 0.073989 | 0.34825 | 5.6973 | 0.028343 | 0.018484 | 0.021429 | 0.028343 | 0.028794 | 0.10575 | 0.0054818 | -0.12642 | 0.10575 | 0.098101 | 0.11563 | -0.013273 | -0.20094 | 0.11563 | 0.10488
174 | 0.21 | 0.35 | South/Central | NC | Charlotte-Douglas.Intl.AP.723140 | 3 | 2994711 | 39.8456 | 10.8523 | 55.5189 | 39.7512 | 15.7678 | 881.81 | 5.4615 | 31.46 | 7.0519 | -1.5904 | 27.203 | 3.74 | 12.56 | 5.3135 | -1.5735 | 5.4483 | 4.7864 | -0.89 | 7.7301 | -2.9437 | -18.3257 | 5.4615 | 31.46 | 7.0519 | -1.5904 | 27.203 | 5.5823 | 30.95 | 7.2736 | -1.6912 | 26.0186 | 0.040905 | 1.6299 | 0.44391 | 2.271 | 36.0701 | 0.2234 | 0.15298 | 0.19579 | 0.2234 | 0.22834 | 1.2869 | 0.51376 | -0.036405 | 1.2869 | 1.266 | 1.1127 | 0.22286 | -0.74961 | 1.1127 | 1.0643 | 0.040905 | 1.6299 | 0.44391 | 2.271 | 36.0701 | 0.2234 | 0.15298 | 0.19579 | 0.2234 | 0.22834 | 1.2869 | 0.51376 | -0.036405 | 1.2869 | 1.266 | 1.1127 | 0.22286 | -0.74961 | 1.1127 | 1.0643
174 | 0.21 | 0.35 | South/Central | NC | Wilmington.Intl.AP.723013 | 3 | 883625 | 31.8482 | 12.5267 | 48.9337 | 31.7723 | 17.1614 | 836.48 | 4.1308 | 14.88 | 5.7835 | -1.6527 | 8.3354 | 2.7204 | -0.37 | 4.3544 | -1.634 | -9.353 | 3.357 | -19.07 | 6.3824 | -3.0255 | -38.9952 | 4.1308 | 14.88 | 5.7835 | -1.6527 | 8.3354 | 4.2318 | 14.13 | 5.9847 | -1.7529 | 6.9148 | 0.012069 | 0.38439 | 0.15119 | 0.5906 | 10.0958 | 0.049856 | 0.032833 | 0.040517 | 0.049856 | 0.051075 | 0.17959 | -0.0044657 | -0.23016 | 0.17959 | 0.17054 | 0.1006 | -0.11289 | -0.47065 | 0.1006 | 0.083458 | 0.012069 | 0.38439 | 0.15119 | 0.5906 | 10.0958 | 0.049856 | 0.032833 | 0.040517 | 0.049856 | 0.051075 | 0.17959 | -0.0044657 | -0.23016 | 0.17959 | 0.17054 | 0.1006 | -0.11289 | -0.47065 | 0.1006 | 0.083458
174 | 0.21 | 0.35 | South/Central | NV | Las.Vegas-McCarran.Intl.AP.723860 | 3 | 1413386 | 26.1427 | 19.065 | 52.9223 | 26.017 | 26.9053 | 1123.86 | 3.5176 | -19.05 | 5.3553 | -1.8377 | -4.6072 | 2.0579 | -34.02 | 4.0256 | -1.9678 | -26.9816 | 2.232 | -82.62 | 6.1476 | -3.9156 | -77.727 | 3.5176 | -19.05 | 5.3553 | -1.8377 | -4.6072 | 3.6023 | -21.61 | 5.5658 | -1.9635 | -6.9387 | 0.019305 | 0.50469 | 0.36806 | 1.0217 | 21.6966 | 0.067909 | 0.039728 | 0.04309 | 0.067909 | 0.069544 | -0.36777 | -0.65677 | -1.595 | -0.36777 | -0.41719 | -0.088944 | -0.52089 | -1.5006 | -0.088944 | -0.13396 | 0.019305 | 0.50469 | 0.36806 | 1.0217 | 21.6966 | 0.067909 | 0.039728 | 0.04309 | 0.067909 | 0.069544 | -0.36777 | -0.65677 | -1.595 | -0.36777 | -0.41719 | -0.088944 | -0.52089 | -1.5006 | -0.088944 | -0.13396
174 | 0.21 | 0.35 | South/Central | OK | Oklahoma.City-Will.Rogers.World.AP.723530 | 3 | 3552038 | 57.7442 | 12.9791 | 76.4832 | 57.6487 | 18.8345 | 975.75 | 6.6361 | 27.12 | 8.2527 | -1.6165 | 41.6476 | 4.5072 | 9.39 | 6.1571 | -1.6499 | 13.2697 | 5.596 | -7.21 | 8.8015 | -3.2055 | -15.0043 | 6.6361 | 27.12 | 8.2527 | -1.6165 | 41.6476 | 6.756 | 25.38 | 8.5321 | -1.776 | 38.8557 | 0.048517 | 2.8016 | 0.62971 | 3.7107 | 47.3406 | 0.32197 | 0.21868 | 0.2715 | 0.32197 | 0.32778 | 1.3158 | 0.45558 | -0.34981 | 1.3158 | 1.2314 | 2.0206 | 0.64381 | -0.72797 | 2.0206 | 1.8852 | 0.048517 | 2.8016 | 0.62971 | 3.7107 | 47.3406 | 0.32197 | 0.21868 | 0.2715 | 0.32197 | 0.32778 | 1.3158 | 0.45558 | -0.34981 | 1.3158 | 1.2314 | 2.0206 | 0.64381 | -0.72797 | 2.0206 | 1.8852
174 | 0.21 | 0.35 | South/Central | SC | Charleston.Intl.AP.722080 | 3 | 1030593 | 26.363 | 14.4166 | 45.6694 | 26.3001 | 19.3693 | 983.82 | 3.1696 | -0.83 | 4.9435 | -1.774 | -7.3651 | 1.9594 | -15.08 | 3.7244 | -1.765 | -22.7355 | 2.1543 | -46.56 | 5.4614 | -3.3071 | -62.1769 | 3.1696 | -0.83 | 4.9435 | -1.774 | -7.3651 | 3.2101 | -3.04 | 5.1048 | -1.8947 | -10.1282 | 0.014077 | 0.37111 | 0.20294 | 0.64288 | 13.8491 | 0.044618 | 0.027582 | 0.030326 | 0.044618 | 0.045188 | -0.011684 | -0.21228 | -0.65542 | -0.011684 | -0.042794 | -0.10368 | -0.32004 | -0.87525 | -0.10368 | -0.14257 | 0.014077 | 0.37111 | 0.20294 | 0.64288 | 13.8491 | 0.044618 | 0.027582 | 0.030326 | 0.044618 | 0.045188 | -0.011684 | -0.21228 | -0.65542 | -0.011684 | -0.042794 | -0.10368 | -0.32004 | -0.87525 | -0.10368 | -0.14257
174 | 0.21 | 0.35 | South/Central | SC | Columbia.Metro.AP.723100 | 3 | 1050192 | 33.7006 | 12.8627 | 51.6439 | 33.6206 | 18.0233 | 1023.56 | 4.2814 | 14.67 | 5.9232 | -1.6418 | 10.5769 | 2.8195 | -2.76 | 4.4642 | -1.6447 | -8.3643 | 3.3824 | -27.98 | 6.4713 | -3.0889 | -40.3921 | 4.2814 | 14.67 | 5.9232 | -1.6418 | 10.5769 | 4.3519 | 13.01 | 6.1045 | -1.7525 | 8.4743 | 0.014345 | 0.48342 | 0.18451 | 0.74081 | 14.6825 | 0.061415 | 0.040445 | 0.048519 | 0.061415 | 0.062426 | 0.21043 | -0.039591 | -0.40136 | 0.21043 | 0.18662 | 0.15172 | -0.11998 | -0.57941 | 0.15172 | 0.12156 | 0.014345 | 0.48342 | 0.18451 | 0.74081 | 14.6825 | 0.061415 | 0.040445 | 0.048519 | 0.061415 | 0.062426 | 0.21043 | -0.039591 | -0.40136 | 0.21043 | 0.18662 | 0.15172 | -0.11998 | -0.57941 | 0.15172 | 0.12156
174 | 0.21 | 0.35 | South/Central | SC | Greenville.Intl.AP.723120 | 3 | 1931227 | 42.6045 | 10.2792 | 57.7345 | 42.5038 | 15.2307 | 895.41 | 5.7424 | 34.72 | 7.3221 | -1.5797 | 31.1181 | 3.9504 | 15.23 | 5.5034 | -1.5529 | 8.7241 | 5.0766 | 2.84 | 7.9908 | -2.9142 | -13.7792 | 5.7424 | 34.72 | 7.3221 | -1.5797 | 31.1181 | 5.883 | 34.23 | 7.5731 | -1.6901 | 29.927 | 0.026379 | 1.1238 | 0.27115 | 1.523 | 23.6196 | 0.15148 | 0.10421 | 0.13391 | 0.15148 | 0.15518 | 0.91586 | 0.40175 | 0.074915 | 0.91586 | 0.90294 | 0.82085 | 0.23013 | -0.36347 | 0.82085 | 0.78943 | 0.026379 | 1.1238 | 0.27115 | 1.523 | 23.6196 | 0.15148 | 0.10421 | 0.13391 | 0.15148 | 0.15518 | 0.91586 | 0.40175 | 0.074915 | 0.91586 | 0.90294 | 0.82085 | 0.23013 | -0.36347 | 0.82085 | 0.78943
174 | 0.21 | 0.35 | South/Central | TN | Memphis.Intl.AP.723340 | 3 | 1295447 | 43.0041 | 14.2296 | 62.6212 | 42.4344 | 20.1868 | 966.3 | 5.0556 | 11.8 | 6.6394 | -1.5838 | 22.1439 | 3.354 | -3.24 | 4.9521 | -1.5981 | -0.20084 | 3.994 | -27.98 | 7.0889 | -3.0949 | -32.6645 | 5.0556 | 11.8 | 6.6394 | -1.5838 | 22.1439 | 5.1586 | 10.32 | 6.8583 | -1.6997 | 20.3185 | 0.017694 | 0.76093 | 0.25179 | 1.108 | 17.0982 | 0.089456 | 0.059347 | 0.070672 | 0.089456 | 0.091278 | 0.20879 | -0.05733 | -0.49509 | 0.20879 | 0.18261 | 0.39182 | -0.0035538 | -0.57798 | 0.39182 | 0.35953 | 0.017694 | 0.76093 | 0.25179 | 1.108 | 17.0982 | 0.089456 | 0.059347 | 0.070672 | 0.089456 | 0.091278 | 0.20879 | -0.05733 | -0.49509 | 0.20879 | 0.18261 | 0.39182 | -0.0035538 | -0.57798 | 0.39182 | 0.35953
174 | 0.21 | 0.35 | South/Central | TX | El.Paso.Intl.AP.722700 | 3 | 1163506 | 25.1794 | 13.769 | 44.6683 | 25.137 | 19.5312 | 873.59 | 3.5675 | -7.15 | 5.6082 | -2.0407 | -9.4873 | 2.1982 | -20.92 | 4.2411 | -2.0429 | -27.2163 | 2.6472 | -52.5 | 6.3966 | -3.7493 | -67.8459 | 3.5675 | -7.15 | 5.6082 | -2.0407 | -9.4873 | 3.6374 | -8.36 | 5.7679 | -2.1305 | -11.0272 | 0.015892 | 0.40016 | 0.21882 | 0.70988 | 13.8833 | 0.056696 | 0.034934 | 0.042071 | 0.056696 | 0.057807 | -0.11363 | -0.33247 | -0.83435 | -0.11363 | -0.13286 | -0.15077 | -0.43253 | -1.0782 | -0.15077 | -0.17525 | 0.015892 | 0.40016 | 0.21882 | 0.70988 | 13.8833 | 0.056696 | 0.034934 | 0.042071 | 0.056696 | 0.057807 | -0.11363 | -0.33247 | -0.83435 | -0.11363 | -0.13286 | -0.15077 | -0.43253 | -1.0782 | -0.15077 | -0.17525
174 | 0.21 | 0.35 | Southern | TX | Fort.Worth-Alliance.AP.722594 | 2 | 6292255 | 37.8335 | 14.969 | 58.8423 | 37.7705 | 21.0718 | 1049.31 | 4.777 | 14.88 | 6.3467 | -1.5696 | 18.9356 | 3.1778 | -2.02 | 4.7899 | -1.6121 | -2.8561 | 3.7468 | -29.27 | 6.9255 | -3.1786 | -38.1318 | 4.777 | 14.88 | 6.3467 | -1.5696 | 18.9356 | 4.8369 | 12.68 | 6.5363 | -1.6993 | 16.1794 | 0.085946 | 3.2516 | 1.2865 | 5.0572 | 90.1837 | 0.41057 | 0.27312 | 0.32202 | 0.41057 | 0.41571 | 1.2789 | -0.17361 | -2.5156 | 1.2789 | 1.0898 | 1.6274 | -0.24547 | -3.2773 | 1.6274 | 1.3906 | 0.085946 | 3.2516 | 1.2865 | 5.0572 | 90.1837 | 0.41057 | 0.27312 | 0.32202 | 0.41057 | 0.41571 | 1.2789 | -0.17361 | -2.5156 | 1.2789 | 1.0898 | 1.6274 | -0.24547 | -3.2773 | 1.6274 | 1.3906
174 | 0.21 | 0.35 | South/Central | TX | Lubbock.Intl.AP.722670 | 3 | 1094700 | 51.3672 | 11.3792 | 68.5263 | 51.282 | 17.2443 | 921.34 | 6.5462 | -6.48 | 8.3026 | -1.7564 | 36.6817 | 4.4372 | -19.88 | 6.197 | -1.7598 | 9.376 | 5.616 | -54.81 | 8.9312 | -3.3153 | -17.7323 | 6.5462 | -6.48 | 8.3026 | -1.7564 | 36.6817 | 6.706 | -8.73 | 8.582 | -1.8759 | 35.4924 | 0.014952 | 0.76807 | 0.17015 | 1.0246 | 13.7763 | 0.097881 | 0.066347 | 0.083972 | 0.097881 | 0.10027 | -0.096892 | -0.29726 | -0.81955 | -0.096892 | -0.13054 | 0.54848 | 0.14019 | -0.26514 | 0.54848 | 0.5307 | 0.014952 | 0.76807 | 0.17015 | 1.0246 | 13.7763 | 0.097881 | 0.066347 | 0.083972 | 0.097881 | 0.10027 | -0.096892 | -0.29726 | -0.81955 | -0.096892 | -0.13054 | 0.54848 | 0.14019 | -0.26514 | 0.54848 | 0.5307
174 | 0.21 | 0.35 | South/Central | TX | Wichita.Falls.Muni.AP.723510 | 3 | 526075 | 44.2504 | 14.9291 | 65.2393 | 44.177 | 21.0623 | 1106.91 | 5.2467 | 16.11 | 6.9254 | -1.6787 | 22.0276 | 3.4476 | -2.75 | 5.1791 | -1.7315 | -2.6232 | 4.0166 | -32.7 | 7.4244 | -3.4078 | -40.8868 | 5.2467 | 16.11 | 6.9254 | -1.6787 | 22.0276 | 5.3266 | 13.87 | 7.145 | -1.8184 | 19.26 | 0.0071856 | 0.31797 | 0.10728 | 0.46879 | 7.9539 | 0.037701 | 0.024773 | 0.028862 | 0.037701 | 0.038275 | 0.11576 | -0.019761 | -0.23497 | 0.11576 | 0.099665 | 0.15828 | -0.01885 | -0.2938 | 0.15828 | 0.1384 | 0.0071856 | 0.31797 | 0.10728 | 0.46879 | 7.9539 | 0.037701 | 0.024773 | 0.028862 | 0.037701 | 0.038275 | 0.11576 | -0.019761 | -0.23497 | 0.11576 | 0.099665 | 0.15828 | -0.01885 | -0.2938 | 0.15828 | 0.1384
174 | 0.21 | 0.35 | South/Central | UT | Saint.George.AWOS.724754 | 3 | 142354 | 29.442 | 17.7495 | 54.6855 | 29.2085 | 25.477 | 922.12 | 4.2009 | -10.62 | 5.9973 | -1.7964 | 5.3308 | 2.6625 | -23.2 | 4.5647 | -1.9022 | -17.3966 | 3.3387 | -57.55 | 7.0344 | -3.6956 | -57.4634 | 4.2009 | -10.62 | 5.9973 | -1.7964 | 5.3308 | 4.3558 | -11.59 | 6.2467 | -1.8909 | 4.7581 | 0.0019444 | 0.057247 | 0.034512 | 0.10633 | 1.793 | 0.0081683 | 0.005177 | 0.0064919 | 0.0081683 | 0.0084694 | -0.02065 | -0.04511 | -0.1119 | -0.02065 | -0.022536 | 0.010365 | -0.033826 | -0.11173 | 0.010365 | 0.0092517 | 0.0019444 | 0.057247 | 0.034512 | 0.10633 | 1.793 | 0.0081683 | 0.005177 | 0.0064919 | 0.0081683 | 0.0084694 | -0.02065 | -0.04511 | -0.1119 | -0.02065 | -0.022536 | 0.010365 | -0.033826 | -0.11173 | 0.010365 | 0.0092517
174 | 0.21 | 0.35 | Southern | AL | Mobile-Rgnl.AP.722230 | 2 | 966489 | 22.8923 | 15.2782 | 43.1885 | 22.5852 | 20.6033 | 1010.25 | 2.4462 | 1.76 | 4.2844 | -1.8382 | 13.6338 | 1.4115 | -12.6 | 3.2217 | -1.8103 | -4.1318 | 1.3533 | -42.04 | 4.7308 | -3.3775 | -30.2413 | 2.4462 | 1.76 | 4.2844 | -1.8382 | 13.6338 | 2.4714 | 0.13 | 4.4179 | -1.9465 | 12.3431 | 0.030574 | 0.69991 | 0.46712 | 1.3204 | 30.8874 | 0.074791 | 0.043154 | 0.041375 | 0.074791 | 0.075561 | 0.05381 | -0.38523 | -1.2853 | 0.05381 | 0.0039746 | 0.41684 | -0.12633 | -0.9246 | 0.41684 | 0.37738 | 0.025014 | 0.57262 | 0.38216 | 1.0803 | 25.2699 | 0.061189 | 0.035306 | 0.03385 | 0.061189 | 0.061819 | 0.044024 | -0.31517 | -1.0516 | 0.044024 | 0.0032518 | 0.34103 | -0.10335 | -0.75644 | 0.34103 | 0.30875
174 | 0.21 | 0.35 | Southern | AZ | Phoenix-Sky.Harbor.Intl.AP.722780 | 2 | 3303225 | 10.2104 | 26.1625 | 44.7614 | 10.1601 | 34.6014 | 1313.95 | 0.37211 | -39.35 | 2.4966 | -2.1244 | -27.4537 | -0.44147 | -53.61 | 1.8547 | -2.2961 | -44.5207 | -1.8083 | -119.97 | 2.8075 | -4.6159 | -105.706 | 0.37211 | -39.35 | 2.4966 | -2.1244 | -27.4537 | 0.34504 | -42.06 | 2.5818 | -2.2367 | -29.727 | 0.10449 | 1.0669 | 2.7338 | 4.6773 | 137.3005 | 0.038883 | -0.046131 | -0.18896 | 0.038883 | 0.036055 | -4.1119 | -5.6019 | -12.5362 | -4.1119 | -4.395 | -2.8688 | -4.6522 | -11.0457 | -2.8688 | -3.1063 | 0.08549 | 0.87289 | 2.2366 | 3.8267 | 112.3298 | 0.031812 | -0.037741 | -0.15459 | 0.031812 | 0.029498 | -3.364 | -4.5831 | -10.2563 | -3.364 | -3.5957 | -2.347 | -3.8061 | -9.0368 | -2.347 | -2.5414
174 | 0.21 | 0.35 | Southern | AZ | Tucson.Intl.AP.722740 | 2 | 1179609 | 17.9968 | 18.7761 | 43.7607 | 17.9094 | 25.8513 | 1549.75 | 1.7595 | -67.38 | 3.9493 | -2.1899 | -4.0822 | 0.68646 | -82.55 | 2.9392 | -2.2528 | -23.975 | 0.071459 | -171.9 | 4.3664 | -4.295 | -67.4856 | 1.7595 | -67.38 | 3.9493 | -2.1899 | -4.0822 | 1.7586 | -72.06 | 4.0644 | -2.3058 | -5.9541 | 0.037316 | 0.67157 | 0.70064 | 1.633 | 57.8302 | 0.065657 | 0.025616 | 0.0026665 | 0.065657 | 0.065623 | -2.5143 | -3.0804 | -6.4146 | -2.5143 | -2.689 | -0.15233 | -0.89465 | -2.5183 | -0.15233 | -0.22218 | 0.030529 | 0.54943 | 0.57322 | 1.336 | 47.3127 | 0.053716 | 0.020957 | 0.0021816 | 0.053716 | 0.053688 | -2.0571 | -2.5202 | -5.248 | -2.0571 | -2.1999 | -0.12463 | -0.73194 | -2.0603 | -0.12463 | -0.18177
174 | 0.21 | 0.35 | Southern | FL | Jacksonville.Intl.AP.722060 | 2 | 5315428 | 17.2917 | 15.7331 | 37.8729 | 17.25 | 20.623 | 874.48 | 1.405 | -11.68 | 3.3533 | -1.9483 | -6.4542 | 0.56383 | -22.79 | 2.4838 | -1.92 | -20.8067 | 0.045611 | -55.79 | 3.5788 | -3.5332 | -55.7481 | 1.405 | -11.68 | 3.3533 | -1.9483 | -6.4542 | 1.4241 | -12.57 | 3.4434 | -2.0193 | -7.256 | 0.16815 | 2.9076 | 2.6455 | 6.3683 | 147.0426 | 0.23625 | 0.094807 | 0.0076694 | 0.23625 | 0.23946 | -1.964 | -3.8321 | -9.381 | -1.964 | -2.1136 | -1.0853 | -3.4986 | -9.374 | -1.0853 | -1.2201 | 0.13757 | 2.3788 | 2.1644 | 5.2101 | 120.3001 | 0.19328 | 0.077564 | 0.0062745 | 0.19328 | 0.19591 | -1.6068 | -3.1352 | -7.6749 | -1.6068 | -1.7292 | -0.8879 | -2.8623 | -7.6691 | -0.8879 | -0.99819
174 | 0.21 | 0.35 | Southern | FL | Miami.Intl.AP.722020 | 1 | 5815628 | 1.8822 | 24.2047 | 31.9315 | 1.8774 | 30.0541 | 1042.64 | -1.7532 | -65.44 | 0.56025 | -2.3135 | -67.886 | -1.8919 | -68.2 | 0.4104 | -2.3023 | -70.1487 | -3.7094 | -131.22 | 0.60169 | -4.311 | -134.2863 | -1.7532 | -65.44 | 0.56025 | -2.3135 | -67.886 | -1.8446 | -68.62 | 0.57075 | -2.4153 | -71.1234 | 0.82759 | 1.5577 | 20.0316 | 26.4262 | 862.8809 | -1.451 | -1.5657 | -3.0698 | -1.451 | -1.5265 | -54.1576 | -56.4418 | -108.5967 | -54.1576 | -56.7894 | -56.1819 | -58.0545 | -111.1343 | -56.1819 | -58.8612 | 0.15051 | 0.2833 | 3.6431 | 4.8061 | 156.9311 | -0.26388 | -0.28476 | -0.55831 | -0.26388 | -0.27763 | -9.8496 | -10.265 | -19.7503 | -9.8496 | -10.3282 | -10.2177 | -10.5583 | -20.2119 | -10.2177 | -10.705
174 | 0.21 | 0.35 | Southern | FL | Tallahassee.Intl.AP.722140 | 2 | 1260481 | 18.7527 | 15.01 | 38.9011 | 18.7075 | 20.1937 | 1051.81 | 1.7892 | 8.78 | 3.6937 | -1.9045 | 1.0081 | 0.87742 | -8.71 | 2.7542 | -1.8768 | -14.5965 | 0.48929 | -38.54 | 3.9704 | -3.4811 | -47.1054 | 1.7892 | 8.78 | 3.6937 | -1.9045 | 1.0081 | 1.8068 | 7.97 | 3.7946 | -1.9878 | -0.014292 | 0.039874 | 0.74775 | 0.59851 | 1.5511 | 41.94 | 0.071342 | 0.034986 | 0.01951 | 0.071342 | 0.072046 | 0.35009 | -0.3473 | -1.5367 | 0.35009 | 0.3178 | 0.040198 | -0.58202 | -1.8783 | 0.040198 | -0.00056987 | 0.032622 | 0.61176 | 0.48966 | 1.269 | 34.3124 | 0.058367 | 0.028623 | 0.015962 | 0.058367 | 0.058943 | 0.28642 | -0.28414 | -1.2573 | 0.28642 | 0.26 | 0.032887 | -0.47617 | -1.5367 | 0.032887 | -0.00046623
174 | 0.21 | 0.35 | Southern | FL | Tampa.Intl.AP.722110 | 2 | 4135450 | 7.6653 | 20.1674 | 33.2549 | 7.6464 | 25.6085 | 1012.17 | -0.42856 | -38.71 | 1.822 | -2.2505 | -43.564 | -0.85897 | -46.88 | 1.3619 | -2.2209 | -50.6652 | -2.1013 | -97.15 | 2.0154 | -4.1167 | -102.8726 | -0.42856 | -38.71 | 1.822 | -2.2505 | -43.564 | -0.47018 | -40.77 | 1.872 | -2.3422 | -45.7639 | 0.13082 | 1.0028 | 2.6383 | 4.3504 | 132.4132 | -0.056064 | -0.11237 | -0.27489 | -0.056064 | -0.06151 | -5.0641 | -6.1329 | -12.7093 | -5.0641 | -5.3336 | -5.6991 | -6.6281 | -13.4579 | -5.6991 | -5.9869 | 0.10703 | 0.8204 | 2.1585 | 3.5592 | 108.3314 | -0.045868 | -0.091935 | -0.2249 | -0.045868 | -0.050323 | -4.1431 | -5.0175 | -10.3979 | -4.1431 | -4.3636 | -4.6626 | -5.4226 | -11.0103 | -4.6626 | -4.8981
174 | 0.21 | 0.35 | Southern | GA | Savannah.Intl.AP.722070 | 2 | 580061 | 23.1039 | 15.1621 | 43.3354 | 23.0486 | 20.2868 | 940.9 | 2.3977 | 1.33 | 4.2523 | -1.8546 | 12.5153 | 1.3269 | -12.56 | 3.1638 | -1.8369 | -6.0467 | 1.1899 | -40.38 | 4.5994 | -3.4095 | -33.6277 | 2.3977 | 1.33 | 4.2523 | -1.8546 | 12.5153 | 2.4477 | 0.64 | 4.3832 | -1.9355 | 12.1022 | 0.01835 | 0.42395 | 0.27822 | 0.79519 | 17.2652 | 0.043997 | 0.024348 | 0.021834 | 0.043997 | 0.044915 | 0.024405 | -0.23047 | -0.74096 | 0.024405 | 0.011744 | 0.22965 | -0.11096 | -0.61706 | 0.22965 | 0.22207 | 0.015012 | 0.34685 | 0.22762 | 0.65057 | 14.1252 | 0.035995 | 0.01992 | 0.017863 | 0.035995 | 0.036746 | 0.019967 | -0.18856 | -0.6062 | 0.019967 | 0.009608 | 0.18788 | -0.090776 | -0.50483 | 0.18788 | 0.18168
174 | 0.21 | 0.35 | Southern | HI | Honolulu.Intl.AP.911820 | 1 | 1211537 | 0.030031 | 24.2153 | 30.1946 | 0.029757 | 30.1648 | 2651.13 | -2.5769 | -227.69 | 0.028237 | -2.6051 | -87.0496 | -2.5254 | -222.71 | 0.018318 | -2.5437 | -85.1611 | -4.7336 | -416.69 | 0.018318 | -4.7519 | -159.3708 | -2.5769 | -227.69 | 0.028237 | -2.6051 | -87.0496 | -2.6576 | -234.79 | 0.028237 | -2.6859 | -89.7641 | 0.17241 | 0.0051775 | 4.1749 | 5.2058 | 457.0751 | -0.44427 | -0.4354 | -0.81611 | -0.44427 | -0.4582 | -39.2555 | -38.3969 | -71.8405 | -39.2555 | -40.4796 | -15.008 | -14.6824 | -27.4767 | -15.008 | -15.476 | 0.031356 | 0.00094163 | 0.75929 | 0.94677 | 83.1277 | -0.080799 | -0.079185 | -0.14843 | -0.080799 | -0.083332 | -7.1393 | -6.9832 | -13.0656 | -7.1393 | -7.362 | -2.7295 | -2.6703 | -4.9972 | -2.7295 | -2.8146
174 | 0.21 | 0.35 | Southern | LA | Baton.Rouge-Ryan.AP.722317 | 2 | 2581427 | 23.2503 | 15.2989 | 43.5689 | 23.2112 | 20.3577 | 737.8 | 2.4381 | -1.55 | 4.1912 | -1.7531 | 14.8531 | 1.3886 | -11.59 | 3.1234 | -1.7348 | -3.3272 | 1.1881 | -36.03 | 4.4606 | -3.2726 | -31.4685 | 2.4381 | -1.55 | 4.1912 | -1.7531 | 14.8531 | 2.4481 | -2.9 | 4.301 | -1.8529 | 13.4315 | 0.081661 | 1.8986 | 1.2493 | 3.5579 | 60.2495 | 0.1991 | 0.11339 | 0.097019 | 0.1991 | 0.19991 | -0.12657 | -0.94645 | -2.9422 | -0.12657 | -0.23682 | 1.2129 | -0.2717 | -2.5698 | 1.2129 | 1.0968 | 0.066809 | 1.5533 | 1.0221 | 2.9108 | 49.292 | 0.16289 | 0.092772 | 0.079374 | 0.16289 | 0.16356 | -0.10355 | -0.77432 | -2.4071 | -0.10355 | -0.19375 | 0.99233 | -0.22229 | -2.1024 | 0.99233 | 0.89735
174 | 0.21 | 0.35 | Southern | LA | Lake.Charle.APs.722400 | 2 | 687049 | 22.2807 | 15.7589 | 43.1094 | 22.2432 | 20.8662 | 737.97 | 2.2781 | -5.06 | 4.1114 | -1.8333 | 10.7531 | 1.2586 | -14.63 | 3.0735 | -1.8149 | -6.8969 | 0.99806 | -40.97 | 4.4207 | -3.4227 | -37.2152 | 2.2781 | -5.06 | 4.1114 | -1.8333 | 10.7531 | 2.2681 | -6.91 | 4.2211 | -1.953 | 8.6599 | 0.021734 | 0.48425 | 0.34251 | 0.93695 | 16.0392 | 0.049513 | 0.027355 | 0.021692 | 0.049513 | 0.049295 | -0.10997 | -0.31797 | -0.89045 | -0.10997 | -0.15018 | 0.23371 | -0.1499 | -0.80884 | 0.23371 | 0.18822 | 0.017781 | 0.39618 | 0.28021 | 0.76654 | 13.1221 | 0.040508 | 0.02238 | 0.017747 | 0.040508 | 0.04033 | -0.089974 | -0.26014 | -0.7285 | -0.089974 | -0.12287 | 0.1912 | -0.12264 | -0.66174 | 0.1912 | 0.15399
174 | 0.21 | 0.35 | Southern | TX | Brownsville.Intercontinental.AP.722500 | 2 | 1578218 | 11.5254 | 22.8286 | 40.5636 | 11.5058 | 29.0578 | 1028.3 | 0.12908 | -39.42 | 2.0856 | -1.9565 | -29.0435 | -0.45066 | -45.95 | 1.5368 | -1.9874 | -39.7416 | -1.7909 | -99.84 | 2.1255 | -3.9164 | -94.2053 | 0.12908 | -39.42 | 2.0856 | -1.9565 | -29.0435 | 0.029076 | -43.35 | 2.1255 | -2.0965 | -33.0432 | 0.049925 | 0.57541 | 1.1397 | 2.0252 | 51.3383 | 0.0064444 | -0.022499 | -0.089412 | 0.0064444 | 0.0014516 | -1.9681 | -2.2941 | -4.9846 | -1.9681 | -2.1643 | -1.45 | -1.9841 | -4.7032 | -1.45 | -1.6497 | 0.040846 | 0.47076 | 0.93245 | 1.6568 | 42.0015 | 0.0052724 | -0.018407 | -0.073151 | 0.0052724 | 0.0011876 | -1.6101 | -1.8769 | -4.078 | -1.6101 | -1.7707 | -1.1863 | -1.6233 | -3.8479 | -1.1863 | -1.3497
174 | 0.21 | 0.35 | Southern | TX | Houston-Bush.Intercontinental.AP.722430 | 2 | 9591173 | 19.0722 | 17.1588 | 41.6307 | 19.0399 | 22.5908 | 904.84 | 1.8884 | -18.23 | 3.6523 | -1.764 | 5.0025 | 0.95878 | -27.76 | 2.7343 | -1.7755 | -11.5425 | 0.54825 | -65.79 | 3.9317 | -3.3835 | -44.5051 | 1.8884 | -18.23 | 3.6523 | -1.764 | 5.0025 | 1.8883 | -20.11 | 3.7421 | -1.8538 | 3.5627 | 0.30341 | 5.7866 | 5.2061 | 12.6311 | 274.5355 | 0.57294 | 0.2909 | 0.16634 | 0.57294 | 0.57292 | -5.5311 | -8.4226 | -19.9612 | -5.5311 | -6.1015 | 1.5178 | -3.5021 | -13.5032 | 1.5178 | 1.081 | 0.24823 | 4.7342 | 4.2593 | 10.3339 | 224.6061 | 0.46874 | 0.238 | 0.13609 | 0.46874 | 0.46873 | -4.5252 | -6.8908 | -16.3309 | -4.5252 | -4.9919 | 1.2417 | -2.8652 | -11.0474 | 1.2417 | 0.88437
174 | 0.21 | 0.35 | Southern | TX | San.Antonio.Intl.AP.722530 | 2 | 432881 | 20.1616 | 18.0988 | 44.3102 | 20.1276 | 24.1825 | 963.73 | 1.7883 | -22.97 | 3.7122 | -1.9239 | 0.68131 | 0.79878 | -33.62 | 2.7642 | -1.9654 | -17.3987 | 0.16825 | -78.11 | 3.9417 | -3.7735 | -57.435 | 1.7883 | -22.97 | 3.7122 | -1.9239 | 0.68131 | 1.7483 | -25.89 | 3.792 | -2.0438 | -1.9415 | 0.013694 | 0.27609 | 0.24784 | 0.60677 | 13.1971 | 0.024488 | 0.010938 | 0.002304 | 0.024488 | 0.02394 | -0.31455 | -0.46039 | -1.0696 | -0.31455 | -0.35453 | 0.0093298 | -0.23825 | -0.7865 | 0.0093298 | -0.026586 | 0.011203 | 0.22588 | 0.20277 | 0.49642 | 10.797 | 0.020035 | 0.008949 | 0.001885 | 0.020035 | 0.019586 | -0.25734 | -0.37666 | -0.87509 | -0.25734 | -0.29005 | 0.007633 | -0.19492 | -0.64346 | 0.007633 | -0.021751
175 | 0.21 | 0.37 | South/Central | NC | Raleigh-Durham.Intl.AP.723060 | 3 | 4170977 | 45.4147 | 10.2365 | 60.3202 | 45.3075 | 15.0127 | 920.86 | 6.3602 | 45.41 | 7.7441 | -1.3839 | 46.6198 | 4.4477 | 24.22 | 5.824 | -1.3763 | 23.1269 | 5.7544 | 15.48 | 8.4039 | -2.6494 | 9.7706 | 6.3602 | 45.41 | 7.7441 | -1.3839 | 46.6198 | 6.5305 | 45.59 | 8.0054 | -1.4748 | 46.6187 | 0.063866 | 2.9004 | 0.65376 | 3.8524 | 58.8114 | 0.4062 | 0.28406 | 0.36751 | 0.4062 | 0.41708 | 2.9001 | 1.5468 | 0.98864 | 2.9001 | 2.9116 | 2.9774 | 1.477 | 0.624 | 2.9774 | 2.9773 | 0.063866 | 2.9004 | 0.65376 | 3.8524 | 58.8114 | 0.4062 | 0.28406 | 0.36751 | 0.4062 | 0.41708 | 2.9001 | 1.5468 | 0.98864 | 2.9001 | 2.9116 | 2.9774 | 1.477 | 0.624 | 2.9774 | 2.9773
175 | 0.21 | 0.37 | South/Central | TN | Nashville.Intl.AP.723270 | 3 | 2864099 | 50.5819 | 11.6427 | 67.2779 | 49.9125 | 17.3654 | 952.41 | 6.5413 | 28.88 | 7.953 | -1.4117 | 48.2169 | 4.5374 | 11.34 | 5.9476 | -1.4102 | 23.4485 | 5.6678 | -7.23 | 8.4972 | -2.8294 | 4.5241 | 6.5413 | 28.88 | 7.953 | -1.4117 | 48.2169 | 6.6534 | 27.33 | 8.1889 | -1.5355 | 46.7312 | 0.043855 | 2.2183 | 0.51059 | 2.9505 | 41.7679 | 0.28687 | 0.19899 | 0.24856 | 0.28687 | 0.29178 | 1.2665 | 0.49731 | -0.31707 | 1.2665 | 1.1986 | 2.1145 | 1.0283 | 0.1984 | 2.1145 | 2.0494 | 0.043855 | 2.2183 | 0.51059 | 2.9505 | 41.7679 | 0.28687 | 0.19899 | 0.24856 | 0.28687 | 0.29178 | 1.2665 | 0.49731 | -0.31707 | 1.2665 | 1.1986 | 2.1145 | 1.0283 | 0.1984 | 2.1145 | 2.0494
175 | 0.21 | 0.37 | South/Central | VA | Norfolk.Intl.AP.723080 | 3 | 1629172 | 50.2422 | 10.3549 | 65.3246 | 50.1239 | 15.2008 | 1050.33 | 6.7451 | 48.8 | 8.0253 | -1.2802 | 53.789 | 4.7613 | 26.99 | 6.0356 | -1.2743 | 29.3743 | 6.218 | 18.15 | 8.7342 | -2.5162 | 18.5979 | 6.7451 | 48.8 | 8.0253 | -1.2802 | 53.789 | 6.9345 | 48.86 | 8.3163 | -1.3818 | 53.7749 | 0.024946 | 1.2533 | 0.25831 | 1.6296 | 26.2013 | 0.16826 | 0.11878 | 0.15511 | 0.16826 | 0.17299 | 1.2174 | 0.67329 | 0.45277 | 1.2174 | 1.2189 | 1.3418 | 0.73277 | 0.46394 | 1.3418 | 1.3415 | 0.024946 | 1.2533 | 0.25831 | 1.6296 | 26.2013 | 0.16826 | 0.11878 | 0.15511 | 0.16826 | 0.17299 | 1.2174 | 0.67329 | 0.45277 | 1.2174 | 1.2189 | 1.3418 | 0.73277 | 0.46394 | 1.3418 | 1.3415
175 | 0.21 | 0.37 | South/Central | AL | Birmingham.Muni.AP.722280 | 3 | 3613104 | 34.5369 | 12.6731 | 52.1743 | 34.0759 | 18.0984 | 1099.04 | 4.4964 | 35.79 | 6.1077 | -1.6113 | 14.1813 | 3.0064 | 14.61 | 4.5971 | -1.5907 | -4.4845 | 3.6224 | -3.6 | 6.7014 | -3.0789 | -37.0252 | 4.4964 | 35.79 | 6.1077 | -1.6113 | 14.1813 | 4.5867 | 35.14 | 6.3033 | -1.7166 | 12.4819 | 0.049351 | 1.7044 | 0.62543 | 2.5749 | 54.239 | 0.2219 | 0.14837 | 0.17877 | 0.2219 | 0.22636 | 1.7663 | 0.72102 | -0.17766 | 1.7663 | 1.7342 | 0.69987 | -0.22131 | -1.8272 | 0.69987 | 0.616 | 0.049351 | 1.7044 | 0.62543 | 2.5749 | 54.239 | 0.2219 | 0.14837 | 0.17877 | 0.2219 | 0.22636 | 1.7663 | 0.72102 | -0.17766 | 1.7663 | 1.7342 | 0.69987 | -0.22131 | -1.8272 | 0.69987 | 0.616
175 | 0.21 | 0.37 | South/Central | AL | Montgomery-Dannelly.Field.722260 | 3 | 1279476 | 28.5031 | 14.2629 | 47.9034 | 28.1211 | 19.7823 | 1065.16 | 3.6754 | 22.93 | 5.3291 | -1.6538 | 2.432 | 2.3571 | 3.91 | 4.0113 | -1.6542 | -14.5893 | 2.7269 | -18.15 | 5.8834 | -3.1565 | -50.6889 | 3.6754 | 22.93 | 5.3291 | -1.6538 | 2.432 | 3.7484 | 22.34 | 5.4901 | -1.7417 | 0.98206 | 0.017476 | 0.49813 | 0.24926 | 0.83717 | 18.6151 | 0.064232 | 0.041194 | 0.047657 | 0.064232 | 0.065508 | 0.40073 | 0.068332 | -0.3172 | 0.40073 | 0.39042 | 0.042502 | -0.25497 | -0.88586 | 0.042502 | 0.017163 | 0.017476 | 0.49813 | 0.24926 | 0.83717 | 18.6151 | 0.064232 | 0.041194 | 0.047657 | 0.064232 | 0.065508 | 0.40073 | 0.068332 | -0.3172 | 0.40073 | 0.39042 | 0.042502 | -0.25497 | -0.88586 | 0.042502 | 0.017163
175 | 0.21 | 0.37 | South/Central | AR | Little.Rock-Adams.Field.723403 | 3 | 2047084 | 45.1901 | 13.3991 | 63.949 | 45.115 | 18.834 | 1004.43 | 5.2868 | 34.33 | 6.8057 | -1.5189 | 26.8949 | 3.5377 | 15.35 | 5.0594 | -1.5217 | 4.2478 | 4.1468 | -0.38 | 7.145 | -2.9982 | -28.0636 | 5.2868 | 34.33 | 6.8057 | -1.5189 | 26.8949 | 5.3967 | 34.12 | 7.0053 | -1.6085 | 25.8729 | 0.027961 | 1.2636 | 0.37465 | 1.7881 | 28.0849 | 0.14783 | 0.098917 | 0.11595 | 0.14783 | 0.1509 | 0.9599 | 0.4292 | -0.010625 | 0.9599 | 0.95403 | 0.75201 | 0.11877 | -0.78469 | 0.75201 | 0.72343 | 0.027961 | 1.2636 | 0.37465 | 1.7881 | 28.0849 | 0.14783 | 0.098917 | 0.11595 | 0.14783 | 0.1509 | 0.9599 | 0.4292 | -0.010625 | 0.9599 | 0.95403 | 0.75201 | 0.11877 | -0.78469 | 0.75201 | 0.72343
175 | 0.21 | 0.37 | South/Central | AZ | Kingman.AWOS.723700 | 3 | 155032 | 34.7196 | 15.7197 | 57.4526 | 34.5536 | 22.899 | 1241.41 | 5.098 | 29.33 | 6.8993 | -1.8013 | 16.7756 | 3.3281 | 4.63 | 5.1972 | -1.8692 | -7.91 | 4.1523 | -23.87 | 7.8968 | -3.7445 | -48.2936 | 5.098 | 29.33 | 6.8993 | -1.8013 | 16.7756 | 5.2269 | 27.84 | 7.1791 | -1.9521 | 14.3336 | 0.0021176 | 0.073521 | 0.033288 | 0.12166 | 2.6288 | 0.010796 | 0.0070474 | 0.0087929 | 0.010796 | 0.011068 | 0.062109 | 0.0098044 | -0.050547 | 0.062109 | 0.058953 | 0.035524 | -0.01675 | -0.10227 | 0.035524 | 0.030353 | 0.0021176 | 0.073521 | 0.033288 | 0.12166 | 2.6288 | 0.010796 | 0.0070474 | 0.0087929 | 0.010796 | 0.011068 | 0.062109 | 0.0098044 | -0.050547 | 0.062109 | 0.058953 | 0.035524 | -0.01675 | -0.10227 | 0.035524 | 0.030353
175 | 0.21 | 0.37 | South/Central | AZ | Prescott-Love.Field.723723 | 3 | 167517 | 44.5952 | 8.8557 | 58.636 | 44.3823 | 14.2537 | 1087.5 | 7.6661 | 68.23 | 9.3776 | -1.7115 | 52.3529 | 5.392 | 38.12 | 7.0719 | -1.6799 | 23.8714 | 7.2895 | 32.11 | 10.5079 | -3.2184 | 6.4986 | 7.6661 | 68.23 | 9.3776 | -1.7115 | 52.3529 | 7.8413 | 67.68 | 9.6932 | -1.8519 | 50.7961 | 0.0022881 | 0.10204 | 0.020263 | 0.13417 | 2.4883 | 0.017541 | 0.012338 | 0.016679 | 0.017541 | 0.017942 | 0.15612 | 0.087223 | 0.073471 | 0.15612 | 0.15486 | 0.11979 | 0.05462 | 0.014869 | 0.11979 | 0.11623 | 0.0022881 | 0.10204 | 0.020263 | 0.13417 | 2.4883 | 0.017541 | 0.012338 | 0.016679 | 0.017541 | 0.017942 | 0.15612 | 0.087223 | 0.073471 | 0.15612 | 0.15486 | 0.11979 | 0.05462 | 0.014869 | 0.11979 | 0.11623
175 | 0.21 | 0.37 | South/Central | CA | Daggett.Intl.AP.723815 | 3 | 3397182 | 23.542 | 15.6649 | 45.813 | 23.4053 | 22.4077 | 1433.93 | 2.7065 | -58.43 | 4.9571 | -2.2506 | -26.3058 | 1.4682 | -72.76 | 3.7111 | -2.2429 | -42.0764 | 1.0581 | -172.19 | 5.6567 | -4.5986 | -111.4565 | 2.7065 | -58.43 | 4.9571 | -2.2506 | -26.3058 | 2.5863 | -73.54 | 5.1784 | -2.5921 | -37.1493 | 0.046402 | 1.0924 | 0.72688 | 2.1258 | 66.5372 | 0.12559 | 0.068128 | 0.049098 | 0.12559 | 0.12001 | -2.7113 | -3.3762 | -7.99 | -2.7113 | -3.4124 | -1.2206 | -1.9524 | -5.1718 | -1.2206 | -1.7238 | 0.046402 | 1.0924 | 0.72688 | 2.1258 | 66.5372 | 0.12559 | 0.068128 | 0.049098 | 0.12559 | 0.12001 | -2.7113 | -3.3762 | -7.99 | -2.7113 | -3.4124 | -1.2206 | -1.9524 | -5.1718 | -1.2206 | -1.7238
175 | 0.21 | 0.37 | South/Central | CA | Fresno.Metro.AP.723890 | 3 | 2081643 | 26.461 | 13.0255 | 45.139 | 26.3068 | 18.8322 | 1282.95 | 3.4189 | -30.79 | 5.1913 | -1.7724 | -4.1043 | 2.0647 | -47.51 | 3.8546 | -1.7898 | -22.0523 | 2.1075 | -115.78 | 5.6086 | -3.5012 | -68.0599 | 3.4189 | -30.79 | 5.1913 | -1.7724 | -4.1043 | 3.4923 | -33.4 | 5.3515 | -1.8592 | -5.5194 | 0.028433 | 0.75237 | 0.37035 | 1.2834 | 36.4782 | 0.097211 | 0.058707 | 0.059922 | 0.097211 | 0.099298 | -0.87546 | -1.3509 | -3.292 | -0.87546 | -0.94967 | -0.1167 | -0.62702 | -1.9352 | -0.1167 | -0.15693 | 0.028433 | 0.75237 | 0.37035 | 1.2834 | 36.4782 | 0.097211 | 0.058707 | 0.059922 | 0.097211 | 0.099298 | -0.87546 | -1.3509 | -3.292 | -0.87546 | -0.94967 | -0.1167 | -0.62702 | -1.9352 | -0.1167 | -0.15693
175 | 0.21 | 0.37 | South/Central | CA | Los.Angeles.Intl.AP.722950 | 3 | 13764852 | 11.5928 | 6.1309 | 20.6193 | 11.5235 | 9.0958 | 602.03 | 1.0388 | -75.84 | 3.2054 | -2.1665 | -45.5389 | 0.32399 | -78.06 | 2.3424 | -2.0184 | -50.7325 | -0.098063 | -145.62 | 3.4693 | -3.5674 | -98.3197 | 1.0388 | -75.84 | 3.2054 | -2.1665 | -45.5389 | 1.0241 | -80.28 | 3.2961 | -2.2721 | -48.6009 | 0.18801 | 2.1796 | 1.1527 | 3.8767 | 113.1899 | 0.19531 | 0.060914 | -0.018437 | 0.19531 | 0.19254 | -14.259 | -14.6763 | -27.3786 | -14.259 | -15.0937 | -8.5619 | -9.5384 | -18.4854 | -8.5619 | -9.1376 | 0.18801 | 2.1796 | 1.1527 | 3.8767 | 113.1899 | 0.19531 | 0.060914 | -0.018437 | 0.19531 | 0.19254 | -14.259 | -14.6763 | -27.3786 | -14.259 | -15.0937 | -8.5619 | -9.5384 | -18.4854 | -8.5619 | -9.1376
175 | 0.21 | 0.37 | South/Central | CA | Redbluff.AP.725910 | 3 | 947304 | 32.6227 | 8.827 | 45.1705 | 32.4341 | 12.7364 | 1033.93 | 4.5442 | -38.57 | 6.8287 | -2.2845 | -3.5182 | 2.9635 | -50.14 | 5.0738 | -2.1103 | -19.1744 | 3.693 | -103.79 | 7.3504 | -3.6575 | -51.8542 | 4.5442 | -38.57 | 6.8287 | -2.2845 | -3.5182 | 4.4277 | -55.19 | 7.0926 | -2.665 | -15.3722 | 0.012939 | 0.42211 | 0.11421 | 0.58447 | 13.3782 | 0.058798 | 0.038345 | 0.047784 | 0.058798 | 0.05729 | -0.49906 | -0.64877 | -1.343 | -0.49906 | -0.71411 | -0.045523 | -0.2481 | -0.67095 | -0.045523 | -0.1989 | 0.012939 | 0.42211 | 0.11421 | 0.58447 | 13.3782 | 0.058798 | 0.038345 | 0.047784 | 0.058798 | 0.05729 | -0.49906 | -0.64877 | -1.343 | -0.49906 | -0.71411 | -0.045523 | -0.2481 | -0.67095 | -0.045523 | -0.1989
175 | 0.21 | 0.37 | South/Central | CA | Sacramento.Metro.AP.724839 | 3 | 6831885 | 33.2196 | 9.8149 | 48.2997 | 33.0266 | 15.2731 | 1174.32 | 4.8017 | -9.25 | 6.4205 | -1.6188 | 17.9155 | 3.1184 | -29.58 | 4.7549 | -1.6364 | -4.2831 | 3.8107 | -82.61 | 6.9629 | -3.1522 | -36.5876 | 4.8017 | -9.25 | 6.4205 | -1.6188 | 17.9155 | 4.9911 | -9.94 | 6.6814 | -1.6903 | 18.4137 | 0.093317 | 3.0999 | 0.9159 | 4.5072 | 109.5835 | 0.44807 | 0.291 | 0.3556 | 0.44807 | 0.46575 | -0.86318 | -2.7603 | -7.7089 | -0.86318 | -0.92757 | 1.6718 | -0.39968 | -3.4142 | 1.6718 | 1.7183 | 0.093317 | 3.0999 | 0.9159 | 4.5072 | 109.5835 | 0.44807 | 0.291 | 0.3556 | 0.44807 | 0.46575 | -0.86318 | -2.7603 | -7.7089 | -0.86318 | -0.92757 | 1.6718 | -0.39968 | -3.4142 | 1.6718 | 1.7183
175 | 0.21 | 0.37 | South/Central | CA | San.Diego.Intl.AP.722900 | 3 | 2813833 | 9.1382 | 7.7679 | 20.0691 | 9.0833 | 10.9858 | 672.62 | 0.23589 | -91.52 | 2.5606 | -2.3247 | -60.2027 | -0.27645 | -90.43 | 1.8762 | -2.1527 | -62.1322 | -0.97409 | -164.57 | 2.8116 | -3.7857 | -115.5632 | 0.23589 | -91.52 | 2.5606 | -2.3247 | -60.2027 | 0.20264 | -96.46 | 2.64 | -2.4373 | -63.6955 | 0.038434 | 0.35122 | 0.29855 | 0.77134 | 25.8515 | 0.0090663 | -0.010625 | -0.037438 | 0.0090663 | 0.0077881 | -3.5175 | -3.4756 | -6.3251 | -3.5175 | -3.7073 | -2.3138 | -2.388 | -4.4416 | -2.3138 | -2.4481 | 0.038434 | 0.35122 | 0.29855 | 0.77134 | 25.8515 | 0.0090663 | -0.010625 | -0.037438 | 0.0090663 | 0.0077881 | -3.5175 | -3.4756 | -6.3251 | -3.5175 | -3.7073 | -2.3138 | -2.388 | -4.4416 | -2.3138 | -2.4481
175 | 0.21 | 0.37 | South/Central | CA | San.Francisco.Intl.AP.724940 | 3 | 3723939 | 32.097 | 2.6674 | 37.6984 | 31.9119 | 5.7865 | 659.06 | 6.326 | 21.09 | 7.5695 | -1.2435 | 47.7946 | 4.4635 | 1.34 | 5.6758 | -1.2123 | 24.6124 | 6.7613 | -8.6 | 8.862 | -2.1006 | 30.0928 | 6.326 | 21.09 | 7.5695 | -1.2435 | 47.7946 | 6.5598 | 20.12 | 7.893 | -1.3332 | 48.3717 | 0.050865 | 1.6326 | 0.13568 | 1.9175 | 33.5232 | 0.32177 | 0.22704 | 0.34392 | 0.32177 | 0.33367 | 1.0727 | 0.068159 | -0.43744 | 1.0727 | 1.0234 | 2.4311 | 1.2519 | 1.5307 | 2.4311 | 2.4604 | 0.050865 | 1.6326 | 0.13568 | 1.9175 | 33.5232 | 0.32177 | 0.22704 | 0.34392 | 0.32177 | 0.33367 | 1.0727 | 0.068159 | -0.43744 | 1.0727 | 1.0234 | 2.4311 | 1.2519 | 1.5307 | 2.4311 | 2.4604
175 | 0.21 | 0.37 | South/Central | GA | Atlanta-Hartsfield-Jackson.Intl.AP.722190 | 3 | 4874954 | 40.3393 | 11.6365 | 56.9167 | 40.2439 | 16.6728 | 1066.21 | 5.2403 | 42.65 | 6.8213 | -1.5811 | 24.601 | 3.5688 | 21.07 | 5.1232 | -1.5544 | 3.7584 | 4.3952 | 7.3 | 7.4206 | -3.0254 | -25.5955 | 5.2403 | 42.65 | 6.8213 | -1.5811 | 24.601 | 5.3415 | 42.05 | 7.0333 | -1.6918 | 22.8949 | 0.066587 | 2.6861 | 0.77484 | 3.7899 | 70.9956 | 0.34893 | 0.23763 | 0.29266 | 0.34893 | 0.35567 | 2.8399 | 1.403 | 0.48608 | 2.8399 | 2.8 | 1.6381 | 0.25026 | -1.7043 | 1.6381 | 1.5245 | 0.066587 | 2.6861 | 0.77484 | 3.7899 | 70.9956 | 0.34893 | 0.23763 | 0.29266 | 0.34893 | 0.35567 | 2.8399 | 1.403 | 0.48608 | 2.8399 | 2.8 | 1.6381 | 0.25026 | -1.7043 | 1.6381 | 1.5245
175 | 0.21 | 0.37 | South/Central | GA | Macon-Middle.Georgia.Rgnl.AP.722170 | 3 | 1376995 | 31.2092 | 13.6481 | 50.0498 | 31.135 | 18.9148 | 1013.18 | 3.9595 | 25.79 | 5.5832 | -1.6237 | 6.9151 | 2.5599 | 7.21 | 4.1852 | -1.6252 | -11.1853 | 2.932 | -12.85 | 6.0623 | -3.1303 | -47.3291 | 3.9595 | 25.79 | 5.5832 | -1.6237 | 6.9151 | 4.0004 | 24.31 | 5.7445 | -1.7441 | 4.1675 | 0.018808 | 0.58699 | 0.2567 | 0.94135 | 19.0562 | 0.074472 | 0.048148 | 0.055147 | 0.074472 | 0.075241 | 0.48507 | 0.13561 | -0.24169 | 0.48507 | 0.45723 | 0.13006 | -0.21038 | -0.89018 | 0.13006 | 0.078383 | 0.018808 | 0.58699 | 0.2567 | 0.94135 | 19.0562 | 0.074472 | 0.048148 | 0.055147 | 0.074472 | 0.075241 | 0.48507 | 0.13561 | -0.24169 | 0.48507 | 0.45723 | 0.13006 | -0.21038 | -0.89018 | 0.13006 | 0.078383
175 | 0.21 | 0.37 | South/Central | LA | Monroe.Rgnl.AP.722486 | 3 | 434906 | 30.7368 | 14.139 | 49.9556 | 30.6854 | 19.2702 | 771.27 | 3.6276 | 8.66 | 5.229 | -1.6014 | 3.2398 | 2.2983 | -3.57 | 3.9018 | -1.6035 | -13.9704 | 2.5275 | -24.18 | 5.6082 | -3.0807 | -51.2002 | 3.6276 | 8.66 | 5.229 | -1.6014 | 3.2398 | 3.6775 | 7.82 | 5.3687 | -1.6912 | 1.4417 | 0.0059404 | 0.18259 | 0.083991 | 0.29675 | 4.5816 | 0.021549 | 0.013653 | 0.015014 | 0.021549 | 0.021846 | 0.051444 | -0.021207 | -0.14364 | 0.051444 | 0.046454 | 0.019246 | -0.082989 | -0.30415 | 0.019246 | 0.0085645 | 0.0059404 | 0.18259 | 0.083991 | 0.29675 | 4.5816 | 0.021549 | 0.013653 | 0.015014 | 0.021549 | 0.021846 | 0.051444 | -0.021207 | -0.14364 | 0.051444 | 0.046454 | 0.019246 | -0.082989 | -0.30415 | 0.019246 | 0.0085645
175 | 0.21 | 0.37 | South/Central | LA | Shreveport.Rgnl.AP.722480 | 3 | 899456 | 31.2066 | 14.739 | 51.3454 | 31.1544 | 20.191 | 808.09 | 3.7975 | 12.33 | 5.4086 | -1.6112 | 5.1661 | 2.4381 | -0.74 | 4.0515 | -1.6134 | -12.4338 | 2.6974 | -21.28 | 5.8477 | -3.1503 | -50.9021 | 3.7975 | 12.33 | 5.4086 | -1.6112 | 5.1661 | 3.8574 | 11.61 | 5.5583 | -1.7009 | 3.4984 | 0.012286 | 0.38339 | 0.18108 | 0.63081 | 9.9279 | 0.046654 | 0.029954 | 0.033139 | 0.046654 | 0.047391 | 0.15148 | -0.0090914 | -0.26144 | 0.15148 | 0.14264 | 0.063469 | -0.15276 | -0.62537 | 0.063469 | 0.04298 | 0.012286 | 0.38339 | 0.18108 | 0.63081 | 9.9279 | 0.046654 | 0.029954 | 0.033139 | 0.046654 | 0.047391 | 0.15148 | -0.0090914 | -0.26144 | 0.15148 | 0.14264 | 0.063469 | -0.15276 | -0.62537 | 0.063469 | 0.04298
175 | 0.21 | 0.37 | South/Central | MS | Jackson.Intl.AP.722350 | 3 | 1014636 | 32.5504 | 14.4317 | 52.2614 | 32.1157 | 20.1457 | 936.56 | 4.1066 | 9.82 | 5.718 | -1.6114 | 9.1472 | 2.6825 | -4.67 | 4.3004 | -1.6179 | -9.4036 | 3.0756 | -30.65 | 6.2155 | -3.1399 | -45.7392 | 4.1066 | 9.82 | 5.718 | -1.6114 | 9.1472 | 4.1839 | 8.67 | 5.8919 | -1.708 | 7.5166 | 0.013859 | 0.45111 | 0.20001 | 0.72428 | 12.9797 | 0.056913 | 0.037177 | 0.042625 | 0.056913 | 0.057984 | 0.13609 | -0.064721 | -0.42477 | 0.13609 | 0.12016 | 0.12677 | -0.13032 | -0.63389 | 0.12677 | 0.10417 | 0.013859 | 0.45111 | 0.20001 | 0.72428 | 12.9797 | 0.056913 | 0.037177 | 0.042625 | 0.056913 | 0.057984 | 0.13609 | -0.064721 | -0.42477 | 0.13609 | 0.12016 | 0.12677 | -0.13032 | -0.63389 | 0.12677 | 0.10417
175 | 0.21 | 0.37 | South/Central | MS | Tupelo.Muni-C.D.Lemons.AP.723320 | 3 | 418053 | 42.7424 | 12.8736 | 60.9046 | 42.1742 | 18.7304 | 995.11 | 5.0467 | 21.15 | 6.5633 | -1.5167 | 23.8559 | 3.3201 | 3.59 | 4.8476 | -1.5275 | 1.282 | 3.8359 | -19.51 | 6.816 | -2.9802 | -31.5832 | 5.0467 | 21.15 | 6.5633 | -1.5167 | 23.8559 | 5.1257 | 19.81 | 6.749 | -1.6233 | 21.973 | 0.0057102 | 0.24407 | 0.073511 | 0.34778 | 5.6823 | 0.028817 | 0.018958 | 0.021904 | 0.028817 | 0.029269 | 0.12077 | 0.0205 | -0.11141 | 0.12077 | 0.11312 | 0.13622 | 0.0073203 | -0.18035 | 0.13622 | 0.12547 | 0.0057102 | 0.24407 | 0.073511 | 0.34778 | 5.6823 | 0.028817 | 0.018958 | 0.021904 | 0.028817 | 0.029269 | 0.12077 | 0.0205 | -0.11141 | 0.12077 | 0.11312 | 0.13622 | 0.0073203 | -0.18035 | 0.13622 | 0.12547
175 | 0.21 | 0.37 | South/Central | NC | Charlotte-Douglas.Intl.AP.723140 | 3 | 2994711 | 39.8649 | 10.7631 | 55.4483 | 39.7705 | 15.6778 | 879.38 | 5.5322 | 33.89 | 7.0326 | -1.5004 | 30.5622 | 3.8106 | 14.99 | 5.2942 | -1.4836 | 8.8074 | 4.857 | 1.54 | 7.7107 | -2.8537 | -14.9666 | 5.5322 | 33.89 | 7.0326 | -1.5004 | 30.5622 | 5.653 | 33.38 | 7.2542 | -1.6013 | 29.3777 | 0.040905 | 1.6307 | 0.44026 | 2.2681 | 35.9707 | 0.22629 | 0.15587 | 0.19868 | 0.22629 | 0.23123 | 1.3863 | 0.61316 | 0.062993 | 1.3863 | 1.3654 | 1.2501 | 0.36027 | -0.6122 | 1.2501 | 1.2017 | 0.040905 | 1.6307 | 0.44026 | 2.2681 | 35.9707 | 0.22629 | 0.15587 | 0.19868 | 0.22629 | 0.23123 | 1.3863 | 0.61316 | 0.062993 | 1.3863 | 1.3654 | 1.2501 | 0.36027 | -0.6122 | 1.2501 | 1.2017
175 | 0.21 | 0.37 | South/Central | NC | Wilmington.Intl.AP.723013 | 3 | 883625 | 31.8674 | 12.4376 | 48.8628 | 31.7914 | 17.0714 | 834.04 | 4.2017 | 17.32 | 5.7644 | -1.5628 | 11.6982 | 2.7913 | 2.07 | 4.3353 | -1.544 | -5.9903 | 3.4279 | -16.63 | 6.3633 | -2.9355 | -35.6324 | 4.2017 | 17.32 | 5.7644 | -1.5628 | 11.6982 | 4.3027 | 16.57 | 5.9656 | -1.6629 | 10.2776 | 0.012069 | 0.38462 | 0.15011 | 0.58975 | 10.0664 | 0.050712 | 0.033689 | 0.041372 | 0.050712 | 0.051931 | 0.20904 | 0.024984 | -0.20071 | 0.20904 | 0.19999 | 0.14119 | -0.072299 | -0.43006 | 0.14119 | 0.12404 | 0.012069 | 0.38462 | 0.15011 | 0.58975 | 10.0664 | 0.050712 | 0.033689 | 0.041372 | 0.050712 | 0.051931 | 0.20904 | 0.024984 | -0.20071 | 0.20904 | 0.19999 | 0.14119 | -0.072299 | -0.43006 | 0.14119 | 0.12404
175 | 0.21 | 0.37 | South/Central | NV | Las.Vegas-McCarran.Intl.AP.723860 | 3 | 1413386 | 26.1469 | 18.9555 | 52.7969 | 26.0212 | 26.7757 | 1119.54 | 3.6429 | -14.73 | 5.351 | -1.7081 | 0.53584 | 2.1832 | -29.7 | 4.0214 | -1.8382 | -21.8385 | 2.3574 | -78.3 | 6.1434 | -3.786 | -72.584 | 3.6429 | -14.73 | 5.351 | -1.7081 | 0.53584 | 3.7276 | -17.29 | 5.5615 | -1.8339 | -1.7957 | 0.019305 | 0.50478 | 0.36594 | 1.0193 | 21.6132 | 0.070328 | 0.042148 | 0.04551 | 0.070328 | 0.071963 | -0.28437 | -0.57337 | -1.5116 | -0.28437 | -0.33379 | 0.010345 | -0.4216 | -1.4013 | 0.010345 | -0.034666 | 0.019305 | 0.50478 | 0.36594 | 1.0193 | 21.6132 | 0.070328 | 0.042148 | 0.04551 | 0.070328 | 0.071963 | -0.28437 | -0.57337 | -1.5116 | -0.28437 | -0.33379 | 0.010345 | -0.4216 | -1.4013 | 0.010345 | -0.034666
175 | 0.21 | 0.37 | South/Central | OK | Oklahoma.City-Will.Rogers.World.AP.723530 | 3 | 3552038 | 57.7542 | 12.8891 | 76.3932 | 57.6586 | 18.7346 | 973.43 | 6.7261 | 29.44 | 8.2427 | -1.5166 | 45.5274 | 4.5971 | 11.71 | 6.1471 | -1.55 | 17.1494 | 5.6859 | -4.89 | 8.7915 | -3.1056 | -11.1246 | 6.7261 | 29.44 | 8.2427 | -1.5166 | 45.5274 | 6.846 | 27.7 | 8.5221 | -1.6761 | 42.7354 | 0.048517 | 2.8021 | 0.62534 | 3.7064 | 47.2281 | 0.32633 | 0.22304 | 0.27587 | 0.32633 | 0.33215 | 1.4283 | 0.56814 | -0.23725 | 1.4283 | 1.3439 | 2.2089 | 0.83204 | -0.53973 | 2.2089 | 2.0734 | 0.048517 | 2.8021 | 0.62534 | 3.7064 | 47.2281 | 0.32633 | 0.22304 | 0.27587 | 0.32633 | 0.33215 | 1.4283 | 0.56814 | -0.23725 | 1.4283 | 1.3439 | 2.2089 | 0.83204 | -0.53973 | 2.2089 | 2.0734
175 | 0.21 | 0.37 | South/Central | SC | Charleston.Intl.AP.722080 | 3 | 1030593 | 26.3822 | 14.3274 | 45.5899 | 26.3192 | 19.2707 | 980.74 | 3.2491 | 2.25 | 4.9244 | -1.6754 | -3.6572 | 2.0389 | -12 | 3.7053 | -1.6664 | -19.0276 | 2.2338 | -43.48 | 5.4423 | -3.2086 | -58.469 | 3.2491 | 2.25 | 4.9244 | -1.6754 | -3.6572 | 3.2896 | 0.04 | 5.0857 | -1.7962 | -6.4203 | 0.014077 | 0.37138 | 0.20168 | 0.64176 | 13.8057 | 0.045737 | 0.028701 | 0.031445 | 0.045737 | 0.046307 | 0.031673 | -0.16892 | -0.61206 | 0.031673 | 0.00056307 | -0.051482 | -0.26785 | -0.82306 | -0.051482 | -0.090378 | 0.014077 | 0.37138 | 0.20168 | 0.64176 | 13.8057 | 0.045737 | 0.028701 | 0.031445 | 0.045737 | 0.046307 | 0.031673 | -0.16892 | -0.61206 | 0.031673 | 0.00056307 | -0.051482 | -0.26785 | -0.82306 | -0.051482 | -0.090378
175 | 0.21 | 0.37 | South/Central | SC | Columbia.Metro.AP.723100 | 3 | 1050192 | 33.7201 | 12.7733 | 51.5648 | 33.64 | 17.9248 | 1020.47 | 4.3605 | 17.76 | 5.9038 | -1.5433 | 14.2757 | 2.8986 | 0.33 | 4.4448 | -1.5462 | -4.6655 | 3.4615 | -24.89 | 6.4519 | -2.9904 | -36.6933 | 4.3605 | 17.76 | 5.9038 | -1.5433 | 14.2757 | 4.431 | 16.1 | 6.0851 | -1.6541 | 12.1731 | 0.014345 | 0.4837 | 0.18323 | 0.73967 | 14.6382 | 0.062549 | 0.041579 | 0.049653 | 0.062549 | 0.06356 | 0.25476 | 0.0047337 | -0.35704 | 0.25476 | 0.23095 | 0.20478 | -0.066925 | -0.52635 | 0.20478 | 0.17462 | 0.014345 | 0.4837 | 0.18323 | 0.73967 | 14.6382 | 0.062549 | 0.041579 | 0.049653 | 0.062549 | 0.06356 | 0.25476 | 0.0047337 | -0.35704 | 0.25476 | 0.23095 | 0.20478 | -0.066925 | -0.52635 | 0.20478 | 0.17462
175 | 0.21 | 0.37 | South/Central | SC | Greenville.Intl.AP.723120 | 3 | 1931227 | 42.6142 | 10.1905 | 57.6456 | 42.5134 | 15.1322 | 892.6 | 5.8312 | 37.53 | 7.3124 | -1.4812 | 34.9442 | 4.0393 | 18.04 | 5.4937 | -1.4544 | 12.5503 | 5.1654 | 5.65 | 7.9811 | -2.8157 | -9.953 | 5.8312 | 37.53 | 7.3124 | -1.4812 | 34.9442 | 5.9718 | 37.04 | 7.5635 | -1.5916 | 33.7531 | 0.026379 | 1.1241 | 0.26881 | 1.5206 | 23.5455 | 0.15382 | 0.10655 | 0.13626 | 0.15382 | 0.15753 | 0.98999 | 0.47587 | 0.14904 | 0.98999 | 0.97706 | 0.92178 | 0.33106 | -0.26255 | 0.92178 | 0.89036 | 0.026379 | 1.1241 | 0.26881 | 1.5206 | 23.5455 | 0.15382 | 0.10655 | 0.13626 | 0.15382 | 0.15753 | 0.98999 | 0.47587 | 0.14904 | 0.98999 | 0.97706 | 0.92178 | 0.33106 | -0.26255 | 0.92178 | 0.89036
175 | 0.21 | 0.37 | South/Central | TN | Memphis.Intl.AP.723340 | 3 | 1295447 | 43.0086 | 14.1461 | 62.5365 | 42.4388 | 20.0977 | 963.79 | 5.1402 | 14.31 | 6.6349 | -1.4947 | 25.6601 | 3.4386 | -0.73 | 4.9476 | -1.509 | 3.3154 | 4.0786 | -25.47 | 7.0844 | -3.0058 | -29.1483 | 5.1402 | 14.31 | 6.6349 | -1.4947 | 25.6601 | 5.2432 | 12.83 | 6.8538 | -1.6106 | 23.8348 | 0.017694 | 0.76102 | 0.25031 | 1.1066 | 17.0538 | 0.090954 | 0.060844 | 0.072169 | 0.090954 | 0.092775 | 0.25321 | -0.012917 | -0.45068 | 0.25321 | 0.22702 | 0.45404 | 0.058665 | -0.51576 | 0.45404 | 0.42174 | 0.017694 | 0.76102 | 0.25031 | 1.1066 | 17.0538 | 0.090954 | 0.060844 | 0.072169 | 0.090954 | 0.092775 | 0.25321 | -0.012917 | -0.45068 | 0.25321 | 0.22702 | 0.45404 | 0.058665 | -0.51576 | 0.45404 | 0.42174
175 | 0.21 | 0.37 | South/Central | TX | El.Paso.Intl.AP.722700 | 3 | 1163506 | 25.1994 | 13.659 | 44.5583 | 25.157 | 19.4013 | 869.75 | 3.6775 | -3.31 | 5.5883 | -1.9108 | -4.533 | 2.3082 | -17.08 | 4.2211 | -1.913 | -22.2621 | 2.7572 | -48.66 | 6.3766 | -3.6194 | -62.8916 | 3.6775 | -3.31 | 5.5883 | -1.9108 | -4.533 | 3.7474 | -4.52 | 5.7479 | -2.0005 | -6.0729 | 0.015892 | 0.40048 | 0.21707 | 0.70813 | 13.8223 | 0.058444 | 0.036682 | 0.043819 | 0.058444 | 0.059555 | -0.052603 | -0.27144 | -0.77332 | -0.052603 | -0.071833 | -0.07204 | -0.3538 | -0.99949 | -0.07204 | -0.096513 | 0.015892 | 0.40048 | 0.21707 | 0.70813 | 13.8223 | 0.058444 | 0.036682 | 0.043819 | 0.058444 | 0.059555 | -0.052603 | -0.27144 | -0.77332 | -0.052603 | -0.071833 | -0.07204 | -0.3538 | -0.99949 | -0.07204 | -0.096513
175 | 0.21 | 0.37 | Southern | TX | Fort.Worth-Alliance.AP.722594 | 2 | 6292255 | 37.8535 | 14.889 | 58.7723 | 37.7904 | 20.9819 | 1046.76 | 4.847 | 17.43 | 6.3267 | -1.4797 | 22.2846 | 3.2478 | 0.53 | 4.77 | -1.5222 | 0.49296 | 3.8168 | -26.72 | 6.9055 | -3.0887 | -34.7828 | 4.847 | 17.43 | 6.3267 | -1.4797 | 22.2846 | 4.9069 | 15.23 | 6.5163 | -1.6094 | 19.5285 | 0.085946 | 3.2533 | 1.2796 | 5.0512 | 89.9645 | 0.41658 | 0.27913 | 0.32804 | 0.41658 | 0.42173 | 1.498 | 0.045551 | -2.2965 | 1.498 | 1.309 | 1.9153 | 0.042368 | -2.9894 | 1.9153 | 1.6784 | 0.085946 | 3.2533 | 1.2796 | 5.0512 | 89.9645 | 0.41658 | 0.27913 | 0.32804 | 0.41658 | 0.42173 | 1.498 | 0.045551 | -2.2965 | 1.498 | 1.309 | 1.9153 | 0.042368 | -2.9894 | 1.9153 | 1.6784
175 | 0.21 | 0.37 | South/Central | TX | Lubbock.Intl.AP.722670 | 3 | 1094700 | 51.3772 | 11.2792 | 68.4264 | 51.292 | 17.1343 | 917.73 | 6.6461 | -2.87 | 8.2926 | -1.6464 | 40.9634 | 4.5371 | -16.27 | 6.187 | -1.6499 | 13.6577 | 5.7159 | -51.2 | 8.9213 | -3.2053 | -13.4507 | 6.6461 | -2.87 | 8.2926 | -1.6464 | 40.9634 | 6.806 | -5.12 | 8.572 | -1.766 | 39.774 | 0.014952 | 0.76822 | 0.16865 | 1.0231 | 13.7223 | 0.099376 | 0.067842 | 0.085467 | 0.099376 | 0.10177 | -0.042914 | -0.24328 | -0.76557 | -0.042914 | -0.076557 | 0.6125 | 0.20422 | -0.20112 | 0.6125 | 0.59472 | 0.014952 | 0.76822 | 0.16865 | 1.0231 | 13.7223 | 0.099376 | 0.067842 | 0.085467 | 0.099376 | 0.10177 | -0.042914 | -0.24328 | -0.76557 | -0.042914 | -0.076557 | 0.6125 | 0.20422 | -0.20112 | 0.6125 | 0.59472
175 | 0.21 | 0.37 | South/Central | TX | Wichita.Falls.Muni.AP.723510 | 3 | 526075 | 44.2704 | 14.8491 | 65.1693 | 44.197 | 20.9724 | 1104.35 | 5.3167 | 18.67 | 6.9055 | -1.5888 | 25.3791 | 3.5176 | -0.19 | 5.1592 | -1.6416 | 0.72823 | 4.0866 | -30.14 | 7.4045 | -3.3179 | -37.5353 | 5.3167 | 18.67 | 6.9055 | -1.5888 | 25.3791 | 5.3966 | 16.43 | 7.125 | -1.7284 | 22.6114 | 0.0071856 | 0.31811 | 0.1067 | 0.46828 | 7.9355 | 0.038204 | 0.025276 | 0.029365 | 0.038204 | 0.038778 | 0.13416 | -0.0013653 | -0.21658 | 0.13416 | 0.11806 | 0.18236 | 0.0052328 | -0.26972 | 0.18236 | 0.16248 | 0.0071856 | 0.31811 | 0.1067 | 0.46828 | 7.9355 | 0.038204 | 0.025276 | 0.029365 | 0.038204 | 0.038778 | 0.13416 | -0.0013653 | -0.21658 | 0.13416 | 0.11806 | 0.18236 | 0.0052328 | -0.26972 | 0.18236 | 0.16248
175 | 0.21 | 0.37 | South/Central | UT | Saint.George.AWOS.724754 | 3 | 142354 | 29.4467 | 17.6299 | 54.5504 | 29.2131 | 25.3373 | 918.18 | 4.336 | -6.68 | 5.9928 | -1.6568 | 10.8726 | 2.7976 | -19.26 | 4.5601 | -1.7626 | -11.8549 | 3.4738 | -53.61 | 7.0298 | -3.556 | -51.9217 | 4.336 | -6.68 | 5.9928 | -1.6568 | 10.8726 | 4.4908 | -7.65 | 6.2422 | -1.7513 | 10.2998 | 0.0019444 | 0.057256 | 0.03428 | 0.10607 | 1.7853 | 0.0084309 | 0.0054396 | 0.0067545 | 0.0084309 | 0.008732 | -0.012989 | -0.037449 | -0.10424 | -0.012989 | -0.014875 | 0.021141 | -0.023051 | -0.10096 | 0.021141 | 0.020027 | 0.0019444 | 0.057256 | 0.03428 | 0.10607 | 1.7853 | 0.0084309 | 0.0054396 | 0.0067545 | 0.0084309 | 0.008732 | -0.012989 | -0.037449 | -0.10424 | -0.012989 | -0.014875 | 0.021141 | -0.023051 | -0.10096 | 0.021141 | 0.020027
175 | 0.21 | 0.37 | Southern | AL | Mobile-Rgnl.AP.722230 | 2 | 966489 | 22.9026 | 15.1936 | 43.1042 | 22.5954 | 20.5089 | 1007.34 | 2.5305 | 4.67 | 4.2743 | -1.7438 | 16.6281 | 1.4958 | -9.69 | 3.2116 | -1.7159 | -1.1376 | 1.4375 | -39.13 | 4.7207 | -3.2831 | -27.2471 | 2.5305 | 4.67 | 4.2743 | -1.7438 | 16.6281 | 2.5557 | 3.04 | 4.4078 | -1.8521 | 15.3374 | 0.030574 | 0.70022 | 0.46453 | 1.3179 | 30.7984 | 0.077368 | 0.045731 | 0.043951 | 0.077368 | 0.078138 | 0.14278 | -0.29626 | -1.1964 | 0.14278 | 0.092945 | 0.50839 | -0.03478 | -0.83305 | 0.50839 | 0.46893 | 0.025014 | 0.57287 | 0.38005 | 1.0782 | 25.1971 | 0.063297 | 0.037414 | 0.035958 | 0.063297 | 0.063927 | 0.11681 | -0.24238 | -0.97878 | 0.11681 | 0.076041 | 0.41593 | -0.028455 | -0.68155 | 0.41593 | 0.38364
175 | 0.21 | 0.37 | Southern | AZ | Phoenix-Sky.Harbor.Intl.AP.722780 | 2 | 3303225 | 10.2108 | 26.0439 | 44.6189 | 10.1605 | 34.4584 | 1309.1 | 0.51466 | -34.5 | 2.4962 | -1.9815 | -22.6569 | -0.29892 | -48.76 | 1.8543 | -2.1532 | -39.724 | -1.6658 | -115.12 | 2.8071 | -4.4729 | -100.9093 | 0.51466 | -34.5 | 2.4962 | -1.9815 | -22.6569 | 0.48759 | -37.21 | 2.5814 | -2.0938 | -24.9303 | 0.10449 | 1.067 | 2.7214 | 4.6624 | 136.7937 | 0.053779 | -0.031236 | -0.17406 | 0.053779 | 0.05095 | -3.6051 | -5.0951 | -12.0294 | -3.6051 | -3.8882 | -2.3675 | -4.1509 | -10.5445 | -2.3675 | -2.6051 | 0.08549 | 0.87292 | 2.2265 | 3.8145 | 111.9152 | 0.043998 | -0.025555 | -0.14241 | 0.043998 | 0.041684 | -2.9494 | -4.1685 | -9.8416 | -2.9494 | -3.1811 | -1.9369 | -3.396 | -8.6268 | -1.9369 | -2.1313
175 | 0.21 | 0.37 | Southern | AZ | Tucson.Intl.AP.722740 | 2 | 1179609 | 18.0021 | 18.6664 | 43.6364 | 17.9147 | 25.7217 | 1543.07 | 1.8838 | -60.7 | 3.9441 | -2.0603 | 0.18008 | 0.81078 | -75.87 | 2.934 | -2.1232 | -19.7127 | 0.19577 | -165.22 | 4.3612 | -4.1654 | -63.2234 | 1.8838 | -60.7 | 3.9441 | -2.0603 | 0.18008 | 1.8829 | -65.38 | 4.0591 | -2.1762 | -1.6918 | 0.037316 | 0.67176 | 0.69655 | 1.6283 | 57.5809 | 0.070296 | 0.030255 | 0.0073055 | 0.070296 | 0.070262 | -2.2651 | -2.8312 | -6.1653 | -2.2651 | -2.4397 | 0.00672 | -0.73559 | -2.3592 | 0.00672 | -0.063132 | 0.030529 | 0.54959 | 0.56987 | 1.3322 | 47.1088 | 0.057511 | 0.024752 | 0.0059768 | 0.057511 | 0.057483 | -1.8531 | -2.3163 | -5.044 | -1.8531 | -1.996 | 0.0054978 | -0.60181 | -1.9302 | 0.0054978 | -0.051651
175 | 0.21 | 0.37 | Southern | FL | Jacksonville.Intl.AP.722060 | 2 | 5315428 | 17.3019 | 15.6431 | 37.7733 | 17.2602 | 20.5131 | 871.35 | 1.5047 | -8.55 | 3.3431 | -1.8384 | -2.9413 | 0.66352 | -19.66 | 2.4736 | -1.8101 | -17.2938 | 0.1453 | -52.66 | 3.5687 | -3.4234 | -52.2352 | 1.5047 | -8.55 | 3.3431 | -1.8384 | -2.9413 | 1.5238 | -9.44 | 3.4332 | -1.9095 | -3.7431 | 0.16815 | 2.9093 | 2.6304 | 6.3515 | 146.5163 | 0.25301 | 0.11157 | 0.024432 | 0.25301 | 0.25622 | -1.4377 | -3.3058 | -8.8547 | -1.4377 | -1.5873 | -0.49458 | -2.9079 | -8.7833 | -0.49458 | -0.62939 | 0.13757 | 2.3802 | 2.152 | 5.1964 | 119.8695 | 0.207 | 0.091278 | 0.019989 | 0.207 | 0.20962 | -1.1762 | -2.7046 | -7.2443 | -1.1762 | -1.2986 | -0.40463 | -2.3791 | -7.1859 | -0.40463 | -0.51492
175 | 0.21 | 0.37 | Southern | FL | Miami.Intl.AP.722020 | 1 | 5815628 | 1.8824 | 24.0959 | 31.8034 | 1.8776 | 29.9258 | 1038.37 | -1.6251 | -61.17 | 0.56005 | -2.1852 | -63.5784 | -1.7638 | -63.93 | 0.4102 | -2.174 | -65.8411 | -3.5813 | -126.95 | 0.6015 | -4.1828 | -129.9787 | -1.6251 | -61.17 | 0.56005 | -2.1852 | -63.5784 | -1.7165 | -64.35 | 0.57055 | -2.287 | -66.8158 | 0.82759 | 1.5579 | 19.9416 | 26.3202 | 859.3471 | -1.345 | -1.4597 | -2.9638 | -1.345 | -1.4205 | -50.6238 | -52.908 | -105.0628 | -50.6238 | -53.2556 | -52.617 | -54.4896 | -107.5694 | -52.617 | -55.2962 | 0.15051 | 0.28333 | 3.6267 | 4.7868 | 156.2884 | -0.24461 | -0.26548 | -0.53903 | -0.24461 | -0.25835 | -9.2069 | -9.6223 | -19.1077 | -9.2069 | -9.6855 | -9.5694 | -9.91 | -19.5635 | -9.5694 | -10.0567
175 | 0.21 | 0.37 | Southern | FL | Tallahassee.Intl.AP.722140 | 2 | 1260481 | 18.7627 | 14.9019 | 38.7934 | 18.7174 | 20.076 | 1048.08 | 1.8969 | 12.51 | 3.6837 | -1.7868 | 4.7881 | 0.98515 | -4.98 | 2.7443 | -1.7591 | -10.8165 | 0.59703 | -34.81 | 3.9604 | -3.3634 | -43.3254 | 1.8969 | 12.51 | 3.6837 | -1.7868 | 4.7881 | 1.9146 | 11.7 | 3.7846 | -1.8701 | 3.7657 | 0.039874 | 0.74815 | 0.5942 | 1.5469 | 41.7913 | 0.075638 | 0.039282 | 0.023806 | 0.075638 | 0.076342 | 0.49883 | -0.19857 | -1.388 | 0.49883 | 0.46653 | 0.19092 | -0.4313 | -1.7276 | 0.19092 | 0.15015 | 0.032622 | 0.61208 | 0.48614 | 1.2655 | 34.1908 | 0.061882 | 0.032138 | 0.019476 | 0.061882 | 0.062458 | 0.4081 | -0.16246 | -1.1356 | 0.4081 | 0.38168 | 0.1562 | -0.35286 | -1.4134 | 0.1562 | 0.12285
175 | 0.21 | 0.37 | Southern | FL | Tampa.Intl.AP.722110 | 2 | 4135450 | 7.6749 | 20.0586 | 33.1366 | 7.6561 | 25.4805 | 1008.1 | -0.3103 | -34.64 | 1.8123 | -2.1226 | -39.435 | -0.74071 | -42.81 | 1.3523 | -2.093 | -46.5361 | -1.983 | -93.08 | 2.0057 | -3.9888 | -98.7436 | -0.3103 | -34.64 | 1.8123 | -2.1226 | -39.435 | -0.35192 | -36.7 | 1.8624 | -2.2143 | -41.6349 | 0.13082 | 1.004 | 2.6241 | 4.335 | 131.8808 | -0.040593 | -0.096901 | -0.25942 | -0.040593 | -0.046039 | -4.5316 | -5.6005 | -12.1768 | -4.5316 | -4.8011 | -5.1589 | -6.0879 | -12.9177 | -5.1589 | -5.4467 | 0.10703 | 0.82144 | 2.1468 | 3.5466 | 107.8958 | -0.033211 | -0.079278 | -0.21224 | -0.033211 | -0.037666 | -3.7075 | -4.5819 | -9.9622 | -3.7075 | -3.928 | -4.2207 | -4.9807 | -10.5684 | -4.2207 | -4.4561
175 | 0.21 | 0.37 | Southern | GA | Savannah.Intl.AP.722070 | 2 | 580061 | 23.1138 | 15.0727 | 43.2458 | 23.0585 | 20.1873 | 938.09 | 2.4873 | 4.14 | 4.2425 | -1.7552 | 15.6837 | 1.4165 | -9.75 | 3.154 | -1.7375 | -2.8783 | 1.2795 | -37.57 | 4.5895 | -3.31 | -30.4592 | 2.4873 | 4.14 | 4.2425 | -1.7552 | 15.6837 | 2.5373 | 3.45 | 4.3733 | -1.836 | 15.2707 | 0.01835 | 0.42413 | 0.27658 | 0.79355 | 17.2137 | 0.04564 | 0.025992 | 0.023478 | 0.04564 | 0.046558 | 0.075968 | -0.17891 | -0.6894 | 0.075968 | 0.063306 | 0.28779 | -0.052815 | -0.55892 | 0.28779 | 0.28021 | 0.015012 | 0.34699 | 0.22628 | 0.64923 | 14.083 | 0.03734 | 0.021265 | 0.019208 | 0.03734 | 0.038091 | 0.062152 | -0.14637 | -0.56402 | 0.062152 | 0.051793 | 0.23545 | -0.04321 | -0.45727 | 0.23545 | 0.22925
175 | 0.21 | 0.37 | Southern | HI | Honolulu.Intl.AP.911820 | 1 | 1211537 | 0.030031 | 24.0816 | 30.0408 | 0.029757 | 30.011 | 2637.61 | -2.423 | -214.17 | 0.028237 | -2.4513 | -81.8801 | -2.3716 | -209.19 | 0.018318 | -2.3899 | -79.9915 | -4.5798 | -403.17 | 0.018318 | -4.5981 | -154.2012 | -2.423 | -214.17 | 0.028237 | -2.4513 | -81.8801 | -2.5038 | -221.27 | 0.028237 | -2.532 | -84.5945 | 0.17241 | 0.0051775 | 4.1518 | 5.1793 | 454.7441 | -0.41775 | -0.40888 | -0.78959 | -0.41775 | -0.43168 | -36.9245 | -36.066 | -69.5096 | -36.9245 | -38.1486 | -14.1168 | -13.7912 | -26.5855 | -14.1168 | -14.5847 | 0.031356 | 0.00094163 | 0.75509 | 0.94195 | 82.7038 | -0.075976 | -0.074362 | -0.1436 | -0.075976 | -0.078508 | -6.7154 | -6.5593 | -12.6416 | -6.7154 | -6.938 | -2.5674 | -2.5082 | -4.8351 | -2.5674 | -2.6525
175 | 0.21 | 0.37 | Southern | LA | Baton.Rouge-Ryan.AP.722317 | 2 | 2581427 | 23.2603 | 15.2089 | 43.4789 | 23.2211 | 20.2578 | 735.46 | 2.5281 | 0.79 | 4.1812 | -1.6531 | 18.0367 | 1.4786 | -9.25 | 3.1135 | -1.6349 | -0.14356 | 1.2781 | -33.69 | 4.4507 | -3.1726 | -28.2849 | 2.5281 | 0.79 | 4.1812 | -1.6531 | 18.0367 | 2.5381 | -0.56 | 4.291 | -1.7529 | 16.615 | 0.081661 | 1.8995 | 1.242 | 3.5505 | 60.0584 | 0.20645 | 0.12074 | 0.10437 | 0.20645 | 0.20726 | 0.064512 | -0.75536 | -2.7512 | 0.064512 | -0.04573 | 1.4729 | -0.011723 | -2.3098 | 1.4729 | 1.3568 | 0.066809 | 1.554 | 1.0161 | 2.9048 | 49.1357 | 0.1689 | 0.098783 | 0.085386 | 0.1689 | 0.16957 | 0.052779 | -0.61799 | -2.2508 | 0.052779 | -0.037413 | 1.205 | -0.0095912 | -1.8897 | 1.205 | 1.11
175 | 0.21 | 0.37 | Southern | LA | Lake.Charle.APs.722400 | 2 | 687049 | 22.2907 | 15.6689 | 43.0194 | 22.2532 | 20.7662 | 735.61 | 2.3681 | -2.7 | 4.1014 | -1.7333 | 13.9374 | 1.3486 | -12.27 | 3.0636 | -1.7149 | -3.7125 | 1.0881 | -38.61 | 4.4107 | -3.3227 | -34.0309 | 2.3681 | -2.7 | 4.1014 | -1.7333 | 13.9374 | 2.3581 | -4.55 | 4.2112 | -1.8531 | 11.8442 | 0.021734 | 0.48447 | 0.34055 | 0.93499 | 15.9879 | 0.051469 | 0.029311 | 0.023648 | 0.051469 | 0.051251 | -0.058682 | -0.26668 | -0.83916 | -0.058682 | -0.09889 | 0.30292 | -0.080689 | -0.73963 | 0.30292 | 0.25742 | 0.017781 | 0.39636 | 0.27861 | 0.76494 | 13.0802 | 0.042108 | 0.02398 | 0.019347 | 0.042108 | 0.04193 | -0.04801 | -0.21818 | -0.68654 | -0.04801 | -0.080905 | 0.24783 | -0.066014 | -0.60512 | 0.24783 | 0.21061
175 | 0.21 | 0.37 | Southern | TX | Brownsville.Intercontinental.AP.722500 | 2 | 1578218 | 11.5354 | 22.7386 | 40.4637 | 11.5158 | 28.9479 | 1025 | 0.22906 | -36.12 | 2.0756 | -1.8466 | -25.5239 | -0.35068 | -42.65 | 1.5268 | -1.8775 | -36.222 | -1.6909 | -96.54 | 2.1156 | -3.8065 | -90.6857 | 0.22906 | -36.12 | 2.0756 | -1.8466 | -25.5239 | 0.12906 | -40.05 | 2.1156 | -1.9865 | -29.5236 | 0.049925 | 0.57591 | 1.1352 | 2.0202 | 51.1736 | 0.011436 | -0.017508 | -0.08442 | 0.011436 | 0.0064431 | -1.8033 | -2.1293 | -4.8198 | -1.8033 | -1.9995 | -1.2743 | -1.8084 | -4.5275 | -1.2743 | -1.474 | 0.040846 | 0.47117 | 0.92877 | 1.6528 | 41.8667 | 0.0093561 | -0.014324 | -0.069067 | 0.0093561 | 0.0052713 | -1.4753 | -1.7421 | -3.9432 | -1.4753 | -1.6359 | -1.0425 | -1.4795 | -3.7041 | -1.0425 | -1.2059
175 | 0.21 | 0.37 | Southern | TX | Houston-Bush.Intercontinental.AP.722430 | 2 | 9591173 | 19.0922 | 17.0688 | 41.5507 | 19.0599 | 22.4908 | 901.94 | 1.9684 | -15.33 | 3.6324 | -1.664 | 8.011 | 1.0388 | -24.86 | 2.7143 | -1.6755 | -8.5339 | 0.62827 | -62.89 | 3.9118 | -3.2835 | -41.4965 | 1.9684 | -15.33 | 3.6324 | -1.664 | 8.011 | 1.9683 | -17.21 | 3.7222 | -1.7539 | 6.5713 | 0.30341 | 5.7927 | 5.1788 | 12.6068 | 273.6556 | 0.59722 | 0.31518 | 0.19062 | 0.59722 | 0.5972 | -4.6512 | -7.5427 | -19.0813 | -4.6512 | -5.2216 | 2.4306 | -2.5893 | -12.5904 | 2.4306 | 1.9938 | 0.24823 | 4.7392 | 4.237 | 10.314 | 223.8862 | 0.48861 | 0.25786 | 0.15595 | 0.48861 | 0.48859 | -3.8053 | -6.1709 | -15.611 | -3.8053 | -4.272 | 1.9886 | -2.1184 | -10.3006 | 1.9886 | 1.6312
175 | 0.21 | 0.37 | Southern | TX | San.Antonio.Intl.AP.722530 | 2 | 432881 | 20.1816 | 17.9988 | 44.2202 | 20.1476 | 24.0726 | 960.52 | 1.8783 | -19.76 | 3.6922 | -1.814 | 4.0253 | 0.88878 | -30.41 | 2.7442 | -1.8555 | -14.0547 | 0.25825 | -74.9 | 3.9218 | -3.6635 | -54.091 | 1.8783 | -19.76 | 3.6922 | -1.814 | 4.0253 | 1.8383 | -22.68 | 3.7721 | -1.9338 | 1.4025 | 0.013694 | 0.27636 | 0.24647 | 0.60554 | 13.1532 | 0.025721 | 0.012171 | 0.0035365 | 0.025721 | 0.025173 | -0.27059 | -0.41643 | -1.0257 | -0.27059 | -0.31058 | 0.055122 | -0.19246 | -0.74071 | 0.055122 | 0.019206 | 0.011203 | 0.2261 | 0.20165 | 0.49541 | 10.761 | 0.021043 | 0.0099573 | 0.0028933 | 0.021043 | 0.020595 | -0.22138 | -0.34069 | -0.83913 | -0.22138 | -0.25409 | 0.045097 | -0.15746 | -0.606 | 0.045097 | 0.015713
176 | 0.21 | 0.4 | South/Central | NC | Raleigh-Durham.Intl.AP.723060 | 3 | 4170977 | 45.2038 | 10.2673 | 60.1795 | 45.0971 | 15.0825 | 920.6 | 6.5008 | 45.67 | 7.9545 | -1.4537 | 46.742 | 4.5884 | 24.48 | 6.0344 | -1.4461 | 23.2491 | 5.8951 | 15.74 | 8.6143 | -2.7192 | 9.8927 | 6.5008 | 45.67 | 7.9545 | -1.4537 | 46.742 | 6.6712 | 45.85 | 8.2158 | -1.5446 | 46.7408 | 0.063866 | 2.887 | 0.65573 | 3.8434 | 58.7948 | 0.41518 | 0.29304 | 0.37649 | 0.41518 | 0.42606 | 2.9168 | 1.5634 | 1.0052 | 2.9168 | 2.9282 | 2.9852 | 1.4848 | 0.63181 | 2.9852 | 2.9851 | 0.063866 | 2.887 | 0.65573 | 3.8434 | 58.7948 | 0.41518 | 0.29304 | 0.37649 | 0.41518 | 0.42606 | 2.9168 | 1.5634 | 1.0052 | 2.9168 | 2.9282 | 2.9852 | 1.4848 | 0.63181 | 2.9852 | 2.9851
176 | 0.21 | 0.4 | South/Central | TN | Nashville.Intl.AP.723270 | 3 | 2864099 | 50.3904 | 11.6849 | 67.1685 | 49.7234 | 17.4451 | 953.07 | 6.6507 | 28.22 | 8.1421 | -1.4914 | 47.7213 | 4.6467 | 10.68 | 6.1367 | -1.49 | 22.9529 | 5.7772 | -7.89 | 8.6863 | -2.9091 | 4.0284 | 6.6507 | 28.22 | 8.1421 | -1.4914 | 47.7213 | 6.7627 | 26.67 | 8.378 | -1.6153 | 46.2356 | 0.043855 | 2.2099 | 0.51244 | 2.9457 | 41.7968 | 0.29166 | 0.20378 | 0.25336 | 0.29166 | 0.29658 | 1.2376 | 0.46837 | -0.34602 | 1.2376 | 1.1696 | 2.0928 | 1.0066 | 0.17667 | 2.0928 | 2.0277 | 0.043855 | 2.2099 | 0.51244 | 2.9457 | 41.7968 | 0.29166 | 0.20378 | 0.25336 | 0.29166 | 0.29658 | 1.2376 | 0.46837 | -0.34602 | 1.2376 | 1.1696 | 2.0928 | 1.0066 | 0.17667 | 2.0928 | 2.0277
176 | 0.21 | 0.4 | South/Central | VA | Norfolk.Intl.AP.723080 | 3 | 1629172 | 50.0122 | 10.3857 | 65.1557 | 49.8944 | 15.2614 | 1049.69 | 6.914 | 49.44 | 8.2549 | -1.3408 | 54.4729 | 4.9302 | 27.63 | 6.2651 | -1.3349 | 30.0582 | 6.3869 | 18.79 | 8.9637 | -2.5768 | 19.2818 | 6.914 | 49.44 | 8.2549 | -1.3408 | 54.4729 | 7.1034 | 49.5 | 8.5458 | -1.4425 | 54.4588 | 0.024946 | 1.2476 | 0.25908 | 1.6254 | 26.1854 | 0.17248 | 0.12299 | 0.15933 | 0.17248 | 0.1772 | 1.2333 | 0.68925 | 0.46873 | 1.2333 | 1.2348 | 1.3589 | 0.74983 | 0.481 | 1.3589 | 1.3585 | 0.024946 | 1.2476 | 0.25908 | 1.6254 | 26.1854 | 0.17248 | 0.12299 | 0.15933 | 0.17248 | 0.1772 | 1.2333 | 0.68925 | 0.46873 | 1.2333 | 1.2348 | 1.3589 | 0.74983 | 0.481 | 1.3589 | 1.3585
176 | 0.21 | 0.4 | South/Central | AL | Birmingham.Muni.AP.722280 | 3 | 3613104 | 34.386 | 12.7193 | 52.1054 | 33.927 | 18.1784 | 1099.51 | 4.5654 | 35.32 | 6.2566 | -1.6913 | 12.8944 | 3.0753 | 14.14 | 4.746 | -1.6707 | -5.7714 | 3.6913 | -4.07 | 6.8503 | -3.1589 | -38.3121 | 4.5654 | 35.32 | 6.2566 | -1.6913 | 12.8944 | 4.6556 | 34.67 | 6.4522 | -1.7966 | 11.195 | 0.049351 | 1.697 | 0.62772 | 2.5715 | 54.2622 | 0.22531 | 0.15177 | 0.18217 | 0.22531 | 0.22976 | 1.7431 | 0.69783 | -0.20086 | 1.7431 | 1.711 | 0.63636 | -0.28482 | -1.8908 | 0.63636 | 0.55249 | 0.049351 | 1.697 | 0.62772 | 2.5715 | 54.2622 | 0.22531 | 0.15177 | 0.18217 | 0.22531 | 0.22976 | 1.7431 | 0.69783 | -0.20086 | 1.7431 | 1.711 | 0.63636 | -0.28482 | -1.8908 | 0.63636 | 0.55249
176 | 0.21 | 0.4 | South/Central | AL | Montgomery-Dannelly.Field.722260 | 3 | 1279476 | 28.3663 | 14.3073 | 47.8429 | 27.9862 | 19.8567 | 1065.66 | 3.7359 | 22.43 | 5.464 | -1.7281 | 1.1885 | 2.4176 | 3.41 | 4.1462 | -1.7286 | -15.8328 | 2.7874 | -18.65 | 6.0183 | -3.2309 | -51.9324 | 3.7359 | 22.43 | 5.464 | -1.7281 | 1.1885 | 3.8089 | 21.84 | 5.625 | -1.8161 | -0.26141 | 0.017476 | 0.49574 | 0.25004 | 0.83612 | 18.6238 | 0.065289 | 0.042251 | 0.048714 | 0.065289 | 0.066565 | 0.39199 | 0.059594 | -0.32593 | 0.39199 | 0.38168 | 0.020771 | -0.2767 | -0.90759 | 0.020771 | -0.0045685 | 0.017476 | 0.49574 | 0.25004 | 0.83612 | 18.6238 | 0.065289 | 0.042251 | 0.048714 | 0.065289 | 0.066565 | 0.39199 | 0.059594 | -0.32593 | 0.39199 | 0.38168 | 0.020771 | -0.2767 | -0.90759 | 0.020771 | -0.0045685
176 | 0.21 | 0.4 | South/Central | AR | Little.Rock-Adams.Field.723403 | 3 | 2047084 | 45.0202 | 13.4191 | 63.8291 | 44.9454 | 18.8838 | 1003.91 | 5.4067 | 34.85 | 6.9753 | -1.5686 | 27.0873 | 3.6575 | 15.87 | 5.229 | -1.5715 | 4.4402 | 4.2666 | 0.14 | 7.3146 | -3.048 | -27.8712 | 5.4067 | 34.85 | 6.9753 | -1.5686 | 27.0873 | 5.5166 | 34.64 | 7.1749 | -1.6583 | 26.0653 | 0.027961 | 1.2588 | 0.37521 | 1.7847 | 28.0704 | 0.15118 | 0.10227 | 0.1193 | 0.15118 | 0.15425 | 0.97444 | 0.44374 | 0.0039145 | 0.97444 | 0.96857 | 0.75739 | 0.12415 | -0.77931 | 0.75739 | 0.72881 | 0.027961 | 1.2588 | 0.37521 | 1.7847 | 28.0704 | 0.15118 | 0.10227 | 0.1193 | 0.15118 | 0.15425 | 0.97444 | 0.44374 | 0.0039145 | 0.97444 | 0.96857 | 0.75739 | 0.12415 | -0.77931 | 0.75739 | 0.72881
176 | 0.21 | 0.4 | South/Central | AZ | Kingman.AWOS.723700 | 3 | 155032 | 34.5145 | 15.7801 | 57.3379 | 34.3495 | 22.9884 | 1241.8 | 5.2127 | 28.94 | 7.1034 | -1.8907 | 15.8219 | 3.4427 | 4.24 | 5.4013 | -1.9586 | -8.8637 | 4.267 | -24.26 | 8.1009 | -3.8339 | -49.2473 | 5.2127 | 28.94 | 7.1034 | -1.8907 | 15.8219 | 5.3416 | 27.45 | 7.3832 | -2.0416 | 13.3799 | 0.0021176 | 0.073087 | 0.033416 | 0.12142 | 2.6296 | 0.011038 | 0.0072902 | 0.0090357 | 0.011038 | 0.011311 | 0.061283 | 0.0089785 | -0.051372 | 0.061283 | 0.058128 | 0.033504 | -0.01877 | -0.10429 | 0.033504 | 0.028333 | 0.0021176 | 0.073087 | 0.033416 | 0.12142 | 2.6296 | 0.011038 | 0.0072902 | 0.0090357 | 0.011038 | 0.011311 | 0.061283 | 0.0089785 | -0.051372 | 0.061283 | 0.058128 | 0.033504 | -0.01877 | -0.10429 | 0.033504 | 0.028333
176 | 0.21 | 0.4 | South/Central | AZ | Prescott-Love.Field.723723 | 3 | 167517 | 44.3451 | 8.9114 | 58.4773 | 44.1334 | 14.3439 | 1087.27 | 7.8248 | 68.46 | 9.6265 | -1.8017 | 51.9462 | 5.5507 | 38.35 | 7.3208 | -1.7701 | 23.4647 | 7.4482 | 32.34 | 10.7568 | -3.3086 | 6.0918 | 7.8248 | 68.46 | 9.6265 | -1.8017 | 51.9462 | 8 | 67.91 | 9.9421 | -1.9421 | 50.3893 | 0.0022881 | 0.10147 | 0.02039 | 0.1338 | 2.4878 | 0.017904 | 0.012701 | 0.017042 | 0.017904 | 0.018305 | 0.15664 | 0.087749 | 0.073997 | 0.15664 | 0.15539 | 0.11886 | 0.05369 | 0.013939 | 0.11886 | 0.1153 | 0.0022881 | 0.10147 | 0.02039 | 0.1338 | 2.4878 | 0.017904 | 0.012701 | 0.017042 | 0.017904 | 0.018305 | 0.15664 | 0.087749 | 0.073997 | 0.15664 | 0.15539 | 0.11886 | 0.05369 | 0.013939 | 0.11886 | 0.1153
176 | 0.21 | 0.4 | South/Central | CA | Daggett.Intl.AP.723815 | 3 | 3397182 | 23.3909 | 15.7581 | 45.7949 | 23.255 | 22.5399 | 1439.03 | 2.7246 | -63.53 | 5.1074 | -2.3828 | -29.6699 | 1.4863 | -77.86 | 3.8614 | -2.3752 | -45.4405 | 1.0762 | -177.29 | 5.807 | -4.7308 | -114.8205 | 2.7246 | -63.53 | 5.1074 | -2.3828 | -29.6699 | 2.6043 | -78.64 | 5.3287 | -2.7243 | -40.5133 | 0.046402 | 1.0854 | 0.73121 | 2.125 | 66.7739 | 0.12643 | 0.068967 | 0.049937 | 0.12643 | 0.12085 | -2.9479 | -3.6129 | -8.2266 | -2.9479 | -3.6491 | -1.3767 | -2.1085 | -5.3279 | -1.3767 | -1.8799 | 0.046402 | 1.0854 | 0.73121 | 2.125 | 66.7739 | 0.12643 | 0.068967 | 0.049937 | 0.12643 | 0.12085 | -2.9479 | -3.6129 | -8.2266 | -2.9479 | -3.6491 | -1.3767 | -2.1085 | -5.3279 | -1.3767 | -1.8799
176 | 0.21 | 0.4 | South/Central | CA | Fresno.Metro.AP.723890 | 3 | 2081643 | 26.3413 | 13.0585 | 45.0739 | 26.1878 | 18.8861 | 1284.35 | 3.484 | -32.19 | 5.3103 | -1.8263 | -4.7313 | 2.1298 | -48.91 | 3.9736 | -1.8438 | -22.6794 | 2.1726 | -117.18 | 5.7277 | -3.5551 | -68.687 | 3.484 | -32.19 | 5.3103 | -1.8263 | -4.7313 | 3.5574 | -34.8 | 5.4706 | -1.9131 | -6.1465 | 0.028433 | 0.74897 | 0.37129 | 1.2816 | 36.5181 | 0.099062 | 0.060558 | 0.061773 | 0.099062 | 0.10115 | -0.91526 | -1.3907 | -3.3318 | -0.91526 | -0.98947 | -0.13453 | -0.64485 | -1.953 | -0.13453 | -0.17476 | 0.028433 | 0.74897 | 0.37129 | 1.2816 | 36.5181 | 0.099062 | 0.060558 | 0.061773 | 0.099062 | 0.10115 | -0.91526 | -1.3907 | -3.3318 | -0.91526 | -0.98947 | -0.13453 | -0.64485 | -1.953 | -0.13453 | -0.17476
176 | 0.21 | 0.4 | South/Central | CA | Los.Angeles.Intl.AP.722950 | 3 | 13764852 | 11.5329 | 6.194 | 20.6525 | 11.464 | 9.1885 | 606.17 | 1.0057 | -79.98 | 3.2649 | -2.2592 | -48.4871 | 0.29085 | -82.2 | 2.4019 | -2.1111 | -53.6807 | -0.1312 | -149.76 | 3.5288 | -3.66 | -101.2679 | 1.0057 | -79.98 | 3.2649 | -2.2592 | -48.4871 | 0.99092 | -84.42 | 3.3557 | -2.3647 | -51.5491 | 0.18801 | 2.1684 | 1.1646 | 3.883 | 113.9683 | 0.18908 | 0.054684 | -0.024667 | 0.18908 | 0.18631 | -15.0373 | -15.4547 | -28.1569 | -15.0373 | -15.8721 | -9.1162 | -10.0927 | -19.0398 | -9.1162 | -9.6919 | 0.18801 | 2.1684 | 1.1646 | 3.883 | 113.9683 | 0.18908 | 0.054684 | -0.024667 | 0.18908 | 0.18631 | -15.0373 | -15.4547 | -28.1569 | -15.0373 | -15.8721 | -9.1162 | -10.0927 | -19.0398 | -9.1162 | -9.6919
176 | 0.21 | 0.4 | South/Central | CA | Redbluff.AP.725910 | 3 | 947304 | 32.4515 | 8.9484 | 45.1723 | 32.264 | 12.9083 | 1040.86 | 4.5424 | -45.5 | 6.9988 | -2.4564 | -8.2179 | 2.9617 | -57.07 | 5.2439 | -2.2822 | -23.874 | 3.6912 | -110.72 | 7.5206 | -3.8294 | -56.5538 | 4.5424 | -45.5 | 6.9988 | -2.4564 | -8.2179 | 4.4259 | -62.12 | 7.2628 | -2.8369 | -20.0719 | 0.012939 | 0.4199 | 0.11579 | 0.58449 | 13.4679 | 0.058775 | 0.038322 | 0.047761 | 0.058775 | 0.057268 | -0.58873 | -0.73844 | -1.4326 | -0.58873 | -0.80378 | -0.10633 | -0.30891 | -0.73176 | -0.10633 | -0.25971 | 0.012939 | 0.4199 | 0.11579 | 0.58449 | 13.4679 | 0.058775 | 0.038322 | 0.047761 | 0.058775 | 0.057268 | -0.58873 | -0.73844 | -1.4326 | -0.58873 | -0.80378 | -0.10633 | -0.30891 | -0.73176 | -0.10633 | -0.25971
176 | 0.21 | 0.4 | South/Central | CA | Sacramento.Metro.AP.724839 | 3 | 6831885 | 33.0501 | 9.8364 | 48.18 | 32.858 | 15.3221 | 1174.91 | 4.9213 | -9.84 | 6.5891 | -1.6678 | 18.1263 | 3.2381 | -30.17 | 4.9235 | -1.6854 | -4.0723 | 3.9303 | -83.2 | 7.1315 | -3.2012 | -36.3768 | 4.9213 | -9.84 | 6.5891 | -1.6678 | 18.1263 | 5.1107 | -10.53 | 6.85 | -1.7393 | 18.6246 | 0.093317 | 3.0841 | 0.9179 | 4.496 | 109.6385 | 0.45924 | 0.30217 | 0.36677 | 0.45924 | 0.47691 | -0.91823 | -2.8154 | -7.7639 | -0.91823 | -0.98262 | 1.6915 | -0.38001 | -3.3946 | 1.6915 | 1.738 | 0.093317 | 3.0841 | 0.9179 | 4.496 | 109.6385 | 0.45924 | 0.30217 | 0.36677 | 0.45924 | 0.47691 | -0.91823 | -2.8154 | -7.7639 | -0.91823 | -0.98262 | 1.6915 | -0.38001 | -3.3946 | 1.6915 | 1.738
176 | 0.21 | 0.4 | South/Central | CA | San.Diego.Intl.AP.722900 | 3 | 2813833 | 9.0883 | 7.8378 | 20.1093 | 9.0338 | 11.0755 | 676.72 | 0.19578 | -95.62 | 2.6102 | -2.4144 | -63.1611 | -0.31657 | -94.53 | 1.9258 | -2.2424 | -65.0906 | -1.0142 | -168.67 | 2.8612 | -3.8754 | -118.5216 | 0.19578 | -95.62 | 2.6102 | -2.4144 | -63.1611 | 0.16252 | -100.56 | 2.6896 | -2.5271 | -66.6539 | 0.038434 | 0.3493 | 0.30124 | 0.77288 | 26.0091 | 0.0075244 | -0.012167 | -0.03898 | 0.0075244 | 0.0062462 | -3.6751 | -3.6332 | -6.4827 | -3.6751 | -3.8649 | -2.4275 | -2.5017 | -4.5553 | -2.4275 | -2.5618 | 0.038434 | 0.3493 | 0.30124 | 0.77288 | 26.0091 | 0.0075244 | -0.012167 | -0.03898 | 0.0075244 | 0.0062462 | -3.6751 | -3.6332 | -6.4827 | -3.6751 | -3.8649 | -2.4275 | -2.5017 | -4.5553 | -2.4275 | -2.5618
176 | 0.21 | 0.4 | South/Central | CA | San.Francisco.Intl.AP.724940 | 3 | 3723939 | 31.9159 | 2.6989 | 37.5788 | 31.7318 | 5.847 | 660.14 | 6.4456 | 20.01 | 7.7496 | -1.304 | 47.6914 | 4.5831 | 0.26 | 5.8559 | -1.2728 | 24.5092 | 6.8809 | -9.68 | 9.042 | -2.1611 | 29.9897 | 6.4456 | 20.01 | 7.7496 | -1.304 | 47.6914 | 6.6794 | 19.04 | 8.0731 | -1.3937 | 48.2686 | 0.050865 | 1.6234 | 0.13728 | 1.9115 | 33.5781 | 0.32786 | 0.23312 | 0.35 | 0.32786 | 0.33975 | 1.0178 | 0.013225 | -0.49237 | 1.0178 | 0.96847 | 2.4258 | 1.2467 | 1.5254 | 2.4258 | 2.4552 | 0.050865 | 1.6234 | 0.13728 | 1.9115 | 33.5781 | 0.32786 | 0.23312 | 0.35 | 0.32786 | 0.33975 | 1.0178 | 0.013225 | -0.49237 | 1.0178 | 0.96847 | 2.4258 | 1.2467 | 1.5254 | 2.4258 | 2.4552
176 | 0.21 | 0.4 | South/Central | GA | Atlanta-Hartsfield-Jackson.Intl.AP.722190 | 3 | 4874954 | 40.149 | 11.6772 | 56.7977 | 40.0541 | 16.7436 | 1065.87 | 5.3593 | 42.99 | 7.0112 | -1.6519 | 24.2096 | 3.6878 | 21.41 | 5.313 | -1.6253 | 3.367 | 4.5142 | 7.64 | 7.6104 | -3.0962 | -25.9869 | 5.3593 | 42.99 | 7.0112 | -1.6519 | 24.2096 | 5.4605 | 42.39 | 7.2231 | -1.7626 | 22.5035 | 0.066587 | 2.6734 | 0.77755 | 3.782 | 70.9729 | 0.35686 | 0.24556 | 0.30059 | 0.35686 | 0.3636 | 2.8626 | 1.4256 | 0.50872 | 2.8626 | 2.8226 | 1.612 | 0.2242 | -1.7304 | 1.612 | 1.4984 | 0.066587 | 2.6734 | 0.77755 | 3.782 | 70.9729 | 0.35686 | 0.24556 | 0.30059 | 0.35686 | 0.3636 | 2.8626 | 1.4256 | 0.50872 | 2.8626 | 2.8226 | 1.612 | 0.2242 | -1.7304 | 1.612 | 1.4984
176 | 0.21 | 0.4 | South/Central | GA | Macon-Middle.Georgia.Rgnl.AP.722170 | 3 | 1376995 | 31.0683 | 13.6892 | 49.9806 | 30.9945 | 18.9861 | 1013.47 | 4.0286 | 25.5 | 5.7237 | -1.6951 | 5.8653 | 2.6291 | 6.92 | 4.3257 | -1.6966 | -12.2351 | 3.0012 | -13.14 | 6.2028 | -3.2016 | -48.3789 | 4.0286 | 25.5 | 5.7237 | -1.6951 | 5.8653 | 4.0695 | 24.02 | 5.885 | -1.8155 | 3.1177 | 0.018808 | 0.58434 | 0.25747 | 0.94005 | 19.0617 | 0.075772 | 0.049448 | 0.056447 | 0.075772 | 0.076541 | 0.47961 | 0.13015 | -0.24714 | 0.47961 | 0.45178 | 0.11032 | -0.23012 | -0.90993 | 0.11032 | 0.058638 | 0.018808 | 0.58434 | 0.25747 | 0.94005 | 19.0617 | 0.075772 | 0.049448 | 0.056447 | 0.075772 | 0.076541 | 0.47961 | 0.13015 | -0.24714 | 0.47961 | 0.45178 | 0.11032 | -0.23012 | -0.90993 | 0.11032 | 0.058638
176 | 0.21 | 0.4 | South/Central | LA | Monroe.Rgnl.AP.722486 | 3 | 434906 | 30.6169 | 14.169 | 49.8957 | 30.5656 | 19.33 | 771.6 | 3.6875 | 8.33 | 5.3488 | -1.6613 | 2.3842 | 2.3582 | -3.9 | 4.0216 | -1.6634 | -14.826 | 2.5874 | -24.51 | 5.728 | -3.1405 | -52.0558 | 3.6875 | 8.33 | 5.3488 | -1.6613 | 2.3842 | 3.7374 | 7.49 | 5.4885 | -1.751 | 0.58609 | 0.0059404 | 0.18188 | 0.084169 | 0.2964 | 4.5836 | 0.021905 | 0.014008 | 0.01537 | 0.021905 | 0.022202 | 0.049483 | -0.023167 | -0.1456 | 0.049483 | 0.044493 | 0.014163 | -0.088072 | -0.30923 | 0.014163 | 0.0034816 | 0.0059404 | 0.18188 | 0.084169 | 0.2964 | 4.5836 | 0.021905 | 0.014008 | 0.01537 | 0.021905 | 0.022202 | 0.049483 | -0.023167 | -0.1456 | 0.049483 | 0.044493 | 0.014163 | -0.088072 | -0.30923 | 0.014163 | 0.0034816
176 | 0.21 | 0.4 | South/Central | LA | Shreveport.Rgnl.AP.722480 | 3 | 899456 | 31.0767 | 14.779 | 51.2855 | 31.0247 | 20.2608 | 808.52 | 3.8574 | 11.9 | 5.5384 | -1.6809 | 4.0415 | 2.4981 | -1.17 | 4.1812 | -1.6831 | -13.5585 | 2.7574 | -21.71 | 5.9774 | -3.2201 | -52.0268 | 3.8574 | 11.9 | 5.5384 | -1.6809 | 4.0415 | 3.9174 | 11.18 | 5.688 | -1.7707 | 2.3737 | 0.012286 | 0.3818 | 0.18157 | 0.63007 | 9.9332 | 0.047391 | 0.03069 | 0.033876 | 0.047391 | 0.048128 | 0.1462 | -0.014374 | -0.26672 | 0.1462 | 0.13735 | 0.049652 | -0.16657 | -0.63918 | 0.049652 | 0.029162 | 0.012286 | 0.3818 | 0.18157 | 0.63007 | 9.9332 | 0.047391 | 0.03069 | 0.033876 | 0.047391 | 0.048128 | 0.1462 | -0.014374 | -0.26672 | 0.1462 | 0.13735 | 0.049652 | -0.16657 | -0.63918 | 0.049652 | 0.029162
176 | 0.21 | 0.4 | South/Central | MS | Jackson.Intl.AP.722350 | 3 | 1014636 | 32.408 | 14.4726 | 52.1953 | 31.9752 | 20.2201 | 937.38 | 4.1727 | 9 | 5.8585 | -1.6858 | 7.9755 | 2.7486 | -5.49 | 4.4409 | -1.6923 | -10.5752 | 3.1417 | -31.47 | 6.356 | -3.2143 | -46.9109 | 4.1727 | 9 | 5.8585 | -1.6858 | 7.9755 | 4.25 | 7.85 | 6.0324 | -1.7825 | 6.3449 | 0.013859 | 0.44914 | 0.20057 | 0.72337 | 12.991 | 0.057829 | 0.038093 | 0.043541 | 0.057829 | 0.0589 | 0.12473 | -0.076085 | -0.43614 | 0.12473 | 0.10879 | 0.11053 | -0.14656 | -0.65013 | 0.11053 | 0.087934 | 0.013859 | 0.44914 | 0.20057 | 0.72337 | 12.991 | 0.057829 | 0.038093 | 0.043541 | 0.057829 | 0.0589 | 0.12473 | -0.076085 | -0.43614 | 0.12473 | 0.10879 | 0.11053 | -0.14656 | -0.65013 | 0.11053 | 0.087934
176 | 0.21 | 0.4 | South/Central | MS | Tupelo.Muni-C.D.Lemons.AP.723320 | 3 | 418053 | 42.6057 | 12.909 | 60.8395 | 42.0394 | 18.8001 | 995.83 | 5.1118 | 20.43 | 6.6982 | -1.5864 | 22.8005 | 3.3852 | 2.87 | 4.9825 | -1.5972 | 0.22659 | 3.9011 | -20.23 | 6.9509 | -3.0499 | -32.6386 | 5.1118 | 20.43 | 6.6982 | -1.5864 | 22.8005 | 5.1909 | 19.09 | 6.8839 | -1.693 | 20.9176 | 0.0057102 | 0.24329 | 0.073713 | 0.3474 | 5.6864 | 0.02919 | 0.01933 | 0.022276 | 0.02919 | 0.029641 | 0.11666 | 0.016388 | -0.11552 | 0.11666 | 0.10901 | 0.13019 | 0.0012939 | -0.18637 | 0.13019 | 0.11944 | 0.0057102 | 0.24329 | 0.073713 | 0.3474 | 5.6864 | 0.02919 | 0.01933 | 0.022276 | 0.02919 | 0.029641 | 0.11666 | 0.016388 | -0.11552 | 0.11666 | 0.10901 | 0.13019 | 0.0012939 | -0.18637 | 0.13019 | 0.11944
176 | 0.21 | 0.4 | South/Central | NC | Charlotte-Douglas.Intl.AP.723140 | 3 | 2994711 | 39.6838 | 10.8036 | 55.3385 | 39.5898 | 15.7487 | 879.48 | 5.642 | 33.79 | 7.2133 | -1.5713 | 30.0489 | 3.9204 | 14.89 | 5.4749 | -1.5545 | 8.2941 | 4.9668 | 1.44 | 7.8914 | -2.9246 | -15.4799 | 5.642 | 33.79 | 7.2133 | -1.5713 | 30.0489 | 5.7628 | 33.28 | 7.4349 | -1.6722 | 28.8645 | 0.040905 | 1.6233 | 0.44192 | 2.2636 | 35.9748 | 0.23078 | 0.16036 | 0.20317 | 0.23078 | 0.23572 | 1.3822 | 0.60907 | 0.058903 | 1.3822 | 1.3613 | 1.2291 | 0.33927 | -0.6332 | 1.2291 | 1.1807 | 0.040905 | 1.6233 | 0.44192 | 2.2636 | 35.9748 | 0.23078 | 0.16036 | 0.20317 | 0.23078 | 0.23572 | 1.3822 | 0.60907 | 0.058903 | 1.3822 | 1.3613 | 1.2291 | 0.33927 | -0.6332 | 1.2291 | 1.1807
176 | 0.21 | 0.4 | South/Central | NC | Wilmington.Intl.AP.723013 | 3 | 883625 | 31.7062 | 12.4589 | 48.744 | 31.6307 | 17.1133 | 833.52 | 4.3205 | 17.84 | 5.9252 | -1.6047 | 12.0916 | 2.9101 | 2.59 | 4.496 | -1.5859 | -5.5969 | 3.5467 | -16.11 | 6.5241 | -2.9774 | -35.239 | 4.3205 | 17.84 | 5.9252 | -1.6047 | 12.0916 | 4.4215 | 17.09 | 6.1263 | -1.7048 | 10.671 | 0.012069 | 0.38268 | 0.15037 | 0.58831 | 10.0601 | 0.052146 | 0.035123 | 0.042807 | 0.052146 | 0.053365 | 0.21532 | 0.03126 | -0.19444 | 0.21532 | 0.20627 | 0.14594 | -0.067551 | -0.42531 | 0.14594 | 0.12879 | 0.012069 | 0.38268 | 0.15037 | 0.58831 | 10.0601 | 0.052146 | 0.035123 | 0.042807 | 0.052146 | 0.053365 | 0.21532 | 0.03126 | -0.19444 | 0.21532 | 0.20627 | 0.14594 | -0.067551 | -0.42531 | 0.14594 | 0.12879
176 | 0.21 | 0.4 | South/Central | NV | Las.Vegas-McCarran.Intl.AP.723860 | 3 | 1413386 | 25.9814 | 19.0116 | 52.7179 | 25.8565 | 26.8614 | 1121.12 | 3.7219 | -16.31 | 5.5157 | -1.7938 | -0.77742 | 2.2622 | -31.28 | 4.1861 | -1.9239 | -23.1518 | 2.4364 | -79.88 | 6.3081 | -3.8717 | -73.8972 | 3.7219 | -16.31 | 5.5157 | -1.7938 | -0.77742 | 3.8066 | -18.87 | 5.7263 | -1.9197 | -3.1089 | 0.019305 | 0.50158 | 0.36703 | 1.0177 | 21.6437 | 0.071853 | 0.043673 | 0.047035 | 0.071853 | 0.073488 | -0.31487 | -0.60387 | -1.5421 | -0.31487 | -0.36429 | -0.015008 | -0.44695 | -1.4266 | -0.015008 | -0.060019 | 0.019305 | 0.50158 | 0.36703 | 1.0177 | 21.6437 | 0.071853 | 0.043673 | 0.047035 | 0.071853 | 0.073488 | -0.31487 | -0.60387 | -1.5421 | -0.31487 | -0.36429 | -0.015008 | -0.44695 | -1.4266 | -0.015008 | -0.060019
176 | 0.21 | 0.4 | South/Central | OK | Oklahoma.City-Will.Rogers.World.AP.723530 | 3 | 3552038 | 57.5342 | 12.9391 | 76.2633 | 57.4391 | 18.8242 | 973.91 | 6.856 | 28.96 | 8.4622 | -1.6062 | 44.7668 | 4.7271 | 11.23 | 6.3666 | -1.6395 | 16.3888 | 5.8159 | -5.37 | 9.0111 | -3.1952 | -11.8851 | 6.856 | 28.96 | 8.4622 | -1.6062 | 44.7668 | 6.976 | 27.22 | 8.7416 | -1.7657 | 41.9749 | 0.048517 | 2.7914 | 0.62777 | 3.7001 | 47.2514 | 0.33264 | 0.22934 | 0.28217 | 0.33264 | 0.33845 | 1.4051 | 0.54485 | -0.26054 | 1.4051 | 1.3206 | 2.172 | 0.79514 | -0.57663 | 2.172 | 2.0365 | 0.048517 | 2.7914 | 0.62777 | 3.7001 | 47.2514 | 0.33264 | 0.22934 | 0.28217 | 0.33264 | 0.33845 | 1.4051 | 0.54485 | -0.26054 | 1.4051 | 1.3206 | 2.172 | 0.79514 | -0.57663 | 2.172 | 2.0365
176 | 0.21 | 0.4 | South/Central | SC | Charleston.Intl.AP.722080 | 3 | 1030593 | 26.2412 | 14.3785 | 45.5302 | 26.1786 | 19.3516 | 981.81 | 3.3088 | 1.18 | 5.0651 | -1.7562 | -5.0864 | 2.0987 | -13.07 | 3.8459 | -1.7473 | -20.4568 | 2.2935 | -44.55 | 5.5829 | -3.2894 | -59.8981 | 3.3088 | 1.18 | 5.0651 | -1.7562 | -5.0864 | 3.3493 | -1.03 | 5.2263 | -1.877 | -7.8495 | 0.014077 | 0.36939 | 0.2024 | 0.64092 | 13.8208 | 0.046578 | 0.029542 | 0.032286 | 0.046578 | 0.047148 | 0.016611 | -0.18398 | -0.62712 | 0.016611 | -0.014499 | -0.0716 | -0.28797 | -0.84318 | -0.0716 | -0.1105 | 0.014077 | 0.36939 | 0.2024 | 0.64092 | 13.8208 | 0.046578 | 0.029542 | 0.032286 | 0.046578 | 0.047148 | 0.016611 | -0.18398 | -0.62712 | 0.016611 | -0.014499 | -0.0716 | -0.28797 | -0.84318 | -0.0716 | -0.1105
176 | 0.21 | 0.4 | South/Central | SC | Columbia.Metro.AP.723100 | 3 | 1050192 | 33.56 | 12.8138 | 51.4753 | 33.4803 | 17.9949 | 1020.97 | 4.4501 | 17.26 | 6.0636 | -1.6135 | 13.523 | 2.9881 | -0.17 | 4.6045 | -1.6164 | -5.4182 | 3.551 | -25.39 | 6.6116 | -3.0606 | -37.446 | 4.4501 | 17.26 | 6.0636 | -1.6135 | 13.523 | 4.5206 | 15.6 | 6.2448 | -1.7242 | 11.4204 | 0.014345 | 0.4814 | 0.18381 | 0.73839 | 14.6453 | 0.063834 | 0.042864 | 0.050938 | 0.063834 | 0.064845 | 0.24759 | -0.0024386 | -0.36421 | 0.24759 | 0.22377 | 0.19398 | -0.077722 | -0.53715 | 0.19398 | 0.16382 | 0.014345 | 0.4814 | 0.18381 | 0.73839 | 14.6453 | 0.063834 | 0.042864 | 0.050938 | 0.063834 | 0.064845 | 0.24759 | -0.0024386 | -0.36421 | 0.24759 | 0.22377 | 0.19398 | -0.077722 | -0.53715 | 0.19398 | 0.16382
176 | 0.21 | 0.4 | South/Central | SC | Greenville.Intl.AP.723120 | 3 | 1931227 | 42.423 | 10.2304 | 57.5341 | 42.3226 | 15.2114 | 892.87 | 5.9428 | 37.26 | 7.5032 | -1.5604 | 34.2279 | 4.1508 | 17.77 | 5.6845 | -1.5337 | 11.834 | 5.277 | 5.38 | 8.1719 | -2.8949 | -10.6694 | 5.9428 | 37.26 | 7.5032 | -1.5604 | 34.2279 | 6.0833 | 36.77 | 7.7542 | -1.6709 | 33.0368 | 0.026379 | 1.1191 | 0.26986 | 1.5177 | 23.5526 | 0.15676 | 0.10949 | 0.1392 | 0.15676 | 0.16047 | 0.98287 | 0.46875 | 0.14192 | 0.98287 | 0.96994 | 0.90288 | 0.31216 | -0.28144 | 0.90288 | 0.87146 | 0.026379 | 1.1191 | 0.26986 | 1.5177 | 23.5526 | 0.15676 | 0.10949 | 0.1392 | 0.15676 | 0.16047 | 0.98287 | 0.46875 | 0.14192 | 0.98287 | 0.96994 | 0.90288 | 0.31216 | -0.28144 | 0.90288 | 0.87146
176 | 0.21 | 0.4 | South/Central | TN | Memphis.Intl.AP.723340 | 3 | 1295447 | 42.832 | 14.1844 | 62.4344 | 42.2646 | 20.1698 | 964.39 | 5.2423 | 13.71 | 6.8091 | -1.5668 | 25.0161 | 3.5407 | -1.33 | 5.1218 | -1.5811 | 2.6714 | 4.1807 | -26.07 | 7.2586 | -3.0779 | -29.7923 | 5.2423 | 13.71 | 6.8091 | -1.5668 | 25.0161 | 5.3453 | 12.23 | 7.028 | -1.6827 | 23.1908 | 0.017694 | 0.75789 | 0.25099 | 1.1047 | 17.0644 | 0.09276 | 0.062651 | 0.073976 | 0.09276 | 0.094582 | 0.24259 | -0.023534 | -0.46129 | 0.24259 | 0.2164 | 0.44265 | 0.04727 | -0.52716 | 0.44265 | 0.41035 | 0.017694 | 0.75789 | 0.25099 | 1.1047 | 17.0644 | 0.09276 | 0.062651 | 0.073976 | 0.09276 | 0.094582 | 0.24259 | -0.023534 | -0.46129 | 0.24259 | 0.2164 | 0.44265 | 0.04727 | -0.52716 | 0.44265 | 0.41035
176 | 0.21 | 0.4 | South/Central | TX | El.Paso.Intl.AP.722700 | 3 | 1163506 | 25.0495 | 13.719 | 44.4983 | 25.0073 | 19.491 | 871.07 | 3.7374 | -4.63 | 5.7379 | -2.0005 | -6.2008 | 2.3681 | -18.4 | 4.3708 | -2.0027 | -23.9299 | 2.8172 | -49.98 | 6.5263 | -3.7091 | -64.5595 | 3.7374 | -4.63 | 5.7379 | -2.0005 | -6.2008 | 3.8073 | -5.84 | 5.8976 | -2.0903 | -7.7408 | 0.015892 | 0.39809 | 0.21803 | 0.70718 | 13.8433 | 0.059397 | 0.037635 | 0.044771 | 0.059397 | 0.060508 | -0.073581 | -0.29242 | -0.7943 | -0.073581 | -0.092811 | -0.098546 | -0.3803 | -1.026 | -0.098546 | -0.12302 | 0.015892 | 0.39809 | 0.21803 | 0.70718 | 13.8433 | 0.059397 | 0.037635 | 0.044771 | 0.059397 | 0.060508 | -0.073581 | -0.29242 | -0.7943 | -0.073581 | -0.092811 | -0.098546 | -0.3803 | -1.026 | -0.098546 | -0.12302
176 | 0.21 | 0.4 | Southern | TX | Fort.Worth-Alliance.AP.722594 | 2 | 6292255 | 37.6935 | 14.949 | 58.7124 | 37.6308 | 21.0816 | 1048.3 | 4.907 | 15.89 | 6.4864 | -1.5794 | 20.347 | 3.3078 | -1.01 | 4.9296 | -1.6219 | -1.4447 | 3.8768 | -28.26 | 7.0652 | -3.1884 | -36.7204 | 4.907 | 15.89 | 6.4864 | -1.5794 | 20.347 | 4.9669 | 13.69 | 6.676 | -1.7091 | 17.5908 | 0.085946 | 3.2396 | 1.2848 | 5.0461 | 90.0969 | 0.42173 | 0.28429 | 0.33319 | 0.42173 | 0.42688 | 1.3657 | -0.086805 | -2.4288 | 1.3657 | 1.1766 | 1.7487 | -0.12416 | -3.156 | 1.7487 | 1.5119 | 0.085946 | 3.2396 | 1.2848 | 5.0461 | 90.0969 | 0.42173 | 0.28429 | 0.33319 | 0.42173 | 0.42688 | 1.3657 | -0.086805 | -2.4288 | 1.3657 | 1.1766 | 1.7487 | -0.12416 | -3.156 | 1.7487 | 1.5119
176 | 0.21 | 0.4 | South/Central | TX | Lubbock.Intl.AP.722670 | 3 | 1094700 | 51.1573 | 11.3292 | 68.2865 | 51.0725 | 17.214 | 919.04 | 6.7861 | -4.18 | 8.5121 | -1.7261 | 40.6021 | 4.6771 | -17.58 | 6.4065 | -1.7295 | 13.2964 | 5.8558 | -52.51 | 9.1408 | -3.285 | -13.8119 | 6.7861 | -4.18 | 8.5121 | -1.7261 | 40.6021 | 6.9459 | -6.43 | 8.7915 | -1.8456 | 39.4128 | 0.014952 | 0.76493 | 0.1694 | 1.0211 | 13.7419 | 0.10147 | 0.069934 | 0.087559 | 0.10147 | 0.10386 | -0.062501 | -0.26286 | -0.78515 | -0.062501 | -0.096144 | 0.6071 | 0.19881 | -0.20652 | 0.6071 | 0.58932 | 0.014952 | 0.76493 | 0.1694 | 1.0211 | 13.7419 | 0.10147 | 0.069934 | 0.087559 | 0.10147 | 0.10386 | -0.062501 | -0.26286 | -0.78515 | -0.062501 | -0.096144 | 0.6071 | 0.19881 | -0.20652 | 0.6071 | 0.58932
176 | 0.21 | 0.4 | South/Central | TX | Wichita.Falls.Muni.AP.723510 | 3 | 526075 | 44.0805 | 14.8991 | 65.0594 | 44.0074 | 21.0521 | 1105.01 | 5.4266 | 18.01 | 7.0951 | -1.6685 | 24.6282 | 3.6275 | -0.85 | 5.3488 | -1.7213 | -0.022614 | 4.1965 | -30.8 | 7.5941 | -3.3976 | -38.2862 | 5.4266 | 18.01 | 7.0951 | -1.6685 | 24.6282 | 5.5065 | 15.77 | 7.3146 | -1.8081 | 21.8606 | 0.0071856 | 0.31675 | 0.10706 | 0.46749 | 7.9402 | 0.038994 | 0.026066 | 0.030154 | 0.038994 | 0.039568 | 0.12941 | -0.0061078 | -0.22132 | 0.12941 | 0.11332 | 0.17697 | -0.00016249 | -0.27511 | 0.17697 | 0.15708 | 0.0071856 | 0.31675 | 0.10706 | 0.46749 | 7.9402 | 0.038994 | 0.026066 | 0.030154 | 0.038994 | 0.039568 | 0.12941 | -0.0061078 | -0.22132 | 0.12941 | 0.11332 | 0.17697 | -0.00016249 | -0.27511 | 0.17697 | 0.15708
176 | 0.21 | 0.4 | South/Central | UT | Saint.George.AWOS.724754 | 3 | 142354 | 29.2567 | 17.6667 | 54.4172 | 29.0246 | 25.3926 | 918.47 | 4.4692 | -6.97 | 6.1813 | -1.7121 | 11.0885 | 2.9308 | -19.55 | 4.7486 | -1.8178 | -11.6389 | 3.607 | -53.9 | 7.2183 | -3.6113 | -51.7058 | 4.4692 | -6.97 | 6.1813 | -1.7121 | 11.0885 | 4.6241 | -7.94 | 6.4306 | -1.8066 | 10.5158 | 0.0019444 | 0.056887 | 0.034351 | 0.10581 | 1.7859 | 0.0086899 | 0.0056986 | 0.0070135 | 0.0086899 | 0.0089911 | -0.013553 | -0.038013 | -0.1048 | -0.013553 | -0.015439 | 0.021561 | -0.022631 | -0.10054 | 0.021561 | 0.020447 | 0.0019444 | 0.056887 | 0.034351 | 0.10581 | 1.7859 | 0.0086899 | 0.0056986 | 0.0070135 | 0.0086899 | 0.0089911 | -0.013553 | -0.038013 | -0.1048 | -0.013553 | -0.015439 | 0.021561 | -0.022631 | -0.10054 | 0.021561 | 0.020447
176 | 0.21 | 0.4 | Southern | AL | Mobile-Rgnl.AP.722230 | 2 | 966489 | 22.7861 | 15.2452 | 43.0712 | 22.4805 | 20.5908 | 1008.36 | 2.5636 | 3.65 | 4.3892 | -1.8256 | 15.8991 | 1.5288 | -10.71 | 3.3265 | -1.7977 | -1.8665 | 1.4706 | -40.15 | 4.8356 | -3.365 | -27.976 | 2.5636 | 3.65 | 4.3892 | -1.8256 | 15.8991 | 2.5887 | 2.02 | 4.5227 | -1.934 | 14.6085 | 0.030574 | 0.69666 | 0.46611 | 1.3169 | 30.8296 | 0.078378 | 0.046741 | 0.044961 | 0.078378 | 0.079148 | 0.1116 | -0.32745 | -1.2275 | 0.1116 | 0.061759 | 0.4861 | -0.057067 | -0.85534 | 0.4861 | 0.44664 | 0.025014 | 0.56996 | 0.38134 | 1.0774 | 25.2226 | 0.064124 | 0.03824 | 0.036784 | 0.064124 | 0.064753 | 0.091299 | -0.26789 | -1.0043 | 0.091299 | 0.050527 | 0.39769 | -0.046688 | -0.69978 | 0.39769 | 0.36541
176 | 0.21 | 0.4 | Southern | AZ | Phoenix-Sky.Harbor.Intl.AP.722780 | 2 | 3303225 | 10.1409 | 26.1104 | 44.6359 | 10.0909 | 34.545 | 1311.13 | 0.49765 | -36.53 | 2.5657 | -2.0681 | -24.3423 | -0.31593 | -50.79 | 1.9239 | -2.2398 | -41.4094 | -1.6828 | -117.15 | 2.8767 | -4.5595 | -102.5947 | 0.49765 | -36.53 | 2.5657 | -2.0681 | -24.3423 | 0.47058 | -39.24 | 2.651 | -2.1804 | -26.6157 | 0.10449 | 1.0597 | 2.7284 | 4.6642 | 137.0058 | 0.052001 | -0.033013 | -0.17584 | 0.052001 | 0.049173 | -3.8172 | -5.3073 | -12.2415 | -3.8172 | -4.1004 | -2.5436 | -4.327 | -10.7206 | -2.5436 | -2.7812 | 0.08549 | 0.86694 | 2.2322 | 3.8159 | 112.0887 | 0.042544 | -0.027009 | -0.14386 | 0.042544 | 0.04023 | -3.123 | -4.342 | -10.0152 | -3.123 | -3.3546 | -2.081 | -3.5401 | -8.7708 | -2.081 | -2.2754
176 | 0.21 | 0.4 | Southern | AZ | Tucson.Intl.AP.722740 | 2 | 1179609 | 17.8969 | 18.7325 | 43.623 | 17.81 | 25.813 | 1546.58 | 1.8972 | -64.21 | 4.0488 | -2.1516 | -1.0458 | 0.82416 | -79.38 | 3.0387 | -2.2145 | -20.9386 | 0.20916 | -168.73 | 4.4658 | -4.2567 | -64.4492 | 1.8972 | -64.21 | 4.0488 | -2.1516 | -1.0458 | 1.8963 | -68.89 | 4.1638 | -2.2675 | -2.9177 | 0.037316 | 0.66784 | 0.69902 | 1.6278 | 57.7119 | 0.070795 | 0.030754 | 0.0078049 | 0.070795 | 0.070761 | -2.396 | -2.9621 | -6.2963 | -2.396 | -2.5707 | -0.039025 | -0.78134 | -2.405 | -0.039025 | -0.10888 | 0.030529 | 0.54638 | 0.57189 | 1.3318 | 47.2159 | 0.05792 | 0.025161 | 0.0063854 | 0.05792 | 0.057892 | -1.9603 | -2.4234 | -5.1512 | -1.9603 | -2.1032 | -0.031927 | -0.63924 | -1.9676 | -0.031927 | -0.089076
176 | 0.21 | 0.4 | Southern | FL | Jacksonville.Intl.AP.722060 | 2 | 5315428 | 17.2315 | 15.6834 | 37.7731 | 17.1899 | 20.5832 | 872.48 | 1.5049 | -9.68 | 3.4134 | -1.9085 | -4.0599 | 0.66371 | -20.79 | 2.5439 | -1.8802 | -18.4124 | 0.14549 | -53.79 | 3.6389 | -3.4934 | -53.3538 | 1.5049 | -9.68 | 3.4134 | -1.9085 | -4.0599 | 1.524 | -10.57 | 3.5035 | -1.9796 | -4.8617 | 0.16815 | 2.8974 | 2.6371 | 6.3515 | 146.7063 | 0.25304 | 0.1116 | 0.024464 | 0.25304 | 0.25625 | -1.6277 | -3.4958 | -9.0447 | -1.6277 | -1.7773 | -0.68267 | -3.096 | -8.9714 | -0.68267 | -0.81748 | 0.13757 | 2.3705 | 2.1575 | 5.1964 | 120.025 | 0.20702 | 0.091305 | 0.020015 | 0.20702 | 0.20965 | -1.3317 | -2.86 | -7.3998 | -1.3317 | -1.4541 | -0.55852 | -2.533 | -7.3398 | -0.55852 | -0.66881
176 | 0.21 | 0.4 | Southern | FL | Miami.Intl.AP.722020 | 1 | 5815628 | 1.8722 | 24.1381 | 31.8563 | 1.8674 | 29.9889 | 1040.26 | -1.678 | -63.06 | 0.57022 | -2.2483 | -65.5186 | -1.8167 | -65.82 | 0.42037 | -2.2371 | -67.7813 | -3.6342 | -128.84 | 0.61166 | -4.2458 | -131.9189 | -1.678 | -63.06 | 0.57022 | -2.2483 | -65.5186 | -1.7694 | -66.24 | 0.58072 | -2.3501 | -68.7559 | 0.82759 | 1.5494 | 19.9765 | 26.364 | 860.9112 | -1.3887 | -1.5035 | -3.0076 | -1.3887 | -1.4643 | -52.188 | -54.4721 | -106.627 | -52.188 | -54.8197 | -54.2227 | -56.0953 | -109.1751 | -54.2227 | -56.9019 | 0.15051 | 0.28179 | 3.6331 | 4.7948 | 156.5729 | -0.25257 | -0.27344 | -0.54699 | -0.25257 | -0.26631 | -9.4914 | -9.9068 | -19.3921 | -9.4914 | -9.97 | -9.8614 | -10.202 | -19.8555 | -9.8614 | -10.3487
176 | 0.21 | 0.4 | Southern | FL | Tallahassee.Intl.AP.722140 | 2 | 1260481 | 18.6726 | 14.942 | 38.7739 | 18.6275 | 20.1464 | 1048.67 | 1.9165 | 11.92 | 3.7736 | -1.8572 | 4.0052 | 1.0047 | -5.57 | 2.8342 | -1.8295 | -11.5994 | 0.61656 | -35.4 | 4.0504 | -3.4338 | -44.1083 | 1.9165 | 11.92 | 3.7736 | -1.8572 | 4.0052 | 1.9341 | 11.11 | 3.8746 | -1.9405 | 2.9827 | 0.039874 | 0.74455 | 0.5958 | 1.5461 | 41.8148 | 0.076417 | 0.040061 | 0.024585 | 0.076417 | 0.077121 | 0.4753 | -0.2221 | -1.4115 | 0.4753 | 0.443 | 0.1597 | -0.46252 | -1.7588 | 0.1597 | 0.11893 | 0.032622 | 0.60914 | 0.48744 | 1.2649 | 34.21 | 0.062519 | 0.032775 | 0.020114 | 0.062519 | 0.063095 | 0.38886 | -0.18171 | -1.1548 | 0.38886 | 0.36243 | 0.13066 | -0.3784 | -1.4389 | 0.13066 | 0.097304
176 | 0.21 | 0.4 | Southern | FL | Tampa.Intl.AP.722110 | 2 | 4135450 | 7.625 | 20.1093 | 33.1672 | 7.6062 | 25.5609 | 1009.78 | -0.34083 | -36.32 | 1.8622 | -2.203 | -41.259 | -0.77125 | -44.49 | 1.4021 | -2.1734 | -48.3602 | -2.0135 | -94.76 | 2.0556 | -4.0691 | -100.5676 | -0.34083 | -36.32 | 1.8622 | -2.203 | -41.259 | -0.38246 | -38.38 | 1.9122 | -2.2947 | -43.459 | 0.13082 | 0.99751 | 2.6307 | 4.339 | 132.1005 | -0.044588 | -0.1009 | -0.26341 | -0.044588 | -0.050034 | -4.7514 | -5.8202 | -12.3966 | -4.7514 | -5.0209 | -5.3975 | -6.3265 | -13.1564 | -5.3975 | -5.6853 | 0.10703 | 0.81609 | 2.1523 | 3.5498 | 108.0756 | -0.036479 | -0.082546 | -0.21551 | -0.036479 | -0.040934 | -3.8873 | -4.7617 | -10.1421 | -3.8873 | -4.1078 | -4.4159 | -5.1759 | -10.7636 | -4.4159 | -4.6514
176 | 0.21 | 0.4 | Southern | GA | Savannah.Intl.AP.722070 | 2 | 580061 | 23.0029 | 15.1038 | 43.1967 | 22.9479 | 20.2488 | 938.46 | 2.5364 | 3.77 | 4.3531 | -1.8167 | 15.5649 | 1.4656 | -10.12 | 3.2646 | -1.7989 | -2.9971 | 1.3286 | -37.94 | 4.7001 | -3.3715 | -30.5781 | 2.5364 | 3.77 | 4.3531 | -1.8167 | 15.5649 | 2.5864 | 3.08 | 4.4839 | -1.8975 | 15.1519 | 0.01835 | 0.4221 | 0.27715 | 0.79265 | 17.2204 | 0.046542 | 0.026894 | 0.02438 | 0.046542 | 0.04746 | 0.069178 | -0.1857 | -0.69619 | 0.069178 | 0.056517 | 0.28561 | -0.054995 | -0.5611 | 0.28561 | 0.27803 | 0.015012 | 0.34533 | 0.22675 | 0.64849 | 14.0886 | 0.038078 | 0.022003 | 0.019946 | 0.038078 | 0.038829 | 0.056597 | -0.15193 | -0.56957 | 0.056597 | 0.046238 | 0.23367 | -0.044994 | -0.45905 | 0.23367 | 0.22747
176 | 0.21 | 0.4 | Southern | HI | Honolulu.Intl.AP.911820 | 1 | 1211537 | 0.030031 | 24.1446 | 30.1353 | 0.029757 | 30.1056 | 2645.92 | -2.5176 | -222.48 | 0.028237 | -2.5458 | -85.0583 | -2.4661 | -217.5 | 0.018318 | -2.4845 | -83.1698 | -4.6744 | -411.48 | 0.018318 | -4.6927 | -157.3795 | -2.5176 | -222.48 | 0.028237 | -2.5458 | -85.0583 | -2.5984 | -229.58 | 0.028237 | -2.6266 | -87.7727 | 0.17241 | 0.0051775 | 4.1627 | 5.1956 | 456.1768 | -0.43405 | -0.42518 | -0.8059 | -0.43405 | -0.44798 | -38.3573 | -37.4987 | -70.9423 | -38.3573 | -39.5813 | -14.6647 | -14.3391 | -27.1334 | -14.6647 | -15.1327 | 0.031356 | 0.00094163 | 0.75707 | 0.94491 | 82.9643 | -0.078941 | -0.077327 | -0.14657 | -0.078941 | -0.081474 | -6.976 | -6.8198 | -12.9022 | -6.976 | -7.1986 | -2.6671 | -2.6078 | -4.9347 | -2.6671 | -2.7522
176 | 0.21 | 0.4 | Southern | LA | Baton.Rouge-Ryan.AP.722317 | 2 | 2581427 | 23.1703 | 15.2489 | 43.4589 | 23.1313 | 20.3276 | 736.27 | 2.5481 | -0.02 | 4.271 | -1.7229 | 17.2704 | 1.4986 | -10.06 | 3.2033 | -1.7047 | -0.90987 | 1.298 | -34.5 | 4.5405 | -3.2424 | -29.0512 | 2.5481 | -0.02 | 4.271 | -1.7229 | 17.2704 | 2.5581 | -1.37 | 4.3808 | -1.8227 | 15.8487 | 0.081661 | 1.8921 | 1.2452 | 3.5489 | 60.1246 | 0.20808 | 0.12237 | 0.106 | 0.20808 | 0.20889 | -0.0016332 | -0.82151 | -2.8173 | -0.0016332 | -0.11188 | 1.4103 | -0.074301 | -2.3724 | 1.4103 | 1.2942 | 0.066809 | 1.548 | 1.0188 | 2.9035 | 49.1898 | 0.17024 | 0.10012 | 0.08672 | 0.17024 | 0.1709 | -0.0013362 | -0.6721 | -2.3049 | -0.0013362 | -0.091529 | 1.1538 | -0.060788 | -1.9409 | 1.1538 | 1.0588
176 | 0.21 | 0.4 | Southern | LA | Lake.Charle.APs.722400 | 2 | 687049 | 22.2008 | 15.7089 | 42.9994 | 22.1634 | 20.8361 | 736.44 | 2.388 | -3.53 | 4.1912 | -1.8032 | 13.1696 | 1.3685 | -13.1 | 3.1534 | -1.7848 | -4.4803 | 1.108 | -39.44 | 4.5005 | -3.3926 | -34.7987 | 2.388 | -3.53 | 4.1912 | -1.8032 | 13.1696 | 2.378 | -5.38 | 4.301 | -1.9229 | 11.0765 | 0.021734 | 0.48252 | 0.34142 | 0.93456 | 16.0059 | 0.051902 | 0.029744 | 0.024081 | 0.051902 | 0.051684 | -0.076722 | -0.28472 | -0.8572 | -0.076722 | -0.11693 | 0.28623 | -0.097375 | -0.75632 | 0.28623 | 0.24074 | 0.017781 | 0.39476 | 0.27933 | 0.76459 | 13.0949 | 0.042463 | 0.024335 | 0.019702 | 0.042463 | 0.042285 | -0.062768 | -0.23294 | -0.7013 | -0.062768 | -0.095664 | 0.23417 | -0.079665 | -0.61877 | 0.23417 | 0.19696
176 | 0.21 | 0.4 | Southern | TX | Brownsville.Intercontinental.AP.722500 | 2 | 1578218 | 11.5054 | 22.7986 | 40.5237 | 11.4858 | 29.0379 | 1027.48 | 0.16904 | -38.6 | 2.1056 | -1.9365 | -28.0202 | -0.4107 | -45.13 | 1.5567 | -1.9674 | -38.7183 | -1.751 | -99.02 | 2.1455 | -3.8964 | -93.182 | 0.16904 | -38.6 | 2.1056 | -1.9365 | -28.0202 | 0.069033 | -42.53 | 2.1455 | -2.0765 | -32.0198 | 0.049925 | 0.57441 | 1.1382 | 2.0232 | 51.2974 | 0.0084393 | -0.020504 | -0.087417 | 0.0084393 | 0.0034465 | -1.9271 | -2.2531 | -4.9436 | -1.9271 | -2.1233 | -1.3989 | -1.933 | -4.6522 | -1.3989 | -1.5986 | 0.040846 | 0.46995 | 0.93122 | 1.6552 | 41.968 | 0.0069045 | -0.016775 | -0.071519 | 0.0069045 | 0.0028197 | -1.5766 | -1.8434 | -4.0445 | -1.5766 | -1.7372 | -1.1445 | -1.5815 | -3.8061 | -1.1445 | -1.3079
176 | 0.21 | 0.4 | Southern | TX | Houston-Bush.Intercontinental.AP.722430 | 2 | 9591173 | 19.0122 | 17.0989 | 41.5208 | 18.9801 | 22.5407 | 902.7 | 1.9983 | -16.09 | 3.7122 | -1.7139 | 7.7392 | 1.0687 | -25.62 | 2.7941 | -1.7254 | -8.8058 | 0.6582 | -63.65 | 3.9916 | -3.3334 | -41.7684 | 1.9983 | -16.09 | 3.7122 | -1.7139 | 7.7392 | 1.9982 | -17.97 | 3.802 | -1.8038 | 6.2994 | 0.30341 | 5.7684 | 5.1879 | 12.5977 | 273.8862 | 0.6063 | 0.32426 | 0.1997 | 0.6063 | 0.60628 | -4.8818 | -7.7733 | -19.3119 | -4.8818 | -5.4522 | 2.3481 | -2.6718 | -12.6729 | 2.3481 | 1.9113 | 0.24823 | 4.7193 | 4.2444 | 10.3066 | 224.0749 | 0.49604 | 0.26529 | 0.16338 | 0.49604 | 0.49602 | -3.994 | -6.3596 | -15.7997 | -3.994 | -4.4606 | 1.9211 | -2.1858 | -10.3681 | 1.9211 | 1.5637
176 | 0.21 | 0.4 | Southern | TX | San.Antonio.Intl.AP.722530 | 2 | 432881 | 20.1017 | 18.0588 | 44.2302 | 20.0678 | 24.1624 | 962.51 | 1.8683 | -21.75 | 3.7721 | -1.9038 | 2.4107 | 0.87876 | -32.4 | 2.8241 | -1.9453 | -15.6693 | 0.24823 | -76.89 | 4.0016 | -3.7534 | -55.7056 | 1.8683 | -21.75 | 3.7721 | -1.9038 | 2.4107 | 1.8282 | -24.67 | 3.8519 | -2.0237 | -0.21212 | 0.013694 | 0.27527 | 0.24729 | 0.60568 | 13.1804 | 0.025584 | 0.012034 | 0.0033992 | 0.025584 | 0.025036 | -0.29784 | -0.44368 | -1.0529 | -0.29784 | -0.33783 | 0.033012 | -0.21457 | -0.76282 | 0.033012 | -0.0029047 | 0.011203 | 0.22521 | 0.20232 | 0.49552 | 10.7833 | 0.020931 | 0.009845 | 0.002781 | 0.020931 | 0.020482 | -0.24367 | -0.36299 | -0.86142 | -0.24367 | -0.27639 | 0.027008 | -0.17555 | -0.62409 | 0.027008 | -0.0023764
177 | 0.21 | 0.42 | South/Central | NC | Raleigh-Durham.Intl.AP.723060 | 3 | 4170977 | 44.9421 | 10.3987 | 60.0997 | 44.836 | 15.2637 | 923.07 | 6.5807 | 43.2 | 8.2156 | -1.6349 | 43.5265 | 4.6682 | 22.01 | 6.2955 | -1.6273 | 20.0336 | 5.9749 | 13.27 | 8.8753 | -2.9004 | 6.6772 | 6.5807 | 43.2 | 8.2156 | -1.6349 | 43.5265 | 6.751 | 43.38 | 8.4769 | -1.7259 | 43.5253 | 0.063866 | 2.8703 | 0.66412 | 3.8383 | 58.9526 | 0.42028 | 0.29814 | 0.38159 | 0.42028 | 0.43116 | 2.759 | 1.4057 | 0.8475 | 2.759 | 2.7705 | 2.7799 | 1.2795 | 0.42645 | 2.7799 | 2.7798 | 0.063866 | 2.8703 | 0.66412 | 3.8383 | 58.9526 | 0.42028 | 0.29814 | 0.38159 | 0.42028 | 0.43116 | 2.759 | 1.4057 | 0.8475 | 2.759 | 2.7705 | 2.7799 | 1.2795 | 0.42645 | 2.7799 | 2.7798
177 | 0.21 | 0.42 | South/Central | TN | Nashville.Intl.AP.723270 | 3 | 2864099 | 50.1377 | 11.8314 | 67.1135 | 49.4742 | 17.6393 | 956.51 | 6.7057 | 24.78 | 8.3912 | -1.6856 | 43.8978 | 4.7017 | 7.24 | 6.3859 | -1.6842 | 19.1294 | 5.8321 | -11.33 | 8.9355 | -3.1033 | 0.20498 | 6.7057 | 24.78 | 8.3912 | -1.6856 | 43.8978 | 6.8177 | 23.23 | 8.6272 | -1.8095 | 42.4121 | 0.043855 | 2.1988 | 0.51887 | 2.9433 | 41.9477 | 0.29408 | 0.20619 | 0.25577 | 0.29408 | 0.29899 | 1.0867 | 0.31751 | -0.49688 | 1.0867 | 1.0188 | 1.9251 | 0.83892 | 0.0089892 | 1.9251 | 1.86 | 0.043855 | 2.1988 | 0.51887 | 2.9433 | 41.9477 | 0.29408 | 0.20619 | 0.25577 | 0.29408 | 0.29899 | 1.0867 | 0.31751 | -0.49688 | 1.0867 | 1.0188 | 1.9251 | 0.83892 | 0.0089892 | 1.9251 | 1.86
177 | 0.21 | 0.42 | South/Central | VA | Norfolk.Intl.AP.723080 | 3 | 1629172 | 49.7299 | 10.5164 | 65.0541 | 49.6127 | 15.4414 | 1052.19 | 7.0157 | 46.94 | 8.5365 | -1.5208 | 51.5556 | 5.0318 | 25.13 | 6.5468 | -1.5149 | 27.1409 | 6.4885 | 16.29 | 9.2454 | -2.7569 | 16.3645 | 7.0157 | 46.94 | 8.5365 | -1.5208 | 51.5556 | 7.205 | 47 | 8.8275 | -1.6225 | 51.5415 | 0.024946 | 1.2406 | 0.26234 | 1.6228 | 26.2477 | 0.17501 | 0.12552 | 0.16186 | 0.17501 | 0.17973 | 1.171 | 0.62689 | 0.40637 | 1.171 | 1.1725 | 1.2861 | 0.67705 | 0.40822 | 1.2861 | 1.2857 | 0.024946 | 1.2406 | 0.26234 | 1.6228 | 26.2477 | 0.17501 | 0.12552 | 0.16186 | 0.17501 | 0.17973 | 1.171 | 0.62689 | 0.40637 | 1.171 | 1.1725 | 1.2861 | 0.67705 | 0.40822 | 1.2861 | 1.2857
177 | 0.21 | 0.42 | South/Central | AL | Birmingham.Muni.AP.722280 | 3 | 3613104 | 34.1793 | 12.8711 | 52.1012 | 33.723 | 18.3783 | 1103.09 | 4.5695 | 31.74 | 6.4606 | -1.8912 | 7.5088 | 3.0794 | 10.56 | 4.9501 | -1.8706 | -11.1569 | 3.6954 | -7.65 | 7.0543 | -3.3588 | -43.6977 | 4.5695 | 31.74 | 6.4606 | -1.8912 | 7.5088 | 4.6597 | 31.09 | 6.6562 | -1.9965 | 5.8094 | 0.049351 | 1.6868 | 0.6352 | 2.5713 | 54.4389 | 0.22551 | 0.15197 | 0.18237 | 0.22551 | 0.22996 | 1.5664 | 0.52115 | -0.37754 | 1.5664 | 1.5343 | 0.37057 | -0.55061 | -2.1565 | 0.37057 | 0.2867 | 0.049351 | 1.6868 | 0.6352 | 2.5713 | 54.4389 | 0.22551 | 0.15197 | 0.18237 | 0.22551 | 0.22996 | 1.5664 | 0.52115 | -0.37754 | 1.5664 | 1.5343 | 0.37057 | -0.55061 | -2.1565 | 0.37057 | 0.2867
177 | 0.21 | 0.42 | South/Central | AL | Montgomery-Dannelly.Field.722260 | 3 | 1279476 | 28.1895 | 14.4755 | 47.8886 | 27.8117 | 20.0769 | 1070.32 | 3.6902 | 17.77 | 5.6385 | -1.9483 | -5.392 | 2.3719 | -1.25 | 4.3207 | -1.9488 | -22.4133 | 2.7417 | -23.31 | 6.1928 | -3.4511 | -58.5129 | 3.6902 | 17.77 | 5.6385 | -1.9483 | -5.392 | 3.7632 | 17.18 | 5.7995 | -2.0363 | -6.8419 | 0.017476 | 0.49265 | 0.25298 | 0.83692 | 18.7053 | 0.06449 | 0.041453 | 0.047915 | 0.06449 | 0.065767 | 0.31055 | -0.021845 | -0.40737 | 0.31055 | 0.30024 | -0.094232 | -0.3917 | -1.0226 | -0.094232 | -0.11957 | 0.017476 | 0.49265 | 0.25298 | 0.83692 | 18.7053 | 0.06449 | 0.041453 | 0.047915 | 0.06449 | 0.065767 | 0.31055 | -0.021845 | -0.40737 | 0.31055 | 0.30024 | -0.094232 | -0.3917 | -1.0226 | -0.094232 | -0.11957
177 | 0.21 | 0.42 | South/Central | AR | Little.Rock-Adams.Field.723403 | 3 | 2047084 | 44.8102 | 13.5691 | 63.8192 | 44.7358 | 19.0834 | 1006.82 | 5.4166 | 31.94 | 7.1849 | -1.7683 | 21.7834 | 3.6674 | 12.96 | 5.4386 | -1.7711 | -0.86373 | 4.2765 | -2.77 | 7.5242 | -3.2477 | -33.1751 | 5.4166 | 31.94 | 7.1849 | -1.7683 | 21.7834 | 5.5265 | 31.73 | 7.3845 | -1.858 | 20.7614 | 0.027961 | 1.2529 | 0.37941 | 1.7845 | 28.1518 | 0.15145 | 0.10255 | 0.11958 | 0.15145 | 0.15453 | 0.89308 | 0.36238 | -0.077452 | 0.89308 | 0.8872 | 0.60909 | -0.024151 | -0.92761 | 0.60909 | 0.58051 | 0.027961 | 1.2529 | 0.37941 | 1.7845 | 28.1518 | 0.15145 | 0.10255 | 0.11958 | 0.15145 | 0.15453 | 0.89308 | 0.36238 | -0.077452 | 0.89308 | 0.8872 | 0.60909 | -0.024151 | -0.92761 | 0.60909 | 0.58051
177 | 0.21 | 0.42 | South/Central | AZ | Kingman.AWOS.723700 | 3 | 155032 | 34.278 | 15.9915 | 57.3828 | 34.1141 | 23.2687 | 1248.27 | 5.1678 | 22.47 | 7.3387 | -2.1709 | 7.6181 | 3.3978 | -2.23 | 5.6366 | -2.2388 | -17.0675 | 4.2221 | -30.73 | 8.3362 | -4.1141 | -57.4511 | 5.1678 | 22.47 | 7.3387 | -2.1709 | 7.6181 | 5.2967 | 20.98 | 7.6185 | -2.3218 | 5.1761 | 0.0021176 | 0.072586 | 0.033863 | 0.12151 | 2.6433 | 0.010943 | 0.0071951 | 0.0089406 | 0.010943 | 0.011216 | 0.047582 | -0.0047222 | -0.065073 | 0.047582 | 0.044427 | 0.016132 | -0.036142 | -0.12166 | 0.016132 | 0.010961 | 0.0021176 | 0.072586 | 0.033863 | 0.12151 | 2.6433 | 0.010943 | 0.0071951 | 0.0089406 | 0.010943 | 0.011216 | 0.047582 | -0.0047222 | -0.065073 | 0.047582 | 0.044427 | 0.016132 | -0.036142 | -0.12166 | 0.016132 | 0.010961
177 | 0.21 | 0.42 | South/Central | AZ | Prescott-Love.Field.723723 | 3 | 167517 | 44.0241 | 9.0875 | 58.4023 | 43.8138 | 14.5885 | 1091.3 | 7.8997 | 64.43 | 9.946 | -2.0463 | 46.2594 | 5.6257 | 34.32 | 7.6404 | -2.0147 | 17.7778 | 7.5232 | 28.31 | 11.0763 | -3.5532 | 0.40499 | 7.8997 | 64.43 | 9.946 | -2.0463 | 46.2594 | 8.075 | 63.88 | 10.2616 | -2.1867 | 44.7025 | 0.0022881 | 0.10073 | 0.020793 | 0.13363 | 2.497 | 0.018075 | 0.012872 | 0.017214 | 0.018075 | 0.018476 | 0.14742 | 0.078528 | 0.064776 | 0.14742 | 0.14616 | 0.10585 | 0.040678 | 0.00092667 | 0.10585 | 0.10228 | 0.0022881 | 0.10073 | 0.020793 | 0.13363 | 2.497 | 0.018075 | 0.012872 | 0.017214 | 0.018075 | 0.018476 | 0.14742 | 0.078528 | 0.064776 | 0.14742 | 0.14616 | 0.10585 | 0.040678 | 0.00092667 | 0.10585 | 0.10228
177 | 0.21 | 0.42 | South/Central | CA | Daggett.Intl.AP.723815 | 3 | 3397182 | 23.2197 | 16.0095 | 45.9653 | 23.0849 | 22.8804 | 1454.72 | 2.5543 | -79.22 | 5.2775 | -2.7232 | -41.1297 | 1.316 | -93.55 | 4.0316 | -2.7156 | -56.9003 | 0.90587 | -192.98 | 5.9771 | -5.0713 | -126.2804 | 2.5543 | -79.22 | 5.2775 | -2.7232 | -41.1297 | 2.434 | -94.33 | 5.4988 | -3.0648 | -51.9732 | 0.046402 | 1.0774 | 0.74287 | 2.1329 | 67.5019 | 0.11852 | 0.061064 | 0.042034 | 0.11852 | 0.11294 | -3.676 | -4.3409 | -8.9547 | -3.676 | -4.3771 | -1.9085 | -2.6403 | -5.8597 | -1.9085 | -2.4117 | 0.046402 | 1.0774 | 0.74287 | 2.1329 | 67.5019 | 0.11852 | 0.061064 | 0.042034 | 0.11852 | 0.11294 | -3.676 | -4.3409 | -8.9547 | -3.676 | -4.3771 | -1.9085 | -2.6403 | -5.8597 | -1.9085 | -2.4117
177 | 0.21 | 0.42 | South/Central | CA | Fresno.Metro.AP.723890 | 3 | 2081643 | 26.1902 | 13.2316 | 45.1557 | 26.0375 | 19.1183 | 1294.64 | 3.4022 | -42.48 | 5.4606 | -2.0585 | -12.1033 | 2.048 | -59.2 | 4.1239 | -2.0759 | -30.0514 | 2.0907 | -127.47 | 5.878 | -3.7872 | -76.059 | 3.4022 | -42.48 | 5.4606 | -2.0585 | -12.1033 | 3.4756 | -45.09 | 5.6209 | -2.1453 | -13.5184 | 0.028433 | 0.74467 | 0.37621 | 1.2839 | 36.8106 | 0.096735 | 0.058231 | 0.059445 | 0.096735 | 0.098822 | -1.2078 | -1.6832 | -3.6244 | -1.2078 | -1.282 | -0.34413 | -0.85445 | -2.1626 | -0.34413 | -0.38437 | 0.028433 | 0.74467 | 0.37621 | 1.2839 | 36.8106 | 0.096735 | 0.058231 | 0.059445 | 0.096735 | 0.098822 | -1.2078 | -1.6832 | -3.6244 | -1.2078 | -1.282 | -0.34413 | -0.85445 | -2.1626 | -0.34413 | -0.38437
177 | 0.21 | 0.42 | South/Central | CA | Los.Angeles.Intl.AP.722950 | 3 | 13764852 | 11.4531 | 6.374 | 20.8226 | 11.3846 | 9.438 | 618.22 | 0.83552 | -92.03 | 3.3442 | -2.5087 | -57.4709 | 0.12069 | -94.25 | 2.4813 | -2.3606 | -62.6645 | -0.30136 | -161.81 | 3.6082 | -3.9096 | -110.2517 | 0.83552 | -92.03 | 3.3442 | -2.5087 | -57.4709 | 0.82076 | -96.47 | 3.435 | -2.6143 | -60.533 | 0.18801 | 2.1533 | 1.1984 | 3.9149 | 116.2338 | 0.15709 | 0.022692 | -0.05666 | 0.15709 | 0.15431 | -17.3029 | -17.7203 | -30.4225 | -17.3029 | -18.1377 | -10.8053 | -11.7818 | -20.7288 | -10.8053 | -11.381 | 0.18801 | 2.1533 | 1.1984 | 3.9149 | 116.2338 | 0.15709 | 0.022692 | -0.05666 | 0.15709 | 0.15431 | -17.3029 | -17.7203 | -30.4225 | -17.3029 | -18.1377 | -10.8053 | -11.7818 | -20.7288 | -10.8053 | -11.381
177 | 0.21 | 0.42 | South/Central | CA | Redbluff.AP.725910 | 3 | 947304 | 32.2204 | 9.1884 | 45.2812 | 32.0343 | 13.2468 | 1055.76 | 4.4335 | -60.4 | 7.2285 | -2.795 | -18.8332 | 2.8528 | -71.97 | 5.4736 | -2.6208 | -34.4894 | 3.5823 | -125.62 | 7.7502 | -4.1679 | -67.1692 | 4.4335 | -60.4 | 7.2285 | -2.795 | -18.8332 | 4.317 | -77.02 | 7.4924 | -3.1754 | -30.6872 | 0.012939 | 0.41691 | 0.11889 | 0.5859 | 13.6607 | 0.057366 | 0.036914 | 0.046352 | 0.057366 | 0.055859 | -0.78153 | -0.93123 | -1.6254 | -0.78153 | -0.99658 | -0.24369 | -0.44627 | -0.86912 | -0.24369 | -0.39707 | 0.012939 | 0.41691 | 0.11889 | 0.5859 | 13.6607 | 0.057366 | 0.036914 | 0.046352 | 0.057366 | 0.055859 | -0.78153 | -0.93123 | -1.6254 | -0.78153 | -0.99658 | -0.24369 | -0.44627 | -0.86912 | -0.24369 | -0.39707
177 | 0.21 | 0.42 | South/Central | CA | Sacramento.Metro.AP.724839 | 3 | 6831885 | 32.856 | 9.998 | 48.199 | 32.665 | 15.534 | 1183.66 | 4.9024 | -18.59 | 6.7821 | -1.8798 | 12.1154 | 3.2191 | -38.92 | 5.1165 | -1.8974 | -10.0832 | 3.9114 | -91.95 | 7.3245 | -3.4131 | -42.3877 | 4.9024 | -18.59 | 6.7821 | -1.8798 | 12.1154 | 5.0918 | -19.28 | 7.043 | -1.9513 | 12.6137 | 0.093317 | 3.066 | 0.93297 | 4.4978 | 110.455 | 0.45747 | 0.3004 | 0.365 | 0.45747 | 0.47515 | -1.7348 | -3.6319 | -8.5805 | -1.7348 | -1.7991 | 1.1306 | -0.94093 | -3.9555 | 1.1306 | 1.1771 | 0.093317 | 3.066 | 0.93297 | 4.4978 | 110.455 | 0.45747 | 0.3004 | 0.365 | 0.45747 | 0.47515 | -1.7348 | -3.6319 | -8.5805 | -1.7348 | -1.7991 | 1.1306 | -0.94093 | -3.9555 | 1.1306 | 1.1771
177 | 0.21 | 0.42 | South/Central | CA | San.Diego.Intl.AP.722900 | 3 | 2813833 | 9.02 | 8.0293 | 20.3024 | 8.9658 | 11.3366 | 689.51 | 0.0026193 | -108.41 | 2.6781 | -2.6755 | -72.7561 | -0.50972 | -107.32 | 1.9937 | -2.5034 | -74.6856 | -1.2074 | -181.46 | 2.9291 | -4.1365 | -128.1166 | 0.0026193 | -108.41 | 2.6781 | -2.6755 | -72.7561 | -0.030638 | -113.35 | 2.7575 | -2.7881 | -76.2488 | 0.038434 | 0.34667 | 0.3086 | 0.7803 | 26.5007 | 0.00010067 | -0.019591 | -0.046404 | 0.00010067 | -0.0011775 | -4.1666 | -4.1247 | -6.9742 | -4.1666 | -4.3565 | -2.7963 | -2.8705 | -4.924 | -2.7963 | -2.9306 | 0.038434 | 0.34667 | 0.3086 | 0.7803 | 26.5007 | 0.00010067 | -0.019591 | -0.046404 | 0.00010067 | -0.0011775 | -4.1666 | -4.1247 | -6.9742 | -4.1666 | -4.3565 | -2.7963 | -2.8705 | -4.924 | -2.7963 | -2.9306
177 | 0.21 | 0.42 | South/Central | CA | San.Francisco.Intl.AP.724940 | 3 | 3723939 | 31.6551 | 2.8204 | 37.4893 | 31.4724 | 6.017 | 666 | 6.535 | 14.15 | 8.009 | -1.474 | 44.2216 | 4.6726 | -5.6 | 6.1153 | -1.4427 | 21.0394 | 6.9704 | -15.54 | 9.3015 | -2.3311 | 26.5199 | 6.535 | 14.15 | 8.009 | -1.474 | 44.2216 | 6.7689 | 13.18 | 8.3325 | -1.5637 | 44.7987 | 0.050865 | 1.6101 | 0.14346 | 1.9069 | 33.8762 | 0.33241 | 0.23767 | 0.35455 | 0.33241 | 0.3443 | 0.71974 | -0.28484 | -0.79044 | 0.71974 | 0.6704 | 2.2493 | 1.0702 | 1.3489 | 2.2493 | 2.2787 | 0.050865 | 1.6101 | 0.14346 | 1.9069 | 33.8762 | 0.33241 | 0.23767 | 0.35455 | 0.33241 | 0.3443 | 0.71974 | -0.28484 | -0.79044 | 0.71974 | 0.6704 | 2.2493 | 1.0702 | 1.3489 | 2.2493 | 2.2787
177 | 0.21 | 0.42 | South/Central | GA | Atlanta-Hartsfield-Jackson.Intl.AP.722190 | 3 | 4874954 | 39.9169 | 11.8282 | 56.7766 | 39.8225 | 16.9541 | 1069.1 | 5.3803 | 39.76 | 7.2427 | -1.8624 | 18.755 | 3.7089 | 18.18 | 5.5446 | -1.8358 | -2.0876 | 4.5353 | 4.41 | 7.842 | -3.3067 | -31.4415 | 5.3803 | 39.76 | 7.2427 | -1.8624 | 18.755 | 5.4816 | 39.16 | 7.4547 | -1.9731 | 17.0489 | 0.066587 | 2.6579 | 0.7876 | 3.7806 | 71.188 | 0.35826 | 0.24696 | 0.30199 | 0.35826 | 0.365 | 2.6475 | 1.2105 | 0.29365 | 2.6475 | 2.6075 | 1.2488 | -0.139 | -2.0936 | 1.2488 | 1.1352 | 0.066587 | 2.6579 | 0.7876 | 3.7806 | 71.188 | 0.35826 | 0.24696 | 0.30199 | 0.35826 | 0.365 | 2.6475 | 1.2105 | 0.29365 | 2.6475 | 2.6075 | 1.2488 | -0.139 | -2.0936 | 1.2488 | 1.1352
177 | 0.21 | 0.42 | South/Central | GA | Macon-Middle.Georgia.Rgnl.AP.722170 | 3 | 1376995 | 30.8872 | 13.849 | 50.0102 | 30.8138 | 19.1964 | 1017.32 | 3.9991 | 21.65 | 5.9044 | -1.9054 | -0.23727 | 2.5995 | 3.07 | 4.5064 | -1.9069 | -18.3377 | 2.9716 | -16.99 | 6.3835 | -3.4119 | -54.4815 | 3.9991 | 21.65 | 5.9044 | -1.9054 | -0.23727 | 4.04 | 20.17 | 6.0657 | -2.0258 | -2.9849 | 0.018808 | 0.58094 | 0.26048 | 0.94061 | 19.1341 | 0.075216 | 0.048892 | 0.055891 | 0.075216 | 0.075985 | 0.4072 | 0.057742 | -0.31955 | 0.4072 | 0.37936 | -0.0044627 | -0.3449 | -1.0247 | -0.0044627 | -0.056141 | 0.018808 | 0.58094 | 0.26048 | 0.94061 | 19.1341 | 0.075216 | 0.048892 | 0.055891 | 0.075216 | 0.075985 | 0.4072 | 0.057742 | -0.31955 | 0.4072 | 0.37936 | -0.0044627 | -0.3449 | -1.0247 | -0.0044627 | -0.056141
177 | 0.21 | 0.42 | South/Central | LA | Monroe.Rgnl.AP.722486 | 3 | 434906 | 30.4669 | 14.319 | 49.9457 | 30.416 | 19.5298 | 775.11 | 3.6375 | 4.82 | 5.4984 | -1.861 | -3.6949 | 2.3081 | -7.41 | 4.1712 | -1.8631 | -20.9051 | 2.5374 | -28.02 | 5.8777 | -3.3403 | -58.1349 | 3.6375 | 4.82 | 5.4984 | -1.861 | -3.6949 | 3.6874 | 3.98 | 5.6382 | -1.9508 | -5.493 | 0.0059404 | 0.18098 | 0.08506 | 0.2967 | 4.6044 | 0.021608 | 0.013711 | 0.015073 | 0.021608 | 0.021905 | 0.028633 | -0.044018 | -0.16645 | 0.028633 | 0.023643 | -0.021949 | -0.12418 | -0.34534 | -0.021949 | -0.03263 | 0.0059404 | 0.18098 | 0.08506 | 0.2967 | 4.6044 | 0.021608 | 0.013711 | 0.015073 | 0.021608 | 0.021905 | 0.028633 | -0.044018 | -0.16645 | 0.028633 | 0.023643 | -0.021949 | -0.12418 | -0.34534 | -0.021949 | -0.03263
177 | 0.21 | 0.42 | South/Central | LA | Shreveport.Rgnl.AP.722480 | 3 | 899456 | 30.9067 | 14.949 | 51.3355 | 30.855 | 20.4805 | 812.29 | 3.8074 | 8.13 | 5.708 | -1.9006 | -2.5815 | 2.448 | -4.94 | 4.3509 | -1.9028 | -20.1814 | 2.7073 | -25.48 | 6.1471 | -3.4398 | -58.6497 | 3.8074 | 8.13 | 5.708 | -1.9006 | -2.5815 | 3.8673 | 7.41 | 5.8577 | -1.9904 | -4.2492 | 0.012286 | 0.37971 | 0.18366 | 0.63069 | 9.9795 | 0.046776 | 0.030076 | 0.033261 | 0.046776 | 0.047513 | 0.099882 | -0.060691 | -0.31304 | 0.099882 | 0.091037 | -0.031715 | -0.24794 | -0.72055 | -0.031715 | -0.052204 | 0.012286 | 0.37971 | 0.18366 | 0.63069 | 9.9795 | 0.046776 | 0.030076 | 0.033261 | 0.046776 | 0.047513 | 0.099882 | -0.060691 | -0.31304 | 0.099882 | 0.091037 | -0.031715 | -0.24794 | -0.72055 | -0.031715 | -0.052204
177 | 0.21 | 0.42 | South/Central | MS | Jackson.Intl.AP.722350 | 3 | 1014636 | 32.2172 | 14.6232 | 52.206 | 31.787 | 20.419 | 941.39 | 4.162 | 4.99 | 6.0468 | -1.8847 | 2.4273 | 2.738 | -9.5 | 4.6292 | -1.8912 | -16.1234 | 3.1311 | -35.48 | 6.5443 | -3.4132 | -52.4591 | 4.162 | 4.99 | 6.0468 | -1.8847 | 2.4273 | 4.2393 | 3.84 | 6.2207 | -1.9813 | 0.79672 | 0.013859 | 0.44649 | 0.20266 | 0.72352 | 13.0466 | 0.057681 | 0.037945 | 0.043393 | 0.057681 | 0.058753 | 0.069156 | -0.13166 | -0.49171 | 0.069156 | 0.053218 | 0.03364 | -0.22345 | -0.72702 | 0.03364 | 0.011042 | 0.013859 | 0.44649 | 0.20266 | 0.72352 | 13.0466 | 0.057681 | 0.037945 | 0.043393 | 0.057681 | 0.058753 | 0.069156 | -0.13166 | -0.49171 | 0.069156 | 0.053218 | 0.03364 | -0.22345 | -0.72702 | 0.03364 | 0.011042
177 | 0.21 | 0.42 | South/Central | MS | Tupelo.Muni-C.D.Lemons.AP.723320 | 3 | 418053 | 42.4092 | 13.0606 | 60.8538 | 41.8455 | 19.0083 | 1000.05 | 5.0976 | 16.21 | 6.8921 | -1.7945 | 16.953 | 3.371 | -1.35 | 5.1763 | -1.8054 | -5.6209 | 3.8868 | -24.45 | 7.1448 | -3.258 | -38.4861 | 5.0976 | 16.21 | 6.8921 | -1.7945 | 16.953 | 5.1766 | 14.87 | 7.0778 | -1.9012 | 15.0701 | 0.0057102 | 0.24216 | 0.074578 | 0.34749 | 5.7105 | 0.029108 | 0.019249 | 0.022194 | 0.029108 | 0.029559 | 0.092562 | -0.0077087 | -0.13961 | 0.092562 | 0.08491 | 0.096805 | -0.032096 | -0.21976 | 0.096805 | 0.086053 | 0.0057102 | 0.24216 | 0.074578 | 0.34749 | 5.7105 | 0.029108 | 0.019249 | 0.022194 | 0.029108 | 0.029559 | 0.092562 | -0.0077087 | -0.13961 | 0.092562 | 0.08491 | 0.096805 | -0.032096 | -0.21976 | 0.096805 | 0.086053
177 | 0.21 | 0.42 | South/Central | NC | Charlotte-Douglas.Intl.AP.723140 | 3 | 2994711 | 39.4525 | 10.9442 | 55.2976 | 39.359 | 15.9387 | 882.54 | 5.6828 | 30.73 | 7.4441 | -1.7613 | 25.4083 | 3.9613 | 11.83 | 5.7057 | -1.7444 | 3.6536 | 5.0077 | -1.62 | 8.1223 | -3.1146 | -20.1205 | 5.6828 | 30.73 | 7.4441 | -1.7613 | 25.4083 | 5.8036 | 30.22 | 7.6658 | -1.8621 | 24.2239 | 0.040905 | 1.6138 | 0.44767 | 2.2619 | 36.1 | 0.23245 | 0.16203 | 0.20484 | 0.23245 | 0.2374 | 1.257 | 0.4839 | -0.066266 | 1.257 | 1.2361 | 1.0393 | 0.14945 | -0.82302 | 1.0393 | 0.99087 | 0.040905 | 1.6138 | 0.44767 | 2.2619 | 36.1 | 0.23245 | 0.16203 | 0.20484 | 0.23245 | 0.2374 | 1.257 | 0.4839 | -0.066266 | 1.257 | 1.2361 | 1.0393 | 0.14945 | -0.82302 | 1.0393 | 0.99087
177 | 0.21 | 0.42 | South/Central | NC | Wilmington.Intl.AP.723013 | 3 | 883625 | 31.5057 | 12.6091 | 48.7441 | 31.4306 | 17.3135 | 837.25 | 4.3204 | 14.11 | 6.1253 | -1.8049 | 6.6426 | 2.91 | -1.14 | 4.6961 | -1.7861 | -11.0459 | 3.5466 | -19.84 | 6.7242 | -3.1776 | -40.688 | 4.3204 | 14.11 | 6.1253 | -1.8049 | 6.6426 | 4.4214 | 13.36 | 6.3264 | -1.905 | 5.222 | 0.012069 | 0.38025 | 0.15218 | 0.58831 | 10.1051 | 0.052144 | 0.035122 | 0.042805 | 0.052144 | 0.053364 | 0.1703 | -0.013759 | -0.23946 | 0.1703 | 0.16125 | 0.080172 | -0.13332 | -0.49108 | 0.080172 | 0.063026 | 0.012069 | 0.38025 | 0.15218 | 0.58831 | 10.1051 | 0.052144 | 0.035122 | 0.042805 | 0.052144 | 0.053364 | 0.1703 | -0.013759 | -0.23946 | 0.1703 | 0.16125 | 0.080172 | -0.13332 | -0.49108 | 0.080172 | 0.063026
177 | 0.21 | 0.42 | South/Central | NV | Las.Vegas-McCarran.Intl.AP.723860 | 3 | 1413386 | 25.8016 | 19.2276 | 52.8142 | 25.6776 | 27.1366 | 1128.94 | 3.6257 | -24.13 | 5.6947 | -2.069 | -9.5064 | 2.1659 | -39.1 | 4.365 | -2.1991 | -31.8807 | 2.3401 | -87.7 | 6.487 | -4.1469 | -82.6262 | 3.6257 | -24.13 | 5.6947 | -2.069 | -9.5064 | 3.7104 | -26.69 | 5.9052 | -2.1949 | -11.8379 | 0.019305 | 0.49811 | 0.3712 | 1.0196 | 21.7946 | 0.069995 | 0.041814 | 0.045177 | 0.069995 | 0.07163 | -0.46584 | -0.75484 | -1.6931 | -0.46584 | -0.51526 | -0.18352 | -0.61547 | -1.5951 | -0.18352 | -0.22854 | 0.019305 | 0.49811 | 0.3712 | 1.0196 | 21.7946 | 0.069995 | 0.041814 | 0.045177 | 0.069995 | 0.07163 | -0.46584 | -0.75484 | -1.6931 | -0.46584 | -0.51526 | -0.18352 | -0.61547 | -1.5951 | -0.18352 | -0.22854
177 | 0.21 | 0.42 | South/Central | OK | Oklahoma.City-Will.Rogers.World.AP.723530 | 3 | 3552038 | 57.2544 | 13.0991 | 76.2035 | 57.1597 | 19.0438 | 977.06 | 6.9159 | 25.81 | 8.7416 | -1.8258 | 39.5646 | 4.7869 | 8.08 | 6.646 | -1.8591 | 11.1866 | 5.8757 | -8.52 | 9.2905 | -3.4148 | -17.0874 | 6.9159 | 25.81 | 8.7416 | -1.8258 | 39.5646 | 7.0358 | 24.07 | 9.021 | -1.9853 | 36.7727 | 0.048517 | 2.7778 | 0.63553 | 3.6972 | 47.4042 | 0.33554 | 0.23225 | 0.28507 | 0.33554 | 0.34136 | 1.2522 | 0.39202 | -0.41337 | 1.2522 | 1.1678 | 1.9196 | 0.54274 | -0.82903 | 1.9196 | 1.7841 | 0.048517 | 2.7778 | 0.63553 | 3.6972 | 47.4042 | 0.33554 | 0.23225 | 0.28507 | 0.33554 | 0.34136 | 1.2522 | 0.39202 | -0.41337 | 1.2522 | 1.1678 | 1.9196 | 0.54274 | -0.82903 | 1.9196 | 1.7841
177 | 0.21 | 0.42 | South/Central | SC | Charleston.Intl.AP.722080 | 3 | 1030593 | 26.0707 | 14.53 | 45.5619 | 26.0085 | 19.5534 | 986.63 | 3.2771 | -3.64 | 5.2351 | -1.9581 | -10.9859 | 2.0669 | -17.89 | 4.016 | -1.9491 | -26.3563 | 2.2618 | -49.37 | 5.753 | -3.4912 | -65.7976 | 3.2771 | -3.64 | 5.2351 | -1.9581 | -10.9859 | 3.3176 | -5.85 | 5.3964 | -2.0788 | -13.749 | 0.014077 | 0.36699 | 0.20454 | 0.64137 | 13.8886 | 0.046131 | 0.029096 | 0.031839 | 0.046131 | 0.046701 | -0.05124 | -0.25183 | -0.69497 | -0.05124 | -0.08235 | -0.15465 | -0.37101 | -0.92622 | -0.15465 | -0.19354 | 0.014077 | 0.36699 | 0.20454 | 0.64137 | 13.8886 | 0.046131 | 0.029096 | 0.031839 | 0.046131 | 0.046701 | -0.05124 | -0.25183 | -0.69497 | -0.05124 | -0.08235 | -0.15465 | -0.37101 | -0.92622 | -0.15465 | -0.19354
177 | 0.21 | 0.42 | South/Central | SC | Columbia.Metro.AP.723100 | 3 | 1050192 | 33.3683 | 12.9643 | 51.4846 | 33.2892 | 18.1954 | 1025.54 | 4.4407 | 12.69 | 6.2547 | -1.814 | 7.9485 | 2.9788 | -4.74 | 4.7957 | -1.8168 | -10.9928 | 3.5417 | -29.96 | 6.8027 | -3.261 | -43.0205 | 4.4407 | 12.69 | 6.2547 | -1.814 | 7.9485 | 4.5112 | 11.03 | 6.4359 | -1.9247 | 5.8458 | 0.014345 | 0.47865 | 0.18597 | 0.73852 | 14.7109 | 0.0637 | 0.04273 | 0.050804 | 0.0637 | 0.064712 | 0.18203 | -0.067993 | -0.42976 | 0.18203 | 0.15822 | 0.11402 | -0.15769 | -0.61711 | 0.11402 | 0.083856 | 0.014345 | 0.47865 | 0.18597 | 0.73852 | 14.7109 | 0.0637 | 0.04273 | 0.050804 | 0.0637 | 0.064712 | 0.18203 | -0.067993 | -0.42976 | 0.18203 | 0.15822 | 0.11402 | -0.15769 | -0.61711 | 0.11402 | 0.083856
177 | 0.21 | 0.42 | South/Central | SC | Greenville.Intl.AP.723120 | 3 | 1931227 | 42.1715 | 10.3708 | 57.4737 | 42.0718 | 15.4019 | 895.71 | 6.0032 | 34.42 | 7.7541 | -1.7509 | 29.8256 | 4.2112 | 14.93 | 5.9354 | -1.7241 | 7.4317 | 5.3374 | 2.54 | 8.4228 | -3.0854 | -15.0716 | 6.0032 | 34.42 | 7.7541 | -1.7509 | 29.8256 | 6.1438 | 33.93 | 8.0051 | -1.8613 | 28.6346 | 0.026379 | 1.1124 | 0.27357 | 1.5161 | 23.6276 | 0.15836 | 0.11109 | 0.14079 | 0.15836 | 0.16206 | 0.90795 | 0.39383 | 0.067002 | 0.90795 | 0.89502 | 0.78676 | 0.19604 | -0.39757 | 0.78676 | 0.75534 | 0.026379 | 1.1124 | 0.27357 | 1.5161 | 23.6276 | 0.15836 | 0.11109 | 0.14079 | 0.15836 | 0.16206 | 0.90795 | 0.39383 | 0.067002 | 0.90795 | 0.89502 | 0.78676 | 0.19604 | -0.39757 | 0.78676 | 0.75534
177 | 0.21 | 0.42 | South/Central | TN | Memphis.Intl.AP.723340 | 3 | 1295447 | 42.6092 | 14.3341 | 62.4113 | 42.0447 | 20.3667 | 968.18 | 5.2654 | 9.92 | 7.0291 | -1.7637 | 19.9588 | 3.5638 | -5.12 | 5.3418 | -1.7779 | -2.3859 | 4.2039 | -29.86 | 7.4786 | -3.2747 | -34.8496 | 5.2654 | 9.92 | 7.0291 | -1.7637 | 19.9588 | 5.3684 | 8.44 | 7.248 | -1.8796 | 18.1334 | 0.017694 | 0.75395 | 0.25363 | 1.1043 | 17.1314 | 0.093169 | 0.06306 | 0.074385 | 0.093169 | 0.094991 | 0.17553 | -0.090596 | -0.52836 | 0.17553 | 0.14934 | 0.35316 | -0.042218 | -0.61665 | 0.35316 | 0.32086 | 0.017694 | 0.75395 | 0.25363 | 1.1043 | 17.1314 | 0.093169 | 0.06306 | 0.074385 | 0.093169 | 0.094991 | 0.17553 | -0.090596 | -0.52836 | 0.17553 | 0.14934 | 0.35316 | -0.042218 | -0.61665 | 0.35316 | 0.32086
177 | 0.21 | 0.42 | South/Central | TX | El.Paso.Intl.AP.722700 | 3 | 1163506 | 24.8696 | 13.909 | 44.5684 | 24.8277 | 19.7407 | 877.02 | 3.6674 | -10.58 | 5.9176 | -2.2502 | -13.8984 | 2.298 | -24.35 | 4.5504 | -2.2524 | -31.6274 | 2.7471 | -55.93 | 6.7059 | -3.9588 | -72.257 | 3.6674 | -10.58 | 5.9176 | -2.2502 | -13.8984 | 3.7373 | -11.79 | 6.0772 | -2.34 | -15.4383 | 0.015892 | 0.39523 | 0.22105 | 0.70829 | 13.9379 | 0.058283 | 0.036521 | 0.043658 | 0.058283 | 0.059394 | -0.16814 | -0.38698 | -0.88886 | -0.16814 | -0.18737 | -0.22088 | -0.50263 | -1.1483 | -0.22088 | -0.24535 | 0.015892 | 0.39523 | 0.22105 | 0.70829 | 13.9379 | 0.058283 | 0.036521 | 0.043658 | 0.058283 | 0.059394 | -0.16814 | -0.38698 | -0.88886 | -0.16814 | -0.18737 | -0.22088 | -0.50263 | -1.1483 | -0.22088 | -0.24535
177 | 0.21 | 0.42 | Southern | TX | Fort.Worth-Alliance.AP.722594 | 2 | 6292255 | 37.4837 | 15.109 | 58.7125 | 37.4212 | 21.2912 | 1052.72 | 4.9069 | 11.47 | 6.6959 | -1.7891 | 14.641 | 3.3076 | -5.43 | 5.1392 | -1.8316 | -7.1507 | 3.8767 | -32.68 | 7.2747 | -3.3981 | -42.4264 | 4.9069 | 11.47 | 6.6959 | -1.7891 | 14.641 | 4.9668 | 9.27 | 6.8855 | -1.9188 | 11.8848 | 0.085946 | 3.2216 | 1.2986 | 5.0461 | 90.4768 | 0.42172 | 0.28428 | 0.33318 | 0.42172 | 0.42687 | 0.9858 | -0.46669 | -2.8087 | 0.9858 | 0.79672 | 1.2583 | -0.61457 | -3.6464 | 1.2583 | 1.0215 | 0.085946 | 3.2216 | 1.2986 | 5.0461 | 90.4768 | 0.42172 | 0.28428 | 0.33318 | 0.42172 | 0.42687 | 0.9858 | -0.46669 | -2.8087 | 0.9858 | 0.79672 | 1.2583 | -0.61457 | -3.6464 | 1.2583 | 1.0215
177 | 0.21 | 0.42 | South/Central | TX | Lubbock.Intl.AP.722670 | 3 | 1094700 | 50.8875 | 11.4992 | 68.2466 | 50.803 | 17.4435 | 925.03 | 6.8259 | -10.17 | 8.7816 | -1.9556 | 34.8716 | 4.7169 | -23.57 | 6.676 | -1.959 | 7.5659 | 5.8957 | -58.5 | 9.4102 | -3.5145 | -19.5424 | 6.8259 | -10.17 | 8.7816 | -1.9556 | 34.8716 | 6.9858 | -12.42 | 9.061 | -2.0752 | 33.6823 | 0.014952 | 0.76089 | 0.17194 | 1.0205 | 13.8315 | 0.10206 | 0.07053 | 0.088156 | 0.10206 | 0.10446 | -0.15207 | -0.35243 | -0.87472 | -0.15207 | -0.18571 | 0.52142 | 0.11313 | -0.29221 | 0.52142 | 0.50363 | 0.014952 | 0.76089 | 0.17194 | 1.0205 | 13.8315 | 0.10206 | 0.07053 | 0.088156 | 0.10206 | 0.10446 | -0.15207 | -0.35243 | -0.87472 | -0.15207 | -0.18571 | 0.52142 | 0.11313 | -0.29221 | 0.52142 | 0.50363
177 | 0.21 | 0.42 | South/Central | TX | Wichita.Falls.Muni.AP.723510 | 3 | 526075 | 43.8606 | 15.0691 | 65.0695 | 43.7878 | 21.2817 | 1109.99 | 5.4165 | 13.03 | 7.3146 | -1.8981 | 18.2506 | 3.6174 | -5.83 | 5.5683 | -1.9509 | -6.4003 | 4.1864 | -35.78 | 7.8136 | -3.6272 | -44.6639 | 5.4165 | 13.03 | 7.3146 | -1.8981 | 18.2506 | 5.4964 | 10.79 | 7.5342 | -2.0377 | 15.4829 | 0.0071856 | 0.31517 | 0.10828 | 0.46757 | 7.976 | 0.038921 | 0.025993 | 0.030082 | 0.038921 | 0.039495 | 0.093629 | -0.041892 | -0.2571 | 0.093629 | 0.077533 | 0.13114 | -0.04599 | -0.32094 | 0.13114 | 0.11125 | 0.0071856 | 0.31517 | 0.10828 | 0.46757 | 7.976 | 0.038921 | 0.025993 | 0.030082 | 0.038921 | 0.039495 | 0.093629 | -0.041892 | -0.2571 | 0.093629 | 0.077533 | 0.13114 | -0.04599 | -0.32094 | 0.13114 | 0.11125
177 | 0.21 | 0.42 | South/Central | UT | Saint.George.AWOS.724754 | 3 | 142354 | 29.0314 | 17.8623 | 54.4383 | 28.8011 | 25.6373 | 923.89 | 4.448 | -12.39 | 6.4048 | -1.9568 | 4.1583 | 2.9096 | -24.97 | 4.9721 | -2.0625 | -18.5691 | 3.5859 | -59.32 | 7.4418 | -3.856 | -58.636 | 4.448 | -12.39 | 6.4048 | -1.9568 | 4.1583 | 4.6029 | -13.36 | 6.6542 | -2.0513 | 3.5855 | 0.0019444 | 0.056449 | 0.034732 | 0.10585 | 1.7964 | 0.0086488 | 0.0056575 | 0.0069724 | 0.0086488 | 0.0089499 | -0.024091 | -0.048552 | -0.11534 | -0.024091 | -0.025977 | 0.0080854 | -0.036106 | -0.11401 | 0.0080854 | 0.0069718 | 0.0019444 | 0.056449 | 0.034732 | 0.10585 | 1.7964 | 0.0086488 | 0.0056575 | 0.0069724 | 0.0086488 | 0.0089499 | -0.024091 | -0.048552 | -0.11534 | -0.024091 | -0.025977 | 0.0080854 | -0.036106 | -0.11401 | 0.0080854 | 0.0069718
177 | 0.21 | 0.42 | Southern | AL | Mobile-Rgnl.AP.722230 | 2 | 966489 | 22.6483 | 15.4115 | 43.1541 | 22.3445 | 20.8095 | 1013.53 | 2.4807 | -1.52 | 4.5251 | -2.0444 | 10.9392 | 1.4459 | -15.88 | 3.4625 | -2.0165 | -6.8264 | 1.3877 | -45.32 | 4.9715 | -3.5838 | -32.9359 | 2.4807 | -1.52 | 4.5251 | -2.0444 | 10.9392 | 2.5059 | -3.15 | 4.6586 | -2.1527 | 9.6485 | 0.030574 | 0.69245 | 0.47119 | 1.3194 | 30.9876 | 0.075845 | 0.044208 | 0.042429 | 0.075845 | 0.076615 | -0.046472 | -0.48551 | -1.3856 | -0.046472 | -0.096308 | 0.33446 | -0.20871 | -1.007 | 0.33446 | 0.29499 | 0.025014 | 0.56651 | 0.3855 | 1.0794 | 25.352 | 0.062051 | 0.036168 | 0.034712 | 0.062051 | 0.062681 | -0.038021 | -0.39721 | -1.1336 | -0.038021 | -0.078793 | 0.27363 | -0.17075 | -0.82384 | 0.27363 | 0.24134
177 | 0.21 | 0.42 | Southern | AZ | Phoenix-Sky.Harbor.Intl.AP.722780 | 2 | 3303225 | 10.0752 | 26.3508 | 44.8806 | 10.0255 | 34.8551 | 1320.8 | 0.25292 | -46.2 | 2.6311 | -2.3781 | -33.612 | -0.56066 | -60.46 | 1.9892 | -2.5498 | -50.6791 | -1.9275 | -126.82 | 2.9421 | -4.8696 | -111.8644 | 0.25292 | -46.2 | 2.6311 | -2.3781 | -33.612 | 0.22585 | -48.91 | 2.7163 | -2.4904 | -35.8854 | 0.10449 | 1.0528 | 2.7535 | 4.6898 | 138.0163 | 0.026429 | -0.058585 | -0.20141 | 0.026429 | 0.0236 | -4.8276 | -6.3177 | -13.252 | -4.8276 | -5.1108 | -3.5123 | -5.2957 | -11.6892 | -3.5123 | -3.7498 | 0.08549 | 0.86133 | 2.2527 | 3.8369 | 112.9154 | 0.021622 | -0.047931 | -0.16478 | 0.021622 | 0.019308 | -3.9496 | -5.1687 | -10.8419 | -3.9496 | -4.1813 | -2.8735 | -4.3326 | -9.5633 | -2.8735 | -3.0678
177 | 0.21 | 0.42 | Southern | AZ | Tucson.Intl.AP.722740 | 2 | 1179609 | 17.7866 | 18.9487 | 43.7988 | 17.7003 | 26.0985 | 1560.14 | 1.7214 | -77.77 | 4.1585 | -2.4371 | -8.7103 | 0.64836 | -92.94 | 3.1484 | -2.5 | -28.603 | 0.033356 | -182.29 | 4.5756 | -4.5422 | -72.1137 | 1.7214 | -77.77 | 4.1585 | -2.4371 | -8.7103 | 1.7205 | -82.45 | 4.2735 | -2.5531 | -10.5822 | 0.037316 | 0.66372 | 0.70709 | 1.6344 | 58.2179 | 0.064235 | 0.024194 | 0.0012447 | 0.064235 | 0.064201 | -2.9021 | -3.4681 | -6.8023 | -2.9021 | -3.0767 | -0.32503 | -1.0673 | -2.691 | -0.32503 | -0.39488 | 0.030529 | 0.54301 | 0.57849 | 1.3371 | 47.6299 | 0.052553 | 0.019794 | 0.0010183 | 0.052553 | 0.052525 | -2.3743 | -2.8374 | -5.5652 | -2.3743 | -2.5171 | -0.26592 | -0.87323 | -2.2016 | -0.26592 | -0.32307
177 | 0.21 | 0.42 | Southern | FL | Jacksonville.Intl.AP.722060 | 2 | 5315428 | 17.1403 | 15.8537 | 37.9119 | 17.0989 | 20.813 | 878.06 | 1.3661 | -15.26 | 3.5043 | -2.1383 | -10.1809 | 0.52489 | -26.37 | 2.6349 | -2.11 | -24.5334 | 0.0066727 | -59.37 | 3.7299 | -3.7232 | -59.4748 | 1.3661 | -15.26 | 3.5043 | -2.1383 | -10.1809 | 1.3851 | -16.15 | 3.5945 | -2.2093 | -10.9826 | 0.16815 | 2.8821 | 2.6658 | 6.3748 | 147.6446 | 0.2297 | 0.088259 | 0.001122 | 0.2297 | 0.23291 | -2.5659 | -4.4341 | -9.983 | -2.5659 | -2.7156 | -1.7119 | -4.1253 | -10.0006 | -1.7119 | -1.8467 | 0.13757 | 2.3579 | 2.181 | 5.2154 | 120.7926 | 0.18793 | 0.072208 | 0.00091794 | 0.18793 | 0.19055 | -2.0993 | -3.6277 | -8.1674 | -2.0993 | -2.2217 | -1.4006 | -3.375 | -8.1818 | -1.4006 | -1.5109
177 | 0.21 | 0.42 | Southern | FL | Miami.Intl.AP.722020 | 1 | 5815628 | 1.8524 | 24.3473 | 32.1149 | 1.8477 | 30.2672 | 1049.12 | -1.9366 | -71.92 | 0.58996 | -2.5266 | -74.5254 | -2.0753 | -74.68 | 0.44011 | -2.5155 | -76.7881 | -3.8928 | -137.7 | 0.63141 | -4.5242 | -140.9257 | -1.9366 | -71.92 | 0.58996 | -2.5266 | -74.5254 | -2.028 | -75.1 | 0.60046 | -2.6284 | -77.7628 | 0.82759 | 1.5331 | 20.1496 | 26.578 | 868.2437 | -1.6028 | -1.7175 | -3.2216 | -1.6028 | -1.6783 | -59.5204 | -61.8046 | -113.9595 | -59.5204 | -62.1522 | -61.6766 | -63.5493 | -116.6291 | -61.6766 | -64.3559 | 0.15051 | 0.27881 | 3.6646 | 4.8337 | 157.9064 | -0.29149 | -0.31237 | -0.58591 | -0.29149 | -0.30524 | -10.8249 | -11.2403 | -20.7257 | -10.8249 | -11.3035 | -11.2171 | -11.5576 | -21.2112 | -11.2171 | -11.7043
177 | 0.21 | 0.42 | Southern | FL | Tallahassee.Intl.AP.722140 | 2 | 1260481 | 18.5712 | 15.1115 | 38.9011 | 18.5264 | 20.3747 | 1054.32 | 1.7892 | 6.27 | 3.8748 | -2.0855 | -1.889 | 0.87746 | -11.22 | 2.9353 | -2.0579 | -17.4936 | 0.48933 | -41.05 | 4.1515 | -3.6622 | -50.0025 | 1.7892 | 6.27 | 3.8748 | -2.0855 | -1.889 | 1.8069 | 5.46 | 3.9757 | -2.1688 | -2.9114 | 0.039874 | 0.74051 | 0.60256 | 1.5511 | 42.0401 | 0.071344 | 0.034988 | 0.019512 | 0.071344 | 0.072048 | 0.25001 | -0.44739 | -1.6368 | 0.25001 | 0.21771 | -0.075322 | -0.69754 | -1.9938 | -0.075322 | -0.11609 | 0.032622 | 0.60583 | 0.49297 | 1.269 | 34.3943 | 0.058369 | 0.028625 | 0.015963 | 0.058369 | 0.058944 | 0.20454 | -0.36602 | -1.3391 | 0.20454 | 0.17812 | -0.061623 | -0.57068 | -1.6312 | -0.061623 | -0.094977
177 | 0.21 | 0.42 | Southern | FL | Tampa.Intl.AP.722110 | 2 | 4135450 | 7.5748 | 20.3007 | 33.3683 | 7.5562 | 25.8122 | 1017.16 | -0.54201 | -43.7 | 1.9122 | -2.4542 | -48.8209 | -0.97243 | -51.87 | 1.4522 | -2.4246 | -55.9221 | -2.2147 | -102.14 | 2.1056 | -4.3204 | -108.1296 | -0.54201 | -43.7 | 1.9122 | -2.4542 | -48.8209 | -0.58364 | -45.76 | 1.9623 | -2.5459 | -51.0209 | 0.13082 | 0.99094 | 2.6558 | 4.3653 | 133.066 | -0.070907 | -0.12721 | -0.28973 | -0.070907 | -0.076352 | -5.7169 | -6.7857 | -13.3621 | -5.7169 | -5.9864 | -6.3868 | -7.3158 | -14.1456 | -6.3868 | -6.6746 | 0.10703 | 0.81072 | 2.1728 | 3.5714 | 108.8654 | -0.058011 | -0.10408 | -0.23704 | -0.058011 | -0.062466 | -4.6772 | -5.5516 | -10.9319 | -4.6772 | -4.8976 | -5.2252 | -5.9853 | -11.573 | -5.2252 | -5.4607
177 | 0.21 | 0.42 | Southern | GA | Savannah.Intl.AP.722070 | 2 | 580061 | 22.8723 | 15.2833 | 43.2956 | 22.8176 | 20.478 | 943.54 | 2.4375 | -1.31 | 4.4834 | -2.0459 | 10.1558 | 1.3667 | -15.2 | 3.3949 | -2.0281 | -8.4062 | 1.2297 | -43.02 | 4.8304 | -3.6007 | -35.9872 | 2.4375 | -1.31 | 4.4834 | -2.0459 | 10.1558 | 2.4875 | -2 | 4.6142 | -2.1267 | 9.7427 | 0.01835 | 0.4197 | 0.28044 | 0.79446 | 17.3137 | 0.044727 | 0.025079 | 0.022565 | 0.044727 | 0.045645 | -0.024038 | -0.27892 | -0.7894 | -0.024038 | -0.036699 | 0.18636 | -0.15425 | -0.66035 | 0.18636 | 0.17878 | 0.015012 | 0.34337 | 0.22944 | 0.64997 | 14.1648 | 0.036593 | 0.020518 | 0.018461 | 0.036593 | 0.037344 | -0.019666 | -0.22819 | -0.64584 | -0.019666 | -0.030025 | 0.15246 | -0.1262 | -0.54026 | 0.15246 | 0.14626
177 | 0.21 | 0.42 | Southern | HI | Honolulu.Intl.AP.911820 | 1 | 1211537 | 0.030031 | 24.373 | 30.4237 | 0.029757 | 30.394 | 2671.26 | -2.806 | -247.82 | 0.028237 | -2.8342 | -94.7503 | -2.7545 | -242.84 | 0.018318 | -2.7729 | -92.8617 | -4.9628 | -436.82 | 0.018318 | -4.9811 | -167.0714 | -2.806 | -247.82 | 0.028237 | -2.8342 | -94.7503 | -2.8868 | -254.92 | 0.028237 | -2.915 | -97.4647 | 0.17241 | 0.0051775 | 4.2021 | 5.2453 | 460.5457 | -0.48378 | -0.4749 | -0.85562 | -0.48378 | -0.4977 | -42.7261 | -41.8675 | -75.3111 | -42.7261 | -43.9502 | -16.3357 | -16.0101 | -28.8044 | -16.3357 | -16.8037 | 0.031356 | 0.00094163 | 0.76423 | 0.95395 | 83.7589 | -0.087984 | -0.08637 | -0.15561 | -0.087984 | -0.090517 | -7.7705 | -7.6144 | -13.6967 | -7.7705 | -7.9932 | -2.9709 | -2.9117 | -5.2386 | -2.9709 | -3.0561
177 | 0.21 | 0.42 | Southern | LA | Baton.Rouge-Ryan.AP.722317 | 2 | 2581427 | 23.0504 | 15.4089 | 43.549 | 23.0116 | 20.5374 | 740.21 | 2.458 | -3.96 | 4.3908 | -1.9327 | 12.3276 | 1.4085 | -14 | 3.323 | -1.9145 | -5.8527 | 1.208 | -38.44 | 4.6602 | -3.4522 | -33.9941 | 2.458 | -3.96 | 4.3908 | -1.9327 | 12.3276 | 2.468 | -5.31 | 4.5005 | -2.0325 | 10.9059 | 0.081661 | 1.8823 | 1.2583 | 3.5563 | 60.4463 | 0.20073 | 0.11502 | 0.098645 | 0.20073 | 0.20154 | -0.32338 | -1.1433 | -3.1391 | -0.32338 | -0.43362 | 1.0067 | -0.47794 | -2.776 | 1.0067 | 0.89059 | 0.066809 | 1.54 | 1.0295 | 2.9095 | 49.453 | 0.16422 | 0.094101 | 0.080704 | 0.16422 | 0.16489 | -0.26457 | -0.93533 | -2.5682 | -0.26457 | -0.35476 | 0.8236 | -0.39102 | -2.2711 | 0.8236 | 0.72862
177 | 0.21 | 0.42 | Southern | LA | Lake.Charle.APs.722400 | 2 | 687049 | 22.0708 | 15.8789 | 43.0995 | 22.0336 | 21.0659 | 740.79 | 2.288 | -7.88 | 4.3209 | -2.0329 | 7.7311 | 1.2685 | -17.45 | 3.2831 | -2.0146 | -9.9188 | 1.0079 | -43.79 | 4.6303 | -3.6223 | -40.2372 | 2.288 | -7.88 | 4.3209 | -2.0329 | 7.7311 | 2.278 | -9.73 | 4.4307 | -2.1527 | 5.638 | 0.021734 | 0.47969 | 0.34511 | 0.93673 | 16.1004 | 0.049727 | 0.02757 | 0.021907 | 0.049727 | 0.04951 | -0.17127 | -0.37926 | -0.95174 | -0.17127 | -0.21147 | 0.16803 | -0.21558 | -0.87452 | 0.16803 | 0.12254 | 0.017781 | 0.39245 | 0.28235 | 0.76637 | 13.1723 | 0.040684 | 0.022556 | 0.017923 | 0.040684 | 0.040506 | -0.14012 | -0.31029 | -0.77865 | -0.14012 | -0.17301 | 0.13747 | -0.17637 | -0.71547 | 0.13747 | 0.10025
177 | 0.21 | 0.42 | Southern | TX | Brownsville.Intercontinental.AP.722500 | 2 | 1578218 | 11.4454 | 22.9886 | 40.7137 | 11.426 | 29.2878 | 1034.61 | -0.020991 | -45.73 | 2.1655 | -2.1864 | -35.3646 | -0.60073 | -52.26 | 1.6166 | -2.2173 | -46.0627 | -1.941 | -106.15 | 2.2054 | -4.1463 | -100.5264 | -0.020991 | -45.73 | 2.1655 | -2.1864 | -35.3646 | -0.121 | -49.66 | 2.2054 | -2.3264 | -39.3642 | 0.049925 | 0.57142 | 1.1477 | 2.0327 | 51.6534 | -0.001048 | -0.029992 | -0.096904 | -0.001048 | -0.0060408 | -2.2831 | -2.6091 | -5.2996 | -2.2831 | -2.4793 | -1.7656 | -2.2997 | -5.0188 | -1.7656 | -1.9653 | 0.040846 | 0.4675 | 0.93898 | 1.663 | 42.2592 | -0.00085739 | -0.024537 | -0.07928 | -0.00085739 | -0.0049422 | -1.8679 | -2.1346 | -4.3358 | -1.8679 | -2.0284 | -1.4445 | -1.8815 | -4.1061 | -1.4445 | -1.6079
177 | 0.21 | 0.42 | Southern | TX | Houston-Bush.Intercontinental.AP.722430 | 2 | 9591173 | 18.9022 | 17.2688 | 41.6408 | 18.8703 | 22.7705 | 908.73 | 1.8783 | -22.12 | 3.822 | -1.9437 | 1.9487 | 0.94871 | -31.65 | 2.9039 | -1.9552 | -14.5963 | 0.53818 | -69.68 | 4.1014 | -3.5632 | -47.5589 | 1.8783 | -22.12 | 3.822 | -1.9437 | 1.9487 | 1.8782 | -24 | 3.9118 | -2.0336 | 0.50894 | 0.30341 | 5.7351 | 5.2395 | 12.6342 | 275.7158 | 0.56989 | 0.28785 | 0.16329 | 0.56989 | 0.56987 | -6.7114 | -9.6029 | -21.1415 | -6.7114 | -7.2818 | 0.59124 | -4.4286 | -14.4297 | 0.59124 | 0.15442 | 0.24823 | 4.6921 | 4.2866 | 10.3364 | 225.5717 | 0.46624 | 0.2355 | 0.13359 | 0.46624 | 0.46622 | -5.4908 | -7.8564 | -17.2965 | -5.4908 | -5.9575 | 0.48372 | -3.6232 | -11.8054 | 0.48372 | 0.12633
177 | 0.21 | 0.42 | Southern | TX | San.Antonio.Intl.AP.722530 | 2 | 432881 | 20.0017 | 18.2388 | 44.3702 | 19.968 | 24.4022 | 968.98 | 1.7283 | -28.22 | 3.8719 | -2.1436 | -3.8917 | 0.73875 | -38.87 | 2.9239 | -2.1851 | -21.9717 | 0.10822 | -83.36 | 4.1014 | -3.9932 | -62.008 | 1.7283 | -28.22 | 3.8719 | -2.1436 | -3.8917 | 1.6882 | -31.14 | 3.9517 | -2.2635 | -6.5145 | 0.013694 | 0.2739 | 0.24976 | 0.6076 | 13.269 | 0.023666 | 0.010116 | 0.001482 | 0.023666 | 0.023118 | -0.38644 | -0.53228 | -1.1415 | -0.38644 | -0.42642 | -0.053292 | -0.30088 | -0.84912 | -0.053292 | -0.089208 | 0.011203 | 0.22409 | 0.20434 | 0.49709 | 10.8558 | 0.019362 | 0.0082764 | 0.0012124 | 0.019362 | 0.018914 | -0.31616 | -0.43547 | -0.93391 | -0.31616 | -0.34887 | -0.0436 | -0.24616 | -0.69469 | -0.0436 | -0.072984
178 | 0.21 | 0.45 | South/Central | NC | Raleigh-Durham.Intl.AP.723060 | 3 | 4170977 | 44.5197 | 10.6117 | 59.9812 | 44.4146 | 15.5666 | 927.36 | 6.6992 | 38.91 | 8.637 | -1.9378 | 37.9681 | 4.7867 | 17.72 | 6.7169 | -1.9302 | 14.4752 | 6.0934 | 8.98 | 9.2968 | -3.2034 | 1.1188 | 6.6992 | 38.91 | 8.637 | -1.9378 | 37.9681 | 6.8695 | 39.09 | 8.8983 | -2.0288 | 37.9669 | 0.063866 | 2.8433 | 0.67772 | 3.8307 | 59.2266 | 0.42785 | 0.30571 | 0.38916 | 0.42785 | 0.43873 | 2.485 | 1.1317 | 0.57351 | 2.485 | 2.4965 | 2.4249 | 0.92447 | 0.071455 | 2.4249 | 2.4248 | 0.063866 | 2.8433 | 0.67772 | 3.8307 | 59.2266 | 0.42785 | 0.30571 | 0.38916 | 0.42785 | 0.43873 | 2.485 | 1.1317 | 0.57351 | 2.485 | 2.4965 | 2.4249 | 0.92447 | 0.071455 | 2.4249 | 2.4248
178 | 0.21 | 0.45 | South/Central | TN | Nashville.Intl.AP.723270 | 3 | 2864099 | 49.729 | 12.0733 | 67.0555 | 49.0708 | 17.9847 | 963 | 6.7637 | 18.29 | 8.7947 | -2.031 | 36.6055 | 4.7598 | 0.75 | 6.7893 | -2.0295 | 11.8371 | 5.8902 | -17.82 | 9.3389 | -3.4487 | -7.0873 | 6.7637 | 18.29 | 8.7947 | -2.031 | 36.6055 | 6.8758 | 16.74 | 9.0306 | -2.1548 | 35.1198 | 0.043855 | 2.1809 | 0.52947 | 2.9407 | 42.2323 | 0.29662 | 0.20874 | 0.25831 | 0.29662 | 0.30154 | 0.80211 | 0.032891 | -0.78149 | 0.80211 | 0.73413 | 1.6053 | 0.51912 | -0.31081 | 1.6053 | 1.5402 | 0.043855 | 2.1809 | 0.52947 | 2.9407 | 42.2323 | 0.29662 | 0.20874 | 0.25831 | 0.29662 | 0.30154 | 0.80211 | 0.032891 | -0.78149 | 0.80211 | 0.73413 | 1.6053 | 0.51912 | -0.31081 | 1.6053 | 1.5402
178 | 0.21 | 0.45 | South/Central | VA | Norfolk.Intl.AP.723080 | 3 | 1629172 | 49.2773 | 10.7271 | 64.9027 | 49.1611 | 15.7416 | 1056.56 | 7.167 | 42.57 | 8.9881 | -1.821 | 46.4665 | 5.1832 | 20.76 | 6.9983 | -1.8151 | 22.0518 | 6.6399 | 11.92 | 9.6969 | -3.0571 | 11.2753 | 7.167 | 42.57 | 8.9881 | -1.821 | 46.4665 | 7.3564 | 42.63 | 9.279 | -1.9227 | 46.4524 | 0.024946 | 1.2293 | 0.2676 | 1.6191 | 26.3567 | 0.17879 | 0.1293 | 0.16564 | 0.17879 | 0.18351 | 1.0619 | 0.51787 | 0.29735 | 1.0619 | 1.0634 | 1.1591 | 0.5501 | 0.28127 | 1.1591 | 1.1588 | 0.024946 | 1.2293 | 0.2676 | 1.6191 | 26.3567 | 0.17879 | 0.1293 | 0.16564 | 0.17879 | 0.18351 | 1.0619 | 0.51787 | 0.29735 | 1.0619 | 1.0634 | 1.1591 | 0.5501 | 0.28127 | 1.1591 | 1.1588
178 | 0.21 | 0.45 | South/Central | AL | Birmingham.Muni.AP.722280 | 3 | 3613104 | 33.865 | 13.1366 | 52.1522 | 33.4128 | 18.7394 | 1110.39 | 4.5185 | 24.44 | 6.7708 | -2.2522 | -2.9711 | 3.0285 | 3.26 | 5.2602 | -2.2317 | -21.6369 | 3.6445 | -14.95 | 7.3644 | -3.7199 | -54.1777 | 4.5185 | 24.44 | 6.7708 | -2.2522 | -2.9711 | 4.6088 | 23.79 | 6.9663 | -2.3575 | -4.6706 | 0.049351 | 1.6713 | 0.64831 | 2.5738 | 54.7992 | 0.223 | 0.14946 | 0.17986 | 0.223 | 0.22745 | 1.2061 | 0.16089 | -0.7378 | 1.2061 | 1.1741 | -0.14663 | -1.0678 | -2.6737 | -0.14663 | -0.2305 | 0.049351 | 1.6713 | 0.64831 | 2.5738 | 54.7992 | 0.223 | 0.14946 | 0.17986 | 0.223 | 0.22745 | 1.2061 | 0.16089 | -0.7378 | 1.2061 | 1.1741 | -0.14663 | -1.0678 | -2.6737 | -0.14663 | -0.2305
178 | 0.21 | 0.45 | South/Central | AL | Montgomery-Dannelly.Field.722260 | 3 | 1279476 | 27.9119 | 14.7522 | 47.9896 | 27.5378 | 20.4518 | 1078.61 | 3.5892 | 9.48 | 5.9124 | -2.3233 | -16.8946 | 2.271 | -9.54 | 4.5946 | -2.3237 | -33.9159 | 2.6407 | -31.6 | 6.4667 | -3.826 | -70.0155 | 3.5892 | 9.48 | 5.9124 | -2.3233 | -16.8946 | 3.6622 | 8.89 | 6.0734 | -2.4112 | -18.3445 | 0.017476 | 0.4878 | 0.25781 | 0.83868 | 18.8501 | 0.062726 | 0.039688 | 0.04615 | 0.062726 | 0.064002 | 0.16568 | -0.16672 | -0.55225 | 0.16568 | 0.15536 | -0.29526 | -0.59273 | -1.2236 | -0.29526 | -0.3206 | 0.017476 | 0.4878 | 0.25781 | 0.83868 | 18.8501 | 0.062726 | 0.039688 | 0.04615 | 0.062726 | 0.064002 | 0.16568 | -0.16672 | -0.55225 | 0.16568 | 0.15536 | -0.29526 | -0.59273 | -1.2236 | -0.29526 | -0.3206
178 | 0.21 | 0.45 | South/Central | AR | Little.Rock-Adams.Field.723403 | 3 | 2047084 | 44.4804 | 13.8091 | 63.8294 | 44.4065 | 19.4228 | 1012.08 | 5.4065 | 26.68 | 7.5142 | -2.1077 | 12.4184 | 3.6573 | 7.7 | 5.7679 | -2.1106 | -10.2288 | 4.2664 | -8.03 | 7.8535 | -3.5871 | -42.5402 | 5.4065 | 26.68 | 7.5142 | -2.1077 | 12.4184 | 5.5164 | 26.47 | 7.7138 | -2.1974 | 11.3963 | 0.027961 | 1.2437 | 0.38612 | 1.7847 | 28.2988 | 0.15117 | 0.10226 | 0.11929 | 0.15117 | 0.15424 | 0.746 | 0.2153 | -0.22453 | 0.746 | 0.74013 | 0.34723 | -0.28601 | -1.1895 | 0.34723 | 0.31865 | 0.027961 | 1.2437 | 0.38612 | 1.7847 | 28.2988 | 0.15117 | 0.10226 | 0.11929 | 0.15117 | 0.15424 | 0.746 | 0.2153 | -0.22453 | 0.746 | 0.74013 | 0.34723 | -0.28601 | -1.1895 | 0.34723 | 0.31865
178 | 0.21 | 0.45 | South/Central | AZ | Kingman.AWOS.723700 | 3 | 155032 | 33.9174 | 16.3522 | 57.5134 | 33.7553 | 23.7581 | 1260.22 | 5.0373 | 10.52 | 7.6976 | -2.6604 | -7.3816 | 3.2673 | -14.18 | 5.9955 | -2.7283 | -32.0671 | 4.0916 | -42.68 | 8.6951 | -4.6036 | -72.4508 | 5.0373 | 10.52 | 7.6976 | -2.6604 | -7.3816 | 5.1661 | 9.03 | 7.9774 | -2.8113 | -9.8236 | 0.0021176 | 0.071823 | 0.034627 | 0.12179 | 2.6686 | 0.010667 | 0.0069187 | 0.0086642 | 0.010667 | 0.01094 | 0.022277 | -0.030027 | -0.090378 | 0.022277 | 0.019122 | -0.015631 | -0.067905 | -0.15342 | -0.015631 | -0.020802 | 0.0021176 | 0.071823 | 0.034627 | 0.12179 | 2.6686 | 0.010667 | 0.0069187 | 0.0086642 | 0.010667 | 0.01094 | 0.022277 | -0.030027 | -0.090378 | 0.022277 | 0.019122 | -0.015631 | -0.067905 | -0.15342 | -0.015631 | -0.020802
178 | 0.21 | 0.45 | South/Central | AZ | Prescott-Love.Field.723723 | 3 | 167517 | 43.5275 | 9.3789 | 58.3272 | 43.3196 | 15.0075 | 1098.95 | 7.9749 | 56.78 | 10.4402 | -2.4653 | 35.8298 | 5.7009 | 26.67 | 8.1345 | -2.4337 | 7.3483 | 7.5983 | 20.66 | 11.5705 | -3.9722 | -10.0246 | 7.9749 | 56.78 | 10.4402 | -2.4653 | 35.8298 | 8.1502 | 56.23 | 10.7558 | -2.6057 | 34.2729 | 0.0022881 | 0.099596 | 0.02146 | 0.13346 | 2.5145 | 0.018247 | 0.013044 | 0.017386 | 0.018247 | 0.018648 | 0.12992 | 0.061024 | 0.047272 | 0.12992 | 0.12866 | 0.081982 | 0.016814 | -0.022937 | 0.081982 | 0.07842 | 0.0022881 | 0.099596 | 0.02146 | 0.13346 | 2.5145 | 0.018247 | 0.013044 | 0.017386 | 0.018247 | 0.018648 | 0.12992 | 0.061024 | 0.047272 | 0.12992 | 0.12866 | 0.081982 | 0.016814 | -0.022937 | 0.081982 | 0.07842
178 | 0.21 | 0.45 | South/Central | CA | Daggett.Intl.AP.723815 | 3 | 3397182 | 22.9504 | 16.4426 | 46.3004 | 22.8171 | 23.4834 | 1482.9 | 2.2191 | -107.4 | 5.5454 | -3.3262 | -61.8593 | 0.98081 | -121.73 | 4.2994 | -3.3186 | -77.6299 | 0.5707 | -221.16 | 6.245 | -5.6743 | -147.0099 | 2.2191 | -107.4 | 5.5454 | -3.3262 | -61.8593 | 2.0989 | -122.51 | 5.7666 | -3.6678 | -72.7028 | 0.046402 | 1.0649 | 0.76297 | 2.1484 | 68.8095 | 0.10297 | 0.045512 | 0.026482 | 0.10297 | 0.097391 | -4.9836 | -5.6485 | -10.2623 | -4.9836 | -5.6847 | -2.8704 | -3.6022 | -6.8216 | -2.8704 | -3.3736 | 0.046402 | 1.0649 | 0.76297 | 2.1484 | 68.8095 | 0.10297 | 0.045512 | 0.026482 | 0.10297 | 0.097391 | -4.9836 | -5.6485 | -10.2623 | -4.9836 | -5.6847 | -2.8704 | -3.6022 | -6.8216 | -2.8704 | -3.3736
178 | 0.21 | 0.45 | South/Central | CA | Fresno.Metro.AP.723890 | 3 | 2081643 | 25.9478 | 13.5331 | 45.3249 | 25.7964 | 19.5285 | 1313.12 | 3.2331 | -60.96 | 5.7017 | -2.4687 | -25.4465 | 1.8789 | -77.68 | 4.365 | -2.4861 | -43.3946 | 1.9216 | -145.95 | 6.1191 | -4.1975 | -89.4022 | 3.2331 | -60.96 | 5.7017 | -2.4687 | -25.4465 | 3.3064 | -63.57 | 5.862 | -2.5555 | -26.8616 | 0.028433 | 0.73778 | 0.38479 | 1.2887 | 37.3361 | 0.091926 | 0.053422 | 0.054636 | 0.091926 | 0.094013 | -1.7333 | -2.2087 | -4.1498 | -1.7333 | -1.8075 | -0.72352 | -1.2338 | -2.542 | -0.72352 | -0.76376 | 0.028433 | 0.73778 | 0.38479 | 1.2887 | 37.3361 | 0.091926 | 0.053422 | 0.054636 | 0.091926 | 0.094013 | -1.7333 | -2.2087 | -4.1498 | -1.7333 | -1.8075 | -0.72352 | -1.2338 | -2.542 | -0.72352 | -0.76376
178 | 0.21 | 0.45 | South/Central | CA | Los.Angeles.Intl.AP.722950 | 3 | 13764852 | 11.3318 | 6.657 | 21.0943 | 11.2641 | 9.8302 | 637.24 | 0.56388 | -111.05 | 3.4648 | -2.9009 | -71.6457 | -0.15095 | -113.27 | 2.6018 | -2.7528 | -76.8393 | -0.573 | -180.83 | 3.7287 | -4.3017 | -124.4265 | 0.56388 | -111.05 | 3.4648 | -2.9009 | -71.6457 | 0.54912 | -115.49 | 3.5556 | -3.0064 | -74.7077 | 0.18801 | 2.1305 | 1.2516 | 3.966 | 119.8099 | 0.10602 | -0.02838 | -0.10773 | 0.10602 | 0.10324 | -20.8789 | -21.2963 | -33.9985 | -20.8789 | -21.7137 | -13.4704 | -14.4468 | -23.3939 | -13.4704 | -14.0461 | 0.18801 | 2.1305 | 1.2516 | 3.966 | 119.8099 | 0.10602 | -0.02838 | -0.10773 | 0.10602 | 0.10324 | -20.8789 | -21.2963 | -33.9985 | -20.8789 | -21.7137 | -13.4704 | -14.4468 | -23.3939 | -13.4704 | -14.0461
178 | 0.21 | 0.45 | South/Central | CA | Redbluff.AP.725910 | 3 | 947304 | 31.888 | 9.553 | 45.4633 | 31.7039 | 13.7594 | 1078.52 | 4.2513 | -83.16 | 7.5588 | -3.3075 | -35.1275 | 2.6707 | -94.73 | 5.804 | -3.1333 | -50.7837 | 3.4002 | -148.38 | 8.0806 | -4.6805 | -83.4635 | 4.2513 | -83.16 | 7.5588 | -3.3075 | -35.1275 | 4.1349 | -99.78 | 7.8228 | -3.6879 | -46.9815 | 0.012939 | 0.41261 | 0.12361 | 0.58826 | 13.9552 | 0.055009 | 0.034557 | 0.043995 | 0.055009 | 0.053502 | -1.076 | -1.2257 | -1.9199 | -1.076 | -1.2911 | -0.45452 | -0.6571 | -1.08 | -0.45452 | -0.6079 | 0.012939 | 0.41261 | 0.12361 | 0.58826 | 13.9552 | 0.055009 | 0.034557 | 0.043995 | 0.055009 | 0.053502 | -1.076 | -1.2257 | -1.9199 | -1.076 | -1.2911 | -0.45452 | -0.6571 | -1.08 | -0.45452 | -0.6079
178 | 0.21 | 0.45 | South/Central | CA | Sacramento.Metro.AP.724839 | 3 | 6831885 | 32.5537 | 10.271 | 48.2796 | 32.3643 | 15.9153 | 1199.97 | 4.8217 | -34.9 | 7.0827 | -2.261 | 0.70212 | 3.1385 | -55.23 | 5.4171 | -2.2786 | -21.4964 | 3.8308 | -108.26 | 7.6251 | -3.7944 | -53.801 | 4.8217 | -34.9 | 7.0827 | -2.261 | 0.70212 | 5.0111 | -35.59 | 7.3437 | -2.3325 | 1.2004 | 0.093317 | 3.0378 | 0.95846 | 4.5053 | 111.977 | 0.44994 | 0.29287 | 0.35747 | 0.44994 | 0.46762 | -3.2567 | -5.1539 | -10.1024 | -3.2567 | -3.3211 | 0.065519 | -2.006 | -5.0205 | 0.065519 | 0.11202 | 0.093317 | 3.0378 | 0.95846 | 4.5053 | 111.977 | 0.44994 | 0.29287 | 0.35747 | 0.44994 | 0.46762 | -3.2567 | -5.1539 | -10.1024 | -3.2567 | -3.3211 | 0.065519 | -2.006 | -5.0205 | 0.065519 | 0.11202
178 | 0.21 | 0.45 | South/Central | CA | San.Diego.Intl.AP.722900 | 3 | 2813833 | 8.9286 | 8.3324 | 20.6256 | 8.875 | 11.7506 | 710 | -0.32058 | -128.9 | 2.7689 | -3.0895 | -88.1893 | -0.83292 | -127.81 | 2.0845 | -2.9174 | -90.1188 | -1.5306 | -201.95 | 3.0199 | -4.5505 | -143.5498 | -0.32058 | -128.9 | 2.7689 | -3.0895 | -88.1893 | -0.35384 | -133.84 | 2.8483 | -3.2021 | -91.682 | 0.038434 | 0.34316 | 0.32025 | 0.79273 | 27.2882 | -0.012321 | -0.032012 | -0.058826 | -0.012321 | -0.013599 | -4.9542 | -4.9123 | -7.7618 | -4.9542 | -5.144 | -3.3895 | -3.4636 | -5.5172 | -3.3895 | -3.5237 | 0.038434 | 0.34316 | 0.32025 | 0.79273 | 27.2882 | -0.012321 | -0.032012 | -0.058826 | -0.012321 | -0.013599 | -4.9542 | -4.9123 | -7.7618 | -4.9542 | -5.144 | -3.3895 | -3.4636 | -5.5172 | -3.3895 | -3.5237
178 | 0.21 | 0.45 | South/Central | CA | San.Francisco.Intl.AP.724940 | 3 | 3723939 | 31.263 | 3.0135 | 37.4002 | 31.0825 | 6.3177 | 677.18 | 6.6242 | 2.97 | 8.3989 | -1.7747 | 37.1897 | 4.7617 | -16.78 | 6.5052 | -1.7435 | 14.0075 | 7.0595 | -26.72 | 9.6913 | -2.6318 | 19.488 | 6.6242 | 2.97 | 8.3989 | -1.7747 | 37.1897 | 6.858 | 2 | 8.7224 | -1.8644 | 37.7668 | 0.050865 | 1.5902 | 0.15328 | 1.9024 | 34.4449 | 0.33694 | 0.2422 | 0.35908 | 0.33694 | 0.34883 | 0.15107 | -0.85352 | -1.3591 | 0.15107 | 0.10173 | 1.8917 | 0.71249 | 0.99126 | 1.8917 | 1.921 | 0.050865 | 1.5902 | 0.15328 | 1.9024 | 34.4449 | 0.33694 | 0.2422 | 0.35908 | 0.33694 | 0.34883 | 0.15107 | -0.85352 | -1.3591 | 0.15107 | 0.10173 | 1.8917 | 0.71249 | 0.99126 | 1.8917 | 1.921
178 | 0.21 | 0.45 | South/Central | GA | Atlanta-Hartsfield-Jackson.Intl.AP.722190 | 3 | 4874954 | 39.5449 | 12.0884 | 56.7654 | 39.4513 | 17.3141 | 1074.99 | 5.3915 | 33.87 | 7.6139 | -2.2224 | 9.1053 | 3.72 | 12.29 | 5.9158 | -2.1957 | -11.7373 | 4.5465 | -1.48 | 8.2131 | -3.6667 | -41.0912 | 5.3915 | 33.87 | 7.6139 | -2.2224 | 9.1053 | 5.4928 | 33.27 | 7.8259 | -2.3331 | 7.3991 | 0.066587 | 2.6332 | 0.80493 | 3.7798 | 71.5802 | 0.359 | 0.2477 | 0.30274 | 0.359 | 0.36575 | 2.2553 | 0.81835 | -0.098549 | 2.2553 | 2.2153 | 0.60629 | -0.78155 | -2.7361 | 0.60629 | 0.49269 | 0.066587 | 2.6332 | 0.80493 | 3.7798 | 71.5802 | 0.359 | 0.2477 | 0.30274 | 0.359 | 0.36575 | 2.2553 | 0.81835 | -0.098549 | 2.2553 | 2.2153 | 0.60629 | -0.78155 | -2.7361 | 0.60629 | 0.49269
178 | 0.21 | 0.45 | South/Central | GA | Macon-Middle.Georgia.Rgnl.AP.722170 | 3 | 1376995 | 30.6055 | 14.1202 | 50.1087 | 30.5327 | 19.576 | 1024.89 | 3.9005 | 14.08 | 6.1855 | -2.285 | -11.8358 | 2.501 | -4.5 | 4.7875 | -2.2865 | -29.9362 | 2.8731 | -24.56 | 6.6646 | -3.7915 | -66.08 | 3.9005 | 14.08 | 6.1855 | -2.285 | -11.8358 | 3.9414 | 12.6 | 6.3468 | -2.4054 | -14.5834 | 0.018808 | 0.57564 | 0.26558 | 0.94246 | 19.2765 | 0.073363 | 0.047039 | 0.054038 | 0.073363 | 0.074132 | 0.26482 | -0.084638 | -0.46193 | 0.26482 | 0.23699 | -0.22261 | -0.56305 | -1.2429 | -0.22261 | -0.27429 | 0.018808 | 0.57564 | 0.26558 | 0.94246 | 19.2765 | 0.073363 | 0.047039 | 0.054038 | 0.073363 | 0.074132 | 0.26482 | -0.084638 | -0.46193 | 0.26482 | 0.23699 | -0.22261 | -0.56305 | -1.2429 | -0.22261 | -0.27429
178 | 0.21 | 0.45 | South/Central | LA | Monroe.Rgnl.AP.722486 | 3 | 434906 | 30.217 | 14.579 | 50.0558 | 30.1665 | 19.8893 | 781.61 | 3.5274 | -1.68 | 5.7479 | -2.2205 | -14.898 | 2.198 | -13.91 | 4.4207 | -2.2227 | -32.1082 | 2.4273 | -34.52 | 6.1271 | -3.6998 | -69.338 | 3.5274 | -1.68 | 5.7479 | -2.2205 | -14.898 | 3.5773 | -2.52 | 5.8876 | -2.3103 | -16.6961 | 0.0059404 | 0.1795 | 0.086604 | 0.29735 | 4.6431 | 0.020954 | 0.013057 | 0.014419 | 0.020954 | 0.021251 | -0.0099798 | -0.082631 | -0.20506 | -0.0099798 | -0.01497 | -0.0885 | -0.19073 | -0.41189 | -0.0885 | -0.099181 | 0.0059404 | 0.1795 | 0.086604 | 0.29735 | 4.6431 | 0.020954 | 0.013057 | 0.014419 | 0.020954 | 0.021251 | -0.0099798 | -0.082631 | -0.20506 | -0.0099798 | -0.01497 | -0.0885 | -0.19073 | -0.41189 | -0.0885 | -0.099181
178 | 0.21 | 0.45 | South/Central | LA | Shreveport.Rgnl.AP.722480 | 3 | 899456 | 30.6369 | 15.229 | 51.4556 | 30.5856 | 20.87 | 819.25 | 3.6873 | 1.17 | 5.9774 | -2.2902 | -14.7287 | 2.3279 | -11.9 | 4.6203 | -2.2924 | -32.3286 | 2.5872 | -32.44 | 6.4165 | -3.8293 | -70.797 | 3.6873 | 1.17 | 5.9774 | -2.2902 | -14.7287 | 3.7472 | 0.45 | 6.1271 | -2.3799 | -16.3965 | 0.012286 | 0.37639 | 0.1871 | 0.63217 | 10.065 | 0.045301 | 0.0286 | 0.031786 | 0.045301 | 0.046037 | 0.014374 | -0.1462 | -0.39855 | 0.014374 | 0.0055285 | -0.18095 | -0.39718 | -0.86979 | -0.18095 | -0.20144 | 0.012286 | 0.37639 | 0.1871 | 0.63217 | 10.065 | 0.045301 | 0.0286 | 0.031786 | 0.045301 | 0.046037 | 0.014374 | -0.1462 | -0.39855 | 0.014374 | 0.0055285 | -0.18095 | -0.39718 | -0.86979 | -0.18095 | -0.20144
178 | 0.21 | 0.45 | South/Central | MS | Jackson.Intl.AP.722350 | 3 | 1014636 | 31.9143 | 14.899 | 52.2842 | 31.488 | 20.7962 | 949.57 | 4.0838 | -3.19 | 6.3457 | -2.2619 | -8.8438 | 2.6597 | -17.68 | 4.9281 | -2.2684 | -27.3945 | 3.0528 | -43.66 | 6.8432 | -3.7904 | -63.7302 | 4.0838 | -3.19 | 6.3457 | -2.2619 | -8.8438 | 4.1611 | -4.34 | 6.5196 | -2.3585 | -10.4744 | 0.013859 | 0.4423 | 0.20648 | 0.7246 | 13.16 | 0.056597 | 0.036861 | 0.042309 | 0.056597 | 0.057668 | -0.04421 | -0.24503 | -0.60508 | -0.04421 | -0.060148 | -0.12256 | -0.37966 | -0.88323 | -0.12256 | -0.14516 | 0.013859 | 0.4423 | 0.20648 | 0.7246 | 13.16 | 0.056597 | 0.036861 | 0.042309 | 0.056597 | 0.057668 | -0.04421 | -0.24503 | -0.60508 | -0.04421 | -0.060148 | -0.12256 | -0.37966 | -0.88323 | -0.12256 | -0.14516
178 | 0.21 | 0.45 | South/Central | MS | Tupelo.Muni-C.D.Lemons.AP.723320 | 3 | 418053 | 42.1063 | 13.3154 | 60.9065 | 41.5465 | 19.36 | 1007.48 | 5.0448 | 8.78 | 7.191 | -2.1462 | 6.7043 | 3.3182 | -8.78 | 5.4753 | -2.1571 | -15.8696 | 3.834 | -31.88 | 7.4437 | -3.6097 | -48.7349 | 5.0448 | 8.78 | 7.191 | -2.1462 | 6.7043 | 5.1238 | 7.44 | 7.3767 | -2.2529 | 4.8214 | 0.0057102 | 0.24043 | 0.076033 | 0.34779 | 5.7529 | 0.028807 | 0.018948 | 0.021893 | 0.028807 | 0.029258 | 0.050135 | -0.050135 | -0.18204 | 0.050135 | 0.042484 | 0.038283 | -0.090618 | -0.27828 | 0.038283 | 0.027531 | 0.0057102 | 0.24043 | 0.076033 | 0.34779 | 5.7529 | 0.028807 | 0.018948 | 0.021893 | 0.028807 | 0.029258 | 0.050135 | -0.050135 | -0.18204 | 0.050135 | 0.042484 | 0.038283 | -0.090618 | -0.27828 | 0.038283 | 0.027531
178 | 0.21 | 0.45 | South/Central | NC | Charlotte-Douglas.Intl.AP.723140 | 3 | 2994711 | 39.0807 | 11.1754 | 55.2577 | 38.988 | 16.2696 | 888.23 | 5.7228 | 25.04 | 7.8151 | -2.0923 | 16.9202 | 4.0013 | 6.14 | 6.0767 | -2.0754 | -4.8345 | 5.0477 | -7.31 | 8.4932 | -3.4455 | -28.6086 | 5.7228 | 25.04 | 7.8151 | -2.0923 | 16.9202 | 5.8436 | 24.53 | 8.0367 | -2.1931 | 15.7358 | 0.040905 | 1.5986 | 0.45713 | 2.2603 | 36.3328 | 0.23409 | 0.16367 | 0.20647 | 0.23409 | 0.23903 | 1.0243 | 0.25115 | -0.29901 | 1.0243 | 1.0034 | 0.69211 | -0.19775 | -1.1702 | 0.69211 | 0.64367 | 0.040905 | 1.5986 | 0.45713 | 2.2603 | 36.3328 | 0.23409 | 0.16367 | 0.20647 | 0.23409 | 0.23903 | 1.0243 | 0.25115 | -0.29901 | 1.0243 | 1.0034 | 0.69211 | -0.19775 | -1.1702 | 0.69211 | 0.64367
178 | 0.21 | 0.45 | South/Central | NC | Wilmington.Intl.AP.723013 | 3 | 883625 | 31.2024 | 12.8688 | 48.8006 | 31.1281 | 17.6725 | 844.56 | 4.2639 | 6.8 | 6.4278 | -2.1639 | -3.8536 | 2.8535 | -8.45 | 4.9986 | -2.1452 | -21.5421 | 3.4901 | -27.15 | 7.0267 | -3.5366 | -51.1842 | 4.2639 | 6.8 | 6.4278 | -2.1639 | -3.8536 | 4.3649 | 6.05 | 6.6289 | -2.264 | -5.2742 | 0.012069 | 0.37659 | 0.15532 | 0.58899 | 10.1933 | 0.051462 | 0.03444 | 0.042123 | 0.051462 | 0.052682 | 0.082072 | -0.10199 | -0.32768 | 0.082072 | 0.07302 | -0.046511 | -0.26 | -0.61776 | -0.046511 | -0.063657 | 0.012069 | 0.37659 | 0.15532 | 0.58899 | 10.1933 | 0.051462 | 0.03444 | 0.042123 | 0.051462 | 0.052682 | 0.082072 | -0.10199 | -0.32768 | 0.082072 | 0.07302 | -0.046511 | -0.26 | -0.61776 | -0.046511 | -0.063657
178 | 0.21 | 0.45 | South/Central | NV | Las.Vegas-McCarran.Intl.AP.723860 | 3 | 1413386 | 25.5409 | 19.5837 | 53.0252 | 25.4181 | 27.6072 | 1142.68 | 3.4146 | -37.87 | 5.9541 | -2.5395 | -25.0305 | 1.9549 | -52.84 | 4.6245 | -2.6696 | -47.4049 | 2.1291 | -101.44 | 6.7465 | -4.6174 | -98.1503 | 3.4146 | -37.87 | 5.9541 | -2.5395 | -25.0305 | 3.4993 | -40.43 | 6.1647 | -2.6654 | -27.362 | 0.019305 | 0.49308 | 0.37807 | 1.0237 | 22.0599 | 0.065921 | 0.03774 | 0.041103 | 0.065921 | 0.067556 | -0.7311 | -1.0201 | -1.9583 | -0.7311 | -0.78052 | -0.48322 | -0.91517 | -1.8948 | -0.48322 | -0.52824 | 0.019305 | 0.49308 | 0.37807 | 1.0237 | 22.0599 | 0.065921 | 0.03774 | 0.041103 | 0.065921 | 0.067556 | -0.7311 | -1.0201 | -1.9583 | -0.7311 | -0.78052 | -0.48322 | -0.91517 | -1.8948 | -0.48322 | -0.52824
178 | 0.21 | 0.45 | South/Central | OK | Oklahoma.City-Will.Rogers.World.AP.723530 | 3 | 3552038 | 56.8246 | 13.3791 | 76.1636 | 56.7306 | 19.433 | 983.17 | 6.9557 | 19.7 | 9.1707 | -2.215 | 29.4892 | 4.8268 | 1.97 | 7.0751 | -2.2484 | 1.1112 | 5.9156 | -14.63 | 9.7196 | -3.804 | -27.1628 | 6.9557 | 19.7 | 9.1707 | -2.215 | 29.4892 | 7.0756 | 17.96 | 9.4501 | -2.3745 | 26.6972 | 0.048517 | 2.757 | 0.64912 | 3.6952 | 47.7006 | 0.33747 | 0.23418 | 0.28701 | 0.33747 | 0.34329 | 0.95579 | 0.095579 | -0.70981 | 0.95579 | 0.87137 | 1.4307 | 0.053913 | -1.3179 | 1.4307 | 1.2953 | 0.048517 | 2.757 | 0.64912 | 3.6952 | 47.7006 | 0.33747 | 0.23418 | 0.28701 | 0.33747 | 0.34329 | 0.95579 | 0.095579 | -0.70981 | 0.95579 | 0.87137 | 1.4307 | 0.053913 | -1.3179 | 1.4307 | 1.2953
178 | 0.21 | 0.45 | South/Central | SC | Charleston.Intl.AP.722080 | 3 | 1030593 | 25.8189 | 14.81 | 45.6899 | 25.7572 | 19.9326 | 996.45 | 3.1491 | -13.46 | 5.4864 | -2.3373 | -22.9553 | 1.939 | -27.71 | 4.2673 | -2.3283 | -38.3257 | 2.1338 | -59.19 | 6.0043 | -3.8705 | -77.767 | 3.1491 | -13.46 | 5.4864 | -2.3373 | -22.9553 | 3.1896 | -15.67 | 5.6477 | -2.4581 | -25.7184 | 0.014077 | 0.36345 | 0.20848 | 0.64317 | 14.0269 | 0.04433 | 0.027294 | 0.030038 | 0.04433 | 0.0449 | -0.18947 | -0.39007 | -0.83321 | -0.18947 | -0.22058 | -0.32314 | -0.5395 | -1.0947 | -0.32314 | -0.36203 | 0.014077 | 0.36345 | 0.20848 | 0.64317 | 14.0269 | 0.04433 | 0.027294 | 0.030038 | 0.04433 | 0.0449 | -0.18947 | -0.39007 | -0.83321 | -0.18947 | -0.22058 | -0.32314 | -0.5395 | -1.0947 | -0.32314 | -0.36203
178 | 0.21 | 0.45 | South/Central | SC | Columbia.Metro.AP.723100 | 3 | 1050192 | 33.0569 | 13.2245 | 51.5335 | 32.9785 | 18.555 | 1034.06 | 4.3919 | 4.17 | 6.5654 | -2.1736 | -2.4647 | 2.9299 | -13.26 | 5.1064 | -2.1764 | -21.4059 | 3.4928 | -38.48 | 7.1134 | -3.6206 | -53.4336 | 4.3919 | 4.17 | 6.5654 | -2.1736 | -2.4647 | 4.4624 | 2.51 | 6.7466 | -2.2843 | -4.5673 | 0.014345 | 0.47419 | 0.1897 | 0.73922 | 14.8331 | 0.062999 | 0.042029 | 0.050103 | 0.062999 | 0.064011 | 0.059817 | -0.19021 | -0.55198 | 0.059817 | 0.036005 | -0.035355 | -0.30706 | -0.76648 | -0.035355 | -0.065516 | 0.014345 | 0.47419 | 0.1897 | 0.73922 | 14.8331 | 0.062999 | 0.042029 | 0.050103 | 0.062999 | 0.064011 | 0.059817 | -0.19021 | -0.55198 | 0.059817 | 0.036005 | -0.035355 | -0.30706 | -0.76648 | -0.035355 | -0.065516
178 | 0.21 | 0.45 | South/Central | SC | Greenville.Intl.AP.723120 | 3 | 1931227 | 41.7888 | 10.611 | 57.4312 | 41.6899 | 15.7413 | 901.52 | 6.0456 | 28.61 | 8.1359 | -2.0903 | 21.1406 | 4.2537 | 9.12 | 6.3172 | -2.0635 | -1.2533 | 5.3799 | -3.27 | 8.8046 | -3.4247 | -23.7566 | 6.0456 | 28.61 | 8.1359 | -2.0903 | 21.1406 | 6.1862 | 28.12 | 8.3869 | -2.2007 | 19.9495 | 0.026379 | 1.1023 | 0.2799 | 1.515 | 23.7808 | 0.15948 | 0.11221 | 0.14191 | 0.15948 | 0.16318 | 0.75469 | 0.24057 | -0.086258 | 0.75469 | 0.74177 | 0.55766 | -0.033061 | -0.62667 | 0.55766 | 0.52624 | 0.026379 | 1.1023 | 0.2799 | 1.515 | 23.7808 | 0.15948 | 0.11221 | 0.14191 | 0.15948 | 0.16318 | 0.75469 | 0.24057 | -0.086258 | 0.75469 | 0.74177 | 0.55766 | -0.033061 | -0.62667 | 0.55766 | 0.52624
178 | 0.21 | 0.45 | South/Central | TN | Memphis.Intl.AP.723340 | 3 | 1295447 | 42.2618 | 14.5945 | 62.4244 | 41.7019 | 20.7225 | 975.52 | 5.2524 | 2.58 | 7.3719 | -2.1195 | 10.109 | 3.5508 | -12.46 | 5.6846 | -2.1338 | -12.2357 | 4.1908 | -37.2 | 7.8214 | -3.6306 | -44.6994 | 5.2524 | 2.58 | 7.3719 | -2.1195 | 10.109 | 5.3553 | 1.1 | 7.5908 | -2.2354 | 8.2836 | 0.017694 | 0.7478 | 0.25824 | 1.1046 | 17.2613 | 0.092938 | 0.062829 | 0.074154 | 0.092938 | 0.09476 | 0.045652 | -0.22047 | -0.65823 | 0.045652 | 0.019464 | 0.17887 | -0.2165 | -0.79093 | 0.17887 | 0.14657 | 0.017694 | 0.7478 | 0.25824 | 1.1046 | 17.2613 | 0.092938 | 0.062829 | 0.074154 | 0.092938 | 0.09476 | 0.045652 | -0.22047 | -0.65823 | 0.045652 | 0.019464 | 0.17887 | -0.2165 | -0.79093 | 0.17887 | 0.14657
178 | 0.21 | 0.45 | South/Central | TX | El.Paso.Intl.AP.722700 | 3 | 1163506 | 24.6097 | 14.239 | 44.7585 | 24.5682 | 20.1902 | 888.39 | 3.4773 | -21.95 | 6.177 | -2.6997 | -28.5809 | 2.1079 | -35.72 | 4.8099 | -2.7019 | -46.31 | 2.557 | -67.3 | 6.9654 | -4.4083 | -86.9396 | 3.4773 | -21.95 | 6.177 | -2.6997 | -28.5809 | 3.5472 | -23.16 | 6.3367 | -2.7895 | -30.1209 | 0.015892 | 0.3911 | 0.22629 | 0.71131 | 14.1186 | 0.055262 | 0.0335 | 0.040637 | 0.055262 | 0.056373 | -0.34884 | -0.56767 | -1.0696 | -0.34884 | -0.36807 | -0.45422 | -0.73597 | -1.3817 | -0.45422 | -0.47869 | 0.015892 | 0.3911 | 0.22629 | 0.71131 | 14.1186 | 0.055262 | 0.0335 | 0.040637 | 0.055262 | 0.056373 | -0.34884 | -0.56767 | -1.0696 | -0.34884 | -0.36807 | -0.45422 | -0.73597 | -1.3817 | -0.45422 | -0.47869
178 | 0.21 | 0.45 | Southern | TX | Fort.Worth-Alliance.AP.722594 | 2 | 6292255 | 37.1638 | 15.389 | 58.7726 | 37.1019 | 21.6707 | 1061.32 | 4.8467 | 2.87 | 7.0153 | -2.1685 | 3.5404 | 3.2475 | -14.03 | 5.4585 | -2.2111 | -18.2513 | 3.8165 | -41.28 | 7.5941 | -3.7776 | -53.5271 | 4.8467 | 2.87 | 7.0153 | -2.1685 | 3.5404 | 4.9066 | 0.67 | 7.2049 | -2.2983 | 0.78418 | 0.085946 | 3.1941 | 1.3226 | 5.0513 | 91.2159 | 0.41655 | 0.27911 | 0.32801 | 0.41655 | 0.4217 | 0.24666 | -1.2058 | -3.5478 | 0.24666 | 0.057584 | 0.30428 | -1.5686 | -4.6004 | 0.30428 | 0.067397 | 0.085946 | 3.1941 | 1.3226 | 5.0513 | 91.2159 | 0.41655 | 0.27911 | 0.32801 | 0.41655 | 0.4217 | 0.24666 | -1.2058 | -3.5478 | 0.24666 | 0.057584 | 0.30428 | -1.5686 | -4.6004 | 0.30428 | 0.067397
178 | 0.21 | 0.45 | South/Central | TX | Lubbock.Intl.AP.722670 | 3 | 1094700 | 50.4676 | 11.7792 | 68.2267 | 50.3839 | 17.8428 | 935.75 | 6.8458 | -20.89 | 9.2007 | -2.3549 | 24.2639 | 4.7368 | -34.29 | 7.0951 | -2.3583 | -3.0418 | 5.9155 | -69.22 | 9.8294 | -3.9138 | -30.1502 | 6.8458 | -20.89 | 9.2007 | -2.3549 | 24.2639 | 7.0056 | -23.14 | 9.4801 | -2.4745 | 23.0745 | 0.014952 | 0.75462 | 0.17613 | 1.0202 | 13.9918 | 0.10236 | 0.070826 | 0.088452 | 0.10236 | 0.10475 | -0.31236 | -0.51272 | -1.035 | -0.31236 | -0.346 | 0.3628 | -0.045483 | -0.45082 | 0.3628 | 0.34502 | 0.014952 | 0.75462 | 0.17613 | 1.0202 | 13.9918 | 0.10236 | 0.070826 | 0.088452 | 0.10236 | 0.10475 | -0.31236 | -0.51272 | -1.035 | -0.31236 | -0.346 | 0.3628 | -0.045483 | -0.45082 | 0.3628 | 0.34502
178 | 0.21 | 0.45 | South/Central | TX | Wichita.Falls.Muni.AP.723510 | 3 | 526075 | 43.5007 | 15.379 | 65.1297 | 43.4286 | 21.7011 | 1119.5 | 5.3564 | 3.52 | 7.6739 | -2.3175 | 6.0655 | 3.5573 | -15.34 | 5.9275 | -2.3703 | -18.5853 | 4.1263 | -45.29 | 8.1728 | -4.0466 | -56.8489 | 5.3564 | 3.52 | 7.6739 | -2.3175 | 6.0655 | 5.4363 | 1.28 | 7.8934 | -2.4571 | 3.2978 | 0.0071856 | 0.31258 | 0.11051 | 0.468 | 8.0443 | 0.038489 | 0.025561 | 0.02965 | 0.038489 | 0.039063 | 0.025293 | -0.11023 | -0.32544 | 0.025293 | 0.0091976 | 0.043584 | -0.13355 | -0.4085 | 0.043584 | 0.023697 | 0.0071856 | 0.31258 | 0.11051 | 0.468 | 8.0443 | 0.038489 | 0.025561 | 0.02965 | 0.038489 | 0.039063 | 0.025293 | -0.11023 | -0.32544 | 0.025293 | 0.0091976 | 0.043584 | -0.13355 | -0.4085 | 0.043584 | 0.023697
178 | 0.21 | 0.45 | South/Central | UT | Saint.George.AWOS.724754 | 3 | 142354 | 28.696 | 18.2026 | 54.558 | 28.4683 | 26.0898 | 934.45 | 4.3283 | -22.95 | 6.7376 | -2.4092 | -9.6963 | 2.7899 | -35.53 | 5.3049 | -2.515 | -32.4238 | 3.4662 | -69.88 | 7.7746 | -4.3084 | -72.4906 | 4.3283 | -22.95 | 6.7376 | -2.4092 | -9.6963 | 4.4832 | -23.92 | 6.987 | -2.5037 | -10.2691 | 0.0019444 | 0.055797 | 0.035393 | 0.10608 | 1.817 | 0.0084161 | 0.0054248 | 0.0067397 | 0.0084161 | 0.0087172 | -0.044624 | -0.069085 | -0.13588 | -0.044624 | -0.04651 | -0.018854 | -0.063045 | -0.14095 | -0.018854 | -0.019967 | 0.0019444 | 0.055797 | 0.035393 | 0.10608 | 1.817 | 0.0084161 | 0.0054248 | 0.0067397 | 0.0084161 | 0.0087172 | -0.044624 | -0.069085 | -0.13588 | -0.044624 | -0.04651 | -0.018854 | -0.063045 | -0.14095 | -0.018854 | -0.019967
178 | 0.21 | 0.45 | Southern | AL | Mobile-Rgnl.AP.722230 | 2 | 966489 | 22.4315 | 15.6828 | 43.3139 | 22.1307 | 21.1832 | 1022.63 | 2.3209 | -10.62 | 4.739 | -2.4181 | 2.1451 | 1.2861 | -24.98 | 3.6763 | -2.3902 | -15.6205 | 1.2279 | -54.42 | 5.1854 | -3.9575 | -41.73 | 2.3209 | -10.62 | 4.739 | -2.4181 | 2.1451 | 2.346 | -12.25 | 4.8725 | -2.5264 | 0.85443 | 0.030574 | 0.68582 | 0.47949 | 1.3243 | 31.2659 | 0.070958 | 0.039321 | 0.037542 | 0.070958 | 0.071728 | -0.3247 | -0.76374 | -1.6638 | -0.3247 | -0.37453 | 0.065584 | -0.47758 | -1.2759 | 0.065584 | 0.026123 | 0.025014 | 0.56109 | 0.39228 | 1.0834 | 25.5796 | 0.058053 | 0.03217 | 0.030714 | 0.058053 | 0.058683 | -0.26564 | -0.62484 | -1.3612 | -0.26564 | -0.30642 | 0.053656 | -0.39072 | -1.0438 | 0.053656 | 0.021372
178 | 0.21 | 0.45 | Southern | AZ | Phoenix-Sky.Harbor.Intl.AP.722780 | 2 | 3303225 | 9.9754 | 26.7569 | 45.3068 | 9.9261 | 35.3807 | 1337.36 | -0.17331 | -62.76 | 2.7305 | -2.9038 | -49.5269 | -0.98688 | -77.02 | 2.0886 | -3.0755 | -66.5939 | -2.3537 | -143.38 | 3.0415 | -5.3952 | -127.7793 | -0.17331 | -62.76 | 2.7305 | -2.9038 | -49.5269 | -0.20037 | -65.47 | 2.8157 | -3.0161 | -51.8002 | 0.10449 | 1.0424 | 2.7959 | 4.7343 | 139.7467 | -0.01811 | -0.10312 | -0.24595 | -0.01811 | -0.020938 | -6.5581 | -8.0482 | -14.9824 | -6.5581 | -6.8413 | -5.1753 | -6.9587 | -13.3522 | -5.1753 | -5.4128 | 0.08549 | 0.85279 | 2.2874 | 3.8733 | 114.3311 | -0.014816 | -0.084369 | -0.20122 | -0.014816 | -0.01713 | -5.3654 | -6.5845 | -12.2576 | -5.3654 | -5.597 | -4.2341 | -5.6931 | -10.9239 | -4.2341 | -4.4284
178 | 0.21 | 0.45 | Southern | AZ | Tucson.Intl.AP.722740 | 2 | 1179609 | 17.6211 | 19.3248 | 44.1293 | 17.5355 | 26.5938 | 1583.95 | 1.3909 | -101.58 | 4.3232 | -2.9324 | -22.4546 | 0.31783 | -116.75 | 3.3131 | -2.9953 | -42.3474 | -0.29717 | -206.1 | 4.7403 | -5.0375 | -85.8581 | 1.3909 | -101.58 | 4.3232 | -2.9324 | -22.4546 | 1.3899 | -106.26 | 4.4383 | -3.0483 | -24.3266 | 0.037316 | 0.65755 | 0.72112 | 1.6467 | 59.1064 | 0.051901 | 0.01186 | -0.011089 | 0.051901 | 0.051867 | -3.7905 | -4.3566 | -7.6908 | -3.7905 | -3.9652 | -0.83791 | -1.5802 | -3.2039 | -0.83791 | -0.90777 | 0.030529 | 0.53796 | 0.58997 | 1.3472 | 48.3568 | 0.042462 | 0.0097031 | -0.0090725 | 0.042462 | 0.042434 | -3.1012 | -3.5643 | -6.2921 | -3.1012 | -3.244 | -0.68552 | -1.2928 | -2.6212 | -0.68552 | -0.74267
178 | 0.21 | 0.45 | Southern | FL | Jacksonville.Intl.AP.722060 | 2 | 5315428 | 16.99 | 16.1547 | 38.1632 | 16.949 | 21.2142 | 887.89 | 1.1148 | -25.09 | 3.6543 | -2.5395 | -21.0249 | 0.27363 | -36.2 | 2.7848 | -2.5112 | -35.3773 | -0.24459 | -69.2 | 3.8799 | -4.1244 | -70.3187 | 1.1148 | -25.09 | 3.6543 | -2.5395 | -21.0249 | 1.1339 | -25.98 | 3.7444 | -2.6105 | -21.8266 | 0.16815 | 2.8568 | 2.7164 | 6.4171 | 149.2975 | 0.18745 | 0.04601 | -0.041128 | 0.18745 | 0.19066 | -4.2188 | -6.087 | -11.6359 | -4.2188 | -4.3685 | -3.5353 | -5.9486 | -11.824 | -3.5353 | -3.6701 | 0.13757 | 2.3373 | 2.2224 | 5.25 | 122.1449 | 0.15336 | 0.037642 | -0.033648 | 0.15336 | 0.15598 | -3.4516 | -4.9799 | -9.5197 | -3.4516 | -3.574 | -2.8923 | -4.8668 | -9.6736 | -2.8923 | -3.0026
178 | 0.21 | 0.45 | Southern | FL | Miami.Intl.AP.722020 | 1 | 5815628 | 1.8322 | 24.7082 | 32.5661 | 1.8275 | 30.7386 | 1064.43 | -2.3879 | -87.23 | 0.6101 | -2.998 | -90.0117 | -2.5266 | -89.99 | 0.46025 | -2.9868 | -92.2744 | -4.344 | -153.01 | 0.65154 | -4.9955 | -156.412 | -2.3879 | -87.23 | 0.6101 | -2.998 | -90.0117 | -2.4792 | -90.41 | 0.6206 | -3.0998 | -93.2491 | 0.82759 | 1.5163 | 20.4483 | 26.9515 | 880.9141 | -1.9762 | -2.091 | -3.5951 | -1.9762 | -2.0518 | -72.1909 | -74.475 | -126.6299 | -72.1909 | -74.8226 | -74.493 | -76.3656 | -129.4454 | -74.493 | -77.1722 | 0.15051 | 0.27577 | 3.7189 | 4.9016 | 160.2108 | -0.35941 | -0.38028 | -0.65383 | -0.35941 | -0.37315 | -13.1293 | -13.5447 | -23.03 | -13.1293 | -13.6079 | -13.5479 | -13.8885 | -23.5421 | -13.5479 | -14.0352
178 | 0.21 | 0.45 | Southern | FL | Tallahassee.Intl.AP.722140 | 2 | 1260481 | 18.4006 | 15.4023 | 39.1316 | 18.3562 | 20.7754 | 1064.36 | 1.5587 | -3.77 | 4.0449 | -2.4862 | -12.3594 | 0.64695 | -21.26 | 3.1055 | -2.4586 | -27.964 | 0.25882 | -51.09 | 4.3217 | -4.0629 | -60.4729 | 1.5587 | -3.77 | 4.0449 | -2.4862 | -12.3594 | 1.5764 | -4.58 | 4.1459 | -2.5695 | -13.3819 | 0.039874 | 0.73371 | 0.61415 | 1.5603 | 42.4404 | 0.062153 | 0.025796 | 0.01032 | 0.062153 | 0.062856 | -0.15033 | -0.84772 | -2.0372 | -0.15033 | -0.18262 | -0.49282 | -1.115 | -2.4113 | -0.49282 | -0.53359 | 0.032622 | 0.60027 | 0.50246 | 1.2766 | 34.7218 | 0.050849 | 0.021105 | 0.0084434 | 0.050849 | 0.051425 | -0.12299 | -0.69355 | -1.6667 | -0.12299 | -0.14941 | -0.40319 | -0.91225 | -1.9728 | -0.40319 | -0.43655
178 | 0.21 | 0.45 | Southern | FL | Tampa.Intl.AP.722110 | 2 | 4135450 | 7.5036 | 20.6408 | 33.7472 | 7.4852 | 26.262 | 1030.75 | -0.92088 | -57.29 | 1.9832 | -2.9041 | -62.6897 | -1.3513 | -65.46 | 1.5232 | -2.8745 | -69.7909 | -2.5936 | -115.73 | 2.1767 | -4.7703 | -121.9984 | -0.92088 | -57.29 | 1.9832 | -2.9041 | -62.6897 | -0.9625 | -59.35 | 2.0333 | -2.9958 | -64.8897 | 0.13082 | 0.98163 | 2.7002 | 4.4148 | 134.8438 | -0.12047 | -0.17678 | -0.3393 | -0.12047 | -0.12592 | -7.4947 | -8.5635 | -15.1399 | -7.4947 | -7.7642 | -8.2011 | -9.1301 | -15.96 | -8.2011 | -8.4889 | 0.10703 | 0.8031 | 2.2092 | 3.6119 | 110.32 | -0.098561 | -0.14463 | -0.27759 | -0.098561 | -0.10302 | -6.1317 | -7.0061 | -12.3864 | -6.1317 | -6.3522 | -6.7096 | -7.4696 | -13.0573 | -6.7096 | -6.9451
178 | 0.21 | 0.45 | Southern | GA | Savannah.Intl.AP.722070 | 2 | 580061 | 22.661 | 15.5644 | 43.4751 | 22.6068 | 20.8683 | 952.32 | 2.258 | -10.09 | 4.6942 | -2.4362 | 0.74843 | 1.1872 | -23.98 | 3.6057 | -2.4185 | -17.8136 | 1.0502 | -51.8 | 5.0412 | -3.991 | -45.3945 | 2.258 | -10.09 | 4.6942 | -2.4362 | 0.74843 | 2.308 | -10.78 | 4.825 | -2.517 | 0.33541 | 0.01835 | 0.41582 | 0.2856 | 0.79775 | 17.4748 | 0.041433 | 0.021785 | 0.019271 | 0.041433 | 0.042351 | -0.18515 | -0.44003 | -0.95051 | -0.18515 | -0.19781 | 0.013734 | -0.32687 | -0.83298 | 0.013734 | 0.0061546 | 0.015012 | 0.3402 | 0.23366 | 0.65267 | 14.2967 | 0.033898 | 0.017823 | 0.015766 | 0.033898 | 0.034649 | -0.15148 | -0.36 | -0.77765 | -0.15148 | -0.16183 | 0.011236 | -0.26743 | -0.68148 | 0.011236 | 0.0050353
178 | 0.21 | 0.45 | Southern | HI | Honolulu.Intl.AP.911820 | 1 | 1211537 | 0.030031 | 24.7645 | 30.9452 | 0.029757 | 30.9155 | 2717.07 | -3.3275 | -293.63 | 0.028237 | -3.3557 | -112.2756 | -3.276 | -288.65 | 0.018318 | -3.2944 | -110.3871 | -5.4843 | -482.63 | 0.018318 | -5.5026 | -184.5968 | -3.3275 | -293.63 | 0.028237 | -3.3557 | -112.2756 | -3.4083 | -300.73 | 0.028237 | -3.4365 | -114.9901 | 0.17241 | 0.0051775 | 4.2696 | 5.3352 | 468.4437 | -0.57369 | -0.56481 | -0.94553 | -0.57369 | -0.58761 | -50.6241 | -49.7655 | -83.2091 | -50.6241 | -51.8482 | -19.3572 | -19.0316 | -31.8259 | -19.3572 | -19.8252 | 0.031356 | 0.00094163 | 0.77651 | 0.97031 | 85.1953 | -0.10434 | -0.10272 | -0.17196 | -0.10434 | -0.10687 | -9.2069 | -9.0508 | -15.1331 | -9.2069 | -9.4296 | -3.5205 | -3.4612 | -5.7881 | -3.5205 | -3.6056
178 | 0.21 | 0.45 | Southern | LA | Baton.Rouge-Ryan.AP.722317 | 2 | 2581427 | 22.8505 | 15.6689 | 43.7091 | 22.812 | 20.8971 | 747.02 | 2.2979 | -10.77 | 4.5904 | -2.2924 | 3.753 | 1.2484 | -20.81 | 3.5226 | -2.2742 | -14.4273 | 1.0479 | -45.25 | 4.8598 | -3.8119 | -42.5686 | 2.2979 | -10.77 | 4.5904 | -2.2924 | 3.753 | 2.3079 | -12.12 | 4.7001 | -2.3922 | 2.3313 | 0.081661 | 1.866 | 1.2795 | 3.5693 | 61.0024 | 0.18765 | 0.10195 | 0.085571 | 0.18765 | 0.18847 | -0.87949 | -1.6994 | -3.6952 | -0.87949 | -0.98973 | 0.30648 | -1.1781 | -3.4762 | 0.30648 | 0.19038 | 0.066809 | 1.5266 | 1.0468 | 2.9202 | 49.908 | 0.15352 | 0.083405 | 0.070008 | 0.15352 | 0.15419 | -0.71954 | -1.3903 | -3.0231 | -0.71954 | -0.80973 | 0.25074 | -0.96388 | -2.844 | 0.25074 | 0.15576
178 | 0.21 | 0.45 | Southern | LA | Lake.Charle.APs.722400 | 2 | 687049 | 21.8709 | 16.1589 | 43.2796 | 21.834 | 21.4455 | 748.14 | 2.1079 | -15.23 | 4.5205 | -2.4126 | -1.5156 | 1.0884 | -24.8 | 3.4827 | -2.3943 | -19.1655 | 0.82785 | -51.14 | 4.8299 | -4.002 | -49.4839 | 2.1079 | -15.23 | 4.5205 | -2.4126 | -1.5156 | 2.0979 | -17.08 | 4.6303 | -2.5324 | -3.6087 | 0.021734 | 0.47535 | 0.3512 | 0.94064 | 16.2602 | 0.045813 | 0.023655 | 0.017993 | 0.045813 | 0.045596 | -0.33101 | -0.53901 | -1.1115 | -0.33101 | -0.37122 | -0.03294 | -0.41655 | -1.0755 | -0.03294 | -0.078432 | 0.017781 | 0.3889 | 0.28733 | 0.76957 | 13.303 | 0.037481 | 0.019353 | 0.01472 | 0.037481 | 0.037303 | -0.27081 | -0.44098 | -0.90934 | -0.27081 | -0.30371 | -0.026949 | -0.34079 | -0.87989 | -0.026949 | -0.064168
178 | 0.21 | 0.45 | Southern | TX | Brownsville.Intercontinental.AP.722500 | 2 | 1578218 | 11.3655 | 23.3186 | 41.0737 | 11.3461 | 29.7276 | 1047.45 | -0.38102 | -58.57 | 2.2453 | -2.6263 | -48.7414 | -0.96076 | -65.1 | 1.6964 | -2.6572 | -59.4395 | -2.301 | -118.99 | 2.2852 | -4.5862 | -113.9032 | -0.38102 | -58.57 | 2.2453 | -2.6263 | -48.7414 | -0.48102 | -62.5 | 2.2852 | -2.7662 | -52.7411 | 0.049925 | 0.56743 | 1.1642 | 2.0506 | 52.2944 | -0.019023 | -0.047966 | -0.11488 | -0.019023 | -0.024015 | -2.9241 | -3.2501 | -5.9406 | -2.9241 | -3.1203 | -2.4334 | -2.9675 | -5.6867 | -2.4334 | -2.6331 | 0.040846 | 0.46423 | 0.95246 | 1.6777 | 42.7837 | -0.015563 | -0.039243 | -0.093986 | -0.015563 | -0.019648 | -2.3923 | -2.659 | -4.8602 | -2.3923 | -2.5528 | -1.9909 | -2.4278 | -4.6524 | -1.9909 | -2.1542
178 | 0.21 | 0.45 | Southern | TX | Houston-Bush.Intercontinental.AP.722430 | 2 | 9591173 | 18.7223 | 17.5488 | 41.8409 | 18.6907 | 23.1502 | 918.73 | 1.6782 | -32.12 | 4.0016 | -2.3234 | -7.6493 | 0.74865 | -41.65 | 3.0835 | -2.3349 | -24.1943 | 0.33812 | -79.68 | 4.281 | -3.9429 | -57.1569 | 1.6782 | -32.12 | 4.0016 | -2.3234 | -7.6493 | 1.6782 | -34 | 4.0914 | -2.4132 | -9.089 | 0.30341 | 5.6805 | 5.3244 | 12.6948 | 278.7498 | 0.50919 | 0.22715 | 0.10259 | 0.50919 | 0.50917 | -9.7455 | -12.6369 | -24.1755 | -9.7455 | -10.3159 | -2.3209 | -7.3407 | -17.3418 | -2.3209 | -2.7577 | 0.24823 | 4.6474 | 4.3561 | 10.3861 | 228.054 | 0.41658 | 0.18584 | 0.083931 | 0.41658 | 0.41657 | -7.9731 | -10.3387 | -19.7788 | -7.9731 | -8.4397 | -1.8988 | -6.0057 | -14.1879 | -1.8988 | -2.2561
178 | 0.21 | 0.45 | Southern | TX | San.Antonio.Intl.AP.722530 | 2 | 432881 | 19.8418 | 18.5588 | 44.6403 | 19.8083 | 24.832 | 980.73 | 1.4582 | -39.97 | 4.0315 | -2.5733 | -15.5231 | 0.46868 | -50.62 | 3.0835 | -2.6148 | -33.6031 | -0.16185 | -95.11 | 4.2611 | -4.4229 | -73.6394 | 1.4582 | -39.97 | 4.0315 | -2.5733 | -15.5231 | 1.4182 | -42.89 | 4.1114 | -2.6932 | -18.1459 | 0.013694 | 0.27171 | 0.25414 | 0.61129 | 13.4299 | 0.019968 | 0.006418 | -0.0022163 | 0.019968 | 0.01942 | -0.54734 | -0.69318 | -1.3024 | -0.54734 | -0.58733 | -0.21257 | -0.46015 | -1.0084 | -0.21257 | -0.24849 | 0.011203 | 0.22229 | 0.20792 | 0.50012 | 10.9874 | 0.016337 | 0.0052507 | -0.0018132 | 0.016337 | 0.015888 | -0.4478 | -0.56711 | -1.0655 | -0.4478 | -0.48051 | -0.17391 | -0.37647 | -0.82501 | -0.17391 | -0.20329
179 | 0.21 | 0.47 | South/Central | NC | Raleigh-Durham.Intl.AP.723060 | 3 | 4170977 | 44.0979 | 10.8419 | 59.8796 | 43.9938 | 15.8858 | 932.13 | 6.8008 | 34.14 | 9.0578 | -2.257 | 31.8215 | 4.8883 | 12.95 | 7.1377 | -2.2494 | 8.3286 | 6.195 | 4.21 | 9.7176 | -3.5226 | -5.0278 | 6.8008 | 34.14 | 9.0578 | -2.257 | 31.8215 | 6.9711 | 34.32 | 9.3191 | -2.348 | 31.8203 | 0.063866 | 2.8163 | 0.69243 | 3.8243 | 59.5312 | 0.43434 | 0.3122 | 0.39565 | 0.43434 | 0.44522 | 2.1804 | 0.82706 | 0.26887 | 2.1804 | 2.1919 | 2.0323 | 0.53191 | -0.3211 | 2.0323 | 2.0322 | 0.063866 | 2.8163 | 0.69243 | 3.8243 | 59.5312 | 0.43434 | 0.3122 | 0.39565 | 0.43434 | 0.44522 | 2.1804 | 0.82706 | 0.26887 | 2.1804 | 2.1919 | 2.0323 | 0.53191 | -0.3211 | 2.0323 | 2.0322
179 | 0.21 | 0.47 | South/Central | TN | Nashville.Intl.AP.723270 | 3 | 2864099 | 49.3124 | 12.3103 | 66.9625 | 48.6597 | 18.3028 | 968.63 | 6.8567 | 12.66 | 9.2057 | -2.349 | 30.3792 | 4.8527 | -4.88 | 7.2003 | -2.3476 | 5.6108 | 5.9832 | -23.45 | 9.7499 | -3.7668 | -13.3136 | 6.8567 | 12.66 | 9.2057 | -2.349 | 30.3792 | 6.9687 | 11.11 | 9.4416 | -2.4729 | 28.8935 | 0.043855 | 2.1626 | 0.53987 | 2.9366 | 42.4792 | 0.3007 | 0.21282 | 0.26239 | 0.3007 | 0.30561 | 0.5552 | -0.21401 | -1.0284 | 0.5552 | 0.48723 | 1.3323 | 0.24606 | -0.58387 | 1.3323 | 1.2671 | 0.043855 | 2.1626 | 0.53987 | 2.9366 | 42.4792 | 0.3007 | 0.21282 | 0.26239 | 0.3007 | 0.30561 | 0.5552 | -0.21401 | -1.0284 | 0.5552 | 0.48723 | 1.3323 | 0.24606 | -0.58387 | 1.3323 | 1.2671
179 | 0.21 | 0.47 | South/Central | VA | Norfolk.Intl.AP.723080 | 3 | 1629172 | 48.8152 | 10.9378 | 64.7313 | 48.7001 | 16.0312 | 1060.51 | 7.3384 | 38.62 | 9.4491 | -2.1106 | 41.8713 | 5.3546 | 16.81 | 7.4593 | -2.1047 | 17.4566 | 6.8113 | 7.97 | 10.158 | -3.3466 | 6.6801 | 7.3384 | 38.62 | 9.4491 | -2.1106 | 41.8713 | 7.5278 | 38.68 | 9.7401 | -2.2123 | 41.8572 | 0.024946 | 1.2177 | 0.27285 | 1.6148 | 26.4553 | 0.18306 | 0.13358 | 0.16991 | 0.18306 | 0.18779 | 0.96341 | 0.41934 | 0.19882 | 0.96341 | 0.9649 | 1.0445 | 0.43547 | 0.16664 | 1.0445 | 1.0442 | 0.024946 | 1.2177 | 0.27285 | 1.6148 | 26.4553 | 0.18306 | 0.13358 | 0.16991 | 0.18306 | 0.18779 | 0.96341 | 0.41934 | 0.19882 | 0.96341 | 0.9649 | 1.0445 | 0.43547 | 0.16664 | 1.0445 | 1.0442
179 | 0.21 | 0.47 | South/Central | AL | Birmingham.Muni.AP.722280 | 3 | 3613104 | 33.5325 | 13.3976 | 52.176 | 33.0848 | 19.0912 | 1117.13 | 4.4947 | 17.7 | 7.0988 | -2.6041 | -12.851 | 3.0047 | -3.48 | 5.5882 | -2.5835 | -31.5168 | 3.6206 | -21.69 | 7.6924 | -4.0717 | -64.0576 | 4.4947 | 17.7 | 7.0988 | -2.6041 | -12.851 | 4.5849 | 17.05 | 7.2943 | -2.7093 | -14.5504 | 0.049351 | 1.6549 | 0.66119 | 2.575 | 55.1318 | 0.22182 | 0.14828 | 0.17868 | 0.22182 | 0.22627 | 0.87352 | -0.17174 | -1.0704 | 0.87352 | 0.84144 | -0.63421 | -1.5554 | -3.1613 | -0.63421 | -0.71808 | 0.049351 | 1.6549 | 0.66119 | 2.575 | 55.1318 | 0.22182 | 0.14828 | 0.17868 | 0.22182 | 0.22627 | 0.87352 | -0.17174 | -1.0704 | 0.87352 | 0.84144 | -0.63421 | -1.5554 | -3.1613 | -0.63421 | -0.71808
179 | 0.21 | 0.47 | South/Central | AL | Montgomery-Dannelly.Field.722260 | 3 | 1279476 | 27.6284 | 15.029 | 48.0729 | 27.2582 | 20.8147 | 1086.42 | 3.5058 | 1.67 | 6.192 | -2.6862 | -27.8432 | 2.1876 | -17.35 | 4.8742 | -2.6866 | -44.8645 | 2.5574 | -39.41 | 6.7463 | -4.1889 | -80.9641 | 3.5058 | 1.67 | 6.192 | -2.6862 | -27.8432 | 3.5789 | 1.08 | 6.353 | -2.7741 | -29.2931 | 0.017476 | 0.48284 | 0.26265 | 0.84014 | 18.9866 | 0.061269 | 0.038231 | 0.044694 | 0.061269 | 0.062546 | 0.029185 | -0.30321 | -0.68874 | 0.029185 | 0.018874 | -0.4866 | -0.78407 | -1.415 | -0.4866 | -0.51194 | 0.017476 | 0.48284 | 0.26265 | 0.84014 | 18.9866 | 0.061269 | 0.038231 | 0.044694 | 0.061269 | 0.062546 | 0.029185 | -0.30321 | -0.68874 | 0.029185 | 0.018874 | -0.4866 | -0.78407 | -1.415 | -0.4866 | -0.51194
179 | 0.21 | 0.47 | South/Central | AR | Little.Rock-Adams.Field.723403 | 3 | 2047084 | 44.1305 | 14.0691 | 63.8295 | 44.0572 | 19.7723 | 1017.37 | 5.4063 | 21.39 | 7.8635 | -2.4571 | 2.9098 | 3.6572 | 2.41 | 6.1171 | -2.46 | -19.7373 | 4.2663 | -13.32 | 8.2028 | -3.9365 | -52.0487 | 5.4063 | 21.39 | 7.8635 | -2.4571 | 2.9098 | 5.5162 | 21.18 | 8.0631 | -2.5468 | 1.8878 | 0.027961 | 1.2339 | 0.39339 | 1.7847 | 28.4467 | 0.15117 | 0.10226 | 0.11929 | 0.15117 | 0.15424 | 0.59809 | 0.067386 | -0.37244 | 0.59809 | 0.59222 | 0.081362 | -0.55188 | -1.4553 | 0.081362 | 0.052785 | 0.027961 | 1.2339 | 0.39339 | 1.7847 | 28.4467 | 0.15117 | 0.10226 | 0.11929 | 0.15117 | 0.15424 | 0.59809 | 0.067386 | -0.37244 | 0.59809 | 0.59222 | 0.081362 | -0.55188 | -1.4553 | 0.081362 | 0.052785
179 | 0.21 | 0.47 | South/Central | AZ | Kingman.AWOS.723700 | 3 | 155032 | 33.571 | 16.6983 | 57.6235 | 33.4106 | 24.213 | 1271.18 | 4.9271 | -0.44 | 8.0423 | -3.1152 | -21.178 | 3.1571 | -25.14 | 6.3402 | -3.1831 | -45.8635 | 3.9814 | -53.64 | 9.0398 | -5.0584 | -86.2472 | 4.9271 | -0.44 | 8.0423 | -3.1152 | -21.178 | 5.056 | -1.93 | 8.3221 | -3.2661 | -23.62 | 0.0021176 | 0.071089 | 0.03536 | 0.12202 | 2.6918 | 0.010433 | 0.0066854 | 0.0084309 | 0.010433 | 0.010706 | -0.00093173 | -0.053236 | -0.11359 | -0.00093173 | -0.0040869 | -0.044846 | -0.09712 | -0.18264 | -0.044846 | -0.050017 | 0.0021176 | 0.071089 | 0.03536 | 0.12202 | 2.6918 | 0.010433 | 0.0066854 | 0.0084309 | 0.010433 | 0.010706 | -0.00093173 | -0.053236 | -0.11359 | -0.00093173 | -0.0040869 | -0.044846 | -0.09712 | -0.18264 | -0.044846 | -0.050017
179 | 0.21 | 0.47 | South/Central | AZ | Prescott-Love.Field.723723 | 3 | 167517 | 43.0267 | 9.655 | 58.2028 | 42.8212 | 15.3816 | 1105.03 | 8.0992 | 50.7 | 10.9386 | -2.8394 | 27.2569 | 5.8252 | 20.59 | 8.633 | -2.8078 | -1.2246 | 7.7227 | 14.58 | 12.069 | -4.3463 | -18.5975 | 8.0992 | 50.7 | 10.9386 | -2.8394 | 27.2569 | 8.2745 | 50.15 | 11.2543 | -2.9798 | 25.7 | 0.0022881 | 0.09845 | 0.022092 | 0.13317 | 2.5284 | 0.018532 | 0.013329 | 0.01767 | 0.018532 | 0.018933 | 0.11601 | 0.047112 | 0.033361 | 0.11601 | 0.11475 | 0.062367 | -0.0028021 | -0.042553 | 0.062367 | 0.058804 | 0.0022881 | 0.09845 | 0.022092 | 0.13317 | 2.5284 | 0.018532 | 0.013329 | 0.01767 | 0.018532 | 0.018933 | 0.11601 | 0.047112 | 0.033361 | 0.11601 | 0.11475 | 0.062367 | -0.0028021 | -0.042553 | 0.062367 | 0.058804
179 | 0.21 | 0.47 | South/Central | CA | Daggett.Intl.AP.723815 | 3 | 3397182 | 22.7079 | 16.8257 | 46.571 | 22.576 | 23.995 | 1506.65 | 1.9486 | -131.15 | 5.7865 | -3.8379 | -79.2704 | 0.71025 | -145.48 | 4.5405 | -3.8302 | -95.041 | 0.30014 | -244.91 | 6.4861 | -6.1859 | -164.421 | 1.9486 | -131.15 | 5.7865 | -3.8379 | -79.2704 | 1.8283 | -146.26 | 6.0077 | -4.1794 | -90.1138 | 0.046402 | 1.0537 | 0.78074 | 2.161 | 69.9116 | 0.090418 | 0.032957 | 0.013927 | 0.090418 | 0.084837 | -6.0856 | -6.7506 | -11.3643 | -6.0856 | -6.7868 | -3.6783 | -4.4101 | -7.6295 | -3.6783 | -4.1815 | 0.046402 | 1.0537 | 0.78074 | 2.161 | 69.9116 | 0.090418 | 0.032957 | 0.013927 | 0.090418 | 0.084837 | -6.0856 | -6.7506 | -11.3643 | -6.0856 | -6.7868 | -3.6783 | -4.4101 | -7.6295 | -3.6783 | -4.1815
179 | 0.21 | 0.47 | South/Central | CA | Fresno.Metro.AP.723890 | 3 | 2081643 | 25.7069 | 13.8361 | 45.4885 | 25.5568 | 19.9317 | 1331.25 | 3.0695 | -79.09 | 5.9413 | -2.8719 | -38.5259 | 1.7153 | -95.81 | 4.6046 | -2.8893 | -56.474 | 1.758 | -164.08 | 6.3586 | -4.6006 | -102.4816 | 3.0695 | -79.09 | 5.9413 | -2.8719 | -38.5259 | 3.1429 | -81.7 | 6.1015 | -2.9587 | -39.941 | 0.028433 | 0.73093 | 0.3934 | 1.2934 | 37.8516 | 0.087274 | 0.04877 | 0.049985 | 0.087274 | 0.089361 | -2.2488 | -2.7242 | -4.6653 | -2.2488 | -2.323 | -1.0954 | -1.6057 | -2.9139 | -1.0954 | -1.1356 | 0.028433 | 0.73093 | 0.3934 | 1.2934 | 37.8516 | 0.087274 | 0.04877 | 0.049985 | 0.087274 | 0.089361 | -2.2488 | -2.7242 | -4.6653 | -2.2488 | -2.323 | -1.0954 | -1.6057 | -2.9139 | -1.0954 | -1.1356
179 | 0.21 | 0.47 | South/Central | CA | Los.Angeles.Intl.AP.722950 | 3 | 13764852 | 11.2121 | 6.9401 | 21.3508 | 11.1451 | 10.2057 | 655.4 | 0.30738 | -129.21 | 3.5838 | -3.2764 | -85.172 | -0.40745 | -131.43 | 2.7208 | -3.1283 | -90.3656 | -0.8295 | -198.99 | 3.8478 | -4.6773 | -137.9528 | 0.30738 | -129.21 | 3.5838 | -3.2764 | -85.172 | 0.29262 | -133.65 | 3.6746 | -3.382 | -88.234 | 0.18801 | 2.108 | 1.3048 | 4.0142 | 123.2242 | 0.057792 | -0.076606 | -0.15596 | 0.057792 | 0.055017 | -24.2933 | -24.7106 | -37.4128 | -24.2933 | -25.128 | -16.0135 | -16.99 | -25.937 | -16.0135 | -16.5892 | 0.18801 | 2.108 | 1.3048 | 4.0142 | 123.2242 | 0.057792 | -0.076606 | -0.15596 | 0.057792 | 0.055017 | -24.2933 | -24.7106 | -37.4128 | -24.2933 | -25.128 | -16.0135 | -16.99 | -25.937 | -16.0135 | -16.5892
179 | 0.21 | 0.47 | South/Central | CA | Redbluff.AP.725910 | 3 | 947304 | 31.5657 | 9.866 | 45.5755 | 31.3835 | 14.192 | 1097.24 | 4.1392 | -101.88 | 7.8793 | -3.7401 | -48.3439 | 2.5585 | -113.45 | 6.1244 | -3.5659 | -64.0001 | 3.288 | -167.1 | 8.4011 | -5.1131 | -96.6799 | 4.1392 | -101.88 | 7.8793 | -3.7401 | -48.3439 | 4.0227 | -118.5 | 8.1432 | -4.1205 | -60.1979 | 0.012939 | 0.40843 | 0.12766 | 0.58971 | 14.1974 | 0.053558 | 0.033105 | 0.042544 | 0.053558 | 0.052051 | -1.3182 | -1.468 | -2.1621 | -1.3182 | -1.5333 | -0.62553 | -0.82811 | -1.251 | -0.62553 | -0.77891 | 0.012939 | 0.40843 | 0.12766 | 0.58971 | 14.1974 | 0.053558 | 0.033105 | 0.042544 | 0.053558 | 0.052051 | -1.3182 | -1.468 | -2.1621 | -1.3182 | -1.5333 | -0.62553 | -0.82811 | -1.251 | -0.62553 | -0.77891
179 | 0.21 | 0.47 | South/Central | CA | Sacramento.Metro.AP.724839 | 3 | 6831885 | 32.253 | 10.5441 | 48.352 | 32.0653 | 16.2867 | 1215.78 | 4.7494 | -50.71 | 7.3818 | -2.6324 | -10.3361 | 3.0662 | -71.04 | 5.7162 | -2.6501 | -32.5346 | 3.7584 | -124.07 | 7.9242 | -4.1658 | -64.8392 | 4.7494 | -50.71 | 7.3818 | -2.6324 | -10.3361 | 4.9388 | -51.4 | 7.6427 | -2.704 | -9.8378 | 0.093317 | 3.0097 | 0.98394 | 4.512 | 113.4524 | 0.44319 | 0.28612 | 0.35072 | 0.44319 | 0.46087 | -4.7321 | -6.6292 | -11.5778 | -4.7321 | -4.7965 | -0.96452 | -3.036 | -6.0506 | -0.96452 | -0.91803 | 0.093317 | 3.0097 | 0.98394 | 4.512 | 113.4524 | 0.44319 | 0.28612 | 0.35072 | 0.44319 | 0.46087 | -4.7321 | -6.6292 | -11.5778 | -4.7321 | -4.7965 | -0.96452 | -3.036 | -6.0506 | -0.96452 | -0.91803
179 | 0.21 | 0.47 | South/Central | CA | San.Diego.Intl.AP.722900 | 3 | 2813833 | 8.8388 | 8.6271 | 20.9305 | 8.7858 | 12.1447 | 729.47 | -0.62543 | -148.37 | 2.8582 | -3.4836 | -102.8455 | -1.1378 | -147.28 | 2.1738 | -3.3116 | -104.775 | -1.8354 | -221.42 | 3.1092 | -4.9446 | -158.206 | -0.62543 | -148.37 | 2.8582 | -3.4836 | -102.8455 | -0.65869 | -153.31 | 2.9375 | -3.5962 | -106.3382 | 0.038434 | 0.33971 | 0.33157 | 0.80444 | 28.0365 | -0.024038 | -0.043729 | -0.070543 | -0.024038 | -0.025316 | -5.7025 | -5.6606 | -8.5101 | -5.7025 | -5.8923 | -3.9528 | -4.0269 | -6.0805 | -3.9528 | -4.087 | 0.038434 | 0.33971 | 0.33157 | 0.80444 | 28.0365 | -0.024038 | -0.043729 | -0.070543 | -0.024038 | -0.025316 | -5.7025 | -5.6606 | -8.5101 | -5.7025 | -5.8923 | -3.9528 | -4.0269 | -6.0805 | -3.9528 | -4.087
179 | 0.21 | 0.47 | South/Central | CA | San.Francisco.Intl.AP.724940 | 3 | 3723939 | 30.9023 | 3.2165 | 37.3325 | 30.7239 | 6.6086 | 688.19 | 6.6919 | -8.04 | 8.7575 | -2.0656 | 30.1497 | 4.8294 | -27.79 | 6.8638 | -2.0344 | 6.9675 | 7.1272 | -37.73 | 10.0499 | -2.9227 | 12.448 | 6.6919 | -8.04 | 8.7575 | -2.0656 | 30.1497 | 6.9257 | -9.01 | 9.081 | -2.1553 | 30.7269 | 0.050865 | 1.5719 | 0.16361 | 1.8989 | 35.0049 | 0.34038 | 0.24565 | 0.36253 | 0.34038 | 0.35228 | -0.40896 | -1.4135 | -1.9191 | -0.40896 | -0.4583 | 1.5336 | 0.35441 | 0.63317 | 1.5336 | 1.5629 | 0.050865 | 1.5719 | 0.16361 | 1.8989 | 35.0049 | 0.34038 | 0.24565 | 0.36253 | 0.34038 | 0.35228 | -0.40896 | -1.4135 | -1.9191 | -0.40896 | -0.4583 | 1.5336 | 0.35441 | 0.63317 | 1.5336 | 1.5629
179 | 0.21 | 0.47 | South/Central | GA | Atlanta-Hartsfield-Jackson.Intl.AP.722190 | 3 | 4874954 | 39.1726 | 12.3392 | 56.7437 | 39.08 | 17.6637 | 1080.55 | 5.4133 | 28.31 | 7.9853 | -2.572 | -0.12545 | 3.7418 | 6.73 | 6.2871 | -2.5453 | -20.968 | 4.5682 | -7.04 | 8.5845 | -4.0163 | -50.3219 | 5.4133 | 28.31 | 7.9853 | -2.572 | -0.12545 | 5.5145 | 27.71 | 8.1972 | -2.6827 | -1.8316 | 0.066587 | 2.6084 | 0.82163 | 3.7784 | 71.9504 | 0.36045 | 0.24915 | 0.30418 | 0.36045 | 0.36719 | 1.8851 | 0.44813 | -0.46877 | 1.8851 | 1.8451 | -0.0083532 | -1.3962 | -3.3508 | -0.0083532 | -0.12196 | 0.066587 | 2.6084 | 0.82163 | 3.7784 | 71.9504 | 0.36045 | 0.24915 | 0.30418 | 0.36045 | 0.36719 | 1.8851 | 0.44813 | -0.46877 | 1.8851 | 1.8451 | -0.0083532 | -1.3962 | -3.3508 | -0.0083532 | -0.12196
179 | 0.21 | 0.47 | South/Central | GA | Macon-Middle.Georgia.Rgnl.AP.722170 | 3 | 1376995 | 30.304 | 14.3909 | 50.1686 | 30.232 | 19.9366 | 1031.62 | 3.8407 | 7.35 | 6.4863 | -2.6455 | -22.4174 | 2.4411 | -11.23 | 5.0882 | -2.6471 | -40.5178 | 2.8132 | -31.29 | 6.9653 | -4.1521 | -76.6616 | 3.8407 | 7.35 | 6.4863 | -2.6455 | -22.4174 | 3.8816 | 5.87 | 6.6475 | -2.7659 | -25.165 | 0.018808 | 0.56997 | 0.27067 | 0.94359 | 19.4031 | 0.072237 | 0.045913 | 0.052912 | 0.072237 | 0.073007 | 0.13824 | -0.21122 | -0.58851 | 0.13824 | 0.1104 | -0.42163 | -0.76207 | -1.4419 | -0.42163 | -0.47331 | 0.018808 | 0.56997 | 0.27067 | 0.94359 | 19.4031 | 0.072237 | 0.045913 | 0.052912 | 0.072237 | 0.073007 | 0.13824 | -0.21122 | -0.58851 | 0.13824 | 0.1104 | -0.42163 | -0.76207 | -1.4419 | -0.42163 | -0.47331
179 | 0.21 | 0.47 | South/Central | LA | Monroe.Rgnl.AP.722486 | 3 | 434906 | 29.9671 | 14.849 | 50.1659 | 29.917 | 20.2489 | 788.17 | 3.4173 | -8.24 | 5.9974 | -2.5801 | -26.101 | 2.0879 | -20.47 | 4.6702 | -2.5822 | -43.3113 | 2.3172 | -41.08 | 6.3766 | -4.0594 | -80.541 | 3.4173 | -8.24 | 5.9974 | -2.5801 | -26.101 | 3.4672 | -9.08 | 6.1371 | -2.6699 | -27.8991 | 0.0059404 | 0.17802 | 0.088208 | 0.298 | 4.682 | 0.0203 | 0.012403 | 0.013765 | 0.0203 | 0.020597 | -0.048949 | -0.1216 | -0.24403 | -0.048949 | -0.053939 | -0.15505 | -0.25728 | -0.47844 | -0.15505 | -0.16573 | 0.0059404 | 0.17802 | 0.088208 | 0.298 | 4.682 | 0.0203 | 0.012403 | 0.013765 | 0.0203 | 0.020597 | -0.048949 | -0.1216 | -0.24403 | -0.048949 | -0.053939 | -0.15505 | -0.25728 | -0.47844 | -0.15505 | -0.16573
179 | 0.21 | 0.47 | South/Central | LA | Shreveport.Rgnl.AP.722480 | 3 | 899456 | 30.357 | 15.509 | 51.5458 | 30.3062 | 21.2396 | 825.63 | 3.5971 | -5.21 | 6.2569 | -2.6597 | -25.9466 | 2.2378 | -18.28 | 4.8997 | -2.6619 | -43.5465 | 2.4971 | -38.82 | 6.6959 | -4.1989 | -82.0149 | 3.5971 | -5.21 | 6.2569 | -2.6597 | -25.9466 | 3.6571 | -5.93 | 6.4065 | -2.7495 | -27.6144 | 0.012286 | 0.37296 | 0.19054 | 0.63327 | 10.1434 | 0.044193 | 0.027492 | 0.030678 | 0.044193 | 0.044929 | -0.064008 | -0.22458 | -0.47693 | -0.064008 | -0.072854 | -0.31877 | -0.535 | -1.0076 | -0.31877 | -0.33926 | 0.012286 | 0.37296 | 0.19054 | 0.63327 | 10.1434 | 0.044193 | 0.027492 | 0.030678 | 0.044193 | 0.044929 | -0.064008 | -0.22458 | -0.47693 | -0.064008 | -0.072854 | -0.31877 | -0.535 | -1.0076 | -0.31877 | -0.33926
179 | 0.21 | 0.47 | South/Central | MS | Jackson.Intl.AP.722350 | 3 | 1014636 | 31.6073 | 15.1771 | 52.3453 | 31.1851 | 21.1602 | 957.33 | 4.0227 | -10.95 | 6.6487 | -2.626 | -19.5373 | 2.5986 | -25.44 | 5.2311 | -2.6325 | -38.088 | 2.9917 | -51.42 | 7.1462 | -4.1545 | -74.4236 | 4.0227 | -10.95 | 6.6487 | -2.626 | -19.5373 | 4.1 | -12.1 | 6.8226 | -2.7226 | -21.1678 | 0.013859 | 0.43804 | 0.21034 | 0.72545 | 13.2675 | 0.05575 | 0.036014 | 0.041462 | 0.05575 | 0.056821 | -0.15175 | -0.35257 | -0.71262 | -0.15175 | -0.16769 | -0.27076 | -0.52786 | -1.0314 | -0.27076 | -0.29336 | 0.013859 | 0.43804 | 0.21034 | 0.72545 | 13.2675 | 0.05575 | 0.036014 | 0.041462 | 0.05575 | 0.056821 | -0.15175 | -0.35257 | -0.71262 | -0.15175 | -0.16769 | -0.27076 | -0.52786 | -1.0314 | -0.27076 | -0.29336
179 | 0.21 | 0.47 | South/Central | MS | Tupelo.Muni-C.D.Lemons.AP.723320 | 3 | 418053 | 41.7985 | 13.5716 | 60.9546 | 41.2428 | 19.7118 | 1014.85 | 4.9967 | 1.41 | 7.4948 | -2.498 | -3.488 | 3.2701 | -16.15 | 5.779 | -2.5089 | -26.0619 | 3.7859 | -39.25 | 7.7475 | -3.9615 | -58.9271 | 4.9967 | 1.41 | 7.4948 | -2.498 | -3.488 | 5.0757 | 0.07 | 7.6804 | -2.6047 | -5.3709 | 0.0057102 | 0.23868 | 0.077496 | 0.34806 | 5.795 | 0.028532 | 0.018673 | 0.021618 | 0.028532 | 0.028983 | 0.0080513 | -0.092219 | -0.22412 | 0.0080513 | 0.00039971 | -0.019917 | -0.14882 | -0.33648 | -0.019917 | -0.030669 | 0.0057102 | 0.23868 | 0.077496 | 0.34806 | 5.795 | 0.028532 | 0.018673 | 0.021618 | 0.028532 | 0.028983 | 0.0080513 | -0.092219 | -0.22412 | 0.0080513 | 0.00039971 | -0.019917 | -0.14882 | -0.33648 | -0.019917 | -0.030669
179 | 0.21 | 0.47 | South/Central | NC | Charlotte-Douglas.Intl.AP.723140 | 3 | 2994711 | 38.7081 | 11.416 | 55.2158 | 38.6164 | 16.5994 | 893.88 | 5.7647 | 19.39 | 8.1867 | -2.422 | 8.4885 | 4.0431 | 0.49 | 6.4483 | -2.4052 | -13.2662 | 5.0895 | -12.96 | 8.8649 | -3.7753 | -37.0402 | 5.7647 | 19.39 | 8.1867 | -2.422 | 8.4885 | 5.8855 | 18.88 | 8.4083 | -2.5229 | 7.3041 | 0.040905 | 1.5833 | 0.46697 | 2.2586 | 36.5639 | 0.2358 | 0.16538 | 0.20819 | 0.2358 | 0.24074 | 0.79314 | 0.020043 | -0.53012 | 0.79314 | 0.77228 | 0.34722 | -0.54265 | -1.5151 | 0.34722 | 0.29877 | 0.040905 | 1.5833 | 0.46697 | 2.2586 | 36.5639 | 0.2358 | 0.16538 | 0.20819 | 0.2358 | 0.24074 | 0.79314 | 0.020043 | -0.53012 | 0.79314 | 0.77228 | 0.34722 | -0.54265 | -1.5151 | 0.34722 | 0.29877
179 | 0.21 | 0.47 | South/Central | NC | Wilmington.Intl.AP.723013 | 3 | 883625 | 30.8912 | 13.1103 | 48.8115 | 30.8176 | 17.9938 | 850.66 | 4.253 | 0.7 | 6.7382 | -2.4852 | -12.7359 | 2.8426 | -14.55 | 5.3091 | -2.4665 | -30.4243 | 3.4792 | -33.25 | 7.3371 | -3.8579 | -60.0664 | 4.253 | 0.7 | 6.7382 | -2.4852 | -12.7359 | 4.354 | -0.05 | 6.9394 | -2.5854 | -14.1564 | 0.012069 | 0.37284 | 0.15823 | 0.58913 | 10.267 | 0.051331 | 0.034309 | 0.041992 | 0.051331 | 0.052551 | 0.0084486 | -0.17561 | -0.40131 | 0.0084486 | -0.00060347 | -0.15371 | -0.3672 | -0.72497 | -0.15371 | -0.17086 | 0.012069 | 0.37284 | 0.15823 | 0.58913 | 10.267 | 0.051331 | 0.034309 | 0.041992 | 0.051331 | 0.052551 | 0.0084486 | -0.17561 | -0.40131 | 0.0084486 | -0.00060347 | -0.15371 | -0.3672 | -0.72497 | -0.15371 | -0.17086
179 | 0.21 | 0.47 | South/Central | NV | Las.Vegas-McCarran.Intl.AP.723860 | 3 | 1413386 | 25.2698 | 19.9498 | 53.2306 | 25.1483 | 28.0823 | 1156.5 | 3.2093 | -51.69 | 6.2239 | -3.0147 | -40.608 | 1.7495 | -66.66 | 4.8943 | -3.1448 | -62.9823 | 1.9237 | -115.26 | 7.0163 | -5.0926 | -113.7278 | 3.2093 | -51.69 | 6.2239 | -3.0147 | -40.608 | 3.294 | -54.25 | 6.4345 | -3.1406 | -42.9395 | 0.019305 | 0.48784 | 0.38514 | 1.0276 | 22.3267 | 0.061956 | 0.033776 | 0.037138 | 0.061956 | 0.063591 | -0.9979 | -1.2869 | -2.2251 | -0.9979 | -1.0473 | -0.78395 | -1.2159 | -2.1956 | -0.78395 | -0.82896 | 0.019305 | 0.48784 | 0.38514 | 1.0276 | 22.3267 | 0.061956 | 0.033776 | 0.037138 | 0.061956 | 0.063591 | -0.9979 | -1.2869 | -2.2251 | -0.9979 | -1.0473 | -0.78395 | -1.2159 | -2.1956 | -0.78395 | -0.82896
179 | 0.21 | 0.47 | South/Central | OK | Oklahoma.City-Will.Rogers.World.AP.723530 | 3 | 3552038 | 56.3848 | 13.6391 | 76.0838 | 56.2915 | 19.7923 | 988.47 | 7.0355 | 14.4 | 9.6098 | -2.5743 | 20.7434 | 4.9065 | -3.33 | 7.5142 | -2.6077 | -7.6346 | 5.9953 | -19.93 | 10.1587 | -4.1633 | -35.9086 | 7.0355 | 14.4 | 9.6098 | -2.5743 | 20.7434 | 7.1554 | 12.66 | 9.8892 | -2.7338 | 17.9515 | 0.048517 | 2.7356 | 0.66173 | 3.6914 | 47.9578 | 0.34134 | 0.23805 | 0.29088 | 0.34134 | 0.34716 | 0.69865 | -0.16156 | -0.96695 | 0.69865 | 0.61423 | 1.0064 | -0.37041 | -1.7422 | 1.0064 | 0.87095 | 0.048517 | 2.7356 | 0.66173 | 3.6914 | 47.9578 | 0.34134 | 0.23805 | 0.29088 | 0.34134 | 0.34716 | 0.69865 | -0.16156 | -0.96695 | 0.69865 | 0.61423 | 1.0064 | -0.37041 | -1.7422 | 1.0064 | 0.87095
179 | 0.21 | 0.47 | South/Central | SC | Charleston.Intl.AP.722080 | 3 | 1030593 | 25.5574 | 15.0902 | 45.799 | 25.4964 | 20.3026 | 1005.84 | 3.0399 | -22.85 | 5.7473 | -2.7073 | -34.4306 | 1.8298 | -37.1 | 4.5281 | -2.6983 | -49.801 | 2.0247 | -68.58 | 6.2652 | -4.2405 | -89.2423 | 3.0399 | -22.85 | 5.7473 | -2.7073 | -34.4306 | 3.0805 | -25.06 | 5.9086 | -2.8281 | -37.1937 | 0.014077 | 0.35977 | 0.21242 | 0.64471 | 14.159 | 0.042793 | 0.025758 | 0.028501 | 0.042793 | 0.043363 | -0.32166 | -0.52225 | -0.96539 | -0.32166 | -0.35277 | -0.48467 | -0.70104 | -1.2563 | -0.48467 | -0.52357 | 0.014077 | 0.35977 | 0.21242 | 0.64471 | 14.159 | 0.042793 | 0.025758 | 0.028501 | 0.042793 | 0.043363 | -0.32166 | -0.52225 | -0.96539 | -0.32166 | -0.35277 | -0.48467 | -0.70104 | -1.2563 | -0.48467 | -0.52357
179 | 0.21 | 0.47 | South/Central | SC | Columbia.Metro.AP.723100 | 3 | 1050192 | 32.7443 | 13.4854 | 51.5715 | 32.6666 | 18.9049 | 1042.21 | 4.3538 | -3.98 | 6.8772 | -2.5234 | -12.4742 | 2.8919 | -21.41 | 5.4182 | -2.5263 | -31.4154 | 3.4548 | -46.63 | 7.4253 | -3.9705 | -63.4432 | 4.3538 | -3.98 | 6.8772 | -2.5234 | -12.4742 | 4.4243 | -5.64 | 7.0585 | -2.6341 | -14.5768 | 0.014345 | 0.4697 | 0.19344 | 0.73977 | 14.95 | 0.062454 | 0.041483 | 0.049557 | 0.062454 | 0.063465 | -0.057091 | -0.30712 | -0.66889 | -0.057091 | -0.080903 | -0.17894 | -0.45064 | -0.91006 | -0.17894 | -0.2091 | 0.014345 | 0.4697 | 0.19344 | 0.73977 | 14.95 | 0.062454 | 0.041483 | 0.049557 | 0.062454 | 0.063465 | -0.057091 | -0.30712 | -0.66889 | -0.057091 | -0.080903 | -0.17894 | -0.45064 | -0.91006 | -0.17894 | -0.2091
179 | 0.21 | 0.47 | South/Central | SC | Greenville.Intl.AP.723120 | 3 | 1931227 | 41.3971 | 10.8328 | 57.3512 | 41.2992 | 16.0521 | 906.41 | 6.1256 | 23.72 | 8.5267 | -2.401 | 13.7169 | 4.3337 | 4.23 | 6.708 | -2.3743 | -8.677 | 5.4598 | -8.16 | 9.1954 | -3.7355 | -31.1803 | 6.1256 | 23.72 | 8.5267 | -2.401 | 13.7169 | 6.2662 | 23.23 | 8.7777 | -2.5115 | 12.5258 | 0.026379 | 1.092 | 0.28575 | 1.5128 | 23.9098 | 0.16158 | 0.11432 | 0.14402 | 0.16158 | 0.16529 | 0.6257 | 0.11158 | -0.21525 | 0.6257 | 0.61277 | 0.36183 | -0.22889 | -0.82249 | 0.36183 | 0.33041 | 0.026379 | 1.092 | 0.28575 | 1.5128 | 23.9098 | 0.16158 | 0.11432 | 0.14402 | 0.16158 | 0.16529 | 0.6257 | 0.11158 | -0.21525 | 0.6257 | 0.61277 | 0.36183 | -0.22889 | -0.82249 | 0.36183 | 0.33041
179 | 0.21 | 0.47 | South/Central | TN | Memphis.Intl.AP.723340 | 3 | 1295447 | 41.9183 | 14.854 | 62.4357 | 41.363 | 21.0727 | 982.73 | 5.241 | -4.63 | 7.7108 | -2.4697 | 0.4341 | 3.5394 | -19.67 | 6.0234 | -2.484 | -21.9106 | 4.1794 | -44.41 | 8.1603 | -3.9808 | -54.3743 | 5.241 | -4.63 | 7.7108 | -2.4697 | 0.4341 | 5.344 | -6.11 | 7.9297 | -2.5857 | -1.3912 | 0.017694 | 0.74172 | 0.26283 | 1.1048 | 17.3889 | 0.092737 | 0.062628 | 0.073953 | 0.092737 | 0.094559 | -0.081925 | -0.34805 | -0.78581 | -0.081925 | -0.10811 | 0.0076811 | -0.3877 | -0.96212 | 0.0076811 | -0.024617 | 0.017694 | 0.74172 | 0.26283 | 1.1048 | 17.3889 | 0.092737 | 0.062628 | 0.073953 | 0.092737 | 0.094559 | -0.081925 | -0.34805 | -0.78581 | -0.081925 | -0.10811 | 0.0076811 | -0.3877 | -0.96212 | 0.0076811 | -0.024617
179 | 0.21 | 0.47 | South/Central | TX | El.Paso.Intl.AP.722700 | 3 | 1163506 | 24.3398 | 14.569 | 44.9186 | 24.2988 | 20.6198 | 899.04 | 3.3172 | -32.6 | 6.4465 | -3.1293 | -42.3327 | 1.9478 | -46.37 | 5.0793 | -3.1315 | -60.0618 | 2.3969 | -77.95 | 7.2348 | -4.8379 | -100.6914 | 3.3172 | -32.6 | 6.4465 | -3.1293 | -42.3327 | 3.3871 | -33.81 | 6.6061 | -3.219 | -43.8727 | 0.015892 | 0.38681 | 0.23154 | 0.71386 | 14.2878 | 0.052718 | 0.030956 | 0.038093 | 0.052718 | 0.053829 | -0.51809 | -0.73693 | -1.2388 | -0.51809 | -0.53732 | -0.67276 | -0.95452 | -1.6002 | -0.67276 | -0.69724 | 0.015892 | 0.38681 | 0.23154 | 0.71386 | 14.2878 | 0.052718 | 0.030956 | 0.038093 | 0.052718 | 0.053829 | -0.51809 | -0.73693 | -1.2388 | -0.51809 | -0.53732 | -0.67276 | -0.95452 | -1.6002 | -0.67276 | -0.69724
179 | 0.21 | 0.47 | Southern | TX | Fort.Worth-Alliance.AP.722594 | 2 | 6292255 | 36.8239 | 15.659 | 58.8028 | 36.7626 | 22.0402 | 1069.41 | 4.8166 | -5.22 | 7.3546 | -2.538 | -6.8985 | 3.2174 | -22.12 | 5.7978 | -2.5805 | -28.6902 | 3.7864 | -49.37 | 7.9333 | -4.147 | -63.9659 | 4.8166 | -5.22 | 7.3546 | -2.538 | -6.8985 | 4.8765 | -7.42 | 7.5442 | -2.6677 | -9.6547 | 0.085946 | 3.1649 | 1.3458 | 5.0538 | 91.9112 | 0.41397 | 0.27652 | 0.32542 | 0.41397 | 0.41911 | -0.44864 | -1.9011 | -4.2431 | -0.44864 | -0.63772 | -0.5929 | -2.4658 | -5.4976 | -0.5929 | -0.82978 | 0.085946 | 3.1649 | 1.3458 | 5.0538 | 91.9112 | 0.41397 | 0.27652 | 0.32542 | 0.41397 | 0.41911 | -0.44864 | -1.9011 | -4.2431 | -0.44864 | -0.63772 | -0.5929 | -2.4658 | -5.4976 | -0.5929 | -0.82978
179 | 0.21 | 0.47 | South/Central | TX | Lubbock.Intl.AP.722670 | 3 | 1094700 | 50.0378 | 12.0592 | 68.1869 | 49.9548 | 18.2321 | 946.09 | 6.8856 | -31.23 | 9.6298 | -2.7442 | 14.1885 | 4.7766 | -44.63 | 7.5242 | -2.7476 | -13.1172 | 5.9554 | -79.56 | 10.2585 | -4.3031 | -40.2256 | 6.8856 | -31.23 | 9.6298 | -2.7442 | 14.1885 | 7.0455 | -33.48 | 9.9092 | -2.8637 | 12.9991 | 0.014952 | 0.74819 | 0.18031 | 1.0196 | 14.1464 | 0.10296 | 0.071422 | 0.089048 | 0.10296 | 0.10535 | -0.46697 | -0.66733 | -1.1896 | -0.46697 | -0.50061 | 0.21215 | -0.19614 | -0.60147 | 0.21215 | 0.19437 | 0.014952 | 0.74819 | 0.18031 | 1.0196 | 14.1464 | 0.10296 | 0.071422 | 0.089048 | 0.10296 | 0.10535 | -0.46697 | -0.66733 | -1.1896 | -0.46697 | -0.50061 | 0.21215 | -0.19614 | -0.60147 | 0.21215 | 0.19437
179 | 0.21 | 0.47 | South/Central | TX | Wichita.Falls.Muni.AP.723510 | 3 | 526075 | 43.1309 | 15.6591 | 65.1398 | 43.0593 | 22.0805 | 1127.7 | 5.3462 | -4.68 | 8.0431 | -2.6969 | -4.3882 | 3.5471 | -23.54 | 6.2968 | -2.7497 | -29.039 | 4.1161 | -53.49 | 8.5421 | -4.426 | -67.3026 | 5.3462 | -4.68 | 8.0431 | -2.6969 | -4.3882 | 5.4261 | -6.92 | 8.2626 | -2.8365 | -7.1558 | 0.0071856 | 0.30992 | 0.11252 | 0.46807 | 8.1032 | 0.038416 | 0.025488 | 0.029577 | 0.038416 | 0.03899 | -0.033629 | -0.16915 | -0.38436 | -0.033629 | -0.049725 | -0.031532 | -0.20866 | -0.48361 | -0.031532 | -0.051419 | 0.0071856 | 0.30992 | 0.11252 | 0.46807 | 8.1032 | 0.038416 | 0.025488 | 0.029577 | 0.038416 | 0.03899 | -0.033629 | -0.16915 | -0.38436 | -0.033629 | -0.049725 | -0.031532 | -0.20866 | -0.48361 | -0.031532 | -0.051419
179 | 0.21 | 0.47 | South/Central | UT | Saint.George.AWOS.724754 | 3 | 142354 | 28.3697 | 18.544 | 54.6786 | 28.1447 | 26.5339 | 944.82 | 4.2078 | -33.32 | 7.0612 | -2.8534 | -23.3362 | 2.6693 | -45.9 | 5.6285 | -2.9592 | -46.0636 | 3.3456 | -80.25 | 8.0982 | -4.7526 | -86.1305 | 4.2078 | -33.32 | 7.0612 | -2.8534 | -23.3362 | 4.3626 | -34.29 | 7.3105 | -2.9479 | -23.909 | 0.0019444 | 0.055162 | 0.036057 | 0.10632 | 1.8371 | 0.0081816 | 0.0051903 | 0.0065052 | 0.0081816 | 0.0084827 | -0.064788 | -0.089248 | -0.15604 | -0.064788 | -0.066674 | -0.045375 | -0.089567 | -0.16747 | -0.045375 | -0.046489 | 0.0019444 | 0.055162 | 0.036057 | 0.10632 | 1.8371 | 0.0081816 | 0.0051903 | 0.0065052 | 0.0081816 | 0.0084827 | -0.064788 | -0.089248 | -0.15604 | -0.064788 | -0.066674 | -0.045375 | -0.089567 | -0.16747 | -0.045375 | -0.046489
179 | 0.21 | 0.47 | Southern | AL | Mobile-Rgnl.AP.722230 | 2 | 966489 | 22.2046 | 15.9614 | 43.4554 | 21.9067 | 21.5487 | 1031.31 | 2.1794 | -19.3 | 4.963 | -2.7835 | -6.1939 | 1.1446 | -33.66 | 3.9003 | -2.7556 | -23.9595 | 1.0864 | -63.1 | 5.4093 | -4.3229 | -50.069 | 2.1794 | -19.3 | 4.963 | -2.7835 | -6.1939 | 2.2046 | -20.93 | 5.0964 | -2.8919 | -7.4846 | 0.030574 | 0.67888 | 0.488 | 1.3286 | 31.5312 | 0.066633 | 0.034996 | 0.033216 | 0.066633 | 0.067403 | -0.59008 | -1.0291 | -1.9292 | -0.59008 | -0.63991 | -0.18937 | -0.73254 | -1.5308 | -0.18937 | -0.22883 | 0.025014 | 0.55541 | 0.39925 | 1.087 | 25.7967 | 0.054515 | 0.028631 | 0.027175 | 0.054515 | 0.055144 | -0.48276 | -0.84196 | -1.5784 | -0.48276 | -0.52353 | -0.15493 | -0.59931 | -1.2524 | -0.15493 | -0.18722
179 | 0.21 | 0.47 | Southern | AZ | Phoenix-Sky.Harbor.Intl.AP.722780 | 2 | 3303225 | 9.8697 | 27.1782 | 45.7483 | 9.821 | 35.9272 | 1354.53 | -0.61475 | -79.93 | 2.8356 | -3.4503 | -66.044 | -1.4283 | -94.19 | 2.1937 | -3.622 | -83.1111 | -2.7952 | -160.55 | 3.1466 | -5.9417 | -144.2964 | -0.61475 | -79.93 | 2.8356 | -3.4503 | -66.044 | -0.64182 | -82.64 | 2.9208 | -3.5626 | -68.3174 | 0.10449 | 1.0313 | 2.84 | 4.7804 | 141.5409 | -0.064238 | -0.14925 | -0.29208 | -0.064238 | -0.067067 | -8.3522 | -9.8423 | -16.7766 | -8.3522 | -8.6354 | -6.9012 | -8.6846 | -15.0782 | -6.9012 | -7.1388 | 0.08549 | 0.84377 | 2.3235 | 3.911 | 115.799 | -0.052555 | -0.12211 | -0.23896 | -0.052555 | -0.05487 | -6.8332 | -8.0523 | -13.7254 | -6.8332 | -7.0649 | -5.6461 | -7.1052 | -12.3359 | -5.6461 | -5.8405
179 | 0.21 | 0.47 | Southern | AZ | Tucson.Intl.AP.722740 | 2 | 1179609 | 17.4403 | 19.7009 | 44.445 | 17.3556 | 27.0894 | 1607.6 | 1.0752 | -125.23 | 4.5032 | -3.428 | -35.9441 | 0.0021336 | -140.4 | 3.4931 | -3.4909 | -55.8368 | -0.61287 | -229.75 | 4.9203 | -5.5331 | -99.3475 | 1.0752 | -125.23 | 4.5032 | -3.428 | -35.9441 | 1.0742 | -129.91 | 4.6182 | -3.544 | -37.816 | 0.037316 | 0.6508 | 0.73515 | 1.6585 | 59.9889 | 0.040121 | 7.9616e-05 | -0.02287 | 0.040121 | 0.040086 | -4.6731 | -5.2391 | -8.5733 | -4.6731 | -4.8477 | -1.3413 | -2.0836 | -3.7072 | -1.3413 | -1.4111 | 0.030529 | 0.53244 | 0.60145 | 1.3569 | 49.0788 | 0.032824 | 6.5137e-05 | -0.01871 | 0.032824 | 0.032796 | -3.8232 | -4.2863 | -7.0141 | -3.8232 | -3.9661 | -1.0973 | -1.7047 | -3.033 | -1.0973 | -1.1545
179 | 0.21 | 0.47 | Southern | FL | Jacksonville.Intl.AP.722060 | 2 | 5315428 | 16.8386 | 16.4359 | 38.3835 | 16.798 | 21.5855 | 896.84 | 0.89444 | -34.04 | 3.8053 | -2.9108 | -30.8468 | 0.053265 | -45.15 | 2.9358 | -2.8826 | -45.1992 | -0.46495 | -78.15 | 4.0308 | -4.4958 | -80.1406 | 0.89444 | -34.04 | 3.8053 | -2.9108 | -30.8468 | 0.91351 | -34.93 | 3.8954 | -2.9819 | -31.6485 | 0.16815 | 2.8314 | 2.7637 | 6.4541 | 150.8024 | 0.1504 | 0.0089565 | -0.078181 | 0.1504 | 0.15361 | -5.7238 | -7.5919 | -13.1408 | -5.7238 | -5.8734 | -5.1868 | -7.6002 | -13.4755 | -5.1868 | -5.3217 | 0.13757 | 2.3165 | 2.261 | 5.2803 | 123.3761 | 0.12305 | 0.0073276 | -0.063962 | 0.12305 | 0.12567 | -4.6828 | -6.2112 | -10.7509 | -4.6828 | -4.8052 | -4.2435 | -6.218 | -11.0248 | -4.2435 | -4.3538
179 | 0.21 | 0.47 | Southern | FL | Miami.Intl.AP.722020 | 1 | 5815628 | 1.8122 | 25.0687 | 33.0166 | 1.8076 | 31.209 | 1079.7 | -2.8384 | -102.5 | 0.63004 | -3.4684 | -105.4699 | -2.9771 | -105.26 | 0.48019 | -3.4573 | -107.7327 | -4.7945 | -168.28 | 0.67148 | -5.466 | -171.8703 | -2.8384 | -102.5 | 0.63004 | -3.4684 | -105.4699 | -2.9297 | -105.68 | 0.64054 | -3.5702 | -108.7073 | 0.82759 | 1.4998 | 20.7466 | 27.3243 | 893.5515 | -2.349 | -2.4638 | -3.9679 | -2.349 | -2.4246 | -84.8282 | -87.1124 | -139.2672 | -84.8282 | -87.46 | -87.2861 | -89.1587 | -142.2385 | -87.2861 | -89.9653 | 0.15051 | 0.27276 | 3.7732 | 4.9694 | 162.5091 | -0.42721 | -0.44809 | -0.72163 | -0.42721 | -0.44096 | -15.4276 | -15.843 | -25.3284 | -15.4276 | -15.9062 | -15.8746 | -16.2152 | -25.8687 | -15.8746 | -16.3619
179 | 0.21 | 0.47 | Southern | FL | Tallahassee.Intl.AP.722140 | 2 | 1260481 | 18.2198 | 15.6836 | 39.3224 | 18.1758 | 21.1466 | 1073.22 | 1.3679 | -12.63 | 4.2253 | -2.8574 | -21.6579 | 0.45616 | -30.12 | 3.2859 | -2.8297 | -37.2625 | 0.068031 | -59.95 | 4.502 | -4.434 | -69.7714 | 1.3679 | -12.63 | 4.2253 | -2.8574 | -21.6579 | 1.3856 | -13.44 | 4.3262 | -2.9407 | -22.6803 | 0.039874 | 0.7265 | 0.62537 | 1.5679 | 42.7937 | 0.054545 | 0.018189 | 0.0027127 | 0.054545 | 0.055249 | -0.50361 | -1.201 | -2.3905 | -0.50361 | -0.53591 | -0.86359 | -1.4858 | -2.7821 | -0.86359 | -0.90436 | 0.032622 | 0.59437 | 0.51163 | 1.2828 | 35.0109 | 0.044625 | 0.014881 | 0.0022193 | 0.044625 | 0.045201 | -0.41202 | -0.98258 | -1.9557 | -0.41202 | -0.43844 | -0.70653 | -1.2156 | -2.2761 | -0.70653 | -0.73988
179 | 0.21 | 0.47 | Southern | FL | Tampa.Intl.AP.722110 | 2 | 4135450 | 7.4226 | 20.9813 | 34.1165 | 7.4044 | 26.7121 | 1044.15 | -1.2902 | -70.69 | 2.064 | -3.3542 | -76.3941 | -1.7206 | -78.86 | 1.604 | -3.3246 | -83.4953 | -2.9629 | -129.13 | 2.2575 | -5.2204 | -135.7027 | -1.2902 | -70.69 | 2.064 | -3.3542 | -76.3941 | -1.3318 | -72.75 | 2.1141 | -3.4459 | -78.5941 | 0.13082 | 0.97103 | 2.7448 | 4.4632 | 136.5969 | -0.16878 | -0.22509 | -0.38761 | -0.16878 | -0.17423 | -9.2477 | -10.3166 | -16.8929 | -9.2477 | -9.5172 | -9.994 | -10.9229 | -17.7528 | -9.994 | -10.2818 | 0.10703 | 0.79443 | 2.2456 | 3.6515 | 111.7541 | -0.13809 | -0.18416 | -0.31712 | -0.13809 | -0.14254 | -7.5659 | -8.4403 | -13.8206 | -7.5659 | -7.7863 | -8.1764 | -8.9364 | -14.5241 | -8.1764 | -8.4118
179 | 0.21 | 0.47 | Southern | GA | Savannah.Intl.AP.722070 | 2 | 580061 | 22.4594 | 15.8357 | 43.6354 | 22.4057 | 21.2298 | 960.41 | 2.0976 | -18.18 | 4.8953 | -2.7976 | -7.8585 | 1.0269 | -32.07 | 3.8068 | -2.7799 | -26.4205 | 0.88987 | -59.89 | 5.2423 | -4.3525 | -54.0015 | 2.0976 | -18.18 | 4.8953 | -2.7976 | -7.8585 | 2.1477 | -18.87 | 5.0261 | -2.8785 | -8.2715 | 0.01835 | 0.41212 | 0.29058 | 0.8007 | 17.6232 | 0.038491 | 0.018843 | 0.016329 | 0.038491 | 0.039409 | -0.3336 | -0.58847 | -1.099 | -0.3336 | -0.34626 | -0.1442 | -0.48481 | -0.99091 | -0.1442 | -0.15178 | 0.015012 | 0.33717 | 0.23773 | 0.65507 | 14.4181 | 0.031491 | 0.015416 | 0.013359 | 0.031491 | 0.032242 | -0.27293 | -0.48145 | -0.8991 | -0.27293 | -0.28328 | -0.11798 | -0.39664 | -0.81069 | -0.11798 | -0.12418
179 | 0.21 | 0.47 | Southern | HI | Honolulu.Intl.AP.911820 | 1 | 1211537 | 0.030031 | 25.1292 | 31.4131 | 0.029757 | 31.3833 | 2758.16 | -3.7953 | -334.72 | 0.028237 | -3.8236 | -127.997 | -3.7438 | -329.74 | 0.018318 | -3.7622 | -126.1084 | -5.9521 | -523.72 | 0.018318 | -5.9704 | -200.3181 | -3.7953 | -334.72 | 0.028237 | -3.8236 | -127.997 | -3.8761 | -341.82 | 0.028237 | -3.9043 | -130.7114 | 0.17241 | 0.0051775 | 4.3325 | 5.4159 | 475.5279 | -0.65434 | -0.64547 | -1.0262 | -0.65434 | -0.66827 | -57.7083 | -56.8497 | -90.2933 | -57.7083 | -58.9324 | -22.0677 | -21.7421 | -34.5364 | -22.0677 | -22.5356 | 0.031356 | 0.00094163 | 0.78794 | 0.98497 | 86.4837 | -0.119 | -0.11739 | -0.18663 | -0.119 | -0.12154 | -10.4953 | -10.3392 | -16.4215 | -10.4953 | -10.718 | -4.0134 | -3.9542 | -6.2811 | -4.0134 | -4.0985
179 | 0.21 | 0.47 | Southern | LA | Baton.Rouge-Ryan.AP.722317 | 2 | 2581427 | 22.6505 | 15.9389 | 43.8691 | 22.6124 | 21.2567 | 753.83 | 2.1379 | -17.58 | 4.7899 | -2.6521 | -4.8201 | 1.0884 | -27.62 | 3.7222 | -2.6338 | -23.0004 | 0.88783 | -52.06 | 5.0594 | -4.1715 | -51.1417 | 2.1379 | -17.58 | 4.7899 | -2.6521 | -4.8201 | 2.1479 | -18.93 | 4.8997 | -2.7518 | -6.2418 | 0.081661 | 1.8497 | 1.3016 | 3.5824 | 61.5585 | 0.17458 | 0.088876 | 0.072501 | 0.17458 | 0.1754 | -1.4356 | -2.2555 | -4.2513 | -1.4356 | -1.5458 | -0.39361 | -1.8782 | -4.1763 | -0.39361 | -0.50971 | 0.066809 | 1.5133 | 1.0649 | 2.9309 | 50.363 | 0.14283 | 0.072712 | 0.059315 | 0.14283 | 0.1435 | -1.1745 | -1.8453 | -3.4781 | -1.1745 | -1.2647 | -0.32203 | -1.5366 | -3.4168 | -0.32203 | -0.41701
179 | 0.21 | 0.47 | Southern | LA | Lake.Charle.APs.722400 | 2 | 687049 | 21.671 | 16.4389 | 43.4496 | 21.6345 | 21.8152 | 755.24 | 1.9378 | -22.33 | 4.7201 | -2.7822 | -10.4247 | 0.91835 | -31.9 | 3.6823 | -2.7639 | -28.0747 | 0.65779 | -58.24 | 5.0294 | -4.3716 | -58.393 | 1.9378 | -22.33 | 4.7201 | -2.7822 | -10.4247 | 1.9278 | -24.18 | 4.8299 | -2.902 | -12.5179 | 0.021734 | 0.471 | 0.35728 | 0.94434 | 16.4145 | 0.042117 | 0.01996 | 0.014297 | 0.042117 | 0.0419 | -0.48532 | -0.69332 | -1.2658 | -0.48532 | -0.52553 | -0.22657 | -0.61018 | -1.2691 | -0.22657 | -0.27207 | 0.017781 | 0.38534 | 0.29231 | 0.77259 | 13.4292 | 0.034457 | 0.01633 | 0.011697 | 0.034457 | 0.03428 | -0.39706 | -0.56723 | -1.0356 | -0.39706 | -0.42995 | -0.18537 | -0.49921 | -1.0383 | -0.18537 | -0.22258
179 | 0.21 | 0.47 | Southern | TX | Brownsville.Intercontinental.AP.722500 | 2 | 1578218 | 11.2655 | 23.6386 | 41.3938 | 11.2463 | 30.1475 | 1059.44 | -0.70107 | -70.56 | 2.3451 | -3.0461 | -61.0941 | -1.2808 | -77.09 | 1.7962 | -3.077 | -71.7922 | -2.6211 | -130.98 | 2.385 | -5.006 | -126.2559 | -0.70107 | -70.56 | 2.3451 | -3.0461 | -61.0941 | -0.80107 | -74.49 | 2.385 | -3.1861 | -65.0937 | 0.049925 | 0.56244 | 1.1802 | 2.0666 | 52.893 | -0.035001 | -0.063945 | -0.13086 | -0.035001 | -0.039994 | -3.5227 | -3.8488 | -6.5392 | -3.5227 | -3.7189 | -3.0502 | -3.5843 | -6.3034 | -3.0502 | -3.2498 | 0.040846 | 0.46015 | 0.96553 | 1.6908 | 43.2734 | -0.028635 | -0.052315 | -0.10706 | -0.028635 | -0.03272 | -2.8821 | -3.1488 | -5.35 | -2.8821 | -3.0426 | -2.4954 | -2.9324 | -5.157 | -2.4954 | -2.6588
179 | 0.21 | 0.47 | Southern | TX | Houston-Bush.Intercontinental.AP.722430 | 2 | 9591173 | 18.5424 | 17.8288 | 42.031 | 18.511 | 23.5199 | 928.4 | 1.4882 | -41.79 | 4.1812 | -2.6931 | -16.9119 | 0.55858 | -51.32 | 3.2631 | -2.7046 | -33.4569 | 0.14805 | -89.35 | 4.4606 | -4.3126 | -66.4195 | 1.4882 | -41.79 | 4.1812 | -2.6931 | -16.9119 | 1.4881 | -43.67 | 4.271 | -2.7829 | -18.3516 | 0.30341 | 5.6259 | 5.4094 | 12.7525 | 281.6838 | 0.45152 | 0.16948 | 0.044919 | 0.45152 | 0.4515 | -12.6794 | -15.5709 | -27.1095 | -12.6794 | -13.2498 | -5.1312 | -10.1511 | -20.1522 | -5.1312 | -5.568 | 0.24823 | 4.6027 | 4.4256 | 10.4332 | 230.4543 | 0.3694 | 0.13865 | 0.03675 | 0.3694 | 0.36938 | -10.3734 | -12.739 | -22.1791 | -10.3734 | -10.8401 | -4.198 | -8.3049 | -16.4871 | -4.198 | -4.5554
179 | 0.21 | 0.47 | Southern | TX | San.Antonio.Intl.AP.722530 | 2 | 432881 | 19.6618 | 18.8688 | 44.8704 | 19.6287 | 25.2417 | 991.66 | 1.2281 | -50.9 | 4.2112 | -2.9831 | -26.1313 | 0.23856 | -61.55 | 3.2631 | -3.0246 | -44.2113 | -0.39197 | -106.04 | 4.4407 | -4.8326 | -84.2476 | 1.2281 | -50.9 | 4.2112 | -2.9831 | -26.1313 | 1.188 | -53.82 | 4.291 | -3.1029 | -28.7541 | 0.013694 | 0.26924 | 0.25839 | 0.61445 | 13.5796 | 0.016817 | 0.0032668 | -0.0053675 | 0.016817 | 0.016269 | -0.69701 | -0.84285 | -1.4521 | -0.69701 | -0.737 | -0.35784 | -0.60542 | -1.1537 | -0.35784 | -0.39375 | 0.011203 | 0.22028 | 0.21139 | 0.5027 | 11.1099 | 0.013758 | 0.0026727 | -0.0043913 | 0.013758 | 0.01331 | -0.57025 | -0.68956 | -1.188 | -0.57025 | -0.60296 | -0.29276 | -0.49531 | -0.94385 | -0.29276 | -0.32214
180 | 0.21 | 0.5 | South/Central | NC | Raleigh-Durham.Intl.AP.723060 | 3 | 4170977 | 43.4954 | 11.1741 | 59.7298 | 43.3927 | 16.3371 | 938.81 | 6.9506 | 27.46 | 9.6589 | -2.7083 | 23.2095 | 5.0381 | 6.27 | 7.7388 | -2.7007 | -0.28341 | 6.3448 | -2.47 | 10.3187 | -3.9738 | -13.6398 | 6.9506 | 27.46 | 9.6589 | -2.7083 | 23.2095 | 7.1209 | 27.64 | 9.9202 | -2.7992 | 23.2083 | 0.063866 | 2.7779 | 0.71364 | 3.8147 | 59.9578 | 0.44391 | 0.32177 | 0.40522 | 0.44391 | 0.45478 | 1.7538 | 0.40044 | -0.15775 | 1.7538 | 1.7653 | 1.4823 | -0.0181 | -0.87111 | 1.4823 | 1.4822 | 0.063866 | 2.7779 | 0.71364 | 3.8147 | 59.9578 | 0.44391 | 0.32177 | 0.40522 | 0.44391 | 0.45478 | 1.7538 | 0.40044 | -0.15775 | 1.7538 | 1.7653 | 1.4823 | -0.0181 | -0.87111 | 1.4823 | 1.4822
180 | 0.21 | 0.5 | South/Central | TN | Nashville.Intl.AP.723270 | 3 | 2864099 | 48.7187 | 12.6682 | 66.8632 | 48.0739 | 18.7893 | 977.61 | 6.956 | 3.68 | 9.7915 | -2.8355 | 20.3247 | 4.952 | -13.86 | 7.7862 | -2.8341 | -4.4437 | 6.0825 | -32.43 | 10.3357 | -4.2533 | -23.3682 | 6.956 | 3.68 | 9.7915 | -2.8355 | 20.3247 | 7.068 | 2.13 | 10.0274 | -2.9594 | 18.839 | 0.043855 | 2.1366 | 0.55556 | 2.9323 | 42.873 | 0.30505 | 0.21717 | 0.26675 | 0.30505 | 0.30997 | 0.16139 | -0.60783 | -1.4222 | 0.16139 | 0.093411 | 0.89134 | -0.19488 | -1.0248 | 0.89134 | 0.82618 | 0.043855 | 2.1366 | 0.55556 | 2.9323 | 42.873 | 0.30505 | 0.21717 | 0.26675 | 0.30505 | 0.30997 | 0.16139 | -0.60783 | -1.4222 | 0.16139 | 0.093411 | 0.89134 | -0.19488 | -1.0248 | 0.89134 | 0.82618
180 | 0.21 | 0.5 | South/Central | VA | Norfolk.Intl.AP.723080 | 3 | 1629172 | 48.1527 | 11.2494 | 64.4912 | 48.0392 | 16.452 | 1066.34 | 7.5785 | 32.79 | 10.11 | -2.5315 | 35.0818 | 5.5947 | 10.98 | 8.1202 | -2.5255 | 10.6671 | 7.0514 | 2.14 | 10.8189 | -3.7675 | -0.10934 | 7.5785 | 32.79 | 10.11 | -2.5315 | 35.0818 | 7.7679 | 32.85 | 10.401 | -2.6331 | 35.0677 | 0.024946 | 1.2012 | 0.28062 | 1.6088 | 26.6007 | 0.18905 | 0.13956 | 0.1759 | 0.18905 | 0.19378 | 0.81797 | 0.2739 | 0.053384 | 0.81797 | 0.81947 | 0.87514 | 0.2661 | -0.0027277 | 0.87514 | 0.87479 | 0.024946 | 1.2012 | 0.28062 | 1.6088 | 26.6007 | 0.18905 | 0.13956 | 0.1759 | 0.18905 | 0.19378 | 0.81797 | 0.2739 | 0.053384 | 0.81797 | 0.81947 | 0.87514 | 0.2661 | -0.0027277 | 0.87514 | 0.87479
180 | 0.21 | 0.5 | South/Central | AL | Birmingham.Muni.AP.722280 | 3 | 3613104 | 33.0735 | 13.7885 | 52.2423 | 32.6319 | 19.6103 | 1127.53 | 4.4284 | 7.3 | 7.5517 | -3.1232 | -27.8298 | 2.9384 | -13.88 | 6.0411 | -3.1027 | -46.4956 | 3.5544 | -32.09 | 8.1453 | -4.5909 | -79.0363 | 4.4284 | 7.3 | 7.5517 | -3.1232 | -27.8298 | 4.5187 | 6.65 | 7.7472 | -3.2285 | -29.5292 | 0.049351 | 1.6322 | 0.68048 | 2.5782 | 55.645 | 0.21855 | 0.14502 | 0.17542 | 0.21855 | 0.223 | 0.36026 | -0.685 | -1.5837 | 0.36026 | 0.32819 | -1.3734 | -2.2946 | -3.9005 | -1.3734 | -1.4573 | 0.049351 | 1.6322 | 0.68048 | 2.5782 | 55.645 | 0.21855 | 0.14502 | 0.17542 | 0.21855 | 0.223 | 0.36026 | -0.685 | -1.5837 | 0.36026 | 0.32819 | -1.3734 | -2.2946 | -3.9005 | -1.3734 | -1.4573
180 | 0.21 | 0.5 | South/Central | AL | Montgomery-Dannelly.Field.722260 | 3 | 1279476 | 27.2306 | 15.4458 | 48.2316 | 26.8657 | 21.3659 | 1098.75 | 3.3471 | -10.66 | 6.5845 | -3.2374 | -44.8881 | 2.0289 | -29.68 | 5.2668 | -3.2378 | -61.9094 | 2.3987 | -51.74 | 7.1388 | -4.7401 | -98.009 | 3.3471 | -10.66 | 6.5845 | -3.2374 | -44.8881 | 3.4202 | -11.25 | 6.7455 | -3.3253 | -46.338 | 0.017476 | 0.47589 | 0.26994 | 0.84291 | 19.2021 | 0.058496 | 0.035458 | 0.04192 | 0.058496 | 0.059772 | -0.1863 | -0.5187 | -0.90423 | -0.1863 | -0.19661 | -0.78448 | -1.0819 | -1.7128 | -0.78448 | -0.80982 | 0.017476 | 0.47589 | 0.26994 | 0.84291 | 19.2021 | 0.058496 | 0.035458 | 0.04192 | 0.058496 | 0.059772 | -0.1863 | -0.5187 | -0.90423 | -0.1863 | -0.19661 | -0.78448 | -1.0819 | -1.7128 | -0.78448 | -0.80982
180 | 0.21 | 0.5 | South/Central | AR | Little.Rock-Adams.Field.723403 | 3 | 2047084 | 43.6408 | 14.4291 | 63.8298 | 43.5683 | 20.2615 | 1024.79 | 5.4061 | 13.97 | 8.3525 | -2.9463 | -10.4026 | 3.6569 | -5.01 | 6.6061 | -2.9492 | -33.0498 | 4.266 | -20.74 | 8.6917 | -4.4257 | -65.3611 | 5.4061 | 13.97 | 8.3525 | -2.9463 | -10.4026 | 5.516 | 13.76 | 8.552 | -3.036 | -11.4246 | 0.027961 | 1.2202 | 0.40345 | 1.7847 | 28.6542 | 0.15116 | 0.10225 | 0.11928 | 0.15116 | 0.15423 | 0.39062 | -0.14008 | -0.57991 | 0.39062 | 0.38474 | -0.29087 | -0.92411 | -1.8276 | -0.29087 | -0.31944 | 0.027961 | 1.2202 | 0.40345 | 1.7847 | 28.6542 | 0.15116 | 0.10225 | 0.11928 | 0.15116 | 0.15423 | 0.39062 | -0.14008 | -0.57991 | 0.39062 | 0.38474 | -0.29087 | -0.92411 | -1.8276 | -0.29087 | -0.31944
180 | 0.21 | 0.5 | South/Central | AZ | Kingman.AWOS.723700 | 3 | 155032 | 33.0906 | 17.2148 | 57.8352 | 32.9324 | 24.9028 | 1288.4 | 4.7154 | -17.66 | 8.5205 | -3.8051 | -42.6765 | 2.9454 | -42.36 | 6.8184 | -3.873 | -67.3621 | 3.7697 | -70.86 | 9.518 | -5.7483 | -107.7457 | 4.7154 | -17.66 | 8.5205 | -3.8051 | -42.6765 | 4.8443 | -19.15 | 8.8003 | -3.9559 | -45.1185 | 0.0021176 | 0.070072 | 0.036454 | 0.12247 | 2.7283 | 0.0099853 | 0.0062372 | 0.0079827 | 0.0099853 | 0.010258 | -0.037396 | -0.089701 | -0.15005 | -0.037396 | -0.040552 | -0.090371 | -0.14264 | -0.22816 | -0.090371 | -0.095542 | 0.0021176 | 0.070072 | 0.036454 | 0.12247 | 2.7283 | 0.0099853 | 0.0062372 | 0.0079827 | 0.0099853 | 0.010258 | -0.037396 | -0.089701 | -0.15005 | -0.037396 | -0.040552 | -0.090371 | -0.14264 | -0.22816 | -0.090371 | -0.095542
180 | 0.21 | 0.5 | South/Central | AZ | Prescott-Love.Field.723723 | 3 | 167517 | 42.3247 | 10.0667 | 58.0678 | 42.1225 | 15.9453 | 1114.88 | 8.2342 | 40.85 | 11.6373 | -3.4031 | 13.6616 | 5.9602 | 10.74 | 9.3317 | -3.3715 | -14.82 | 7.8577 | 4.73 | 12.7677 | -4.91 | -32.1928 | 8.2342 | 40.85 | 11.6373 | -3.4031 | 13.6616 | 8.4095 | 40.3 | 11.953 | -3.5435 | 12.1047 | 0.0022881 | 0.096843 | 0.023034 | 0.13287 | 2.551 | 0.018841 | 0.013638 | 0.017979 | 0.018841 | 0.019242 | 0.093469 | 0.024574 | 0.010823 | 0.093469 | 0.092211 | 0.031259 | -0.03391 | -0.073661 | 0.031259 | 0.027697 | 0.0022881 | 0.096843 | 0.023034 | 0.13287 | 2.551 | 0.018841 | 0.013638 | 0.017979 | 0.018841 | 0.019242 | 0.093469 | 0.024574 | 0.010823 | 0.093469 | 0.092211 | 0.031259 | -0.03391 | -0.073661 | 0.031259 | 0.027697
180 | 0.21 | 0.5 | South/Central | CA | Daggett.Intl.AP.723815 | 3 | 3397182 | 22.3757 | 17.3818 | 46.9963 | 22.2456 | 24.7507 | 1542.03 | 1.5233 | -166.53 | 6.1168 | -4.5935 | -105.316 | 0.28497 | -180.86 | 4.8709 | -4.5859 | -121.0866 | -0.12514 | -280.29 | 6.8164 | -6.9416 | -190.4666 | 1.5233 | -166.53 | 6.1168 | -4.5935 | -105.316 | 1.403 | -181.64 | 6.3381 | -4.9351 | -116.1595 | 0.046402 | 1.0383 | 0.80655 | 2.1807 | 71.5533 | 0.070684 | 0.013223 | -0.0058067 | 0.070684 | 0.065103 | -7.7273 | -8.3923 | -13.006 | -7.7273 | -8.4285 | -4.8869 | -5.6187 | -8.838 | -4.8869 | -5.39 | 0.046402 | 1.0383 | 0.80655 | 2.1807 | 71.5533 | 0.070684 | 0.013223 | -0.0058067 | 0.070684 | 0.065103 | -7.7273 | -8.3923 | -13.006 | -7.7273 | -8.4285 | -4.8869 | -5.6187 | -8.838 | -4.8869 | -5.39
180 | 0.21 | 0.5 | South/Central | CA | Fresno.Metro.AP.723890 | 3 | 2081643 | 25.3732 | 14.2891 | 45.7592 | 25.2249 | 20.5343 | 1358.65 | 2.7987 | -106.49 | 6.2732 | -3.4745 | -58.4135 | 1.4445 | -123.21 | 4.9365 | -3.4919 | -76.3616 | 1.4873 | -191.48 | 6.6905 | -5.2033 | -122.3692 | 2.7987 | -106.49 | 6.2732 | -3.4745 | -58.4135 | 2.8721 | -109.1 | 6.4334 | -3.5613 | -59.8286 | 0.028433 | 0.72144 | 0.40628 | 1.3011 | 38.6306 | 0.079577 | 0.041073 | 0.042288 | 0.079577 | 0.081664 | -3.0278 | -3.5032 | -5.4444 | -3.0278 | -3.1021 | -1.6609 | -2.1712 | -3.4793 | -1.6609 | -1.7011 | 0.028433 | 0.72144 | 0.40628 | 1.3011 | 38.6306 | 0.079577 | 0.041073 | 0.042288 | 0.079577 | 0.081664 | -3.0278 | -3.5032 | -5.4444 | -3.0278 | -3.1021 | -1.6609 | -2.1712 | -3.4793 | -1.6609 | -1.7011
180 | 0.21 | 0.5 | South/Central | CA | Los.Angeles.Intl.AP.722950 | 3 | 13764852 | 11.044 | 7.3646 | 21.7572 | 10.978 | 10.7792 | 683.3 | -0.099035 | -157.11 | 3.7509 | -3.8499 | -106.0191 | -0.81386 | -159.33 | 2.8879 | -3.7018 | -111.2127 | -1.2359 | -226.89 | 4.0149 | -5.2508 | -158.7999 | -0.099035 | -157.11 | 3.7509 | -3.8499 | -106.0191 | -0.11379 | -161.55 | 3.8417 | -3.9555 | -109.0812 | 0.18801 | 2.0764 | 1.3847 | 4.0907 | 128.4698 | -0.01862 | -0.15302 | -0.23237 | -0.01862 | -0.021395 | -29.5388 | -29.9562 | -42.6584 | -29.5388 | -30.3736 | -19.933 | -20.9095 | -29.8566 | -19.933 | -20.5088 | 0.18801 | 2.0764 | 1.3847 | 4.0907 | 128.4698 | -0.01862 | -0.15302 | -0.23237 | -0.01862 | -0.021395 | -29.5388 | -29.9562 | -42.6584 | -29.5388 | -30.3736 | -19.933 | -20.9095 | -29.8566 | -19.933 | -20.5088
180 | 0.21 | 0.5 | South/Central | CA | Redbluff.AP.725910 | 3 | 947304 | 31.132 | 10.3206 | 45.7763 | 30.9524 | 14.8239 | 1125.03 | 3.9384 | -129.67 | 8.3104 | -4.372 | -68.1272 | 2.3577 | -141.24 | 6.5555 | -4.1978 | -83.7834 | 3.0872 | -194.89 | 8.8321 | -5.745 | -116.4632 | 3.9384 | -129.67 | 8.3104 | -4.372 | -68.1272 | 3.8219 | -146.29 | 8.5743 | -4.7525 | -79.9813 | 0.012939 | 0.40282 | 0.13354 | 0.59231 | 14.557 | 0.050959 | 0.030507 | 0.039945 | 0.050959 | 0.049452 | -1.6778 | -1.8275 | -2.5217 | -1.6778 | -1.8929 | -0.88151 | -1.0841 | -1.5069 | -0.88151 | -1.0349 | 0.012939 | 0.40282 | 0.13354 | 0.59231 | 14.557 | 0.050959 | 0.030507 | 0.039945 | 0.050959 | 0.049452 | -1.6778 | -1.8275 | -2.5217 | -1.6778 | -1.8929 | -0.88151 | -1.0841 | -1.5069 | -0.88151 | -1.0349
180 | 0.21 | 0.5 | South/Central | CA | Sacramento.Metro.AP.724839 | 3 | 6831885 | 31.8494 | 10.9571 | 48.5029 | 31.6639 | 16.8389 | 1239.78 | 4.5985 | -74.71 | 7.7831 | -3.1846 | -27.3066 | 2.9153 | -95.04 | 6.1175 | -3.2023 | -49.5052 | 3.6075 | -148.07 | 8.3255 | -4.718 | -81.8097 | 4.5985 | -74.71 | 7.7831 | -3.1846 | -27.3066 | 4.7879 | -75.4 | 8.0441 | -3.2562 | -26.8083 | 0.093317 | 2.9721 | 1.0225 | 4.5261 | 115.6919 | 0.42911 | 0.27204 | 0.33664 | 0.42911 | 0.44679 | -6.9717 | -8.8688 | -13.8174 | -6.9717 | -7.0361 | -2.5482 | -4.6196 | -7.6342 | -2.5482 | -2.5017 | 0.093317 | 2.9721 | 1.0225 | 4.5261 | 115.6919 | 0.42911 | 0.27204 | 0.33664 | 0.42911 | 0.44679 | -6.9717 | -8.8688 | -13.8174 | -6.9717 | -7.0361 | -2.5482 | -4.6196 | -7.6342 | -2.5482 | -2.5017
180 | 0.21 | 0.5 | South/Central | CA | San.Diego.Intl.AP.722900 | 3 | 2813833 | 8.7091 | 9.0801 | 21.4053 | 8.6568 | 12.7485 | 759.38 | -1.1003 | -178.28 | 2.9871 | -4.0874 | -125.3997 | -1.6126 | -177.19 | 2.3027 | -3.9154 | -127.3292 | -2.3103 | -251.33 | 3.2382 | -5.5484 | -180.7602 | -1.1003 | -178.28 | 2.9871 | -4.0874 | -125.3997 | -1.1335 | -183.22 | 3.0665 | -4.2 | -128.8925 | 0.038434 | 0.33473 | 0.34898 | 0.82269 | 29.1861 | -0.042289 | -0.06198 | -0.088793 | -0.042289 | -0.043567 | -6.852 | -6.8101 | -9.6596 | -6.852 | -7.0419 | -4.8196 | -4.8938 | -6.9474 | -4.8196 | -4.9539 | 0.038434 | 0.33473 | 0.34898 | 0.82269 | 29.1861 | -0.042289 | -0.06198 | -0.088793 | -0.042289 | -0.043567 | -6.852 | -6.8101 | -9.6596 | -6.852 | -7.0419 | -4.8196 | -4.8938 | -6.9474 | -4.8196 | -4.9539
180 | 0.21 | 0.5 | South/Central | CA | San.Francisco.Intl.AP.724940 | 3 | 3723939 | 30.4105 | 3.521 | 37.2767 | 30.2348 | 7.0418 | 705.11 | 6.7477 | -24.96 | 9.2466 | -2.4989 | 19.0831 | 4.8852 | -44.71 | 7.3529 | -2.4676 | -4.0991 | 7.183 | -54.65 | 10.539 | -3.356 | 1.3813 | 6.7477 | -24.96 | 9.2466 | -2.4989 | 19.0831 | 6.9815 | -25.93 | 9.5701 | -2.5885 | 19.6602 | 0.050865 | 1.5468 | 0.1791 | 1.8961 | 35.8655 | 0.34322 | 0.24849 | 0.36537 | 0.34322 | 0.35512 | -1.2696 | -2.2742 | -2.7798 | -1.2696 | -1.3189 | 0.97066 | -0.2085 | 0.070262 | 0.97066 | 1 | 0.050865 | 1.5468 | 0.1791 | 1.8961 | 35.8655 | 0.34322 | 0.24849 | 0.36537 | 0.34322 | 0.35512 | -1.2696 | -2.2742 | -2.7798 | -1.2696 | -1.3189 | 0.97066 | -0.2085 | 0.070262 | 0.97066 | 1
180 | 0.21 | 0.5 | South/Central | GA | Atlanta-Hartsfield-Jackson.Intl.AP.722190 | 3 | 4874954 | 38.6404 | 12.7102 | 56.713 | 38.5489 | 18.164 | 1088.53 | 5.444 | 20.33 | 8.5163 | -3.0723 | -13.3411 | 3.7725 | -1.25 | 6.8182 | -3.0457 | -34.1837 | 4.5989 | -15.02 | 9.1155 | -4.5166 | -63.5376 | 5.444 | 20.33 | 8.5163 | -3.0723 | -13.3411 | 5.5452 | 19.73 | 8.7283 | -3.183 | -15.0472 | 0.066587 | 2.5729 | 0.84633 | 3.7763 | 72.4818 | 0.3625 | 0.2512 | 0.30623 | 0.3625 | 0.36924 | 1.3537 | -0.083234 | -1.0001 | 1.3537 | 1.3138 | -0.88834 | -2.2762 | -4.2308 | -0.88834 | -1.0019 | 0.066587 | 2.5729 | 0.84633 | 3.7763 | 72.4818 | 0.3625 | 0.2512 | 0.30623 | 0.3625 | 0.36924 | 1.3537 | -0.083234 | -1.0001 | 1.3537 | 1.3138 | -0.88834 | -2.2762 | -4.2308 | -0.88834 | -1.0019
180 | 0.21 | 0.5 | South/Central | GA | Macon-Middle.Georgia.Rgnl.AP.722170 | 3 | 1376995 | 29.8821 | 14.7915 | 50.2773 | 29.811 | 20.4663 | 1041.79 | 3.7319 | -2.82 | 6.9072 | -3.1753 | -38.2325 | 2.3324 | -21.4 | 5.5092 | -3.1768 | -56.3329 | 2.7045 | -41.46 | 7.3863 | -4.6818 | -92.4767 | 3.7319 | -2.82 | 6.9072 | -3.1753 | -38.2325 | 3.7728 | -4.3 | 7.0685 | -3.2957 | -40.9801 | 0.018808 | 0.56203 | 0.2782 | 0.94563 | 19.5943 | 0.070192 | 0.043868 | 0.050867 | 0.070192 | 0.070961 | -0.05304 | -0.4025 | -0.77979 | -0.05304 | -0.080876 | -0.71909 | -1.0595 | -1.7393 | -0.71909 | -0.77077 | 0.018808 | 0.56203 | 0.2782 | 0.94563 | 19.5943 | 0.070192 | 0.043868 | 0.050867 | 0.070192 | 0.070961 | -0.05304 | -0.4025 | -0.77979 | -0.05304 | -0.080876 | -0.71909 | -1.0595 | -1.7393 | -0.71909 | -0.77077
180 | 0.21 | 0.5 | South/Central | LA | Monroe.Rgnl.AP.722486 | 3 | 434906 | 29.6073 | 15.229 | 50.316 | 29.5578 | 20.7583 | 797.39 | 3.2671 | -17.46 | 6.3566 | -3.0895 | -41.897 | 1.9378 | -29.69 | 5.0294 | -3.0916 | -59.1072 | 2.1671 | -50.3 | 6.7359 | -4.5688 | -96.337 | 3.2671 | -17.46 | 6.3566 | -3.0895 | -41.897 | 3.3171 | -18.3 | 6.4964 | -3.1793 | -43.6951 | 0.0059404 | 0.17588 | 0.090466 | 0.2989 | 4.7368 | 0.019408 | 0.011511 | 0.012873 | 0.019408 | 0.019705 | -0.10372 | -0.17637 | -0.2988 | -0.10372 | -0.10871 | -0.24888 | -0.35112 | -0.57228 | -0.24888 | -0.25956 | 0.0059404 | 0.17588 | 0.090466 | 0.2989 | 4.7368 | 0.019408 | 0.011511 | 0.012873 | 0.019408 | 0.019705 | -0.10372 | -0.17637 | -0.2988 | -0.10372 | -0.10871 | -0.24888 | -0.35112 | -0.57228 | -0.24888 | -0.25956
180 | 0.21 | 0.5 | South/Central | LA | Shreveport.Rgnl.AP.722480 | 3 | 899456 | 29.9672 | 15.9189 | 51.7059 | 29.917 | 21.7889 | 835.36 | 3.437 | -14.94 | 6.646 | -3.2091 | -42.9581 | 2.0776 | -28.01 | 5.2889 | -3.2113 | -60.558 | 2.3369 | -48.55 | 7.0851 | -4.7482 | -99.0263 | 3.437 | -14.94 | 6.646 | -3.2091 | -42.9581 | 3.4969 | -15.66 | 6.7957 | -3.2988 | -44.6258 | 0.012286 | 0.36817 | 0.19557 | 0.63524 | 10.2629 | 0.042225 | 0.025525 | 0.02871 | 0.042225 | 0.042962 | -0.18355 | -0.34412 | -0.59647 | -0.18355 | -0.19239 | -0.52777 | -0.74399 | -1.2166 | -0.52777 | -0.54826 | 0.012286 | 0.36817 | 0.19557 | 0.63524 | 10.2629 | 0.042225 | 0.025525 | 0.02871 | 0.042225 | 0.042962 | -0.18355 | -0.34412 | -0.59647 | -0.18355 | -0.19239 | -0.52777 | -0.74399 | -1.2166 | -0.52777 | -0.54826
180 | 0.21 | 0.5 | South/Central | MS | Jackson.Intl.AP.722350 | 3 | 1014636 | 31.1734 | 15.5805 | 52.451 | 30.7569 | 21.6941 | 968.87 | 3.917 | -22.49 | 7.0768 | -3.1599 | -35.4254 | 2.4929 | -36.98 | 5.6592 | -3.1663 | -53.9761 | 2.886 | -62.96 | 7.5743 | -4.6883 | -90.3118 | 3.917 | -22.49 | 7.0768 | -3.1599 | -35.4254 | 3.9943 | -23.64 | 7.2507 | -3.2565 | -37.056 | 0.013859 | 0.43203 | 0.21593 | 0.72691 | 13.4275 | 0.054285 | 0.034549 | 0.039997 | 0.054285 | 0.055356 | -0.31169 | -0.5125 | -0.87256 | -0.31169 | -0.32762 | -0.49096 | -0.74805 | -1.2516 | -0.49096 | -0.51355 | 0.013859 | 0.43203 | 0.21593 | 0.72691 | 13.4275 | 0.054285 | 0.034549 | 0.039997 | 0.054285 | 0.055356 | -0.31169 | -0.5125 | -0.87256 | -0.31169 | -0.32762 | -0.49096 | -0.74805 | -1.2516 | -0.49096 | -0.51355
180 | 0.21 | 0.5 | South/Central | MS | Tupelo.Muni-C.D.Lemons.AP.723320 | 3 | 418053 | 41.3589 | 13.9484 | 61.0283 | 40.809 | 20.2194 | 1025.54 | 4.923 | -9.28 | 7.9286 | -3.0056 | -18.248 | 3.1964 | -26.84 | 6.2128 | -3.0164 | -40.8219 | 3.7122 | -49.94 | 8.1813 | -4.4691 | -73.6871 | 4.923 | -9.28 | 7.9286 | -3.0056 | -18.248 | 5.002 | -10.62 | 8.1143 | -3.1123 | -20.1309 | 0.0057102 | 0.23617 | 0.079648 | 0.34848 | 5.856 | 0.028111 | 0.018252 | 0.021197 | 0.028111 | 0.028562 | -0.05299 | -0.15326 | -0.28517 | -0.05299 | -0.060642 | -0.1042 | -0.2331 | -0.42077 | -0.1042 | -0.11495 | 0.0057102 | 0.23617 | 0.079648 | 0.34848 | 5.856 | 0.028111 | 0.018252 | 0.021197 | 0.028111 | 0.028562 | -0.05299 | -0.15326 | -0.28517 | -0.05299 | -0.060642 | -0.1042 | -0.2331 | -0.42077 | -0.1042 | -0.11495
180 | 0.21 | 0.5 | South/Central | NC | Charlotte-Douglas.Intl.AP.723140 | 3 | 2994711 | 38.1849 | 11.7768 | 55.1838 | 38.0944 | 17.0895 | 902.62 | 5.7966 | 10.65 | 8.7087 | -2.9121 | -4.4306 | 4.0751 | -8.25 | 6.9703 | -2.8952 | -26.1854 | 5.1215 | -21.7 | 9.3868 | -4.2653 | -49.9594 | 5.7966 | 10.65 | 8.7087 | -2.9121 | -4.4306 | 5.9175 | 10.14 | 8.9303 | -3.0129 | -5.615 | 0.040905 | 1.5619 | 0.48173 | 2.2573 | 36.9214 | 0.23711 | 0.16669 | 0.20949 | 0.23711 | 0.24205 | 0.43563 | -0.33746 | -0.88763 | 0.43563 | 0.41477 | -0.18123 | -1.0711 | -2.0436 | -0.18123 | -0.22968 | 0.040905 | 1.5619 | 0.48173 | 2.2573 | 36.9214 | 0.23711 | 0.16669 | 0.20949 | 0.23711 | 0.24205 | 0.43563 | -0.33746 | -0.88763 | 0.43563 | 0.41477 | -0.18123 | -1.0711 | -2.0436 | -0.18123 | -0.22968
180 | 0.21 | 0.5 | South/Central | NC | Wilmington.Intl.AP.723013 | 3 | 883625 | 30.4583 | 13.4707 | 48.8589 | 30.3858 | 18.4732 | 860.12 | 4.2055 | -8.76 | 7.1701 | -2.9646 | -26.3892 | 2.7951 | -24.01 | 5.741 | -2.9458 | -44.0777 | 3.4317 | -42.71 | 7.769 | -4.3373 | -73.7198 | 4.2055 | -8.76 | 7.1701 | -2.9646 | -26.3892 | 4.3066 | -9.51 | 7.3713 | -3.0647 | -27.8098 | 0.012069 | 0.36761 | 0.16258 | 0.5897 | 10.3811 | 0.050758 | 0.033736 | 0.041419 | 0.050758 | 0.051978 | -0.10573 | -0.28979 | -0.51548 | -0.10573 | -0.11478 | -0.3185 | -0.53199 | -0.88975 | -0.3185 | -0.33565 | 0.012069 | 0.36761 | 0.16258 | 0.5897 | 10.3811 | 0.050758 | 0.033736 | 0.041419 | 0.050758 | 0.051978 | -0.10573 | -0.28979 | -0.51548 | -0.10573 | -0.11478 | -0.3185 | -0.53199 | -0.88975 | -0.3185 | -0.33565
180 | 0.21 | 0.5 | South/Central | NV | Las.Vegas-McCarran.Intl.AP.723860 | 3 | 1413386 | 24.8938 | 20.482 | 53.5569 | 24.7741 | 28.7827 | 1177.06 | 2.883 | -72.25 | 6.5981 | -3.7151 | -63.8718 | 1.4233 | -87.22 | 5.2684 | -3.8451 | -86.2461 | 1.5975 | -135.82 | 7.3904 | -5.793 | -136.9916 | 2.883 | -72.25 | 6.5981 | -3.7151 | -63.8718 | 2.9677 | -74.81 | 6.8086 | -3.8409 | -66.2033 | 0.019305 | 0.48059 | 0.39541 | 1.0339 | 22.7236 | 0.055658 | 0.027477 | 0.03084 | 0.055658 | 0.057293 | -1.3948 | -1.6838 | -2.6221 | -1.3948 | -1.4442 | -1.2331 | -1.665 | -2.6447 | -1.2331 | -1.2781 | 0.019305 | 0.48059 | 0.39541 | 1.0339 | 22.7236 | 0.055658 | 0.027477 | 0.03084 | 0.055658 | 0.057293 | -1.3948 | -1.6838 | -2.6221 | -1.3948 | -1.4442 | -1.2331 | -1.665 | -2.6447 | -1.2331 | -1.2781
180 | 0.21 | 0.5 | South/Central | OK | Oklahoma.City-Will.Rogers.World.AP.723530 | 3 | 3552038 | 55.755 | 14.0291 | 75.9841 | 55.6628 | 20.3212 | 996.41 | 7.1352 | 6.46 | 10.2385 | -3.1032 | 7.6402 | 5.0063 | -11.27 | 8.1429 | -3.1366 | -20.7378 | 6.0951 | -27.87 | 10.7873 | -4.6923 | -49.0118 | 7.1352 | 6.46 | 10.2385 | -3.1032 | 7.6402 | 7.2552 | 4.72 | 10.5179 | -3.2627 | 4.8482 | 0.048517 | 2.7051 | 0.68065 | 3.6865 | 48.343 | 0.34618 | 0.24289 | 0.29572 | 0.34618 | 0.352 | 0.31342 | -0.54679 | -1.3522 | 0.31342 | 0.229 | 0.37068 | -1.0061 | -2.3779 | 0.37068 | 0.23522 | 0.048517 | 2.7051 | 0.68065 | 3.6865 | 48.343 | 0.34618 | 0.24289 | 0.29572 | 0.34618 | 0.352 | 0.31342 | -0.54679 | -1.3522 | 0.31342 | 0.229 | 0.37068 | -1.0061 | -2.3779 | 0.37068 | 0.23522
180 | 0.21 | 0.5 | South/Central | SC | Charleston.Intl.AP.722080 | 3 | 1030593 | 25.1944 | 15.4918 | 45.9678 | 25.1343 | 20.8335 | 1019.46 | 2.8711 | -36.47 | 6.1094 | -3.2382 | -51.0516 | 1.661 | -50.72 | 4.8902 | -3.2292 | -66.422 | 1.8559 | -82.2 | 6.6272 | -4.7714 | -105.8633 | 2.8711 | -36.47 | 6.1094 | -3.2382 | -51.0516 | 2.9117 | -38.68 | 6.2706 | -3.359 | -53.8147 | 0.014077 | 0.35466 | 0.21808 | 0.64708 | 14.3508 | 0.040417 | 0.023382 | 0.026125 | 0.040417 | 0.040987 | -0.51338 | -0.71398 | -1.1571 | -0.51338 | -0.54449 | -0.71864 | -0.93501 | -1.4902 | -0.71864 | -0.75754 | 0.014077 | 0.35466 | 0.21808 | 0.64708 | 14.3508 | 0.040417 | 0.023382 | 0.026125 | 0.040417 | 0.040987 | -0.51338 | -0.71398 | -1.1571 | -0.51338 | -0.54449 | -0.71864 | -0.93501 | -1.4902 | -0.71864 | -0.75754
180 | 0.21 | 0.5 | South/Central | SC | Columbia.Metro.AP.723100 | 3 | 1050192 | 32.3015 | 13.8663 | 51.64 | 32.2248 | 19.4152 | 1054.28 | 4.2853 | -16.05 | 7.3191 | -3.0338 | -27.2438 | 2.8234 | -33.48 | 5.86 | -3.0367 | -46.185 | 3.3863 | -58.7 | 7.8671 | -4.4809 | -78.2128 | 4.2853 | -16.05 | 7.3191 | -3.0338 | -27.2438 | 4.3558 | -17.71 | 7.5003 | -3.1445 | -29.3464 | 0.014345 | 0.46335 | 0.19891 | 0.74075 | 15.1232 | 0.06147 | 0.0405 | 0.048574 | 0.06147 | 0.062482 | -0.23023 | -0.48026 | -0.84202 | -0.23023 | -0.25404 | -0.3908 | -0.6625 | -1.1219 | -0.3908 | -0.42096 | 0.014345 | 0.46335 | 0.19891 | 0.74075 | 15.1232 | 0.06147 | 0.0405 | 0.048574 | 0.06147 | 0.062482 | -0.23023 | -0.48026 | -0.84202 | -0.23023 | -0.25404 | -0.3908 | -0.6625 | -1.1219 | -0.3908 | -0.42096
180 | 0.21 | 0.5 | South/Central | SC | Greenville.Intl.AP.723120 | 3 | 1931227 | 40.8539 | 11.1835 | 57.2893 | 40.7572 | 16.5321 | 914.62 | 6.1875 | 15.51 | 9.0686 | -2.8811 | 1.4555 | 4.3956 | -3.98 | 7.2499 | -2.8543 | -20.9384 | 5.5217 | -16.37 | 9.7373 | -4.2156 | -43.4417 | 6.1875 | 15.51 | 9.0686 | -2.8811 | 1.4555 | 6.3281 | 15.02 | 9.3196 | -2.9915 | 0.26441 | 0.026379 | 1.0777 | 0.295 | 1.5112 | 24.1264 | 0.16322 | 0.11595 | 0.14565 | 0.16322 | 0.16693 | 0.40913 | -0.10499 | -0.43182 | 0.40913 | 0.39621 | 0.038394 | -0.55233 | -1.1459 | 0.038394 | 0.0069748 | 0.026379 | 1.0777 | 0.295 | 1.5112 | 24.1264 | 0.16322 | 0.11595 | 0.14565 | 0.16322 | 0.16693 | 0.40913 | -0.10499 | -0.43182 | 0.40913 | 0.39621 | 0.038394 | -0.55233 | -1.1459 | 0.038394 | 0.0069748
180 | 0.21 | 0.5 | South/Central | TN | Memphis.Intl.AP.723340 | 3 | 1295447 | 41.4298 | 15.222 | 62.4417 | 40.8809 | 21.5609 | 992.69 | 5.235 | -14.59 | 8.1929 | -2.9579 | -12.9233 | 3.5334 | -29.63 | 6.5056 | -2.9721 | -35.268 | 4.1734 | -54.37 | 8.6424 | -4.469 | -67.7317 | 5.235 | -14.59 | 8.1929 | -2.9579 | -12.9233 | 5.338 | -16.07 | 8.4118 | -3.0738 | -14.7486 | 0.017694 | 0.73308 | 0.26934 | 1.1049 | 17.5651 | 0.092631 | 0.062522 | 0.073847 | 0.092631 | 0.094453 | -0.25816 | -0.52429 | -0.96205 | -0.25816 | -0.28435 | -0.22867 | -0.62405 | -1.1985 | -0.22867 | -0.26097 | 0.017694 | 0.73308 | 0.26934 | 1.1049 | 17.5651 | 0.092631 | 0.062522 | 0.073847 | 0.092631 | 0.094453 | -0.25816 | -0.52429 | -0.96205 | -0.25816 | -0.28435 | -0.22867 | -0.62405 | -1.1985 | -0.22867 | -0.26097
180 | 0.21 | 0.5 | South/Central | TX | El.Paso.Intl.AP.722700 | 3 | 1163506 | 23.9599 | 15.049 | 45.1788 | 23.9196 | 21.2592 | 915.08 | 3.057 | -48.64 | 6.8257 | -3.7686 | -63.0847 | 1.6877 | -62.41 | 5.4585 | -3.7709 | -80.8138 | 2.1367 | -93.99 | 7.614 | -5.4773 | -121.4433 | 3.057 | -48.64 | 6.8257 | -3.7686 | -63.0847 | 3.1269 | -49.85 | 6.9853 | -3.8584 | -64.6246 | 0.015892 | 0.38078 | 0.23916 | 0.71799 | 14.5427 | 0.048583 | 0.026821 | 0.033958 | 0.048583 | 0.049694 | -0.773 | -0.99184 | -1.4937 | -0.773 | -0.79223 | -1.0026 | -1.2843 | -1.93 | -1.0026 | -1.027 | 0.015892 | 0.38078 | 0.23916 | 0.71799 | 14.5427 | 0.048583 | 0.026821 | 0.033958 | 0.048583 | 0.049694 | -0.773 | -0.99184 | -1.4937 | -0.773 | -0.79223 | -1.0026 | -1.2843 | -1.93 | -1.0026 | -1.027
180 | 0.21 | 0.5 | Southern | TX | Fort.Worth-Alliance.AP.722594 | 2 | 6292255 | 36.3442 | 16.059 | 58.863 | 36.2836 | 22.5794 | 1081.38 | 4.7564 | -17.19 | 7.8335 | -3.0772 | -22.3451 | 3.1571 | -34.09 | 6.2768 | -3.1197 | -44.1368 | 3.7262 | -61.34 | 8.4123 | -4.6862 | -79.4125 | 4.7564 | -17.19 | 7.8335 | -3.0772 | -22.3451 | 4.8163 | -19.39 | 8.0231 | -3.2069 | -25.1013 | 0.085946 | 3.1236 | 1.3802 | 5.059 | 92.94 | 0.40879 | 0.27134 | 0.32025 | 0.40879 | 0.41394 | -1.4774 | -2.9299 | -5.2719 | -1.4774 | -1.6665 | -1.9205 | -3.7934 | -6.8252 | -1.9205 | -2.1573 | 0.085946 | 3.1236 | 1.3802 | 5.059 | 92.94 | 0.40879 | 0.27134 | 0.32025 | 0.40879 | 0.41394 | -1.4774 | -2.9299 | -5.2719 | -1.4774 | -1.6665 | -1.9205 | -3.7934 | -6.8252 | -1.9205 | -2.1573
180 | 0.21 | 0.5 | South/Central | TX | Lubbock.Intl.AP.722670 | 3 | 1094700 | 49.4281 | 12.4592 | 68.1172 | 49.3461 | 18.7711 | 960.33 | 6.9553 | -45.47 | 10.2385 | -3.2832 | 0.42315 | 4.8463 | -58.87 | 8.1329 | -3.2866 | -26.8825 | 6.0251 | -93.8 | 10.8672 | -4.8421 | -53.9909 | 6.9553 | -45.47 | 10.2385 | -3.2832 | 0.42315 | 7.1152 | -47.72 | 10.5179 | -3.4027 | -0.7662 | 0.014952 | 0.73907 | 0.1863 | 1.0185 | 14.3593 | 0.104 | 0.072464 | 0.09009 | 0.104 | 0.10639 | -0.67989 | -0.88025 | -1.4025 | -0.67989 | -0.71353 | 0.0063272 | -0.40196 | -0.8073 | 0.0063272 | -0.011457 | 0.014952 | 0.73907 | 0.1863 | 1.0185 | 14.3593 | 0.104 | 0.072464 | 0.09009 | 0.104 | 0.10639 | -0.67989 | -0.88025 | -1.4025 | -0.67989 | -0.71353 | 0.0063272 | -0.40196 | -0.8073 | 0.0063272 | -0.011457
180 | 0.21 | 0.5 | South/Central | TX | Wichita.Falls.Muni.AP.723510 | 3 | 526075 | 42.6111 | 16.0891 | 65.2001 | 42.5404 | 22.6596 | 1140.6 | 5.286 | -17.58 | 8.562 | -3.276 | -20.9215 | 3.4869 | -36.44 | 6.8157 | -3.3288 | -45.5724 | 4.0559 | -66.39 | 9.061 | -5.0051 | -83.8359 | 5.286 | -17.58 | 8.562 | -3.276 | -20.9215 | 5.3659 | -19.82 | 8.7816 | -3.4157 | -23.6892 | 0.0071856 | 0.30619 | 0.11561 | 0.4685 | 8.1959 | 0.037983 | 0.025055 | 0.029144 | 0.037983 | 0.038557 | -0.12632 | -0.26184 | -0.47705 | -0.12632 | -0.14242 | -0.15033 | -0.32747 | -0.60242 | -0.15033 | -0.17022 | 0.0071856 | 0.30619 | 0.11561 | 0.4685 | 8.1959 | 0.037983 | 0.025055 | 0.029144 | 0.037983 | 0.038557 | -0.12632 | -0.26184 | -0.47705 | -0.12632 | -0.14242 | -0.15033 | -0.32747 | -0.60242 | -0.15033 | -0.17022
180 | 0.21 | 0.5 | South/Central | UT | Saint.George.AWOS.724754 | 3 | 142354 | 27.9145 | 19.0455 | 54.8798 | 27.6931 | 27.1868 | 960.22 | 4.0065 | -48.72 | 7.5128 | -3.5063 | -43.6942 | 2.4681 | -61.3 | 6.0801 | -3.612 | -66.4216 | 3.1444 | -95.65 | 8.5498 | -5.4055 | -106.4884 | 4.0065 | -48.72 | 7.5128 | -3.5063 | -43.6942 | 4.1614 | -49.69 | 7.7622 | -3.6008 | -44.2669 | 0.0019444 | 0.054277 | 0.037032 | 0.10671 | 1.8671 | 0.0077904 | 0.004799 | 0.0061139 | 0.0077904 | 0.0080915 | -0.094732 | -0.11919 | -0.18598 | -0.094732 | -0.096618 | -0.084959 | -0.12915 | -0.20706 | -0.084959 | -0.086073 | 0.0019444 | 0.054277 | 0.037032 | 0.10671 | 1.8671 | 0.0077904 | 0.004799 | 0.0061139 | 0.0077904 | 0.0080915 | -0.094732 | -0.11919 | -0.18598 | -0.094732 | -0.096618 | -0.084959 | -0.12915 | -0.20706 | -0.084959 | -0.086073
180 | 0.21 | 0.5 | Southern | AL | Mobile-Rgnl.AP.722230 | 2 | 966489 | 21.8864 | 16.3729 | 43.6841 | 21.5928 | 22.0913 | 1044.48 | 1.9507 | -32.47 | 5.2768 | -3.3261 | -18.9038 | 0.91591 | -46.83 | 4.2141 | -3.2982 | -36.6695 | 0.8577 | -76.27 | 5.7232 | -4.8655 | -62.779 | 1.9507 | -32.47 | 5.2768 | -3.3261 | -18.9038 | 1.9759 | -34.1 | 5.4103 | -3.4345 | -20.1945 | 0.030574 | 0.66916 | 0.50058 | 1.3356 | 31.9339 | 0.05964 | 0.028003 | 0.026223 | 0.05964 | 0.06041 | -0.99274 | -1.4318 | -2.3319 | -0.99274 | -1.0426 | -0.57797 | -1.1211 | -1.9194 | -0.57797 | -0.61743 | 0.025014 | 0.54746 | 0.40954 | 1.0927 | 26.1261 | 0.048793 | 0.02291 | 0.021454 | 0.048793 | 0.049423 | -0.81219 | -1.1714 | -1.9078 | -0.81219 | -0.85296 | -0.47285 | -0.91723 | -1.5703 | -0.47285 | -0.50514
180 | 0.21 | 0.5 | Southern | AZ | Phoenix-Sky.Harbor.Intl.AP.722780 | 2 | 3303225 | 9.7242 | 27.7948 | 46.3993 | 9.6762 | 36.7231 | 1379.65 | -1.2657 | -105.05 | 2.9804 | -4.2461 | -90.2392 | -2.0793 | -119.31 | 2.3385 | -4.4178 | -107.3062 | -3.4462 | -185.67 | 3.2914 | -6.7376 | -168.4916 | -1.2657 | -105.05 | 2.9804 | -4.2461 | -90.2392 | -1.2928 | -107.76 | 3.0656 | -4.3584 | -92.5125 | 0.10449 | 1.0161 | 2.9044 | 4.8485 | 144.1658 | -0.13226 | -0.21728 | -0.3601 | -0.13226 | -0.13509 | -10.9771 | -12.4672 | -19.4015 | -10.9771 | -11.2603 | -9.4295 | -11.2129 | -17.6064 | -9.4295 | -9.667 | 0.08549 | 0.83132 | 2.3762 | 3.9667 | 117.9465 | -0.10821 | -0.17776 | -0.29461 | -0.10821 | -0.11052 | -8.9807 | -10.1998 | -15.873 | -8.9807 | -9.2124 | -7.7146 | -9.1736 | -14.4044 | -7.7146 | -7.9089
180 | 0.21 | 0.5 | Southern | AZ | Tucson.Intl.AP.722740 | 2 | 1179609 | 17.2048 | 20.2574 | 44.9417 | 17.1213 | 27.8205 | 1642.85 | 0.57847 | -160.48 | 4.7375 | -4.159 | -56.3861 | -0.49456 | -175.65 | 3.7274 | -4.222 | -76.2789 | -1.1096 | -265 | 5.1546 | -6.2641 | -119.7895 | 0.57847 | -160.48 | 4.7375 | -4.159 | -56.3861 | 0.57755 | -165.16 | 4.8525 | -4.275 | -58.258 | 0.037316 | 0.64201 | 0.75592 | 1.677 | 61.3043 | 0.021586 | -0.018455 | -0.041404 | 0.021586 | 0.021552 | -5.9884 | -6.5545 | -9.8887 | -5.9884 | -6.1631 | -2.1041 | -2.8464 | -4.47 | -2.1041 | -2.1739 | 0.030529 | 0.52525 | 0.61844 | 1.372 | 50.155 | 0.01766 | -0.015098 | -0.033874 | 0.01766 | 0.017632 | -4.8993 | -5.3625 | -8.0902 | -4.8993 | -5.0422 | -1.7214 | -2.3287 | -3.6571 | -1.7214 | -1.7786
180 | 0.21 | 0.5 | Southern | FL | Jacksonville.Intl.AP.722060 | 2 | 5315428 | 16.627 | 16.8659 | 38.7412 | 16.5869 | 22.1543 | 910.82 | 0.53675 | -48.02 | 4.0164 | -3.4796 | -46.2462 | -0.30443 | -59.13 | 3.1469 | -3.4513 | -60.5987 | -0.82265 | -92.13 | 4.2419 | -5.0646 | -95.5401 | 0.53675 | -48.02 | 4.0164 | -3.4796 | -46.2462 | 0.55582 | -48.91 | 4.1065 | -3.5507 | -47.0479 | 0.16815 | 2.7958 | 2.836 | 6.5143 | 153.1531 | 0.090254 | -0.051189 | -0.13833 | 0.090254 | 0.09346 | -8.0745 | -9.9426 | -15.4915 | -8.0745 | -8.2241 | -7.7762 | -10.1896 | -16.0649 | -7.7762 | -7.911 | 0.13757 | 2.2873 | 2.3202 | 5.3295 | 125.2993 | 0.073839 | -0.04188 | -0.11317 | 0.073839 | 0.076463 | -6.606 | -8.1344 | -12.6741 | -6.606 | -6.7284 | -6.362 | -8.3364 | -13.1432 | -6.362 | -6.4723
180 | 0.21 | 0.5 | Southern | FL | Miami.Intl.AP.722020 | 1 | 5815628 | 1.7914 | 25.5698 | 33.6475 | 1.7868 | 31.8607 | 1101.01 | -3.4693 | -123.81 | 0.65081 | -4.1201 | -127.0048 | -3.608 | -126.57 | 0.50096 | -4.1089 | -129.2675 | -5.4254 | -189.59 | 0.69226 | -6.1177 | -193.4051 | -3.4693 | -123.81 | 0.65081 | -4.1201 | -127.0048 | -3.5606 | -126.99 | 0.66132 | -4.2219 | -130.2422 | 0.82759 | 1.4825 | 21.1614 | 27.8464 | 911.1875 | -2.8712 | -2.9859 | -4.49 | -2.8712 | -2.9467 | -102.4642 | -104.7484 | -156.9032 | -102.4642 | -105.096 | -105.1082 | -106.9808 | -160.0606 | -105.1082 | -107.7874 | 0.15051 | 0.26963 | 3.8486 | 5.0644 | 165.7165 | -0.52217 | -0.54305 | -0.81659 | -0.52217 | -0.53592 | -18.635 | -19.0505 | -28.5358 | -18.635 | -19.1137 | -19.1159 | -19.4565 | -29.11 | -19.1159 | -19.6032
180 | 0.21 | 0.5 | Southern | FL | Tallahassee.Intl.AP.722140 | 2 | 1260481 | 17.9774 | 16.0943 | 39.6311 | 17.9341 | 21.697 | 1086.88 | 1.0592 | -26.29 | 4.467 | -3.4078 | -35.902 | 0.14743 | -43.78 | 3.5276 | -3.3802 | -51.5066 | -0.24069 | -73.61 | 4.7438 | -4.9845 | -84.0155 | 1.0592 | -26.29 | 4.467 | -3.4078 | -35.902 | 1.0769 | -27.1 | 4.568 | -3.4911 | -36.9244 | 0.039874 | 0.71684 | 0.64175 | 1.5803 | 43.3384 | 0.042235 | 0.0058787 | -0.0095974 | 0.042235 | 0.042938 | -1.0483 | -1.7457 | -2.9351 | -1.0483 | -1.0806 | -1.4316 | -2.0538 | -3.35 | -1.4316 | -1.4723 | 0.032622 | 0.58647 | 0.52503 | 1.2929 | 35.4565 | 0.034554 | 0.0048096 | -0.0078519 | 0.034554 | 0.035129 | -0.85764 | -1.4282 | -2.4013 | -0.85764 | -0.88406 | -1.1712 | -1.6803 | -2.7408 | -1.1712 | -1.2046
180 | 0.21 | 0.5 | Southern | FL | Tampa.Intl.AP.722110 | 2 | 4135450 | 7.3123 | 21.4725 | 34.6389 | 7.2943 | 27.3446 | 1063.04 | -1.8126 | -89.58 | 2.1741 | -3.9867 | -95.7106 | -2.243 | -97.75 | 1.7141 | -3.957 | -102.8118 | -3.4853 | -148.02 | 2.3675 | -5.8528 | -155.0193 | -1.8126 | -89.58 | 2.1741 | -3.9867 | -95.7106 | -1.8542 | -91.64 | 2.2242 | -4.0783 | -97.9106 | 0.13082 | 0.9566 | 2.8091 | 4.5315 | 139.0681 | -0.23712 | -0.29343 | -0.45595 | -0.23712 | -0.24257 | -11.719 | -12.7878 | -19.3641 | -11.719 | -11.9884 | -12.521 | -13.45 | -20.2798 | -12.521 | -12.8088 | 0.10703 | 0.78262 | 2.2982 | 3.7074 | 113.7759 | -0.194 | -0.24006 | -0.37303 | -0.194 | -0.19845 | -9.5876 | -10.4621 | -15.8424 | -9.5876 | -9.8081 | -10.2438 | -11.0038 | -16.5915 | -10.2438 | -10.4793
180 | 0.21 | 0.5 | Southern | GA | Savannah.Intl.AP.722070 | 2 | 580061 | 22.1683 | 16.2563 | 43.8957 | 22.1152 | 21.7805 | 972.91 | 1.8374 | -30.68 | 5.1857 | -3.3483 | -21.2535 | 0.76662 | -44.57 | 4.0972 | -3.3306 | -39.8155 | 0.6296 | -72.39 | 5.5328 | -4.9032 | -67.3965 | 1.8374 | -30.68 | 5.1857 | -3.3483 | -21.2535 | 1.8874 | -31.37 | 5.3166 | -3.4292 | -21.6665 | 0.01835 | 0.40678 | 0.2983 | 0.80547 | 17.8526 | 0.033715 | 0.014067 | 0.011553 | 0.033715 | 0.034633 | -0.56297 | -0.81785 | -1.3283 | -0.56297 | -0.57563 | -0.39 | -0.7306 | -1.2367 | -0.39 | -0.39757 | 0.015012 | 0.3328 | 0.24405 | 0.65898 | 14.6058 | 0.027584 | 0.011509 | 0.0094518 | 0.027584 | 0.028335 | -0.46058 | -0.66911 | -1.0868 | -0.46058 | -0.47094 | -0.31907 | -0.59773 | -1.0118 | -0.31907 | -0.32527
180 | 0.21 | 0.5 | Southern | HI | Honolulu.Intl.AP.911820 | 1 | 1211537 | 0.030031 | 25.6822 | 32.136 | 0.029757 | 32.1062 | 2821.67 | -4.5182 | -398.23 | 0.028237 | -4.5465 | -152.2912 | -4.4668 | -393.25 | 0.018318 | -4.4851 | -150.4026 | -6.675 | -587.23 | 0.018318 | -6.6933 | -224.6123 | -4.5182 | -398.23 | 0.028237 | -4.5465 | -152.2912 | -4.599 | -405.33 | 0.028237 | -4.6272 | -155.0056 | 0.17241 | 0.0051775 | 4.4278 | 5.5405 | 486.4775 | -0.77898 | -0.7701 | -1.1508 | -0.77898 | -0.7929 | -68.6579 | -67.7993 | -101.2429 | -68.6579 | -69.882 | -26.2562 | -25.9306 | -38.7249 | -26.2562 | -26.7242 | 0.031356 | 0.00094163 | 0.80528 | 1.0076 | 88.4751 | -0.14167 | -0.14006 | -0.2093 | -0.14167 | -0.1442 | -12.4867 | -12.3306 | -18.4129 | -12.4867 | -12.7094 | -4.7752 | -4.716 | -7.0428 | -4.7752 | -4.8603
180 | 0.21 | 0.5 | Southern | LA | Baton.Rouge-Ryan.AP.722317 | 2 | 2581427 | 22.3607 | 16.3389 | 44.1093 | 22.323 | 21.7863 | 763.9 | 1.8977 | -27.65 | 5.0793 | -3.1816 | -17.5221 | 0.84821 | -37.69 | 4.0116 | -3.1634 | -35.7024 | 0.64768 | -62.13 | 5.3488 | -4.7011 | -63.8438 | 1.8977 | -27.65 | 5.0793 | -3.1816 | -17.5221 | 1.9077 | -29 | 5.1891 | -3.2814 | -18.9438 | 0.081661 | 1.826 | 1.3342 | 3.602 | 62.3809 | 0.15497 | 0.069266 | 0.052891 | 0.15497 | 0.15579 | -2.2579 | -3.0778 | -5.0736 | -2.2579 | -2.3682 | -1.4309 | -2.9155 | -5.2135 | -1.4309 | -1.547 | 0.066809 | 1.4939 | 1.0916 | 2.9469 | 51.0357 | 0.12679 | 0.056669 | 0.043271 | 0.12679 | 0.12745 | -1.8473 | -2.518 | -4.1509 | -1.8473 | -1.9375 | -1.1706 | -2.3853 | -4.2654 | -1.1706 | -1.2656
180 | 0.21 | 0.5 | Southern | LA | Lake.Charle.APs.722400 | 2 | 687049 | 21.3712 | 16.8489 | 43.6998 | 21.3351 | 22.3647 | 765.75 | 1.6877 | -32.84 | 5.0195 | -3.3318 | -23.6234 | 0.66818 | -42.41 | 3.9816 | -3.3135 | -41.2733 | 0.40763 | -68.75 | 5.3288 | -4.9212 | -71.5917 | 1.6877 | -32.84 | 5.0195 | -3.3318 | -23.6234 | 1.6777 | -34.69 | 5.1292 | -3.4516 | -25.7165 | 0.021734 | 0.46448 | 0.3662 | 0.94978 | 16.6429 | 0.03668 | 0.014522 | 0.0088595 | 0.03668 | 0.036463 | -0.71375 | -0.92175 | -1.4942 | -0.71375 | -0.75396 | -0.51343 | -0.89704 | -1.556 | -0.51343 | -0.55893 | 0.017781 | 0.38001 | 0.2996 | 0.77704 | 13.6161 | 0.030009 | 0.011881 | 0.0072482 | 0.030009 | 0.029831 | -0.58394 | -0.75411 | -1.2225 | -0.58394 | -0.61684 | -0.42006 | -0.7339 | -1.273 | -0.42006 | -0.45727
180 | 0.21 | 0.5 | Southern | TX | Brownsville.Intercontinental.AP.722500 | 2 | 1578218 | 11.1356 | 24.1186 | 41.8938 | 11.1166 | 30.7772 | 1077.65 | -1.2011 | -88.77 | 2.4748 | -3.6759 | -79.9752 | -1.7809 | -95.3 | 1.926 | -3.7068 | -90.6733 | -3.1211 | -149.19 | 2.5147 | -5.6358 | -145.1369 | -1.2011 | -88.77 | 2.4748 | -3.6759 | -79.9752 | -1.3011 | -92.7 | 2.5147 | -3.8158 | -83.9748 | 0.049925 | 0.55595 | 1.2041 | 2.0916 | 53.8022 | -0.059966 | -0.08891 | -0.15582 | -0.059966 | -0.064959 | -4.4319 | -4.7579 | -7.4484 | -4.4319 | -4.6281 | -3.9928 | -4.5269 | -7.246 | -3.9928 | -4.1925 | 0.040846 | 0.45484 | 0.98514 | 1.7112 | 44.0172 | -0.04906 | -0.07274 | -0.12748 | -0.04906 | -0.053145 | -3.6259 | -3.8926 | -6.0938 | -3.6259 | -3.7864 | -3.2666 | -3.7036 | -5.9282 | -3.2666 | -3.43
180 | 0.21 | 0.5 | Southern | TX | Houston-Bush.Intercontinental.AP.722430 | 2 | 9591173 | 18.2825 | 18.2588 | 42.3311 | 18.2516 | 24.0795 | 943.17 | 1.1881 | -56.56 | 4.4407 | -3.2526 | -31.1497 | 0.25848 | -66.09 | 3.5226 | -3.2641 | -47.6947 | -0.15205 | -104.12 | 4.7201 | -4.8721 | -80.6573 | 1.1881 | -56.56 | 4.4407 | -3.2526 | -31.1497 | 1.188 | -58.44 | 4.5305 | -3.3425 | -32.5895 | 0.30341 | 5.5471 | 5.5399 | 12.8436 | 286.1651 | 0.36046 | 0.078424 | -0.046134 | 0.36046 | 0.36044 | -17.1607 | -20.0522 | -31.5908 | -17.1607 | -17.7312 | -9.4511 | -14.4709 | -24.4721 | -9.4511 | -9.8879 | 0.24823 | 4.5382 | 4.5323 | 10.5077 | 234.1206 | 0.29491 | 0.064161 | -0.037743 | 0.29491 | 0.29489 | -14.0397 | -16.4053 | -25.8454 | -14.0397 | -14.5064 | -7.7322 | -11.8391 | -20.0214 | -7.7322 | -8.0896
180 | 0.21 | 0.5 | Southern | TX | San.Antonio.Intl.AP.722530 | 2 | 432881 | 19.4219 | 19.3288 | 45.2505 | 19.3892 | 25.8613 | 1008.54 | 0.84799 | -67.78 | 4.4507 | -3.6027 | -42.7375 | -0.14152 | -78.43 | 3.5026 | -3.6442 | -60.8174 | -0.77204 | -122.92 | 4.6802 | -5.4522 | -100.8538 | 0.84799 | -67.78 | 4.4507 | -3.6027 | -42.7375 | 0.80797 | -70.7 | 4.5305 | -3.7225 | -45.3603 | 0.013694 | 0.26596 | 0.26468 | 0.61965 | 13.8107 | 0.011612 | -0.0019379 | -0.010572 | 0.011612 | 0.011064 | -0.92816 | -1.074 | -1.6832 | -0.92816 | -0.96815 | -0.58524 | -0.83282 | -1.3811 | -0.58524 | -0.62115 | 0.011203 | 0.21759 | 0.21655 | 0.50696 | 11.299 | 0.0095003 | -0.0015855 | -0.0086494 | 0.0095003 | 0.0090519 | -0.75936 | -0.87868 | -1.3771 | -0.75936 | -0.79207 | -0.4788 | -0.68136 | -1.1299 | -0.4788 | -0.50819
181 | 0.23 | 0.17 | South/Central | NC | Raleigh-Durham.Intl.AP.723060 | 3 | 4170977 | 50.9424 | 8.3134 | 63.211 | 50.8223 | 12.3886 | 904.85 | 3.4694 | 61.42 | 2.2293 | 1.2402 | 71.7026 | 1.557 | 40.23 | 0.30918 | 1.2478 | 48.2097 | 2.8637 | 31.49 | 2.889 | -0.025371 | 34.8534 | 3.4694 | 61.42 | 2.2293 | 1.2402 | 71.7026 | 3.6398 | 61.6 | 2.4905 | 1.1492 | 71.7015 | 0.063866 | 3.2535 | 0.53094 | 4.037 | 57.789 | 0.22158 | 0.099437 | 0.18289 | 0.22158 | 0.23246 | 3.9226 | 2.5693 | 2.0111 | 3.9226 | 3.9341 | 4.5793 | 3.079 | 2.2259 | 4.5793 | 4.5793 | 0.063866 | 3.2535 | 0.53094 | 4.037 | 57.789 | 0.22158 | 0.099437 | 0.18289 | 0.22158 | 0.23246 | 3.9226 | 2.5693 | 2.0111 | 3.9226 | 3.9341 | 4.5793 | 3.079 | 2.2259 | 4.5793 | 4.5793
181 | 0.23 | 0.17 | South/Central | TN | Nashville.Intl.AP.723270 | 3 | 2864099 | 56.1548 | 9.5295 | 69.9459 | 55.4122 | 14.5337 | 918.82 | 3.8733 | 62.47 | 2.4533 | 1.42 | 80.8731 | 1.8694 | 44.93 | 0.44793 | 1.4215 | 56.1048 | 2.9998 | 26.36 | 2.9975 | 0.0022993 | 37.1803 | 3.8733 | 62.47 | 2.4533 | 1.42 | 80.8731 | 3.9854 | 60.92 | 2.6892 | 1.2962 | 79.3874 | 0.043855 | 2.4627 | 0.41792 | 3.0675 | 40.2948 | 0.16986 | 0.081982 | 0.13156 | 0.16986 | 0.17478 | 2.7396 | 1.9704 | 1.156 | 2.7396 | 2.6716 | 3.5467 | 2.4605 | 1.6305 | 3.5467 | 3.4815 | 0.043855 | 2.4627 | 0.41792 | 3.0675 | 40.2948 | 0.16986 | 0.081982 | 0.13156 | 0.16986 | 0.17478 | 2.7396 | 1.9704 | 1.156 | 2.7396 | 2.6716 | 3.5467 | 2.4605 | 1.6305 | 3.5467 | 3.4815
181 | 0.23 | 0.17 | South/Central | VA | Norfolk.Intl.AP.723080 | 3 | 1629172 | 56.0403 | 8.5228 | 68.5974 | 55.9084 | 12.689 | 1035.97 | 3.4724 | 63.16 | 2.2408 | 1.2316 | 71.5404 | 1.4886 | 41.35 | 0.25103 | 1.2375 | 47.1257 | 2.9453 | 32.51 | 2.9497 | -0.0044194 | 36.3493 | 3.4724 | 63.16 | 2.2408 | 1.2316 | 71.5404 | 3.6617 | 63.22 | 2.5318 | 1.1299 | 71.5263 | 0.024946 | 1.398 | 0.21261 | 1.7112 | 25.8431 | 0.086621 | 0.037134 | 0.073472 | 0.086621 | 0.091345 | 1.5756 | 1.0315 | 0.81099 | 1.5756 | 1.5771 | 1.7846 | 1.1756 | 0.90676 | 1.7846 | 1.7843 | 0.024946 | 1.398 | 0.21261 | 1.7112 | 25.8431 | 0.086621 | 0.037134 | 0.073472 | 0.086621 | 0.091345 | 1.5756 | 1.0315 | 0.81099 | 1.5756 | 1.5771 | 1.7846 | 1.1756 | 0.90676 | 1.7846 | 1.7843
181 | 0.23 | 0.17 | South/Central | AL | Birmingham.Muni.AP.722280 | 3 | 3613104 | 39.0025 | 10.3454 | 53.5238 | 38.4824 | 15.0415 | 1062.95 | 3.1469 | 71.88 | 1.7012 | 1.4456 | 79.9344 | 1.6568 | 50.7 | 0.19063 | 1.4662 | 61.2686 | 2.2728 | 32.49 | 2.2948 | -0.022009 | 28.7279 | 3.1469 | 71.88 | 1.7012 | 1.4456 | 79.9344 | 3.2371 | 71.23 | 1.8967 | 1.3404 | 78.235 | 0.049351 | 1.9248 | 0.51056 | 2.6415 | 52.4579 | 0.1553 | 0.081768 | 0.11217 | 0.1553 | 0.15976 | 3.5474 | 2.5021 | 1.6034 | 3.5474 | 3.5153 | 3.9449 | 3.0237 | 1.4178 | 3.9449 | 3.861 | 0.049351 | 1.9248 | 0.51056 | 2.6415 | 52.4579 | 0.1553 | 0.081768 | 0.11217 | 0.1553 | 0.15976 | 3.5474 | 2.5021 | 1.6034 | 3.5474 | 3.5153 | 3.9449 | 3.0237 | 1.4178 | 3.9449 | 3.861
181 | 0.23 | 0.17 | South/Central | AL | Montgomery-Dannelly.Field.722260 | 3 | 1279476 | 32.4351 | 11.8401 | 48.6396 | 32.001 | 16.6386 | 1018.52 | 2.9391 | 69.57 | 1.4492 | 1.4899 | 78.4585 | 1.6209 | 50.55 | 0.13142 | 1.4895 | 61.4372 | 1.9907 | 28.49 | 2.0035 | -0.012808 | 25.3376 | 2.9391 | 69.57 | 1.4492 | 1.4899 | 78.4585 | 3.0122 | 68.98 | 1.6102 | 1.402 | 77.0086 | 0.017476 | 0.56685 | 0.20692 | 0.85004 | 17.8 | 0.051365 | 0.028327 | 0.03479 | 0.051365 | 0.052641 | 1.2158 | 0.88343 | 0.4979 | 1.2158 | 1.2055 | 1.3712 | 1.0737 | 0.44281 | 1.3712 | 1.3458 | 0.017476 | 0.56685 | 0.20692 | 0.85004 | 17.8 | 0.051365 | 0.028327 | 0.03479 | 0.051365 | 0.052641 | 1.2158 | 0.88343 | 0.4979 | 1.2158 | 1.2055 | 1.3712 | 1.0737 | 0.44281 | 1.3712 | 1.3458
181 | 0.23 | 0.17 | South/Central | AR | Little.Rock-Adams.Field.723403 | 3 | 2047084 | 49.728 | 11.1791 | 65.477 | 49.6455 | 15.8315 | 975.59 | 3.7588 | 63.17 | 2.2752 | 1.4836 | 88.8638 | 2.0097 | 44.19 | 0.52888 | 1.4808 | 66.2166 | 2.6187 | 28.46 | 2.6145 | 0.004236 | 33.9052 | 3.7588 | 63.17 | 2.2752 | 1.4836 | 88.8638 | 3.8687 | 62.96 | 2.4748 | 1.3939 | 87.8418 | 0.027961 | 1.3904 | 0.31258 | 1.8308 | 27.2785 | 0.1051 | 0.056192 | 0.073223 | 0.1051 | 0.10817 | 1.7663 | 1.2356 | 0.79577 | 1.7663 | 1.7604 | 2.4847 | 1.8515 | 0.94803 | 2.4847 | 2.4561 | 0.027961 | 1.3904 | 0.31258 | 1.8308 | 27.2785 | 0.1051 | 0.056192 | 0.073223 | 0.1051 | 0.10817 | 1.7663 | 1.2356 | 0.79577 | 1.7663 | 1.7604 | 2.4847 | 1.8515 | 0.94803 | 2.4847 | 2.4561
181 | 0.23 | 0.17 | South/Central | AZ | Kingman.AWOS.723700 | 3 | 155032 | 40.0431 | 12.7712 | 58.9046 | 39.8518 | 19.0528 | 1179.88 | 3.646 | 90.86 | 1.6011 | 2.0449 | 102.6786 | 1.876 | 66.16 | -0.101 | 1.977 | 77.9931 | 2.7003 | 37.66 | 2.5986 | 0.10171 | 37.6094 | 3.646 | 90.86 | 1.6011 | 2.0449 | 102.6786 | 3.7749 | 89.37 | 1.8809 | 1.894 | 100.2366 | 0.0021176 | 0.084794 | 0.027044 | 0.12474 | 2.4985 | 0.0077207 | 0.0039726 | 0.0057181 | 0.0077207 | 0.0079936 | 0.1924 | 0.1401 | 0.079748 | 0.1924 | 0.18925 | 0.21743 | 0.16516 | 0.079641 | 0.21743 | 0.21226 | 0.0021176 | 0.084794 | 0.027044 | 0.12474 | 2.4985 | 0.0077207 | 0.0039726 | 0.0057181 | 0.0077207 | 0.0079936 | 0.1924 | 0.1401 | 0.079748 | 0.1924 | 0.18925 | 0.21743 | 0.16516 | 0.079641 | 0.21743 | 0.21226
181 | 0.23 | 0.17 | South/Central | AZ | Prescott-Love.Field.723723 | 3 | 167517 | 51.6361 | 6.5069 | 62.4563 | 51.3898 | 11.0665 | 1073.29 | 3.8457 | 82.44 | 2.37 | 1.4757 | 89.7699 | 1.5717 | 52.33 | 0.064393 | 1.5073 | 61.2884 | 3.4692 | 46.32 | 3.5004 | -0.03117 | 43.9155 | 3.8457 | 82.44 | 2.37 | 1.4757 | 89.7699 | 4.021 | 81.89 | 2.6857 | 1.3353 | 88.213 | 0.0022881 | 0.11815 | 0.014889 | 0.14291 | 2.4558 | 0.0087995 | 0.0035963 | 0.0079379 | 0.0087995 | 0.0092005 | 0.18863 | 0.11974 | 0.10599 | 0.18863 | 0.18737 | 0.2054 | 0.14023 | 0.10048 | 0.2054 | 0.20184 | 0.0022881 | 0.11815 | 0.014889 | 0.14291 | 2.4558 | 0.0087995 | 0.0035963 | 0.0079379 | 0.0087995 | 0.0092005 | 0.18863 | 0.11974 | 0.10599 | 0.18863 | 0.18737 | 0.2054 | 0.14023 | 0.10048 | 0.2054 | 0.20184
181 | 0.23 | 0.17 | South/Central | CA | Daggett.Intl.AP.723815 | 3 | 3397182 | 27.3085 | 12.2455 | 44.973 | 27.15 | 17.823 | 1239.86 | 3.5466 | 135.64 | 1.2124 | 2.3342 | 109.265 | 2.3083 | 121.31 | -0.033514 | 2.3418 | 93.4944 | 1.8982 | 21.88 | 1.912 | -0.013889 | 24.1143 | 3.5466 | 135.64 | 1.2124 | 2.3342 | 109.265 | 3.4263 | 120.53 | 1.4337 | 1.9926 | 98.4215 | 0.046402 | 1.2672 | 0.56822 | 2.0868 | 57.532 | 0.16457 | 0.10711 | 0.088078 | 0.16457 | 0.15899 | 6.294 | 5.629 | 1.0153 | 6.294 | 5.5928 | 5.0701 | 4.3383 | 1.119 | 5.0701 | 4.567 | 0.046402 | 1.2672 | 0.56822 | 2.0868 | 57.532 | 0.16457 | 0.10711 | 0.088078 | 0.16457 | 0.15899 | 6.294 | 5.629 | 1.0153 | 6.294 | 5.5928 | 5.0701 | 4.3383 | 1.119 | 5.0701 | 4.567
181 | 0.23 | 0.17 | South/Central | CA | Fresno.Metro.AP.723890 | 3 | 2081643 | 30.0468 | 10.352 | 45.1756 | 29.8729 | 15.3027 | 1141.55 | 3.3823 | 110.61 | 1.6252 | 1.7571 | 91.4459 | 2.0281 | 93.89 | 0.28845 | 1.7397 | 73.4978 | 2.0708 | 25.62 | 2.0425 | 0.028308 | 27.4902 | 3.3823 | 110.61 | 1.6252 | 1.7571 | 91.4459 | 3.4557 | 108 | 1.7854 | 1.6703 | 90.0308 | 0.028433 | 0.85432 | 0.29434 | 1.2845 | 32.4578 | 0.096169 | 0.057665 | 0.05888 | 0.096169 | 0.098256 | 3.145 | 2.6696 | 0.72846 | 3.145 | 3.0708 | 2.6001 | 2.0898 | 0.78163 | 2.6001 | 2.5599 | 0.028433 | 0.85432 | 0.29434 | 1.2845 | 32.4578 | 0.096169 | 0.057665 | 0.05888 | 0.096169 | 0.098256 | 3.145 | 2.6696 | 0.72846 | 3.145 | 3.0708 | 2.6001 | 2.0898 | 0.78163 | 2.6001 | 2.5599
181 | 0.23 | 0.17 | South/Central | CA | Los.Angeles.Intl.AP.722950 | 3 | 13764852 | 13.734 | 3.6214 | 19.4021 | 13.6522 | 5.7499 | 452.51 | 2.256 | 73.68 | 1.0766 | 1.1794 | 61.1968 | 1.5412 | 71.46 | 0.21366 | 1.3275 | 56.0032 | 1.1191 | 3.9 | 1.3406 | -0.22144 | 8.416 | 2.256 | 73.68 | 1.0766 | 1.1794 | 61.1968 | 2.2413 | 69.24 | 1.1674 | 1.0739 | 58.1348 | 0.18801 | 2.5822 | 0.68087 | 3.6479 | 85.0781 | 0.42416 | 0.28977 | 0.21041 | 0.42416 | 0.42139 | 13.8528 | 13.4355 | 0.73325 | 13.8528 | 13.0181 | 11.5058 | 10.5294 | 1.5823 | 11.5058 | 10.9301 | 0.18801 | 2.5822 | 0.68087 | 3.6479 | 85.0781 | 0.42416 | 0.28977 | 0.21041 | 0.42416 | 0.42139 | 13.8528 | 13.4355 | 0.73325 | 13.8528 | 13.0181 | 11.5058 | 10.5294 | 1.5823 | 11.5058 | 10.9301
181 | 0.23 | 0.17 | South/Central | CA | Redbluff.AP.725910 | 3 | 947304 | 37.431 | 6.0662 | 46.1494 | 37.2133 | 8.9361 | 892.52 | 3.5653 | 102.84 | 2.0495 | 1.5158 | 87.2423 | 1.9846 | 91.27 | 0.29461 | 1.69 | 71.5861 | 2.7141 | 37.62 | 2.5713 | 0.14283 | 38.9063 | 3.5653 | 102.84 | 2.0495 | 1.5158 | 87.2423 | 3.4488 | 86.22 | 2.3134 | 1.1353 | 75.3882 | 0.012939 | 0.48433 | 0.078491 | 0.59714 | 11.5485 | 0.046132 | 0.025679 | 0.035118 | 0.046132 | 0.044625 | 1.3307 | 1.181 | 0.48677 | 1.3307 | 1.1156 | 1.1288 | 0.92627 | 0.50342 | 1.1288 | 0.97546 | 0.012939 | 0.48433 | 0.078491 | 0.59714 | 11.5485 | 0.046132 | 0.025679 | 0.035118 | 0.046132 | 0.044625 | 1.3307 | 1.181 | 0.48677 | 1.3307 | 1.1156 | 1.1288 | 0.92627 | 0.50342 | 1.1288 | 0.97546
181 | 0.23 | 0.17 | South/Central | CA | Sacramento.Metro.AP.724839 | 3 | 6831885 | 37.6738 | 7.4415 | 49.5633 | 37.4564 | 12.1069 | 1061.46 | 3.5381 | 103.61 | 1.9907 | 1.5474 | 87.7501 | 1.8548 | 83.28 | 0.32509 | 1.5297 | 65.5515 | 2.5471 | 30.25 | 2.5331 | 0.014011 | 33.247 | 3.5381 | 103.61 | 1.9907 | 1.5474 | 87.7501 | 3.7275 | 102.92 | 2.2516 | 1.4759 | 88.2484 | 0.093317 | 3.5156 | 0.69441 | 4.6251 | 99.0517 | 0.33016 | 0.17309 | 0.23769 | 0.33016 | 0.34783 | 9.6685 | 7.7714 | 2.8228 | 9.6685 | 9.6041 | 8.1885 | 6.117 | 3.1025 | 8.1885 | 8.235 | 0.093317 | 3.5156 | 0.69441 | 4.6251 | 99.0517 | 0.33016 | 0.17309 | 0.23769 | 0.33016 | 0.34783 | 9.6685 | 7.7714 | 2.8228 | 9.6685 | 9.6041 | 8.1885 | 6.117 | 3.1025 | 8.1885 | 8.235
181 | 0.23 | 0.17 | South/Central | CA | San.Diego.Intl.AP.722900 | 3 | 2813833 | 10.8689 | 5.0937 | 18.2353 | 10.8039 | 7.4314 | 507.55 | 2.0697 | 73.55 | 0.84008 | 1.2296 | 60.1596 | 1.5574 | 74.64 | 0.15566 | 1.4017 | 58.23 | 0.85973 | 0.5 | 1.0911 | -0.23136 | 4.799 | 2.0697 | 73.55 | 0.84008 | 1.2296 | 60.1596 | 2.0365 | 68.61 | 0.91943 | 1.117 | 56.6668 | 0.038434 | 0.41773 | 0.19577 | 0.70086 | 19.5072 | 0.079548 | 0.059856 | 0.033043 | 0.079548 | 0.07827 | 2.8268 | 2.8687 | 0.019217 | 2.8268 | 2.637 | 2.3122 | 2.238 | 0.18445 | 2.3122 | 2.1779 | 0.038434 | 0.41773 | 0.19577 | 0.70086 | 19.5072 | 0.079548 | 0.059856 | 0.033043 | 0.079548 | 0.07827 | 2.8268 | 2.8687 | 0.019217 | 2.8268 | 2.637 | 2.3122 | 2.238 | 0.18445 | 2.3122 | 2.1779
181 | 0.23 | 0.17 | South/Central | CA | San.Francisco.Intl.AP.724940 | 3 | 3723939 | 38.0509 | 1.2042 | 41.5453 | 37.8325 | 3.7128 | 618.69 | 2.4791 | 61.46 | 1.6489 | 0.83019 | 54.574 | 0.61658 | 41.71 | -0.24485 | 0.86143 | 31.3918 | 2.9144 | 31.77 | 2.9413 | -0.02692 | 36.8723 | 2.4791 | 61.46 | 1.6489 | 0.83019 | 54.574 | 2.7129 | 60.49 | 1.9724 | 0.74052 | 55.1511 | 0.050865 | 1.9355 | 0.061251 | 2.1132 | 31.4698 | 0.1261 | 0.031362 | 0.14824 | 0.1261 | 0.13799 | 3.1262 | 2.1216 | 1.616 | 3.1262 | 3.0768 | 2.7759 | 1.5968 | 1.8755 | 2.7759 | 2.8053 | 0.050865 | 1.9355 | 0.061251 | 2.1132 | 31.4698 | 0.1261 | 0.031362 | 0.14824 | 0.1261 | 0.13799 | 3.1262 | 2.1216 | 1.616 | 3.1262 | 3.0768 | 2.7759 | 1.5968 | 1.8755 | 2.7759 | 2.8053
181 | 0.23 | 0.17 | South/Central | GA | Atlanta-Hartsfield-Jackson.Intl.AP.722190 | 3 | 4874954 | 45.2428 | 9.4371 | 58.8186 | 45.1359 | 13.6826 | 1041.25 | 3.3384 | 67.61 | 1.9293 | 1.4091 | 81.4102 | 1.6669 | 46.03 | 0.23119 | 1.4357 | 60.5677 | 2.4933 | 32.26 | 2.5286 | -0.035224 | 31.2137 | 3.3384 | 67.61 | 1.9293 | 1.4091 | 81.4102 | 3.4396 | 67.01 | 2.1413 | 1.2983 | 79.7041 | 0.066587 | 3.0126 | 0.62838 | 3.9165 | 69.3336 | 0.22229 | 0.11099 | 0.16602 | 0.22229 | 0.22903 | 4.5019 | 3.065 | 2.1481 | 4.5019 | 4.462 | 5.4209 | 4.033 | 2.0784 | 5.4209 | 5.3072 | 0.066587 | 3.0126 | 0.62838 | 3.9165 | 69.3336 | 0.22229 | 0.11099 | 0.16602 | 0.22229 | 0.22903 | 4.5019 | 3.065 | 2.1481 | 4.5019 | 4.462 | 5.4209 | 4.033 | 2.0784 | 5.4209 | 5.3072
181 | 0.23 | 0.17 | South/Central | GA | Macon-Middle.Georgia.Rgnl.AP.722170 | 3 | 1376995 | 35.1822 | 11.3164 | 50.9176 | 35.0986 | 15.819 | 973.54 | 3.0916 | 65.43 | 1.6196 | 1.472 | 79.9396 | 1.6921 | 46.85 | 0.22156 | 1.4705 | 61.8392 | 2.0642 | 26.79 | 2.0987 | -0.034514 | 25.6954 | 3.0916 | 65.43 | 1.6196 | 1.472 | 79.9396 | 3.1325 | 63.95 | 1.7809 | 1.3516 | 77.192 | 0.018808 | 0.66172 | 0.21284 | 0.95768 | 18.3107 | 0.058149 | 0.031825 | 0.038824 | 0.058149 | 0.058918 | 1.2306 | 0.88117 | 0.50388 | 1.2306 | 1.2028 | 1.5035 | 1.1631 | 0.48329 | 1.5035 | 1.4519 | 0.018808 | 0.66172 | 0.21284 | 0.95768 | 18.3107 | 0.058149 | 0.031825 | 0.038824 | 0.058149 | 0.058918 | 1.2306 | 0.88117 | 0.50388 | 1.2306 | 1.2028 | 1.5035 | 1.1631 | 0.48329 | 1.5035 | 1.4519
181 | 0.23 | 0.17 | South/Central | LA | Monroe.Rgnl.AP.722486 | 3 | 434906 | 34.3352 | 11.829 | 50.4841 | 34.2779 | 16.2062 | 728.98 | 3.0991 | 50.95 | 1.6366 | 1.4626 | 79.7793 | 1.7698 | 38.72 | 0.30934 | 1.4605 | 62.569 | 1.999 | 18.11 | 2.0158 | -0.016715 | 25.3393 | 3.0991 | 50.95 | 1.6366 | 1.4626 | 79.7793 | 3.1491 | 50.11 | 1.7763 | 1.3728 | 77.9812 | 0.0059404 | 0.20396 | 0.070269 | 0.29989 | 4.3304 | 0.01841 | 0.010513 | 0.011875 | 0.01841 | 0.018707 | 0.30266 | 0.23001 | 0.10758 | 0.30266 | 0.29767 | 0.47392 | 0.37168 | 0.15052 | 0.47392 | 0.46324 | 0.0059404 | 0.20396 | 0.070269 | 0.29989 | 4.3304 | 0.01841 | 0.010513 | 0.011875 | 0.01841 | 0.018707 | 0.30266 | 0.23001 | 0.10758 | 0.30266 | 0.29767 | 0.47392 | 0.37168 | 0.15052 | 0.47392 | 0.46324
181 | 0.23 | 0.17 | South/Central | LA | Shreveport.Rgnl.AP.722480 | 3 | 899456 | 35.0149 | 12.379 | 52.0137 | 34.9564 | 17.0573 | 767.62 | 3.1292 | 52.8 | 1.6066 | 1.5225 | 81.7981 | 1.7698 | 39.73 | 0.24947 | 1.5203 | 64.1982 | 2.0291 | 19.19 | 2.0457 | -0.016608 | 25.7298 | 3.1292 | 52.8 | 1.6066 | 1.5225 | 81.7981 | 3.1891 | 52.08 | 1.7563 | 1.4328 | 80.1303 | 0.012286 | 0.43018 | 0.15208 | 0.63902 | 9.4307 | 0.038444 | 0.021743 | 0.024929 | 0.038444 | 0.03918 | 0.64868 | 0.48811 | 0.23576 | 0.64868 | 0.63984 | 1.0049 | 0.78872 | 0.31611 | 1.0049 | 0.98445 | 0.012286 | 0.43018 | 0.15208 | 0.63902 | 9.4307 | 0.038444 | 0.021743 | 0.024929 | 0.038444 | 0.03918 | 0.64868 | 0.48811 | 0.23576 | 0.64868 | 0.63984 | 1.0049 | 0.78872 | 0.31611 | 1.0049 | 0.98445
181 | 0.23 | 0.17 | South/Central | MS | Jackson.Intl.AP.722350 | 3 | 1014636 | 36.6786 | 12.0351 | 53.1944 | 36.1896 | 17.0048 | 884.29 | 3.1736 | 62.09 | 1.6442 | 1.5294 | 82.5586 | 1.7495 | 47.6 | 0.22658 | 1.523 | 64.0079 | 2.1426 | 21.62 | 2.1417 | 0.00094507 | 27.6722 | 3.1736 | 62.09 | 1.6442 | 1.5294 | 82.5586 | 3.2509 | 60.94 | 1.8181 | 1.4328 | 80.928 | 0.013859 | 0.50832 | 0.16679 | 0.73722 | 12.2553 | 0.043982 | 0.024247 | 0.029694 | 0.043982 | 0.045054 | 0.8605 | 0.65968 | 0.29963 | 0.8605 | 0.84456 | 1.1442 | 0.88708 | 0.38351 | 1.1442 | 1.1216 | 0.013859 | 0.50832 | 0.16679 | 0.73722 | 12.2553 | 0.043982 | 0.024247 | 0.029694 | 0.043982 | 0.045054 | 0.8605 | 0.65968 | 0.29963 | 0.8605 | 0.84456 | 1.1442 | 0.88708 | 0.38351 | 1.1442 | 1.1216
181 | 0.23 | 0.17 | South/Central | MS | Tupelo.Muni-C.D.Lemons.AP.723320 | 3 | 418053 | 47.0452 | 10.6481 | 62.1716 | 46.4203 | 15.7512 | 949.75 | 3.7797 | 66.51 | 2.3172 | 1.4625 | 88.5599 | 2.0531 | 48.95 | 0.60146 | 1.4517 | 65.986 | 2.5689 | 25.85 | 2.5699 | -0.00098015 | 33.1208 | 3.7797 | 66.51 | 2.3172 | 1.4625 | 88.5599 | 3.8587 | 65.17 | 2.5029 | 1.3558 | 86.677 | 0.0057102 | 0.26864 | 0.060803 | 0.35501 | 5.4232 | 0.021583 | 0.011724 | 0.014669 | 0.021583 | 0.022034 | 0.37978 | 0.27951 | 0.14761 | 0.37978 | 0.37213 | 0.50569 | 0.37679 | 0.18913 | 0.50569 | 0.49494 | 0.0057102 | 0.26864 | 0.060803 | 0.35501 | 5.4232 | 0.021583 | 0.011724 | 0.014669 | 0.021583 | 0.022034 | 0.37978 | 0.27951 | 0.14761 | 0.37978 | 0.37213 | 0.50569 | 0.37679 | 0.18913 | 0.50569 | 0.49494
181 | 0.23 | 0.17 | South/Central | NC | Charlotte-Douglas.Intl.AP.723140 | 3 | 2994711 | 44.9506 | 8.6941 | 57.7128 | 44.8443 | 12.8686 | 852.77 | 3.2677 | 60.5 | 1.9588 | 1.3088 | 77.7706 | 1.5461 | 41.6 | 0.22043 | 1.3257 | 56.0159 | 2.5925 | 28.15 | 2.637 | -0.044464 | 32.2419 | 3.2677 | 60.5 | 1.9588 | 1.3088 | 77.7706 | 3.3885 | 59.99 | 2.1805 | 1.208 | 76.5862 | 0.040905 | 1.8387 | 0.35563 | 2.3607 | 34.8823 | 0.13366 | 0.063243 | 0.10605 | 0.13366 | 0.1386 | 2.4747 | 1.7016 | 1.1515 | 2.4747 | 2.4539 | 3.1812 | 2.2913 | 1.3188 | 3.1812 | 3.1327 | 0.040905 | 1.8387 | 0.35563 | 2.3607 | 34.8823 | 0.13366 | 0.063243 | 0.10605 | 0.13366 | 0.1386 | 2.4747 | 1.7016 | 1.1515 | 2.4747 | 2.4539 | 3.1812 | 2.2913 | 1.3188 | 3.1812 | 3.1327
181 | 0.23 | 0.17 | South/Central | NC | Wilmington.Intl.AP.723013 | 3 | 883625 | 36.0821 | 10.2593 | 50.1878 | 35.9963 | 14.1915 | 795.18 | 2.8767 | 56.18 | 1.5596 | 1.3171 | 72.9507 | 1.4663 | 40.93 | 0.13046 | 1.3358 | 55.2623 | 2.1029 | 22.23 | 2.1585 | -0.055635 | 25.6201 | 2.8767 | 56.18 | 1.5596 | 1.3171 | 72.9507 | 2.9777 | 55.43 | 1.7608 | 1.2169 | 71.5301 | 0.012069 | 0.43549 | 0.12382 | 0.60574 | 9.5974 | 0.03472 | 0.017697 | 0.025381 | 0.03472 | 0.035939 | 0.67806 | 0.494 | 0.2683 | 0.67806 | 0.66901 | 0.88047 | 0.66698 | 0.30922 | 0.88047 | 0.86333 | 0.012069 | 0.43549 | 0.12382 | 0.60574 | 9.5974 | 0.03472 | 0.017697 | 0.025381 | 0.03472 | 0.035939 | 0.67806 | 0.494 | 0.2683 | 0.67806 | 0.66901 | 0.88047 | 0.66698 | 0.30922 | 0.88047 | 0.86333
181 | 0.23 | 0.17 | South/Central | NV | Las.Vegas-McCarran.Intl.AP.723860 | 3 | 1413386 | 30.2838 | 15.8431 | 52.9342 | 30.1383 | 22.7959 | 1018.58 | 3.5057 | 86.23 | 1.2339 | 2.2718 | 107.0398 | 2.046 | 71.26 | -0.095722 | 2.1417 | 84.6655 | 2.2201 | 22.66 | 2.0263 | 0.19384 | 33.92 | 3.5057 | 86.23 | 1.2339 | 2.2718 | 107.0398 | 3.5904 | 83.67 | 1.4445 | 2.1459 | 104.7083 | 0.019305 | 0.58464 | 0.30586 | 1.0219 | 19.6641 | 0.067678 | 0.039498 | 0.04286 | 0.067678 | 0.069313 | 1.6647 | 1.3757 | 0.43746 | 1.6647 | 1.6153 | 2.0664 | 1.6345 | 0.65484 | 2.0664 | 2.0214 | 0.019305 | 0.58464 | 0.30586 | 1.0219 | 19.6641 | 0.067678 | 0.039498 | 0.04286 | 0.067678 | 0.069313 | 1.6647 | 1.3757 | 0.43746 | 1.6647 | 1.6153 | 2.0664 | 1.6345 | 0.65484 | 2.0664 | 2.0214
181 | 0.23 | 0.17 | South/Central | OK | Oklahoma.City-Will.Rogers.World.AP.723530 | 3 | 3552038 | 63.4516 | 10.5891 | 78.9407 | 63.3467 | 15.594 | 942.57 | 4.1786 | 60.3 | 2.5546 | 1.624 | 98.1007 | 2.0497 | 42.57 | 0.45903 | 1.5907 | 69.7228 | 3.1385 | 25.97 | 3.1035 | 0.035008 | 41.4488 | 4.1786 | 60.3 | 2.5546 | 1.624 | 98.1007 | 4.2986 | 58.56 | 2.834 | 1.4645 | 95.3088 | 0.048517 | 3.0785 | 0.51376 | 3.83 | 45.7308 | 0.20274 | 0.099445 | 0.15227 | 0.20274 | 0.20855 | 2.9256 | 2.0654 | 1.26 | 2.9256 | 2.8412 | 4.7596 | 3.3828 | 2.011 | 4.7596 | 4.6241 | 0.048517 | 3.0785 | 0.51376 | 3.83 | 45.7308 | 0.20274 | 0.099445 | 0.15227 | 0.20274 | 0.20855 | 2.9256 | 2.0654 | 1.26 | 2.9256 | 2.8412 | 4.7596 | 3.3828 | 2.011 | 4.7596 | 4.6241
181 | 0.23 | 0.17 | South/Central | SC | Charleston.Intl.AP.722080 | 3 | 1030593 | 29.9846 | 11.9089 | 46.0115 | 29.9132 | 16.0983 | 916.41 | 2.8275 | 66.58 | 1.3305 | 1.497 | 77.2111 | 1.6173 | 52.33 | 0.11135 | 1.506 | 61.8407 | 1.8122 | 20.85 | 1.8484 | -0.036164 | 22.3994 | 2.8275 | 66.58 | 1.3305 | 1.497 | 77.2111 | 2.868 | 64.37 | 1.4918 | 1.3762 | 74.448 | 0.014077 | 0.42209 | 0.16764 | 0.6477 | 12.9002 | 0.039802 | 0.022767 | 0.02551 | 0.039802 | 0.040372 | 0.93724 | 0.73664 | 0.2935 | 0.93724 | 0.90613 | 1.0869 | 0.87052 | 0.31531 | 1.0869 | 1.048 | 0.014077 | 0.42209 | 0.16764 | 0.6477 | 12.9002 | 0.039802 | 0.022767 | 0.02551 | 0.039802 | 0.040372 | 0.93724 | 0.73664 | 0.2935 | 0.93724 | 0.90613 | 1.0869 | 0.87052 | 0.31531 | 1.0869 | 1.048
181 | 0.23 | 0.17 | South/Central | SC | Columbia.Metro.AP.723100 | 3 | 1050192 | 37.9636 | 10.5411 | 52.8231 | 37.8736 | 14.9495 | 969.76 | 3.1023 | 68.47 | 1.6703 | 1.432 | 78.9872 | 1.6404 | 51.04 | 0.21125 | 1.4291 | 60.046 | 2.2032 | 25.82 | 2.2183 | -0.015091 | 28.0182 | 3.1023 | 68.47 | 1.6703 | 1.432 | 78.9872 | 3.1728 | 66.81 | 1.8515 | 1.3212 | 76.8846 | 0.014345 | 0.54457 | 0.15121 | 0.75772 | 13.9108 | 0.044501 | 0.02353 | 0.031605 | 0.044501 | 0.045512 | 0.98217 | 0.73215 | 0.37038 | 0.98217 | 0.95836 | 1.133 | 0.86133 | 0.40191 | 1.133 | 1.1029 | 0.014345 | 0.54457 | 0.15121 | 0.75772 | 13.9108 | 0.044501 | 0.02353 | 0.031605 | 0.044501 | 0.045512 | 0.98217 | 0.73215 | 0.37038 | 0.98217 | 0.95836 | 1.133 | 0.86133 | 0.40191 | 1.133 | 1.1029
181 | 0.23 | 0.17 | South/Central | SC | Greenville.Intl.AP.723120 | 3 | 1931227 | 47.8701 | 8.1605 | 60.1091 | 47.757 | 12.3521 | 868.77 | 3.3677 | 61.36 | 2.0688 | 1.2989 | 78.7921 | 1.5758 | 41.87 | 0.2501 | 1.3257 | 56.3982 | 2.7019 | 29.48 | 2.7375 | -0.035593 | 33.8949 | 3.3677 | 61.36 | 2.0688 | 1.2989 | 78.7921 | 3.5083 | 60.87 | 2.3198 | 1.1885 | 77.601 | 0.026379 | 1.2627 | 0.21526 | 1.5856 | 22.9169 | 0.088835 | 0.041566 | 0.071273 | 0.088835 | 0.092543 | 1.6186 | 1.1045 | 0.77764 | 1.6186 | 1.6057 | 2.0784 | 1.4877 | 0.8941 | 2.0784 | 2.047 | 0.026379 | 1.2627 | 0.21526 | 1.5856 | 22.9169 | 0.088835 | 0.041566 | 0.071273 | 0.088835 | 0.092543 | 1.6186 | 1.1045 | 0.77764 | 1.6186 | 1.6057 | 2.0784 | 1.4877 | 0.8941 | 2.0784 | 2.047
181 | 0.23 | 0.17 | South/Central | TN | Memphis.Intl.AP.723340 | 3 | 1295447 | 47.6422 | 11.8553 | 64.0798 | 47.0115 | 17.0683 | 915.83 | 3.597 | 62.27 | 2.0623 | 1.5347 | 88.1641 | 1.8953 | 47.23 | 0.37496 | 1.5204 | 65.8194 | 2.5354 | 22.49 | 2.5118 | 0.023576 | 33.3557 | 3.597 | 62.27 | 2.0623 | 1.5347 | 88.1641 | 3.6999 | 60.79 | 2.2812 | 1.4187 | 86.3387 | 0.017694 | 0.843 | 0.20977 | 1.1339 | 16.2051 | 0.063646 | 0.033537 | 0.044862 | 0.063646 | 0.065468 | 1.1018 | 0.83571 | 0.39795 | 1.1018 | 1.0756 | 1.56 | 1.1646 | 0.59021 | 1.56 | 1.5277 | 0.017694 | 0.843 | 0.20977 | 1.1339 | 16.2051 | 0.063646 | 0.033537 | 0.044862 | 0.063646 | 0.065468 | 1.1018 | 0.83571 | 0.39795 | 1.1018 | 1.0756 | 1.56 | 1.1646 | 0.59021 | 1.56 | 1.5277
181 | 0.23 | 0.17 | South/Central | TX | El.Paso.Intl.AP.722700 | 3 | 1163506 | 29.4776 | 10.8891 | 45.2065 | 29.428 | 15.7785 | 799.88 | 3.0293 | 66.56 | 1.3172 | 1.712 | 85.6651 | 1.6599 | 52.79 | -0.049902 | 1.7098 | 67.936 | 2.109 | 21.21 | 2.1056 | 0.003438 | 27.3064 | 3.0293 | 66.56 | 1.3172 | 1.712 | 85.6651 | 3.0992 | 65.35 | 1.4769 | 1.6223 | 84.1252 | 0.015892 | 0.46847 | 0.17305 | 0.71843 | 12.7119 | 0.048142 | 0.02638 | 0.033517 | 0.048142 | 0.049253 | 1.0578 | 0.83895 | 0.33708 | 1.0578 | 1.0386 | 1.3614 | 1.0797 | 0.43396 | 1.3614 | 1.3369 | 0.015892 | 0.46847 | 0.17305 | 0.71843 | 12.7119 | 0.048142 | 0.02638 | 0.033517 | 0.048142 | 0.049253 | 1.0578 | 0.83895 | 0.33708 | 1.0578 | 1.0386 | 1.3614 | 1.0797 | 0.43396 | 1.3614 | 1.3369
181 | 0.23 | 0.17 | Southern | TX | Fort.Worth-Alliance.AP.722594 | 2 | 6292255 | 42.4014 | 12.529 | 60.1703 | 42.3309 | 17.8394 | 994.67 | 3.4491 | 69.52 | 1.7862 | 1.6628 | 89.7423 | 1.8498 | 52.62 | 0.22951 | 1.6203 | 67.9507 | 2.4188 | 25.37 | 2.365 | 0.053818 | 32.6749 | 3.4491 | 69.52 | 1.7862 | 1.6628 | 89.7423 | 3.5089 | 67.32 | 1.9758 | 1.5331 | 86.9862 | 0.085946 | 3.6442 | 1.0768 | 5.1714 | 85.4876 | 0.29643 | 0.15898 | 0.20789 | 0.29643 | 0.30158 | 5.9749 | 4.5225 | 2.1804 | 5.9749 | 5.7859 | 7.713 | 5.8401 | 2.8083 | 7.713 | 7.4761 | 0.085946 | 3.6442 | 1.0768 | 5.1714 | 85.4876 | 0.29643 | 0.15898 | 0.20789 | 0.29643 | 0.30158 | 5.9749 | 4.5225 | 2.1804 | 5.9749 | 5.7859 | 7.713 | 5.8401 | 2.8083 | 7.713 | 7.4761
181 | 0.23 | 0.17 | South/Central | TX | Lubbock.Intl.AP.722670 | 3 | 1094700 | 57.1746 | 8.9192 | 70.9938 | 57.0799 | 13.9139 | 846.25 | 4.0787 | 68.61 | 2.5047 | 1.574 | 95.4491 | 1.9697 | 55.21 | 0.39915 | 1.5705 | 68.1434 | 3.1485 | 20.28 | 3.1334 | 0.015062 | 41.035 | 4.0787 | 68.61 | 2.5047 | 1.574 | 95.4491 | 4.2386 | 66.36 | 2.7841 | 1.4544 | 94.2597 | 0.014952 | 0.8549 | 0.13336 | 1.0615 | 12.6535 | 0.060986 | 0.029452 | 0.047078 | 0.060986 | 0.063377 | 1.0259 | 0.82553 | 0.30324 | 1.0259 | 0.99225 | 1.4272 | 1.0189 | 0.61358 | 1.4272 | 1.4094 | 0.014952 | 0.8549 | 0.13336 | 1.0615 | 12.6535 | 0.060986 | 0.029452 | 0.047078 | 0.060986 | 0.063377 | 1.0259 | 0.82553 | 0.30324 | 1.0259 | 0.99225 | 1.4272 | 1.0189 | 0.61358 | 1.4272 | 1.4094
181 | 0.23 | 0.17 | South/Central | TX | Wichita.Falls.Muni.AP.723510 | 3 | 526075 | 49.0882 | 12.3191 | 66.5972 | 49.0069 | 17.5903 | 1046.61 | 3.8889 | 76.41 | 2.0956 | 1.7933 | 98.9677 | 2.0898 | 57.55 | 0.34926 | 1.7405 | 74.3169 | 2.6588 | 27.6 | 2.5945 | 0.064211 | 36.0533 | 3.8889 | 76.41 | 2.0956 | 1.7933 | 98.9677 | 3.9688 | 74.17 | 2.3151 | 1.6537 | 96.2 | 0.0071856 | 0.35273 | 0.088521 | 0.47854 | 7.5206 | 0.027944 | 0.015016 | 0.019105 | 0.027944 | 0.028518 | 0.54905 | 0.41353 | 0.19832 | 0.54905 | 0.53296 | 0.71115 | 0.53401 | 0.25907 | 0.71115 | 0.69126 | 0.0071856 | 0.35273 | 0.088521 | 0.47854 | 7.5206 | 0.027944 | 0.015016 | 0.019105 | 0.027944 | 0.028518 | 0.54905 | 0.41353 | 0.19832 | 0.54905 | 0.53296 | 0.71115 | 0.53401 | 0.25907 | 0.71115 | 0.69126
181 | 0.23 | 0.17 | South/Central | UT | Saint.George.AWOS.724754 | 3 | 142354 | 34.2979 | 14.707 | 55.6467 | 34.0262 | 21.6205 | 845.23 | 3.2397 | 66.27 | 1.1797 | 2.06 | 97.8463 | 1.7013 | 53.69 | -0.25298 | 1.9542 | 75.1189 | 2.3775 | 19.34 | 2.2167 | 0.1608 | 35.0521 | 3.2397 | 66.27 | 1.1797 | 2.06 | 97.8463 | 3.3946 | 65.3 | 1.4291 | 1.9655 | 97.2736 | 0.0019444 | 0.066689 | 0.028596 | 0.1082 | 1.6435 | 0.0062993 | 0.003308 | 0.0046229 | 0.0062993 | 0.0066004 | 0.12886 | 0.1044 | 0.037605 | 0.12886 | 0.12697 | 0.19025 | 0.14606 | 0.068156 | 0.19025 | 0.18914 | 0.0019444 | 0.066689 | 0.028596 | 0.1082 | 1.6435 | 0.0062993 | 0.003308 | 0.0046229 | 0.0062993 | 0.0066004 | 0.12886 | 0.1044 | 0.037605 | 0.12886 | 0.12697 | 0.19025 | 0.14606 | 0.068156 | 0.19025 | 0.18914
181 | 0.23 | 0.17 | Southern | AL | Mobile-Rgnl.AP.722230 | 2 | 966489 | 26.0552 | 12.7065 | 42.9733 | 25.706 | 17.2672 | 946.42 | 2.6615 | 65.59 | 1.1636 | 1.4979 | 70.8174 | 1.6267 | 51.23 | 0.10096 | 1.5258 | 53.0518 | 1.5685 | 21.79 | 1.61 | -0.041497 | 26.9423 | 2.6615 | 65.59 | 1.1636 | 1.4979 | 70.8174 | 2.6867 | 63.96 | 1.2971 | 1.3896 | 69.5268 | 0.030574 | 0.79661 | 0.38849 | 1.3139 | 28.9358 | 0.081373 | 0.049736 | 0.047956 | 0.081373 | 0.082142 | 2.0053 | 1.5663 | 0.66621 | 2.0053 | 1.9555 | 2.1652 | 1.622 | 0.82373 | 2.1652 | 2.1257 | 0.025014 | 0.65173 | 0.31783 | 1.0749 | 23.6733 | 0.066573 | 0.04069 | 0.039234 | 0.066573 | 0.067203 | 1.6406 | 1.2814 | 0.54504 | 1.6406 | 1.5999 | 1.7714 | 1.327 | 0.67392 | 1.7714 | 1.7391
181 | 0.23 | 0.17 | Southern | AZ | Phoenix-Sky.Harbor.Intl.AP.722780 | 2 | 3303225 | 12.0167 | 22.3308 | 41.6935 | 11.9575 | 29.736 | 1172.25 | 3.44 | 102.35 | 0.69912 | 2.7409 | 104.4152 | 2.6264 | 88.09 | 0.057223 | 2.5692 | 87.3482 | 1.2596 | 21.73 | 1.0101 | 0.2495 | 26.1629 | 3.44 | 102.35 | 0.69912 | 2.7409 | 104.4152 | 3.413 | 99.64 | 0.78432 | 2.6286 | 102.1419 | 0.10449 | 1.2557 | 2.3334 | 4.3567 | 122.4936 | 0.35946 | 0.27445 | 0.13162 | 0.35946 | 0.35664 | 10.695 | 9.2049 | 2.2707 | 10.695 | 10.4118 | 10.9108 | 9.1274 | 2.7339 | 10.9108 | 10.6733 | 0.08549 | 1.0273 | 1.9091 | 3.5644 | 100.2158 | 0.29409 | 0.22454 | 0.10768 | 0.29409 | 0.29177 | 8.7499 | 7.5308 | 1.8577 | 8.7499 | 8.5182 | 8.9265 | 7.4674 | 2.2367 | 8.9265 | 8.7321
181 | 0.23 | 0.17 | Southern | AZ | Tucson.Intl.AP.722740 | 2 | 1179609 | 20.814 | 15.3687 | 42.1776 | 20.7129 | 21.4646 | 1354.68 | 3.3426 | 127.69 | 1.1458 | 2.1968 | 93.9923 | 2.2696 | 112.52 | 0.13574 | 2.1339 | 74.0995 | 1.6546 | 23.17 | 1.5629 | 0.091674 | 30.5889 | 3.3426 | 127.69 | 1.1458 | 2.1968 | 93.9923 | 3.3417 | 123.01 | 1.2609 | 2.0808 | 92.1204 | 0.037316 | 0.77669 | 0.5735 | 1.5739 | 50.551 | 0.12473 | 0.084692 | 0.061743 | 0.12473 | 0.1247 | 4.7649 | 4.1988 | 0.86461 | 4.7649 | 4.5902 | 3.5074 | 2.7651 | 1.1414 | 3.5074 | 3.4375 | 0.030529 | 0.63543 | 0.4692 | 1.2876 | 41.3574 | 0.10205 | 0.069289 | 0.050514 | 0.10205 | 0.10202 | 3.8983 | 3.4352 | 0.70736 | 3.8983 | 3.7554 | 2.8695 | 2.2622 | 0.93385 | 2.8695 | 2.8124
181 | 0.23 | 0.17 | Southern | FL | Jacksonville.Intl.AP.722060 | 2 | 5315428 | 19.547 | 13.045 | 36.6277 | 19.4998 | 17.1279 | 801.56 | 2.6503 | 61.24 | 1.1034 | 1.5468 | 71.4038 | 1.8091 | 50.13 | 0.23399 | 1.5751 | 57.0514 | 1.2909 | 17.13 | 1.329 | -0.038118 | 22.11 | 2.6503 | 61.24 | 1.1034 | 1.5468 | 71.4038 | 2.6694 | 60.35 | 1.1936 | 1.4758 | 70.6021 | 0.16815 | 3.2868 | 2.1935 | 6.1589 | 134.7812 | 0.44564 | 0.3042 | 0.21706 | 0.44564 | 0.44885 | 10.2974 | 8.4293 | 2.8804 | 10.2974 | 10.1478 | 12.0065 | 9.5931 | 3.7178 | 12.0065 | 11.8716 | 0.13757 | 2.689 | 1.7946 | 5.0388 | 110.2687 | 0.36459 | 0.24887 | 0.17758 | 0.36459 | 0.36722 | 8.4246 | 6.8963 | 2.3565 | 8.4246 | 8.3022 | 9.8229 | 7.8484 | 3.0416 | 9.8229 | 9.7126
181 | 0.23 | 0.17 | Southern | FL | Miami.Intl.AP.722020 | 1 | 5815628 | 2.2545 | 20.8668 | 28.0032 | 2.2487 | 25.7544 | 906.99 | 2.175 | 70.21 | 0.1889 | 1.9862 | 70.071 | 2.0363 | 67.45 | 0.039048 | 1.9973 | 67.8083 | 0.21893 | 4.43 | 0.23034 | -0.01141 | 3.6707 | 2.175 | 70.21 | 0.1889 | 1.9862 | 70.071 | 2.0837 | 67.03 | 0.1994 | 1.8843 | 66.8336 | 0.82759 | 1.8658 | 17.2692 | 23.1752 | 750.618 | 1.8001 | 1.6853 | 0.18119 | 1.8001 | 1.7245 | 58.1053 | 55.8211 | 3.6662 | 58.1053 | 55.4735 | 57.9902 | 56.1176 | 3.0378 | 57.9902 | 55.311 | 0.15051 | 0.33933 | 3.1407 | 4.2148 | 136.514 | 0.32737 | 0.3065 | 0.032952 | 0.32737 | 0.31363 | 10.5675 | 10.1521 | 0.66677 | 10.5675 | 10.0889 | 10.5466 | 10.206 | 0.55248 | 10.5466 | 10.0593
181 | 0.23 | 0.17 | Southern | FL | Tallahassee.Intl.AP.722140 | 2 | 1260481 | 21.2903 | 12.3927 | 37.999 | 21.239 | 16.76 | 986.65 | 2.6913 | 73.94 | 1.1621 | 1.5292 | 71.8444 | 1.7796 | 56.45 | 0.22269 | 1.5569 | 56.2398 | 1.3914 | 26.62 | 1.4389 | -0.047427 | 23.7309 | 2.6913 | 73.94 | 1.1621 | 1.5292 | 71.8444 | 2.709 | 73.13 | 1.2631 | 1.4459 | 70.8219 | 0.039874 | 0.84893 | 0.49415 | 1.5152 | 39.3418 | 0.10732 | 0.070959 | 0.055483 | 0.10732 | 0.10802 | 2.9483 | 2.2509 | 1.0614 | 2.9483 | 2.916 | 2.8647 | 2.2425 | 0.94625 | 2.8647 | 2.824 | 0.032622 | 0.69454 | 0.40428 | 1.2396 | 32.1868 | 0.087798 | 0.058054 | 0.045392 | 0.087798 | 0.088373 | 2.4121 | 1.8415 | 0.86841 | 2.4121 | 2.3857 | 2.3437 | 1.8347 | 0.77415 | 2.3437 | 2.3104
181 | 0.23 | 0.17 | Southern | FL | Tampa.Intl.AP.722110 | 2 | 4135450 | 8.9741 | 17.0094 | 30.4933 | 8.952 | 21.5412 | 902.54 | 2.333 | 70.92 | 0.51638 | 1.8167 | 70.1393 | 1.9026 | 62.75 | 0.056326 | 1.8463 | 63.0381 | 0.66034 | 12.48 | 0.7098 | -0.049458 | 10.8306 | 2.333 | 70.92 | 0.51638 | 1.8167 | 70.1393 | 2.2914 | 68.86 | 0.56643 | 1.725 | 67.9393 | 0.13082 | 1.174 | 2.2252 | 3.9892 | 118.0713 | 0.30521 | 0.2489 | 0.086387 | 0.30521 | 0.29977 | 9.2778 | 8.209 | 1.6326 | 9.2778 | 9.0083 | 9.1757 | 8.2467 | 1.4169 | 9.1757 | 8.8879 | 0.10703 | 0.96048 | 1.8205 | 3.2637 | 96.5978 | 0.2497 | 0.20364 | 0.070676 | 0.2497 | 0.24525 | 7.5905 | 6.7161 | 1.3357 | 7.5905 | 7.37 | 7.5069 | 6.7469 | 1.1592 | 7.5069 | 7.2715
181 | 0.23 | 0.17 | Southern | GA | Savannah.Intl.AP.722070 | 2 | 580061 | 26.0622 | 12.5751 | 42.9045 | 25.9998 | 16.9047 | 879.49 | 2.8285 | 62.74 | 1.3011 | 1.5274 | 74.2303 | 1.7578 | 48.85 | 0.21262 | 1.5452 | 55.6683 | 1.6208 | 21.03 | 1.6481 | -0.027393 | 28.0873 | 2.8285 | 62.74 | 1.3011 | 1.5274 | 74.2303 | 2.8786 | 62.05 | 1.432 | 1.4466 | 73.8173 | 0.01835 | 0.47823 | 0.23075 | 0.78728 | 16.1384 | 0.051903 | 0.032255 | 0.02974 | 0.051903 | 0.052821 | 1.1513 | 0.89638 | 0.38589 | 1.1513 | 1.1386 | 1.3621 | 1.0215 | 0.51539 | 1.3621 | 1.3545 | 0.015012 | 0.39126 | 0.18878 | 0.6441 | 13.2033 | 0.042463 | 0.026388 | 0.024331 | 0.042463 | 0.043214 | 0.94188 | 0.73336 | 0.31571 | 0.94188 | 0.93152 | 1.1144 | 0.83572 | 0.42166 | 1.1144 | 1.1082
181 | 0.23 | 0.17 | Southern | HI | Honolulu.Intl.AP.911820 | 1 | 1211537 | 0.038495 | 20.6038 | 25.5439 | 0.038156 | 25.5057 | 2242.18 | 2.0738 | 181.26 | 0.019838 | 2.054 | 69.3758 | 2.1253 | 186.24 | 0.009919 | 2.1154 | 71.2644 | -0.08292 | -7.74 | 0.009919 | -0.092839 | -2.9453 | 2.0738 | 181.26 | 0.019838 | 2.054 | 69.3758 | 1.9931 | 174.16 | 0.019838 | 1.9732 | 66.6614 | 0.17241 | 0.0066368 | 3.5523 | 4.404 | 386.569 | 0.35755 | 0.36642 | -0.014296 | 0.35755 | 0.34362 | 31.2506 | 32.1092 | -1.3344 | 31.2506 | 30.0265 | 11.9609 | 12.2865 | -0.5078 | 11.9609 | 11.4929 | 0.031356 | 0.001207 | 0.64604 | 0.80094 | 70.3048 | 0.065027 | 0.066641 | -0.0026 | 0.065027 | 0.062494 | 5.6835 | 5.8397 | -0.24269 | 5.6835 | 5.4609 | 2.1753 | 2.2345 | -0.092353 | 2.1753 | 2.0902
181 | 0.23 | 0.17 | Southern | LA | Baton.Rouge-Ryan.AP.722317 | 2 | 2581427 | 26.109 | 12.8289 | 43.1677 | 26.0652 | 17.1025 | 686.4 | 2.8393 | 49.85 | 1.3372 | 1.5021 | 74.0157 | 1.7898 | 39.81 | 0.26943 | 1.5204 | 55.8354 | 1.5893 | 15.37 | 1.6066 | -0.017351 | 27.694 | 2.8393 | 49.85 | 1.3372 | 1.5021 | 74.0157 | 2.8493 | 48.5 | 1.447 | 1.4023 | 72.594 | 0.081661 | 2.1321 | 1.0476 | 3.5251 | 56.0521 | 0.23186 | 0.14616 | 0.12978 | 0.23186 | 0.23268 | 4.0708 | 3.2509 | 1.2551 | 4.0708 | 3.9606 | 6.0442 | 4.5596 | 2.2615 | 6.0442 | 5.9281 | 0.066809 | 1.7443 | 0.85709 | 2.884 | 45.858 | 0.18969 | 0.11958 | 0.10618 | 0.18969 | 0.19036 | 3.3305 | 2.6597 | 1.0269 | 3.3305 | 3.2403 | 4.9449 | 3.7303 | 1.8502 | 4.9449 | 4.85
181 | 0.23 | 0.17 | Southern | LA | Lake.Charle.APs.722400 | 2 | 687049 | 25.1495 | 13.1689 | 42.5782 | 25.1072 | 17.471 | 682.64 | 2.8093 | 50.27 | 1.2474 | 1.5619 | 74.4444 | 1.7898 | 40.7 | 0.20956 | 1.5803 | 56.7945 | 1.5293 | 14.36 | 1.5567 | -0.027459 | 26.4761 | 2.8093 | 50.27 | 1.2474 | 1.5619 | 74.4444 | 2.7993 | 48.42 | 1.3571 | 1.4422 | 72.3513 | 0.021734 | 0.5466 | 0.28621 | 0.9254 | 14.8366 | 0.061058 | 0.0389 | 0.033237 | 0.061058 | 0.060841 | 1.0926 | 0.88458 | 0.3121 | 1.0926 | 1.0524 | 1.618 | 1.2344 | 0.57544 | 1.618 | 1.5725 | 0.017781 | 0.44719 | 0.23416 | 0.7571 | 12.1383 | 0.049953 | 0.031826 | 0.027193 | 0.049953 | 0.049776 | 0.89387 | 0.7237 | 0.25534 | 0.89387 | 0.86097 | 1.3237 | 1.0099 | 0.47078 | 1.3237 | 1.2865
181 | 0.23 | 0.17 | Southern | TX | Brownsville.Intercontinental.AP.722500 | 2 | 1578218 | 12.8348 | 19.7786 | 37.9032 | 12.8131 | 25.0901 | 918.55 | 2.7896 | 70.33 | 0.77836 | 2.0112 | 81.2876 | 2.2098 | 63.8 | 0.22952 | 1.9803 | 70.5895 | 0.86958 | 9.91 | 0.81828 | 0.051296 | 16.1259 | 2.7896 | 70.33 | 0.77836 | 2.0112 | 81.2876 | 2.6896 | 66.4 | 0.81828 | 1.8713 | 77.288 | 0.049925 | 0.64078 | 0.98746 | 1.8923 | 45.859 | 0.13927 | 0.11033 | 0.043414 | 0.13927 | 0.13428 | 3.5113 | 3.1852 | 0.49476 | 3.5113 | 3.3151 | 4.0583 | 3.5242 | 0.80509 | 4.0583 | 3.8586 | 0.040846 | 0.52425 | 0.80787 | 1.5482 | 37.5187 | 0.11394 | 0.090262 | 0.035518 | 0.11394 | 0.10986 | 2.8727 | 2.6059 | 0.40478 | 2.8727 | 2.7121 | 3.3202 | 2.8833 | 0.65867 | 3.3202 | 3.1569
181 | 0.23 | 0.17 | Southern | TX | Houston-Bush.Intercontinental.AP.722430 | 2 | 9591173 | 21.6211 | 14.5588 | 40.7796 | 21.5846 | 19.1951 | 824.8 | 2.7395 | 61.81 | 1.1077 | 1.6318 | 74.3333 | 1.8099 | 52.28 | 0.1896 | 1.6203 | 57.7883 | 1.3994 | 14.25 | 1.3871 | 0.012277 | 24.8257 | 2.7395 | 61.81 | 1.1077 | 1.6318 | 74.3333 | 2.7394 | 59.93 | 1.1975 | 1.5419 | 72.8936 | 0.30341 | 6.56 | 4.4173 | 12.3729 | 250.2508 | 0.83118 | 0.54914 | 0.42458 | 0.83118 | 0.83116 | 18.7536 | 15.8622 | 4.3236 | 18.7536 | 18.1832 | 22.5533 | 17.5334 | 7.5323 | 22.5533 | 22.1165 | 0.24823 | 5.3669 | 3.6139 | 10.1226 | 204.738 | 0.68001 | 0.44926 | 0.34736 | 0.68001 | 0.67999 | 15.3429 | 12.9773 | 3.5372 | 15.3429 | 14.8763 | 18.4516 | 14.3446 | 6.1624 | 18.4516 | 18.0942
181 | 0.23 | 0.17 | Southern | TX | San.Antonio.Intl.AP.722530 | 2 | 432881 | 22.6805 | 15.1988 | 43.0191 | 22.6424 | 20.3767 | 870.5 | 3.0794 | 70.26 | 1.1975 | 1.8819 | 84.3195 | 2.0899 | 59.61 | 0.24947 | 1.8404 | 66.2396 | 1.4594 | 15.12 | 1.427 | 0.032362 | 26.2032 | 3.0794 | 70.26 | 1.1975 | 1.8819 | 84.3195 | 3.0394 | 67.34 | 1.2773 | 1.7621 | 81.6967 | 0.013694 | 0.31058 | 0.20813 | 0.58909 | 11.9204 | 0.042169 | 0.028618 | 0.019984 | 0.042169 | 0.041621 | 0.96213 | 0.81629 | 0.20705 | 0.96213 | 0.92214 | 1.1547 | 0.90707 | 0.35882 | 1.1547 | 1.1187 | 0.011203 | 0.2541 | 0.17028 | 0.48196 | 9.7525 | 0.034499 | 0.023414 | 0.01635 | 0.034499 | 0.034051 | 0.78714 | 0.66783 | 0.16939 | 0.78714 | 0.75443 | 0.94466 | 0.7421 | 0.29356 | 0.94466 | 0.91527
182 | 0.23 | 0.19 | South/Central | NC | Raleigh-Durham.Intl.AP.723060 | 3 | 4170977 | 50.3485 | 8.535 | 62.9188 | 50.2298 | 12.6889 | 907.06 | 3.7616 | 59.21 | 2.8217 | 0.93986 | 68.3535 | 1.8491 | 38.02 | 0.90168 | 0.94747 | 44.8606 | 3.1558 | 29.28 | 3.4815 | -0.32568 | 31.5043 | 3.7616 | 59.21 | 2.8217 | 0.93986 | 68.3535 | 3.9319 | 59.39 | 3.083 | 0.84891 | 68.3524 | 0.063866 | 3.2155 | 0.54509 | 4.0184 | 57.9301 | 0.24024 | 0.1181 | 0.20155 | 0.24024 | 0.25112 | 3.7815 | 2.4282 | 1.87 | 3.7815 | 3.793 | 4.3655 | 2.8651 | 2.012 | 4.3655 | 4.3654 | 0.063866 | 3.2155 | 0.54509 | 4.0184 | 57.9301 | 0.24024 | 0.1181 | 0.20155 | 0.24024 | 0.25112 | 3.7815 | 2.4282 | 1.87 | 3.7815 | 3.793 | 4.3655 | 2.8651 | 2.012 | 4.3655 | 4.3654
182 | 0.23 | 0.19 | South/Central | TN | Nashville.Intl.AP.723270 | 3 | 2864099 | 55.5501 | 9.768 | 69.6696 | 54.8154 | 14.8542 | 922.8 | 4.1496 | 58.49 | 3.05 | 1.0996 | 76.8593 | 2.1456 | 40.95 | 1.0446 | 1.101 | 52.0909 | 3.2761 | 22.38 | 3.5942 | -0.31817 | 33.1664 | 4.1496 | 58.49 | 3.05 | 1.0996 | 76.8593 | 4.2616 | 56.94 | 3.2859 | 0.9757 | 75.3736 | 0.043855 | 2.4361 | 0.42838 | 3.0554 | 40.4693 | 0.18198 | 0.094097 | 0.14367 | 0.18198 | 0.18689 | 2.5651 | 1.7959 | 0.98147 | 2.5651 | 2.4971 | 3.3707 | 2.2844 | 1.4545 | 3.3707 | 3.3055 | 0.043855 | 2.4361 | 0.42838 | 3.0554 | 40.4693 | 0.18198 | 0.094097 | 0.14367 | 0.18198 | 0.18689 | 2.5651 | 1.7959 | 0.98147 | 2.5651 | 2.4971 | 3.3707 | 2.2844 | 1.4545 | 3.3707 | 3.3055
182 | 0.23 | 0.19 | South/Central | VA | Norfolk.Intl.AP.723080 | 3 | 1629172 | 55.4173 | 8.7242 | 68.2468 | 55.2868 | 12.9599 | 1037.53 | 3.823 | 61.6 | 2.8624 | 0.96062 | 69.5947 | 1.8392 | 39.79 | 0.8726 | 0.96656 | 45.18 | 3.2958 | 30.95 | 3.5712 | -0.27539 | 34.4036 | 3.823 | 61.6 | 2.8624 | 0.96062 | 69.5947 | 4.0123 | 61.66 | 3.1534 | 0.85897 | 69.5806 | 0.024946 | 1.3824 | 0.21763 | 1.7025 | 25.882 | 0.095367 | 0.045879 | 0.082218 | 0.095367 | 0.10009 | 1.5367 | 0.99259 | 0.77207 | 1.5367 | 1.5382 | 1.7361 | 1.1271 | 0.85823 | 1.7361 | 1.7357 | 0.024946 | 1.3824 | 0.21763 | 1.7025 | 25.882 | 0.095367 | 0.045879 | 0.082218 | 0.095367 | 0.10009 | 1.5367 | 0.99259 | 0.77207 | 1.5367 | 1.5382 | 1.7361 | 1.1271 | 0.85823 | 1.7361 | 1.7357
182 | 0.23 | 0.19 | South/Central | AL | Birmingham.Muni.AP.722280 | 3 | 3613104 | 38.4995 | 10.6059 | 53.3669 | 37.9861 | 15.3808 | 1066.84 | 3.3038 | 67.99 | 2.1975 | 1.1063 | 72.7287 | 1.8138 | 46.81 | 0.68686 | 1.1269 | 54.0629 | 2.4298 | 28.6 | 2.7911 | -0.3613 | 21.5221 | 3.3038 | 67.99 | 2.1975 | 1.1063 | 72.7287 | 3.394 | 67.34 | 2.393 | 1.0011 | 71.0292 | 0.049351 | 1.9 | 0.52342 | 2.6337 | 52.6499 | 0.16305 | 0.089513 | 0.11991 | 0.16305 | 0.1675 | 3.3554 | 2.3101 | 1.4114 | 3.3554 | 3.3233 | 3.5893 | 2.6681 | 1.0621 | 3.5893 | 3.5054 | 0.049351 | 1.9 | 0.52342 | 2.6337 | 52.6499 | 0.16305 | 0.089513 | 0.11991 | 0.16305 | 0.1675 | 3.3554 | 2.3101 | 1.4114 | 3.3554 | 3.3233 | 3.5893 | 2.6681 | 1.0621 | 3.5893 | 3.5054
182 | 0.23 | 0.19 | South/Central | AL | Montgomery-Dannelly.Field.722260 | 3 | 1279476 | 31.9857 | 12.1115 | 48.548 | 31.5577 | 16.9903 | 1023.6 | 3.0307 | 64.49 | 1.8926 | 1.1382 | 70.0716 | 1.7125 | 45.47 | 0.57478 | 1.1377 | 53.0503 | 2.0823 | 23.41 | 2.4468 | -0.36454 | 16.9507 | 3.0307 | 64.49 | 1.8926 | 1.1382 | 70.0716 | 3.1038 | 63.9 | 2.0535 | 1.0503 | 68.6216 | 0.017476 | 0.55899 | 0.21167 | 0.84844 | 17.8888 | 0.052966 | 0.029929 | 0.036391 | 0.052966 | 0.054243 | 1.127 | 0.79465 | 0.40912 | 1.127 | 1.1167 | 1.2246 | 0.92712 | 0.29624 | 1.2246 | 1.1993 | 0.017476 | 0.55899 | 0.21167 | 0.84844 | 17.8888 | 0.052966 | 0.029929 | 0.036391 | 0.052966 | 0.054243 | 1.127 | 0.79465 | 0.40912 | 1.127 | 1.1167 | 1.2246 | 0.92712 | 0.29624 | 1.2246 | 1.1993
182 | 0.23 | 0.19 | South/Central | AR | Little.Rock-Adams.Field.723403 | 3 | 2047084 | 49.2382 | 11.4291 | 65.3273 | 49.1565 | 16.1707 | 979.08 | 3.9086 | 59.68 | 2.7642 | 1.1444 | 81.568 | 2.1594 | 40.7 | 1.0179 | 1.1416 | 58.9209 | 2.7685 | 24.97 | 3.1035 | -0.33496 | 26.6095 | 3.9086 | 59.68 | 2.7642 | 1.1444 | 81.568 | 4.0185 | 59.47 | 2.9638 | 1.0547 | 80.546 | 0.027961 | 1.3768 | 0.31957 | 1.8266 | 27.3761 | 0.10929 | 0.06038 | 0.077411 | 0.10929 | 0.11236 | 1.6687 | 1.138 | 0.69819 | 1.6687 | 1.6628 | 2.2807 | 1.6475 | 0.74403 | 2.2807 | 2.2522 | 0.027961 | 1.3768 | 0.31957 | 1.8266 | 27.3761 | 0.10929 | 0.06038 | 0.077411 | 0.10929 | 0.11236 | 1.6687 | 1.138 | 0.69819 | 1.6687 | 1.6628 | 2.2807 | 1.6475 | 0.74403 | 2.2807 | 2.2522
182 | 0.23 | 0.19 | South/Central | AZ | Kingman.AWOS.723700 | 3 | 155032 | 39.4063 | 13.0977 | 58.6947 | 39.218 | 19.4767 | 1185.99 | 3.8559 | 84.75 | 2.2349 | 1.621 | 93.8547 | 2.0859 | 60.05 | 0.53275 | 1.5531 | 69.1691 | 2.9102 | 31.55 | 3.2324 | -0.32217 | 28.7855 | 3.8559 | 84.75 | 2.2349 | 1.621 | 93.8547 | 3.9848 | 83.26 | 2.5146 | 1.4701 | 91.4127 | 0.0021176 | 0.083446 | 0.027735 | 0.12429 | 2.5114 | 0.0081651 | 0.004417 | 0.0061625 | 0.0081651 | 0.008438 | 0.17946 | 0.12716 | 0.06681 | 0.17946 | 0.17631 | 0.19874 | 0.14647 | 0.060955 | 0.19874 | 0.19357 | 0.0021176 | 0.083446 | 0.027735 | 0.12429 | 2.5114 | 0.0081651 | 0.004417 | 0.0061625 | 0.0081651 | 0.008438 | 0.17946 | 0.12716 | 0.06681 | 0.17946 | 0.17631 | 0.19874 | 0.14647 | 0.060955 | 0.19874 | 0.19357
182 | 0.23 | 0.19 | South/Central | AZ | Prescott-Love.Field.723723 | 3 | 167517 | 50.8185 | 6.7583 | 61.9897 | 50.5761 | 11.4136 | 1074.1 | 4.3123 | 81.63 | 3.1837 | 1.1286 | 86.3467 | 2.0383 | 51.52 | 0.8781 | 1.1602 | 57.8652 | 3.9358 | 45.51 | 4.3141 | -0.37829 | 40.4924 | 4.3123 | 81.63 | 3.1837 | 1.1286 | 86.3467 | 4.4876 | 81.08 | 3.4994 | 0.98822 | 84.7899 | 0.0022881 | 0.11628 | 0.015464 | 0.14184 | 2.4577 | 0.0098671 | 0.0046639 | 0.0090055 | 0.0098671 | 0.010268 | 0.18678 | 0.11788 | 0.10413 | 0.18678 | 0.18552 | 0.19757 | 0.1324 | 0.092651 | 0.19757 | 0.19401 | 0.0022881 | 0.11628 | 0.015464 | 0.14184 | 2.4577 | 0.0098671 | 0.0046639 | 0.0090055 | 0.0098671 | 0.010268 | 0.18678 | 0.11788 | 0.10413 | 0.18678 | 0.18552 | 0.19757 | 0.1324 | 0.092651 | 0.19757 | 0.19401
182 | 0.23 | 0.19 | South/Central | CA | Daggett.Intl.AP.723815 | 3 | 3397182 | 26.8533 | 12.63 | 45.0323 | 26.6976 | 18.3347 | 1261.12 | 3.4873 | 114.38 | 1.6649 | 1.8224 | 94.5762 | 2.2489 | 100.05 | 0.41892 | 1.83 | 78.8056 | 1.8388 | 0.62 | 2.3645 | -0.52566 | 9.4255 | 3.4873 | 114.38 | 1.6649 | 1.8224 | 94.5762 | 3.367 | 99.27 | 1.8861 | 1.4809 | 83.7327 | 0.046402 | 1.246 | 0.58606 | 2.0896 | 58.5185 | 0.16182 | 0.10435 | 0.085325 | 0.16182 | 0.15623 | 5.3075 | 4.6425 | 0.028769 | 5.3075 | 4.6063 | 4.3885 | 3.6567 | 0.43736 | 4.3885 | 3.8854 | 0.046402 | 1.246 | 0.58606 | 2.0896 | 58.5185 | 0.16182 | 0.10435 | 0.085325 | 0.16182 | 0.15623 | 5.3075 | 4.6425 | 0.028769 | 5.3075 | 4.6063 | 4.3885 | 3.6567 | 0.43736 | 4.3885 | 3.8854
182 | 0.23 | 0.19 | South/Central | CA | Fresno.Metro.AP.723890 | 3 | 2081643 | 29.6332 | 10.6565 | 45.1666 | 29.4617 | 15.7049 | 1157.61 | 3.3914 | 94.55 | 2.0364 | 1.3549 | 80.621 | 2.0372 | 77.83 | 0.69969 | 1.3375 | 62.6729 | 2.0799 | 9.56 | 2.4538 | -0.37388 | 16.6653 | 3.3914 | 94.55 | 2.0364 | 1.3549 | 80.621 | 3.4647 | 91.94 | 2.1967 | 1.2681 | 79.2058 | 0.028433 | 0.84256 | 0.303 | 1.2842 | 32.9144 | 0.096427 | 0.057923 | 0.059137 | 0.096427 | 0.098514 | 2.6883 | 2.2129 | 0.27182 | 2.6883 | 2.6141 | 2.2923 | 1.782 | 0.47385 | 2.2923 | 2.2521 | 0.028433 | 0.84256 | 0.303 | 1.2842 | 32.9144 | 0.096427 | 0.057923 | 0.059137 | 0.096427 | 0.098514 | 2.6883 | 2.2129 | 0.27182 | 2.6883 | 2.6141 | 2.2923 | 1.782 | 0.47385 | 2.2923 | 2.2521
182 | 0.23 | 0.19 | South/Central | CA | Los.Angeles.Intl.AP.722950 | 3 | 13764852 | 13.4615 | 3.8959 | 19.4941 | 13.3814 | 6.1127 | 468.26 | 2.1641 | 57.93 | 1.3475 | 0.81662 | 50.1405 | 1.4493 | 55.71 | 0.48451 | 0.96475 | 44.9469 | 1.0272 | -11.85 | 1.6114 | -0.58423 | -2.6403 | 2.1641 | 57.93 | 1.3475 | 0.81662 | 50.1405 | 2.1493 | 53.49 | 1.4383 | 0.71107 | 47.0785 | 0.18801 | 2.531 | 0.73248 | 3.6652 | 88.0393 | 0.40688 | 0.27248 | 0.19313 | 0.40688 | 0.4041 | 10.8916 | 10.4742 | -2.228 | 10.8916 | 10.0569 | 9.4271 | 8.4506 | -0.49641 | 9.4271 | 8.8514 | 0.18801 | 2.531 | 0.73248 | 3.6652 | 88.0393 | 0.40688 | 0.27248 | 0.19313 | 0.40688 | 0.4041 | 10.8916 | 10.4742 | -2.228 | 10.8916 | 10.0569 | 9.4271 | 8.4506 | -0.49641 | 9.4271 | 8.8514
182 | 0.23 | 0.19 | South/Central | CA | Redbluff.AP.725910 | 3 | 947304 | 36.9201 | 6.2274 | 45.8487 | 36.7052 | 9.1435 | 897.35 | 3.866 | 98.01 | 2.5576 | 1.3084 | 85.48 | 2.2853 | 86.44 | 0.80272 | 1.4826 | 69.8238 | 3.0148 | 32.79 | 3.0794 | -0.064562 | 37.144 | 3.866 | 98.01 | 2.5576 | 1.3084 | 85.48 | 3.7495 | 81.39 | 2.8216 | 0.92794 | 73.6259 | 0.012939 | 0.47772 | 0.080577 | 0.59325 | 11.611 | 0.050023 | 0.02957 | 0.039009 | 0.050023 | 0.048516 | 1.2682 | 1.1185 | 0.42428 | 1.2682 | 1.0531 | 1.106 | 0.90346 | 0.48061 | 1.106 | 0.95266 | 0.012939 | 0.47772 | 0.080577 | 0.59325 | 11.611 | 0.050023 | 0.02957 | 0.039009 | 0.050023 | 0.048516 | 1.2682 | 1.1185 | 0.42428 | 1.2682 | 1.0531 | 1.106 | 0.90346 | 0.48061 | 1.106 | 0.95266
182 | 0.23 | 0.19 | South/Central | CA | Sacramento.Metro.AP.724839 | 3 | 6831885 | 37.159 | 7.7061 | 49.4046 | 36.9444 | 12.4601 | 1073.86 | 3.6968 | 91.21 | 2.5026 | 1.1941 | 80.1881 | 2.0136 | 70.88 | 0.83704 | 1.1765 | 57.9895 | 2.7058 | 17.85 | 3.045 | -0.33922 | 25.6849 | 3.6968 | 91.21 | 2.5026 | 1.1941 | 80.1881 | 3.8862 | 90.52 | 2.7636 | 1.1226 | 80.6863 | 0.093317 | 3.4675 | 0.7191 | 4.6103 | 100.2089 | 0.34497 | 0.1879 | 0.2525 | 0.34497 | 0.36265 | 8.5114 | 6.6143 | 1.6657 | 8.5114 | 8.447 | 7.4829 | 5.4114 | 2.3968 | 7.4829 | 7.5294 | 0.093317 | 3.4675 | 0.7191 | 4.6103 | 100.2089 | 0.34497 | 0.1879 | 0.2525 | 0.34497 | 0.36265 | 8.5114 | 6.6143 | 1.6657 | 8.5114 | 8.447 | 7.4829 | 5.4114 | 2.3968 | 7.4829 | 7.5294
182 | 0.23 | 0.19 | South/Central | CA | San.Diego.Intl.AP.722900 | 3 | 2813833 | 10.6378 | 5.3798 | 18.3819 | 10.5742 | 7.8077 | 524.48 | 1.9231 | 56.62 | 1.0697 | 0.85341 | 48.0323 | 1.4108 | 57.71 | 0.38532 | 1.0255 | 46.1028 | 0.71315 | -16.43 | 1.3207 | -0.60759 | -7.3283 | 1.9231 | 56.62 | 1.0697 | 0.85341 | 48.0323 | 1.8899 | 51.68 | 1.1491 | 0.7408 | 44.5395 | 0.038434 | 0.40885 | 0.20677 | 0.70649 | 20.1579 | 0.073914 | 0.054223 | 0.027409 | 0.073914 | 0.072636 | 2.1761 | 2.218 | -0.63147 | 2.1761 | 1.9863 | 1.8461 | 1.7719 | -0.28165 | 1.8461 | 1.7118 | 0.038434 | 0.40885 | 0.20677 | 0.70649 | 20.1579 | 0.073914 | 0.054223 | 0.027409 | 0.073914 | 0.072636 | 2.1761 | 2.218 | -0.63147 | 2.1761 | 1.9863 | 1.8461 | 1.7719 | -0.28165 | 1.8461 | 1.7118
182 | 0.23 | 0.19 | South/Central | CA | San.Francisco.Intl.AP.724940 | 3 | 3723939 | 37.2952 | 1.3372 | 40.9825 | 37.081 | 3.9015 | 619.97 | 3.0418 | 60.18 | 2.4004 | 0.64144 | 56.7004 | 1.1793 | 40.43 | 0.50667 | 0.67268 | 33.5182 | 3.4772 | 30.49 | 3.6928 | -0.21567 | 38.9987 | 3.0418 | 60.18 | 2.4004 | 0.64144 | 56.7004 | 3.2757 | 59.21 | 2.7239 | 0.55177 | 57.2776 | 0.050865 | 1.897 | 0.068019 | 2.0846 | 31.5349 | 0.15472 | 0.059988 | 0.17687 | 0.15472 | 0.16662 | 3.0611 | 2.0565 | 1.5509 | 3.0611 | 3.0117 | 2.8841 | 1.7049 | 1.9837 | 2.8841 | 2.9134 | 0.050865 | 1.897 | 0.068019 | 2.0846 | 31.5349 | 0.15472 | 0.059988 | 0.17687 | 0.15472 | 0.16662 | 3.0611 | 2.0565 | 1.5509 | 3.0611 | 3.0117 | 2.8841 | 1.7049 | 1.9837 | 2.8841 | 2.9134
182 | 0.23 | 0.19 | South/Central | GA | Atlanta-Hartsfield-Jackson.Intl.AP.722190 | 3 | 4874954 | 44.7001 | 9.6879 | 58.6173 | 44.5945 | 14.0227 | 1044.27 | 3.5397 | 64.59 | 2.4707 | 1.069 | 74.7551 | 1.8682 | 43.01 | 0.77257 | 1.0956 | 53.9126 | 2.6946 | 29.24 | 3.0699 | -0.37531 | 24.5587 | 3.5397 | 64.59 | 2.4707 | 1.069 | 74.7551 | 3.6409 | 63.99 | 2.6827 | 0.95824 | 73.049 | 0.066587 | 2.9764 | 0.64509 | 3.9031 | 69.5347 | 0.2357 | 0.1244 | 0.17943 | 0.2357 | 0.24244 | 4.3008 | 2.8639 | 1.947 | 4.3008 | 4.2609 | 4.9777 | 3.5899 | 1.6353 | 4.9777 | 4.8641 | 0.066587 | 2.9764 | 0.64509 | 3.9031 | 69.5347 | 0.2357 | 0.1244 | 0.17943 | 0.2357 | 0.24244 | 4.3008 | 2.8639 | 1.947 | 4.3008 | 4.2609 | 4.9777 | 3.5899 | 1.6353 | 4.9777 | 4.8641
182 | 0.23 | 0.19 | South/Central | GA | Macon-Middle.Georgia.Rgnl.AP.722170 | 3 | 1376995 | 34.73 | 11.5675 | 50.7972 | 34.6475 | 16.1497 | 977.42 | 3.2121 | 61.55 | 2.0707 | 1.1414 | 72.4983 | 1.8125 | 42.97 | 0.67267 | 1.1398 | 54.3979 | 2.1846 | 22.91 | 2.5498 | -0.36517 | 18.2541 | 3.2121 | 61.55 | 2.0707 | 1.1414 | 72.4983 | 3.253 | 60.07 | 2.232 | 1.021 | 69.7506 | 0.018808 | 0.65321 | 0.21757 | 0.95541 | 18.3836 | 0.060414 | 0.03409 | 0.041089 | 0.060414 | 0.061183 | 1.1577 | 0.80819 | 0.4309 | 1.1577 | 1.1298 | 1.3636 | 1.0231 | 0.34333 | 1.3636 | 1.3119 | 0.018808 | 0.65321 | 0.21757 | 0.95541 | 18.3836 | 0.060414 | 0.03409 | 0.041089 | 0.060414 | 0.061183 | 1.1577 | 0.80819 | 0.4309 | 1.1577 | 1.1298 | 1.3636 | 1.0231 | 0.34333 | 1.3636 | 1.3119
182 | 0.23 | 0.19 | South/Central | LA | Monroe.Rgnl.AP.722486 | 3 | 434906 | 33.9254 | 12.089 | 50.4242 | 33.8687 | 16.5555 | 733.8 | 3.159 | 46.13 | 2.0457 | 1.1133 | 71.0488 | 1.8297 | 33.9 | 0.71849 | 1.1112 | 53.8386 | 2.0589 | 13.29 | 2.4249 | -0.366 | 16.6088 | 3.159 | 46.13 | 2.0457 | 1.1133 | 71.0488 | 3.2089 | 45.29 | 2.1854 | 1.0235 | 69.2507 | 0.0059404 | 0.20153 | 0.071813 | 0.29954 | 4.359 | 0.018766 | 0.010869 | 0.012231 | 0.018766 | 0.019062 | 0.27403 | 0.20138 | 0.078947 | 0.27403 | 0.26904 | 0.42206 | 0.31982 | 0.098663 | 0.42206 | 0.41137 | 0.0059404 | 0.20153 | 0.071813 | 0.29954 | 4.359 | 0.018766 | 0.010869 | 0.012231 | 0.018766 | 0.019062 | 0.27403 | 0.20138 | 0.078947 | 0.27403 | 0.26904 | 0.42206 | 0.31982 | 0.098663 | 0.42206 | 0.41137
182 | 0.23 | 0.19 | South/Central | LA | Shreveport.Rgnl.AP.722480 | 3 | 899456 | 34.5851 | 12.639 | 51.9339 | 34.5273 | 17.4066 | 772.09 | 3.2089 | 48.33 | 2.0357 | 1.1732 | 73.3244 | 1.8496 | 35.26 | 0.67857 | 1.171 | 55.7244 | 2.1089 | 14.72 | 2.4748 | -0.36592 | 17.2561 | 3.2089 | 48.33 | 2.0357 | 1.1732 | 73.3244 | 3.2689 | 47.61 | 2.1854 | 1.0835 | 71.6566 | 0.012286 | 0.4249 | 0.15528 | 0.63804 | 9.4856 | 0.039424 | 0.022723 | 0.025909 | 0.039424 | 0.040161 | 0.59377 | 0.43319 | 0.18084 | 0.59377 | 0.58492 | 0.90084 | 0.68461 | 0.212 | 0.90084 | 0.88035 | 0.012286 | 0.4249 | 0.15528 | 0.63804 | 9.4856 | 0.039424 | 0.022723 | 0.025909 | 0.039424 | 0.040161 | 0.59377 | 0.43319 | 0.18084 | 0.59377 | 0.58492 | 0.90084 | 0.68461 | 0.212 | 0.90084 | 0.88035
182 | 0.23 | 0.19 | South/Central | MS | Jackson.Intl.AP.722350 | 3 | 1014636 | 36.2255 | 12.3112 | 53.1128 | 35.7425 | 17.3702 | 890.64 | 3.2552 | 55.74 | 2.0912 | 1.164 | 73.6708 | 1.8312 | 41.25 | 0.67364 | 1.1575 | 55.1201 | 2.2243 | 15.27 | 2.5887 | -0.36446 | 18.7845 | 3.2552 | 55.74 | 2.0912 | 1.164 | 73.6708 | 3.3325 | 54.59 | 2.2651 | 1.0674 | 72.0403 | 0.013859 | 0.50205 | 0.17062 | 0.73608 | 12.3433 | 0.045114 | 0.025378 | 0.030826 | 0.045114 | 0.046185 | 0.77249 | 0.57168 | 0.21163 | 0.77249 | 0.75656 | 1.021 | 0.7639 | 0.26033 | 1.021 | 0.9984 | 0.013859 | 0.50205 | 0.17062 | 0.73608 | 12.3433 | 0.045114 | 0.025378 | 0.030826 | 0.045114 | 0.046185 | 0.77249 | 0.57168 | 0.21163 | 0.77249 | 0.75656 | 1.021 | 0.7639 | 0.26033 | 1.021 | 0.9984
182 | 0.23 | 0.19 | South/Central | MS | Tupelo.Muni-C.D.Lemons.AP.723320 | 3 | 418053 | 46.5762 | 10.8898 | 62.0343 | 45.9576 | 16.0767 | 954.69 | 3.917 | 61.57 | 2.7799 | 1.137 | 81.476 | 2.1904 | 44.01 | 1.0642 | 1.1262 | 58.902 | 2.7062 | 20.91 | 3.0327 | -0.32646 | 26.0368 | 3.917 | 61.57 | 2.7799 | 1.137 | 81.476 | 3.996 | 60.23 | 2.9656 | 1.0304 | 79.5931 | 0.0057102 | 0.26596 | 0.062183 | 0.35423 | 5.4514 | 0.022367 | 0.012507 | 0.015453 | 0.022367 | 0.022818 | 0.35158 | 0.2513 | 0.1194 | 0.35158 | 0.34392 | 0.46524 | 0.33634 | 0.14867 | 0.46524 | 0.45449 | 0.0057102 | 0.26596 | 0.062183 | 0.35423 | 5.4514 | 0.022367 | 0.012507 | 0.015453 | 0.022367 | 0.022818 | 0.35158 | 0.2513 | 0.1194 | 0.35158 | 0.34392 | 0.46524 | 0.33634 | 0.14867 | 0.46524 | 0.45449
182 | 0.23 | 0.19 | South/Central | NC | Charlotte-Douglas.Intl.AP.723140 | 3 | 2994711 | 44.3869 | 8.9251 | 57.4606 | 44.2818 | 13.1788 | 855.66 | 3.5198 | 57.61 | 2.5213 | 0.99856 | 72.5837 | 1.7983 | 38.71 | 0.78287 | 1.0154 | 50.829 | 2.8447 | 25.26 | 3.1994 | -0.35472 | 27.055 | 3.5198 | 57.61 | 2.5213 | 0.99856 | 72.5837 | 3.6406 | 57.1 | 2.7429 | 0.89773 | 71.3993 | 0.040905 | 1.8156 | 0.36508 | 2.3504 | 35.0005 | 0.14398 | 0.073559 | 0.11636 | 0.14398 | 0.14892 | 2.3565 | 1.5834 | 1.0333 | 2.3565 | 2.3357 | 2.969 | 2.0791 | 1.1067 | 2.969 | 2.9206 | 0.040905 | 1.8156 | 0.36508 | 2.3504 | 35.0005 | 0.14398 | 0.073559 | 0.11636 | 0.14398 | 0.14892 | 2.3565 | 1.5834 | 1.0333 | 2.3565 | 2.3357 | 2.969 | 2.0791 | 1.1067 | 2.969 | 2.9206
182 | 0.23 | 0.19 | South/Central | NC | Wilmington.Intl.AP.723013 | 3 | 883625 | 35.6089 | 10.5003 | 50.0356 | 35.5242 | 14.5114 | 799.41 | 3.0289 | 51.95 | 2.0317 | 0.99718 | 66.2111 | 1.6185 | 36.7 | 0.60255 | 1.0159 | 48.5227 | 2.2551 | 18 | 2.6306 | -0.37554 | 18.8805 | 3.0289 | 51.95 | 2.0317 | 0.99718 | 66.2111 | 3.1299 | 51.2 | 2.2329 | 0.89705 | 64.7905 | 0.012069 | 0.42978 | 0.12673 | 0.6039 | 9.6484 | 0.036557 | 0.019534 | 0.027217 | 0.036557 | 0.037776 | 0.62701 | 0.44295 | 0.21725 | 0.62701 | 0.61795 | 0.79913 | 0.58564 | 0.22788 | 0.79913 | 0.78198 | 0.012069 | 0.42978 | 0.12673 | 0.6039 | 9.6484 | 0.036557 | 0.019534 | 0.027217 | 0.036557 | 0.037776 | 0.62701 | 0.44295 | 0.21725 | 0.62701 | 0.61795 | 0.79913 | 0.58564 | 0.22788 | 0.79913 | 0.78198
182 | 0.23 | 0.19 | South/Central | NV | Las.Vegas-McCarran.Intl.AP.723860 | 3 | 1413386 | 29.7773 | 16.1991 | 52.8841 | 29.6342 | 23.2499 | 1029.82 | 3.5558 | 74.99 | 1.738 | 1.8177 | 95.3335 | 2.096 | 60.02 | 0.40841 | 1.6876 | 72.9592 | 2.2702 | 11.42 | 2.5304 | -0.2602 | 22.2137 | 3.5558 | 74.99 | 1.738 | 1.8177 | 95.3335 | 3.6405 | 72.43 | 1.9486 | 1.6919 | 93.002 | 0.019305 | 0.57486 | 0.31273 | 1.0209 | 19.8811 | 0.068645 | 0.040465 | 0.043827 | 0.068645 | 0.07028 | 1.4477 | 1.1587 | 0.22047 | 1.4477 | 1.3983 | 1.8405 | 1.4085 | 0.42885 | 1.8405 | 1.7954 | 0.019305 | 0.57486 | 0.31273 | 1.0209 | 19.8811 | 0.068645 | 0.040465 | 0.043827 | 0.068645 | 0.07028 | 1.4477 | 1.1587 | 0.22047 | 1.4477 | 1.3983 | 1.8405 | 1.4085 | 0.42885 | 1.8405 | 1.7954
182 | 0.23 | 0.19 | South/Central | OK | Oklahoma.City-Will.Rogers.World.AP.723530 | 3 | 3552038 | 62.8319 | 10.8491 | 78.6809 | 62.728 | 15.9529 | 946.27 | 4.4384 | 56.6 | 3.1733 | 1.2651 | 91.6859 | 2.3094 | 38.87 | 1.0777 | 1.2317 | 63.3079 | 3.3982 | 22.27 | 3.7222 | -0.32396 | 35.0339 | 4.4384 | 56.6 | 3.1733 | 1.2651 | 91.6859 | 4.5583 | 54.86 | 3.4527 | 1.1056 | 88.894 | 0.048517 | 3.0484 | 0.52637 | 3.8174 | 45.9104 | 0.21534 | 0.11205 | 0.16487 | 0.21534 | 0.22116 | 2.7461 | 1.8859 | 1.0805 | 2.7461 | 2.6617 | 4.4483 | 3.0715 | 1.6997 | 4.4483 | 4.3129 | 0.048517 | 3.0484 | 0.52637 | 3.8174 | 45.9104 | 0.21534 | 0.11205 | 0.16487 | 0.21534 | 0.22116 | 2.7461 | 1.8859 | 1.0805 | 2.7461 | 2.6617 | 4.4483 | 3.0715 | 1.6997 | 4.4483 | 4.3129
182 | 0.23 | 0.19 | South/Central | SC | Charleston.Intl.AP.722080 | 3 | 1030593 | 29.5716 | 12.1799 | 45.9502 | 29.5011 | 16.449 | 923.33 | 2.8888 | 59.66 | 1.7426 | 1.1463 | 68.4604 | 1.6787 | 45.41 | 0.52342 | 1.1553 | 53.09 | 1.8735 | 13.93 | 2.2604 | -0.3869 | 13.6487 | 2.8888 | 59.66 | 1.7426 | 1.1463 | 68.4604 | 2.9293 | 57.45 | 1.9038 | 1.0255 | 65.6973 | 0.014077 | 0.41627 | 0.17145 | 0.64683 | 12.9976 | 0.040666 | 0.02363 | 0.026374 | 0.040666 | 0.041236 | 0.83982 | 0.63923 | 0.19609 | 0.83982 | 0.80871 | 0.96371 | 0.74734 | 0.19213 | 0.96371 | 0.92481 | 0.014077 | 0.41627 | 0.17145 | 0.64683 | 12.9976 | 0.040666 | 0.02363 | 0.026374 | 0.040666 | 0.041236 | 0.83982 | 0.63923 | 0.19609 | 0.83982 | 0.80871 | 0.96371 | 0.74734 | 0.19213 | 0.96371 | 0.92481
182 | 0.23 | 0.19 | South/Central | SC | Columbia.Metro.AP.723100 | 3 | 1050192 | 37.4814 | 10.7925 | 52.6728 | 37.3926 | 15.2802 | 975.26 | 3.2525 | 62.97 | 2.1513 | 1.1012 | 71.9271 | 1.7906 | 45.54 | 0.69228 | 1.0983 | 52.9858 | 2.3535 | 20.32 | 2.6994 | -0.34586 | 20.9581 | 3.2525 | 62.97 | 2.1513 | 1.1012 | 71.9271 | 3.323 | 61.31 | 2.3326 | 0.99048 | 69.8244 | 0.014345 | 0.53765 | 0.15481 | 0.75557 | 13.9897 | 0.046656 | 0.025686 | 0.03376 | 0.046656 | 0.047667 | 0.90328 | 0.65325 | 0.29148 | 0.90328 | 0.87946 | 1.0318 | 0.76006 | 0.30063 | 1.0318 | 1.0016 | 0.014345 | 0.53765 | 0.15481 | 0.75557 | 13.9897 | 0.046656 | 0.025686 | 0.03376 | 0.046656 | 0.047667 | 0.90328 | 0.65325 | 0.29148 | 0.90328 | 0.87946 | 1.0318 | 0.76006 | 0.30063 | 1.0318 | 1.0016
182 | 0.23 | 0.19 | South/Central | SC | Greenville.Intl.AP.723120 | 3 | 1931227 | 47.2867 | 8.3915 | 59.8464 | 47.1749 | 12.6714 | 871.7 | 3.6305 | 58.43 | 2.6509 | 0.97957 | 73.4944 | 1.8385 | 38.94 | 0.83219 | 1.0063 | 51.1005 | 2.9647 | 26.55 | 3.3196 | -0.35493 | 28.5972 | 3.6305 | 58.43 | 2.6509 | 0.97957 | 73.4944 | 3.771 | 57.94 | 2.9019 | 0.86912 | 72.3033 | 0.026379 | 1.2474 | 0.22135 | 1.5787 | 22.9942 | 0.095766 | 0.048497 | 0.078204 | 0.095766 | 0.099474 | 1.5413 | 1.0272 | 0.70035 | 1.5413 | 1.5284 | 1.9387 | 1.348 | 0.75435 | 1.9387 | 1.9073 | 0.026379 | 1.2474 | 0.22135 | 1.5787 | 22.9942 | 0.095766 | 0.048497 | 0.078204 | 0.095766 | 0.099474 | 1.5413 | 1.0272 | 0.70035 | 1.5413 | 1.5284 | 1.9387 | 1.348 | 0.75435 | 1.9387 | 1.9073
182 | 0.23 | 0.19 | South/Central | TN | Memphis.Intl.AP.723340 | 3 | 1295447 | 47.1335 | 12.116 | 63.928 | 46.5094 | 17.4186 | 921.57 | 3.7488 | 56.53 | 2.5644 | 1.1844 | 80.5945 | 2.0472 | 41.49 | 0.87704 | 1.1701 | 58.2498 | 2.6872 | 16.75 | 3.0139 | -0.32667 | 25.7861 | 3.7488 | 56.53 | 2.5644 | 1.1844 | 80.5945 | 3.8518 | 55.05 | 2.7833 | 1.0685 | 78.7691 | 0.017694 | 0.834 | 0.21439 | 1.1312 | 16.3067 | 0.066333 | 0.036224 | 0.047549 | 0.066333 | 0.068155 | 1.0003 | 0.73414 | 0.29638 | 1.0003 | 0.97408 | 1.4261 | 1.0307 | 0.45627 | 1.4261 | 1.3938 | 0.017694 | 0.834 | 0.21439 | 1.1312 | 16.3067 | 0.066333 | 0.036224 | 0.047549 | 0.066333 | 0.068155 | 1.0003 | 0.73414 | 0.29638 | 1.0003 | 0.97408 | 1.4261 | 1.0307 | 0.45627 | 1.4261 | 1.3938
182 | 0.23 | 0.19 | South/Central | TX | El.Paso.Intl.AP.722700 | 3 | 1163506 | 28.9478 | 11.1991 | 45.0767 | 28.8991 | 16.1776 | 806.99 | 3.1591 | 59.45 | 1.8461 | 1.313 | 76.4824 | 1.7897 | 45.68 | 0.47899 | 1.3107 | 58.7533 | 2.2388 | 14.1 | 2.6345 | -0.39565 | 18.1237 | 3.1591 | 59.45 | 1.8461 | 1.313 | 76.4824 | 3.229 | 58.24 | 2.0058 | 1.2232 | 74.9424 | 0.015892 | 0.46005 | 0.17798 | 0.71637 | 12.8249 | 0.050205 | 0.028443 | 0.03558 | 0.050205 | 0.051316 | 0.9448 | 0.72596 | 0.22408 | 0.9448 | 0.92557 | 1.2155 | 0.93372 | 0.28803 | 1.2155 | 1.191 | 0.015892 | 0.46005 | 0.17798 | 0.71637 | 12.8249 | 0.050205 | 0.028443 | 0.03558 | 0.050205 | 0.051316 | 0.9448 | 0.72596 | 0.22408 | 0.9448 | 0.92557 | 1.2155 | 0.93372 | 0.28803 | 1.2155 | 1.191
182 | 0.23 | 0.19 | Southern | TX | Fort.Worth-Alliance.AP.722594 | 2 | 6292255 | 41.9016 | 12.799 | 60.0305 | 41.832 | 18.1985 | 1000.81 | 3.5888 | 63.38 | 2.2852 | 1.3037 | 81.7746 | 1.9896 | 46.48 | 0.72846 | 1.2611 | 59.983 | 2.5586 | 19.23 | 2.864 | -0.30535 | 24.7072 | 3.5888 | 63.38 | 2.2852 | 1.3037 | 81.7746 | 3.6487 | 61.18 | 2.4748 | 1.1739 | 79.0185 | 0.085946 | 3.6013 | 1.1 | 5.1594 | 86.0153 | 0.30845 | 0.171 | 0.2199 | 0.30845 | 0.31359 | 5.4472 | 3.9948 | 1.6527 | 5.4472 | 5.2582 | 7.0282 | 5.1553 | 2.1235 | 7.0282 | 6.7913 | 0.085946 | 3.6013 | 1.1 | 5.1594 | 86.0153 | 0.30845 | 0.171 | 0.2199 | 0.30845 | 0.31359 | 5.4472 | 3.9948 | 1.6527 | 5.4472 | 5.2582 | 7.0282 | 5.1553 | 2.1235 | 7.0282 | 6.7913
182 | 0.23 | 0.19 | South/Central | TX | Lubbock.Intl.AP.722670 | 3 | 1094700 | 56.5349 | 9.1892 | 70.7241 | 56.4412 | 14.2829 | 854.59 | 4.3484 | 60.27 | 3.1434 | 1.205 | 88.8923 | 2.2394 | 46.87 | 1.0378 | 1.2016 | 61.5866 | 3.4182 | 11.94 | 3.7721 | -0.35387 | 34.4782 | 4.3484 | 60.27 | 3.1434 | 1.205 | 88.8923 | 4.5083 | 58.02 | 3.4228 | 1.0855 | 87.7029 | 0.014952 | 0.84534 | 0.1374 | 1.0575 | 12.7782 | 0.06502 | 0.033485 | 0.051111 | 0.06502 | 0.06741 | 0.90119 | 0.70082 | 0.17853 | 0.90119 | 0.86754 | 1.3292 | 0.92087 | 0.51553 | 1.3292 | 1.3114 | 0.014952 | 0.84534 | 0.1374 | 1.0575 | 12.7782 | 0.06502 | 0.033485 | 0.051111 | 0.06502 | 0.06741 | 0.90119 | 0.70082 | 0.17853 | 0.90119 | 0.86754 | 1.3292 | 0.92087 | 0.51553 | 1.3292 | 1.3114
182 | 0.23 | 0.19 | South/Central | TX | Wichita.Falls.Muni.AP.723510 | 3 | 526075 | 48.5584 | 12.5991 | 66.4474 | 48.478 | 17.9695 | 1053.16 | 4.0386 | 69.86 | 2.6245 | 1.4141 | 90.5841 | 2.2395 | 51 | 0.87815 | 1.3613 | 65.9333 | 2.8085 | 21.05 | 3.1234 | -0.31495 | 27.6697 | 4.0386 | 69.86 | 2.6245 | 1.4141 | 90.5841 | 4.1185 | 67.62 | 2.844 | 1.2745 | 87.8165 | 0.0071856 | 0.34892 | 0.090533 | 0.47747 | 7.5676 | 0.02902 | 0.016092 | 0.020181 | 0.02902 | 0.029594 | 0.50199 | 0.36647 | 0.15126 | 0.50199 | 0.48589 | 0.65091 | 0.47377 | 0.19882 | 0.65091 | 0.63102 | 0.0071856 | 0.34892 | 0.090533 | 0.47747 | 7.5676 | 0.02902 | 0.016092 | 0.020181 | 0.02902 | 0.029594 | 0.50199 | 0.36647 | 0.15126 | 0.50199 | 0.48589 | 0.65091 | 0.47377 | 0.19882 | 0.65091 | 0.63102
182 | 0.23 | 0.19 | South/Central | UT | Saint.George.AWOS.724754 | 3 | 142354 | 33.7121 | 15.0388 | 55.4831 | 33.4451 | 22.038 | 853.2 | 3.4033 | 58.3 | 1.7608 | 1.6425 | 88.5991 | 1.8649 | 45.72 | 0.32814 | 1.5368 | 65.8717 | 2.5411 | 11.37 | 2.7978 | -0.2567 | 25.8049 | 3.4033 | 58.3 | 1.7608 | 1.6425 | 88.5991 | 3.5582 | 57.33 | 2.0102 | 1.548 | 88.0264 | 0.0019444 | 0.06555 | 0.029242 | 0.10788 | 1.659 | 0.0066174 | 0.0036261 | 0.004941 | 0.0066174 | 0.0069185 | 0.11336 | 0.088898 | 0.022108 | 0.11336 | 0.11147 | 0.17227 | 0.12808 | 0.050175 | 0.17227 | 0.17116 | 0.0019444 | 0.06555 | 0.029242 | 0.10788 | 1.659 | 0.0066174 | 0.0036261 | 0.004941 | 0.0066174 | 0.0069185 | 0.11336 | 0.088898 | 0.022108 | 0.11336 | 0.11147 | 0.17227 | 0.12808 | 0.050175 | 0.17227 | 0.17116
182 | 0.23 | 0.19 | Southern | AL | Mobile-Rgnl.AP.722230 | 2 | 966489 | 25.6913 | 12.9829 | 42.9758 | 25.347 | 17.6288 | 953.04 | 2.6589 | 58.97 | 1.5227 | 1.1363 | 64.9847 | 1.6242 | 44.61 | 0.45999 | 1.1642 | 47.2191 | 1.566 | 15.17 | 1.9691 | -0.4031 | 21.1096 | 2.6589 | 58.97 | 1.5227 | 1.1363 | 64.9847 | 2.6841 | 57.34 | 1.6562 | 1.028 | 63.6941 | 0.030574 | 0.78549 | 0.39694 | 1.3139 | 29.1382 | 0.081294 | 0.049657 | 0.047878 | 0.081294 | 0.082064 | 1.8029 | 1.3639 | 0.46381 | 1.8029 | 1.7531 | 1.9868 | 1.4437 | 0.6454 | 1.9868 | 1.9474 | 0.025014 | 0.64263 | 0.32475 | 1.075 | 23.8389 | 0.066509 | 0.040626 | 0.03917 | 0.066509 | 0.067139 | 1.475 | 1.1159 | 0.37946 | 1.475 | 1.4343 | 1.6255 | 1.1811 | 0.52803 | 1.6255 | 1.5932
182 | 0.23 | 0.19 | Southern | AZ | Phoenix-Sky.Harbor.Intl.AP.722780 | 2 | 3303225 | 11.7855 | 22.7672 | 42.0144 | 11.7274 | 30.287 | 1187.96 | 3.1191 | 86.64 | 0.92917 | 2.1899 | 89.9482 | 2.3055 | 72.38 | 0.28727 | 2.0183 | 72.8812 | 0.93868 | 6.02 | 1.2402 | -0.30148 | 11.6959 | 3.1191 | 86.64 | 0.92917 | 2.1899 | 89.9482 | 3.092 | 83.93 | 1.0144 | 2.0777 | 87.6749 | 0.10449 | 1.2315 | 2.3791 | 4.3903 | 124.1352 | 0.32593 | 0.24091 | 0.098087 | 0.32593 | 0.3231 | 9.0534 | 7.5633 | 0.62906 | 9.0534 | 8.7702 | 9.3991 | 7.6157 | 1.2222 | 9.3991 | 9.1615 | 0.08549 | 1.0075 | 1.9464 | 3.5918 | 101.5589 | 0.26665 | 0.1971 | 0.080248 | 0.26665 | 0.26434 | 7.4069 | 6.1878 | 0.51465 | 7.4069 | 7.1752 | 7.6897 | 6.2306 | 0.99988 | 7.6897 | 7.4953
182 | 0.23 | 0.19 | Southern | AZ | Tucson.Intl.AP.722740 | 2 | 1179609 | 20.4629 | 15.7452 | 42.3134 | 20.3636 | 21.9498 | 1375.79 | 3.2068 | 106.58 | 1.4952 | 1.7116 | 83.8365 | 2.1338 | 91.41 | 0.48508 | 1.6487 | 63.9437 | 1.5188 | 2.06 | 1.9123 | -0.39349 | 20.4331 | 3.2068 | 106.58 | 1.4952 | 1.7116 | 83.8365 | 3.2059 | 101.9 | 1.6102 | 1.5957 | 81.9646 | 0.037316 | 0.76359 | 0.58755 | 1.579 | 51.3387 | 0.11966 | 0.079624 | 0.056675 | 0.11966 | 0.11963 | 3.9771 | 3.411 | 0.076871 | 3.9771 | 3.8025 | 3.1284 | 2.3861 | 0.76248 | 3.1284 | 3.0586 | 0.030529 | 0.62472 | 0.48069 | 1.2918 | 42.0018 | 0.097902 | 0.065143 | 0.046367 | 0.097902 | 0.097874 | 3.2538 | 2.7907 | 0.06289 | 3.2538 | 3.1109 | 2.5595 | 1.9522 | 0.62381 | 2.5595 | 2.5023
182 | 0.23 | 0.19 | Southern | FL | Jacksonville.Intl.AP.722060 | 2 | 5315428 | 19.2854 | 13.3459 | 36.7576 | 19.2389 | 17.5188 | 809.6 | 2.5203 | 53.2 | 1.3644 | 1.1559 | 62.8603 | 1.6792 | 42.09 | 0.49494 | 1.1842 | 48.5078 | 1.1609 | 9.09 | 1.59 | -0.42901 | 13.5664 | 2.5203 | 53.2 | 1.3644 | 1.1559 | 62.8603 | 2.5394 | 52.31 | 1.4545 | 1.0849 | 62.0585 | 0.16815 | 3.2428 | 2.2441 | 6.1807 | 136.1331 | 0.42379 | 0.28235 | 0.19521 | 0.42379 | 0.427 | 8.9455 | 7.0774 | 1.5285 | 8.9455 | 8.7959 | 10.5699 | 8.1565 | 2.2812 | 10.5699 | 10.4351 | 0.13757 | 2.653 | 1.836 | 5.0567 | 111.3747 | 0.34672 | 0.231 | 0.15971 | 0.34672 | 0.34934 | 7.3186 | 5.7902 | 1.2505 | 7.3186 | 7.1962 | 8.6475 | 6.6731 | 1.8663 | 8.6475 | 8.5372
182 | 0.23 | 0.19 | Southern | FL | Miami.Intl.AP.722020 | 1 | 5815628 | 2.2043 | 21.2382 | 28.4348 | 2.1987 | 26.2361 | 922.01 | 1.7434 | 55.19 | 0.23895 | 1.5045 | 54.7641 | 1.6047 | 52.43 | 0.089097 | 1.5156 | 52.5014 | -0.21271 | -10.59 | 0.28039 | -0.49311 | -11.6363 | 1.7434 | 55.19 | 0.23895 | 1.5045 | 54.7641 | 1.6521 | 52.01 | 0.24945 | 1.4026 | 51.5267 | 0.82759 | 1.8243 | 17.5766 | 23.5324 | 763.0484 | 1.4428 | 1.328 | -0.17604 | 1.4428 | 1.3672 | 45.6748 | 43.3907 | -8.7642 | 45.6748 | 43.0431 | 45.3223 | 43.4497 | -9.6301 | 45.3223 | 42.6431 | 0.15051 | 0.33178 | 3.1966 | 4.2798 | 138.7747 | 0.26241 | 0.24153 | -0.032016 | 0.26241 | 0.24866 | 8.3068 | 7.8914 | -1.5939 | 8.3068 | 7.8282 | 8.2427 | 7.9021 | -1.7514 | 8.2427 | 7.7555
182 | 0.23 | 0.19 | Southern | FL | Tallahassee.Intl.AP.722140 | 2 | 1260481 | 20.9982 | 12.6737 | 38.0785 | 20.9476 | 17.1308 | 993.34 | 2.6118 | 67.25 | 1.4535 | 1.1583 | 64.5091 | 1.7001 | 49.76 | 0.51405 | 1.186 | 48.9045 | 1.3119 | 19.93 | 1.7302 | -0.41829 | 16.3956 | 2.6118 | 67.25 | 1.4535 | 1.1583 | 64.5091 | 2.6295 | 66.44 | 1.5544 | 1.0751 | 63.4867 | 0.039874 | 0.83729 | 0.50535 | 1.5183 | 39.6086 | 0.10414 | 0.067789 | 0.052312 | 0.10414 | 0.10485 | 2.6815 | 1.9841 | 0.79469 | 2.6815 | 2.6492 | 2.5722 | 1.95 | 0.65376 | 2.5722 | 2.5315 | 0.032622 | 0.68501 | 0.41344 | 1.2422 | 32.405 | 0.085204 | 0.05546 | 0.042798 | 0.085204 | 0.08578 | 2.1938 | 1.6233 | 0.65016 | 2.1938 | 2.1674 | 2.1044 | 1.5954 | 0.53486 | 2.1044 | 2.0711
182 | 0.23 | 0.19 | Southern | FL | Tampa.Intl.AP.722110 | 2 | 4135450 | 8.8129 | 17.3508 | 30.7736 | 8.7913 | 21.9823 | 914.06 | 2.0527 | 59.4 | 0.67713 | 1.3756 | 58.1449 | 1.6223 | 51.23 | 0.21708 | 1.4052 | 51.0437 | 0.37999 | 0.96 | 0.87055 | -0.49056 | -1.1637 | 2.0527 | 59.4 | 0.67713 | 1.3756 | 58.1449 | 2.0111 | 57.34 | 0.72718 | 1.2839 | 55.945 | 0.13082 | 1.1529 | 2.2699 | 4.0258 | 119.5783 | 0.26854 | 0.21223 | 0.049711 | 0.26854 | 0.26309 | 7.7708 | 6.702 | 0.12559 | 7.7708 | 7.5013 | 7.6066 | 6.6776 | -0.15224 | 7.6066 | 7.3188 | 0.10703 | 0.94324 | 1.857 | 3.2937 | 97.8308 | 0.2197 | 0.17363 | 0.04067 | 0.2197 | 0.21524 | 6.3575 | 5.4831 | 0.10275 | 6.3575 | 6.137 | 6.2232 | 5.4632 | -0.12455 | 6.2232 | 5.9877
182 | 0.23 | 0.19 | Southern | GA | Savannah.Intl.AP.722070 | 2 | 580061 | 25.7197 | 12.8746 | 42.9516 | 25.6582 | 17.2934 | 886.52 | 2.7815 | 55.71 | 1.6428 | 1.1387 | 67.1802 | 1.7107 | 41.82 | 0.55426 | 1.1564 | 48.6182 | 1.5737 | 14 | 1.9898 | -0.41611 | 21.0372 | 2.7815 | 55.71 | 1.6428 | 1.1387 | 67.1802 | 2.8315 | 55.02 | 1.7736 | 1.0579 | 66.7672 | 0.01835 | 0.47195 | 0.23625 | 0.78815 | 16.2674 | 0.051039 | 0.031391 | 0.028877 | 0.051039 | 0.051957 | 1.0223 | 0.76738 | 0.2569 | 1.0223 | 1.0096 | 1.2327 | 0.89213 | 0.38603 | 1.2327 | 1.2252 | 0.015012 | 0.38612 | 0.19328 | 0.64481 | 13.3088 | 0.041757 | 0.025682 | 0.023625 | 0.041757 | 0.042508 | 0.83634 | 0.62782 | 0.21017 | 0.83634 | 0.82599 | 1.0085 | 0.72988 | 0.31582 | 1.0085 | 1.0023
182 | 0.23 | 0.19 | Southern | HI | Honolulu.Intl.AP.911820 | 1 | 1211537 | 0.038495 | 21.0138 | 26.0739 | 0.038156 | 26.0358 | 2288.74 | 1.5438 | 134.7 | 0.019838 | 1.524 | 51.5639 | 1.5953 | 139.68 | 0.009919 | 1.5854 | 53.4524 | -0.61294 | -54.3 | 0.009919 | -0.62286 | -20.7573 | 1.5438 | 134.7 | 0.019838 | 1.524 | 51.5639 | 1.463 | 127.6 | 0.019838 | 1.4432 | 48.8495 | 0.17241 | 0.0066368 | 3.6229 | 4.4953 | 394.5963 | 0.26617 | 0.27504 | -0.10568 | 0.26617 | 0.25224 | 23.2233 | 24.0819 | -9.3617 | 23.2233 | 21.9992 | 8.89 | 9.2156 | -3.5787 | 8.89 | 8.422 | 0.031356 | 0.001207 | 0.6589 | 0.81756 | 71.7647 | 0.048407 | 0.050021 | -0.019219 | 0.048407 | 0.045875 | 4.2236 | 4.3797 | -1.7026 | 4.2236 | 4.001 | 1.6168 | 1.676 | -0.65086 | 1.6168 | 1.5317
182 | 0.23 | 0.19 | Southern | LA | Baton.Rouge-Ryan.AP.722317 | 2 | 2581427 | 25.7892 | 13.1089 | 43.2178 | 25.7458 | 17.472 | 692.28 | 2.7892 | 43.97 | 1.6565 | 1.1327 | 67.2197 | 1.7397 | 33.93 | 0.58876 | 1.1509 | 49.0394 | 1.5391 | 9.49 | 1.926 | -0.38682 | 20.898 | 2.7892 | 43.97 | 1.6565 | 1.1327 | 67.2197 | 2.7992 | 42.62 | 1.7663 | 1.0329 | 65.798 | 0.081661 | 2.106 | 1.0705 | 3.5292 | 56.5323 | 0.22777 | 0.14206 | 0.12569 | 0.22777 | 0.22858 | 3.5906 | 2.7708 | 0.77496 | 3.5906 | 3.4804 | 5.4892 | 4.0046 | 1.7066 | 5.4892 | 5.3731 | 0.066809 | 1.723 | 0.8758 | 2.8874 | 46.2508 | 0.18634 | 0.11623 | 0.10283 | 0.18634 | 0.18701 | 2.9376 | 2.2668 | 0.63402 | 2.9376 | 2.8474 | 4.4909 | 3.2763 | 1.3962 | 4.4909 | 4.3959
182 | 0.23 | 0.19 | Southern | LA | Lake.Charle.APs.722400 | 2 | 687049 | 24.8296 | 13.4489 | 42.6283 | 24.7878 | 17.8405 | 688.61 | 2.7591 | 44.3 | 1.5667 | 1.1924 | 67.6476 | 1.7397 | 34.73 | 0.52889 | 1.2108 | 49.9977 | 1.4791 | 8.39 | 1.8761 | -0.39695 | 19.6793 | 2.7591 | 44.3 | 1.5667 | 1.1924 | 67.6476 | 2.7491 | 42.45 | 1.6765 | 1.0727 | 65.5545 | 0.021734 | 0.53965 | 0.2923 | 0.92649 | 14.9664 | 0.059968 | 0.03781 | 0.032147 | 0.059968 | 0.05975 | 0.96282 | 0.75483 | 0.18235 | 0.96282 | 0.92261 | 1.4703 | 1.0867 | 0.42771 | 1.4703 | 1.4248 | 0.017781 | 0.44151 | 0.23914 | 0.75799 | 12.2444 | 0.049061 | 0.030934 | 0.026301 | 0.049061 | 0.048884 | 0.78772 | 0.61755 | 0.14919 | 0.78772 | 0.75482 | 1.2029 | 0.88903 | 0.34993 | 1.2029 | 1.1656
182 | 0.23 | 0.19 | Southern | TX | Brownsville.Intercontinental.AP.722500 | 2 | 1578218 | 12.6949 | 20.1286 | 38.2232 | 12.6733 | 25.5498 | 931.38 | 2.4695 | 57.5 | 0.91807 | 1.5515 | 68.2967 | 1.8898 | 50.97 | 0.36922 | 1.5206 | 57.5986 | 0.54955 | -2.92 | 0.95799 | -0.40844 | 3.135 | 2.4695 | 57.5 | 0.91807 | 1.5515 | 68.2967 | 2.3695 | 53.57 | 0.95799 | 1.4115 | 64.2971 | 0.049925 | 0.6338 | 1.0049 | 1.9083 | 46.4996 | 0.12329 | 0.094349 | 0.027436 | 0.12329 | 0.1183 | 2.8707 | 2.5447 | -0.14578 | 2.8707 | 2.6745 | 3.4097 | 2.8756 | 0.15651 | 3.4097 | 3.2101 | 0.040846 | 0.51853 | 0.82216 | 1.5612 | 38.0427 | 0.10087 | 0.07719 | 0.022447 | 0.10087 | 0.096785 | 2.3486 | 2.0819 | -0.11927 | 2.3486 | 2.1881 | 2.7896 | 2.3526 | 0.12805 | 2.7896 | 2.6263
182 | 0.23 | 0.19 | Southern | TX | Houston-Bush.Intercontinental.AP.722430 | 2 | 9591173 | 21.3312 | 14.8488 | 40.8698 | 21.2952 | 19.5746 | 833.72 | 2.6493 | 52.89 | 1.3971 | 1.2523 | 66.6722 | 1.7198 | 43.36 | 0.47899 | 1.2408 | 50.1272 | 1.3092 | 5.33 | 1.6765 | -0.36726 | 17.1646 | 2.6493 | 52.89 | 1.3971 | 1.2523 | 66.6722 | 2.6493 | 51.01 | 1.4869 | 1.1624 | 65.2325 | 0.30341 | 6.4721 | 4.5052 | 12.4002 | 252.9572 | 0.80383 | 0.52179 | 0.39723 | 0.80383 | 0.80381 | 16.0472 | 13.1558 | 1.6172 | 16.0472 | 15.4768 | 20.2289 | 15.209 | 5.2079 | 20.2289 | 19.792 | 0.24823 | 5.295 | 3.6859 | 10.145 | 206.9521 | 0.65764 | 0.42689 | 0.32498 | 0.65764 | 0.65762 | 13.1287 | 10.7631 | 1.3231 | 13.1287 | 12.6621 | 16.5499 | 12.4429 | 4.2607 | 16.5499 | 16.1925
182 | 0.23 | 0.19 | Southern | TX | San.Antonio.Intl.AP.722530 | 2 | 432881 | 22.3907 | 15.5188 | 43.1493 | 22.353 | 20.7963 | 880.66 | 2.9492 | 60.1 | 1.4869 | 1.4623 | 75.3128 | 1.9597 | 49.45 | 0.53887 | 1.4208 | 57.2328 | 1.3292 | 4.96 | 1.7164 | -0.38721 | 17.1965 | 2.9492 | 60.1 | 1.4869 | 1.4623 | 75.3128 | 2.9092 | 57.18 | 1.5667 | 1.3425 | 72.69 | 0.013694 | 0.30661 | 0.21251 | 0.59088 | 12.0596 | 0.040386 | 0.026836 | 0.018202 | 0.040386 | 0.039838 | 0.823 | 0.67716 | 0.067921 | 0.823 | 0.78301 | 1.0313 | 0.78373 | 0.23548 | 1.0313 | 0.9954 | 0.011203 | 0.25085 | 0.17386 | 0.48341 | 9.8663 | 0.033041 | 0.021955 | 0.014891 | 0.033041 | 0.032593 | 0.67332 | 0.554 | 0.055568 | 0.67332 | 0.64061 | 0.84375 | 0.6412 | 0.19266 | 0.84375 | 0.81437
183 | 0.23 | 0.2 | South/Central | NC | Raleigh-Durham.Intl.AP.723060 | 3 | 4170977 | 50.0479 | 8.645 | 62.7778 | 49.9299 | 12.8479 | 908.42 | 3.9025 | 57.85 | 3.1217 | 0.78087 | 66.4106 | 1.9901 | 36.66 | 1.2016 | 0.78848 | 42.9177 | 3.2968 | 27.92 | 3.7814 | -0.48467 | 29.5613 | 3.9025 | 57.85 | 3.1217 | 0.78087 | 66.4106 | 4.0729 | 58.03 | 3.383 | 0.68992 | 66.4094 | 0.063866 | 3.1964 | 0.55212 | 4.0094 | 58.017 | 0.24924 | 0.1271 | 0.21055 | 0.24924 | 0.26012 | 3.6946 | 2.3413 | 1.7831 | 3.6946 | 3.7061 | 4.2414 | 2.741 | 1.888 | 4.2414 | 4.2413 | 0.063866 | 3.1964 | 0.55212 | 4.0094 | 58.017 | 0.24924 | 0.1271 | 0.21055 | 0.24924 | 0.26012 | 3.6946 | 2.3413 | 1.7831 | 3.6946 | 3.7061 | 4.2414 | 2.741 | 1.888 | 4.2414 | 4.2413
183 | 0.23 | 0.2 | South/Central | TN | Nashville.Intl.AP.723270 | 3 | 2864099 | 55.2547 | 9.8944 | 69.5468 | 54.5238 | 15.023 | 925.11 | 4.2724 | 56.18 | 3.3416 | 0.93078 | 74.4651 | 2.2685 | 38.64 | 1.3363 | 0.9322 | 49.6967 | 3.3989 | 20.07 | 3.8859 | -0.48696 | 30.7722 | 4.2724 | 56.18 | 3.3416 | 0.93078 | 74.4651 | 4.3845 | 54.63 | 3.5776 | 0.80691 | 72.9794 | 0.043855 | 2.4232 | 0.43392 | 3.05 | 40.5706 | 0.18737 | 0.099485 | 0.14906 | 0.18737 | 0.19228 | 2.4638 | 1.6946 | 0.88017 | 2.4638 | 2.3958 | 3.2657 | 2.1794 | 1.3495 | 3.2657 | 3.2005 | 0.043855 | 2.4232 | 0.43392 | 3.05 | 40.5706 | 0.18737 | 0.099485 | 0.14906 | 0.18737 | 0.19228 | 2.4638 | 1.6946 | 0.88017 | 2.4638 | 2.3958 | 3.2657 | 2.1794 | 1.3495 | 3.2657 | 3.2005
183 | 0.23 | 0.2 | South/Central | VA | Norfolk.Intl.AP.723080 | 3 | 1629172 | 55.1156 | 8.8341 | 68.1046 | 54.9859 | 13.1187 | 1039.14 | 3.9652 | 59.99 | 3.1633 | 0.80185 | 67.6721 | 1.9814 | 38.18 | 1.1736 | 0.80779 | 43.2574 | 3.438 | 29.34 | 3.8722 | -0.43417 | 32.4809 | 3.9652 | 59.99 | 3.1633 | 0.80185 | 67.6721 | 4.1545 | 60.05 | 3.4543 | 0.7002 | 67.658 | 0.024946 | 1.3749 | 0.22037 | 1.6989 | 25.9222 | 0.098914 | 0.049426 | 0.085765 | 0.098914 | 0.10364 | 1.4965 | 0.95243 | 0.73191 | 1.4965 | 1.498 | 1.6881 | 1.0791 | 0.81026 | 1.6881 | 1.6878 | 0.024946 | 1.3749 | 0.22037 | 1.6989 | 25.9222 | 0.098914 | 0.049426 | 0.085765 | 0.098914 | 0.10364 | 1.4965 | 0.95243 | 0.73191 | 1.4965 | 1.498 | 1.6881 | 1.0791 | 0.81026 | 1.6881 | 1.6878
183 | 0.23 | 0.2 | South/Central | AL | Birmingham.Muni.AP.722280 | 3 | 3613104 | 38.2567 | 10.7384 | 53.3063 | 37.7465 | 15.5598 | 1069.22 | 3.3644 | 65.61 | 2.4371 | 0.92727 | 68.638 | 1.8744 | 44.43 | 0.92651 | 0.94785 | 49.9723 | 2.4903 | 26.22 | 3.0307 | -0.54038 | 17.4315 | 3.3644 | 65.61 | 2.4371 | 0.92727 | 68.638 | 3.4546 | 64.96 | 2.6326 | 0.822 | 66.9386 | 0.049351 | 1.888 | 0.52995 | 2.6307 | 52.7674 | 0.16604 | 0.092502 | 0.1229 | 0.16604 | 0.17049 | 3.2379 | 2.1927 | 1.294 | 3.2379 | 3.2059 | 3.3874 | 2.4662 | 0.86027 | 3.3874 | 3.3035 | 0.049351 | 1.888 | 0.52995 | 2.6307 | 52.7674 | 0.16604 | 0.092502 | 0.1229 | 0.16604 | 0.17049 | 3.2379 | 2.1927 | 1.294 | 3.2379 | 3.2059 | 3.3874 | 2.4662 | 0.86027 | 3.3874 | 3.3035
183 | 0.23 | 0.2 | South/Central | AL | Montgomery-Dannelly.Field.722260 | 3 | 1279476 | 31.7685 | 12.247 | 48.5096 | 31.3433 | 17.1663 | 1026.24 | 3.0691 | 61.85 | 2.1069 | 0.9622 | 65.7786 | 1.7509 | 42.83 | 0.78911 | 0.96176 | 48.7573 | 2.1207 | 20.77 | 2.6612 | -0.54052 | 12.6577 | 3.0691 | 61.85 | 2.1069 | 0.9622 | 65.7786 | 3.1421 | 61.26 | 2.2679 | 0.87427 | 64.3287 | 0.017476 | 0.5552 | 0.21403 | 0.84777 | 17.9349 | 0.053637 | 0.030599 | 0.037061 | 0.053637 | 0.054913 | 1.0809 | 0.74851 | 0.36298 | 1.0809 | 1.0706 | 1.1496 | 0.8521 | 0.22121 | 1.1496 | 1.1242 | 0.017476 | 0.5552 | 0.21403 | 0.84777 | 17.9349 | 0.053637 | 0.030599 | 0.037061 | 0.053637 | 0.054913 | 1.0809 | 0.74851 | 0.36298 | 1.0809 | 1.0706 | 1.1496 | 0.8521 | 0.22121 | 1.1496 | 1.1242
183 | 0.23 | 0.2 | South/Central | AR | Little.Rock-Adams.Field.723403 | 3 | 2047084 | 49.0083 | 11.5591 | 65.2773 | 48.927 | 16.3503 | 981.25 | 3.9585 | 57.51 | 2.9937 | 0.96482 | 77.3263 | 2.2094 | 38.53 | 1.2474 | 0.96198 | 54.6791 | 2.8184 | 22.8 | 3.333 | -0.51456 | 22.3677 | 3.9585 | 57.51 | 2.9937 | 0.96482 | 77.3263 | 4.0684 | 57.3 | 3.1933 | 0.87513 | 76.3043 | 0.027961 | 1.3703 | 0.32321 | 1.8252 | 27.4368 | 0.11068 | 0.061776 | 0.078807 | 0.11068 | 0.11376 | 1.608 | 1.0773 | 0.63751 | 1.608 | 1.6022 | 2.1621 | 1.5289 | 0.62543 | 2.1621 | 2.1335 | 0.027961 | 1.3703 | 0.32321 | 1.8252 | 27.4368 | 0.11068 | 0.061776 | 0.078807 | 0.11068 | 0.11376 | 1.608 | 1.0773 | 0.63751 | 1.608 | 1.6022 | 2.1621 | 1.5289 | 0.62543 | 2.1621 | 2.1335
183 | 0.23 | 0.2 | South/Central | AZ | Kingman.AWOS.723700 | 3 | 155032 | 39.0956 | 13.2633 | 58.5998 | 38.9089 | 19.6909 | 1189.24 | 3.9509 | 81.5 | 2.544 | 1.4068 | 89.2523 | 2.1809 | 56.8 | 0.84194 | 1.3389 | 64.5667 | 3.0052 | 28.3 | 3.5415 | -0.53638 | 24.1831 | 3.9509 | 81.5 | 2.544 | 1.4068 | 89.2523 | 4.0797 | 80.01 | 2.8238 | 1.2559 | 86.8103 | 0.0021176 | 0.082788 | 0.028086 | 0.12409 | 2.5183 | 0.0083662 | 0.0046181 | 0.0063636 | 0.0083662 | 0.0086392 | 0.17258 | 0.12028 | 0.059927 | 0.17258 | 0.16943 | 0.189 | 0.13672 | 0.05121 | 0.189 | 0.18383 | 0.0021176 | 0.082788 | 0.028086 | 0.12409 | 2.5183 | 0.0083662 | 0.0046181 | 0.0063636 | 0.0083662 | 0.0086392 | 0.17258 | 0.12028 | 0.059927 | 0.17258 | 0.16943 | 0.189 | 0.13672 | 0.05121 | 0.189 | 0.18383
183 | 0.23 | 0.2 | South/Central | AZ | Prescott-Love.Field.723723 | 3 | 167517 | 50.4271 | 6.884 | 61.774 | 50.1866 | 11.5874 | 1074.77 | 4.528 | 80.96 | 3.5732 | 0.95478 | 84.4016 | 2.254 | 50.85 | 1.2676 | 0.98641 | 55.9201 | 4.1515 | 44.84 | 4.7036 | -0.55209 | 38.5473 | 4.528 | 80.96 | 3.5732 | 0.95478 | 84.4016 | 4.7033 | 80.41 | 3.8889 | 0.81442 | 82.8448 | 0.0022881 | 0.11538 | 0.015751 | 0.14135 | 2.4592 | 0.010361 | 0.0051574 | 0.0094991 | 0.010361 | 0.010762 | 0.18525 | 0.11635 | 0.1026 | 0.18525 | 0.18399 | 0.19312 | 0.12795 | 0.0882 | 0.19312 | 0.18956 | 0.0022881 | 0.11538 | 0.015751 | 0.14135 | 2.4592 | 0.010361 | 0.0051574 | 0.0094991 | 0.010361 | 0.010762 | 0.18525 | 0.11635 | 0.1026 | 0.18525 | 0.18399 | 0.19312 | 0.12795 | 0.0882 | 0.19312 | 0.18956
183 | 0.23 | 0.2 | South/Central | CA | Daggett.Intl.AP.723815 | 3 | 3397182 | 26.6323 | 12.8131 | 45.0643 | 26.4778 | 18.5864 | 1271.6 | 3.4553 | 103.9 | 1.8846 | 1.5707 | 87.3166 | 2.217 | 89.57 | 0.63866 | 1.5783 | 71.546 | 1.8069 | -9.86 | 2.5842 | -0.77734 | 2.1659 | 3.4553 | 103.9 | 1.8846 | 1.5707 | 87.3166 | 3.335 | 88.79 | 2.1059 | 1.2292 | 76.4731 | 0.046402 | 1.2358 | 0.59455 | 2.0911 | 59.0048 | 0.16033 | 0.10287 | 0.083843 | 0.16033 | 0.15475 | 4.8212 | 4.1562 | -0.45752 | 4.8212 | 4.12 | 4.0517 | 3.3199 | 0.1005 | 4.0517 | 3.5485 | 0.046402 | 1.2358 | 0.59455 | 2.0911 | 59.0048 | 0.16033 | 0.10287 | 0.083843 | 0.16033 | 0.15475 | 4.8212 | 4.1562 | -0.45752 | 4.8212 | 4.12 | 4.0517 | 3.3199 | 0.1005 | 4.0517 | 3.5485
183 | 0.23 | 0.2 | South/Central | CA | Fresno.Metro.AP.723890 | 3 | 2081643 | 29.4307 | 10.808 | 45.1656 | 29.2602 | 15.9053 | 1165.66 | 3.3923 | 86.5 | 2.2379 | 1.1545 | 75.1809 | 2.0381 | 69.78 | 0.90111 | 1.137 | 57.2328 | 2.0809 | 1.51 | 2.6552 | -0.5743 | 11.2252 | 3.3923 | 86.5 | 2.2379 | 1.1545 | 75.1809 | 3.4657 | 83.89 | 2.3981 | 1.0677 | 73.7658 | 0.028433 | 0.83681 | 0.30731 | 1.2842 | 33.1433 | 0.096455 | 0.057951 | 0.059165 | 0.096455 | 0.098542 | 2.4595 | 1.9841 | 0.042934 | 2.4595 | 2.3853 | 2.1376 | 1.6273 | 0.31917 | 2.1376 | 2.0974 | 0.028433 | 0.83681 | 0.30731 | 1.2842 | 33.1433 | 0.096455 | 0.057951 | 0.059165 | 0.096455 | 0.098542 | 2.4595 | 1.9841 | 0.042934 | 2.4595 | 2.3853 | 2.1376 | 1.6273 | 0.31917 | 2.1376 | 2.0974
183 | 0.23 | 0.2 | South/Central | CA | Los.Angeles.Intl.AP.722950 | 3 | 13764852 | 13.3318 | 4.0274 | 19.5375 | 13.2525 | 6.2851 | 475.73 | 2.1207 | 50.46 | 1.4764 | 0.64424 | 44.8903 | 1.4058 | 48.24 | 0.61346 | 0.79237 | 39.6967 | 0.98377 | -19.32 | 1.7404 | -0.75661 | -7.8905 | 2.1207 | 50.46 | 1.4764 | 0.64424 | 44.8903 | 2.1059 | 46.02 | 1.5672 | 0.53869 | 41.8282 | 0.18801 | 2.5066 | 0.75721 | 3.6733 | 89.4438 | 0.39871 | 0.26431 | 0.18496 | 0.39871 | 0.39594 | 9.4872 | 9.0698 | -3.6324 | 9.4872 | 8.6524 | 8.44 | 7.4635 | -1.4835 | 8.44 | 7.8643 | 0.18801 | 2.5066 | 0.75721 | 3.6733 | 89.4438 | 0.39871 | 0.26431 | 0.18496 | 0.39871 | 0.39594 | 9.4872 | 9.0698 | -3.6324 | 9.4872 | 8.6524 | 8.44 | 7.4635 | -1.4835 | 8.44 | 7.8643
183 | 0.23 | 0.2 | South/Central | CA | Redbluff.AP.725910 | 3 | 947304 | 36.6563 | 6.3896 | 45.8083 | 36.4427 | 9.3655 | 905.81 | 3.9064 | 89.55 | 2.82 | 1.0864 | 79.9611 | 2.3258 | 77.98 | 1.0652 | 1.2606 | 64.305 | 3.0552 | 24.33 | 3.3418 | -0.28659 | 31.6252 | 3.9064 | 89.55 | 2.82 | 1.0864 | 79.9611 | 3.7899 | 72.93 | 3.084 | 0.70592 | 68.1071 | 0.012939 | 0.4743 | 0.082677 | 0.59272 | 11.7205 | 0.050546 | 0.030093 | 0.039532 | 0.050546 | 0.049039 | 1.1587 | 1.009 | 0.31481 | 1.1587 | 0.94366 | 1.0346 | 0.83205 | 0.4092 | 1.0346 | 0.88125 | 0.012939 | 0.4743 | 0.082677 | 0.59272 | 11.7205 | 0.050546 | 0.030093 | 0.039532 | 0.050546 | 0.049039 | 1.1587 | 1.009 | 0.31481 | 1.1587 | 0.94366 | 1.0346 | 0.83205 | 0.4092 | 1.0346 | 0.88125
183 | 0.23 | 0.2 | South/Central | CA | Sacramento.Metro.AP.724839 | 3 | 6831885 | 36.9081 | 7.8376 | 49.3352 | 36.6949 | 12.6403 | 1080.31 | 3.7661 | 84.76 | 2.7521 | 1.014 | 76.1817 | 2.0829 | 64.43 | 1.0865 | 0.99637 | 53.9831 | 2.7752 | 11.4 | 3.2945 | -0.51937 | 21.6786 | 3.7661 | 84.76 | 2.7521 | 1.014 | 76.1817 | 3.9555 | 84.07 | 3.0131 | 0.94248 | 76.68 | 0.093317 | 3.4441 | 0.73138 | 4.6038 | 100.8108 | 0.35144 | 0.19437 | 0.25897 | 0.35144 | 0.36912 | 7.9095 | 6.0124 | 1.0638 | 7.9095 | 7.8451 | 7.109 | 5.0375 | 2.023 | 7.109 | 7.1555 | 0.093317 | 3.4441 | 0.73138 | 4.6038 | 100.8108 | 0.35144 | 0.19437 | 0.25897 | 0.35144 | 0.36912 | 7.9095 | 6.0124 | 1.0638 | 7.9095 | 7.8451 | 7.109 | 5.0375 | 2.023 | 7.109 | 7.1555
183 | 0.23 | 0.2 | South/Central | CA | San.Diego.Intl.AP.722900 | 3 | 2813833 | 10.528 | 5.5214 | 18.4651 | 10.4651 | 8 | 533.22 | 1.8399 | 47.88 | 1.1788 | 0.66108 | 41.7259 | 1.3276 | 48.97 | 0.49443 | 0.83314 | 39.7964 | 0.62993 | -25.17 | 1.4299 | -0.79992 | -13.6346 | 1.8399 | 47.88 | 1.1788 | 0.66108 | 41.7259 | 1.8067 | 42.94 | 1.2582 | 0.54847 | 38.2331 | 0.038434 | 0.40464 | 0.21221 | 0.70969 | 20.4938 | 0.070715 | 0.051024 | 0.024211 | 0.070715 | 0.069437 | 1.8402 | 1.8821 | -0.96739 | 1.8402 | 1.6504 | 1.6037 | 1.5295 | -0.52403 | 1.6037 | 1.4695 | 0.038434 | 0.40464 | 0.21221 | 0.70969 | 20.4938 | 0.070715 | 0.051024 | 0.024211 | 0.070715 | 0.069437 | 1.8402 | 1.8821 | -0.96739 | 1.8402 | 1.6504 | 1.6037 | 1.5295 | -0.52403 | 1.6037 | 1.4695
183 | 0.23 | 0.2 | South/Central | CA | San.Francisco.Intl.AP.724940 | 3 | 3723939 | 36.9429 | 1.4087 | 40.7318 | 36.7308 | 4.001 | 621.16 | 3.2926 | 58.99 | 2.7506 | 0.542 | 57.2304 | 1.4301 | 39.24 | 0.85687 | 0.57323 | 34.0482 | 3.7279 | 29.3 | 4.043 | -0.31512 | 39.5287 | 3.2926 | 58.99 | 2.7506 | 0.542 | 57.2304 | 3.5264 | 58.02 | 3.0741 | 0.45232 | 57.8076 | 0.050865 | 1.8791 | 0.071654 | 2.0718 | 31.5954 | 0.16748 | 0.072743 | 0.18962 | 0.16748 | 0.17937 | 3.0005 | 1.9959 | 1.4903 | 3.0005 | 2.9512 | 2.911 | 1.7319 | 2.0106 | 2.911 | 2.9404 | 0.050865 | 1.8791 | 0.071654 | 2.0718 | 31.5954 | 0.16748 | 0.072743 | 0.18962 | 0.16748 | 0.17937 | 3.0005 | 1.9959 | 1.4903 | 3.0005 | 2.9512 | 2.911 | 1.7319 | 2.0106 | 2.911 | 2.9404
183 | 0.23 | 0.2 | South/Central | GA | Atlanta-Hartsfield-Jackson.Intl.AP.722190 | 3 | 4874954 | 44.439 | 9.8086 | 58.5265 | 44.334 | 14.1925 | 1045.91 | 3.6305 | 62.95 | 2.7313 | 0.89921 | 71.3084 | 1.959 | 41.37 | 1.0331 | 0.92586 | 50.4658 | 2.7854 | 27.6 | 3.3305 | -0.54506 | 21.1119 | 3.6305 | 62.95 | 2.7313 | 0.89921 | 71.3084 | 3.7317 | 62.35 | 2.9432 | 0.78849 | 69.6023 | 0.066587 | 2.9591 | 0.65312 | 3.8971 | 69.6439 | 0.24174 | 0.13044 | 0.18547 | 0.24174 | 0.24848 | 4.1916 | 2.7547 | 1.8378 | 4.1916 | 4.1517 | 4.7482 | 3.3604 | 1.4058 | 4.7482 | 4.6346 | 0.066587 | 2.9591 | 0.65312 | 3.8971 | 69.6439 | 0.24174 | 0.13044 | 0.18547 | 0.24174 | 0.24848 | 4.1916 | 2.7547 | 1.8378 | 4.1916 | 4.1517 | 4.7482 | 3.3604 | 1.4058 | 4.7482 | 4.6346
183 | 0.23 | 0.2 | South/Central | GA | Macon-Middle.Georgia.Rgnl.AP.722170 | 3 | 1376995 | 34.518 | 11.6986 | 50.7662 | 34.4361 | 16.3302 | 979.99 | 3.243 | 58.98 | 2.2822 | 0.96087 | 67.9868 | 1.8435 | 40.4 | 0.8841 | 0.95935 | 49.8864 | 2.2156 | 20.34 | 2.7612 | -0.54566 | 13.7426 | 3.243 | 58.98 | 2.2822 | 0.96087 | 67.9868 | 3.2839 | 57.5 | 2.4435 | 0.84048 | 65.2392 | 0.018808 | 0.64923 | 0.22003 | 0.95483 | 18.432 | 0.060996 | 0.034672 | 0.041671 | 0.060996 | 0.061765 | 1.1093 | 0.75986 | 0.38256 | 1.1093 | 1.0815 | 1.2787 | 0.93828 | 0.25848 | 1.2787 | 1.227 | 0.018808 | 0.64923 | 0.22003 | 0.95483 | 18.432 | 0.060996 | 0.034672 | 0.041671 | 0.060996 | 0.061765 | 1.1093 | 0.75986 | 0.38256 | 1.1093 | 1.0815 | 1.2787 | 0.93828 | 0.25848 | 1.2787 | 1.227
183 | 0.23 | 0.2 | South/Central | LA | Monroe.Rgnl.AP.722486 | 3 | 434906 | 33.7255 | 12.229 | 50.4043 | 33.6691 | 16.7352 | 736.38 | 3.1789 | 43.55 | 2.2453 | 0.93361 | 66.4176 | 1.8496 | 31.32 | 0.91807 | 0.93149 | 49.2073 | 2.0788 | 10.71 | 2.6245 | -0.54567 | 11.9776 | 3.1789 | 43.55 | 2.2453 | 0.93361 | 66.4176 | 3.2288 | 42.71 | 2.385 | 0.84384 | 64.6195 | 0.0059404 | 0.20034 | 0.072645 | 0.29942 | 4.3744 | 0.018884 | 0.010987 | 0.012349 | 0.018884 | 0.01918 | 0.2587 | 0.18605 | 0.063621 | 0.2587 | 0.25371 | 0.39454 | 0.29231 | 0.071151 | 0.39454 | 0.38386 | 0.0059404 | 0.20034 | 0.072645 | 0.29942 | 4.3744 | 0.018884 | 0.010987 | 0.012349 | 0.018884 | 0.01918 | 0.2587 | 0.18605 | 0.063621 | 0.2587 | 0.25371 | 0.39454 | 0.29231 | 0.071151 | 0.39454 | 0.38386
183 | 0.23 | 0.2 | South/Central | LA | Shreveport.Rgnl.AP.722480 | 3 | 899456 | 34.3852 | 12.779 | 51.914 | 34.3277 | 17.5863 | 774.6 | 3.2289 | 45.82 | 2.2353 | 0.99358 | 68.6939 | 1.8695 | 32.75 | 0.87815 | 0.99137 | 51.0939 | 2.1288 | 12.21 | 2.6744 | -0.54557 | 12.6256 | 3.2289 | 45.82 | 2.2353 | 0.99358 | 68.6939 | 3.2888 | 45.1 | 2.385 | 0.90384 | 67.0261 | 0.012286 | 0.42244 | 0.157 | 0.6378 | 9.5165 | 0.039669 | 0.022968 | 0.026154 | 0.039669 | 0.040405 | 0.56293 | 0.40235 | 0.15001 | 0.56293 | 0.55408 | 0.84395 | 0.62772 | 0.15511 | 0.84395 | 0.82346 | 0.012286 | 0.42244 | 0.157 | 0.6378 | 9.5165 | 0.039669 | 0.022968 | 0.026154 | 0.039669 | 0.040405 | 0.56293 | 0.40235 | 0.15001 | 0.56293 | 0.55408 | 0.84395 | 0.62772 | 0.15511 | 0.84395 | 0.82346
183 | 0.23 | 0.2 | South/Central | MS | Jackson.Intl.AP.722350 | 3 | 1014636 | 36.0029 | 12.4474 | 53.0726 | 35.5228 | 17.5497 | 893.75 | 3.2954 | 52.63 | 2.3109 | 0.98453 | 69.3064 | 1.8714 | 38.14 | 0.89332 | 0.97806 | 50.7557 | 2.2645 | 12.16 | 2.8084 | -0.54395 | 14.4201 | 3.2954 | 52.63 | 2.3109 | 0.98453 | 69.3064 | 3.3727 | 51.48 | 2.4848 | 0.88792 | 67.6758 | 0.013859 | 0.49896 | 0.17251 | 0.73553 | 12.3864 | 0.045671 | 0.025935 | 0.031383 | 0.045671 | 0.046742 | 0.72939 | 0.52858 | 0.16852 | 0.72939 | 0.71346 | 0.96051 | 0.70342 | 0.19985 | 0.96051 | 0.93791 | 0.013859 | 0.49896 | 0.17251 | 0.73553 | 12.3864 | 0.045671 | 0.025935 | 0.031383 | 0.045671 | 0.046742 | 0.72939 | 0.52858 | 0.16852 | 0.72939 | 0.71346 | 0.96051 | 0.70342 | 0.19985 | 0.96051 | 0.93791
183 | 0.23 | 0.2 | South/Central | MS | Tupelo.Muni-C.D.Lemons.AP.723320 | 3 | 418053 | 46.3498 | 11.0153 | 61.9798 | 45.7342 | 16.2456 | 957.42 | 3.9715 | 58.84 | 3.0033 | 0.96814 | 77.5836 | 2.2449 | 41.28 | 1.2876 | 0.95729 | 55.0097 | 2.7607 | 18.18 | 3.256 | -0.49537 | 22.1445 | 3.9715 | 58.84 | 3.0033 | 0.96814 | 77.5836 | 4.0505 | 57.5 | 3.189 | 0.86146 | 75.7007 | 0.0057102 | 0.26467 | 0.062899 | 0.35392 | 5.467 | 0.022678 | 0.012819 | 0.015764 | 0.022678 | 0.023129 | 0.33599 | 0.23572 | 0.10381 | 0.33599 | 0.32833 | 0.44302 | 0.31411 | 0.12645 | 0.44302 | 0.43226 | 0.0057102 | 0.26467 | 0.062899 | 0.35392 | 5.467 | 0.022678 | 0.012819 | 0.015764 | 0.022678 | 0.023129 | 0.33599 | 0.23572 | 0.10381 | 0.33599 | 0.32833 | 0.44302 | 0.31411 | 0.12645 | 0.44302 | 0.43226
183 | 0.23 | 0.2 | South/Central | NC | Charlotte-Douglas.Intl.AP.723140 | 3 | 2994711 | 44.1066 | 9.0449 | 57.3403 | 44.0022 | 13.3381 | 857.22 | 3.6402 | 56.05 | 2.8009 | 0.83927 | 69.8033 | 1.9187 | 37.15 | 1.0625 | 0.85613 | 48.0486 | 2.9651 | 23.7 | 3.4791 | -0.51401 | 24.2746 | 3.6402 | 56.05 | 2.8009 | 0.83927 | 69.8033 | 3.761 | 55.54 | 3.0226 | 0.73844 | 68.6189 | 0.040905 | 1.8042 | 0.36998 | 2.3455 | 35.0643 | 0.1489 | 0.078482 | 0.12129 | 0.1489 | 0.15384 | 2.2927 | 1.5196 | 0.96944 | 2.2927 | 2.2718 | 2.8553 | 1.9654 | 0.99294 | 2.8553 | 2.8068 | 0.040905 | 1.8042 | 0.36998 | 2.3455 | 35.0643 | 0.1489 | 0.078482 | 0.12129 | 0.1489 | 0.15384 | 2.2927 | 1.5196 | 0.96944 | 2.2927 | 2.2718 | 2.8553 | 1.9654 | 0.99294 | 2.8553 | 2.8068
183 | 0.23 | 0.2 | South/Central | NC | Wilmington.Intl.AP.723013 | 3 | 883625 | 35.3778 | 10.6214 | 49.9657 | 35.2936 | 14.6721 | 801.6 | 3.0988 | 49.76 | 2.2622 | 0.83655 | 62.7432 | 1.6884 | 34.51 | 0.83309 | 0.8553 | 45.0547 | 2.325 | 15.81 | 2.8611 | -0.53617 | 15.4126 | 3.0988 | 49.76 | 2.2622 | 0.83655 | 62.7432 | 3.1998 | 49.01 | 2.4634 | 0.73642 | 61.3226 | 0.012069 | 0.42699 | 0.12819 | 0.60306 | 9.6748 | 0.0374 | 0.020378 | 0.028061 | 0.0374 | 0.03862 | 0.60057 | 0.41652 | 0.19082 | 0.60057 | 0.59152 | 0.75727 | 0.54378 | 0.18602 | 0.75727 | 0.74013 | 0.012069 | 0.42699 | 0.12819 | 0.60306 | 9.6748 | 0.0374 | 0.020378 | 0.028061 | 0.0374 | 0.03862 | 0.60057 | 0.41652 | 0.19082 | 0.60057 | 0.59152 | 0.75727 | 0.54378 | 0.18602 | 0.75727 | 0.74013
183 | 0.23 | 0.2 | South/Central | NV | Las.Vegas-McCarran.Intl.AP.723860 | 3 | 1413386 | 29.5361 | 16.3748 | 52.8686 | 29.3942 | 23.4745 | 1035.46 | 3.5712 | 69.35 | 1.978 | 1.5932 | 89.4242 | 2.1115 | 54.38 | 0.6484 | 1.4631 | 67.0499 | 2.2857 | 5.78 | 2.7704 | -0.48474 | 16.3044 | 3.5712 | 69.35 | 1.978 | 1.5932 | 89.4242 | 3.6559 | 66.79 | 2.1886 | 1.4673 | 87.0927 | 0.019305 | 0.57021 | 0.31612 | 1.0207 | 19.99 | 0.068944 | 0.040763 | 0.044126 | 0.068944 | 0.070579 | 1.3388 | 1.0498 | 0.11159 | 1.3388 | 1.2894 | 1.7264 | 1.2944 | 0.31476 | 1.7264 | 1.6814 | 0.019305 | 0.57021 | 0.31612 | 1.0207 | 19.99 | 0.068944 | 0.040763 | 0.044126 | 0.068944 | 0.070579 | 1.3388 | 1.0498 | 0.11159 | 1.3388 | 1.2894 | 1.7264 | 1.2944 | 0.31476 | 1.7264 | 1.6814
183 | 0.23 | 0.2 | South/Central | OK | Oklahoma.City-Will.Rogers.World.AP.723530 | 3 | 3552038 | 62.532 | 10.9791 | 78.5611 | 62.4286 | 16.1324 | 948.22 | 4.5582 | 54.65 | 3.4727 | 1.0855 | 88.349 | 2.4293 | 36.92 | 1.3771 | 1.0522 | 59.971 | 3.5181 | 20.32 | 4.0216 | -0.50347 | 31.697 | 4.5582 | 54.65 | 3.4727 | 1.0855 | 88.349 | 4.6782 | 52.91 | 3.7521 | 0.92605 | 85.557 | 0.048517 | 3.0339 | 0.53268 | 3.8116 | 46.005 | 0.22115 | 0.11786 | 0.17069 | 0.22115 | 0.22697 | 2.6515 | 1.7913 | 0.98587 | 2.6515 | 2.567 | 4.2864 | 2.9096 | 1.5378 | 4.2864 | 4.151 | 0.048517 | 3.0339 | 0.53268 | 3.8116 | 46.005 | 0.22115 | 0.11786 | 0.17069 | 0.22115 | 0.22697 | 2.6515 | 1.7913 | 0.98587 | 2.6515 | 2.567 | 4.2864 | 2.9096 | 1.5378 | 4.2864 | 4.151
183 | 0.23 | 0.2 | South/Central | SC | Charleston.Intl.AP.722080 | 3 | 1030593 | 29.371 | 12.3201 | 45.9395 | 29.301 | 16.6385 | 927.36 | 2.8994 | 55.63 | 1.9427 | 0.95678 | 63.4419 | 1.6893 | 41.38 | 0.72352 | 0.96576 | 48.0715 | 1.8841 | 9.9 | 2.4605 | -0.57639 | 8.6301 | 2.8994 | 55.63 | 1.9427 | 0.95678 | 63.4419 | 2.9399 | 53.42 | 2.1039 | 0.836 | 60.6788 | 0.014077 | 0.41345 | 0.17343 | 0.64668 | 13.0543 | 0.040815 | 0.02378 | 0.026523 | 0.040815 | 0.041385 | 0.78309 | 0.5825 | 0.13936 | 0.78309 | 0.75198 | 0.89306 | 0.67669 | 0.12148 | 0.89306 | 0.85417 | 0.014077 | 0.41345 | 0.17343 | 0.64668 | 13.0543 | 0.040815 | 0.02378 | 0.026523 | 0.040815 | 0.041385 | 0.78309 | 0.5825 | 0.13936 | 0.78309 | 0.75198 | 0.89306 | 0.67669 | 0.12148 | 0.89306 | 0.85417
183 | 0.23 | 0.2 | South/Central | SC | Columbia.Metro.AP.723100 | 3 | 1050192 | 37.2503 | 10.9139 | 52.6126 | 37.162 | 15.4506 | 978.29 | 3.3127 | 59.94 | 2.3819 | 0.93084 | 68.0687 | 1.8508 | 42.51 | 0.92282 | 0.92797 | 49.1275 | 2.4137 | 17.29 | 2.9299 | -0.51622 | 17.0997 | 3.3127 | 59.94 | 2.3819 | 0.93084 | 68.0687 | 3.3832 | 58.28 | 2.5631 | 0.82012 | 65.9661 | 0.014345 | 0.53434 | 0.15656 | 0.7547 | 14.0331 | 0.047519 | 0.026549 | 0.034623 | 0.047519 | 0.048531 | 0.85981 | 0.60979 | 0.24802 | 0.85981 | 0.836 | 0.97641 | 0.70471 | 0.24529 | 0.97641 | 0.94625 | 0.014345 | 0.53434 | 0.15656 | 0.7547 | 14.0331 | 0.047519 | 0.026549 | 0.034623 | 0.047519 | 0.048531 | 0.85981 | 0.60979 | 0.24802 | 0.85981 | 0.836 | 0.97641 | 0.70471 | 0.24529 | 0.97641 | 0.94625
183 | 0.23 | 0.2 | South/Central | SC | Greenville.Intl.AP.723120 | 3 | 1931227 | 47.0055 | 8.5024 | 59.7171 | 46.8945 | 12.8226 | 873.04 | 3.7598 | 57.09 | 2.9314 | 0.8284 | 71.0503 | 1.9678 | 37.6 | 1.1127 | 0.85515 | 48.6564 | 3.094 | 25.21 | 3.6001 | -0.5061 | 26.1531 | 3.7598 | 57.09 | 2.9314 | 0.8284 | 71.0503 | 3.9003 | 56.6 | 3.1824 | 0.71795 | 69.8592 | 0.026379 | 1.2399 | 0.22428 | 1.5753 | 23.0295 | 0.099178 | 0.051909 | 0.081615 | 0.099178 | 0.10289 | 1.506 | 0.99183 | 0.665 | 1.506 | 1.493 | 1.8742 | 1.2835 | 0.68988 | 1.8742 | 1.8428 | 0.026379 | 1.2399 | 0.22428 | 1.5753 | 23.0295 | 0.099178 | 0.051909 | 0.081615 | 0.099178 | 0.10289 | 1.506 | 0.99183 | 0.665 | 1.506 | 1.493 | 1.8742 | 1.2835 | 0.68988 | 1.8742 | 1.8428
183 | 0.23 | 0.2 | South/Central | TN | Memphis.Intl.AP.723340 | 3 | 1295447 | 46.8934 | 12.2518 | 63.8691 | 46.2725 | 17.5966 | 924.65 | 3.8076 | 53.45 | 2.8013 | 1.0063 | 76.509 | 2.106 | 38.41 | 1.114 | 0.99206 | 54.1643 | 2.746 | 13.67 | 3.2508 | -0.50474 | 21.7006 | 3.8076 | 53.45 | 2.8013 | 1.0063 | 76.509 | 3.9106 | 51.97 | 3.0202 | 0.89042 | 74.6837 | 0.017694 | 0.82975 | 0.21679 | 1.1301 | 16.3612 | 0.067374 | 0.037265 | 0.04859 | 0.067374 | 0.069196 | 0.94577 | 0.67964 | 0.24188 | 0.94577 | 0.91958 | 1.3538 | 0.95841 | 0.38398 | 1.3538 | 1.3215 | 0.017694 | 0.82975 | 0.21679 | 1.1301 | 16.3612 | 0.067374 | 0.037265 | 0.04859 | 0.067374 | 0.069196 | 0.94577 | 0.67964 | 0.24188 | 0.94577 | 0.91958 | 1.3538 | 0.95841 | 0.38398 | 1.3538 | 1.3215
183 | 0.23 | 0.2 | South/Central | TX | El.Paso.Intl.AP.722700 | 3 | 1163506 | 28.6979 | 11.3491 | 45.0268 | 28.6497 | 16.3772 | 810.69 | 3.2089 | 55.75 | 2.0956 | 1.1133 | 71.695 | 1.8396 | 41.98 | 0.72846 | 1.1111 | 53.9659 | 2.2887 | 10.4 | 2.8839 | -0.59526 | 13.3364 | 3.2089 | 55.75 | 2.0956 | 1.1133 | 71.695 | 3.2788 | 54.54 | 2.2553 | 1.0236 | 70.1551 | 0.015892 | 0.45608 | 0.18036 | 0.71558 | 12.8837 | 0.050997 | 0.029235 | 0.036372 | 0.050997 | 0.052108 | 0.886 | 0.66716 | 0.16528 | 0.886 | 0.86677 | 1.1394 | 0.85764 | 0.21195 | 1.1394 | 1.1149 | 0.015892 | 0.45608 | 0.18036 | 0.71558 | 12.8837 | 0.050997 | 0.029235 | 0.036372 | 0.050997 | 0.052108 | 0.886 | 0.66716 | 0.16528 | 0.886 | 0.86677 | 1.1394 | 0.85764 | 0.21195 | 1.1394 | 1.1149
183 | 0.23 | 0.2 | Southern | TX | Fort.Worth-Alliance.AP.722594 | 2 | 6292255 | 41.6518 | 12.929 | 59.9507 | 41.5825 | 18.3682 | 1003.56 | 3.6687 | 60.63 | 2.5347 | 1.134 | 78.1899 | 2.0695 | 43.73 | 0.97794 | 1.0915 | 56.3982 | 2.6385 | 16.48 | 3.1135 | -0.47498 | 21.1224 | 3.6687 | 60.63 | 2.5347 | 1.134 | 78.1899 | 3.7286 | 58.43 | 2.7243 | 1.0043 | 75.4337 | 0.085946 | 3.5798 | 1.1112 | 5.1525 | 86.2517 | 0.31531 | 0.17786 | 0.22677 | 0.31531 | 0.32046 | 5.2109 | 3.7584 | 1.4164 | 5.2109 | 5.0218 | 6.7201 | 4.8472 | 1.8154 | 6.7201 | 6.4832 | 0.085946 | 3.5798 | 1.1112 | 5.1525 | 86.2517 | 0.31531 | 0.17786 | 0.22677 | 0.31531 | 0.32046 | 5.2109 | 3.7584 | 1.4164 | 5.2109 | 5.0218 | 6.7201 | 4.8472 | 1.8154 | 6.7201 | 6.4832
183 | 0.23 | 0.2 | South/Central | TX | Lubbock.Intl.AP.722670 | 3 | 1094700 | 56.2251 | 9.3192 | 70.5942 | 56.1319 | 14.4624 | 858.66 | 4.4783 | 56.2 | 3.4527 | 1.0255 | 85.6847 | 2.3693 | 42.8 | 1.3472 | 1.0221 | 58.379 | 3.5481 | 7.87 | 4.0814 | -0.53336 | 31.2707 | 4.4783 | 56.2 | 3.4527 | 1.0255 | 85.6847 | 4.6382 | 53.95 | 3.7322 | 0.906 | 84.4954 | 0.014952 | 0.8407 | 0.13935 | 1.0556 | 12.8391 | 0.066961 | 0.035427 | 0.053052 | 0.066961 | 0.069352 | 0.84033 | 0.63997 | 0.11768 | 0.84033 | 0.80669 | 1.2812 | 0.87291 | 0.46757 | 1.2812 | 1.2634 | 0.014952 | 0.8407 | 0.13935 | 1.0556 | 12.8391 | 0.066961 | 0.035427 | 0.053052 | 0.066961 | 0.069352 | 0.84033 | 0.63997 | 0.11768 | 0.84033 | 0.80669 | 1.2812 | 0.87291 | 0.46757 | 1.2812 | 1.2634
183 | 0.23 | 0.2 | South/Central | TX | Wichita.Falls.Muni.AP.723510 | 3 | 526075 | 48.2985 | 12.7491 | 66.3875 | 48.2185 | 18.169 | 1056.79 | 4.0985 | 66.23 | 2.8839 | 1.2146 | 85.9282 | 2.2994 | 47.37 | 1.1376 | 1.1618 | 61.2774 | 2.8684 | 17.42 | 3.3829 | -0.5145 | 23.0138 | 4.0985 | 66.23 | 2.8839 | 1.2146 | 85.9282 | 4.1784 | 63.99 | 3.1035 | 1.075 | 83.1606 | 0.0071856 | 0.34706 | 0.09161 | 0.47704 | 7.5937 | 0.029451 | 0.016523 | 0.020611 | 0.029451 | 0.030025 | 0.47591 | 0.34038 | 0.12517 | 0.47591 | 0.45981 | 0.61745 | 0.44032 | 0.16537 | 0.61745 | 0.59756 | 0.0071856 | 0.34706 | 0.09161 | 0.47704 | 7.5937 | 0.029451 | 0.016523 | 0.020611 | 0.029451 | 0.030025 | 0.47591 | 0.34038 | 0.12517 | 0.47591 | 0.45981 | 0.61745 | 0.44032 | 0.16537 | 0.61745 | 0.59756
183 | 0.23 | 0.2 | South/Central | UT | Saint.George.AWOS.724754 | 3 | 142354 | 33.4316 | 15.2045 | 55.4183 | 33.1668 | 22.2515 | 857.4 | 3.4681 | 54.1 | 2.0391 | 1.429 | 83.6269 | 1.9297 | 41.52 | 0.60643 | 1.3233 | 60.8995 | 2.6059 | 7.17 | 3.0761 | -0.47019 | 20.8327 | 3.4681 | 54.1 | 2.0391 | 1.429 | 83.6269 | 3.623 | 53.13 | 2.2885 | 1.3345 | 83.0542 | 0.0019444 | 0.065005 | 0.029564 | 0.10776 | 1.6671 | 0.0067434 | 0.0037521 | 0.005067 | 0.0067434 | 0.0070445 | 0.10519 | 0.080732 | 0.013941 | 0.10519 | 0.10331 | 0.1626 | 0.11841 | 0.040507 | 0.1626 | 0.16149 | 0.0019444 | 0.065005 | 0.029564 | 0.10776 | 1.6671 | 0.0067434 | 0.0037521 | 0.005067 | 0.0067434 | 0.0070445 | 0.10519 | 0.080732 | 0.013941 | 0.10519 | 0.10331 | 0.1626 | 0.11841 | 0.040507 | 0.1626 | 0.16149
183 | 0.23 | 0.2 | Southern | AL | Mobile-Rgnl.AP.722230 | 2 | 966489 | 25.5147 | 13.1279 | 42.9851 | 25.1728 | 17.8124 | 956.51 | 2.6496 | 55.5 | 1.6969 | 0.95276 | 61.8839 | 1.6149 | 41.14 | 0.6342 | 0.98066 | 44.1182 | 1.5567 | 11.7 | 2.1433 | -0.58661 | 18.0087 | 2.6496 | 55.5 | 1.6969 | 0.95276 | 61.8839 | 2.6748 | 53.87 | 1.8304 | 0.84444 | 60.5932 | 0.030574 | 0.78009 | 0.40137 | 1.3142 | 29.2443 | 0.08101 | 0.049373 | 0.047593 | 0.08101 | 0.081779 | 1.6969 | 1.2578 | 0.35772 | 1.6969 | 1.647 | 1.892 | 1.3489 | 0.5506 | 1.892 | 1.8526 | 0.025014 | 0.63821 | 0.32838 | 1.0752 | 23.9257 | 0.066277 | 0.040393 | 0.038937 | 0.066277 | 0.066906 | 1.3883 | 1.0291 | 0.29266 | 1.3883 | 1.3475 | 1.5479 | 1.1036 | 0.45046 | 1.5479 | 1.5156
183 | 0.23 | 0.2 | Southern | AZ | Phoenix-Sky.Harbor.Intl.AP.722780 | 2 | 3303225 | 11.6756 | 22.9777 | 42.175 | 11.6181 | 30.5569 | 1195.69 | 2.9586 | 78.91 | 1.0385 | 1.92 | 82.8025 | 2.145 | 64.65 | 0.39663 | 1.7483 | 65.7355 | 0.77813 | -1.71 | 1.3495 | -0.57138 | 4.5502 | 2.9586 | 78.91 | 1.0385 | 1.92 | 82.8025 | 2.9315 | 76.2 | 1.1237 | 1.8078 | 80.5292 | 0.10449 | 1.22 | 2.401 | 4.4071 | 124.943 | 0.30915 | 0.22414 | 0.08131 | 0.30915 | 0.30632 | 8.2457 | 6.7556 | -0.17869 | 8.2457 | 7.9625 | 8.6524 | 6.869 | 0.47547 | 8.6524 | 8.4149 | 0.08549 | 0.99815 | 1.9644 | 3.6055 | 102.2197 | 0.25293 | 0.18337 | 0.066523 | 0.25293 | 0.25061 | 6.746 | 5.5269 | -0.14619 | 6.746 | 6.5144 | 7.0788 | 5.6197 | 0.38899 | 7.0788 | 6.8845
183 | 0.23 | 0.2 | Southern | AZ | Tucson.Intl.AP.722740 | 2 | 1179609 | 20.2921 | 15.9309 | 42.3782 | 20.1936 | 22.1846 | 1386 | 3.142 | 96.37 | 1.6652 | 1.4768 | 78.937 | 2.069 | 81.2 | 0.65509 | 1.4139 | 59.0443 | 1.454 | -8.15 | 2.0823 | -0.62832 | 15.5336 | 3.142 | 96.37 | 1.6652 | 1.4768 | 78.937 | 3.1411 | 91.69 | 1.7802 | 1.3609 | 77.0651 | 0.037316 | 0.75721 | 0.59447 | 1.5814 | 51.7197 | 0.11725 | 0.077205 | 0.054256 | 0.11725 | 0.11721 | 3.5961 | 3.03 | -0.30412 | 3.5961 | 3.4215 | 2.9456 | 2.2033 | 0.57965 | 2.9456 | 2.8757 | 0.030529 | 0.6195 | 0.48636 | 1.2938 | 42.3135 | 0.095923 | 0.063164 | 0.044388 | 0.095923 | 0.095895 | 2.9421 | 2.479 | -0.24881 | 2.9421 | 2.7992 | 2.4099 | 1.8026 | 0.47423 | 2.4099 | 2.3527
183 | 0.23 | 0.2 | Southern | FL | Jacksonville.Intl.AP.722060 | 2 | 5315428 | 19.1642 | 13.4962 | 36.8273 | 19.118 | 17.7093 | 813.62 | 2.4506 | 49.18 | 1.4853 | 0.96536 | 58.5829 | 1.6094 | 38.07 | 0.61581 | 0.99364 | 44.2305 | 1.0912 | 5.07 | 1.7108 | -0.6196 | 9.2891 | 2.4506 | 49.18 | 1.4853 | 0.96536 | 58.5829 | 2.4697 | 48.29 | 1.5754 | 0.8943 | 57.7812 | 0.16815 | 3.2224 | 2.2694 | 6.1925 | 136.8091 | 0.41207 | 0.27063 | 0.18349 | 0.41207 | 0.41528 | 8.2695 | 6.4014 | 0.85251 | 8.2695 | 8.1199 | 9.8506 | 7.4373 | 1.5619 | 9.8506 | 9.7158 | 0.13757 | 2.6364 | 1.8566 | 5.0662 | 111.9278 | 0.33713 | 0.22141 | 0.15012 | 0.33713 | 0.33975 | 6.7656 | 5.2372 | 0.69747 | 6.7656 | 6.6431 | 8.0591 | 6.0847 | 1.2779 | 8.0591 | 7.9488
183 | 0.23 | 0.2 | Southern | FL | Miami.Intl.AP.722020 | 1 | 5815628 | 2.1837 | 21.4286 | 28.6548 | 2.1781 | 26.4767 | 929.61 | 1.5234 | 47.59 | 0.25952 | 1.2639 | 47.0431 | 1.3847 | 44.83 | 0.10967 | 1.2751 | 44.7803 | -0.43267 | -18.19 | 0.30096 | -0.73363 | -19.3573 | 1.5234 | 47.59 | 0.25952 | 1.2639 | 47.0431 | 1.4321 | 44.41 | 0.27002 | 1.1621 | 43.8057 | 0.82759 | 1.8072 | 17.7341 | 23.7145 | 769.3381 | 1.2608 | 1.146 | -0.35807 | 1.2608 | 1.1852 | 39.3851 | 37.101 | -15.0539 | 39.3851 | 36.7534 | 38.9325 | 37.0599 | -16.02 | 38.9325 | 36.2532 | 0.15051 | 0.32867 | 3.2253 | 4.3129 | 139.9186 | 0.2293 | 0.20842 | -0.065122 | 0.2293 | 0.21555 | 7.1629 | 6.7475 | -2.7378 | 7.1629 | 6.6843 | 7.0806 | 6.74 | -2.9135 | 7.0806 | 6.5933
183 | 0.23 | 0.2 | Southern | FL | Tallahassee.Intl.AP.722140 | 2 | 1260481 | 20.8571 | 12.8143 | 38.1277 | 20.8068 | 17.3209 | 996.93 | 2.5626 | 63.66 | 1.5943 | 0.96828 | 60.6001 | 1.6508 | 46.17 | 0.65486 | 0.99595 | 44.9956 | 1.2627 | 16.34 | 1.871 | -0.60836 | 12.4866 | 2.5626 | 63.66 | 1.5943 | 0.96828 | 60.6001 | 2.5802 | 62.85 | 1.6952 | 0.885 | 59.5777 | 0.039874 | 0.83166 | 0.51096 | 1.5203 | 39.7517 | 0.10218 | 0.065825 | 0.050349 | 0.10218 | 0.10288 | 2.5384 | 1.841 | 0.65154 | 2.5384 | 2.5061 | 2.4164 | 1.7942 | 0.49789 | 2.4164 | 2.3756 | 0.032622 | 0.68041 | 0.41803 | 1.2438 | 32.5221 | 0.083597 | 0.053853 | 0.041192 | 0.083597 | 0.084173 | 2.0767 | 1.5062 | 0.53305 | 2.0767 | 2.0503 | 1.9769 | 1.4679 | 0.40734 | 1.9769 | 1.9436
183 | 0.23 | 0.2 | Southern | FL | Tampa.Intl.AP.722110 | 2 | 4135450 | 8.7321 | 17.531 | 30.9234 | 8.7107 | 22.2128 | 920.14 | 1.9029 | 53.32 | 0.75772 | 1.1452 | 51.8201 | 1.4725 | 45.15 | 0.29767 | 1.1748 | 44.7189 | 0.23017 | -5.12 | 0.95114 | -0.72098 | -7.4886 | 1.9029 | 53.32 | 0.75772 | 1.1452 | 51.8201 | 1.8612 | 51.26 | 0.80777 | 1.0535 | 49.6201 | 0.13082 | 1.1423 | 2.2934 | 4.0454 | 120.3737 | 0.24894 | 0.19263 | 0.030111 | 0.24894 | 0.24349 | 6.9754 | 5.9066 | -0.6698 | 6.9754 | 6.7059 | 6.7792 | 5.8502 | -0.97966 | 6.7792 | 6.4914 | 0.10703 | 0.93459 | 1.8763 | 3.3097 | 98.4815 | 0.20366 | 0.1576 | 0.024635 | 0.20366 | 0.19921 | 5.7068 | 4.8324 | -0.54799 | 5.7068 | 5.4863 | 5.5462 | 4.7862 | -0.80149 | 5.5462 | 5.3108
183 | 0.23 | 0.2 | Southern | GA | Savannah.Intl.AP.722070 | 2 | 580061 | 25.5585 | 13.0061 | 42.9625 | 25.4973 | 17.4651 | 889.5 | 2.7706 | 52.73 | 1.8036 | 0.967 | 64.2408 | 1.6998 | 38.84 | 0.71511 | 0.98473 | 45.6788 | 1.5628 | 11.02 | 2.1506 | -0.58782 | 18.0979 | 2.7706 | 52.73 | 1.8036 | 0.967 | 64.2408 | 2.8206 | 52.04 | 1.9344 | 0.88618 | 63.8278 | 0.01835 | 0.46899 | 0.23866 | 0.78835 | 16.322 | 0.05084 | 0.031192 | 0.028677 | 0.05084 | 0.051758 | 0.96758 | 0.7127 | 0.20221 | 0.96758 | 0.95492 | 1.1788 | 0.83819 | 0.33209 | 1.1788 | 1.1712 | 0.015012 | 0.3837 | 0.19525 | 0.64497 | 13.3536 | 0.041594 | 0.025519 | 0.023462 | 0.041594 | 0.042345 | 0.79161 | 0.58308 | 0.16544 | 0.79161 | 0.78125 | 0.96441 | 0.68575 | 0.27169 | 0.96441 | 0.95821
183 | 0.23 | 0.2 | Southern | HI | Honolulu.Intl.AP.911820 | 1 | 1211537 | 0.038492 | 21.2253 | 26.3454 | 0.038156 | 26.3072 | 2312.59 | 1.2724 | 110.85 | 0.019838 | 1.2525 | 42.4413 | 1.3238 | 115.83 | 0.009919 | 1.3139 | 44.3299 | -0.8844 | -78.15 | 0.009919 | -0.89432 | -29.8798 | 1.2724 | 110.85 | 0.019838 | 1.2525 | 42.4413 | 1.1916 | 103.75 | 0.019838 | 1.1718 | 39.7269 | 0.17241 | 0.0066363 | 3.6594 | 4.5421 | 398.7082 | 0.21936 | 0.22824 | -0.15248 | 0.21936 | 0.20544 | 19.1114 | 19.97 | -13.4737 | 19.1114 | 17.8873 | 7.3172 | 7.6428 | -5.1515 | 7.3172 | 6.8492 | 0.031356 | 0.0012069 | 0.66553 | 0.82607 | 72.5126 | 0.039896 | 0.04151 | -0.027731 | 0.039896 | 0.037363 | 3.4758 | 3.6319 | -2.4504 | 3.4758 | 3.2531 | 1.3308 | 1.39 | -0.9369 | 1.3308 | 1.2457
183 | 0.23 | 0.2 | Southern | LA | Baton.Rouge-Ryan.AP.722317 | 2 | 2581427 | 25.6292 | 13.2389 | 43.2279 | 25.5862 | 17.6418 | 694.86 | 2.7791 | 41.39 | 1.8162 | 0.96292 | 64.3249 | 1.7296 | 31.35 | 0.74842 | 0.98114 | 46.1446 | 1.529 | 6.91 | 2.0856 | -0.55658 | 18.0033 | 2.7791 | 41.39 | 1.8162 | 0.96292 | 64.3249 | 2.7891 | 40.04 | 1.9259 | 0.86312 | 62.9032 | 0.081661 | 2.0929 | 1.0811 | 3.53 | 56.743 | 0.22694 | 0.14124 | 0.12486 | 0.22694 | 0.22776 | 3.38 | 2.5601 | 0.56428 | 3.38 | 3.2697 | 5.2528 | 3.7682 | 1.4702 | 5.2528 | 5.1367 | 0.066809 | 1.7123 | 0.88448 | 2.888 | 46.4232 | 0.18567 | 0.11555 | 0.10215 | 0.18567 | 0.18634 | 2.7652 | 2.0945 | 0.46165 | 2.7652 | 2.6751 | 4.2975 | 3.0829 | 1.2028 | 4.2975 | 4.2025
183 | 0.23 | 0.2 | Southern | LA | Lake.Charle.APs.722400 | 2 | 687049 | 24.6797 | 13.5989 | 42.6783 | 24.6382 | 18.0402 | 692.05 | 2.7091 | 40.86 | 1.7164 | 0.99275 | 63.5712 | 1.6897 | 31.29 | 0.67857 | 1.0111 | 45.9213 | 1.4291 | 4.95 | 2.0257 | -0.59665 | 15.6029 | 2.7091 | 40.86 | 1.7164 | 0.99275 | 63.5712 | 2.6991 | 39.01 | 1.8262 | 0.87297 | 61.4781 | 0.021734 | 0.53639 | 0.29556 | 0.92758 | 15.0411 | 0.058881 | 0.036723 | 0.03106 | 0.058881 | 0.058663 | 0.88806 | 0.68006 | 0.10758 | 0.88806 | 0.84785 | 1.3817 | 0.99806 | 0.33912 | 1.3817 | 1.3362 | 0.017781 | 0.43884 | 0.24181 | 0.75888 | 12.3056 | 0.048172 | 0.030044 | 0.025411 | 0.048172 | 0.047994 | 0.72655 | 0.55638 | 0.088018 | 0.72655 | 0.69365 | 1.1304 | 0.81654 | 0.27744 | 1.1304 | 1.0932
183 | 0.23 | 0.2 | Southern | TX | Brownsville.Intercontinental.AP.722500 | 2 | 1578218 | 12.6249 | 20.3086 | 38.3932 | 12.6035 | 25.7897 | 938.12 | 2.2996 | 50.76 | 0.98792 | 1.3116 | 61.4663 | 1.7198 | 44.23 | 0.43908 | 1.2807 | 50.7682 | 0.37957 | -9.66 | 1.0278 | -0.64827 | -3.6955 | 2.2996 | 50.76 | 0.98792 | 1.3116 | 61.4663 | 2.1995 | 46.83 | 1.0278 | 1.1717 | 57.4666 | 0.049925 | 0.63031 | 1.0139 | 1.9168 | 46.8361 | 0.11481 | 0.085862 | 0.01895 | 0.11481 | 0.10981 | 2.5342 | 2.2082 | -0.48228 | 2.5342 | 2.338 | 3.0687 | 2.5346 | -0.1845 | 3.0687 | 2.869 | 0.040846 | 0.51567 | 0.82952 | 1.5682 | 38.318 | 0.093927 | 0.070247 | 0.015504 | 0.093927 | 0.089842 | 2.0733 | 1.8066 | -0.39457 | 2.0733 | 1.9128 | 2.5106 | 2.0737 | -0.15094 | 2.5106 | 2.3473
183 | 0.23 | 0.2 | Southern | TX | Houston-Bush.Intercontinental.AP.722430 | 2 | 9591173 | 21.1912 | 14.9988 | 40.9298 | 21.1555 | 19.7743 | 838.51 | 2.5893 | 48.1 | 1.5368 | 1.0525 | 62.4181 | 1.6597 | 38.57 | 0.6187 | 1.041 | 45.8732 | 1.2492 | 0.54 | 1.8162 | -0.56701 | 12.9105 | 2.5893 | 48.1 | 1.5368 | 1.0525 | 62.4181 | 2.5892 | 46.22 | 1.6266 | 0.96263 | 60.9784 | 0.30341 | 6.4296 | 4.5508 | 12.4184 | 254.4105 | 0.78561 | 0.50357 | 0.37901 | 0.78561 | 0.78559 | 14.5939 | 11.7024 | 0.16384 | 14.5939 | 14.0235 | 18.9381 | 13.9183 | 3.9172 | 18.9381 | 18.5013 | 0.24823 | 5.2602 | 3.7231 | 10.1599 | 208.1412 | 0.64273 | 0.41198 | 0.31008 | 0.64273 | 0.64271 | 11.9397 | 9.5741 | 0.13404 | 11.9397 | 11.4731 | 15.4939 | 11.387 | 3.2047 | 15.4939 | 15.1365
183 | 0.23 | 0.2 | Southern | TX | San.Antonio.Intl.AP.722530 | 2 | 432881 | 22.2507 | 15.6788 | 43.2193 | 22.2133 | 21.0061 | 885.79 | 2.8791 | 54.97 | 1.6266 | 1.2526 | 70.7219 | 1.8896 | 44.32 | 0.67857 | 1.2111 | 52.6419 | 1.2591 | -0.17 | 1.8561 | -0.59699 | 12.6056 | 2.8791 | 54.97 | 1.6266 | 1.2526 | 70.7219 | 2.8391 | 52.05 | 1.7064 | 1.1327 | 68.0991 | 0.013694 | 0.3047 | 0.2147 | 0.59184 | 12.1298 | 0.039426 | 0.025876 | 0.017242 | 0.039426 | 0.038878 | 0.75275 | 0.60691 | -0.0023279 | 0.75275 | 0.71276 | 0.96845 | 0.72087 | 0.17262 | 0.96845 | 0.93253 | 0.011203 | 0.24928 | 0.17566 | 0.4842 | 9.9238 | 0.032256 | 0.02117 | 0.014106 | 0.032256 | 0.031808 | 0.61585 | 0.49653 | -0.0019046 | 0.61585 | 0.58313 | 0.79232 | 0.58976 | 0.14122 | 0.79232 | 0.76294
184 | 0.23 | 0.23 | South/Central | NC | Raleigh-Durham.Intl.AP.723060 | 3 | 4170977 | 49.2032 | 8.9671 | 62.3761 | 49.0871 | 13.2889 | 912.02 | 4.3043 | 54.25 | 3.9645 | 0.33986 | 61.1545 | 2.3919 | 33.06 | 2.0444 | 0.34747 | 37.6616 | 3.6985 | 24.32 | 4.6242 | -0.92568 | 24.3052 | 4.3043 | 54.25 | 3.9645 | 0.33986 | 61.1545 | 4.4746 | 54.43 | 4.2257 | 0.24891 | 61.1534 | 0.063866 | 3.1424 | 0.57269 | 3.9837 | 58.2469 | 0.2749 | 0.15276 | 0.23621 | 0.2749 | 0.28578 | 3.4647 | 2.1114 | 1.5532 | 3.4647 | 3.4762 | 3.9057 | 2.4053 | 1.5523 | 3.9057 | 3.9056 | 0.063866 | 3.1424 | 0.57269 | 3.9837 | 58.2469 | 0.2749 | 0.15276 | 0.23621 | 0.2749 | 0.28578 | 3.4647 | 2.1114 | 1.5532 | 3.4647 | 3.4762 | 3.9057 | 2.4053 | 1.5523 | 3.9057 | 3.9056
184 | 0.23 | 0.23 | South/Central | TN | Nashville.Intl.AP.723270 | 3 | 2864099 | 54.4082 | 10.244 | 69.1811 | 53.6885 | 15.4925 | 931.32 | 4.6381 | 49.97 | 4.1769 | 0.46121 | 68.1005 | 2.6342 | 32.43 | 2.1716 | 0.46264 | 43.3321 | 3.7646 | 13.86 | 4.7212 | -0.95653 | 24.4077 | 4.6381 | 49.97 | 4.1769 | 0.46121 | 68.1005 | 4.7502 | 48.42 | 4.4129 | 0.33735 | 66.6148 | 0.043855 | 2.3861 | 0.44925 | 3.0339 | 40.843 | 0.20341 | 0.11552 | 0.1651 | 0.20341 | 0.20832 | 2.1914 | 1.4222 | 0.60783 | 2.1914 | 2.1235 | 2.9865 | 1.9003 | 1.0704 | 2.9865 | 2.9214 | 0.043855 | 2.3861 | 0.44925 | 3.0339 | 40.843 | 0.20341 | 0.11552 | 0.1651 | 0.20341 | 0.20832 | 2.1914 | 1.4222 | 0.60783 | 2.1914 | 2.1235 | 2.9865 | 1.9003 | 1.0704 | 2.9865 | 2.9214
184 | 0.23 | 0.23 | South/Central | VA | Norfolk.Intl.AP.723080 | 3 | 1629172 | 54.2317 | 9.1466 | 67.6534 | 54.1041 | 13.5493 | 1042.81 | 4.4164 | 56.32 | 4.0451 | 0.37123 | 63.269 | 2.4326 | 34.51 | 2.0554 | 0.37717 | 38.8543 | 3.8892 | 25.67 | 4.754 | -0.86479 | 28.0778 | 4.4164 | 56.32 | 4.0451 | 0.37123 | 63.269 | 4.6057 | 56.38 | 4.3361 | 0.26958 | 63.2549 | 0.024946 | 1.3529 | 0.22817 | 1.6877 | 26.0137 | 0.11017 | 0.060682 | 0.09702 | 0.11017 | 0.11489 | 1.4049 | 0.86088 | 0.64036 | 1.4049 | 1.4064 | 1.5783 | 0.96925 | 0.70042 | 1.5783 | 1.5779 | 0.024946 | 1.3529 | 0.22817 | 1.6877 | 26.0137 | 0.11017 | 0.060682 | 0.09702 | 0.11017 | 0.11489 | 1.4049 | 0.86088 | 0.64036 | 1.4049 | 1.4064 | 1.5783 | 0.96925 | 0.70042 | 1.5783 | 1.5779
184 | 0.23 | 0.23 | South/Central | AL | Birmingham.Muni.AP.722280 | 3 | 3613104 | 37.5662 | 11.1217 | 53.129 | 37.0651 | 16.0638 | 1075.82 | 3.5417 | 59.01 | 3.1185 | 0.42328 | 57.2151 | 2.0517 | 37.83 | 1.6079 | 0.44386 | 38.5493 | 2.6677 | 19.62 | 3.7121 | -1.0444 | 6.0086 | 3.5417 | 59.01 | 3.1185 | 0.42328 | 57.2151 | 3.632 | 58.36 | 3.314 | 0.31801 | 55.5157 | 0.049351 | 1.8539 | 0.54887 | 2.622 | 53.0931 | 0.17479 | 0.10126 | 0.13165 | 0.17479 | 0.17924 | 2.9122 | 1.867 | 0.96827 | 2.9122 | 2.8801 | 2.8236 | 1.9025 | 0.29653 | 2.8236 | 2.7398 | 0.049351 | 1.8539 | 0.54887 | 2.622 | 53.0931 | 0.17479 | 0.10126 | 0.13165 | 0.17479 | 0.17924 | 2.9122 | 1.867 | 0.96827 | 2.9122 | 2.8801 | 2.8236 | 1.9025 | 0.29653 | 2.8236 | 2.7398
184 | 0.23 | 0.23 | South/Central | AL | Montgomery-Dannelly.Field.722260 | 3 | 1279476 | 31.1435 | 12.6636 | 48.4331 | 30.7266 | 17.7066 | 1034.97 | 3.1456 | 53.12 | 2.7237 | 0.42193 | 52.0674 | 1.8274 | 34.1 | 1.4059 | 0.42149 | 35.0461 | 2.1972 | 12.04 | 3.278 | -1.0808 | -1.0535 | 3.1456 | 53.12 | 2.7237 | 0.42193 | 52.0674 | 3.2186 | 52.53 | 2.8846 | 0.334 | 50.6174 | 0.017476 | 0.54427 | 0.22131 | 0.84643 | 18.0875 | 0.054974 | 0.031936 | 0.038398 | 0.054974 | 0.05625 | 0.92834 | 0.59594 | 0.21041 | 0.92834 | 0.91803 | 0.90995 | 0.61248 | -0.018411 | 0.90995 | 0.88461 | 0.017476 | 0.54427 | 0.22131 | 0.84643 | 18.0875 | 0.054974 | 0.031936 | 0.038398 | 0.054974 | 0.05625 | 0.92834 | 0.59594 | 0.21041 | 0.92834 | 0.91803 | 0.90995 | 0.61248 | -0.018411 | 0.90995 | 0.88461
184 | 0.23 | 0.23 | South/Central | AR | Little.Rock-Adams.Field.723403 | 3 | 2047084 | 48.3286 | 11.9391 | 65.1077 | 48.2484 | 16.8592 | 987.09 | 4.1282 | 51.67 | 3.6723 | 0.45593 | 65.6707 | 2.379 | 32.69 | 1.9259 | 0.45308 | 43.0236 | 2.9881 | 16.96 | 4.0116 | -1.0235 | 10.7122 | 4.1282 | 51.67 | 3.6723 | 0.45593 | 65.6707 | 4.2381 | 51.46 | 3.8719 | 0.36624 | 64.6487 | 0.027961 | 1.3513 | 0.33383 | 1.8205 | 27.6001 | 0.11543 | 0.06652 | 0.083551 | 0.11543 | 0.1185 | 1.4447 | 0.91405 | 0.47422 | 1.4447 | 1.4389 | 1.8362 | 1.203 | 0.29952 | 1.8362 | 1.8076 | 0.027961 | 1.3513 | 0.33383 | 1.8205 | 27.6001 | 0.11543 | 0.06652 | 0.083551 | 0.11543 | 0.1185 | 1.4447 | 0.91405 | 0.47422 | 1.4447 | 1.4389 | 1.8362 | 1.203 | 0.29952 | 1.8362 | 1.8076
184 | 0.23 | 0.23 | South/Central | AZ | Kingman.AWOS.723700 | 3 | 155032 | 38.2238 | 13.7602 | 58.3809 | 38.0412 | 20.3397 | 1199.96 | 4.1697 | 70.78 | 3.4117 | 0.75801 | 74.425 | 2.3997 | 46.08 | 1.7096 | 0.69011 | 49.7394 | 3.224 | 17.58 | 4.4092 | -1.1852 | 9.3558 | 4.1697 | 70.78 | 3.4117 | 0.75801 | 74.425 | 4.2986 | 69.29 | 3.6915 | 0.60712 | 71.9829 | 0.0021176 | 0.080942 | 0.029138 | 0.12363 | 2.541 | 0.0088297 | 0.0050816 | 0.0068271 | 0.0088297 | 0.0091026 | 0.14988 | 0.097578 | 0.037227 | 0.14988 | 0.14673 | 0.1576 | 0.10533 | 0.019812 | 0.1576 | 0.15243 | 0.0021176 | 0.080942 | 0.029138 | 0.12363 | 2.541 | 0.0088297 | 0.0050816 | 0.0068271 | 0.0088297 | 0.0091026 | 0.14988 | 0.097578 | 0.037227 | 0.14988 | 0.14673 | 0.1576 | 0.10533 | 0.019812 | 0.1576 | 0.15243
184 | 0.23 | 0.23 | South/Central | AZ | Prescott-Love.Field.723723 | 3 | 167517 | 49.3084 | 7.2715 | 61.1832 | 49.0732 | 12.11 | 1077.54 | 5.1188 | 78.19 | 4.6866 | 0.43224 | 77.8085 | 2.8448 | 48.08 | 2.381 | 0.46387 | 49.327 | 4.7423 | 42.07 | 5.8169 | -1.0746 | 31.9542 | 5.1188 | 78.19 | 4.6866 | 0.43224 | 77.8085 | 5.2941 | 77.64 | 5.0022 | 0.29188 | 76.2517 | 0.0022881 | 0.11282 | 0.016638 | 0.13999 | 2.4655 | 0.011712 | 0.0065093 | 0.010851 | 0.011712 | 0.012114 | 0.17891 | 0.11001 | 0.096261 | 0.17891 | 0.17765 | 0.17803 | 0.11287 | 0.073115 | 0.17803 | 0.17447 | 0.0022881 | 0.11282 | 0.016638 | 0.13999 | 2.4655 | 0.011712 | 0.0065093 | 0.010851 | 0.011712 | 0.012114 | 0.17891 | 0.11001 | 0.096261 | 0.17891 | 0.17765 | 0.17803 | 0.11287 | 0.073115 | 0.17803 | 0.17447
184 | 0.23 | 0.23 | South/Central | CA | Daggett.Intl.AP.723815 | 3 | 3397182 | 26.0176 | 13.3792 | 45.2086 | 25.8667 | 19.342 | 1303.66 | 3.3109 | 71.84 | 2.4957 | 0.81517 | 64.8988 | 2.0726 | 57.51 | 1.2498 | 0.8228 | 49.1282 | 1.6625 | -41.92 | 3.1954 | -1.5329 | -20.2518 | 3.3109 | 71.84 | 2.4957 | 0.81517 | 64.8988 | 3.1906 | 56.73 | 2.717 | 0.47364 | 54.0554 | 0.046402 | 1.2073 | 0.62082 | 2.0978 | 60.4924 | 0.15363 | 0.096173 | 0.077143 | 0.15363 | 0.14805 | 3.3335 | 2.6686 | -1.9452 | 3.3335 | 2.6324 | 3.0114 | 2.2796 | -0.93972 | 3.0114 | 2.5083 | 0.046402 | 1.2073 | 0.62082 | 2.0978 | 60.4924 | 0.15363 | 0.096173 | 0.077143 | 0.15363 | 0.14805 | 3.3335 | 2.6686 | -1.9452 | 3.3335 | 2.6324 | 3.0114 | 2.2796 | -0.93972 | 3.0114 | 2.5083
184 | 0.23 | 0.23 | South/Central | CA | Fresno.Metro.AP.723890 | 3 | 2081643 | 28.8676 | 11.2626 | 45.2085 | 28.7002 | 16.5082 | 1190.39 | 3.3495 | 61.77 | 2.7979 | 0.55158 | 58.2249 | 1.9953 | 45.05 | 1.4611 | 0.53413 | 40.2768 | 2.038 | -23.22 | 3.2152 | -1.1772 | -5.7308 | 3.3495 | 61.77 | 2.7979 | 0.55158 | 58.2249 | 3.4229 | 59.16 | 2.9581 | 0.46476 | 56.8097 | 0.028433 | 0.82079 | 0.32023 | 1.2854 | 33.8465 | 0.095235 | 0.056732 | 0.057946 | 0.095235 | 0.097322 | 1.7563 | 1.2809 | -0.66022 | 1.7563 | 1.6821 | 1.6555 | 1.1452 | -0.16294 | 1.6555 | 1.6153 | 0.028433 | 0.82079 | 0.32023 | 1.2854 | 33.8465 | 0.095235 | 0.056732 | 0.057946 | 0.095235 | 0.097322 | 1.7563 | 1.2809 | -0.66022 | 1.7563 | 1.6821 | 1.6555 | 1.1452 | -0.16294 | 1.6555 | 1.6153
184 | 0.23 | 0.23 | South/Central | CA | Los.Angeles.Intl.AP.722950 | 3 | 13764852 | 12.9811 | 4.4435 | 19.7443 | 12.9038 | 6.8405 | 500.61 | 1.9139 | 25.58 | 1.8251 | 0.0888 | 27.1112 | 1.1991 | 23.36 | 0.96214 | 0.23693 | 21.9176 | 0.77702 | -44.2 | 2.0891 | -1.3121 | -25.6696 | 1.9139 | 25.58 | 1.8251 | 0.0888 | 27.1112 | 1.8991 | 21.14 | 1.9159 | -0.01675 | 24.0491 | 0.18801 | 2.4406 | 0.83543 | 3.7122 | 94.1215 | 0.35984 | 0.22544 | 0.14609 | 0.35984 | 0.35706 | 4.8094 | 4.392 | -8.3102 | 4.8094 | 3.9746 | 5.0973 | 4.1208 | -4.8262 | 5.0973 | 4.5216 | 0.18801 | 2.4406 | 0.83543 | 3.7122 | 94.1215 | 0.35984 | 0.22544 | 0.14609 | 0.35984 | 0.35706 | 4.8094 | 4.392 | -8.3102 | 4.8094 | 3.9746 | 5.0973 | 4.1208 | -4.8262 | 5.0973 | 4.5216
184 | 0.23 | 0.23 | South/Central | CA | Redbluff.AP.725910 | 3 | 947304 | 35.8903 | 6.868 | 45.7116 | 35.6813 | 10.0303 | 931.42 | 4.0031 | 63.94 | 3.5815 | 0.42159 | 63.122 | 2.4224 | 52.37 | 1.8266 | 0.59579 | 47.4658 | 3.1519 | -1.28 | 4.1033 | -0.95138 | 14.7861 | 4.0031 | 63.94 | 3.5815 | 0.42159 | 63.122 | 3.8866 | 47.32 | 3.8454 | 0.041128 | 51.268 | 0.012939 | 0.46439 | 0.088866 | 0.59147 | 12.0518 | 0.051797 | 0.031344 | 0.040783 | 0.051797 | 0.050289 | 0.82733 | 0.67763 | -0.016562 | 0.82733 | 0.61228 | 0.81675 | 0.61417 | 0.19132 | 0.81675 | 0.66337 | 0.012939 | 0.46439 | 0.088866 | 0.59147 | 12.0518 | 0.051797 | 0.031344 | 0.040783 | 0.051797 | 0.050289 | 0.82733 | 0.67763 | -0.016562 | 0.82733 | 0.61228 | 0.81675 | 0.61417 | 0.19132 | 0.81675 | 0.66337
184 | 0.23 | 0.23 | South/Central | CA | Sacramento.Metro.AP.724839 | 3 | 6831885 | 36.2123 | 8.2437 | 49.1853 | 36.0029 | 13.1824 | 1100.42 | 3.916 | 64.65 | 3.4441 | 0.47187 | 63.3663 | 2.2328 | 44.32 | 1.7785 | 0.45424 | 41.1677 | 2.9251 | -8.71 | 3.9866 | -1.0615 | 8.8632 | 3.916 | 64.65 | 3.4441 | 0.47187 | 63.3663 | 4.1054 | 63.96 | 3.7051 | 0.40035 | 63.8646 | 0.093317 | 3.3792 | 0.76927 | 4.5898 | 102.6874 | 0.36543 | 0.20835 | 0.27296 | 0.36543 | 0.3831 | 6.0329 | 4.1358 | -0.81279 | 6.0329 | 5.9685 | 5.9131 | 3.8416 | 0.82708 | 5.9131 | 5.9596 | 0.093317 | 3.3792 | 0.76927 | 4.5898 | 102.6874 | 0.36543 | 0.20835 | 0.27296 | 0.36543 | 0.3831 | 6.0329 | 4.1358 | -0.81279 | 6.0329 | 5.9685 | 5.9131 | 3.8416 | 0.82708 | 5.9131 | 5.9596
184 | 0.23 | 0.23 | South/Central | CA | San.Diego.Intl.AP.722900 | 3 | 2813833 | 10.2372 | 5.9589 | 18.7533 | 10.176 | 8.5774 | 559.92 | 1.5517 | 21.18 | 1.468 | 0.083679 | 22.2983 | 1.0393 | 22.27 | 0.7836 | 0.25575 | 20.3687 | 0.34171 | -51.87 | 1.719 | -1.3773 | -33.0623 | 1.5517 | 21.18 | 1.468 | 0.083679 | 22.2983 | 1.5184 | 16.24 | 1.5474 | -0.028931 | 18.8055 | 0.038434 | 0.39346 | 0.22903 | 0.72077 | 21.52 | 0.059638 | 0.039946 | 0.013133 | 0.059638 | 0.05836 | 0.81403 | 0.85593 | -1.9936 | 0.81403 | 0.62417 | 0.85701 | 0.78285 | -1.2707 | 0.85701 | 0.72277 | 0.038434 | 0.39346 | 0.22903 | 0.72077 | 21.52 | 0.059638 | 0.039946 | 0.013133 | 0.059638 | 0.05836 | 0.81403 | 0.85593 | -1.9936 | 0.81403 | 0.62417 | 0.85701 | 0.78285 | -1.2707 | 0.85701 | 0.72277
184 | 0.23 | 0.23 | South/Central | CA | San.Francisco.Intl.AP.724940 | 3 | 3723939 | 35.9463 | 1.6332 | 40.061 | 35.7397 | 4.3213 | 626.53 | 3.9634 | 53.62 | 3.7417 | 0.22166 | 57.1703 | 2.1009 | 33.87 | 1.848 | 0.25289 | 33.9881 | 4.3987 | 23.93 | 5.0341 | -0.63545 | 39.4685 | 3.9634 | 53.62 | 3.7417 | 0.22166 | 57.1703 | 4.1972 | 52.65 | 4.0652 | 0.13198 | 57.7474 | 0.050865 | 1.8284 | 0.083074 | 2.0377 | 31.8686 | 0.2016 | 0.10686 | 0.22374 | 0.2016 | 0.21349 | 2.7274 | 1.7228 | 1.2172 | 2.7274 | 2.6781 | 2.908 | 1.7288 | 2.0076 | 2.908 | 2.9373 | 0.050865 | 1.8284 | 0.083074 | 2.0377 | 31.8686 | 0.2016 | 0.10686 | 0.22374 | 0.2016 | 0.21349 | 2.7274 | 1.7228 | 1.2172 | 2.7274 | 2.6781 | 2.908 | 1.7288 | 2.0076 | 2.908 | 2.9373
184 | 0.23 | 0.23 | South/Central | GA | Atlanta-Hartsfield-Jackson.Intl.AP.722190 | 3 | 4874954 | 43.6753 | 10.1801 | 58.2651 | 43.572 | 14.6931 | 1050.81 | 3.8918 | 58.05 | 3.4932 | 0.39865 | 61.0628 | 2.2204 | 36.47 | 1.7951 | 0.42529 | 40.2202 | 3.0468 | 22.7 | 4.0924 | -1.0456 | 10.8663 | 3.8918 | 58.05 | 3.4932 | 0.39865 | 61.0628 | 3.9931 | 57.45 | 3.7052 | 0.28792 | 59.3566 | 0.066587 | 2.9082 | 0.67786 | 3.8797 | 69.9701 | 0.25915 | 0.14785 | 0.20288 | 0.25915 | 0.26589 | 3.8654 | 2.4284 | 1.5115 | 3.8654 | 3.8254 | 4.066 | 2.6781 | 0.72355 | 4.066 | 3.9524 | 0.066587 | 2.9082 | 0.67786 | 3.8797 | 69.9701 | 0.25915 | 0.14785 | 0.20288 | 0.25915 | 0.26589 | 3.8654 | 2.4284 | 1.5115 | 3.8654 | 3.8254 | 4.066 | 2.6781 | 0.72355 | 4.066 | 3.9524
184 | 0.23 | 0.23 | South/Central | GA | Macon-Middle.Georgia.Rgnl.AP.722170 | 3 | 1376995 | 33.9042 | 12.1 | 50.6844 | 33.8237 | 16.8607 | 987.68 | 3.3249 | 51.29 | 2.8945 | 0.43035 | 54.6093 | 1.9253 | 32.71 | 1.4965 | 0.42883 | 36.5089 | 2.2974 | 12.65 | 3.3736 | -1.0762 | 0.36513 | 3.3249 | 51.29 | 2.8945 | 0.43035 | 54.6093 | 3.3658 | 49.81 | 3.0558 | 0.30996 | 51.8617 | 0.018808 | 0.63768 | 0.22758 | 0.95329 | 18.5766 | 0.062535 | 0.036212 | 0.043211 | 0.062535 | 0.063305 | 0.96468 | 0.61522 | 0.23793 | 0.96468 | 0.93684 | 1.0271 | 0.68667 | 0.0068675 | 1.0271 | 0.97543 | 0.018808 | 0.63768 | 0.22758 | 0.95329 | 18.5766 | 0.062535 | 0.036212 | 0.043211 | 0.062535 | 0.063305 | 0.96468 | 0.61522 | 0.23793 | 0.96468 | 0.93684 | 1.0271 | 0.68667 | 0.0068675 | 1.0271 | 0.97543
184 | 0.23 | 0.23 | South/Central | LA | Monroe.Rgnl.AP.722486 | 3 | 434906 | 33.1657 | 12.619 | 50.3645 | 33.1103 | 17.2542 | 744.02 | 3.2187 | 35.91 | 2.8041 | 0.41455 | 52.809 | 1.8893 | 23.68 | 1.4769 | 0.41243 | 35.5988 | 2.1186 | 3.07 | 3.1833 | -1.0647 | -1.631 | 3.2187 | 35.91 | 2.8041 | 0.41455 | 52.809 | 3.2686 | 35.07 | 2.9438 | 0.32478 | 51.0109 | 0.0059404 | 0.19702 | 0.074962 | 0.29918 | 4.4198 | 0.01912 | 0.011223 | 0.012585 | 0.01912 | 0.019417 | 0.21332 | 0.14067 | 0.018237 | 0.21332 | 0.20833 | 0.3137 | 0.21147 | -0.0096887 | 0.3137 | 0.30302 | 0.0059404 | 0.19702 | 0.074962 | 0.29918 | 4.4198 | 0.01912 | 0.011223 | 0.012585 | 0.01912 | 0.019417 | 0.21332 | 0.14067 | 0.018237 | 0.21332 | 0.20833 | 0.3137 | 0.21147 | -0.0096887 | 0.3137 | 0.30302
184 | 0.23 | 0.23 | South/Central | LA | Shreveport.Rgnl.AP.722480 | 3 | 899456 | 33.7855 | 13.189 | 51.8643 | 33.729 | 18.1353 | 782.35 | 3.2786 | 38.07 | 2.834 | 0.44458 | 54.3996 | 1.9193 | 25 | 1.4769 | 0.44237 | 36.7997 | 2.1786 | 4.46 | 3.2731 | -1.0946 | -1.6687 | 3.2786 | 38.07 | 2.834 | 0.44458 | 54.3996 | 3.3386 | 37.35 | 2.9837 | 0.35484 | 52.7318 | 0.012286 | 0.41508 | 0.16204 | 0.63719 | 9.6117 | 0.04028 | 0.023579 | 0.026765 | 0.04028 | 0.041016 | 0.46771 | 0.30714 | 0.054794 | 0.46771 | 0.45887 | 0.66833 | 0.45211 | -0.020501 | 0.66833 | 0.64784 | 0.012286 | 0.41508 | 0.16204 | 0.63719 | 9.6117 | 0.04028 | 0.023579 | 0.026765 | 0.04028 | 0.041016 | 0.46771 | 0.30714 | 0.054794 | 0.46771 | 0.45887 | 0.66833 | 0.45211 | -0.020501 | 0.66833 | 0.64784
184 | 0.23 | 0.23 | South/Central | MS | Jackson.Intl.AP.722350 | 3 | 1014636 | 35.3648 | 12.8488 | 52.966 | 34.8931 | 18.0729 | 902.96 | 3.402 | 43.42 | 2.9406 | 0.46137 | 56.4486 | 1.978 | 28.93 | 1.5231 | 0.4549 | 37.8979 | 2.371 | 2.95 | 3.4381 | -1.0671 | 1.5622 | 3.402 | 43.42 | 2.9406 | 0.46137 | 56.4486 | 3.4793 | 42.27 | 3.1146 | 0.36477 | 54.818 | 0.013859 | 0.49012 | 0.17807 | 0.73405 | 12.514 | 0.047148 | 0.027412 | 0.03286 | 0.047148 | 0.048219 | 0.60175 | 0.40094 | 0.040884 | 0.60175 | 0.58581 | 0.78231 | 0.52522 | 0.021651 | 0.78231 | 0.75972 | 0.013859 | 0.49012 | 0.17807 | 0.73405 | 12.514 | 0.047148 | 0.027412 | 0.03286 | 0.047148 | 0.048219 | 0.60175 | 0.40094 | 0.040884 | 0.60175 | 0.58581 | 0.78231 | 0.52522 | 0.021651 | 0.78231 | 0.75972
184 | 0.23 | 0.23 | South/Central | MS | Tupelo.Muni-C.D.Lemons.AP.723320 | 3 | 418053 | 45.701 | 11.3928 | 61.8473 | 45.0939 | 16.7534 | 965.97 | 4.104 | 50.29 | 3.6437 | 0.46033 | 65.4783 | 2.3774 | 32.73 | 1.9279 | 0.44947 | 42.9044 | 2.8932 | 9.63 | 3.8964 | -1.0032 | 10.0392 | 4.104 | 50.29 | 3.6437 | 0.46033 | 65.4783 | 4.183 | 48.95 | 3.8294 | 0.35365 | 63.5954 | 0.0057102 | 0.26096 | 0.065055 | 0.35316 | 5.5159 | 0.023435 | 0.013575 | 0.016521 | 0.023435 | 0.023886 | 0.28716 | 0.18689 | 0.054989 | 0.28716 | 0.27951 | 0.37389 | 0.24499 | 0.057325 | 0.37389 | 0.36314 | 0.0057102 | 0.26096 | 0.065055 | 0.35316 | 5.5159 | 0.023435 | 0.013575 | 0.016521 | 0.023435 | 0.023886 | 0.28716 | 0.18689 | 0.054989 | 0.28716 | 0.27951 | 0.37389 | 0.24499 | 0.057325 | 0.37389 | 0.36314
184 | 0.23 | 0.23 | South/Central | NC | Charlotte-Douglas.Intl.AP.723140 | 3 | 2994711 | 43.3123 | 9.387 | 57.0178 | 43.2098 | 13.808 | 862.25 | 3.9626 | 51.02 | 3.5933 | 0.36934 | 61.1788 | 2.2411 | 32.12 | 1.8549 | 0.3862 | 39.4241 | 3.2875 | 18.67 | 4.2714 | -0.98394 | 15.65 | 3.9626 | 51.02 | 3.5933 | 0.36934 | 61.1788 | 4.0834 | 50.51 | 3.8149 | 0.26851 | 59.9944 | 0.040905 | 1.7717 | 0.38397 | 2.3323 | 35.2701 | 0.16209 | 0.091671 | 0.13447 | 0.16209 | 0.16703 | 2.087 | 1.3139 | 0.76369 | 2.087 | 2.0661 | 2.5025 | 1.6126 | 0.64016 | 2.5025 | 2.4541 | 0.040905 | 1.7717 | 0.38397 | 2.3323 | 35.2701 | 0.16209 | 0.091671 | 0.13447 | 0.16209 | 0.16703 | 2.087 | 1.3139 | 0.76369 | 2.087 | 2.0661 | 2.5025 | 1.6126 | 0.64016 | 2.5025 | 2.4541
184 | 0.23 | 0.23 | South/Central | NC | Wilmington.Intl.AP.723013 | 3 | 883625 | 34.7137 | 10.9927 | 49.7934 | 34.6311 | 15.1623 | 808.81 | 3.2711 | 42.55 | 2.9248 | 0.34634 | 51.6301 | 1.8607 | 27.3 | 1.4956 | 0.36508 | 33.9416 | 2.4973 | 8.6 | 3.5237 | -1.0264 | 4.2995 | 3.2711 | 42.55 | 2.9248 | 0.34634 | 51.6301 | 3.3721 | 41.8 | 3.1259 | 0.2462 | 50.2095 | 0.012069 | 0.41897 | 0.13268 | 0.60098 | 9.7619 | 0.03948 | 0.022458 | 0.030141 | 0.03948 | 0.0407 | 0.51355 | 0.32949 | 0.1038 | 0.51355 | 0.5045 | 0.62314 | 0.40966 | 0.051892 | 0.62314 | 0.606 | 0.012069 | 0.41897 | 0.13268 | 0.60098 | 9.7619 | 0.03948 | 0.022458 | 0.030141 | 0.03948 | 0.0407 | 0.51355 | 0.32949 | 0.1038 | 0.51355 | 0.5045 | 0.62314 | 0.40966 | 0.051892 | 0.62314 | 0.606
184 | 0.23 | 0.23 | South/Central | NV | Las.Vegas-McCarran.Intl.AP.723860 | 3 | 1413386 | 28.8544 | 16.9017 | 52.8643 | 28.7158 | 24.1485 | 1052.7 | 3.5756 | 52.11 | 2.6564 | 0.91916 | 71.143 | 2.1159 | 37.14 | 1.3268 | 0.78906 | 48.7687 | 2.29 | -11.46 | 3.4488 | -1.1588 | -1.9768 | 3.5756 | 52.11 | 2.6564 | 0.91916 | 71.143 | 3.6603 | 49.55 | 2.867 | 0.79329 | 68.8115 | 0.019305 | 0.55705 | 0.32629 | 1.0206 | 20.3228 | 0.069028 | 0.040848 | 0.04421 | 0.069028 | 0.070663 | 1.006 | 0.717 | -0.22124 | 1.006 | 0.95658 | 1.3734 | 0.9415 | -0.038163 | 1.3734 | 1.3284 | 0.019305 | 0.55705 | 0.32629 | 1.0206 | 20.3228 | 0.069028 | 0.040848 | 0.04421 | 0.069028 | 0.070663 | 1.006 | 0.717 | -0.22124 | 1.006 | 0.95658 | 1.3734 | 0.9415 | -0.038163 | 1.3734 | 1.3284
184 | 0.23 | 0.23 | South/Central | OK | Oklahoma.City-Will.Rogers.World.AP.723530 | 3 | 3552038 | 61.6724 | 11.3692 | 78.2315 | 61.5704 | 16.661 | 954.16 | 4.8879 | 48.71 | 4.3309 | 0.55696 | 78.2215 | 2.7589 | 30.98 | 2.2353 | 0.5236 | 49.8435 | 3.8477 | 14.38 | 4.8797 | -1.032 | 21.5696 | 4.8879 | 48.71 | 4.3309 | 0.55696 | 78.2215 | 5.0078 | 46.97 | 4.6103 | 0.39747 | 75.4296 | 0.048517 | 2.9922 | 0.5516 | 3.7956 | 46.2932 | 0.23715 | 0.13385 | 0.18668 | 0.23715 | 0.24296 | 2.3633 | 1.5031 | 0.69768 | 2.3633 | 2.2789 | 3.7951 | 2.4183 | 1.0465 | 3.7951 | 3.6596 | 0.048517 | 2.9922 | 0.5516 | 3.7956 | 46.2932 | 0.23715 | 0.13385 | 0.18668 | 0.23715 | 0.24296 | 2.3633 | 1.5031 | 0.69768 | 2.3633 | 2.2789 | 3.7951 | 2.4183 | 1.0465 | 3.7951 | 3.6596
184 | 0.23 | 0.23 | South/Central | SC | Charleston.Intl.AP.722080 | 3 | 1030593 | 28.8066 | 12.7314 | 45.9164 | 28.738 | 17.1784 | 938.89 | 2.9226 | 44.1 | 2.5057 | 0.4169 | 49.0529 | 1.7124 | 29.85 | 1.2866 | 0.42588 | 33.6825 | 1.9073 | -1.63 | 3.0236 | -1.1163 | -5.7589 | 2.9226 | 44.1 | 2.5057 | 0.4169 | 49.0529 | 2.9631 | 41.89 | 2.667 | 0.29612 | 46.2898 | 0.014077 | 0.40551 | 0.17922 | 0.64636 | 13.2166 | 0.041141 | 0.024106 | 0.026849 | 0.041141 | 0.041711 | 0.62079 | 0.42019 | -0.022945 | 0.62079 | 0.58968 | 0.69051 | 0.47414 | -0.081067 | 0.69051 | 0.65161 | 0.014077 | 0.40551 | 0.17922 | 0.64636 | 13.2166 | 0.041141 | 0.024106 | 0.026849 | 0.041141 | 0.041711 | 0.62079 | 0.42019 | -0.022945 | 0.62079 | 0.58968 | 0.69051 | 0.47414 | -0.081067 | 0.69051 | 0.65161
184 | 0.23 | 0.23 | South/Central | SC | Columbia.Metro.AP.723100 | 3 | 1050192 | 36.596 | 11.2954 | 52.4611 | 36.5092 | 15.9519 | 987.54 | 3.4642 | 50.69 | 3.0346 | 0.42956 | 56.3857 | 2.0023 | 33.26 | 1.5756 | 0.4267 | 37.4445 | 2.5652 | 8.04 | 3.5827 | -1.0175 | 5.4168 | 3.4642 | 50.69 | 3.0346 | 0.42956 | 56.3857 | 3.5347 | 49.03 | 3.2159 | 0.31884 | 54.2831 | 0.014345 | 0.52495 | 0.16203 | 0.75253 | 14.1658 | 0.049692 | 0.028722 | 0.036796 | 0.049692 | 0.050704 | 0.72712 | 0.4771 | 0.11533 | 0.72712 | 0.70331 | 0.80883 | 0.53712 | 0.077701 | 0.80883 | 0.77867 | 0.014345 | 0.52495 | 0.16203 | 0.75253 | 14.1658 | 0.049692 | 0.028722 | 0.036796 | 0.049692 | 0.050704 | 0.72712 | 0.4771 | 0.11533 | 0.72712 | 0.70331 | 0.80883 | 0.53712 | 0.077701 | 0.80883 | 0.77867
184 | 0.23 | 0.23 | South/Central | SC | Greenville.Intl.AP.723120 | 3 | 1931227 | 46.1914 | 8.8441 | 59.3746 | 46.0823 | 13.2924 | 877.84 | 4.1022 | 52.29 | 3.7436 | 0.35866 | 62.6895 | 2.3103 | 32.8 | 1.9249 | 0.38541 | 40.2956 | 3.4364 | 20.41 | 4.4123 | -0.97584 | 17.7923 | 4.1022 | 52.29 | 3.7436 | 0.35866 | 62.6895 | 4.2428 | 51.8 | 3.9946 | 0.24821 | 61.4985 | 0.026379 | 1.2185 | 0.23329 | 1.5662 | 23.1562 | 0.10821 | 0.060942 | 0.090648 | 0.10821 | 0.11192 | 1.3793 | 0.86522 | 0.53839 | 1.3793 | 1.3664 | 1.6537 | 1.0629 | 0.46934 | 1.6537 | 1.6222 | 0.026379 | 1.2185 | 0.23329 | 1.5662 | 23.1562 | 0.10821 | 0.060942 | 0.090648 | 0.10821 | 0.11192 | 1.3793 | 0.86522 | 0.53839 | 1.3793 | 1.3664 | 1.6537 | 1.0629 | 0.46934 | 1.6537 | 1.6222
184 | 0.23 | 0.23 | South/Central | TN | Memphis.Intl.AP.723340 | 3 | 1295447 | 46.1881 | 12.6296 | 63.6726 | 45.5765 | 18.096 | 933.06 | 4.0042 | 45.04 | 3.4972 | 0.50695 | 65.4587 | 2.3026 | 30 | 1.8099 | 0.49267 | 43.114 | 2.9426 | 5.26 | 3.9467 | -1.0041 | 10.6503 | 4.0042 | 45.04 | 3.4972 | 0.50695 | 65.4587 | 4.1072 | 43.56 | 3.7161 | 0.39102 | 63.6333 | 0.017694 | 0.81727 | 0.22347 | 1.1267 | 16.51 | 0.070852 | 0.040743 | 0.052068 | 0.070852 | 0.072674 | 0.79696 | 0.53083 | 0.093073 | 0.79696 | 0.77077 | 1.1583 | 0.76288 | 0.18845 | 1.1583 | 1.126 | 0.017694 | 0.81727 | 0.22347 | 1.1267 | 16.51 | 0.070852 | 0.040743 | 0.052068 | 0.070852 | 0.072674 | 0.79696 | 0.53083 | 0.093073 | 0.79696 | 0.77077 | 1.1583 | 0.76288 | 0.18845 | 1.1583 | 1.126
184 | 0.23 | 0.23 | South/Central | TX | El.Paso.Intl.AP.722700 | 3 | 1163506 | 27.9782 | 11.8191 | 44.9271 | 27.9312 | 16.9959 | 822.76 | 3.3087 | 43.68 | 2.8141 | 0.49458 | 56.1477 | 1.9393 | 29.91 | 1.447 | 0.49237 | 38.4186 | 2.3884 | -1.67 | 3.6024 | -1.214 | -2.2109 | 3.3087 | 43.68 | 2.8141 | 0.49458 | 56.1477 | 3.3786 | 42.47 | 2.9737 | 0.40482 | 54.6078 | 0.015892 | 0.44464 | 0.18783 | 0.71399 | 13.0755 | 0.052582 | 0.03082 | 0.037957 | 0.052582 | 0.053693 | 0.69418 | 0.47534 | -0.02654 | 0.69418 | 0.67495 | 0.89232 | 0.61056 | -0.035137 | 0.89232 | 0.86784 | 0.015892 | 0.44464 | 0.18783 | 0.71399 | 13.0755 | 0.052582 | 0.03082 | 0.037957 | 0.052582 | 0.053693 | 0.69418 | 0.47534 | -0.02654 | 0.69418 | 0.67495 | 0.89232 | 0.61056 | -0.035137 | 0.89232 | 0.86784
184 | 0.23 | 0.23 | Southern | TX | Fort.Worth-Alliance.AP.722594 | 2 | 6292255 | 40.9421 | 13.329 | 59.7809 | 40.874 | 18.907 | 1013.18 | 3.8384 | 51.01 | 3.2432 | 0.59522 | 65.7211 | 2.2392 | 34.11 | 1.6865 | 0.55272 | 43.9294 | 2.8082 | 6.86 | 3.822 | -1.0138 | 8.6537 | 3.8384 | 51.01 | 3.2432 | 0.59522 | 65.7211 | 3.8983 | 48.81 | 3.4328 | 0.46551 | 62.9649 | 0.085946 | 3.5188 | 1.1456 | 5.1379 | 87.0785 | 0.32989 | 0.19245 | 0.24135 | 0.32989 | 0.33504 | 4.3841 | 2.9316 | 0.58959 | 4.3841 | 4.195 | 5.6484 | 3.7755 | 0.74375 | 5.6484 | 5.4116 | 0.085946 | 3.5188 | 1.1456 | 5.1379 | 87.0785 | 0.32989 | 0.19245 | 0.24135 | 0.32989 | 0.33504 | 4.3841 | 2.9316 | 0.58959 | 4.3841 | 4.195 | 5.6484 | 3.7755 | 0.74375 | 5.6484 | 5.4116
184 | 0.23 | 0.23 | South/Central | TX | Lubbock.Intl.AP.722670 | 3 | 1094700 | 55.3355 | 9.7192 | 70.2546 | 55.2437 | 15.0109 | 871.46 | 4.8179 | 43.4 | 4.3409 | 0.47702 | 75.1438 | 2.7089 | 30 | 2.2353 | 0.4736 | 47.8381 | 3.8877 | -4.93 | 4.9696 | -1.0819 | 20.7297 | 4.8179 | 43.4 | 4.3409 | 0.47702 | 75.1438 | 4.9778 | 41.15 | 4.6203 | 0.35748 | 73.9544 | 0.014952 | 0.8274 | 0.14533 | 1.0505 | 13.0305 | 0.072039 | 0.040505 | 0.05813 | 0.072039 | 0.07443 | 0.64894 | 0.44857 | -0.073716 | 0.64894 | 0.61529 | 1.1236 | 0.7153 | 0.30996 | 1.1236 | 1.1058 | 0.014952 | 0.8274 | 0.14533 | 1.0505 | 13.0305 | 0.072039 | 0.040505 | 0.05813 | 0.072039 | 0.07443 | 0.64894 | 0.44857 | -0.073716 | 0.64894 | 0.61529 | 1.1236 | 0.7153 | 0.30996 | 1.1236 | 1.1058
184 | 0.23 | 0.23 | South/Central | TX | Wichita.Falls.Muni.AP.723510 | 3 | 526075 | 47.5689 | 13.1791 | 66.2379 | 47.49 | 18.7478 | 1067.58 | 4.2482 | 55.44 | 3.6124 | 0.6358 | 72.1129 | 2.4491 | 36.58 | 1.8661 | 0.58301 | 47.4621 | 3.0181 | 6.63 | 4.1114 | -1.0933 | 9.1985 | 4.2482 | 55.44 | 3.6124 | 0.6358 | 72.1129 | 4.3281 | 53.2 | 3.8319 | 0.49617 | 69.3452 | 0.0071856 | 0.34181 | 0.0947 | 0.47596 | 7.6712 | 0.030526 | 0.017598 | 0.021687 | 0.030526 | 0.0311 | 0.39837 | 0.26285 | 0.047641 | 0.39837 | 0.38228 | 0.51818 | 0.34105 | 0.066097 | 0.51818 | 0.49829 | 0.0071856 | 0.34181 | 0.0947 | 0.47596 | 7.6712 | 0.030526 | 0.017598 | 0.021687 | 0.030526 | 0.0311 | 0.39837 | 0.26285 | 0.047641 | 0.39837 | 0.38228 | 0.51818 | 0.34105 | 0.066097 | 0.51818 | 0.49829
184 | 0.23 | 0.23 | South/Central | UT | Saint.George.AWOS.724754 | 3 | 142354 | 32.6356 | 15.7066 | 55.2693 | 32.377 | 22.8923 | 870.28 | 3.6171 | 41.22 | 2.8289 | 0.78819 | 68.1151 | 2.0787 | 28.64 | 1.3962 | 0.68244 | 45.3877 | 2.7549 | -5.71 | 3.8659 | -1.111 | 5.3208 | 3.6171 | 41.22 | 2.8289 | 0.78819 | 68.1151 | 3.7719 | 40.25 | 3.0783 | 0.69369 | 67.5424 | 0.0019444 | 0.063457 | 0.03054 | 0.10747 | 1.6922 | 0.0070331 | 0.0040418 | 0.0053567 | 0.0070331 | 0.0073342 | 0.080149 | 0.055688 | -0.011103 | 0.080149 | 0.078262 | 0.13244 | 0.088252 | 0.010346 | 0.13244 | 0.13133 | 0.0019444 | 0.063457 | 0.03054 | 0.10747 | 1.6922 | 0.0070331 | 0.0040418 | 0.0053567 | 0.0070331 | 0.0073342 | 0.080149 | 0.055688 | -0.011103 | 0.080149 | 0.078262 | 0.13244 | 0.088252 | 0.010346 | 0.13244 | 0.13133
184 | 0.23 | 0.23 | Southern | AL | Mobile-Rgnl.AP.722230 | 2 | 966489 | 25.015 | 13.5532 | 43.046 | 24.6797 | 18.3664 | 967.48 | 2.5888 | 44.53 | 2.19 | 0.39877 | 51.9454 | 1.554 | 30.17 | 1.1273 | 0.42667 | 34.1797 | 1.4958 | 0.73 | 2.6364 | -1.1406 | 8.0702 | 2.5888 | 44.53 | 2.19 | 0.39877 | 51.9454 | 2.6139 | 42.9 | 2.3235 | 0.29044 | 50.6547 | 0.030574 | 0.76481 | 0.41437 | 1.3161 | 29.5797 | 0.079149 | 0.047512 | 0.045732 | 0.079149 | 0.079918 | 1.3615 | 0.92242 | 0.022319 | 1.3615 | 1.3116 | 1.5882 | 1.045 | 0.24674 | 1.5882 | 1.5487 | 0.025014 | 0.62571 | 0.33901 | 1.0767 | 24.2001 | 0.064754 | 0.038871 | 0.037415 | 0.064754 | 0.065384 | 1.1139 | 0.75466 | 0.01826 | 1.1139 | 1.0731 | 1.2993 | 0.85496 | 0.20187 | 1.2993 | 1.2671
184 | 0.23 | 0.23 | Southern | AZ | Phoenix-Sky.Harbor.Intl.AP.722780 | 2 | 3303225 | 11.3692 | 23.6198 | 42.6854 | 11.3132 | 31.3723 | 1219.41 | 2.4481 | 55.19 | 1.3434 | 1.1047 | 60.7681 | 1.6345 | 40.93 | 0.70154 | 0.93298 | 43.7011 | 0.26768 | -25.43 | 1.6544 | -1.3867 | -17.4843 | 2.4481 | 55.19 | 1.3434 | 1.1047 | 60.7681 | 2.421 | 52.48 | 1.4286 | 0.99239 | 58.4948 | 0.10449 | 1.188 | 2.4681 | 4.4604 | 127.4216 | 0.25581 | 0.1708 | 0.027971 | 0.25581 | 0.25298 | 5.767 | 4.277 | -2.6573 | 5.767 | 5.4839 | 6.3499 | 4.5665 | -1.827 | 6.3499 | 6.1124 | 0.08549 | 0.97196 | 2.0193 | 3.6492 | 104.2476 | 0.20929 | 0.13974 | 0.022884 | 0.20929 | 0.20697 | 4.7182 | 3.4991 | -2.174 | 4.7182 | 4.4865 | 5.1951 | 3.736 | -1.4947 | 5.1951 | 5.0007
184 | 0.23 | 0.23 | Southern | AZ | Tucson.Intl.AP.722740 | 2 | 1179609 | 19.8311 | 16.4878 | 42.6399 | 19.7349 | 22.905 | 1418.05 | 2.8803 | 64.32 | 2.1239 | 0.75642 | 62.8014 | 1.8073 | 49.15 | 1.1138 | 0.6935 | 42.9086 | 1.1923 | -40.2 | 2.541 | -1.3487 | -0.60204 | 2.8803 | 64.32 | 2.1239 | 0.75642 | 62.8014 | 2.8794 | 59.64 | 2.2389 | 0.64048 | 60.9295 | 0.037316 | 0.74002 | 0.61525 | 1.5911 | 52.9157 | 0.10748 | 0.06744 | 0.044491 | 0.10748 | 0.10745 | 2.4002 | 1.8341 | -1.5001 | 2.4002 | 2.2255 | 2.3435 | 1.6012 | -0.022466 | 2.3435 | 2.2736 | 0.030529 | 0.60543 | 0.50336 | 1.3018 | 43.292 | 0.087934 | 0.055175 | 0.036399 | 0.087934 | 0.087906 | 1.9636 | 1.5005 | -1.2273 | 1.9636 | 1.8208 | 1.9173 | 1.31 | -0.01838 | 1.9173 | 1.8601
184 | 0.23 | 0.23 | Southern | FL | Jacksonville.Intl.AP.722060 | 2 | 5315428 | 18.8016 | 13.937 | 37.0446 | 18.7562 | 18.2884 | 825.86 | 2.2333 | 36.94 | 1.847 | 0.38628 | 45.49 | 1.3922 | 25.83 | 0.97759 | 0.41456 | 31.1375 | 0.87393 | -7.17 | 2.0726 | -1.1987 | -3.8039 | 2.2333 | 36.94 | 1.847 | 0.38628 | 45.49 | 2.2524 | 36.05 | 1.9372 | 0.31522 | 44.6882 | 0.16815 | 3.1615 | 2.3435 | 6.229 | 138.8672 | 0.37553 | 0.23409 | 0.14695 | 0.37553 | 0.37874 | 6.2114 | 4.3433 | -1.2056 | 6.2114 | 6.0618 | 7.6491 | 5.2357 | -0.63962 | 7.6491 | 7.5143 | 0.13757 | 2.5865 | 1.9173 | 5.0961 | 113.6116 | 0.30723 | 0.19151 | 0.12022 | 0.30723 | 0.30986 | 5.0817 | 3.5534 | -0.98636 | 5.0817 | 4.9593 | 6.2579 | 4.2835 | -0.52329 | 6.2579 | 6.1477
184 | 0.23 | 0.23 | Southern | FL | Miami.Intl.AP.722020 | 1 | 5815628 | 2.1144 | 21.9995 | 29.3267 | 2.1089 | 27.2177 | 952.88 | 0.85155 | 24.32 | 0.32868 | 0.52288 | 23.3565 | 0.71285 | 21.56 | 0.17883 | 0.53403 | 21.0938 | -1.1046 | -41.46 | 0.37012 | -1.4747 | -43.0438 | 0.85155 | 24.32 | 0.32868 | 0.52288 | 23.3565 | 0.76022 | 21.14 | 0.33918 | 0.42104 | 20.1192 | 0.82759 | 1.7498 | 18.2066 | 24.2705 | 788.5962 | 0.70474 | 0.58995 | -0.91413 | 0.70474 | 0.62915 | 20.127 | 17.8429 | -34.312 | 20.127 | 17.4953 | 19.3297 | 17.4571 | -35.6227 | 19.3297 | 16.6505 | 0.15051 | 0.31824 | 3.3112 | 4.4141 | 143.421 | 0.12817 | 0.10729 | -0.16625 | 0.12817 | 0.11442 | 3.6605 | 3.2451 | -6.2403 | 3.6605 | 3.1818 | 3.5155 | 3.1749 | -6.4787 | 3.5155 | 3.0282
184 | 0.23 | 0.23 | Southern | FL | Tallahassee.Intl.AP.722140 | 2 | 1260481 | 20.4636 | 13.2461 | 38.306 | 20.4143 | 17.8917 | 1008.33 | 2.3843 | 52.26 | 1.9868 | 0.39746 | 48.3258 | 1.4725 | 34.77 | 1.0474 | 0.42513 | 32.7213 | 1.0844 | 4.94 | 2.2636 | -1.1792 | 0.21234 | 2.3843 | 52.26 | 1.9868 | 0.39746 | 48.3258 | 2.4019 | 51.45 | 2.0878 | 0.31418 | 47.3034 | 0.039874 | 0.81597 | 0.52818 | 1.5274 | 40.2063 | 0.095071 | 0.058715 | 0.043239 | 0.095071 | 0.095775 | 2.0838 | 1.3864 | 0.19698 | 2.0838 | 2.0515 | 1.927 | 1.3047 | 0.0084669 | 1.927 | 1.8862 | 0.032622 | 0.66757 | 0.43212 | 1.2496 | 32.894 | 0.077781 | 0.048037 | 0.035375 | 0.077781 | 0.078357 | 1.7048 | 1.1343 | 0.16115 | 1.7048 | 1.6784 | 1.5765 | 1.0674 | 0.006927 | 1.5765 | 1.5431
184 | 0.23 | 0.23 | Southern | FL | Tampa.Intl.AP.722110 | 2 | 4135450 | 8.5205 | 18.0624 | 31.3937 | 8.4996 | 22.8941 | 938.66 | 1.4326 | 34.8 | 0.96882 | 0.46381 | 32.6384 | 1.0022 | 26.63 | 0.50877 | 0.49345 | 25.5372 | -0.24007 | -23.64 | 1.1622 | -1.4023 | -26.6702 | 1.4326 | 34.8 | 0.96882 | 0.46381 | 32.6384 | 1.391 | 32.74 | 1.0189 | 0.37214 | 30.4385 | 0.13082 | 1.1147 | 2.3629 | 4.107 | 122.7965 | 0.18742 | 0.13111 | -0.031407 | 0.18742 | 0.18197 | 4.5526 | 3.4838 | -3.0926 | 4.5526 | 4.2831 | 4.2698 | 3.3408 | -3.489 | 4.2698 | 3.982 | 0.10703 | 0.91194 | 1.9332 | 3.36 | 100.4637 | 0.15333 | 0.10727 | -0.025695 | 0.15333 | 0.14888 | 3.7246 | 2.8502 | -2.5302 | 3.7246 | 3.5041 | 3.4933 | 2.7332 | -2.8545 | 3.4933 | 3.2578
184 | 0.23 | 0.23 | Southern | GA | Savannah.Intl.AP.722070 | 2 | 580061 | 25.0954 | 13.4368 | 43.0698 | 25.0354 | 18.0344 | 900.31 | 2.6633 | 41.92 | 2.2656 | 0.39769 | 53.2397 | 1.5925 | 28.03 | 1.1771 | 0.41542 | 34.6777 | 1.4555 | 0.21 | 2.6126 | -1.1571 | 7.0967 | 2.6633 | 41.92 | 2.2656 | 0.39769 | 53.2397 | 2.7133 | 41.23 | 2.3964 | 0.31687 | 52.8267 | 0.01835 | 0.46049 | 0.24656 | 0.79032 | 16.5204 | 0.04887 | 0.029222 | 0.026708 | 0.04887 | 0.049788 | 0.76922 | 0.51434 | 0.0038534 | 0.76922 | 0.75656 | 0.97693 | 0.63632 | 0.13022 | 0.97693 | 0.96935 | 0.015012 | 0.37674 | 0.20172 | 0.64658 | 13.5159 | 0.039982 | 0.023907 | 0.02185 | 0.039982 | 0.040733 | 0.62932 | 0.4208 | 0.0031526 | 0.62932 | 0.61896 | 0.79926 | 0.5206 | 0.10654 | 0.79926 | 0.79306
184 | 0.23 | 0.23 | Southern | HI | Honolulu.Intl.AP.911820 | 1 | 1211537 | 0.038492 | 21.8231 | 27.1163 | 0.038156 | 27.0781 | 2380.31 | 0.50147 | 43.13 | 0.019838 | 0.48163 | 16.5349 | 0.55294 | 48.11 | 0.009919 | 0.54303 | 18.4234 | -1.6553 | -145.87 | 0.009919 | -1.6652 | -55.7863 | 0.50147 | 43.13 | 0.019838 | 0.48163 | 16.5349 | 0.4207 | 36.03 | 0.019838 | 0.40086 | 13.8204 | 0.17241 | 0.0066363 | 3.7625 | 4.6751 | 410.3837 | 0.086457 | 0.095332 | -0.28539 | 0.086457 | 0.072532 | 7.4359 | 8.2945 | -25.1491 | 7.4359 | 6.2118 | 2.8507 | 3.1763 | -9.618 | 2.8507 | 2.3828 | 0.031356 | 0.0012069 | 0.68428 | 0.85025 | 74.636 | 0.015724 | 0.017338 | -0.051903 | 0.015724 | 0.013191 | 1.3524 | 1.5085 | -4.5738 | 1.3524 | 1.1297 | 0.51846 | 0.57768 | -1.7492 | 0.51846 | 0.43335
184 | 0.23 | 0.23 | Southern | LA | Baton.Rouge-Ryan.AP.722317 | 2 | 2581427 | 25.1894 | 13.6489 | 43.3381 | 25.1471 | 18.191 | 703.96 | 2.6689 | 32.29 | 2.2553 | 0.41369 | 53.5956 | 1.6194 | 22.25 | 1.1875 | 0.43192 | 35.4153 | 1.4189 | -2.19 | 2.5247 | -1.1058 | 7.274 | 2.6689 | 32.29 | 2.2553 | 0.41369 | 53.5956 | 2.6789 | 30.94 | 2.365 | 0.31389 | 52.1739 | 0.081661 | 2.057 | 1.1146 | 3.539 | 57.4861 | 0.21795 | 0.13224 | 0.11587 | 0.21795 | 0.21876 | 2.6368 | 1.817 | -0.17884 | 2.6368 | 2.5266 | 4.3767 | 2.8921 | 0.594 | 4.3767 | 4.2606 | 0.066809 | 1.6829 | 0.91187 | 2.8954 | 47.0312 | 0.17831 | 0.10819 | 0.094795 | 0.17831 | 0.17898 | 2.1573 | 1.4865 | -0.14631 | 2.1573 | 2.0671 | 3.5807 | 2.3661 | 0.48597 | 3.5807 | 3.4857
184 | 0.23 | 0.23 | Southern | LA | Lake.Charle.APs.722400 | 2 | 687049 | 24.2299 | 14.0289 | 42.7985 | 24.1891 | 18.6094 | 701.64 | 2.5889 | 31.27 | 2.1654 | 0.4235 | 52.3446 | 1.5695 | 21.7 | 1.1276 | 0.44183 | 34.6947 | 1.3089 | -4.64 | 2.4748 | -1.1659 | 4.3764 | 2.5889 | 31.27 | 2.1654 | 0.4235 | 52.3446 | 2.5789 | 29.42 | 2.2752 | 0.30373 | 50.2515 | 0.021734 | 0.52662 | 0.30491 | 0.93019 | 15.2496 | 0.056269 | 0.034111 | 0.028448 | 0.056269 | 0.056051 | 0.67963 | 0.47163 | -0.10085 | 0.67963 | 0.63942 | 1.1377 | 0.75406 | 0.095116 | 1.1377 | 1.0922 | 0.017781 | 0.43084 | 0.24945 | 0.76102 | 12.4761 | 0.046035 | 0.027907 | 0.023274 | 0.046035 | 0.045857 | 0.55602 | 0.38586 | -0.082506 | 0.55602 | 0.52313 | 0.93076 | 0.61692 | 0.077818 | 0.93076 | 0.89354
184 | 0.23 | 0.23 | Southern | TX | Brownsville.Intercontinental.AP.722500 | 2 | 1578218 | 12.425 | 20.8286 | 38.8633 | 12.4039 | 26.4594 | 956.87 | 1.8295 | 32.01 | 1.1875 | 0.64195 | 42.4738 | 1.2497 | 25.48 | 0.63866 | 0.61106 | 31.7757 | -0.090533 | -28.41 | 1.2274 | -1.318 | -22.688 | 1.8295 | 32.01 | 1.1875 | 0.64195 | 42.4738 | 1.7294 | 28.08 | 1.2274 | 0.50203 | 38.4741 | 0.049925 | 0.62032 | 1.0399 | 1.9403 | 47.7722 | 0.091336 | 0.062393 | -0.0045199 | 0.091336 | 0.086344 | 1.5981 | 1.2721 | -1.4184 | 1.5981 | 1.4019 | 2.1205 | 1.5864 | -1.1327 | 2.1205 | 1.9208 | 0.040846 | 0.50751 | 0.85076 | 1.5874 | 39.0839 | 0.074725 | 0.051045 | -0.0036979 | 0.074725 | 0.07064 | 1.3075 | 1.0407 | -1.1604 | 1.3075 | 1.1469 | 1.7349 | 1.2979 | -0.9267 | 1.7349 | 1.5715
184 | 0.23 | 0.23 | Southern | TX | Houston-Bush.Intercontinental.AP.722430 | 2 | 9591173 | 20.7914 | 15.4188 | 41.08 | 20.7563 | 20.3237 | 851.6 | 2.4391 | 35.01 | 1.9359 | 0.50315 | 50.9819 | 1.5095 | 25.48 | 1.0179 | 0.49165 | 34.4369 | 1.099 | -12.55 | 2.2153 | -1.1164 | 1.4743 | 2.4391 | 35.01 | 1.9359 | 0.50315 | 50.9819 | 2.439 | 33.13 | 2.0257 | 0.41327 | 49.5422 | 0.30341 | 6.3083 | 4.6782 | 12.464 | 258.3821 | 0.74004 | 0.458 | 0.33344 | 0.74004 | 0.74002 | 10.6223 | 7.7308 | -3.8078 | 10.6223 | 10.0519 | 15.4683 | 10.4484 | 0.44732 | 15.4683 | 15.0315 | 0.24823 | 5.161 | 3.8274 | 10.1972 | 211.3905 | 0.60545 | 0.3747 | 0.2728 | 0.60545 | 0.60543 | 8.6904 | 6.3248 | -3.1153 | 8.6904 | 8.2238 | 12.6551 | 8.5482 | 0.36596 | 12.6551 | 12.2977
184 | 0.23 | 0.23 | Southern | TX | San.Antonio.Intl.AP.722530 | 2 | 432881 | 21.8609 | 16.1588 | 43.4595 | 21.8241 | 21.6354 | 901.46 | 2.639 | 39.3 | 2.0158 | 0.62323 | 56.4223 | 1.6495 | 28.65 | 1.0678 | 0.58173 | 38.3423 | 1.019 | -15.84 | 2.2453 | -1.2263 | -1.694 | 2.639 | 39.3 | 2.0158 | 0.62323 | 56.4223 | 2.599 | 36.38 | 2.0956 | 0.50338 | 53.7995 | 0.013694 | 0.29936 | 0.22128 | 0.59512 | 12.3444 | 0.036138 | 0.022588 | 0.013953 | 0.036138 | 0.03559 | 0.53817 | 0.39233 | -0.21691 | 0.53817 | 0.49818 | 0.77264 | 0.52505 | -0.023197 | 0.77264 | 0.73672 | 0.011203 | 0.24491 | 0.18103 | 0.48689 | 10.0993 | 0.029565 | 0.01848 | 0.011416 | 0.029565 | 0.029117 | 0.44029 | 0.32097 | -0.17746 | 0.44029 | 0.40758 | 0.63212 | 0.42956 | -0.018978 | 0.63212 | 0.60273
185 | 0.23 | 0.25 | South/Central | NC | Raleigh-Durham.Intl.AP.723060 | 3 | 4170977 | 48.6698 | 9.1881 | 62.1439 | 48.555 | 13.5889 | 914.9 | 4.5365 | 51.37 | 4.4966 | 0.039909 | 57.0713 | 2.624 | 30.18 | 2.5765 | 0.047519 | 33.5784 | 3.9307 | 21.44 | 5.1564 | -1.2256 | 20.2221 | 4.5365 | 51.37 | 4.4966 | 0.039909 | 57.0713 | 4.7068 | 51.55 | 4.7579 | -0.051037 | 57.0702 | 0.063866 | 3.1083 | 0.58681 | 3.9689 | 58.4308 | 0.28973 | 0.16759 | 0.25104 | 0.28973 | 0.30061 | 3.2808 | 1.9275 | 1.3693 | 3.2808 | 3.2923 | 3.6449 | 2.1445 | 1.2915 | 3.6449 | 3.6448 | 0.063866 | 3.1083 | 0.58681 | 3.9689 | 58.4308 | 0.28973 | 0.16759 | 0.25104 | 0.28973 | 0.30061 | 3.2808 | 1.9275 | 1.3693 | 3.2808 | 3.2923 | 3.6449 | 2.1445 | 1.2915 | 3.6449 | 3.6448
185 | 0.23 | 0.25 | South/Central | TN | Nashville.Intl.AP.723270 | 3 | 2864099 | 53.8701 | 10.4859 | 68.974 | 53.1575 | 15.8164 | 936.02 | 4.8452 | 45.27 | 4.7079 | 0.13732 | 63.1518 | 2.8413 | 27.73 | 2.7026 | 0.13875 | 38.3834 | 3.9717 | 9.16 | 5.2521 | -1.2804 | 19.459 | 4.8452 | 45.27 | 4.7079 | 0.13732 | 63.1518 | 4.9573 | 43.72 | 4.9439 | 0.01346 | 61.6661 | 0.043855 | 2.3625 | 0.45986 | 3.0248 | 41.0491 | 0.21249 | 0.12461 | 0.17418 | 0.21249 | 0.2174 | 1.9853 | 1.2161 | 0.40171 | 1.9853 | 1.9173 | 2.7695 | 1.6833 | 0.85337 | 2.7695 | 2.7044 | 0.043855 | 2.3625 | 0.45986 | 3.0248 | 41.0491 | 0.21249 | 0.12461 | 0.17418 | 0.21249 | 0.2174 | 1.9853 | 1.2161 | 0.40171 | 1.9853 | 1.9173 | 2.7695 | 1.6833 | 0.85337 | 2.7695 | 2.7044
185 | 0.23 | 0.25 | South/Central | VA | Norfolk.Intl.AP.723080 | 3 | 1629172 | 53.6685 | 9.3482 | 67.3627 | 53.5422 | 13.8205 | 1045.06 | 4.707 | 54.07 | 4.607 | 0.10003 | 60.5764 | 2.7232 | 32.26 | 2.6172 | 0.10598 | 36.1617 | 4.1799 | 23.42 | 5.3159 | -1.136 | 25.3852 | 4.707 | 54.07 | 4.607 | 0.10003 | 60.5764 | 4.8964 | 54.13 | 4.898 | -0.0016129 | 60.5623 | 0.024946 | 1.3388 | 0.2332 | 1.6804 | 26.0699 | 0.11742 | 0.067933 | 0.10427 | 0.11742 | 0.12214 | 1.3488 | 0.80475 | 0.58423 | 1.3488 | 1.3503 | 1.5111 | 0.90208 | 0.63325 | 1.5111 | 1.5108 | 0.024946 | 1.3388 | 0.2332 | 1.6804 | 26.0699 | 0.11742 | 0.067933 | 0.10427 | 0.11742 | 0.12214 | 1.3488 | 0.80475 | 0.58423 | 1.3488 | 1.3503 | 1.5111 | 0.90208 | 0.63325 | 1.5111 | 1.5108
185 | 0.23 | 0.25 | South/Central | AL | Birmingham.Muni.AP.722280 | 3 | 3613104 | 37.1268 | 11.3831 | 53.0367 | 36.6316 | 16.4051 | 1080.7 | 3.634 | 54.13 | 3.552 | 0.082014 | 49.1211 | 2.144 | 32.95 | 2.0414 | 0.1026 | 30.4553 | 2.76 | 14.74 | 4.1456 | -1.3856 | -2.0854 | 3.634 | 54.13 | 3.552 | 0.082014 | 49.1211 | 3.7242 | 53.48 | 3.7475 | -0.023256 | 47.4217 | 0.049351 | 1.8323 | 0.56177 | 2.6174 | 53.3339 | 0.17934 | 0.10581 | 0.13621 | 0.17934 | 0.1838 | 2.6714 | 1.6261 | 0.72744 | 2.6714 | 2.6393 | 2.4242 | 1.503 | -0.10292 | 2.4242 | 2.3403 | 0.049351 | 1.8323 | 0.56177 | 2.6174 | 53.3339 | 0.17934 | 0.10581 | 0.13621 | 0.17934 | 0.1838 | 2.6714 | 1.6261 | 0.72744 | 2.6714 | 2.6393 | 2.4242 | 1.503 | -0.10292 | 2.4242 | 2.3403
185 | 0.23 | 0.25 | South/Central | AL | Montgomery-Dannelly.Field.722260 | 3 | 1279476 | 30.7559 | 12.9407 | 48.4069 | 30.3441 | 18.0628 | 1041.08 | 3.1718 | 47.01 | 3.1061 | 0.065748 | 42.7154 | 1.8536 | 27.99 | 1.7883 | 0.065308 | 25.6941 | 2.2234 | 5.93 | 3.6604 | -1.437 | -10.4055 | 3.1718 | 47.01 | 3.1061 | 0.065748 | 42.7154 | 3.2449 | 46.42 | 3.2671 | -0.022184 | 41.2655 | 0.017476 | 0.5375 | 0.22616 | 0.84597 | 18.1943 | 0.055432 | 0.032394 | 0.038857 | 0.055432 | 0.056708 | 0.82156 | 0.48916 | 0.10363 | 0.82156 | 0.81125 | 0.74651 | 0.44904 | -0.18185 | 0.74651 | 0.72117 | 0.017476 | 0.5375 | 0.22616 | 0.84597 | 18.1943 | 0.055432 | 0.032394 | 0.038857 | 0.055432 | 0.056708 | 0.82156 | 0.48916 | 0.10363 | 0.82156 | 0.81125 | 0.74651 | 0.44904 | -0.18185 | 0.74651 | 0.72117
185 | 0.23 | 0.25 | South/Central | AR | Little.Rock-Adams.Field.723403 | 3 | 2047084 | 47.8888 | 12.1891 | 65.0079 | 47.8094 | 17.1985 | 991.13 | 4.228 | 47.63 | 4.1114 | 0.11665 | 57.728 | 2.4788 | 28.65 | 2.365 | 0.1138 | 35.0808 | 3.0879 | 12.92 | 4.4506 | -1.3627 | 2.7694 | 4.228 | 47.63 | 4.1114 | 0.11665 | 57.728 | 4.3379 | 47.42 | 4.3109 | 0.026958 | 56.7059 | 0.027961 | 1.339 | 0.34082 | 1.8177 | 27.713 | 0.11822 | 0.069311 | 0.086341 | 0.11822 | 0.12129 | 1.3318 | 0.80108 | 0.36126 | 1.3318 | 1.3259 | 1.6141 | 0.9809 | 0.077436 | 1.6141 | 1.5856 | 0.027961 | 1.339 | 0.34082 | 1.8177 | 27.713 | 0.11822 | 0.069311 | 0.086341 | 0.11822 | 0.12129 | 1.3318 | 0.80108 | 0.36126 | 1.3318 | 1.3259 | 1.6141 | 0.9809 | 0.077436 | 1.6141 | 1.5856
185 | 0.23 | 0.25 | South/Central | AZ | Kingman.AWOS.723700 | 3 | 155032 | 37.6866 | 14.0963 | 58.2841 | 37.5066 | 20.7775 | 1207.86 | 4.2665 | 62.88 | 3.9463 | 0.32021 | 63.7633 | 2.4965 | 38.18 | 2.2442 | 0.25232 | 39.0777 | 3.3208 | 9.68 | 4.9438 | -1.623 | -1.3059 | 4.2665 | 62.88 | 3.9463 | 0.32021 | 63.7633 | 4.3954 | 61.39 | 4.2261 | 0.16933 | 61.3213 | 0.0021176 | 0.079804 | 0.02985 | 0.12342 | 2.5577 | 0.0090347 | 0.0052866 | 0.0070321 | 0.0090347 | 0.0093076 | 0.13315 | 0.080849 | 0.020498 | 0.13315 | 0.13 | 0.13502 | 0.08275 | -0.0027654 | 0.13502 | 0.12985 | 0.0021176 | 0.079804 | 0.02985 | 0.12342 | 2.5577 | 0.0090347 | 0.0052866 | 0.0070321 | 0.0090347 | 0.0093076 | 0.13315 | 0.080849 | 0.020498 | 0.13315 | 0.13 | 0.13502 | 0.08275 | -0.0027654 | 0.13502 | 0.12985
185 | 0.23 | 0.25 | South/Central | AZ | Prescott-Love.Field.723723 | 3 | 167517 | 48.6061 | 7.5329 | 60.838 | 48.3742 | 12.4638 | 1080.19 | 5.4641 | 75.54 | 5.3857 | 0.078404 | 72.6369 | 3.1901 | 45.43 | 3.08 | 0.11003 | 44.1553 | 5.0875 | 39.42 | 6.516 | -1.4285 | 26.7825 | 5.4641 | 75.54 | 5.3857 | 0.078404 | 72.6369 | 5.6394 | 74.99 | 5.7013 | -0.061955 | 71.08 | 0.0022881 | 0.11122 | 0.017236 | 0.1392 | 2.4716 | 0.012502 | 0.0072992 | 0.011641 | 0.012502 | 0.012903 | 0.17284 | 0.10395 | 0.090197 | 0.17284 | 0.17159 | 0.1662 | 0.10103 | 0.061281 | 0.1662 | 0.16264 | 0.0022881 | 0.11122 | 0.017236 | 0.1392 | 2.4716 | 0.012502 | 0.0072992 | 0.011641 | 0.012502 | 0.012903 | 0.17284 | 0.10395 | 0.090197 | 0.17284 | 0.17159 | 0.1662 | 0.10103 | 0.061281 | 0.1662 | 0.16264
185 | 0.23 | 0.25 | South/Central | CA | Daggett.Intl.AP.723815 | 3 | 3397182 | 25.6354 | 13.7622 | 45.3394 | 25.4867 | 19.8527 | 1325.72 | 3.1801 | 49.78 | 2.8757 | 0.30441 | 49.3154 | 1.9418 | 35.45 | 1.6298 | 0.31204 | 33.5448 | 1.5317 | -63.98 | 3.5753 | -2.0436 | -35.8353 | 3.1801 | 49.78 | 2.8757 | 0.30441 | 49.3154 | 3.0598 | 34.67 | 3.097 | -0.037116 | 38.4719 | 0.046402 | 1.1895 | 0.63859 | 2.1038 | 61.5161 | 0.14756 | 0.090103 | 0.071073 | 0.14756 | 0.14198 | 2.3099 | 1.645 | -2.9688 | 2.3099 | 1.6088 | 2.2883 | 1.5565 | -1.6628 | 2.2883 | 1.7852 | 0.046402 | 1.1895 | 0.63859 | 2.1038 | 61.5161 | 0.14756 | 0.090103 | 0.071073 | 0.14756 | 0.14198 | 2.3099 | 1.645 | -2.9688 | 2.3099 | 1.6088 | 2.2883 | 1.5565 | -1.6628 | 2.2883 | 1.7852
185 | 0.23 | 0.25 | South/Central | CA | Fresno.Metro.AP.723890 | 3 | 2081643 | 28.5155 | 11.5671 | 45.2608 | 28.35 | 16.9107 | 1207.19 | 3.2972 | 44.97 | 3.1481 | 0.14908 | 46.5996 | 1.943 | 28.25 | 1.8113 | 0.13163 | 28.6515 | 1.9857 | -40.02 | 3.5654 | -1.5797 | -17.356 | 3.2972 | 44.97 | 3.1481 | 0.14908 | 46.5996 | 3.3706 | 42.36 | 3.3083 | 0.062254 | 45.1845 | 0.028433 | 0.81078 | 0.32889 | 1.2869 | 34.3242 | 0.093749 | 0.055245 | 0.056459 | 0.093749 | 0.095835 | 1.2786 | 0.80324 | -1.1379 | 1.2786 | 1.2044 | 1.325 | 0.81465 | -0.49349 | 1.325 | 1.2847 | 0.028433 | 0.81078 | 0.32889 | 1.2869 | 34.3242 | 0.093749 | 0.055245 | 0.056459 | 0.093749 | 0.095835 | 1.2786 | 0.80324 | -1.1379 | 1.2786 | 1.2044 | 1.325 | 0.81465 | -0.49349 | 1.325 | 1.2847
185 | 0.23 | 0.25 | South/Central | CA | Los.Angeles.Intl.AP.722950 | 3 | 13764852 | 12.7715 | 4.718 | 19.9092 | 12.6955 | 7.2137 | 517.62 | 1.749 | 8.57 | 2.0334 | -0.2844 | 14.8302 | 1.0342 | 6.35 | 1.1704 | -0.13627 | 9.6366 | 0.61212 | -61.21 | 2.2974 | -1.6852 | -37.9506 | 1.749 | 8.57 | 2.0334 | -0.2844 | 14.8302 | 1.7342 | 4.13 | 2.1242 | -0.38995 | 11.7682 | 0.18801 | 2.4012 | 0.88705 | 3.7432 | 97.3197 | 0.32884 | 0.19444 | 0.11509 | 0.32884 | 0.32606 | 1.6113 | 1.1939 | -11.5083 | 1.6113 | 0.7765 | 2.7883 | 1.8118 | -7.1352 | 2.7883 | 2.2126 | 0.18801 | 2.4012 | 0.88705 | 3.7432 | 97.3197 | 0.32884 | 0.19444 | 0.11509 | 0.32884 | 0.32606 | 1.6113 | 1.1939 | -11.5083 | 1.6113 | 0.7765 | 2.7883 | 1.8118 | -7.1352 | 2.7883 | 2.2126
185 | 0.23 | 0.25 | South/Central | CA | Redbluff.AP.725910 | 3 | 947304 | 35.4148 | 7.1826 | 45.6739 | 35.209 | 10.4648 | 948.45 | 4.0408 | 46.91 | 4.0537 | -0.012955 | 51.7865 | 2.4601 | 35.34 | 2.2989 | 0.16125 | 36.1303 | 3.1896 | -18.31 | 4.5755 | -1.3859 | 3.4506 | 4.0408 | 46.91 | 4.0537 | -0.012955 | 51.7865 | 3.9243 | 30.29 | 4.3177 | -0.39342 | 39.9325 | 0.012939 | 0.45824 | 0.092937 | 0.59098 | 12.2722 | 0.052285 | 0.031832 | 0.041271 | 0.052285 | 0.050777 | 0.60698 | 0.45727 | -0.23692 | 0.60698 | 0.39193 | 0.67008 | 0.4675 | 0.044647 | 0.67008 | 0.51669 | 0.012939 | 0.45824 | 0.092937 | 0.59098 | 12.2722 | 0.052285 | 0.031832 | 0.041271 | 0.052285 | 0.050777 | 0.60698 | 0.45727 | -0.23692 | 0.60698 | 0.39193 | 0.67008 | 0.4675 | 0.044647 | 0.67008 | 0.51669
185 | 0.23 | 0.25 | South/Central | CA | Sacramento.Metro.AP.724839 | 3 | 6831885 | 35.7788 | 8.5151 | 49.1148 | 35.5719 | 13.5429 | 1114.12 | 3.9865 | 50.95 | 3.8752 | 0.11133 | 54.4678 | 2.3033 | 30.62 | 2.2096 | 0.0937 | 32.2692 | 2.9956 | -22.41 | 4.4176 | -1.422 | -0.035343 | 3.9865 | 50.95 | 3.8752 | 0.11133 | 54.4678 | 4.176 | 50.26 | 4.1361 | 0.039812 | 54.9661 | 0.093317 | 3.3388 | 0.7946 | 4.5832 | 103.9658 | 0.37201 | 0.21494 | 0.27954 | 0.37201 | 0.38969 | 4.7545 | 2.8574 | -2.0912 | 4.7545 | 4.6901 | 5.0827 | 3.0113 | -0.0032981 | 5.0827 | 5.1292 | 0.093317 | 3.3388 | 0.7946 | 4.5832 | 103.9658 | 0.37201 | 0.21494 | 0.27954 | 0.37201 | 0.38969 | 4.7545 | 2.8574 | -2.0912 | 4.7545 | 4.6901 | 5.0827 | 3.0113 | -0.0032981 | 5.0827 | 5.1292
185 | 0.23 | 0.25 | South/Central | CA | San.Diego.Intl.AP.722900 | 3 | 2813833 | 10.0675 | 6.2535 | 18.9782 | 10.0073 | 8.9709 | 578.44 | 1.3268 | 2.66 | 1.6366 | -0.30979 | 8.6923 | 0.8145 | 3.75 | 0.95222 | -0.13772 | 6.7628 | 0.11686 | -70.39 | 1.8876 | -1.7708 | -46.6682 | 1.3268 | 2.66 | 1.6366 | -0.30979 | 8.6923 | 1.2936 | -2.28 | 1.716 | -0.4224 | 5.1996 | 0.038434 | 0.38694 | 0.24035 | 0.72941 | 22.2318 | 0.050996 | 0.031305 | 0.0044914 | 0.050996 | 0.049718 | 0.10223 | 0.14413 | -2.7054 | 0.10223 | -0.08763 | 0.33408 | 0.25992 | -1.7936 | 0.33408 | 0.19984 | 0.038434 | 0.38694 | 0.24035 | 0.72941 | 22.2318 | 0.050996 | 0.031305 | 0.0044914 | 0.050996 | 0.049718 | 0.10223 | 0.14413 | -2.7054 | 0.10223 | -0.08763 | 0.33408 | 0.25992 | -1.7936 | 0.33408 | 0.19984
185 | 0.23 | 0.25 | South/Central | CA | San.Francisco.Intl.AP.724940 | 3 | 3723939 | 35.3416 | 1.7961 | 39.6892 | 35.1385 | 4.5507 | 631.59 | 4.3352 | 48.56 | 4.3429 | -0.0077151 | 55.7279 | 2.4727 | 28.81 | 2.4492 | 0.023521 | 32.5457 | 4.7705 | 18.87 | 5.6353 | -0.86483 | 38.0262 | 4.3352 | 48.56 | 4.3429 | -0.0077151 | 55.7279 | 4.569 | 47.59 | 4.6664 | -0.097392 | 56.305 | 0.050865 | 1.7977 | 0.091361 | 2.0188 | 32.1259 | 0.22051 | 0.12577 | 0.24265 | 0.22051 | 0.2324 | 2.47 | 1.4654 | 0.95983 | 2.47 | 2.4207 | 2.8346 | 1.6554 | 1.9342 | 2.8346 | 2.864 | 0.050865 | 1.7977 | 0.091361 | 2.0188 | 32.1259 | 0.22051 | 0.12577 | 0.24265 | 0.22051 | 0.2324 | 2.47 | 1.4654 | 0.95983 | 2.47 | 2.4207 | 2.8346 | 1.6554 | 1.9342 | 2.8346 | 2.864
185 | 0.23 | 0.25 | South/Central | GA | Atlanta-Hartsfield-Jackson.Intl.AP.722190 | 3 | 4874954 | 43.1931 | 10.431 | 58.1239 | 43.091 | 15.0329 | 1054.64 | 4.033 | 54.22 | 3.9742 | 0.058777 | 53.6374 | 2.3615 | 32.64 | 2.2761 | 0.08542 | 32.7949 | 3.188 | 18.87 | 4.5735 | -1.3855 | 3.4409 | 4.033 | 54.22 | 3.9742 | 0.058777 | 53.6374 | 4.1342 | 53.62 | 4.1862 | -0.05195 | 51.9313 | 0.066587 | 2.8761 | 0.69457 | 3.8703 | 70.2252 | 0.26854 | 0.15725 | 0.21228 | 0.26854 | 0.27529 | 3.6103 | 2.1734 | 1.2565 | 3.6103 | 3.5704 | 3.5715 | 2.1837 | 0.22912 | 3.5715 | 3.4579 | 0.066587 | 2.8761 | 0.69457 | 3.8703 | 70.2252 | 0.26854 | 0.15725 | 0.21228 | 0.26854 | 0.27529 | 3.6103 | 2.1734 | 1.2565 | 3.6103 | 3.5704 | 3.5715 | 2.1837 | 0.22912 | 3.5715 | 3.4579
185 | 0.23 | 0.25 | South/Central | GA | Macon-Middle.Georgia.Rgnl.AP.722170 | 3 | 1376995 | 33.512 | 12.3528 | 50.6258 | 33.4324 | 17.1934 | 992.39 | 3.3834 | 46.58 | 3.2858 | 0.097611 | 46.3125 | 1.9838 | 28 | 1.8878 | 0.09609 | 28.2121 | 2.356 | 7.94 | 3.7649 | -1.4089 | -7.9317 | 3.3834 | 46.58 | 3.2858 | 0.097611 | 46.3125 | 3.4243 | 45.1 | 3.4471 | -0.022778 | 43.5649 | 0.018808 | 0.6303 | 0.23234 | 0.95219 | 18.6652 | 0.063637 | 0.037313 | 0.044312 | 0.063637 | 0.064406 | 0.87609 | 0.52663 | 0.14934 | 0.87609 | 0.84826 | 0.87106 | 0.53062 | -0.14918 | 0.87106 | 0.81938 | 0.018808 | 0.6303 | 0.23234 | 0.95219 | 18.6652 | 0.063637 | 0.037313 | 0.044312 | 0.063637 | 0.064406 | 0.87609 | 0.52663 | 0.14934 | 0.87609 | 0.84826 | 0.87106 | 0.53062 | -0.14918 | 0.87106 | 0.81938
185 | 0.23 | 0.25 | South/Central | LA | Monroe.Rgnl.AP.722486 | 3 | 434906 | 32.8159 | 12.879 | 50.3547 | 32.761 | 17.5936 | 749.16 | 3.2285 | 30.77 | 3.1534 | 0.075139 | 43.7022 | 1.8992 | 18.54 | 1.8262 | 0.073019 | 26.4919 | 2.1284 | -2.07 | 3.5326 | -1.4041 | -10.7378 | 3.2285 | 30.77 | 3.1534 | 0.075139 | 43.7022 | 3.2784 | 29.93 | 3.2931 | -0.014635 | 41.9041 | 0.0059404 | 0.19494 | 0.076506 | 0.29913 | 4.4503 | 0.019179 | 0.011282 | 0.012644 | 0.019179 | 0.019475 | 0.18279 | 0.11013 | -0.012297 | 0.18279 | 0.1778 | 0.25961 | 0.15737 | -0.063787 | 0.25961 | 0.24893 | 0.0059404 | 0.19494 | 0.076506 | 0.29913 | 4.4503 | 0.019179 | 0.011282 | 0.012644 | 0.019179 | 0.019475 | 0.18279 | 0.11013 | -0.012297 | 0.18279 | 0.1778 | 0.25961 | 0.15737 | -0.063787 | 0.25961 | 0.24893
185 | 0.23 | 0.25 | South/Central | LA | Shreveport.Rgnl.AP.722480 | 3 | 899456 | 33.4156 | 13.449 | 51.8345 | 33.3598 | 18.4747 | 787.15 | 3.3084 | 33.27 | 3.2033 | 0.10516 | 45.5501 | 1.9491 | 20.2 | 1.8461 | 0.10296 | 27.9502 | 2.2084 | -0.34 | 3.6423 | -1.434 | -10.5181 | 3.3084 | 33.27 | 3.2033 | 0.10516 | 45.5501 | 3.3684 | 32.55 | 3.353 | 0.015427 | 43.8824 | 0.012286 | 0.41053 | 0.16523 | 0.63682 | 9.6706 | 0.040646 | 0.023946 | 0.027131 | 0.040646 | 0.041383 | 0.40874 | 0.24817 | -0.0041771 | 0.40874 | 0.3999 | 0.55961 | 0.34339 | -0.12922 | 0.55961 | 0.53912 | 0.012286 | 0.41053 | 0.16523 | 0.63682 | 9.6706 | 0.040646 | 0.023946 | 0.027131 | 0.040646 | 0.041383 | 0.40874 | 0.24817 | -0.0041771 | 0.40874 | 0.3999 | 0.55961 | 0.34339 | -0.12922 | 0.55961 | 0.53912
185 | 0.23 | 0.25 | South/Central | MS | Jackson.Intl.AP.722350 | 3 | 1014636 | 34.9656 | 13.1193 | 52.9272 | 34.4992 | 18.428 | 909.55 | 3.4408 | 36.83 | 3.3345 | 0.10626 | 47.2877 | 2.0167 | 22.34 | 1.9169 | 0.099789 | 28.737 | 2.4098 | -3.64 | 3.832 | -1.4222 | -7.5986 | 3.4408 | 36.83 | 3.3345 | 0.10626 | 47.2877 | 3.5181 | 35.68 | 3.5084 | 0.0096548 | 45.6572 | 0.013859 | 0.48458 | 0.18182 | 0.73351 | 12.6053 | 0.047685 | 0.02795 | 0.033397 | 0.047685 | 0.048757 | 0.51042 | 0.30961 | -0.050446 | 0.51042 | 0.49448 | 0.65536 | 0.39826 | -0.10531 | 0.65536 | 0.63276 | 0.013859 | 0.48458 | 0.18182 | 0.73351 | 12.6053 | 0.047685 | 0.02795 | 0.033397 | 0.047685 | 0.048757 | 0.51042 | 0.30961 | -0.050446 | 0.51042 | 0.49448 | 0.65536 | 0.39826 | -0.10531 | 0.65536 | 0.63276
185 | 0.23 | 0.25 | South/Central | MS | Tupelo.Muni-C.D.Lemons.AP.723320 | 3 | 418053 | 45.2923 | 11.638 | 61.7705 | 44.6906 | 17.0798 | 971.55 | 4.1808 | 44.71 | 4.0469 | 0.13393 | 57.5898 | 2.4542 | 27.15 | 2.3312 | 0.12308 | 35.0159 | 2.97 | 4.05 | 4.2996 | -1.3296 | 2.1507 | 4.1808 | 44.71 | 4.0469 | 0.13393 | 57.5898 | 4.2599 | 43.37 | 4.2326 | 0.027252 | 55.7069 | 0.0057102 | 0.25863 | 0.066455 | 0.35272 | 5.5477 | 0.023873 | 0.014014 | 0.016959 | 0.023873 | 0.024324 | 0.2553 | 0.15503 | 0.023126 | 0.2553 | 0.24765 | 0.32885 | 0.19995 | 0.012281 | 0.32885 | 0.3181 | 0.0057102 | 0.25863 | 0.066455 | 0.35272 | 5.5477 | 0.023873 | 0.014014 | 0.016959 | 0.023873 | 0.024324 | 0.2553 | 0.15503 | 0.023126 | 0.2553 | 0.24765 | 0.32885 | 0.19995 | 0.012281 | 0.32885 | 0.3181
185 | 0.23 | 0.25 | South/Central | NC | Charlotte-Douglas.Intl.AP.723140 | 3 | 2994711 | 42.81 | 9.6271 | 56.8364 | 42.7086 | 14.1278 | 866.15 | 4.1441 | 47.12 | 4.0945 | 0.049599 | 54.8208 | 2.4225 | 28.22 | 2.3561 | 0.066459 | 33.0661 | 3.4689 | 14.77 | 4.7726 | -1.3037 | 9.292 | 4.1441 | 47.12 | 4.0945 | 0.049599 | 54.8208 | 4.2649 | 46.61 | 4.3161 | -0.051232 | 53.6364 | 0.040905 | 1.7511 | 0.39379 | 2.3249 | 35.4296 | 0.16951 | 0.099092 | 0.14189 | 0.16951 | 0.17445 | 1.9274 | 1.1543 | 0.60416 | 1.9274 | 1.9066 | 2.2424 | 1.3526 | 0.38009 | 2.2424 | 2.194 | 0.040905 | 1.7511 | 0.39379 | 2.3249 | 35.4296 | 0.16951 | 0.099092 | 0.14189 | 0.16951 | 0.17445 | 1.9274 | 1.1543 | 0.60416 | 1.9274 | 1.9066 | 2.2424 | 1.3526 | 0.38009 | 2.2424 | 2.194
185 | 0.23 | 0.25 | South/Central | NC | Wilmington.Intl.AP.723013 | 3 | 883625 | 34.3012 | 11.2332 | 49.6922 | 34.2196 | 15.4727 | 813.43 | 3.3722 | 37.93 | 3.3363 | 0.035934 | 44.4901 | 1.9618 | 22.68 | 1.9072 | 0.054682 | 26.8017 | 2.5984 | 3.98 | 3.9352 | -1.3368 | -2.8404 | 3.3722 | 37.93 | 3.3363 | 0.035934 | 44.4901 | 3.4733 | 37.18 | 3.5375 | -0.064198 | 43.0696 | 0.012069 | 0.414 | 0.13558 | 0.59976 | 9.8176 | 0.040701 | 0.023678 | 0.031362 | 0.040701 | 0.04192 | 0.45779 | 0.27373 | 0.048036 | 0.45779 | 0.44874 | 0.53697 | 0.32348 | -0.034282 | 0.53697 | 0.51982 | 0.012069 | 0.414 | 0.13558 | 0.59976 | 9.8176 | 0.040701 | 0.023678 | 0.031362 | 0.040701 | 0.04192 | 0.45779 | 0.27373 | 0.048036 | 0.45779 | 0.44874 | 0.53697 | 0.32348 | -0.034282 | 0.53697 | 0.51982
185 | 0.23 | 0.25 | South/Central | NV | Las.Vegas-McCarran.Intl.AP.723860 | 3 | 1413386 | 28.4378 | 17.2582 | 52.9041 | 28.3011 | 24.603 | 1064.68 | 3.5358 | 40.13 | 3.0711 | 0.4647 | 58.2656 | 2.0761 | 25.16 | 1.7415 | 0.33461 | 35.8913 | 2.2503 | -23.44 | 3.8635 | -1.6132 | -14.8542 | 3.5358 | 40.13 | 3.0711 | 0.4647 | 58.2656 | 3.6205 | 37.57 | 3.2817 | 0.33883 | 55.9341 | 0.019305 | 0.549 | 0.33318 | 1.0213 | 20.5541 | 0.06826 | 0.04008 | 0.043442 | 0.06826 | 0.069895 | 0.77473 | 0.48572 | -0.45252 | 0.77473 | 0.7253 | 1.1248 | 0.6929 | -0.28677 | 1.1248 | 1.0798 | 0.019305 | 0.549 | 0.33318 | 1.0213 | 20.5541 | 0.06826 | 0.04008 | 0.043442 | 0.06826 | 0.069895 | 0.77473 | 0.48572 | -0.45252 | 0.77473 | 0.7253 | 1.1248 | 0.6929 | -0.28677 | 1.1248 | 1.0798
185 | 0.23 | 0.25 | South/Central | OK | Oklahoma.City-Will.Rogers.World.AP.723530 | 3 | 3552038 | 61.1226 | 11.6292 | 78.0417 | 61.0216 | 17.0201 | 958.49 | 5.0776 | 44.38 | 4.8797 | 0.19787 | 70.9003 | 2.9486 | 26.65 | 2.7841 | 0.1645 | 42.5224 | 4.0375 | 10.05 | 5.4286 | -1.3911 | 14.2484 | 5.0776 | 44.38 | 4.8797 | 0.19787 | 70.9003 | 5.1975 | 42.64 | 5.1592 | 0.038371 | 68.1084 | 0.048517 | 2.9655 | 0.56421 | 3.7864 | 46.5032 | 0.24635 | 0.14306 | 0.19589 | 0.24635 | 0.25217 | 2.1532 | 1.293 | 0.4876 | 2.1532 | 2.0688 | 3.4399 | 2.0631 | 0.69129 | 3.4399 | 3.3044 | 0.048517 | 2.9655 | 0.56421 | 3.7864 | 46.5032 | 0.24635 | 0.14306 | 0.19589 | 0.24635 | 0.25217 | 2.1532 | 1.293 | 0.4876 | 2.1532 | 2.0688 | 3.4399 | 2.0631 | 0.69129 | 3.4399 | 3.3044
185 | 0.23 | 0.25 | South/Central | SC | Charleston.Intl.AP.722080 | 3 | 1030593 | 28.4542 | 13.0023 | 45.9155 | 28.3864 | 17.5291 | 946.55 | 2.9235 | 36.44 | 2.8573 | 0.066175 | 39.5225 | 1.7133 | 22.19 | 1.6382 | 0.075158 | 24.1521 | 1.9082 | -9.29 | 3.3752 | -1.467 | -15.2892 | 2.9235 | 36.44 | 2.8573 | 0.066175 | 39.5225 | 2.964 | 34.23 | 3.0186 | -0.0546 | 36.7594 | 0.014077 | 0.40054 | 0.18303 | 0.64635 | 13.3244 | 0.041153 | 0.024118 | 0.026861 | 0.041153 | 0.041724 | 0.51296 | 0.31237 | -0.13077 | 0.51296 | 0.48185 | 0.55635 | 0.33999 | -0.21522 | 0.55635 | 0.51746 | 0.014077 | 0.40054 | 0.18303 | 0.64635 | 13.3244 | 0.041153 | 0.024118 | 0.026861 | 0.041153 | 0.041724 | 0.51296 | 0.31237 | -0.13077 | 0.51296 | 0.48185 | 0.55635 | 0.33999 | -0.21522 | 0.55635 | 0.51746
185 | 0.23 | 0.25 | South/Central | SC | Columbia.Metro.AP.723100 | 3 | 1050192 | 36.1738 | 11.5471 | 52.3805 | 36.088 | 16.2924 | 994.11 | 3.5449 | 44.12 | 3.4558 | 0.089008 | 48.1613 | 2.0829 | 26.69 | 1.9968 | 0.086143 | 29.2201 | 2.6458 | 1.47 | 4.0039 | -1.3581 | -2.8076 | 3.5449 | 44.12 | 3.4558 | 0.089008 | 48.1613 | 3.6154 | 42.46 | 3.6371 | -0.021715 | 46.0587 | 0.014345 | 0.5189 | 0.16564 | 0.75137 | 14.2601 | 0.050849 | 0.029879 | 0.037953 | 0.050849 | 0.051861 | 0.63288 | 0.38286 | 0.021086 | 0.63288 | 0.60907 | 0.69085 | 0.41915 | -0.040274 | 0.69085 | 0.66069 | 0.014345 | 0.5189 | 0.16564 | 0.75137 | 14.2601 | 0.050849 | 0.029879 | 0.037953 | 0.050849 | 0.051861 | 0.63288 | 0.38286 | 0.021086 | 0.63288 | 0.60907 | 0.69085 | 0.41915 | -0.040274 | 0.69085 | 0.66069
185 | 0.23 | 0.25 | South/Central | SC | Greenville.Intl.AP.723120 | 3 | 1931227 | 45.6784 | 9.0744 | 59.1817 | 45.5705 | 13.6112 | 881.55 | 4.2951 | 48.58 | 4.2553 | 0.039781 | 56.5029 | 2.5032 | 29.09 | 2.4366 | 0.066535 | 34.109 | 3.6293 | 16.7 | 4.924 | -1.2947 | 11.6057 | 4.2951 | 48.58 | 4.2553 | 0.039781 | 56.5029 | 4.4357 | 48.09 | 4.5064 | -0.070666 | 55.3119 | 0.026379 | 1.2049 | 0.23937 | 1.5611 | 23.254 | 0.1133 | 0.06603 | 0.095737 | 0.1133 | 0.11701 | 1.2815 | 0.76735 | 0.44052 | 1.2815 | 1.2685 | 1.4905 | 0.89975 | 0.30614 | 1.4905 | 1.459 | 0.026379 | 1.2049 | 0.23937 | 1.5611 | 23.254 | 0.1133 | 0.06603 | 0.095737 | 0.1133 | 0.11701 | 1.2815 | 0.76735 | 0.44052 | 1.2815 | 1.2685 | 1.4905 | 0.89975 | 0.30614 | 1.4905 | 1.459
185 | 0.23 | 0.25 | South/Central | TN | Memphis.Intl.AP.723340 | 3 | 1295447 | 45.7442 | 12.89 | 63.5843 | 45.1385 | 18.4458 | 939.36 | 4.0924 | 38.74 | 3.9352 | 0.15718 | 57.0813 | 2.3908 | 23.7 | 2.2479 | 0.14289 | 34.7366 | 3.0308 | -1.04 | 4.3848 | -1.3539 | 2.2729 | 4.0924 | 38.74 | 3.9352 | 0.15718 | 57.0813 | 4.1954 | 37.26 | 4.1541 | 0.04125 | 55.256 | 0.017694 | 0.80942 | 0.22808 | 1.1251 | 16.6215 | 0.072413 | 0.042304 | 0.053629 | 0.072413 | 0.074235 | 0.68548 | 0.41936 | -0.018402 | 0.68548 | 0.6593 | 1.01 | 0.61465 | 0.040218 | 1.01 | 0.97773 | 0.017694 | 0.80942 | 0.22808 | 1.1251 | 16.6215 | 0.072413 | 0.042304 | 0.053629 | 0.072413 | 0.074235 | 0.68548 | 0.41936 | -0.018402 | 0.68548 | 0.6593 | 1.01 | 0.61465 | 0.040218 | 1.01 | 0.97773
185 | 0.23 | 0.25 | South/Central | TX | El.Paso.Intl.AP.722700 | 3 | 1163506 | 27.5484 | 12.129 | 44.8973 | 27.5021 | 17.3952 | 830.9 | 3.3385 | 35.54 | 3.2432 | 0.095308 | 45.67 | 1.9691 | 21.77 | 1.8761 | 0.093093 | 27.9409 | 2.4182 | -9.81 | 4.0315 | -1.6133 | -12.6887 | 3.3385 | 35.54 | 3.2432 | 0.095308 | 45.67 | 3.4084 | 34.33 | 3.4028 | 0.00555 | 44.13 | 0.015892 | 0.43781 | 0.19276 | 0.71352 | 13.2049 | 0.053056 | 0.031294 | 0.038431 | 0.053056 | 0.054167 | 0.56481 | 0.34598 | -0.1559 | 0.56481 | 0.54558 | 0.7258 | 0.44404 | -0.20165 | 0.7258 | 0.70133 | 0.015892 | 0.43781 | 0.19276 | 0.71352 | 13.2049 | 0.053056 | 0.031294 | 0.038431 | 0.053056 | 0.054167 | 0.56481 | 0.34598 | -0.1559 | 0.56481 | 0.54558 | 0.7258 | 0.44404 | -0.20165 | 0.7258 | 0.70133
185 | 0.23 | 0.25 | Southern | TX | Fort.Worth-Alliance.AP.722594 | 2 | 6292255 | 40.4923 | 13.599 | 59.6911 | 40.4249 | 19.2662 | 1019.82 | 3.9282 | 44.37 | 3.6922 | 0.236 | 57.1071 | 2.329 | 27.47 | 2.1355 | 0.19349 | 35.3155 | 2.898 | 0.22 | 4.271 | -1.373 | 0.039695 | 3.9282 | 44.37 | 3.6922 | 0.236 | 57.1071 | 3.9881 | 42.17 | 3.8818 | 0.10629 | 54.351 | 0.085946 | 3.4801 | 1.1688 | 5.1302 | 87.6492 | 0.33762 | 0.20017 | 0.24907 | 0.33762 | 0.34276 | 3.8134 | 2.3609 | 0.018908 | 3.8134 | 3.6243 | 4.9081 | 3.0352 | 0.0034116 | 4.9081 | 4.6712 | 0.085946 | 3.4801 | 1.1688 | 5.1302 | 87.6492 | 0.33762 | 0.20017 | 0.24907 | 0.33762 | 0.34276 | 3.8134 | 2.3609 | 0.018908 | 3.8134 | 3.6243 | 4.9081 | 3.0352 | 0.0034116 | 4.9081 | 4.6712
185 | 0.23 | 0.25 | South/Central | TX | Lubbock.Intl.AP.722670 | 3 | 1094700 | 54.7657 | 9.9792 | 70.0448 | 54.6749 | 15.3699 | 879.9 | 5.0277 | 34.96 | 4.9097 | 0.11798 | 68.0824 | 2.9187 | 21.56 | 2.8041 | 0.11456 | 40.7767 | 4.0974 | -13.37 | 5.5384 | -1.4409 | 13.6684 | 5.0277 | 34.96 | 4.9097 | 0.11798 | 68.0824 | 5.1875 | 32.71 | 5.1891 | -0.00156 | 66.8931 | 0.014952 | 0.81888 | 0.14921 | 1.0473 | 13.1567 | 0.075176 | 0.043641 | 0.061267 | 0.075176 | 0.077566 | 0.52274 | 0.32238 | -0.19991 | 0.52274 | 0.4891 | 1.018 | 0.60971 | 0.20438 | 1.018 | 1.0002 | 0.014952 | 0.81888 | 0.14921 | 1.0473 | 13.1567 | 0.075176 | 0.043641 | 0.061267 | 0.075176 | 0.077566 | 0.52274 | 0.32238 | -0.19991 | 0.52274 | 0.4891 | 1.018 | 0.60971 | 0.20438 | 1.018 | 1.0002
185 | 0.23 | 0.25 | South/Central | TX | Wichita.Falls.Muni.AP.723510 | 3 | 526075 | 47.0991 | 13.4691 | 66.148 | 47.021 | 19.127 | 1074.74 | 4.338 | 48.28 | 4.0814 | 0.2566 | 62.955 | 2.5389 | 29.42 | 2.3351 | 0.2038 | 38.3041 | 3.1079 | -0.53 | 4.5804 | -1.4725 | 0.040559 | 4.338 | 48.28 | 4.0814 | 0.2566 | 62.955 | 4.4179 | 46.04 | 4.301 | 0.11697 | 60.1873 | 0.0071856 | 0.33844 | 0.096784 | 0.47532 | 7.7227 | 0.031171 | 0.018244 | 0.022332 | 0.031171 | 0.031746 | 0.34692 | 0.2114 | -0.0038084 | 0.34692 | 0.33083 | 0.45237 | 0.27524 | 0.00029144 | 0.45237 | 0.43248 | 0.0071856 | 0.33844 | 0.096784 | 0.47532 | 7.7227 | 0.031171 | 0.018244 | 0.022332 | 0.031171 | 0.031746 | 0.34692 | 0.2114 | -0.0038084 | 0.34692 | 0.33083 | 0.45237 | 0.27524 | 0.00029144 | 0.45237 | 0.43248
185 | 0.23 | 0.25 | South/Central | UT | Saint.George.AWOS.724754 | 3 | 142354 | 32.1405 | 16.0425 | 55.2051 | 31.8858 | 23.3194 | 879.08 | 3.6813 | 32.42 | 3.3201 | 0.36116 | 57.3257 | 2.1429 | 19.84 | 1.8874 | 0.25541 | 34.5983 | 2.8191 | -14.51 | 4.3571 | -1.538 | -5.4685 | 3.6813 | 32.42 | 3.3201 | 0.36116 | 57.3257 | 3.8361 | 31.45 | 3.5695 | 0.26666 | 56.753 | 0.0019444 | 0.062494 | 0.031193 | 0.10734 | 1.7093 | 0.0071579 | 0.0041666 | 0.0054815 | 0.0071579 | 0.007459 | 0.063038 | 0.038577 | -0.028213 | 0.063038 | 0.061152 | 0.11146 | 0.067273 | -0.010633 | 0.11146 | 0.11035 | 0.0019444 | 0.062494 | 0.031193 | 0.10734 | 1.7093 | 0.0071579 | 0.0041666 | 0.0054815 | 0.0071579 | 0.007459 | 0.063038 | 0.038577 | -0.028213 | 0.063038 | 0.061152 | 0.11146 | 0.067273 | -0.010633 | 0.11146 | 0.11035
185 | 0.23 | 0.25 | Southern | AL | Mobile-Rgnl.AP.722230 | 2 | 966489 | 24.7071 | 13.83 | 43.1038 | 24.3759 | 18.7279 | 974.9 | 2.531 | 37.11 | 2.4937 | 0.037262 | 45.1425 | 1.4962 | 22.75 | 1.4311 | 0.065164 | 27.3769 | 1.438 | -6.69 | 2.9401 | -1.5021 | 1.2674 | 2.531 | 37.11 | 2.4937 | 0.037262 | 45.1425 | 2.5562 | 35.48 | 2.6272 | -0.07106 | 43.8518 | 0.030574 | 0.75539 | 0.42284 | 1.3179 | 29.8066 | 0.077382 | 0.045745 | 0.043966 | 0.077382 | 0.078152 | 1.1346 | 0.69556 | -0.20454 | 1.1346 | 1.0848 | 1.3802 | 0.83702 | 0.038748 | 1.3802 | 1.3407 | 0.025014 | 0.61801 | 0.34594 | 1.0782 | 24.3857 | 0.063309 | 0.037426 | 0.03597 | 0.063309 | 0.063938 | 0.92825 | 0.56906 | -0.16734 | 0.92825 | 0.88748 | 1.1292 | 0.68479 | 0.031701 | 1.1292 | 1.0969
185 | 0.23 | 0.25 | Southern | AZ | Phoenix-Sky.Harbor.Intl.AP.722780 | 2 | 3303225 | 11.1933 | 24.0512 | 43.0566 | 11.1381 | 31.9185 | 1235.66 | 2.077 | 38.94 | 1.5185 | 0.55847 | 45.4942 | 1.2634 | 24.68 | 0.87661 | 0.3868 | 28.4272 | -0.10344 | -41.68 | 1.8295 | -1.9329 | -32.7581 | 2.077 | 38.94 | 1.5185 | 0.55847 | 45.4942 | 2.0499 | 36.23 | 1.6037 | 0.4462 | 43.2209 | 0.10449 | 1.1696 | 2.5132 | 4.4992 | 129.1196 | 0.21703 | 0.13202 | -0.010809 | 0.21703 | 0.2142 | 4.069 | 2.5789 | -4.3553 | 4.069 | 3.7858 | 4.7539 | 2.9705 | -3.423 | 4.7539 | 4.5163 | 0.08549 | 0.95692 | 2.0561 | 3.6809 | 105.6368 | 0.17756 | 0.10801 | -0.008843 | 0.17756 | 0.17525 | 3.329 | 2.1099 | -3.5632 | 3.329 | 3.0973 | 3.8893 | 2.4302 | -2.8005 | 3.8893 | 3.695
185 | 0.23 | 0.25 | Southern | AZ | Tucson.Intl.AP.722740 | 2 | 1179609 | 19.5504 | 16.8596 | 42.8413 | 19.4555 | 23.3858 | 1439.76 | 2.6788 | 42.61 | 2.4033 | 0.27559 | 51.5596 | 1.6058 | 27.44 | 1.3931 | 0.21267 | 31.6668 | 0.99082 | -61.91 | 2.8203 | -1.8295 | -11.8438 | 2.6788 | 42.61 | 2.4033 | 0.27559 | 51.5596 | 2.6779 | 37.93 | 2.5183 | 0.15965 | 49.6877 | 0.037316 | 0.72954 | 0.62913 | 1.5987 | 53.7258 | 0.099963 | 0.059922 | 0.036973 | 0.099963 | 0.099929 | 1.59 | 1.0239 | -2.3102 | 1.59 | 1.4154 | 1.924 | 1.1817 | -0.44196 | 1.924 | 1.8541 | 0.030529 | 0.59686 | 0.51471 | 1.3079 | 43.9548 | 0.081783 | 0.049024 | 0.030249 | 0.081783 | 0.081755 | 1.3009 | 0.83772 | -1.8901 | 1.3009 | 1.158 | 1.5741 | 0.96676 | -0.36158 | 1.5741 | 1.5169
185 | 0.23 | 0.25 | Southern | FL | Jacksonville.Intl.AP.722060 | 2 | 5315428 | 18.5899 | 14.2284 | 37.2149 | 18.545 | 18.6699 | 834.31 | 2.0631 | 28.49 | 2.0582 | 0.0048101 | 36.3875 | 1.2219 | 17.38 | 1.1888 | 0.033085 | 22.035 | 0.70366 | -15.62 | 2.2838 | -1.5801 | -12.9064 | 2.0631 | 28.49 | 2.0582 | 0.0048101 | 36.3875 | 2.0821 | 27.6 | 2.1484 | -0.06625 | 35.5857 | 0.16815 | 3.1259 | 2.3925 | 6.2576 | 140.2881 | 0.3469 | 0.20546 | 0.11832 | 0.3469 | 0.35011 | 4.7906 | 2.9224 | -2.6265 | 4.7906 | 4.6409 | 6.1185 | 3.7052 | -2.1702 | 6.1185 | 5.9837 | 0.13757 | 2.5574 | 1.9574 | 5.1196 | 114.774 | 0.28381 | 0.16809 | 0.096801 | 0.28381 | 0.28643 | 3.9193 | 2.3909 | -2.1488 | 3.9193 | 3.7969 | 5.0057 | 3.0313 | -1.7755 | 5.0057 | 4.8954
185 | 0.23 | 0.25 | Southern | FL | Miami.Intl.AP.722020 | 1 | 5815628 | 2.0833 | 22.3605 | 29.7568 | 2.078 | 27.6788 | 967.61 | 0.42146 | 9.59 | 0.35962 | 0.061838 | 8.4075 | 0.28276 | 6.83 | 0.20977 | 0.072987 | 6.1448 | -1.5347 | -56.19 | 0.40106 | -1.9357 | -57.9928 | 0.42146 | 9.59 | 0.35962 | 0.061838 | 8.4075 | 0.33012 | 6.41 | 0.37012 | -0.039997 | 5.1701 | 0.82759 | 1.7241 | 18.5054 | 24.6265 | 800.7866 | 0.34879 | 0.23401 | -1.2701 | 0.34879 | 0.27321 | 7.9366 | 5.6525 | -46.5024 | 7.9366 | 5.3049 | 6.958 | 5.0854 | -47.9944 | 6.958 | 4.2788 | 0.15051 | 0.31357 | 3.3656 | 4.4788 | 145.6381 | 0.063435 | 0.042558 | -0.23099 | 0.063435 | 0.049688 | 1.4434 | 1.028 | -8.4573 | 1.4434 | 0.96479 | 1.2654 | 0.92487 | -8.7287 | 1.2654 | 0.77817
185 | 0.23 | 0.25 | Southern | FL | Tallahassee.Intl.AP.722140 | 2 | 1260481 | 20.2121 | 13.5262 | 38.4252 | 20.1634 | 18.2618 | 1015.78 | 2.2651 | 44.81 | 2.2377 | 0.027416 | 40.3057 | 1.3534 | 27.32 | 1.2983 | 0.055087 | 24.7011 | 0.96523 | -2.51 | 2.5144 | -1.5492 | -7.8078 | 2.2651 | 44.81 | 2.2377 | 0.027416 | 40.3057 | 2.2828 | 44 | 2.3386 | -0.055869 | 39.2833 | 0.039874 | 0.80594 | 0.53935 | 1.5322 | 40.5034 | 0.09032 | 0.053964 | 0.038488 | 0.09032 | 0.091023 | 1.7868 | 1.0894 | -0.10008 | 1.7868 | 1.7545 | 1.6072 | 0.98494 | -0.31133 | 1.6072 | 1.5664 | 0.032622 | 0.65937 | 0.44126 | 1.2535 | 33.1371 | 0.073893 | 0.044149 | 0.031488 | 0.073893 | 0.074469 | 1.4618 | 0.89124 | -0.081882 | 1.4618 | 1.4354 | 1.3149 | 0.80581 | -0.25471 | 1.3149 | 1.2815
185 | 0.23 | 0.25 | Southern | FL | Tampa.Intl.AP.722110 | 2 | 4135450 | 8.3895 | 18.4042 | 31.7044 | 8.3688 | 23.3356 | 950.79 | 1.1219 | 22.67 | 1.0996 | 0.022346 | 20.1036 | 0.69149 | 14.5 | 0.63951 | 0.05198 | 13.0024 | -0.5508 | -35.77 | 1.293 | -1.8438 | -39.205 | 1.1219 | 22.67 | 1.0996 | 0.022346 | 20.1036 | 1.0803 | 20.61 | 1.1496 | -0.069329 | 17.9037 | 0.13082 | 1.0975 | 2.4077 | 4.1476 | 124.3834 | 0.14677 | 0.090462 | -0.072056 | 0.14677 | 0.14132 | 2.9657 | 1.8969 | -4.6795 | 2.9657 | 2.6962 | 2.63 | 1.701 | -5.1288 | 2.63 | 2.3422 | 0.10703 | 0.89791 | 1.9698 | 3.3933 | 101.7619 | 0.12008 | 0.074009 | -0.058952 | 0.12008 | 0.11562 | 2.4263 | 1.5519 | -3.8284 | 2.4263 | 2.2059 | 2.1517 | 1.3916 | -4.1961 | 2.1517 | 1.9162
185 | 0.23 | 0.25 | Southern | GA | Savannah.Intl.AP.722070 | 2 | 580061 | 24.8034 | 13.718 | 43.149 | 24.7441 | 18.4049 | 907.46 | 2.5841 | 34.77 | 2.5569 | 0.027227 | 45.9169 | 1.5133 | 20.88 | 1.4684 | 0.044958 | 27.3549 | 1.3763 | -6.94 | 2.9039 | -1.5276 | -0.22603 | 2.5841 | 34.77 | 2.5569 | 0.027227 | 45.9169 | 2.6341 | 34.08 | 2.6877 | -0.053589 | 45.5039 | 0.01835 | 0.45513 | 0.25172 | 0.79177 | 16.6516 | 0.047418 | 0.027769 | 0.025255 | 0.047418 | 0.048336 | 0.63802 | 0.38314 | -0.12735 | 0.63802 | 0.62536 | 0.84256 | 0.50195 | -0.0041476 | 0.84256 | 0.83498 | 0.015012 | 0.37236 | 0.20594 | 0.64777 | 13.6232 | 0.038794 | 0.022719 | 0.020662 | 0.038794 | 0.039545 | 0.52198 | 0.31346 | -0.10419 | 0.52198 | 0.51162 | 0.68933 | 0.41066 | -0.0033933 | 0.68933 | 0.68313
185 | 0.23 | 0.25 | Southern | HI | Honolulu.Intl.AP.911820 | 1 | 1211537 | 0.038492 | 22.223 | 27.6346 | 0.038156 | 27.5964 | 2425.85 | -0.016854 | -2.41 | 0.019838 | -0.036692 | -0.88393 | 0.034618 | 2.57 | 0.009919 | 0.024699 | 1.0046 | -2.1736 | -191.41 | 0.009919 | -2.1835 | -73.2051 | -0.016854 | -2.41 | 0.019838 | -0.036692 | -0.88393 | -0.097626 | -9.51 | 0.019838 | -0.11746 | -3.5983 | 0.17241 | 0.0066363 | 3.8314 | 4.7644 | 418.2351 | -0.0029058 | 0.0059685 | -0.37475 | -0.0029058 | -0.016832 | -0.4155 | 0.44309 | -33.0005 | -0.4155 | -1.6396 | -0.1524 | 0.1732 | -12.6211 | -0.1524 | -0.62038 | 0.031356 | 0.0012069 | 0.69682 | 0.8665 | 76.0639 | -0.00052848 | 0.0010855 | -0.068155 | -0.00052848 | -0.0030611 | -0.075567 | 0.080584 | -6.0018 | -0.075567 | -0.29819 | -0.027716 | 0.031501 | -2.2954 | -0.027716 | -0.11283
185 | 0.23 | 0.25 | Southern | LA | Baton.Rouge-Ryan.AP.722317 | 2 | 2581427 | 24.9095 | 13.9089 | 43.3982 | 24.8677 | 18.5306 | 709.5 | 2.6088 | 26.75 | 2.5347 | 0.07411 | 47.1016 | 1.5593 | 16.71 | 1.4669 | 0.092338 | 28.9213 | 1.3587 | -7.73 | 2.8041 | -1.4454 | 0.77992 | 2.6088 | 26.75 | 2.5347 | 0.07411 | 47.1016 | 2.6188 | 25.4 | 2.6444 | -0.025684 | 45.6799 | 0.081661 | 2.0341 | 1.1358 | 3.5439 | 57.9385 | 0.21304 | 0.12733 | 0.11095 | 0.21304 | 0.21385 | 2.1844 | 1.3646 | -0.63124 | 2.1844 | 2.0742 | 3.8464 | 2.3617 | 0.063689 | 3.8464 | 3.7303 | 0.066809 | 1.6642 | 0.92925 | 2.8994 | 47.4013 | 0.17429 | 0.10417 | 0.090776 | 0.17429 | 0.17496 | 1.7872 | 1.1164 | -0.51644 | 1.7872 | 1.697 | 3.1468 | 1.9322 | 0.052106 | 3.1468 | 3.0518
185 | 0.23 | 0.25 | Southern | LA | Lake.Charle.APs.722400 | 2 | 687049 | 23.95 | 14.2989 | 42.8787 | 23.9097 | 18.969 | 707.73 | 2.5088 | 25.18 | 2.4449 | 0.063922 | 45.1785 | 1.4893 | 15.61 | 1.407 | 0.082253 | 27.5286 | 1.2287 | -10.73 | 2.7542 | -1.5255 | -2.7898 | 2.5088 | 25.18 | 2.4449 | 0.063922 | 45.1785 | 2.4988 | 23.33 | 2.5546 | -0.055852 | 43.0854 | 0.021734 | 0.52053 | 0.31077 | 0.93193 | 15.3819 | 0.054526 | 0.032369 | 0.026706 | 0.054526 | 0.054309 | 0.54727 | 0.33927 | -0.23321 | 0.54727 | 0.50706 | 0.98192 | 0.59831 | -0.060634 | 0.98192 | 0.93642 | 0.017781 | 0.42586 | 0.25425 | 0.76244 | 12.5844 | 0.04461 | 0.026482 | 0.021849 | 0.04461 | 0.044432 | 0.44774 | 0.27757 | -0.19079 | 0.44774 | 0.41484 | 0.80334 | 0.4895 | -0.049606 | 0.80334 | 0.76612
185 | 0.23 | 0.25 | Southern | TX | Brownsville.Intercontinental.AP.722500 | 2 | 1578218 | 12.3051 | 21.1486 | 39.1633 | 12.2842 | 26.8792 | 968.68 | 1.5294 | 20.2 | 1.3073 | 0.22213 | 30.4729 | 0.94964 | 13.67 | 0.75841 | 0.19124 | 19.7748 | -0.39061 | -40.22 | 1.3472 | -1.7378 | -34.6888 | 1.5294 | 20.2 | 1.3073 | 0.22213 | 30.4729 | 1.4294 | 16.27 | 1.3472 | 0.082208 | 26.4733 | 0.049925 | 0.61434 | 1.0559 | 1.9552 | 48.3618 | 0.076355 | 0.047411 | -0.019501 | 0.076355 | 0.071362 | 1.0085 | 0.68248 | -2.008 | 1.0085 | 0.81229 | 1.5214 | 0.98727 | -1.7319 | 1.5214 | 1.3217 | 0.040846 | 0.50261 | 0.86383 | 1.5996 | 39.5663 | 0.062468 | 0.038789 | -0.015955 | 0.062468 | 0.058384 | 0.82508 | 0.55836 | -1.6428 | 0.82508 | 0.66456 | 1.2447 | 0.80771 | -1.4169 | 1.2447 | 1.0813
185 | 0.23 | 0.25 | Southern | TX | Houston-Bush.Intercontinental.AP.722430 | 2 | 9591173 | 20.5515 | 15.7088 | 41.2201 | 20.5168 | 20.7033 | 860.99 | 2.299 | 25.62 | 2.1754 | 0.12358 | 42.4413 | 1.3694 | 16.09 | 1.2574 | 0.11208 | 25.8963 | 0.9589 | -21.94 | 2.4548 | -1.4959 | -7.0663 | 2.299 | 25.62 | 2.1754 | 0.12358 | 42.4413 | 2.2989 | 23.74 | 2.2652 | 0.033702 | 41.0015 | 0.30341 | 6.2355 | 4.7662 | 12.5065 | 261.2311 | 0.69754 | 0.4155 | 0.29094 | 0.69754 | 0.69752 | 7.7733 | 4.8818 | -6.6568 | 7.7733 | 7.2029 | 12.877 | 7.8571 | -2.144 | 12.877 | 12.4402 | 0.24823 | 5.1014 | 3.8994 | 10.232 | 213.7213 | 0.57068 | 0.33993 | 0.23803 | 0.57068 | 0.57066 | 6.3596 | 3.994 | -5.4461 | 6.3596 | 5.8929 | 10.5351 | 6.4282 | -1.7541 | 10.5351 | 10.1777
185 | 0.23 | 0.25 | Southern | TX | San.Antonio.Intl.AP.722530 | 2 | 432881 | 21.621 | 16.4888 | 43.6595 | 21.5846 | 22.0749 | 912.75 | 2.439 | 28.01 | 2.2553 | 0.1837 | 45.8667 | 1.4494 | 17.36 | 1.3073 | 0.1422 | 27.7868 | 0.81892 | -27.13 | 2.4848 | -1.6659 | -12.2496 | 2.439 | 28.01 | 2.2553 | 0.1837 | 45.8667 | 2.3989 | 25.09 | 2.3351 | 0.063844 | 43.2439 | 0.013694 | 0.29607 | 0.22579 | 0.59786 | 12.499 | 0.033399 | 0.019848 | 0.011214 | 0.033399 | 0.032851 | 0.38356 | 0.23772 | -0.37151 | 0.38356 | 0.34358 | 0.62809 | 0.38051 | -0.16774 | 0.62809 | 0.59217 | 0.011203 | 0.24223 | 0.18473 | 0.48913 | 10.2258 | 0.027324 | 0.016239 | 0.0091747 | 0.027324 | 0.026876 | 0.3138 | 0.19449 | -0.30395 | 0.3138 | 0.28109 | 0.51386 | 0.3113 | -0.13724 | 0.51386 | 0.48448
186 | 0.23 | 0.27 | South/Central | NC | Raleigh-Durham.Intl.AP.723060 | 3 | 4170977 | 48.1475 | 9.3998 | 61.9133 | 48.034 | 13.8793 | 917.69 | 4.7671 | 48.58 | 5.0176 | -0.25054 | 53.1889 | 2.8546 | 27.39 | 3.0976 | -0.24292 | 29.696 | 4.1613 | 18.65 | 5.6774 | -1.5161 | 16.3397 | 4.7671 | 48.58 | 5.0176 | -0.25054 | 53.1889 | 4.9374 | 48.76 | 5.2789 | -0.34148 | 53.1878 | 0.063866 | 3.075 | 0.60033 | 3.9541 | 58.609 | 0.30445 | 0.18231 | 0.26577 | 0.30445 | 0.31533 | 3.1026 | 1.7493 | 1.1911 | 3.1026 | 3.1141 | 3.397 | 1.8966 | 1.0435 | 3.397 | 3.3969 | 0.063866 | 3.075 | 0.60033 | 3.9541 | 58.609 | 0.30445 | 0.18231 | 0.26577 | 0.30445 | 0.31533 | 3.1026 | 1.7493 | 1.1911 | 3.1026 | 3.1141 | 3.397 | 1.8966 | 1.0435 | 3.397 | 3.3969
186 | 0.23 | 0.27 | South/Central | TN | Nashville.Intl.AP.723270 | 3 | 2864099 | 53.3517 | 10.719 | 68.7752 | 52.6459 | 16.1293 | 940.57 | 5.044 | 40.72 | 5.2195 | -0.17554 | 58.3552 | 3.0401 | 23.18 | 3.2142 | -0.17412 | 33.5868 | 4.1705 | 4.61 | 5.7638 | -1.5933 | 14.6624 | 5.044 | 40.72 | 5.2195 | -0.17554 | 58.3552 | 5.1561 | 39.17 | 5.4555 | -0.29941 | 56.8695 | 0.043855 | 2.3397 | 0.47008 | 3.0161 | 41.2486 | 0.2212 | 0.13332 | 0.1829 | 0.2212 | 0.22612 | 1.7858 | 1.0166 | 0.20217 | 1.7858 | 1.7178 | 2.5592 | 1.4729 | 0.64302 | 2.5592 | 2.494 | 0.043855 | 2.3397 | 0.47008 | 3.0161 | 41.2486 | 0.2212 | 0.13332 | 0.1829 | 0.2212 | 0.22612 | 1.7858 | 1.0166 | 0.20217 | 1.7858 | 1.7178 | 2.5592 | 1.4729 | 0.64302 | 2.5592 | 2.494
186 | 0.23 | 0.27 | South/Central | VA | Norfolk.Intl.AP.723080 | 3 | 1629172 | 53.1255 | 9.5587 | 67.1101 | 53.0004 | 14.1097 | 1048.09 | 4.9596 | 51.04 | 5.1488 | -0.18919 | 56.9944 | 2.9758 | 29.23 | 3.159 | -0.18325 | 32.5798 | 4.4325 | 20.39 | 5.8577 | -1.4252 | 21.8033 | 4.9596 | 51.04 | 5.1488 | -0.18919 | 56.9944 | 5.149 | 51.1 | 5.4398 | -0.29084 | 56.9804 | 0.024946 | 1.3253 | 0.23845 | 1.6741 | 26.1454 | 0.12372 | 0.074234 | 0.11057 | 0.12372 | 0.12844 | 1.2732 | 0.72917 | 0.50864 | 1.2732 | 1.2747 | 1.4218 | 0.81273 | 0.5439 | 1.4218 | 1.4214 | 0.024946 | 1.3253 | 0.23845 | 1.6741 | 26.1454 | 0.12372 | 0.074234 | 0.11057 | 0.12372 | 0.12844 | 1.2732 | 0.72917 | 0.50864 | 1.2732 | 1.2747 | 1.4218 | 0.81273 | 0.5439 | 1.4218 | 1.4214
186 | 0.23 | 0.27 | South/Central | AL | Birmingham.Muni.AP.722280 | 3 | 3613104 | 36.7136 | 11.6444 | 52.9709 | 36.2239 | 16.747 | 1085.97 | 3.6998 | 48.86 | 3.9597 | -0.25993 | 40.667 | 2.2098 | 27.68 | 2.4491 | -0.23935 | 22.0012 | 2.8257 | 9.47 | 4.5533 | -1.7276 | -10.5395 | 3.6998 | 48.86 | 3.9597 | -0.25993 | 40.667 | 3.79 | 48.21 | 4.1552 | -0.3652 | 38.9676 | 0.049351 | 1.8119 | 0.57466 | 2.6142 | 53.594 | 0.18259 | 0.10905 | 0.13945 | 0.18259 | 0.18704 | 2.4113 | 1.366 | 0.46736 | 2.4113 | 2.3792 | 2.007 | 1.0858 | -0.52014 | 2.007 | 1.9231 | 0.049351 | 1.8119 | 0.57466 | 2.6142 | 53.594 | 0.18259 | 0.10905 | 0.13945 | 0.18259 | 0.18704 | 2.4113 | 1.366 | 0.46736 | 2.4113 | 2.3792 | 2.007 | 1.0858 | -0.52014 | 2.007 | 1.9231
186 | 0.23 | 0.27 | South/Central | AL | Montgomery-Dannelly.Field.722260 | 3 | 1279476 | 30.3916 | 13.2064 | 48.3941 | 29.9848 | 18.4093 | 1047.21 | 3.1846 | 40.88 | 3.4654 | -0.28078 | 33.4531 | 1.8664 | 21.86 | 2.1476 | -0.28122 | 16.4318 | 2.2362 | -0.2 | 4.0197 | -1.7835 | -19.6678 | 3.1846 | 40.88 | 3.4654 | -0.28078 | 33.4531 | 3.2577 | 40.29 | 3.6264 | -0.36871 | 32.0032 | 0.017476 | 0.53113 | 0.2308 | 0.84575 | 18.3014 | 0.055656 | 0.032618 | 0.039081 | 0.055656 | 0.056932 | 0.71443 | 0.38203 | -0.0034953 | 0.71443 | 0.70412 | 0.58464 | 0.28717 | -0.34372 | 0.58464 | 0.5593 | 0.017476 | 0.53113 | 0.2308 | 0.84575 | 18.3014 | 0.055656 | 0.032618 | 0.039081 | 0.055656 | 0.056932 | 0.71443 | 0.38203 | -0.0034953 | 0.71443 | 0.70412 | 0.58464 | 0.28717 | -0.34372 | 0.58464 | 0.5593
186 | 0.23 | 0.27 | South/Central | AR | Little.Rock-Adams.Field.723403 | 3 | 2047084 | 47.479 | 12.4391 | 64.938 | 47.4002 | 17.5378 | 995.51 | 4.2979 | 43.25 | 4.5205 | -0.22264 | 49.3988 | 2.5487 | 24.27 | 2.7742 | -0.22548 | 26.7516 | 3.1578 | 8.54 | 4.8598 | -1.702 | -5.5598 | 4.2979 | 43.25 | 4.5205 | -0.22264 | 49.3988 | 4.4078 | 43.04 | 4.7201 | -0.31233 | 48.3768 | 0.027961 | 1.3276 | 0.34781 | 1.8157 | 27.8355 | 0.12017 | 0.071264 | 0.088295 | 0.12017 | 0.12325 | 1.2093 | 0.67861 | 0.23879 | 1.2093 | 1.2034 | 1.3812 | 0.748 | -0.15546 | 1.3812 | 1.3527 | 0.027961 | 1.3276 | 0.34781 | 1.8157 | 27.8355 | 0.12017 | 0.071264 | 0.088295 | 0.12017 | 0.12325 | 1.2093 | 0.67861 | 0.23879 | 1.2093 | 1.2034 | 1.3812 | 0.748 | -0.15546 | 1.3812 | 1.3527
186 | 0.23 | 0.27 | South/Central | AZ | Kingman.AWOS.723700 | 3 | 155032 | 37.1805 | 14.4281 | 58.2155 | 37.0029 | 21.2126 | 1216.08 | 4.3352 | 54.66 | 4.45 | -0.11487 | 52.8121 | 2.5652 | 29.96 | 2.7479 | -0.18276 | 28.1265 | 3.3895 | 1.46 | 5.4475 | -2.0581 | -12.2571 | 4.3352 | 54.66 | 4.45 | -0.11487 | 52.8121 | 4.464 | 53.17 | 4.7298 | -0.26575 | 50.3701 | 0.0021176 | 0.078733 | 0.030553 | 0.12328 | 2.5751 | 0.0091801 | 0.005432 | 0.0071775 | 0.0091801 | 0.009453 | 0.11575 | 0.063443 | 0.0030917 | 0.11575 | 0.11259 | 0.11183 | 0.05956 | -0.025955 | 0.11183 | 0.10666 | 0.0021176 | 0.078733 | 0.030553 | 0.12328 | 2.5751 | 0.0091801 | 0.005432 | 0.0071775 | 0.0091801 | 0.009453 | 0.11575 | 0.063443 | 0.0030917 | 0.11575 | 0.11259 | 0.11183 | 0.05956 | -0.025955 | 0.11183 | 0.10666
186 | 0.23 | 0.27 | South/Central | AZ | Prescott-Love.Field.723723 | 3 | 167517 | 47.9439 | 7.7985 | 60.5415 | 47.7152 | 12.8262 | 1083.67 | 5.7606 | 72.06 | 6.0446 | -0.28403 | 66.6023 | 3.4866 | 41.95 | 3.739 | -0.2524 | 38.1207 | 5.384 | 35.94 | 7.1749 | -1.7909 | 20.7479 | 5.7606 | 72.06 | 6.0446 | -0.28403 | 66.6023 | 5.9359 | 71.51 | 6.3602 | -0.42439 | 65.0454 | 0.0022881 | 0.1097 | 0.017844 | 0.13853 | 2.4796 | 0.013181 | 0.0079776 | 0.012319 | 0.013181 | 0.013582 | 0.16488 | 0.095986 | 0.082235 | 0.16488 | 0.16362 | 0.15239 | 0.087224 | 0.047473 | 0.15239 | 0.14883 | 0.0022881 | 0.1097 | 0.017844 | 0.13853 | 2.4796 | 0.013181 | 0.0079776 | 0.012319 | 0.013181 | 0.013582 | 0.16488 | 0.095986 | 0.082235 | 0.16488 | 0.16362 | 0.15239 | 0.087224 | 0.047473 | 0.15239 | 0.14883
186 | 0.23 | 0.27 | South/Central | CA | Daggett.Intl.AP.723815 | 3 | 3397182 | 25.2832 | 14.1452 | 45.5017 | 25.1365 | 20.3651 | 1348.21 | 3.0179 | 27.29 | 3.2259 | -0.20801 | 33.2812 | 1.7796 | 12.96 | 1.98 | -0.20038 | 17.5106 | 1.3695 | -86.47 | 3.9255 | -2.5561 | -51.8695 | 3.0179 | 27.29 | 3.2259 | -0.20801 | 33.2812 | 2.8976 | 12.18 | 3.4472 | -0.54954 | 22.4377 | 0.046402 | 1.1732 | 0.65637 | 2.1114 | 62.5597 | 0.14004 | 0.082576 | 0.063546 | 0.14004 | 0.13446 | 1.2663 | 0.60137 | -4.0124 | 1.2663 | 0.56518 | 1.5443 | 0.81253 | -2.4068 | 1.5443 | 1.0412 | 0.046402 | 1.1732 | 0.65637 | 2.1114 | 62.5597 | 0.14004 | 0.082576 | 0.063546 | 0.14004 | 0.13446 | 1.2663 | 0.60137 | -4.0124 | 1.2663 | 0.56518 | 1.5443 | 0.81253 | -2.4068 | 1.5443 | 1.0412
186 | 0.23 | 0.27 | South/Central | CA | Fresno.Metro.AP.723890 | 3 | 2081643 | 28.1833 | 11.8702 | 45.3247 | 28.0197 | 17.3051 | 1223.79 | 3.2332 | 28.37 | 3.4784 | -0.24526 | 35.0459 | 1.879 | 11.65 | 2.1417 | -0.26271 | 17.0978 | 1.9217 | -56.62 | 3.8958 | -1.974 | -28.9098 | 3.2332 | 28.37 | 3.4784 | -0.24526 | 35.0459 | 3.3066 | 25.76 | 3.6387 | -0.33208 | 33.6308 | 0.028433 | 0.80134 | 0.33751 | 1.2887 | 34.7961 | 0.09193 | 0.053426 | 0.05464 | 0.09193 | 0.094017 | 0.80665 | 0.33125 | -1.6099 | 0.80665 | 0.73244 | 0.99646 | 0.48614 | -0.82199 | 0.99646 | 0.95623 | 0.028433 | 0.80134 | 0.33751 | 1.2887 | 34.7961 | 0.09193 | 0.053426 | 0.05464 | 0.09193 | 0.094017 | 0.80665 | 0.33125 | -1.6099 | 0.80665 | 0.73244 | 0.99646 | 0.48614 | -0.82199 | 0.99646 | 0.95623
186 | 0.23 | 0.27 | South/Central | CA | Los.Angeles.Intl.AP.722950 | 3 | 13764852 | 12.582 | 4.9926 | 20.0857 | 12.507 | 7.5787 | 534.43 | 1.5725 | -8.24 | 2.2219 | -0.6494 | 2.6222 | 0.85763 | -10.46 | 1.3589 | -0.50127 | -2.5714 | 0.43558 | -78.02 | 2.4858 | -2.0502 | -50.1587 | 1.5725 | -8.24 | 2.2219 | -0.6494 | 2.6222 | 1.5577 | -12.68 | 2.3126 | -0.75495 | -0.43987 | 0.18801 | 2.3656 | 0.93868 | 3.7764 | 100.4802 | 0.29564 | 0.16125 | 0.081895 | 0.29564 | 0.29287 | -1.5492 | -1.9666 | -14.6688 | -1.5492 | -2.384 | 0.493 | -0.48347 | -9.4305 | 0.493 | -0.082701 | 0.18801 | 2.3656 | 0.93868 | 3.7764 | 100.4802 | 0.29564 | 0.16125 | 0.081895 | 0.29564 | 0.29287 | -1.5492 | -1.9666 | -14.6688 | -1.5492 | -2.384 | 0.493 | -0.48347 | -9.4305 | 0.493 | -0.082701
186 | 0.23 | 0.27 | South/Central | CA | Redbluff.AP.725910 | 3 | 947304 | 34.961 | 7.4971 | 45.6561 | 34.7581 | 10.898 | 965.68 | 4.0586 | 29.68 | 4.5047 | -0.44608 | 40.2324 | 2.4779 | 18.11 | 2.7498 | -0.27188 | 24.5762 | 3.2074 | -35.54 | 5.0264 | -1.8191 | -8.1036 | 4.0586 | 29.68 | 4.5047 | -0.44608 | 40.2324 | 3.9421 | 13.06 | 4.7686 | -0.82655 | 28.3783 | 0.012939 | 0.45237 | 0.097007 | 0.59075 | 12.4951 | 0.052515 | 0.032062 | 0.041501 | 0.052515 | 0.051007 | 0.38404 | 0.23433 | -0.45986 | 0.38404 | 0.16899 | 0.52057 | 0.318 | -0.10485 | 0.52057 | 0.36719 | 0.012939 | 0.45237 | 0.097007 | 0.59075 | 12.4951 | 0.052515 | 0.032062 | 0.041501 | 0.052515 | 0.051007 | 0.38404 | 0.23433 | -0.45986 | 0.38404 | 0.16899 | 0.52057 | 0.318 | -0.10485 | 0.52057 | 0.36719
186 | 0.23 | 0.27 | South/Central | CA | Sacramento.Metro.AP.724839 | 3 | 6831885 | 35.3738 | 8.7882 | 49.0827 | 35.169 | 13.9137 | 1128.69 | 4.0186 | 36.38 | 4.278 | -0.25941 | 44.7956 | 2.3354 | 16.05 | 2.6125 | -0.27704 | 22.597 | 3.0277 | -36.98 | 4.8205 | -1.7928 | -9.7076 | 4.0186 | 36.38 | 4.278 | -0.25941 | 44.7956 | 4.208 | 35.69 | 4.539 | -0.33093 | 45.2938 | 0.093317 | 3.301 | 0.82008 | 4.5802 | 105.3254 | 0.37501 | 0.21793 | 0.28253 | 0.37501 | 0.39268 | 3.3949 | 1.4977 | -3.4508 | 3.3949 | 3.3305 | 4.1802 | 2.1087 | -0.90588 | 4.1802 | 4.2267 | 0.093317 | 3.301 | 0.82008 | 4.5802 | 105.3254 | 0.37501 | 0.21793 | 0.28253 | 0.37501 | 0.39268 | 3.3949 | 1.4977 | -3.4508 | 3.3949 | 3.3305 | 4.1802 | 2.1087 | -0.90588 | 4.1802 | 4.2267
186 | 0.23 | 0.27 | South/Central | CA | San.Diego.Intl.AP.722900 | 3 | 2813833 | 9.9179 | 6.5565 | 19.233 | 9.8585 | 9.3745 | 597.72 | 1.072 | -16.62 | 1.7854 | -0.7134 | -5.5762 | 0.55968 | -15.53 | 1.101 | -0.54133 | -7.5057 | -0.13796 | -89.67 | 2.0364 | -2.1744 | -60.9367 | 1.072 | -16.62 | 1.7854 | -0.7134 | -5.5762 | 1.0388 | -21.56 | 1.8648 | -0.82601 | -9.069 | 0.038434 | 0.38118 | 0.25199 | 0.7392 | 22.9728 | 0.041202 | 0.021511 | -0.0053025 | 0.041202 | 0.039924 | -0.63877 | -0.59688 | -3.4464 | -0.63877 | -0.82864 | -0.21432 | -0.28848 | -2.342 | -0.21432 | -0.34856 | 0.038434 | 0.38118 | 0.25199 | 0.7392 | 22.9728 | 0.041202 | 0.021511 | -0.0053025 | 0.041202 | 0.039924 | -0.63877 | -0.59688 | -3.4464 | -0.63877 | -0.82864 | -0.21432 | -0.28848 | -2.342 | -0.21432 | -0.34856
186 | 0.23 | 0.27 | South/Central | CA | San.Francisco.Intl.AP.724940 | 3 | 3723939 | 34.7785 | 1.9607 | 39.3705 | 34.5785 | 4.792 | 637.74 | 4.6539 | 42.41 | 4.9029 | -0.24904 | 53.2745 | 2.7914 | 22.66 | 3.0092 | -0.21781 | 30.0923 | 5.0892 | 12.72 | 6.1954 | -1.1062 | 35.5728 | 4.6539 | 42.41 | 4.9029 | -0.24904 | 53.2745 | 4.8877 | 41.44 | 5.2264 | -0.33872 | 53.8516 | 0.050865 | 1.769 | 0.099733 | 2.0026 | 32.4388 | 0.23672 | 0.14199 | 0.25886 | 0.23672 | 0.24861 | 2.1572 | 1.1526 | 0.647 | 2.1572 | 2.1079 | 2.7098 | 1.5307 | 1.8094 | 2.7098 | 2.7392 | 0.050865 | 1.769 | 0.099733 | 2.0026 | 32.4388 | 0.23672 | 0.14199 | 0.25886 | 0.23672 | 0.24861 | 2.1572 | 1.1526 | 0.647 | 2.1572 | 2.1079 | 2.7098 | 1.5307 | 1.8094 | 2.7098 | 2.7392
186 | 0.23 | 0.27 | South/Central | GA | Atlanta-Hartsfield-Jackson.Intl.AP.722190 | 3 | 4874954 | 42.7401 | 10.6721 | 58.0019 | 42.6391 | 15.3628 | 1058.55 | 4.1551 | 50.31 | 4.4262 | -0.27108 | 46.2386 | 2.4836 | 28.73 | 2.728 | -0.24444 | 25.3961 | 3.3101 | 14.96 | 5.0254 | -1.7154 | -3.9579 | 4.1551 | 50.31 | 4.4262 | -0.27108 | 46.2386 | 4.2563 | 49.71 | 4.6381 | -0.38181 | 44.5325 | 0.066587 | 2.8459 | 0.71062 | 3.8622 | 70.4855 | 0.27667 | 0.16537 | 0.22041 | 0.27667 | 0.28342 | 3.35 | 1.913 | 0.99614 | 3.35 | 3.31 | 3.0789 | 1.691 | -0.26354 | 3.0789 | 2.9653 | 0.066587 | 2.8459 | 0.71062 | 3.8622 | 70.4855 | 0.27667 | 0.16537 | 0.22041 | 0.27667 | 0.28342 | 3.35 | 1.913 | 0.99614 | 3.35 | 3.31 | 3.0789 | 1.691 | -0.26354 | 3.0789 | 2.9653
186 | 0.23 | 0.27 | South/Central | GA | Macon-Middle.Georgia.Rgnl.AP.722170 | 3 | 1376995 | 33.1398 | 12.6228 | 50.6139 | 33.0611 | 17.5528 | 998.17 | 3.3954 | 40.8 | 3.6572 | -0.26179 | 36.6887 | 1.9958 | 22.22 | 2.2591 | -0.26332 | 18.5883 | 2.3679 | 2.16 | 4.1362 | -1.7683 | -17.5555 | 3.3954 | 40.8 | 3.6572 | -0.26179 | 36.6887 | 3.4363 | 39.32 | 3.8185 | -0.38218 | 33.9411 | 0.018808 | 0.6233 | 0.23741 | 0.95196 | 18.7739 | 0.063861 | 0.037538 | 0.044537 | 0.063861 | 0.064631 | 0.76738 | 0.41792 | 0.040626 | 0.76738 | 0.73954 | 0.69005 | 0.34962 | -0.33019 | 0.69005 | 0.63838 | 0.018808 | 0.6233 | 0.23741 | 0.95196 | 18.7739 | 0.063861 | 0.037538 | 0.044537 | 0.063861 | 0.064631 | 0.76738 | 0.41792 | 0.040626 | 0.76738 | 0.73954 | 0.69005 | 0.34962 | -0.33019 | 0.69005 | 0.63838
186 | 0.23 | 0.27 | South/Central | LA | Monroe.Rgnl.AP.722486 | 3 | 434906 | 32.476 | 13.139 | 50.3648 | 32.4217 | 17.9431 | 754.63 | 3.2184 | 25.3 | 3.4927 | -0.27429 | 34.0647 | 1.889 | 13.07 | 2.1654 | -0.27641 | 16.8545 | 2.1183 | -7.54 | 3.8719 | -1.7536 | -20.3753 | 3.2184 | 25.3 | 3.4927 | -0.27429 | 34.0647 | 3.2683 | 24.46 | 3.6324 | -0.36407 | 32.2666 | 0.0059404 | 0.19292 | 0.07805 | 0.29919 | 4.4828 | 0.019118 | 0.011222 | 0.012583 | 0.019118 | 0.019415 | 0.15029 | 0.077641 | -0.04479 | 0.15029 | 0.1453 | 0.20236 | 0.10012 | -0.12104 | 0.20236 | 0.19168 | 0.0059404 | 0.19292 | 0.07805 | 0.29919 | 4.4828 | 0.019118 | 0.011222 | 0.012583 | 0.019118 | 0.019415 | 0.15029 | 0.077641 | -0.04479 | 0.15029 | 0.1453 | 0.20236 | 0.10012 | -0.12104 | 0.20236 | 0.19168
186 | 0.23 | 0.27 | South/Central | LA | Shreveport.Rgnl.AP.722480 | 3 | 899456 | 33.0658 | 13.719 | 51.8446 | 33.0105 | 18.8341 | 792.62 | 3.2983 | 27.8 | 3.5525 | -0.25423 | 35.6421 | 1.939 | 14.73 | 2.1954 | -0.25643 | 18.0422 | 2.1982 | -5.81 | 3.9916 | -1.7934 | -20.4262 | 3.2983 | 27.8 | 3.5525 | -0.25423 | 35.6421 | 3.3583 | 27.08 | 3.7022 | -0.34396 | 33.9743 | 0.012286 | 0.40623 | 0.16855 | 0.63694 | 9.7378 | 0.040522 | 0.023821 | 0.027007 | 0.040522 | 0.041258 | 0.34154 | 0.18097 | -0.07138 | 0.34154 | 0.3327 | 0.43789 | 0.22166 | -0.25095 | 0.43789 | 0.4174 | 0.012286 | 0.40623 | 0.16855 | 0.63694 | 9.7378 | 0.040522 | 0.023821 | 0.027007 | 0.040522 | 0.041258 | 0.34154 | 0.18097 | -0.07138 | 0.34154 | 0.3327 | 0.43789 | 0.22166 | -0.25095 | 0.43789 | 0.4174
186 | 0.23 | 0.27 | South/Central | MS | Jackson.Intl.AP.722350 | 3 | 1014636 | 34.5764 | 13.3906 | 52.9047 | 34.1152 | 18.7896 | 916.42 | 3.4633 | 29.96 | 3.7186 | -0.25532 | 37.7405 | 2.0392 | 15.47 | 2.301 | -0.26179 | 19.1898 | 2.4323 | -10.51 | 4.2161 | -1.7838 | -17.1459 | 3.4633 | 29.96 | 3.7186 | -0.25532 | 37.7405 | 3.5406 | 28.81 | 3.8925 | -0.35193 | 36.1099 | 0.013859 | 0.47919 | 0.18558 | 0.7332 | 12.7006 | 0.047997 | 0.028261 | 0.033709 | 0.047997 | 0.049068 | 0.41521 | 0.2144 | -0.14566 | 0.41521 | 0.39927 | 0.52304 | 0.26595 | -0.23762 | 0.52304 | 0.50044 | 0.013859 | 0.47919 | 0.18558 | 0.7332 | 12.7006 | 0.047997 | 0.028261 | 0.033709 | 0.047997 | 0.049068 | 0.41521 | 0.2144 | -0.14566 | 0.41521 | 0.39927 | 0.52304 | 0.26595 | -0.23762 | 0.52304 | 0.50044
186 | 0.23 | 0.27 | South/Central | MS | Tupelo.Muni-C.D.Lemons.AP.723320 | 3 | 418053 | 44.9051 | 11.8887 | 61.7239 | 44.3085 | 17.4154 | 977.63 | 4.2274 | 38.63 | 4.429 | -0.20161 | 49.0619 | 2.5008 | 21.07 | 2.7133 | -0.21247 | 26.4879 | 3.0166 | -2.03 | 4.6817 | -1.6651 | -6.3773 | 4.2274 | 38.63 | 4.429 | -0.20161 | 49.0619 | 4.3064 | 37.29 | 4.6147 | -0.30829 | 47.179 | 0.0057102 | 0.25642 | 0.067887 | 0.35245 | 5.5824 | 0.024139 | 0.01428 | 0.017225 | 0.024139 | 0.02459 | 0.22058 | 0.12031 | -0.011592 | 0.22058 | 0.21293 | 0.28015 | 0.15125 | -0.036415 | 0.28015 | 0.2694 | 0.0057102 | 0.25642 | 0.067887 | 0.35245 | 5.5824 | 0.024139 | 0.01428 | 0.017225 | 0.024139 | 0.02459 | 0.22058 | 0.12031 | -0.011592 | 0.22058 | 0.21293 | 0.28015 | 0.15125 | -0.036415 | 0.28015 | 0.2694
186 | 0.23 | 0.27 | South/Central | NC | Charlotte-Douglas.Intl.AP.723140 | 3 | 2994711 | 42.3368 | 9.8583 | 56.6841 | 42.2365 | 14.4476 | 870.33 | 4.2963 | 42.94 | 4.5665 | -0.2702 | 48.0852 | 2.5748 | 24.04 | 2.8281 | -0.25334 | 26.3305 | 3.6212 | 10.59 | 5.2447 | -1.6235 | 2.5564 | 4.2963 | 42.94 | 4.5665 | -0.2702 | 48.0852 | 4.4171 | 42.43 | 4.7882 | -0.37103 | 46.9008 | 0.040905 | 1.7318 | 0.40325 | 2.3186 | 35.6006 | 0.17574 | 0.10532 | 0.14812 | 0.17574 | 0.18068 | 1.7564 | 0.98335 | 0.43318 | 1.7564 | 1.7356 | 1.9669 | 1.077 | 0.10457 | 1.9669 | 1.9185 | 0.040905 | 1.7318 | 0.40325 | 2.3186 | 35.6006 | 0.17574 | 0.10532 | 0.14812 | 0.17574 | 0.18068 | 1.7564 | 0.98335 | 0.43318 | 1.7564 | 1.7356 | 1.9669 | 1.077 | 0.10457 | 1.9669 | 1.9185
186 | 0.23 | 0.27 | South/Central | NC | Wilmington.Intl.AP.723013 | 3 | 883625 | 33.9088 | 11.4839 | 49.6305 | 33.8281 | 15.8024 | 818.89 | 3.434 | 32.47 | 3.7278 | -0.29381 | 36.3158 | 2.0236 | 17.22 | 2.2987 | -0.27506 | 18.6273 | 2.6602 | -1.48 | 4.3267 | -1.6665 | -11.0148 | 3.434 | 32.47 | 3.7278 | -0.29381 | 36.3158 | 3.535 | 31.72 | 3.929 | -0.39394 | 34.8952 | 0.012069 | 0.40926 | 0.1386 | 0.59901 | 9.8835 | 0.041446 | 0.024424 | 0.032107 | 0.041446 | 0.042666 | 0.39189 | 0.20784 | -0.017863 | 0.39189 | 0.38284 | 0.43831 | 0.22482 | -0.13294 | 0.43831 | 0.42116 | 0.012069 | 0.40926 | 0.1386 | 0.59901 | 9.8835 | 0.041446 | 0.024424 | 0.032107 | 0.041446 | 0.042666 | 0.39189 | 0.20784 | -0.017863 | 0.39189 | 0.38284 | 0.43831 | 0.22482 | -0.13294 | 0.43831 | 0.42116
186 | 0.23 | 0.27 | South/Central | NV | Las.Vegas-McCarran.Intl.AP.723860 | 3 | 1413386 | 28.0468 | 17.6142 | 52.9695 | 27.912 | 25.0575 | 1076.86 | 3.4703 | 27.95 | 3.4602 | 0.010135 | 45.0541 | 2.0106 | 12.98 | 2.1306 | -0.11996 | 22.6798 | 2.1848 | -35.62 | 4.2526 | -2.0678 | -28.0657 | 3.4703 | 27.95 | 3.4602 | 0.010135 | 45.0541 | 3.555 | 25.39 | 3.6708 | -0.11573 | 42.7226 | 0.019305 | 0.54145 | 0.34005 | 1.0226 | 20.7892 | 0.066996 | 0.038816 | 0.042178 | 0.066996 | 0.068631 | 0.53959 | 0.25058 | -0.68766 | 0.53959 | 0.49016 | 0.86979 | 0.43784 | -0.54182 | 0.86979 | 0.82478 | 0.019305 | 0.54145 | 0.34005 | 1.0226 | 20.7892 | 0.066996 | 0.038816 | 0.042178 | 0.066996 | 0.068631 | 0.53959 | 0.25058 | -0.68766 | 0.53959 | 0.49016 | 0.86979 | 0.43784 | -0.54182 | 0.86979 | 0.82478
186 | 0.23 | 0.27 | South/Central | OK | Oklahoma.City-Will.Rogers.World.AP.723530 | 3 | 3552038 | 60.6028 | 11.8891 | 77.8719 | 60.5027 | 17.3692 | 962.85 | 5.2474 | 40.02 | 5.3987 | -0.15125 | 63.5932 | 3.1184 | 22.29 | 3.3031 | -0.18461 | 35.2152 | 4.2072 | 5.69 | 5.9475 | -1.7403 | 6.9412 | 5.2474 | 40.02 | 5.3987 | -0.15125 | 63.5932 | 5.3673 | 38.28 | 5.6781 | -0.31074 | 60.8012 | 0.048517 | 2.9403 | 0.57683 | 3.7781 | 46.7148 | 0.25459 | 0.1513 | 0.20412 | 0.25459 | 0.26041 | 1.9417 | 1.0814 | 0.27606 | 1.9417 | 1.8572 | 3.0854 | 1.7085 | 0.33677 | 3.0854 | 2.9499 | 0.048517 | 2.9403 | 0.57683 | 3.7781 | 46.7148 | 0.25459 | 0.1513 | 0.20412 | 0.25459 | 0.26041 | 1.9417 | 1.0814 | 0.27606 | 1.9417 | 1.8572 | 3.0854 | 1.7085 | 0.33677 | 3.0854 | 2.9499
186 | 0.23 | 0.27 | South/Central | SC | Charleston.Intl.AP.722080 | 3 | 1030593 | 28.1125 | 13.2731 | 45.9343 | 28.0454 | 17.8889 | 954.64 | 2.9047 | 28.35 | 3.1982 | -0.29354 | 29.4935 | 1.6945 | 14.1 | 1.9791 | -0.28456 | 14.1231 | 1.8894 | -17.38 | 3.7161 | -1.8267 | -25.3182 | 2.9047 | 28.35 | 3.1982 | -0.29354 | 29.4935 | 2.9452 | 26.14 | 3.3595 | -0.41431 | 26.7304 | 0.014077 | 0.39573 | 0.18684 | 0.64661 | 13.4383 | 0.040889 | 0.023854 | 0.026597 | 0.040889 | 0.041459 | 0.39908 | 0.19848 | -0.24466 | 0.39908 | 0.36797 | 0.41518 | 0.19881 | -0.3564 | 0.41518 | 0.37628 | 0.014077 | 0.39573 | 0.18684 | 0.64661 | 13.4383 | 0.040889 | 0.023854 | 0.026597 | 0.040889 | 0.041459 | 0.39908 | 0.19848 | -0.24466 | 0.39908 | 0.36797 | 0.41518 | 0.19881 | -0.3564 | 0.41518 | 0.37628
186 | 0.23 | 0.27 | South/Central | SC | Columbia.Metro.AP.723100 | 3 | 1050192 | 35.7807 | 11.7891 | 52.3102 | 35.6959 | 16.6143 | 1000.38 | 3.6151 | 37.85 | 3.848 | -0.23286 | 40.3111 | 2.1532 | 20.42 | 2.3889 | -0.23573 | 21.3698 | 2.7161 | -4.8 | 4.396 | -1.6799 | -10.6579 | 3.6151 | 37.85 | 3.848 | -0.23286 | 40.3111 | 3.6856 | 36.19 | 4.0292 | -0.34358 | 38.2084 | 0.014345 | 0.51326 | 0.16911 | 0.75037 | 14.35 | 0.051857 | 0.030887 | 0.038961 | 0.051857 | 0.052868 | 0.54294 | 0.29292 | -0.068854 | 0.54294 | 0.51913 | 0.57824 | 0.30654 | -0.15288 | 0.57824 | 0.54808 | 0.014345 | 0.51326 | 0.16911 | 0.75037 | 14.35 | 0.051857 | 0.030887 | 0.038961 | 0.051857 | 0.052868 | 0.54294 | 0.29292 | -0.068854 | 0.54294 | 0.51913 | 0.57824 | 0.30654 | -0.15288 | 0.57824 | 0.54808
186 | 0.23 | 0.27 | South/Central | SC | Greenville.Intl.AP.723120 | 3 | 1931227 | 45.1855 | 9.3053 | 59.0004 | 45.0787 | 13.9217 | 885.26 | 4.4764 | 44.87 | 4.7472 | -0.27072 | 50.3949 | 2.6845 | 25.38 | 2.9285 | -0.24397 | 28.001 | 3.8106 | 12.99 | 5.4159 | -1.6052 | 5.4977 | 4.4764 | 44.87 | 4.7472 | -0.27072 | 50.3949 | 4.617 | 44.38 | 4.9982 | -0.38117 | 49.2038 | 0.026379 | 1.1919 | 0.24546 | 1.5563 | 23.3519 | 0.11808 | 0.070813 | 0.10052 | 0.11808 | 0.12179 | 1.1836 | 0.66949 | 0.34266 | 1.1836 | 1.1707 | 1.3293 | 0.73863 | 0.14502 | 1.3293 | 1.2979 | 0.026379 | 1.1919 | 0.24546 | 1.5563 | 23.3519 | 0.11808 | 0.070813 | 0.10052 | 0.11808 | 0.12179 | 1.1836 | 0.66949 | 0.34266 | 1.1836 | 1.1707 | 1.3293 | 0.73863 | 0.14502 | 1.3293 | 1.2979
186 | 0.23 | 0.27 | South/Central | TN | Memphis.Intl.AP.723340 | 3 | 1295447 | 45.3114 | 13.1513 | 63.4992 | 44.7114 | 18.7877 | 945.56 | 4.1776 | 32.54 | 4.3623 | -0.18475 | 48.8779 | 2.476 | 17.5 | 2.675 | -0.19903 | 26.5332 | 3.116 | -7.24 | 4.8118 | -1.6958 | -5.9305 | 4.1776 | 32.54 | 4.3623 | -0.18475 | 48.8779 | 4.2806 | 31.06 | 4.5812 | -0.30067 | 47.0526 | 0.017694 | 0.80176 | 0.23271 | 1.1236 | 16.7312 | 0.07392 | 0.043811 | 0.055136 | 0.07392 | 0.075742 | 0.57578 | 0.30965 | -0.12811 | 0.57578 | 0.54959 | 0.86487 | 0.46949 | -0.10494 | 0.86487 | 0.83257 | 0.017694 | 0.80176 | 0.23271 | 1.1236 | 16.7312 | 0.07392 | 0.043811 | 0.055136 | 0.07392 | 0.075742 | 0.57578 | 0.30965 | -0.12811 | 0.57578 | 0.54959 | 0.86487 | 0.46949 | -0.10494 | 0.86487 | 0.83257
186 | 0.23 | 0.27 | South/Central | TX | El.Paso.Intl.AP.722700 | 3 | 1163506 | 27.1386 | 12.439 | 44.8974 | 27.0929 | 17.8045 | 839.53 | 3.3383 | 26.91 | 3.6523 | -0.314 | 34.5321 | 1.969 | 13.14 | 2.2852 | -0.31622 | 16.803 | 2.4181 | -18.44 | 4.4407 | -2.0226 | -23.8266 | 3.3383 | 26.91 | 3.6523 | -0.314 | 34.5321 | 3.4082 | 25.7 | 3.812 | -0.40376 | 32.9922 | 0.015892 | 0.43129 | 0.19769 | 0.71352 | 13.3421 | 0.053054 | 0.031292 | 0.038429 | 0.053054 | 0.054165 | 0.42766 | 0.20882 | -0.29305 | 0.42766 | 0.40843 | 0.54879 | 0.26704 | -0.37866 | 0.54879 | 0.52432 | 0.015892 | 0.43129 | 0.19769 | 0.71352 | 13.3421 | 0.053054 | 0.031292 | 0.038429 | 0.053054 | 0.054165 | 0.42766 | 0.20882 | -0.29305 | 0.42766 | 0.40843 | 0.54879 | 0.26704 | -0.37866 | 0.54879 | 0.52432
186 | 0.23 | 0.27 | Southern | TX | Fort.Worth-Alliance.AP.722594 | 2 | 6292255 | 40.0725 | 13.869 | 59.6313 | 40.0058 | 19.6255 | 1026.78 | 3.988 | 37.41 | 4.1114 | -0.12331 | 48.1036 | 2.3888 | 20.51 | 2.5546 | -0.16582 | 26.3119 | 2.9578 | -6.74 | 4.6901 | -1.7323 | -8.9639 | 3.988 | 37.41 | 4.1114 | -0.12331 | 48.1036 | 4.0479 | 35.21 | 4.301 | -0.25302 | 45.3474 | 0.085946 | 3.4441 | 1.192 | 5.1251 | 88.2474 | 0.34276 | 0.20531 | 0.25421 | 0.34276 | 0.3479 | 3.2152 | 1.7627 | -0.57927 | 3.2152 | 3.0261 | 4.1343 | 2.2614 | -0.7704 | 4.1343 | 3.8974 | 0.085946 | 3.4441 | 1.192 | 5.1251 | 88.2474 | 0.34276 | 0.20531 | 0.25421 | 0.34276 | 0.3479 | 3.2152 | 1.7627 | -0.57927 | 3.2152 | 3.0261 | 4.1343 | 2.2614 | -0.7704 | 4.1343 | 3.8974
186 | 0.23 | 0.27 | South/Central | TX | Lubbock.Intl.AP.722670 | 3 | 1094700 | 54.2259 | 10.2492 | 69.8651 | 54.1361 | 15.729 | 888.56 | 5.2074 | 26.3 | 5.4485 | -0.24112 | 60.6324 | 3.0984 | 12.9 | 3.343 | -0.24454 | 33.3267 | 4.2772 | -22.03 | 6.0772 | -1.8 | 6.2183 | 5.2074 | 26.3 | 5.4485 | -0.24112 | 60.6324 | 5.3673 | 24.05 | 5.728 | -0.36066 | 59.443 | 0.014952 | 0.81081 | 0.15325 | 1.0447 | 13.2862 | 0.077864 | 0.046329 | 0.063955 | 0.077864 | 0.080254 | 0.39325 | 0.19289 | -0.3294 | 0.39325 | 0.35961 | 0.9066 | 0.49832 | 0.09298 | 0.9066 | 0.88882 | 0.014952 | 0.81081 | 0.15325 | 1.0447 | 13.2862 | 0.077864 | 0.046329 | 0.063955 | 0.077864 | 0.080254 | 0.39325 | 0.19289 | -0.3294 | 0.39325 | 0.35961 | 0.9066 | 0.49832 | 0.09298 | 0.9066 | 0.88882
186 | 0.23 | 0.27 | South/Central | TX | Wichita.Falls.Muni.AP.723510 | 3 | 526075 | 46.6493 | 13.7491 | 66.0783 | 46.572 | 19.5063 | 1082.1 | 4.4078 | 40.92 | 4.5305 | -0.12267 | 53.5372 | 2.6087 | 22.06 | 2.7841 | -0.17547 | 28.8864 | 3.1777 | -7.89 | 5.0294 | -1.8518 | -9.3772 | 4.4078 | 40.92 | 4.5305 | -0.12267 | 53.5372 | 4.4877 | 38.68 | 4.75 | -0.2623 | 50.7696 | 0.0071856 | 0.33521 | 0.098796 | 0.47481 | 7.7756 | 0.031673 | 0.018745 | 0.022834 | 0.031673 | 0.032247 | 0.29404 | 0.15852 | -0.056695 | 0.29404 | 0.27794 | 0.3847 | 0.20757 | -0.067381 | 0.3847 | 0.36481 | 0.0071856 | 0.33521 | 0.098796 | 0.47481 | 7.7756 | 0.031673 | 0.018745 | 0.022834 | 0.031673 | 0.032247 | 0.29404 | 0.15852 | -0.056695 | 0.29404 | 0.27794 | 0.3847 | 0.20757 | -0.067381 | 0.3847 | 0.36481
186 | 0.23 | 0.27 | South/Central | UT | Saint.George.AWOS.724754 | 3 | 142354 | 31.6792 | 16.369 | 55.1663 | 31.4281 | 23.7383 | 887.87 | 3.72 | 23.63 | 3.7778 | -0.057739 | 46.4293 | 2.1816 | 11.05 | 2.3451 | -0.16349 | 23.7019 | 2.8579 | -23.3 | 4.8148 | -1.9569 | -16.365 | 3.72 | 23.63 | 3.7778 | -0.057739 | 46.4293 | 3.8749 | 22.66 | 4.0271 | -0.15224 | 45.8565 | 0.0019444 | 0.061597 | 0.031828 | 0.10727 | 1.7264 | 0.0072333 | 0.004242 | 0.0055569 | 0.0072333 | 0.0075344 | 0.045946 | 0.021486 | -0.045305 | 0.045946 | 0.04406 | 0.090277 | 0.046086 | -0.03182 | 0.090277 | 0.089164 | 0.0019444 | 0.061597 | 0.031828 | 0.10727 | 1.7264 | 0.0072333 | 0.004242 | 0.0055569 | 0.0072333 | 0.0075344 | 0.045946 | 0.021486 | -0.045305 | 0.045946 | 0.04406 | 0.090277 | 0.046086 | -0.03182 | 0.090277 | 0.089164
186 | 0.23 | 0.27 | Southern | AL | Mobile-Rgnl.AP.722230 | 2 | 966489 | 24.4092 | 14.1102 | 43.176 | 24.082 | 19.094 | 982.61 | 2.4587 | 29.4 | 2.7876 | -0.32888 | 38.0108 | 1.424 | 15.04 | 1.7249 | -0.30098 | 20.2451 | 1.3658 | -14.4 | 3.234 | -1.8682 | -5.8644 | 2.4587 | 29.4 | 2.7876 | -0.32888 | 38.0108 | 2.4839 | 27.77 | 2.9211 | -0.4372 | 36.7201 | 0.030574 | 0.74629 | 0.4314 | 1.3201 | 30.0423 | 0.075173 | 0.043536 | 0.041757 | 0.075173 | 0.075943 | 0.89887 | 0.45983 | -0.44027 | 0.89887 | 0.84904 | 1.1621 | 0.61897 | -0.1793 | 1.1621 | 1.1227 | 0.025014 | 0.61056 | 0.35295 | 1.08 | 24.5785 | 0.061502 | 0.035619 | 0.034163 | 0.061502 | 0.062131 | 0.7354 | 0.3762 | -0.36019 | 0.7354 | 0.69463 | 0.95078 | 0.5064 | -0.14669 | 0.95078 | 0.9185
186 | 0.23 | 0.27 | Southern | AZ | Phoenix-Sky.Harbor.Intl.AP.722780 | 2 | 3303225 | 11.0277 | 24.472 | 43.4322 | 10.9734 | 32.4588 | 1251.87 | 1.7014 | 22.73 | 1.6832 | 0.018136 | 30.235 | 0.8878 | 8.47 | 1.0413 | -0.15354 | 13.168 | -0.47905 | -57.89 | 1.9942 | -2.4733 | -48.0174 | 1.7014 | 22.73 | 1.6832 | 0.018136 | 30.235 | 1.6743 | 20.02 | 1.7684 | -0.094134 | 27.9617 | 0.10449 | 1.1523 | 2.5572 | 4.5384 | 130.8135 | 0.17778 | 0.09277 | -0.050058 | 0.17778 | 0.17496 | 2.3752 | 0.88507 | -6.0492 | 2.3752 | 2.092 | 3.1594 | 1.376 | -5.0175 | 3.1594 | 2.9218 | 0.08549 | 0.94276 | 2.0921 | 3.713 | 107.0226 | 0.14545 | 0.075898 | -0.040954 | 0.14545 | 0.14314 | 1.9432 | 0.7241 | -4.949 | 1.9432 | 1.7115 | 2.5848 | 1.1257 | -4.105 | 2.5848 | 2.3904
186 | 0.23 | 0.27 | Southern | AZ | Tucson.Intl.AP.722740 | 2 | 1179609 | 19.2949 | 17.2356 | 43.0719 | 19.2013 | 23.8706 | 1461.96 | 2.4483 | 20.41 | 2.6575 | -0.20917 | 39.7428 | 1.3753 | 5.24 | 1.6473 | -0.27209 | 19.8501 | 0.76025 | -84.11 | 3.0745 | -2.3143 | -23.6606 | 2.4483 | 20.41 | 2.6575 | -0.20917 | 39.7428 | 2.4474 | 15.73 | 2.7725 | -0.32511 | 37.8709 | 0.037316 | 0.72001 | 0.64316 | 1.6073 | 54.5542 | 0.09136 | 0.051319 | 0.02837 | 0.09136 | 0.091326 | 0.76162 | 0.19553 | -3.1386 | 0.76162 | 0.58698 | 1.483 | 0.74072 | -0.88292 | 1.483 | 1.4132 | 0.030529 | 0.58906 | 0.52619 | 1.315 | 44.6325 | 0.074744 | 0.041986 | 0.02321 | 0.074744 | 0.074716 | 0.6231 | 0.15997 | -2.5678 | 0.6231 | 0.48023 | 1.2133 | 0.60601 | -0.72234 | 1.2133 | 1.1562
186 | 0.23 | 0.27 | Southern | FL | Jacksonville.Intl.AP.722060 | 2 | 5315428 | 18.3786 | 14.5194 | 37.3843 | 18.3342 | 19.0501 | 842.71 | 1.8936 | 20.09 | 2.269 | -0.37543 | 27.3195 | 1.0524 | 8.98 | 1.3996 | -0.34715 | 12.967 | 0.53423 | -24.02 | 2.4946 | -1.9604 | -21.9744 | 1.8936 | 20.09 | 2.269 | -0.37543 | 27.3195 | 1.9127 | 19.2 | 2.3592 | -0.44649 | 26.5178 | 0.16815 | 3.0903 | 2.4414 | 6.2861 | 141.7005 | 0.31841 | 0.17697 | 0.089829 | 0.31841 | 0.32162 | 3.3781 | 1.51 | -4.0389 | 3.3781 | 3.2285 | 4.5937 | 2.1804 | -3.695 | 4.5937 | 4.4589 | 0.13757 | 2.5283 | 1.9974 | 5.1429 | 115.9296 | 0.2605 | 0.14478 | 0.073492 | 0.2605 | 0.26312 | 2.7637 | 1.2354 | -3.3044 | 2.7637 | 2.6413 | 3.7583 | 1.7838 | -3.023 | 3.7583 | 3.648
186 | 0.23 | 0.27 | Southern | FL | Miami.Intl.AP.722020 | 1 | 5815628 | 2.0434 | 22.7307 | 30.1968 | 2.0381 | 28.1587 | 982.79 | -0.018609 | -5.59 | 0.3995 | -0.41811 | -7.0195 | -0.15731 | -8.35 | 0.24965 | -0.40696 | -9.2823 | -1.9747 | -71.37 | 0.44094 | -2.4157 | -73.4199 | -0.018609 | -5.59 | 0.3995 | -0.41811 | -7.0195 | -0.10994 | -8.77 | 0.41 | -0.51994 | -10.2569 | 0.82759 | 1.6911 | 18.8117 | 24.9907 | 813.3495 | -0.0154 | -0.13019 | -1.6343 | -0.0154 | -0.090986 | -4.6262 | -6.9104 | -59.0653 | -4.6262 | -7.258 | -5.8093 | -7.6819 | -60.7617 | -5.8093 | -8.4885 | 0.15051 | 0.30755 | 3.4213 | 4.545 | 147.9229 | -0.0028008 | -0.023677 | -0.29722 | -0.0028008 | -0.016547 | -0.84137 | -1.2568 | -10.7421 | -0.84137 | -1.32 | -1.0565 | -1.3971 | -11.0507 | -1.0565 | -1.5438
186 | 0.23 | 0.27 | Southern | FL | Tallahassee.Intl.AP.722140 | 2 | 1260481 | 19.9803 | 13.8171 | 38.5747 | 19.9322 | 18.6425 | 1023.98 | 2.1156 | 36.61 | 2.4689 | -0.35337 | 31.579 | 1.2038 | 19.12 | 1.5295 | -0.3257 | 15.9745 | 0.81568 | -10.71 | 2.7457 | -1.93 | -16.5344 | 2.1156 | 36.61 | 2.4689 | -0.35337 | 31.579 | 2.1332 | 35.8 | 2.5699 | -0.43665 | 30.5566 | 0.039874 | 0.7967 | 0.55095 | 1.5381 | 40.8303 | 0.084357 | 0.048001 | 0.032525 | 0.084357 | 0.085061 | 1.4598 | 0.76239 | -0.42705 | 1.4598 | 1.4275 | 1.2592 | 0.63697 | -0.6593 | 1.2592 | 1.2184 | 0.032622 | 0.6518 | 0.45075 | 1.2584 | 33.4046 | 0.069015 | 0.039271 | 0.026609 | 0.069015 | 0.069591 | 1.1943 | 0.62374 | -0.34938 | 1.1943 | 1.1679 | 1.0302 | 0.52112 | -0.53939 | 1.0302 | 0.99683
186 | 0.23 | 0.27 | Southern | FL | Tampa.Intl.AP.722110 | 2 | 4135450 | 8.2685 | 18.7536 | 32.0335 | 8.2482 | 23.7853 | 963.38 | 0.79284 | 10.08 | 1.2202 | -0.4274 | 7.1135 | 0.36242 | 1.91 | 0.76018 | -0.39776 | 0.012291 | -0.87987 | -48.36 | 1.4137 | -2.2935 | -52.1952 | 0.79284 | 10.08 | 1.2202 | -0.4274 | 7.1135 | 0.75121 | 8.02 | 1.2703 | -0.51907 | 4.9135 | 0.13082 | 1.0817 | 2.4534 | 4.1907 | 126.0304 | 0.10372 | 0.047412 | -0.11511 | 0.10372 | 0.098274 | 1.3187 | 0.24987 | -6.3265 | 1.3187 | 1.0492 | 0.93059 | 0.0016079 | -6.8282 | 0.93059 | 0.64279 | 0.10703 | 0.88497 | 2.0072 | 3.4285 | 103.1094 | 0.084856 | 0.038789 | -0.094172 | 0.084856 | 0.080401 | 1.0789 | 0.20443 | -5.1759 | 1.0789 | 0.85837 | 0.76135 | 0.0013155 | -5.5864 | 0.76135 | 0.52589
186 | 0.23 | 0.27 | Southern | GA | Savannah.Intl.AP.722070 | 2 | 580061 | 24.5316 | 13.9898 | 43.2305 | 24.4729 | 18.7575 | 914.36 | 2.5026 | 27.87 | 2.828 | -0.32539 | 38.8386 | 1.4318 | 13.98 | 1.7395 | -0.30766 | 20.2766 | 1.2948 | -13.84 | 3.175 | -1.8802 | -7.3043 | 2.5026 | 27.87 | 2.828 | -0.32539 | 38.8386 | 2.5526 | 27.18 | 2.9588 | -0.40621 | 38.4256 | 0.01835 | 0.45015 | 0.25671 | 0.79327 | 16.7782 | 0.045922 | 0.026274 | 0.02376 | 0.045922 | 0.04684 | 0.51141 | 0.25653 | -0.25396 | 0.51141 | 0.49874 | 0.71268 | 0.37207 | -0.13403 | 0.71268 | 0.7051 | 0.015012 | 0.36828 | 0.21002 | 0.649 | 13.7268 | 0.03757 | 0.021495 | 0.019438 | 0.03757 | 0.038321 | 0.4184 | 0.20987 | -0.20777 | 0.4184 | 0.40804 | 0.58306 | 0.3044 | -0.10966 | 0.58306 | 0.57686
186 | 0.23 | 0.27 | Southern | HI | Honolulu.Intl.AP.911820 | 1 | 1211537 | 0.038492 | 22.6245 | 28.1561 | 0.038156 | 28.1179 | 2471.66 | -0.53836 | -48.22 | 0.019838 | -0.5582 | -18.4095 | -0.48689 | -43.24 | 0.009919 | -0.4968 | -16.5209 | -2.6951 | -237.22 | 0.009919 | -2.705 | -90.7307 | -0.53836 | -48.22 | 0.019838 | -0.5582 | -18.4095 | -0.61913 | -55.32 | 0.019838 | -0.63897 | -21.1239 | 0.17241 | 0.0066363 | 3.9006 | 4.8543 | 426.1331 | -0.092817 | -0.083943 | -0.46466 | -0.092817 | -0.10674 | -8.3135 | -7.4549 | -40.8985 | -8.3135 | -9.5376 | -3.1739 | -2.8483 | -15.6427 | -3.1739 | -3.6419 | 0.031356 | 0.0012069 | 0.70941 | 0.88285 | 77.5003 | -0.016881 | -0.015267 | -0.084507 | -0.016881 | -0.019413 | -1.512 | -1.3558 | -7.4382 | -1.512 | -1.7346 | -0.57724 | -0.51802 | -2.8449 | -0.57724 | -0.66235
186 | 0.23 | 0.27 | Southern | LA | Baton.Rouge-Ryan.AP.722317 | 2 | 2581427 | 24.6497 | 14.1789 | 43.4983 | 24.6082 | 18.8901 | 715.73 | 2.5087 | 20.52 | 2.7941 | -0.28542 | 39.5857 | 1.4592 | 10.48 | 1.7264 | -0.26719 | 21.4055 | 1.2587 | -13.96 | 3.0636 | -1.8049 | -6.7359 | 2.5087 | 20.52 | 2.7941 | -0.28542 | 39.5857 | 2.5187 | 19.17 | 2.9039 | -0.38521 | 38.1641 | 0.081661 | 2.0129 | 1.1579 | 3.5521 | 58.4473 | 0.20486 | 0.11916 | 0.10278 | 0.20486 | 0.20568 | 1.6757 | 0.85581 | -1.14 | 1.6757 | 1.5654 | 3.2326 | 1.748 | -0.55006 | 3.2326 | 3.1165 | 0.066809 | 1.6468 | 0.94728 | 2.9061 | 47.8175 | 0.16761 | 0.097487 | 0.08409 | 0.16761 | 0.16827 | 1.3709 | 0.70016 | -0.93266 | 1.3709 | 1.2807 | 2.6447 | 1.4301 | -0.45002 | 2.6447 | 2.5497
186 | 0.23 | 0.27 | Southern | LA | Lake.Charle.APs.722400 | 2 | 687049 | 23.6901 | 14.5889 | 42.9888 | 23.6502 | 19.3386 | 714.27 | 2.3987 | 18.64 | 2.7043 | -0.30565 | 37.3252 | 1.3792 | 9.07 | 1.6665 | -0.28732 | 19.6753 | 1.1186 | -17.27 | 3.0137 | -1.895 | -10.6431 | 2.3987 | 18.64 | 2.7043 | -0.30565 | 37.3252 | 2.3887 | 16.79 | 2.8141 | -0.42542 | 35.2321 | 0.021734 | 0.51488 | 0.31708 | 0.93433 | 15.5241 | 0.052133 | 0.029975 | 0.024312 | 0.052133 | 0.051916 | 0.40512 | 0.19713 | -0.37535 | 0.40512 | 0.36492 | 0.81123 | 0.42763 | -0.23132 | 0.81123 | 0.76574 | 0.017781 | 0.42124 | 0.25941 | 0.7644 | 12.7007 | 0.042652 | 0.024524 | 0.019891 | 0.042652 | 0.042474 | 0.33145 | 0.16128 | -0.30708 | 0.33145 | 0.29855 | 0.66369 | 0.34985 | -0.18925 | 0.66369 | 0.62648
186 | 0.23 | 0.27 | Southern | TX | Brownsville.Intercontinental.AP.722500 | 2 | 1578218 | 12.1851 | 21.4886 | 39.4834 | 12.1644 | 27.319 | 981.1 | 1.2094 | 7.78 | 1.427 | -0.21765 | 17.8015 | 0.62961 | 1.25 | 0.87815 | -0.24854 | 7.1034 | -0.71063 | -52.64 | 1.4669 | -2.1776 | -47.3603 | 1.2094 | 7.78 | 1.427 | -0.21765 | 17.8015 | 1.1093 | 3.85 | 1.4669 | -0.35757 | 13.8018 | 0.049925 | 0.60835 | 1.0728 | 1.9712 | 48.9819 | 0.060378 | 0.031434 | -0.035479 | 0.060378 | 0.055385 | 0.38842 | 0.062407 | -2.6281 | 0.38842 | 0.19221 | 0.88875 | 0.35464 | -2.3645 | 0.88875 | 0.68906 | 0.040846 | 0.49771 | 0.87771 | 1.6127 | 40.0736 | 0.049397 | 0.025717 | -0.029026 | 0.049397 | 0.045312 | 0.31778 | 0.051057 | -2.1501 | 0.31778 | 0.15726 | 0.72711 | 0.29014 | -1.9345 | 0.72711 | 0.56374
186 | 0.23 | 0.27 | Southern | TX | Houston-Bush.Intercontinental.AP.722430 | 2 | 9591173 | 20.3116 | 15.9988 | 41.3602 | 20.2773 | 21.0829 | 870.38 | 2.1589 | 16.23 | 2.4149 | -0.25603 | 33.8992 | 1.2293 | 6.7 | 1.4969 | -0.26754 | 17.3543 | 0.81878 | -31.33 | 2.6943 | -1.8756 | -15.6084 | 2.1589 | 16.23 | 2.4149 | -0.25603 | 33.8992 | 2.1588 | 14.35 | 2.5047 | -0.34591 | 32.4595 | 0.30341 | 6.1627 | 4.8542 | 12.549 | 264.0801 | 0.65502 | 0.37298 | 0.24843 | 0.65502 | 0.655 | 4.9243 | 2.0328 | -9.5058 | 4.9243 | 4.3539 | 10.2853 | 5.2654 | -4.7357 | 10.2853 | 9.8485 | 0.24823 | 5.0419 | 3.9713 | 10.2667 | 216.0522 | 0.5359 | 0.30515 | 0.20324 | 0.5359 | 0.53588 | 4.0287 | 1.6631 | -7.777 | 4.0287 | 3.5621 | 8.4147 | 4.3078 | -3.8744 | 8.4147 | 8.0573
186 | 0.23 | 0.27 | Southern | TX | San.Antonio.Intl.AP.722530 | 2 | 432881 | 21.3911 | 16.7988 | 43.8396 | 21.3551 | 22.4846 | 923.2 | 2.2588 | 17.56 | 2.4848 | -0.22593 | 36.1402 | 1.2693 | 6.91 | 1.5368 | -0.26744 | 18.0602 | 0.63881 | -37.58 | 2.7143 | -2.0755 | -21.9761 | 2.2588 | 17.56 | 2.4848 | -0.22593 | 36.1402 | 2.2188 | 14.64 | 2.5646 | -0.34579 | 33.5174 | 0.013694 | 0.29292 | 0.23004 | 0.60033 | 12.6421 | 0.030932 | 0.017382 | 0.0087477 | 0.030932 | 0.030384 | 0.24046 | 0.094624 | -0.51461 | 0.24046 | 0.20048 | 0.4949 | 0.24731 | -0.30094 | 0.4949 | 0.45898 | 0.011203 | 0.23965 | 0.1882 | 0.49115 | 10.3429 | 0.025307 | 0.014221 | 0.0071568 | 0.025307 | 0.024858 | 0.19673 | 0.077415 | -0.42102 | 0.19673 | 0.16402 | 0.40489 | 0.20233 | -0.24621 | 0.40489 | 0.37551
187 | 0.23 | 0.3 | South/Central | NC | Raleigh-Durham.Intl.AP.723060 | 3 | 4170977 | 47.404 | 9.7217 | 61.603 | 47.2921 | 14.3108 | 922.16 | 5.0774 | 44.11 | 5.7594 | -0.68201 | 47.0223 | 3.165 | 22.92 | 3.8394 | -0.6744 | 23.5294 | 4.4717 | 14.18 | 6.4192 | -1.9476 | 10.173 | 5.0774 | 44.11 | 5.7594 | -0.68201 | 47.0223 | 5.2478 | 44.29 | 6.0207 | -0.77296 | 47.0211 | 0.063866 | 3.0275 | 0.62088 | 3.9343 | 58.8945 | 0.32427 | 0.20213 | 0.28559 | 0.32427 | 0.33515 | 2.8171 | 1.4638 | 0.90562 | 2.8171 | 2.8286 | 3.0031 | 1.5027 | 0.64971 | 3.0031 | 3.003 | 0.063866 | 3.0275 | 0.62088 | 3.9343 | 58.8945 | 0.32427 | 0.20213 | 0.28559 | 0.32427 | 0.33515 | 2.8171 | 1.4638 | 0.90562 | 2.8171 | 2.8286 | 3.0031 | 1.5027 | 0.64971 | 3.0031 | 3.003
187 | 0.23 | 0.3 | South/Central | TN | Nashville.Intl.AP.723270 | 3 | 2864099 | 52.6109 | 11.072 | 68.514 | 51.9149 | 16.5991 | 947.74 | 5.3052 | 33.55 | 5.9505 | -0.64537 | 50.6909 | 3.3012 | 16.01 | 3.9452 | -0.64394 | 25.9225 | 4.4317 | -2.56 | 6.4948 | -2.0631 | 6.9981 | 5.3052 | 33.55 | 5.9505 | -0.64537 | 50.6909 | 5.4172 | 32 | 6.1865 | -0.76923 | 49.2052 | 0.043855 | 2.3072 | 0.48556 | 3.0047 | 41.5631 | 0.23266 | 0.14478 | 0.19435 | 0.23266 | 0.23757 | 1.4713 | 0.70212 | -0.11227 | 1.4713 | 1.4034 | 2.223 | 1.1368 | 0.3069 | 2.223 | 2.1579 | 0.043855 | 2.3072 | 0.48556 | 3.0047 | 41.5631 | 0.23266 | 0.14478 | 0.19435 | 0.23266 | 0.23757 | 1.4713 | 0.70212 | -0.11227 | 1.4713 | 1.4034 | 2.223 | 1.1368 | 0.3069 | 2.223 | 2.1579
187 | 0.23 | 0.3 | South/Central | VA | Norfolk.Intl.AP.723080 | 3 | 1629172 | 52.3417 | 9.8702 | 66.7487 | 52.2185 | 14.5303 | 1052.56 | 5.321 | 46.57 | 5.9307 | -0.60971 | 51.7139 | 3.3372 | 24.76 | 3.941 | -0.60377 | 27.2992 | 4.7939 | 15.92 | 6.6396 | -1.8457 | 16.5228 | 5.321 | 46.57 | 5.9307 | -0.60971 | 51.7139 | 5.5104 | 46.63 | 6.2217 | -0.71136 | 51.6998 | 0.024946 | 1.3057 | 0.24622 | 1.6651 | 26.2569 | 0.13274 | 0.083249 | 0.11959 | 0.13274 | 0.13746 | 1.1617 | 0.61766 | 0.39714 | 1.1617 | 1.1632 | 1.29 | 0.681 | 0.41217 | 1.29 | 1.2897 | 0.024946 | 1.3057 | 0.24622 | 1.6651 | 26.2569 | 0.13274 | 0.083249 | 0.11959 | 0.13274 | 0.13746 | 1.1617 | 0.61766 | 0.39714 | 1.1617 | 1.1632 | 1.29 | 0.681 | 0.41217 | 1.29 | 1.2897
187 | 0.23 | 0.3 | South/Central | AL | Birmingham.Muni.AP.722280 | 3 | 3613104 | 36.1139 | 12.0345 | 52.8914 | 35.6321 | 17.2593 | 1094.14 | 3.7793 | 40.69 | 4.5515 | -0.7722 | 27.7559 | 2.2893 | 19.51 | 3.0409 | -0.75162 | 9.0901 | 2.9052 | 1.3 | 5.1451 | -2.2399 | -23.4507 | 3.7793 | 40.69 | 4.5515 | -0.7722 | 27.7559 | 3.8695 | 40.04 | 4.747 | -0.87747 | 26.0564 | 0.049351 | 1.7823 | 0.59392 | 2.6103 | 53.9972 | 0.18651 | 0.11298 | 0.14338 | 0.18651 | 0.19097 | 2.0081 | 0.96284 | 0.064157 | 2.0081 | 1.976 | 1.3698 | 0.44861 | -1.1573 | 1.3698 | 1.2859 | 0.049351 | 1.7823 | 0.59392 | 2.6103 | 53.9972 | 0.18651 | 0.11298 | 0.14338 | 0.18651 | 0.19097 | 2.0081 | 0.96284 | 0.064157 | 2.0081 | 1.976 | 1.3698 | 0.44861 | -1.1573 | 1.3698 | 1.2859
187 | 0.23 | 0.3 | South/Central | AL | Montgomery-Dannelly.Field.722260 | 3 | 1279476 | 29.8716 | 13.6123 | 48.415 | 29.4717 | 18.9433 | 1057.24 | 3.1637 | 30.85 | 3.9785 | -0.81476 | 18.6559 | 1.8455 | 11.83 | 2.6607 | -0.8152 | 1.6346 | 2.2153 | -10.23 | 4.5328 | -2.3175 | -34.465 | 3.1637 | 30.85 | 3.9785 | -0.81476 | 18.6559 | 3.2368 | 30.26 | 4.1395 | -0.90269 | 17.206 | 0.017476 | 0.52205 | 0.23789 | 0.84612 | 18.4767 | 0.055291 | 0.032253 | 0.038715 | 0.055291 | 0.056567 | 0.53914 | 0.20674 | -0.17878 | 0.53914 | 0.52883 | 0.32604 | 0.028567 | -0.60232 | 0.32604 | 0.3007 | 0.017476 | 0.52205 | 0.23789 | 0.84612 | 18.4767 | 0.055291 | 0.032253 | 0.038715 | 0.055291 | 0.056567 | 0.53914 | 0.20674 | -0.17878 | 0.53914 | 0.52883 | 0.32604 | 0.028567 | -0.60232 | 0.32604 | 0.3007
187 | 0.23 | 0.3 | South/Central | AR | Little.Rock-Adams.Field.723403 | 3 | 2047084 | 46.8793 | 12.8191 | 64.8483 | 46.8015 | 18.0468 | 1002.25 | 4.3876 | 36.51 | 5.1192 | -0.73166 | 36.7082 | 2.6384 | 17.53 | 3.3729 | -0.7345 | 14.061 | 3.2475 | 1.8 | 5.4585 | -2.211 | -18.2504 | 4.3876 | 36.51 | 5.1192 | -0.73166 | 36.7082 | 4.4975 | 36.3 | 5.3188 | -0.82134 | 35.6861 | 0.027961 | 1.3108 | 0.35844 | 1.8132 | 28.024 | 0.12268 | 0.073773 | 0.090804 | 0.12268 | 0.12575 | 1.0209 | 0.49016 | 0.05033 | 1.0209 | 1.015 | 1.0264 | 0.39316 | -0.5103 | 1.0264 | 0.99782 | 0.027961 | 1.3108 | 0.35844 | 1.8132 | 28.024 | 0.12268 | 0.073773 | 0.090804 | 0.12268 | 0.12575 | 1.0209 | 0.49016 | 0.05033 | 1.0209 | 1.015 | 1.0264 | 0.39316 | -0.5103 | 1.0264 | 0.99782
187 | 0.23 | 0.3 | South/Central | AZ | Kingman.AWOS.723700 | 3 | 155032 | 36.4831 | 14.9249 | 58.1753 | 36.3088 | 21.8665 | 1229.26 | 4.3753 | 41.48 | 5.1441 | -0.76879 | 35.5391 | 2.6053 | 16.78 | 3.442 | -0.83668 | 10.8536 | 3.4296 | -11.72 | 6.1416 | -2.712 | -29.5301 | 4.3753 | 41.48 | 5.1441 | -0.76879 | 35.5391 | 4.5042 | 39.99 | 5.4238 | -0.91967 | 33.0971 | 0.0021176 | 0.077256 | 0.031605 | 0.12319 | 2.6031 | 0.009265 | 0.0055169 | 0.0072624 | 0.009265 | 0.0095379 | 0.087837 | 0.035533 | -0.024818 | 0.087837 | 0.084682 | 0.075257 | 0.022983 | -0.062532 | 0.075257 | 0.070086 | 0.0021176 | 0.077256 | 0.031605 | 0.12319 | 2.6031 | 0.009265 | 0.0055169 | 0.0072624 | 0.009265 | 0.0095379 | 0.087837 | 0.035533 | -0.024818 | 0.087837 | 0.084682 | 0.075257 | 0.022983 | -0.062532 | 0.075257 | 0.070086
187 | 0.23 | 0.3 | South/Central | AZ | Prescott-Love.Field.723723 | 3 | 167517 | 47.0008 | 8.1907 | 60.1362 | 46.7766 | 13.3597 | 1089.23 | 6.1658 | 66.5 | 6.9833 | -0.81745 | 57.3191 | 3.8918 | 36.39 | 4.6776 | -0.78582 | 28.8375 | 5.7893 | 30.38 | 8.1136 | -2.3243 | 11.4647 | 6.1658 | 66.5 | 6.9833 | -0.81745 | 57.3191 | 6.3411 | 65.95 | 7.2989 | -0.95781 | 55.7622 | 0.0022881 | 0.10754 | 0.018741 | 0.1376 | 2.4923 | 0.014108 | 0.0089049 | 0.013247 | 0.014108 | 0.014509 | 0.15216 | 0.083264 | 0.069513 | 0.15216 | 0.1509 | 0.13115 | 0.065983 | 0.026233 | 0.13115 | 0.12759 | 0.0022881 | 0.10754 | 0.018741 | 0.1376 | 2.4923 | 0.014108 | 0.0089049 | 0.013247 | 0.014108 | 0.014509 | 0.15216 | 0.083264 | 0.069513 | 0.15216 | 0.1509 | 0.13115 | 0.065983 | 0.026233 | 0.13115 | 0.12759
187 | 0.23 | 0.3 | South/Central | CA | Daggett.Intl.AP.723815 | 3 | 3397182 | 24.7982 | 14.7028 | 45.7741 | 24.6543 | 21.1198 | 1381.74 | 2.7454 | -6.24 | 3.7081 | -0.96269 | 9.2337 | 1.5071 | -20.57 | 2.4621 | -0.95505 | -6.5369 | 1.097 | -120 | 4.4077 | -3.3107 | -75.9169 | 2.7454 | -6.24 | 3.7081 | -0.96269 | 9.2337 | 2.6251 | -21.35 | 3.9294 | -1.3042 | -1.6097 | 0.046402 | 1.1507 | 0.68224 | 2.124 | 64.1155 | 0.12739 | 0.069932 | 0.050902 | 0.12739 | 0.12181 | -0.28955 | -0.95449 | -5.5682 | -0.28955 | -0.99068 | 0.42846 | -0.30332 | -3.5227 | 0.42846 | -0.074695 | 0.046402 | 1.1507 | 0.68224 | 2.124 | 64.1155 | 0.12739 | 0.069932 | 0.050902 | 0.12739 | 0.12181 | -0.28955 | -0.95449 | -5.5682 | -0.28955 | -0.99068 | 0.42846 | -0.30332 | -3.5227 | 0.42846 | -0.074695
187 | 0.23 | 0.3 | South/Central | CA | Fresno.Metro.AP.723890 | 3 | 2081643 | 27.7199 | 12.3247 | 45.4658 | 27.5588 | 17.907 | 1249.64 | 3.0921 | 2.52 | 3.9393 | -0.84717 | 16.8497 | 1.7379 | -14.2 | 2.6025 | -0.86462 | -1.0984 | 1.7806 | -82.47 | 4.3566 | -2.576 | -47.106 | 3.0921 | 2.52 | 3.9393 | -0.84717 | 16.8497 | 3.1655 | -0.09 | 4.0995 | -0.934 | 15.4346 | 0.028433 | 0.78816 | 0.35043 | 1.2927 | 35.5311 | 0.087918 | 0.049414 | 0.050629 | 0.087918 | 0.090005 | 0.071651 | -0.40375 | -2.3449 | 0.071651 | -0.002559 | 0.47909 | -0.03123 | -1.3394 | 0.47909 | 0.43885 | 0.028433 | 0.78816 | 0.35043 | 1.2927 | 35.5311 | 0.087918 | 0.049414 | 0.050629 | 0.087918 | 0.090005 | 0.071651 | -0.40375 | -2.3449 | 0.071651 | -0.002559 | 0.47909 | -0.03123 | -1.3394 | 0.47909 | 0.43885
187 | 0.23 | 0.3 | South/Central | CA | Los.Angeles.Intl.AP.722950 | 3 | 13764852 | 12.3211 | 5.4087 | 20.3824 | 12.2476 | 8.1348 | 560.37 | 1.2757 | -34.18 | 2.4813 | -1.2055 | -16.3371 | 0.5609 | -36.4 | 1.6183 | -1.0574 | -21.5307 | 0.13885 | -103.96 | 2.7452 | -2.6064 | -69.118 | 1.2757 | -34.18 | 2.4813 | -1.2055 | -16.3371 | 1.261 | -38.62 | 2.5721 | -1.3111 | -19.3992 | 0.18801 | 2.3165 | 1.0169 | 3.8322 | 105.3572 | 0.23985 | 0.10546 | 0.026105 | 0.23985 | 0.23708 | -6.4263 | -6.8437 | -19.5459 | -6.4263 | -7.2611 | -3.0716 | -4.0481 | -12.9951 | -3.0716 | -3.6473 | 0.18801 | 2.3165 | 1.0169 | 3.8322 | 105.3572 | 0.23985 | 0.10546 | 0.026105 | 0.23985 | 0.23708 | -6.4263 | -6.8437 | -19.5459 | -6.4263 | -7.2611 | -3.0716 | -4.0481 | -12.9951 | -3.0716 | -3.6473
187 | 0.23 | 0.3 | South/Central | CA | Redbluff.AP.725910 | 3 | 947304 | 34.3245 | 7.9732 | 45.6855 | 34.1256 | 11.5599 | 992.66 | 4.0292 | 2.7 | 5.1372 | -1.108 | 21.8455 | 2.4485 | -8.87 | 3.3823 | -0.93378 | 6.1893 | 3.178 | -62.52 | 5.6589 | -2.4809 | -26.4905 | 4.0292 | 2.7 | 5.1372 | -1.108 | 21.8455 | 3.9127 | -13.92 | 5.4011 | -1.4884 | 9.9915 | 0.012939 | 0.44413 | 0.10317 | 0.59113 | 12.8442 | 0.052134 | 0.031682 | 0.041121 | 0.052134 | 0.050627 | 0.034936 | -0.11477 | -0.80896 | 0.034936 | -0.18011 | 0.28266 | 0.080085 | -0.34277 | 0.28266 | 0.12928 | 0.012939 | 0.44413 | 0.10317 | 0.59113 | 12.8442 | 0.052134 | 0.031682 | 0.041121 | 0.052134 | 0.050627 | 0.034936 | -0.11477 | -0.80896 | 0.034936 | -0.18011 | 0.28266 | 0.080085 | -0.34277 | 0.28266 | 0.12928
187 | 0.23 | 0.3 | South/Central | CA | Sacramento.Metro.AP.724839 | 3 | 6831885 | 34.7992 | 9.1927 | 49.0541 | 34.5976 | 14.4565 | 1150.22 | 4.0472 | 14.85 | 4.8495 | -0.80227 | 30.3956 | 2.364 | -5.48 | 3.1839 | -0.8199 | 8.197 | 3.0563 | -58.51 | 5.3919 | -2.3356 | -24.1075 | 4.0472 | 14.85 | 4.8495 | -0.80227 | 30.3956 | 4.2367 | 14.16 | 5.1104 | -0.87379 | 30.8939 | 0.093317 | 3.2473 | 0.85783 | 4.5776 | 107.3345 | 0.37767 | 0.2206 | 0.2852 | 0.37767 | 0.39535 | 1.3858 | -0.51137 | -5.4599 | 1.3858 | 1.3214 | 2.8364 | 0.76492 | -2.2496 | 2.8364 | 2.8829 | 0.093317 | 3.2473 | 0.85783 | 4.5776 | 107.3345 | 0.37767 | 0.2206 | 0.2852 | 0.37767 | 0.39535 | 1.3858 | -0.51137 | -5.4599 | 1.3858 | 1.3214 | 2.8364 | 0.76492 | -2.2496 | 2.8364 | 2.8829
187 | 0.23 | 0.3 | South/Central | CA | San.Diego.Intl.AP.722900 | 3 | 2813833 | 9.7084 | 6.9942 | 19.6111 | 9.6503 | 9.9609 | 625.82 | 0.69393 | -44.72 | 1.9937 | -1.2998 | -26.4083 | 0.18158 | -43.63 | 1.3093 | -1.1277 | -28.3379 | -0.51606 | -117.77 | 2.2447 | -2.7608 | -81.7689 | 0.69393 | -44.72 | 1.9937 | -1.2998 | -26.4083 | 0.66067 | -49.66 | 2.0731 | -1.4124 | -29.9011 | 0.038434 | 0.37313 | 0.26881 | 0.75373 | 24.0528 | 0.02667 | 0.006979 | -0.019834 | 0.02667 | 0.025392 | -1.7188 | -1.6769 | -4.5264 | -1.7188 | -1.9086 | -1.015 | -1.0891 | -3.1427 | -1.015 | -1.1492 | 0.038434 | 0.37313 | 0.26881 | 0.75373 | 24.0528 | 0.02667 | 0.006979 | -0.019834 | 0.02667 | 0.025392 | -1.7188 | -1.6769 | -4.5264 | -1.7188 | -1.9086 | -1.015 | -1.0891 | -3.1427 | -1.015 | -1.1492
187 | 0.23 | 0.3 | South/Central | CA | San.Francisco.Intl.AP.724940 | 3 | 3723939 | 34.0142 | 2.2153 | 38.9722 | 33.8185 | 5.1536 | 647.86 | 5.0522 | 32.29 | 5.6629 | -0.61067 | 48.5754 | 3.1897 | 12.54 | 3.7691 | -0.57943 | 25.3932 | 5.4875 | 2.6 | 6.9553 | -1.4678 | 30.8737 | 5.0522 | 32.29 | 5.6629 | -0.61067 | 48.5754 | 5.286 | 31.32 | 5.9864 | -0.70034 | 49.1526 | 0.050865 | 1.7301 | 0.11268 | 1.9823 | 32.9535 | 0.25698 | 0.16224 | 0.27912 | 0.25698 | 0.26887 | 1.6424 | 0.63785 | 0.13225 | 1.6424 | 1.5931 | 2.4708 | 1.2916 | 1.5704 | 2.4708 | 2.5002 | 0.050865 | 1.7301 | 0.11268 | 1.9823 | 32.9535 | 0.25698 | 0.16224 | 0.27912 | 0.25698 | 0.26887 | 1.6424 | 0.63785 | 0.13225 | 1.6424 | 1.5931 | 2.4708 | 1.2916 | 1.5704 | 2.4708 | 2.5002
187 | 0.23 | 0.3 | South/Central | GA | Atlanta-Hartsfield-Jackson.Intl.AP.722190 | 3 | 4874954 | 42.0768 | 11.0336 | 57.8308 | 41.9774 | 15.8535 | 1064.51 | 4.3261 | 44.35 | 5.0879 | -0.76175 | 35.0965 | 2.6546 | 22.77 | 3.3898 | -0.73511 | 14.2539 | 3.4811 | 9 | 5.6871 | -2.206 | -15.1 | 4.3261 | 44.35 | 5.0879 | -0.76175 | 35.0965 | 4.4274 | 43.75 | 5.2998 | -0.87248 | 33.3904 | 0.066587 | 2.8018 | 0.7347 | 3.8508 | 70.8824 | 0.28806 | 0.17676 | 0.2318 | 0.28806 | 0.2948 | 2.9531 | 1.5162 | 0.59928 | 2.9531 | 2.9132 | 2.337 | 0.94912 | -1.0055 | 2.337 | 2.2234 | 0.066587 | 2.8018 | 0.7347 | 3.8508 | 70.8824 | 0.28806 | 0.17676 | 0.2318 | 0.28806 | 0.2948 | 2.9531 | 1.5162 | 0.59928 | 2.9531 | 2.9132 | 2.337 | 0.94912 | -1.0055 | 2.337 | 2.2234
187 | 0.23 | 0.3 | South/Central | GA | Macon-Middle.Georgia.Rgnl.AP.722170 | 3 | 1376995 | 32.6158 | 13.0151 | 50.6121 | 32.5383 | 18.0739 | 1006.78 | 3.3971 | 32.19 | 4.1799 | -0.78282 | 22.536 | 1.9975 | 13.61 | 2.7819 | -0.78435 | 4.4356 | 2.3697 | -6.45 | 4.659 | -2.2894 | -31.7082 | 3.3971 | 32.19 | 4.1799 | -0.78282 | 22.536 | 3.438 | 30.71 | 4.3412 | -0.90321 | 19.7884 | 0.018808 | 0.61345 | 0.24479 | 0.95193 | 18.9359 | 0.063894 | 0.03757 | 0.044569 | 0.063894 | 0.064663 | 0.60544 | 0.25598 | -0.12131 | 0.60544 | 0.5776 | 0.42386 | 0.083426 | -0.59638 | 0.42386 | 0.37219 | 0.018808 | 0.61345 | 0.24479 | 0.95193 | 18.9359 | 0.063894 | 0.03757 | 0.044569 | 0.063894 | 0.064663 | 0.60544 | 0.25598 | -0.12131 | 0.60544 | 0.5776 | 0.42386 | 0.083426 | -0.59638 | 0.42386 | 0.37219
187 | 0.23 | 0.3 | South/Central | LA | Monroe.Rgnl.AP.722486 | 3 | 434906 | 32.0062 | 13.519 | 50.3951 | 31.9527 | 18.4423 | 762.61 | 3.1881 | 17.32 | 3.9617 | -0.77356 | 20.0912 | 1.8588 | 5.09 | 2.6345 | -0.77568 | 2.881 | 2.088 | -15.52 | 4.3409 | -2.2528 | -34.3488 | 3.1881 | 17.32 | 3.9617 | -0.77356 | 20.0912 | 3.238 | 16.48 | 4.1014 | -0.86333 | 18.2931 | 0.0059404 | 0.19013 | 0.080308 | 0.29937 | 4.5302 | 0.018939 | 0.011042 | 0.012404 | 0.018939 | 0.019235 | 0.10289 | 0.030236 | -0.092195 | 0.10289 | 0.097897 | 0.11935 | 0.017114 | -0.20404 | 0.11935 | 0.10867 | 0.0059404 | 0.19013 | 0.080308 | 0.29937 | 4.5302 | 0.018939 | 0.011042 | 0.012404 | 0.018939 | 0.019235 | 0.10289 | 0.030236 | -0.092195 | 0.10289 | 0.097897 | 0.11935 | 0.017114 | -0.20404 | 0.11935 | 0.10867
187 | 0.23 | 0.3 | South/Central | LA | Shreveport.Rgnl.AP.722480 | 3 | 899456 | 32.566 | 14.119 | 51.8748 | 32.5115 | 19.3632 | 800.84 | 3.2681 | 19.58 | 4.0515 | -0.78337 | 20.8565 | 1.9088 | 6.51 | 2.6943 | -0.78558 | 3.2566 | 2.168 | -14.03 | 4.4906 | -2.3225 | -35.2117 | 3.2681 | 19.58 | 4.0515 | -0.78337 | 20.8565 | 3.3281 | 18.86 | 4.2012 | -0.87311 | 19.1888 | 0.012286 | 0.40009 | 0.17346 | 0.63731 | 9.8388 | 0.040151 | 0.02345 | 0.026636 | 0.040151 | 0.040887 | 0.24055 | 0.07998 | -0.17237 | 0.24055 | 0.23171 | 0.25624 | 0.04001 | -0.4326 | 0.25624 | 0.23575 | 0.012286 | 0.40009 | 0.17346 | 0.63731 | 9.8388 | 0.040151 | 0.02345 | 0.026636 | 0.040151 | 0.040887 | 0.24055 | 0.07998 | -0.17237 | 0.24055 | 0.23171 | 0.25624 | 0.04001 | -0.4326 | 0.25624 | 0.23575
187 | 0.23 | 0.3 | South/Central | MS | Jackson.Intl.AP.722350 | 3 | 1014636 | 34.0271 | 13.792 | 52.883 | 33.5732 | 19.3099 | 926.42 | 3.485 | 19.96 | 4.2606 | -0.77561 | 23.8657 | 2.0609 | 5.47 | 2.843 | -0.78208 | 5.315 | 2.454 | -20.51 | 4.7581 | -2.3041 | -31.0206 | 3.485 | 19.96 | 4.2606 | -0.77561 | 23.8657 | 3.5623 | 18.81 | 4.4345 | -0.87221 | 22.2352 | 0.013859 | 0.47158 | 0.19114 | 0.7329 | 12.8391 | 0.048298 | 0.028562 | 0.03401 | 0.048298 | 0.049369 | 0.27662 | 0.075808 | -0.28425 | 0.27662 | 0.26069 | 0.33075 | 0.07366 | -0.42991 | 0.33075 | 0.30815 | 0.013859 | 0.47158 | 0.19114 | 0.7329 | 12.8391 | 0.048298 | 0.028562 | 0.03401 | 0.048298 | 0.049369 | 0.27662 | 0.075808 | -0.28425 | 0.27662 | 0.26069 | 0.33075 | 0.07366 | -0.42991 | 0.33075 | 0.30815
187 | 0.23 | 0.3 | South/Central | MS | Tupelo.Muni-C.D.Lemons.AP.723320 | 3 | 418053 | 44.3456 | 12.2662 | 61.6785 | 43.7564 | 17.9221 | 987.07 | 4.2728 | 29.19 | 4.9812 | -0.70831 | 35.8629 | 2.5462 | 11.63 | 3.2654 | -0.71917 | 13.2889 | 3.0621 | -11.47 | 5.2339 | -2.1718 | -19.5763 | 4.2728 | 29.19 | 4.9812 | -0.70831 | 35.8629 | 4.3519 | 27.85 | 5.1668 | -0.81499 | 33.98 | 0.0057102 | 0.25322 | 0.070042 | 0.35219 | 5.6363 | 0.024399 | 0.014539 | 0.017485 | 0.024399 | 0.02485 | 0.16668 | 0.066409 | -0.065496 | 0.16668 | 0.15903 | 0.20478 | 0.075882 | -0.11178 | 0.20478 | 0.19403 | 0.0057102 | 0.25322 | 0.070042 | 0.35219 | 5.6363 | 0.024399 | 0.014539 | 0.017485 | 0.024399 | 0.02485 | 0.16668 | 0.066409 | -0.065496 | 0.16668 | 0.15903 | 0.20478 | 0.075882 | -0.11178 | 0.20478 | 0.19403
187 | 0.23 | 0.3 | South/Central | NC | Charlotte-Douglas.Intl.AP.723140 | 3 | 2994711 | 41.663 | 10.2095 | 56.4825 | 41.5644 | 14.9181 | 876.8 | 4.498 | 36.47 | 5.2387 | -0.74072 | 37.8866 | 2.7765 | 17.57 | 3.5003 | -0.72386 | 16.1318 | 3.8229 | 4.12 | 5.9169 | -2.094 | -7.6422 | 4.498 | 36.47 | 5.2387 | -0.74072 | 37.8866 | 4.6188 | 35.96 | 5.4604 | -0.84155 | 36.7021 | 0.040905 | 1.7042 | 0.41762 | 2.3104 | 35.8652 | 0.18399 | 0.11357 | 0.15637 | 0.18399 | 0.18893 | 1.4918 | 0.7187 | 0.16853 | 1.4918 | 1.4709 | 1.5497 | 0.65987 | -0.3126 | 1.5497 | 1.5013 | 0.040905 | 1.7042 | 0.41762 | 2.3104 | 35.8652 | 0.18399 | 0.11357 | 0.15637 | 0.18399 | 0.18893 | 1.4918 | 0.7187 | 0.16853 | 1.4918 | 1.4709 | 1.5497 | 0.65987 | -0.3126 | 1.5497 | 1.5013
187 | 0.23 | 0.3 | South/Central | NC | Wilmington.Intl.AP.723013 | 3 | 883625 | 33.3451 | 11.8457 | 49.549 | 33.2657 | 16.2832 | 826.92 | 3.5155 | 24.44 | 4.2901 | -0.77462 | 24.2868 | 2.1051 | 9.19 | 2.861 | -0.75587 | 6.5983 | 2.7417 | -9.51 | 4.889 | -2.1473 | -23.0438 | 3.5155 | 24.44 | 4.2901 | -0.77462 | 24.2868 | 3.6165 | 23.69 | 4.4913 | -0.87475 | 22.8662 | 0.012069 | 0.40246 | 0.14297 | 0.59803 | 9.9804 | 0.04243 | 0.025407 | 0.033091 | 0.04243 | 0.043649 | 0.29498 | 0.11092 | -0.11478 | 0.29498 | 0.28592 | 0.29313 | 0.079638 | -0.27812 | 0.29313 | 0.27598 | 0.012069 | 0.40246 | 0.14297 | 0.59803 | 9.9804 | 0.04243 | 0.025407 | 0.033091 | 0.04243 | 0.043649 | 0.29498 | 0.11092 | -0.11478 | 0.29498 | 0.28592 | 0.29313 | 0.079638 | -0.27812 | 0.29313 | 0.27598
187 | 0.23 | 0.3 | South/Central | NV | Las.Vegas-McCarran.Intl.AP.723860 | 3 | 1413386 | 27.505 | 18.1411 | 53.1145 | 27.3728 | 25.7418 | 1095.57 | 3.3253 | 9.24 | 3.9994 | -0.67413 | 24.5668 | 1.8656 | -5.73 | 2.6698 | -0.80422 | 2.1924 | 2.0398 | -54.33 | 4.7918 | -2.7521 | -48.553 | 3.3253 | 9.24 | 3.9994 | -0.67413 | 24.5668 | 3.41 | 6.68 | 4.21 | -0.79999 | 22.2353 | 0.019305 | 0.53099 | 0.35022 | 1.0254 | 21.1504 | 0.064197 | 0.036016 | 0.039378 | 0.064197 | 0.065832 | 0.17838 | -0.11062 | -1.0489 | 0.17838 | 0.12896 | 0.47427 | 0.042326 | -0.93734 | 0.47427 | 0.42926 | 0.019305 | 0.53099 | 0.35022 | 1.0254 | 21.1504 | 0.064197 | 0.036016 | 0.039378 | 0.064197 | 0.065832 | 0.17838 | -0.11062 | -1.0489 | 0.17838 | 0.12896 | 0.47427 | 0.042326 | -0.93734 | 0.47427 | 0.42926
187 | 0.23 | 0.3 | South/Central | OK | Oklahoma.City-Will.Rogers.World.AP.723530 | 3 | 3552038 | 59.8432 | 12.2692 | 77.6323 | 59.7443 | 17.888 | 969.44 | 5.487 | 33.43 | 6.1571 | -0.67002 | 52.5716 | 3.3581 | 15.7 | 4.0615 | -0.70338 | 24.1936 | 4.4469 | -0.9 | 6.7059 | -2.259 | -4.0803 | 5.487 | 33.43 | 6.1571 | -0.67002 | 52.5716 | 5.607 | 31.69 | 6.4365 | -0.82951 | 49.7797 | 0.048517 | 2.9034 | 0.59527 | 3.7665 | 47.0345 | 0.26622 | 0.16292 | 0.21575 | 0.26622 | 0.27203 | 1.6219 | 0.76172 | -0.043665 | 1.6219 | 1.5375 | 2.5506 | 1.1738 | -0.19797 | 2.5506 | 2.4152 | 0.048517 | 2.9034 | 0.59527 | 3.7665 | 47.0345 | 0.26622 | 0.16292 | 0.21575 | 0.26622 | 0.27203 | 1.6219 | 0.76172 | -0.043665 | 1.6219 | 1.5375 | 2.5506 | 1.1738 | -0.19797 | 2.5506 | 2.4152
187 | 0.23 | 0.3 | South/Central | SC | Charleston.Intl.AP.722080 | 3 | 1030593 | 27.6382 | 13.6839 | 45.9921 | 27.5723 | 18.4198 | 966.96 | 2.8469 | 16.03 | 3.6713 | -0.82449 | 14.3023 | 1.6367 | 1.78 | 2.4522 | -0.8155 | -1.0681 | 1.8316 | -29.7 | 4.1892 | -2.3577 | -40.5094 | 2.8469 | 16.03 | 3.6713 | -0.82449 | 14.3023 | 2.8874 | 13.82 | 3.8326 | -0.94526 | 11.5392 | 0.014077 | 0.38906 | 0.19263 | 0.64742 | 13.6117 | 0.040075 | 0.02304 | 0.025783 | 0.040075 | 0.040645 | 0.22565 | 0.025057 | -0.41808 | 0.22565 | 0.19454 | 0.20133 | -0.015035 | -0.57024 | 0.20133 | 0.16244 | 0.014077 | 0.38906 | 0.19263 | 0.64742 | 13.6117 | 0.040075 | 0.02304 | 0.025783 | 0.040075 | 0.040645 | 0.22565 | 0.025057 | -0.41808 | 0.22565 | 0.19454 | 0.20133 | -0.015035 | -0.57024 | 0.20133 | 0.16244
187 | 0.23 | 0.3 | South/Central | SC | Columbia.Metro.AP.723100 | 3 | 1050192 | 35.2173 | 12.179 | 52.2666 | 35.1338 | 17.1328 | 1011.31 | 3.6587 | 26.92 | 4.4101 | -0.75138 | 26.7669 | 2.1968 | 9.49 | 2.951 | -0.75424 | 7.8257 | 2.7597 | -15.73 | 4.9581 | -2.1984 | -24.2021 | 3.6587 | 26.92 | 4.4101 | -0.75138 | 26.7669 | 3.7292 | 25.26 | 4.5913 | -0.8621 | 24.6643 | 0.014345 | 0.50518 | 0.1747 | 0.74974 | 14.5068 | 0.052482 | 0.031512 | 0.039586 | 0.052482 | 0.053494 | 0.38616 | 0.13613 | -0.22564 | 0.38616 | 0.36234 | 0.38396 | 0.11226 | -0.34717 | 0.38396 | 0.3538 | 0.014345 | 0.50518 | 0.1747 | 0.74974 | 14.5068 | 0.052482 | 0.031512 | 0.039586 | 0.052482 | 0.053494 | 0.38616 | 0.13613 | -0.22564 | 0.38616 | 0.36234 | 0.38396 | 0.11226 | -0.34717 | 0.38396 | 0.3538
187 | 0.23 | 0.3 | South/Central | SC | Greenville.Intl.AP.723120 | 3 | 1931227 | 44.482 | 9.6468 | 58.7682 | 44.3769 | 14.3913 | 891.34 | 4.7087 | 38.79 | 5.449 | -0.74029 | 40.6162 | 2.9167 | 19.3 | 3.6303 | -0.71354 | 18.2223 | 4.0429 | 6.91 | 6.1177 | -2.0748 | -4.281 | 4.7087 | 38.79 | 5.449 | -0.74029 | 40.6162 | 4.8492 | 38.3 | 5.7 | -0.85074 | 39.4251 | 0.026379 | 1.1734 | 0.25447 | 1.5502 | 23.5123 | 0.12421 | 0.076939 | 0.10665 | 0.12421 | 0.12792 | 1.0232 | 0.50911 | 0.18228 | 1.0232 | 1.0103 | 1.0714 | 0.48068 | -0.11293 | 1.0714 | 1.04 | 0.026379 | 1.1734 | 0.25447 | 1.5502 | 23.5123 | 0.12421 | 0.076939 | 0.10665 | 0.12421 | 0.12792 | 1.0232 | 0.50911 | 0.18228 | 1.0232 | 1.0103 | 1.0714 | 0.48068 | -0.11293 | 1.0714 | 1.04
187 | 0.23 | 0.3 | South/Central | TN | Memphis.Intl.AP.723340 | 3 | 1295447 | 44.7021 | 13.5324 | 63.4 | 44.1101 | 19.2899 | 954.87 | 4.2767 | 23.23 | 4.9636 | -0.68691 | 36.4952 | 2.5751 | 8.19 | 3.2763 | -0.7012 | 14.1505 | 3.2152 | -16.55 | 5.4132 | -2.198 | -18.3132 | 4.2767 | 23.23 | 4.9636 | -0.68691 | 36.4952 | 4.3797 | 21.75 | 5.1825 | -0.80284 | 34.6699 | 0.017694 | 0.79098 | 0.23945 | 1.1218 | 16.8959 | 0.075675 | 0.045565 | 0.05689 | 0.075675 | 0.077497 | 0.41104 | 0.14492 | -0.29284 | 0.41104 | 0.38485 | 0.64576 | 0.25039 | -0.32404 | 0.64576 | 0.61347 | 0.017694 | 0.79098 | 0.23945 | 1.1218 | 16.8959 | 0.075675 | 0.045565 | 0.05689 | 0.075675 | 0.077497 | 0.41104 | 0.14492 | -0.29284 | 0.41104 | 0.38485 | 0.64576 | 0.25039 | -0.32404 | 0.64576 | 0.61347
187 | 0.23 | 0.3 | South/Central | TX | El.Paso.Intl.AP.722700 | 3 | 1163506 | 26.5788 | 12.909 | 44.9576 | 26.5341 | 18.4235 | 853.19 | 3.2781 | 13.25 | 4.2111 | -0.93303 | 16.914 | 1.9088 | -0.52 | 2.844 | -0.93525 | -0.81509 | 2.3579 | -32.1 | 4.9995 | -2.6416 | -41.4446 | 3.2781 | 13.25 | 4.2111 | -0.93303 | 16.914 | 3.348 | 12.04 | 4.3708 | -1.0228 | 15.3741 | 0.015892 | 0.4224 | 0.20515 | 0.71448 | 13.5591 | 0.052097 | 0.030335 | 0.037472 | 0.052097 | 0.053208 | 0.21057 | -0.008264 | -0.51014 | 0.21057 | 0.19134 | 0.2688 | -0.012954 | -0.65865 | 0.2688 | 0.24433 | 0.015892 | 0.4224 | 0.20515 | 0.71448 | 13.5591 | 0.052097 | 0.030335 | 0.037472 | 0.052097 | 0.053208 | 0.21057 | -0.008264 | -0.51014 | 0.21057 | 0.19134 | 0.2688 | -0.012954 | -0.65865 | 0.2688 | 0.24433
187 | 0.23 | 0.3 | Southern | TX | Fort.Worth-Alliance.AP.722594 | 2 | 6292255 | 39.4627 | 14.269 | 59.5516 | 39.3971 | 20.1545 | 1037.11 | 4.0678 | 27.08 | 4.7201 | -0.65229 | 34.741 | 2.4686 | 10.18 | 3.1634 | -0.6948 | 12.9494 | 3.0376 | -17.07 | 5.2989 | -2.2613 | -22.3264 | 4.0678 | 27.08 | 4.7201 | -0.65229 | 34.741 | 4.1277 | 24.88 | 4.9097 | -0.782 | 31.9849 | 0.085946 | 3.3917 | 1.2264 | 5.1182 | 89.1352 | 0.34961 | 0.21216 | 0.26107 | 0.34961 | 0.35476 | 2.3274 | 0.87493 | -1.4671 | 2.3274 | 2.1383 | 2.9858 | 1.1129 | -1.9189 | 2.9858 | 2.749 | 0.085946 | 3.3917 | 1.2264 | 5.1182 | 89.1352 | 0.34961 | 0.21216 | 0.26107 | 0.34961 | 0.35476 | 2.3274 | 0.87493 | -1.4671 | 2.3274 | 2.1383 | 2.9858 | 1.1129 | -1.9189 | 2.9858 | 2.749
187 | 0.23 | 0.3 | South/Central | TX | Lubbock.Intl.AP.722670 | 3 | 1094700 | 53.4563 | 10.6392 | 69.6354 | 53.3677 | 16.2677 | 901.77 | 5.4371 | 13.09 | 6.2169 | -0.77983 | 48.9398 | 3.3281 | -0.31 | 4.1114 | -0.78325 | 21.6341 | 4.5069 | -35.24 | 6.8456 | -2.3387 | -5.4743 | 5.4371 | 13.09 | 6.2169 | -0.77983 | 48.9398 | 5.597 | 10.84 | 6.4963 | -0.89937 | 47.7504 | 0.014952 | 0.7993 | 0.15908 | 1.0412 | 13.4837 | 0.081298 | 0.049764 | 0.067389 | 0.081298 | 0.083689 | 0.19573 | -0.0046353 | -0.52693 | 0.19573 | 0.16208 | 0.73177 | 0.32348 | -0.081854 | 0.73177 | 0.71399 | 0.014952 | 0.7993 | 0.15908 | 1.0412 | 13.4837 | 0.081298 | 0.049764 | 0.067389 | 0.081298 | 0.083689 | 0.19573 | -0.0046353 | -0.52693 | 0.19573 | 0.16208 | 0.73177 | 0.32348 | -0.081854 | 0.73177 | 0.71399
187 | 0.23 | 0.3 | South/Central | TX | Wichita.Falls.Muni.AP.723510 | 3 | 526075 | 46.0096 | 14.1791 | 66.0085 | 45.9333 | 20.0752 | 1093.51 | 4.4775 | 29.51 | 5.1691 | -0.69161 | 38.9583 | 2.6784 | 10.65 | 3.4228 | -0.74441 | 14.3074 | 3.2474 | -19.3 | 5.6681 | -2.4207 | -23.9561 | 4.4775 | 29.51 | 5.1691 | -0.69161 | 38.9583 | 4.5574 | 27.27 | 5.3887 | -0.83124 | 36.1906 | 0.0071856 | 0.33061 | 0.10189 | 0.47431 | 7.8576 | 0.032174 | 0.019246 | 0.023335 | 0.032174 | 0.032748 | 0.21205 | 0.076527 | -0.13868 | 0.21205 | 0.19595 | 0.27994 | 0.10281 | -0.17214 | 0.27994 | 0.26005 | 0.0071856 | 0.33061 | 0.10189 | 0.47431 | 7.8576 | 0.032174 | 0.019246 | 0.023335 | 0.032174 | 0.032748 | 0.21205 | 0.076527 | -0.13868 | 0.21205 | 0.19595 | 0.27994 | 0.10281 | -0.17214 | 0.27994 | 0.26005
187 | 0.23 | 0.3 | South/Central | UT | Saint.George.AWOS.724754 | 3 | 142354 | 31.0329 | 16.8753 | 55.1717 | 30.7869 | 24.3848 | 901.86 | 3.7146 | 9.64 | 4.4189 | -0.70431 | 28.769 | 2.1762 | -2.94 | 2.9863 | -0.81006 | 6.0416 | 2.8525 | -37.29 | 5.456 | -2.6035 | -34.0253 | 3.7146 | 9.64 | 4.4189 | -0.70431 | 28.769 | 3.8695 | 8.67 | 4.6683 | -0.79881 | 28.1963 | 0.0019444 | 0.060341 | 0.032812 | 0.10728 | 1.7536 | 0.0072228 | 0.0042315 | 0.0055464 | 0.0072228 | 0.0075239 | 0.018744 | -0.0057166 | -0.072507 | 0.018744 | 0.016858 | 0.055939 | 0.011747 | -0.066159 | 0.055939 | 0.054825 | 0.0019444 | 0.060341 | 0.032812 | 0.10728 | 1.7536 | 0.0072228 | 0.0042315 | 0.0055464 | 0.0072228 | 0.0075239 | 0.018744 | -0.0057166 | -0.072507 | 0.018744 | 0.016858 | 0.055939 | 0.011747 | -0.066159 | 0.055939 | 0.054825
187 | 0.23 | 0.3 | Southern | AL | Mobile-Rgnl.AP.722230 | 2 | 966489 | 23.9894 | 14.5261 | 43.3073 | 23.6679 | 19.6394 | 994.43 | 2.3274 | 17.58 | 3.2018 | -0.87431 | 26.97 | 1.2927 | 3.22 | 2.1391 | -0.84641 | 9.2043 | 1.2345 | -26.22 | 3.6482 | -2.4137 | -16.9052 | 2.3274 | 17.58 | 3.2018 | -0.87431 | 26.97 | 2.3526 | 15.95 | 3.3353 | -0.98264 | 25.6793 | 0.030574 | 0.73345 | 0.44412 | 1.3241 | 30.4037 | 0.071159 | 0.039522 | 0.037743 | 0.071159 | 0.071929 | 0.53749 | 0.098448 | -0.80165 | 0.53749 | 0.48765 | 0.82458 | 0.28141 | -0.51686 | 0.82458 | 0.78512 | 0.025014 | 0.60006 | 0.36335 | 1.0833 | 24.8742 | 0.058218 | 0.032334 | 0.030878 | 0.058218 | 0.058847 | 0.43974 | 0.080544 | -0.65585 | 0.43974 | 0.39897 | 0.67461 | 0.23023 | -0.42286 | 0.67461 | 0.64233
187 | 0.23 | 0.3 | Southern | AZ | Phoenix-Sky.Harbor.Intl.AP.722780 | 2 | 3303225 | 10.7973 | 25.0999 | 44.0054 | 10.7441 | 33.2613 | 1276.11 | 1.1281 | -1.51 | 1.9125 | -0.78437 | 7.3014 | 0.31456 | -15.77 | 1.2706 | -0.95605 | -9.7657 | -1.0523 | -82.13 | 2.2235 | -3.2758 | -70.951 | 1.1281 | -1.51 | 1.9125 | -0.78437 | 7.3014 | 1.1011 | -4.22 | 1.9977 | -0.89664 | 5.028 | 0.10449 | 1.1283 | 2.6228 | 4.5983 | 133.3464 | 0.11788 | 0.03287 | -0.10996 | 0.11788 | 0.11506 | -0.15779 | -1.6479 | -8.5821 | -0.15779 | -0.44097 | 0.76295 | -1.0205 | -7.414 | 0.76295 | 0.5254 | 0.08549 | 0.92307 | 2.1458 | 3.762 | 109.0949 | 0.096444 | 0.026892 | -0.08996 | 0.096444 | 0.09413 | -0.12909 | -1.3482 | -7.0213 | -0.12909 | -0.36077 | 0.62419 | -0.83487 | -6.0656 | 0.62419 | 0.42985
187 | 0.23 | 0.3 | Southern | AZ | Tucson.Intl.AP.722740 | 2 | 1179609 | 18.9386 | 17.7921 | 43.4424 | 18.8467 | 24.5957 | 1495.48 | 2.0778 | -13.11 | 3.0121 | -0.93431 | 21.6154 | 1.0047 | -28.28 | 2.002 | -0.99723 | 1.7227 | 0.38974 | -117.63 | 3.4292 | -3.0394 | -41.788 | 2.0778 | -13.11 | 3.0121 | -0.93431 | 21.6154 | 2.0769 | -17.79 | 3.1271 | -1.0503 | 19.7435 | 0.037316 | 0.70671 | 0.66393 | 1.6211 | 55.8051 | 0.077534 | 0.037493 | 0.014543 | 0.077534 | 0.0775 | -0.48921 | -1.0553 | -4.3895 | -0.48921 | -0.66385 | 0.8066 | 0.064283 | -1.5594 | 0.8066 | 0.73675 | 0.030529 | 0.57818 | 0.54318 | 1.3263 | 45.6559 | 0.063433 | 0.030674 | 0.011898 | 0.063433 | 0.063405 | -0.40024 | -0.86337 | -3.5912 | -0.40024 | -0.54312 | 0.6599 | 0.052592 | -1.2758 | 0.6599 | 0.60275
187 | 0.23 | 0.3 | Southern | FL | Jacksonville.Intl.AP.722060 | 2 | 5315428 | 18.0959 | 14.9501 | 37.6629 | 18.0522 | 19.6107 | 855.5 | 1.6151 | 7.3 | 2.5511 | -0.936 | 13.4445 | 0.77389 | -3.81 | 1.6816 | -0.90773 | -0.908 | 0.25567 | -36.81 | 2.7766 | -2.521 | -35.8494 | 1.6151 | 7.3 | 2.5511 | -0.936 | 13.4445 | 1.6341 | 6.41 | 2.6412 | -1.0071 | 12.6427 | 0.16815 | 3.0428 | 2.5138 | 6.333 | 143.8511 | 0.27157 | 0.13013 | 0.042991 | 0.27157 | 0.27478 | 1.2275 | -0.64065 | -6.1896 | 1.2275 | 1.0778 | 2.2607 | -0.15268 | -6.028 | 2.2607 | 2.1259 | 0.13757 | 2.4894 | 2.0567 | 5.1812 | 117.6891 | 0.22218 | 0.10646 | 0.035172 | 0.22218 | 0.2248 | 1.0042 | -0.52413 | -5.0639 | 1.0042 | 0.88181 | 1.8495 | -0.12491 | -4.9317 | 1.8495 | 1.7392
187 | 0.23 | 0.3 | Southern | FL | Miami.Intl.AP.722020 | 1 | 5815628 | 2.0025 | 23.2542 | 30.8307 | 1.9974 | 28.8332 | 1004.44 | -0.65244 | -27.24 | 0.44021 | -1.0926 | -28.9715 | -0.79114 | -30 | 0.29036 | -1.0815 | -31.2342 | -2.6086 | -93.02 | 0.48166 | -3.0902 | -95.3718 | -0.65244 | -27.24 | 0.44021 | -1.0926 | -28.9715 | -0.74377 | -30.42 | 0.45071 | -1.1945 | -32.2089 | 0.82759 | 1.6573 | 19.245 | 25.5152 | 831.2669 | -0.53995 | -0.65474 | -2.1588 | -0.53995 | -0.61554 | -22.5436 | -24.8278 | -76.9826 | -22.5436 | -25.1754 | -23.9766 | -25.8492 | -78.929 | -23.9766 | -26.6558 | 0.15051 | 0.30141 | 3.5001 | 4.6404 | 151.1815 | -0.0982 | -0.11908 | -0.39262 | -0.0982 | -0.11195 | -4.1 | -4.5154 | -14.0007 | -4.1 | -4.5786 | -4.3606 | -4.7012 | -14.3547 | -4.3606 | -4.8479
187 | 0.23 | 0.3 | Southern | FL | Tallahassee.Intl.AP.722140 | 2 | 1260481 | 19.6484 | 14.238 | 38.7946 | 19.6011 | 19.1935 | 1035.92 | 1.8957 | 24.67 | 2.8001 | -0.90436 | 18.8908 | 0.98396 | 7.18 | 1.8606 | -0.87668 | 3.2862 | 0.59583 | -22.65 | 3.0768 | -2.481 | -29.2227 | 1.8957 | 24.67 | 2.8001 | -0.90436 | 18.8908 | 1.9134 | 23.86 | 2.901 | -0.98764 | 17.8684 | 0.039874 | 0.78346 | 0.56773 | 1.5469 | 41.3064 | 0.075591 | 0.039234 | 0.023758 | 0.075591 | 0.076294 | 0.9837 | 0.2863 | -0.90315 | 0.9837 | 0.9514 | 0.75325 | 0.13103 | -1.1652 | 0.75325 | 0.71249 | 0.032622 | 0.64098 | 0.46448 | 1.2656 | 33.7941 | 0.061843 | 0.032099 | 0.019437 | 0.061843 | 0.062419 | 0.80479 | 0.23423 | -0.73889 | 0.80479 | 0.77837 | 0.61626 | 0.1072 | -0.95331 | 0.61626 | 0.58291
187 | 0.23 | 0.3 | Southern | FL | Tampa.Intl.AP.722110 | 2 | 4135450 | 8.0977 | 19.2651 | 32.5339 | 8.0778 | 24.4561 | 982.36 | 0.29242 | -8.9 | 1.3906 | -1.0982 | -12.4305 | -0.13799 | -17.07 | 0.93057 | -1.0686 | -19.5316 | -1.3803 | -67.34 | 1.584 | -2.9643 | -71.7391 | 0.29242 | -8.9 | 1.3906 | -1.0982 | -12.4305 | 0.2508 | -10.96 | 1.4407 | -1.1899 | -14.6304 | 0.13082 | 1.0593 | 2.5203 | 4.2561 | 128.5134 | 0.038255 | -0.018052 | -0.18057 | 0.038255 | 0.03281 | -1.1643 | -2.2331 | -8.8095 | -1.1643 | -1.4338 | -1.6262 | -2.5551 | -9.385 | -1.6262 | -1.914 | 0.10703 | 0.86669 | 2.0619 | 3.4821 | 105.1408 | 0.031298 | -0.014769 | -0.14773 | 0.031298 | 0.026843 | -0.95256 | -1.827 | -7.2073 | -0.95256 | -1.173 | -1.3304 | -2.0904 | -7.6782 | -1.3304 | -1.5659
187 | 0.23 | 0.3 | Southern | GA | Savannah.Intl.AP.722070 | 2 | 580061 | 24.1489 | 14.4096 | 43.4073 | 24.0911 | 19.3161 | 925.91 | 2.3258 | 16.32 | 3.2098 | -0.88401 | 26.7859 | 1.255 | 2.43 | 2.1213 | -0.86628 | 8.2239 | 1.118 | -25.39 | 3.5569 | -2.4388 | -19.3571 | 2.3258 | 16.32 | 3.2098 | -0.88401 | 26.7859 | 2.3758 | 15.63 | 3.3407 | -0.96483 | 26.3729 | 0.01835 | 0.44312 | 0.26441 | 0.79651 | 16.9902 | 0.042678 | 0.02303 | 0.020515 | 0.042678 | 0.043596 | 0.29947 | 0.04459 | -0.4659 | 0.29947 | 0.28681 | 0.49151 | 0.15091 | -0.3552 | 0.49151 | 0.48393 | 0.015012 | 0.36253 | 0.21632 | 0.65165 | 13.9002 | 0.034916 | 0.018841 | 0.016784 | 0.034916 | 0.035667 | 0.245 | 0.03648 | -0.38117 | 0.245 | 0.23464 | 0.40212 | 0.12346 | -0.2906 | 0.40212 | 0.39592
187 | 0.23 | 0.3 | Southern | HI | Honolulu.Intl.AP.911820 | 1 | 1211537 | 0.038492 | 23.1923 | 28.887 | 0.038156 | 28.8488 | 2535.86 | -1.2693 | -112.42 | 0.019838 | -1.2891 | -42.9718 | -1.2178 | -107.44 | 0.009919 | -1.2277 | -41.0833 | -3.426 | -301.42 | 0.009919 | -3.4359 | -115.293 | -1.2693 | -112.42 | 0.019838 | -1.2891 | -42.9718 | -1.35 | -119.52 | 0.019838 | -1.3699 | -45.6863 | 0.17241 | 0.0066363 | 3.9985 | 4.9803 | 437.2017 | -0.21883 | -0.20995 | -0.59067 | -0.21883 | -0.23275 | -19.3821 | -18.5235 | -51.9671 | -19.3821 | -20.6062 | -7.4087 | -7.0831 | -19.8774 | -7.4087 | -7.8767 | 0.031356 | 0.0012069 | 0.72721 | 0.90577 | 79.5133 | -0.039798 | -0.038184 | -0.10742 | -0.039798 | -0.042331 | -3.525 | -3.3688 | -9.4512 | -3.525 | -3.7476 | -1.3474 | -1.2882 | -3.6151 | -1.3474 | -1.4325
187 | 0.23 | 0.3 | Southern | LA | Baton.Rouge-Ryan.AP.722317 | 2 | 2581427 | 24.2798 | 14.5789 | 43.6585 | 24.239 | 19.4195 | 725.03 | 2.3486 | 11.22 | 3.1634 | -0.81479 | 28.2942 | 1.299 | 1.18 | 2.0956 | -0.79656 | 10.1139 | 1.0985 | -23.26 | 3.4328 | -2.3343 | -18.0274 | 2.3486 | 11.22 | 3.1634 | -0.81479 | 28.2942 | 2.3585 | 9.87 | 3.2731 | -0.91459 | 26.8725 | 0.081661 | 1.9827 | 1.1905 | 3.5652 | 59.2067 | 0.19179 | 0.10608 | 0.089705 | 0.19179 | 0.1926 | 0.91624 | 0.09636 | -1.8994 | 0.91624 | 0.80599 | 2.3105 | 0.82591 | -1.4721 | 2.3105 | 2.1944 | 0.066809 | 1.6221 | 0.97401 | 2.9168 | 48.4388 | 0.15691 | 0.086788 | 0.07339 | 0.15691 | 0.15757 | 0.7496 | 0.078835 | -1.554 | 0.7496 | 0.65941 | 1.8903 | 0.67571 | -1.2044 | 1.8903 | 1.7953
187 | 0.23 | 0.3 | Southern | LA | Lake.Charle.APs.722400 | 2 | 687049 | 23.3103 | 15.0089 | 43.1689 | 23.271 | 19.8979 | 724.28 | 2.2185 | 8.63 | 3.0835 | -0.86498 | 25.2025 | 1.199 | -0.94 | 2.0457 | -0.84665 | 7.5526 | 0.93849 | -27.28 | 3.3929 | -2.4544 | -22.7658 | 2.2185 | 8.63 | 3.0835 | -0.86498 | 25.2025 | 2.2085 | 6.78 | 3.1933 | -0.98476 | 23.1094 | 0.021734 | 0.50663 | 0.32621 | 0.93824 | 15.7416 | 0.048218 | 0.02606 | 0.020397 | 0.048218 | 0.048001 | 0.18757 | -0.02043 | -0.59291 | 0.18757 | 0.14736 | 0.54776 | 0.16415 | -0.4948 | 0.54776 | 0.50226 | 0.017781 | 0.41449 | 0.26688 | 0.7676 | 12.8787 | 0.039449 | 0.021321 | 0.016688 | 0.039449 | 0.039271 | 0.15345 | -0.016715 | -0.48508 | 0.15345 | 0.12056 | 0.44814 | 0.1343 | -0.40481 | 0.44814 | 0.41092
187 | 0.23 | 0.3 | Southern | TX | Brownsville.Intercontinental.AP.722500 | 2 | 1578218 | 12.0252 | 21.9786 | 39.9634 | 12.0047 | 27.9587 | 999.31 | 0.72928 | -10.43 | 1.5867 | -0.85739 | -0.88734 | 0.14954 | -16.96 | 1.0378 | -0.88828 | -11.5854 | -1.1907 | -70.85 | 1.6266 | -2.8173 | -66.0491 | 0.72928 | -10.43 | 1.5867 | -0.85739 | -0.88734 | 0.62928 | -14.36 | 1.6266 | -0.99731 | -4.887 | 0.049925 | 0.60036 | 1.0973 | 1.9952 | 49.891 | 0.03641 | 0.0074659 | -0.059447 | 0.03641 | 0.031417 | -0.52072 | -0.84674 | -3.5372 | -0.52072 | -0.71693 | -0.044301 | -0.57841 | -3.2975 | -0.044301 | -0.24399 | 0.040846 | 0.49117 | 0.89773 | 1.6323 | 40.8174 | 0.029788 | 0.006108 | -0.048635 | 0.029788 | 0.025703 | -0.42602 | -0.69274 | -2.8939 | -0.42602 | -0.58654 | -0.036244 | -0.47321 | -2.6978 | -0.036244 | -0.19961
187 | 0.23 | 0.3 | Southern | TX | Houston-Bush.Intercontinental.AP.722430 | 2 | 9591173 | 19.9818 | 16.4089 | 41.5704 | 19.948 | 21.6223 | 883.86 | 1.9487 | 2.75 | 2.7442 | -0.79549 | 21.5663 | 1.0192 | -6.78 | 1.8262 | -0.807 | 5.0213 | 0.60864 | -44.81 | 3.0236 | -2.415 | -27.9413 | 1.9487 | 2.75 | 2.7442 | -0.79549 | 21.5663 | 1.9487 | 0.87 | 2.834 | -0.88537 | 20.1265 | 0.30341 | 6.0626 | 4.9786 | 12.6128 | 268.17 | 0.59126 | 0.30922 | 0.18467 | 0.59126 | 0.59124 | 0.83437 | -2.0571 | -13.5957 | 0.83437 | 0.26396 | 6.5434 | 1.5235 | -8.4776 | 6.5434 | 6.1065 | 0.24823 | 4.96 | 4.0731 | 10.3189 | 219.3983 | 0.48373 | 0.25299 | 0.15108 | 0.48373 | 0.48371 | 0.68263 | -1.683 | -11.1231 | 0.68263 | 0.21596 | 5.3533 | 1.2464 | -6.9358 | 5.3533 | 4.996
187 | 0.23 | 0.3 | Southern | TX | San.Antonio.Intl.AP.722530 | 2 | 432881 | 21.0612 | 17.2688 | 44.1298 | 21.0258 | 23.104 | 939.18 | 1.9687 | 1.58 | 2.8141 | -0.84541 | 21.1182 | 0.97917 | -9.07 | 1.8661 | -0.88691 | 3.0382 | 0.34864 | -53.56 | 3.0436 | -2.695 | -36.9981 | 1.9687 | 1.58 | 2.8141 | -0.84541 | 21.1182 | 1.9287 | -1.34 | 2.8939 | -0.96526 | 18.4954 | 0.013694 | 0.28841 | 0.23648 | 0.6043 | 12.8609 | 0.026959 | 0.013409 | 0.0047742 | 0.026959 | 0.026411 | 0.021636 | -0.1242 | -0.73344 | 0.021636 | -0.01835 | 0.28919 | 0.041605 | -0.50664 | 0.28919 | 0.25327 | 0.011203 | 0.23596 | 0.19347 | 0.4944 | 10.5219 | 0.022056 | 0.01097 | 0.0039059 | 0.022056 | 0.021607 | 0.017701 | -0.10161 | -0.60005 | 0.017701 | -0.015012 | 0.23659 | 0.034038 | -0.4145 | 0.23659 | 0.20721
188 | 0.23 | 0.32 | South/Central | NC | Raleigh-Durham.Intl.AP.723060 | 3 | 4170977 | 46.9314 | 9.9424 | 61.4311 | 46.8207 | 14.6105 | 925.77 | 5.2492 | 40.5 | 6.2309 | -0.98168 | 42.1985 | 3.3368 | 19.31 | 4.3109 | -0.97407 | 18.7056 | 4.6435 | 10.57 | 6.8907 | -2.2472 | 5.3492 | 5.2492 | 40.5 | 6.2309 | -0.98168 | 42.1985 | 5.4196 | 40.68 | 6.4922 | -1.0726 | 42.1973 | 0.063866 | 2.9973 | 0.63498 | 3.9233 | 59.125 | 0.33525 | 0.21311 | 0.29656 | 0.33525 | 0.34613 | 2.5866 | 1.2332 | 0.67506 | 2.5866 | 2.5981 | 2.695 | 1.1946 | 0.34163 | 2.695 | 2.695 | 0.063866 | 2.9973 | 0.63498 | 3.9233 | 59.125 | 0.33525 | 0.21311 | 0.29656 | 0.33525 | 0.34613 | 2.5866 | 1.2332 | 0.67506 | 2.5866 | 2.5981 | 2.695 | 1.1946 | 0.34163 | 2.695 | 2.695
188 | 0.23 | 0.32 | South/Central | TN | Nashville.Intl.AP.723270 | 3 | 2864099 | 52.1335 | 11.3033 | 68.3578 | 51.4437 | 16.9141 | 952.73 | 5.4614 | 28.56 | 6.4217 | -0.96032 | 45.3196 | 3.4575 | 11.02 | 4.4164 | -0.9589 | 20.5513 | 4.5879 | -7.55 | 6.966 | -2.3781 | 1.6268 | 5.4614 | 28.56 | 6.4217 | -0.96032 | 45.3196 | 5.5735 | 27.01 | 6.6577 | -1.0842 | 43.834 | 0.043855 | 2.2863 | 0.4957 | 2.9978 | 41.7819 | 0.23951 | 0.15163 | 0.2012 | 0.23951 | 0.24442 | 1.2525 | 0.48328 | -0.3311 | 1.2525 | 1.1845 | 1.9875 | 0.90127 | 0.071344 | 1.9875 | 1.9223 | 0.043855 | 2.2863 | 0.4957 | 2.9978 | 41.7819 | 0.23951 | 0.15163 | 0.2012 | 0.23951 | 0.24442 | 1.2525 | 0.48328 | -0.3311 | 1.2525 | 1.1845 | 1.9875 | 0.90127 | 0.071344 | 1.9875 | 1.9223
188 | 0.23 | 0.32 | South/Central | VA | Norfolk.Intl.AP.723080 | 3 | 1629172 | 51.8483 | 10.0719 | 66.537 | 51.7262 | 14.8107 | 1055.88 | 5.5328 | 43.25 | 6.423 | -0.89019 | 47.8299 | 3.549 | 21.44 | 4.4332 | -0.88425 | 23.4152 | 5.0057 | 12.6 | 7.1319 | -2.1262 | 12.6388 | 5.5328 | 43.25 | 6.423 | -0.89019 | 47.8299 | 5.7221 | 43.31 | 6.714 | -0.99184 | 47.8158 | 0.024946 | 1.2934 | 0.25125 | 1.6598 | 26.3398 | 0.13802 | 0.088532 | 0.12487 | 0.13802 | 0.14274 | 1.0789 | 0.53484 | 0.31432 | 1.0789 | 1.0804 | 1.1932 | 0.58411 | 0.31528 | 1.1932 | 1.1928 | 0.024946 | 1.2934 | 0.25125 | 1.6598 | 26.3398 | 0.13802 | 0.088532 | 0.12487 | 0.13802 | 0.14274 | 1.0789 | 0.53484 | 0.31432 | 1.0789 | 1.0804 | 1.1932 | 0.58411 | 0.31528 | 1.1932 | 1.1928
188 | 0.23 | 0.32 | South/Central | AL | Birmingham.Muni.AP.722280 | 3 | 3613104 | 35.7398 | 12.2905 | 52.863 | 35.263 | 17.6001 | 1099.93 | 3.8077 | 34.9 | 4.9206 | -1.113 | 18.8515 | 2.3177 | 13.72 | 3.41 | -1.0924 | 0.18574 | 2.9336 | -4.49 | 5.5142 | -2.5806 | -32.355 | 3.8077 | 34.9 | 4.9206 | -1.113 | 18.8515 | 3.8979 | 34.25 | 5.1161 | -1.2182 | 17.1521 | 0.049351 | 1.7638 | 0.60655 | 2.6089 | 54.283 | 0.18791 | 0.11438 | 0.14478 | 0.18791 | 0.19237 | 1.7224 | 0.6771 | -0.22159 | 1.7224 | 1.6903 | 0.93035 | 0.0091665 | -1.5968 | 0.93035 | 0.84648 | 0.049351 | 1.7638 | 0.60655 | 2.6089 | 54.283 | 0.18791 | 0.11438 | 0.14478 | 0.18791 | 0.19237 | 1.7224 | 0.6771 | -0.22159 | 1.7224 | 1.6903 | 0.93035 | 0.0091665 | -1.5968 | 0.93035 | 0.84648
188 | 0.23 | 0.32 | South/Central | AL | Montgomery-Dannelly.Field.722260 | 3 | 1279476 | 29.5476 | 13.8836 | 48.4485 | 29.152 | 19.2964 | 1064.17 | 3.1303 | 23.92 | 4.2982 | -1.1679 | 8.6154 | 1.812 | 4.9 | 2.9804 | -1.1684 | -8.4059 | 2.1818 | -17.16 | 4.8525 | -2.6707 | -44.5055 | 3.1303 | 23.92 | 4.2982 | -1.1679 | 8.6154 | 3.2033 | 23.33 | 4.4592 | -1.2559 | 7.1655 | 0.017476 | 0.51638 | 0.24263 | 0.8467 | 18.5978 | 0.054706 | 0.031668 | 0.03813 | 0.054706 | 0.055982 | 0.41803 | 0.085634 | -0.29989 | 0.41803 | 0.40772 | 0.15057 | -0.1469 | -0.77779 | 0.15057 | 0.12523 | 0.017476 | 0.51638 | 0.24263 | 0.8467 | 18.5978 | 0.054706 | 0.031668 | 0.03813 | 0.054706 | 0.055982 | 0.41803 | 0.085634 | -0.29989 | 0.41803 | 0.40772 | 0.15057 | -0.1469 | -0.77779 | 0.15057 | 0.12523
188 | 0.23 | 0.32 | South/Central | AR | Little.Rock-Adams.Field.723403 | 3 | 2047084 | 46.4895 | 13.0591 | 64.7785 | 46.4123 | 18.3662 | 1006.31 | 4.4574 | 32.45 | 5.5084 | -1.051 | 28.9202 | 2.7082 | 13.47 | 3.7621 | -1.0539 | 6.2731 | 3.3173 | -2.26 | 5.8477 | -2.5304 | -26.0383 | 4.4574 | 32.45 | 5.5084 | -1.051 | 28.9202 | 4.5673 | 32.24 | 5.708 | -1.1407 | 27.8982 | 0.027961 | 1.2999 | 0.36515 | 1.8113 | 28.1375 | 0.12463 | 0.075725 | 0.092756 | 0.12463 | 0.12771 | 0.90734 | 0.37664 | -0.063192 | 0.90734 | 0.90146 | 0.80864 | 0.1754 | -0.72806 | 0.80864 | 0.78006 | 0.027961 | 1.2999 | 0.36515 | 1.8113 | 28.1375 | 0.12463 | 0.075725 | 0.092756 | 0.12463 | 0.12771 | 0.90734 | 0.37664 | -0.063192 | 0.90734 | 0.90146 | 0.80864 | 0.1754 | -0.72806 | 0.80864 | 0.78006
188 | 0.23 | 0.32 | South/Central | AZ | Kingman.AWOS.723700 | 3 | 155032 | 36.0522 | 15.261 | 58.1852 | 35.88 | 22.3052 | 1238.59 | 4.3654 | 32.15 | 5.5729 | -1.2075 | 23.4765 | 2.5954 | 7.45 | 3.8708 | -1.2754 | -1.2091 | 3.4197 | -21.05 | 6.5704 | -3.1507 | -41.5927 | 4.3654 | 32.15 | 5.5729 | -1.2075 | 23.4765 | 4.4943 | 30.66 | 5.8527 | -1.3584 | 21.0344 | 0.0021176 | 0.076343 | 0.032316 | 0.12321 | 2.6228 | 0.0092441 | 0.005496 | 0.0072415 | 0.0092441 | 0.009517 | 0.06808 | 0.015776 | -0.044575 | 0.06808 | 0.064925 | 0.049713 | -0.0025604 | -0.088076 | 0.049713 | 0.044542 | 0.0021176 | 0.076343 | 0.032316 | 0.12321 | 2.6228 | 0.0092441 | 0.005496 | 0.0072415 | 0.0092441 | 0.009517 | 0.06808 | 0.015776 | -0.044575 | 0.06808 | 0.064925 | 0.049713 | -0.0025604 | -0.088076 | 0.049713 | 0.044542
188 | 0.23 | 0.32 | South/Central | AZ | Prescott-Love.Field.723723 | 3 | 167517 | 46.4144 | 8.4521 | 59.9059 | 46.1929 | 13.713 | 1093.42 | 6.3961 | 62.31 | 7.5669 | -1.1708 | 50.6777 | 4.1221 | 32.2 | 5.2613 | -1.1392 | 22.1962 | 6.0196 | 26.19 | 8.6973 | -2.6777 | 4.8233 | 6.3961 | 62.31 | 7.5669 | -1.1708 | 50.6777 | 6.5714 | 61.76 | 7.8826 | -1.3112 | 49.1208 | 0.0022881 | 0.1062 | 0.019339 | 0.13707 | 2.5019 | 0.014635 | 0.0094319 | 0.013774 | 0.014635 | 0.015036 | 0.14257 | 0.073677 | 0.059926 | 0.14257 | 0.14131 | 0.11596 | 0.050787 | 0.011036 | 0.11596 | 0.11239 | 0.0022881 | 0.1062 | 0.019339 | 0.13707 | 2.5019 | 0.014635 | 0.0094319 | 0.013774 | 0.014635 | 0.015036 | 0.14257 | 0.073677 | 0.059926 | 0.14257 | 0.14131 | 0.11596 | 0.050787 | 0.011036 | 0.11596 | 0.11239
188 | 0.23 | 0.32 | South/Central | CA | Daggett.Intl.AP.723815 | 3 | 3397182 | 24.4973 | 15.0759 | 45.9763 | 24.3552 | 21.6211 | 1404.27 | 2.5432 | -28.77 | 4.0072 | -1.464 | -7.0127 | 1.3049 | -43.1 | 2.7612 | -1.4563 | -22.7833 | 0.8948 | -142.53 | 4.7068 | -3.812 | -92.1633 | 2.5432 | -28.77 | 4.0072 | -1.464 | -7.0127 | 2.423 | -43.88 | 4.2284 | -1.8055 | -17.8561 | 0.046402 | 1.1367 | 0.69955 | 2.1334 | 65.1609 | 0.11801 | 0.060551 | 0.041521 | 0.11801 | 0.11243 | -1.335 | -1.9999 | -6.6137 | -1.335 | -2.0361 | -0.3254 | -1.0572 | -4.2766 | -0.3254 | -0.82856 | 0.046402 | 1.1367 | 0.69955 | 2.1334 | 65.1609 | 0.11801 | 0.060551 | 0.041521 | 0.11801 | 0.11243 | -1.335 | -1.9999 | -6.6137 | -1.335 | -2.0361 | -0.3254 | -1.0572 | -4.2766 | -0.3254 | -0.82856
188 | 0.23 | 0.32 | South/Central | CA | Fresno.Metro.AP.723890 | 3 | 2081643 | 27.4376 | 12.6278 | 45.588 | 27.2781 | 18.3099 | 1267.28 | 2.9699 | -15.12 | 4.2201 | -1.2501 | 4.3112 | 1.6157 | -31.84 | 2.8833 | -1.2676 | -13.6369 | 1.6585 | -100.11 | 4.6374 | -2.9789 | -59.6445 | 2.9699 | -15.12 | 4.2201 | -1.2501 | 4.3112 | 3.0433 | -17.73 | 4.3803 | -1.3369 | 2.8961 | 0.028433 | 0.78013 | 0.35905 | 1.2962 | 36.0327 | 0.084445 | 0.045941 | 0.047155 | 0.084445 | 0.086532 | -0.42991 | -0.90531 | -2.8464 | -0.42991 | -0.50412 | 0.12258 | -0.38774 | -1.6959 | 0.12258 | 0.082345 | 0.028433 | 0.78013 | 0.35905 | 1.2962 | 36.0327 | 0.084445 | 0.045941 | 0.047155 | 0.084445 | 0.086532 | -0.42991 | -0.90531 | -2.8464 | -0.42991 | -0.50412 | 0.12258 | -0.38774 | -1.6959 | 0.12258 | 0.082345
188 | 0.23 | 0.32 | South/Central | CA | Los.Angeles.Intl.AP.722950 | 3 | 13764852 | 12.1698 | 5.6917 | 20.6156 | 12.0973 | 8.5184 | 578.58 | 1.0425 | -52.39 | 2.6316 | -1.5891 | -29.7801 | 0.32769 | -54.61 | 1.7686 | -1.4409 | -34.9737 | -0.094361 | -122.17 | 2.8955 | -2.9899 | -82.5609 | 1.0425 | -52.39 | 2.6316 | -1.5891 | -29.7801 | 1.0278 | -56.83 | 2.7224 | -1.6946 | -32.8421 | 0.18801 | 2.2881 | 1.0701 | 3.876 | 108.781 | 0.19601 | 0.06161 | -0.017741 | 0.19601 | 0.19323 | -9.85 | -10.2674 | -22.9696 | -9.85 | -10.6848 | -5.5991 | -6.5755 | -15.5226 | -5.5991 | -6.1748 | 0.18801 | 2.2881 | 1.0701 | 3.876 | 108.781 | 0.19601 | 0.06161 | -0.017741 | 0.19601 | 0.19323 | -9.85 | -10.2674 | -22.9696 | -9.85 | -10.6848 | -5.5991 | -6.5755 | -15.5226 | -5.5991 | -6.1748
188 | 0.23 | 0.32 | South/Central | CA | Redbluff.AP.725910 | 3 | 947304 | 33.9305 | 8.2778 | 45.7162 | 33.7342 | 11.982 | 1009.99 | 3.9985 | -14.63 | 5.5286 | -1.5301 | 9.965 | 2.4178 | -26.2 | 3.7737 | -1.3559 | -5.6912 | 3.1473 | -79.85 | 6.0503 | -2.9031 | -38.371 | 3.9985 | -14.63 | 5.5286 | -1.5301 | 9.965 | 3.882 | -31.25 | 5.7925 | -1.9106 | -1.889 | 0.012939 | 0.43903 | 0.10711 | 0.59153 | 13.0685 | 0.051737 | 0.031284 | 0.040723 | 0.051737 | 0.05023 | -0.1893 | -0.33901 | -1.0332 | -0.1893 | -0.40435 | 0.12894 | -0.073639 | -0.49649 | 0.12894 | -0.024442 | 0.012939 | 0.43903 | 0.10711 | 0.59153 | 13.0685 | 0.051737 | 0.031284 | 0.040723 | 0.051737 | 0.05023 | -0.1893 | -0.33901 | -1.0332 | -0.1893 | -0.40435 | 0.12894 | -0.073639 | -0.49649 | 0.12894 | -0.024442
188 | 0.23 | 0.32 | South/Central | CA | Sacramento.Metro.AP.724839 | 3 | 6831885 | 34.4455 | 9.4573 | 49.055 | 34.2458 | 14.8091 | 1164.43 | 4.0464 | 0.64 | 5.2012 | -1.1549 | 20.7918 | 2.3631 | -19.69 | 3.5356 | -1.1725 | -1.4067 | 3.0554 | -72.72 | 5.7437 | -2.6882 | -33.7113 | 4.0464 | 0.64 | 5.2012 | -1.1549 | 20.7918 | 4.2358 | -0.05 | 5.4622 | -1.2264 | 21.2901 | 0.093317 | 3.2143 | 0.88252 | 4.5776 | 108.6606 | 0.37759 | 0.22052 | 0.28512 | 0.37759 | 0.39527 | 0.059723 | -1.8374 | -6.786 | 0.059723 | -0.0046658 | 1.9402 | -0.13127 | -3.1458 | 1.9402 | 1.9867 | 0.093317 | 3.2143 | 0.88252 | 4.5776 | 108.6606 | 0.37759 | 0.22052 | 0.28512 | 0.37759 | 0.39527 | 0.059723 | -1.8374 | -6.786 | 0.059723 | -0.0046658 | 1.9402 | -0.13127 | -3.1458 | 1.9402 | 1.9867
188 | 0.23 | 0.32 | South/Central | CA | San.Diego.Intl.AP.722900 | 3 | 2813833 | 9.5871 | 7.2972 | 19.8943 | 9.5297 | 10.3646 | 645.43 | 0.41069 | -64.33 | 2.1143 | -1.7036 | -41.0481 | -0.10165 | -63.24 | 1.4299 | -1.5315 | -42.9776 | -0.79929 | -137.38 | 2.3653 | -3.1646 | -96.4086 | 0.41069 | -64.33 | 2.1143 | -1.7036 | -41.0481 | 0.37744 | -69.27 | 2.1936 | -1.8162 | -44.5409 | 0.038434 | 0.36847 | 0.28046 | 0.76462 | 24.8065 | 0.015785 | -0.0039068 | -0.03072 | 0.015785 | 0.014506 | -2.4725 | -2.4306 | -5.2801 | -2.4725 | -2.6623 | -1.5776 | -1.6518 | -3.7054 | -1.5776 | -1.7119 | 0.038434 | 0.36847 | 0.28046 | 0.76462 | 24.8065 | 0.015785 | -0.0039068 | -0.03072 | 0.015785 | 0.014506 | -2.4725 | -2.4306 | -5.2801 | -2.4725 | -2.6623 | -1.5776 | -1.6518 | -3.7054 | -1.5776 | -1.7119
188 | 0.23 | 0.32 | South/Central | CA | San.Francisco.Intl.AP.724940 | 3 | 3723939 | 33.5423 | 2.3898 | 38.7547 | 33.3493 | 5.4054 | 655.57 | 5.2697 | 24.58 | 6.1321 | -0.86244 | 44.5318 | 3.4072 | 4.83 | 4.2384 | -0.8312 | 21.3496 | 5.705 | -5.11 | 7.4245 | -1.7196 | 26.8301 | 5.2697 | 24.58 | 6.1321 | -0.86244 | 44.5318 | 5.5035 | 23.61 | 6.4556 | -0.95211 | 45.1089 | 0.050865 | 1.7061 | 0.12156 | 1.9713 | 33.3457 | 0.26804 | 0.17331 | 0.29018 | 0.26804 | 0.27993 | 1.2503 | 0.24568 | -0.25992 | 1.2503 | 1.2009 | 2.2651 | 1.086 | 1.3647 | 2.2651 | 2.2945 | 0.050865 | 1.7061 | 0.12156 | 1.9713 | 33.3457 | 0.26804 | 0.17331 | 0.29018 | 0.26804 | 0.27993 | 1.2503 | 0.24568 | -0.25992 | 1.2503 | 1.2009 | 2.2651 | 1.086 | 1.3647 | 2.2651 | 2.2945
188 | 0.23 | 0.32 | South/Central | GA | Atlanta-Hartsfield-Jackson.Intl.AP.722190 | 3 | 4874954 | 41.6645 | 11.2845 | 57.7593 | 41.566 | 16.1933 | 1069.26 | 4.3976 | 39.6 | 5.4992 | -1.1016 | 26.7742 | 2.7262 | 18.02 | 3.8011 | -1.0749 | 5.9316 | 3.5526 | 4.25 | 6.0985 | -2.5458 | -23.4223 | 4.3976 | 39.6 | 5.4992 | -1.1016 | 26.7742 | 4.4989 | 39 | 5.7112 | -1.2123 | 25.0681 | 0.066587 | 2.7743 | 0.7514 | 3.846 | 71.1987 | 0.29283 | 0.18153 | 0.23656 | 0.29283 | 0.29957 | 2.6368 | 1.1999 | 0.28299 | 2.6368 | 2.5969 | 1.7828 | 0.39497 | -1.5596 | 1.7828 | 1.6692 | 0.066587 | 2.7743 | 0.7514 | 3.846 | 71.1987 | 0.29283 | 0.18153 | 0.23656 | 0.29283 | 0.29957 | 2.6368 | 1.1999 | 0.28299 | 2.6368 | 2.5969 | 1.7828 | 0.39497 | -1.5596 | 1.7828 | 1.6692
188 | 0.23 | 0.32 | South/Central | GA | Macon-Middle.Georgia.Rgnl.AP.722170 | 3 | 1376995 | 32.2749 | 13.2846 | 50.6308 | 32.1982 | 18.4326 | 1012.94 | 3.3784 | 26.03 | 4.52 | -1.1416 | 12.5348 | 1.9789 | 7.45 | 3.122 | -1.1431 | -5.5656 | 2.351 | -12.61 | 4.9991 | -2.6481 | -41.7094 | 3.3784 | 26.03 | 4.52 | -1.1416 | 12.5348 | 3.4193 | 24.55 | 4.6813 | -1.262 | 9.7872 | 0.018808 | 0.60704 | 0.24986 | 0.95228 | 19.0517 | 0.063543 | 0.037219 | 0.044218 | 0.063543 | 0.064312 | 0.48958 | 0.14012 | -0.23717 | 0.48958 | 0.46174 | 0.23576 | -0.10468 | -0.78448 | 0.23576 | 0.18408 | 0.018808 | 0.60704 | 0.24986 | 0.95228 | 19.0517 | 0.063543 | 0.037219 | 0.044218 | 0.063543 | 0.064312 | 0.48958 | 0.14012 | -0.23717 | 0.48958 | 0.46174 | 0.23576 | -0.10468 | -0.78448 | 0.23576 | 0.18408
188 | 0.23 | 0.32 | South/Central | LA | Monroe.Rgnl.AP.722486 | 3 | 434906 | 31.7164 | 13.779 | 50.4551 | 31.6633 | 18.7918 | 768.55 | 3.128 | 11.38 | 4.2511 | -1.123 | 9.8084 | 1.7987 | -0.85 | 2.9239 | -1.1251 | -7.4018 | 2.028 | -21.46 | 4.6303 | -2.6023 | -44.6316 | 3.128 | 11.38 | 4.2511 | -1.123 | 9.8084 | 3.178 | 10.54 | 4.3908 | -1.2128 | 8.0103 | 0.0059404 | 0.18841 | 0.081852 | 0.29972 | 4.5655 | 0.018582 | 0.010685 | 0.012047 | 0.018582 | 0.018878 | 0.067601 | -0.0050493 | -0.12748 | 0.067601 | 0.062611 | 0.058266 | -0.04397 | -0.26513 | 0.058266 | 0.047584 | 0.0059404 | 0.18841 | 0.081852 | 0.29972 | 4.5655 | 0.018582 | 0.010685 | 0.012047 | 0.018582 | 0.018878 | 0.067601 | -0.0050493 | -0.12748 | 0.067601 | 0.062611 | 0.058266 | -0.04397 | -0.26513 | 0.058266 | 0.047584
188 | 0.23 | 0.32 | South/Central | LA | Shreveport.Rgnl.AP.722480 | 3 | 899456 | 32.2461 | 14.379 | 51.9049 | 32.1922 | 19.7127 | 806.36 | 3.2379 | 14.06 | 4.3708 | -1.1329 | 10.959 | 1.8786 | 0.99 | 3.0137 | -1.1351 | -6.6409 | 2.1379 | -19.55 | 4.8099 | -2.672 | -45.1092 | 3.2379 | 14.06 | 4.3708 | -1.1329 | 10.959 | 3.2979 | 13.34 | 4.5205 | -1.2226 | 9.2913 | 0.012286 | 0.39616 | 0.17666 | 0.63769 | 9.9067 | 0.03978 | 0.02308 | 0.026265 | 0.03978 | 0.040517 | 0.17274 | 0.012163 | -0.24018 | 0.17274 | 0.16389 | 0.13464 | -0.081588 | -0.5542 | 0.13464 | 0.11415 | 0.012286 | 0.39616 | 0.17666 | 0.63769 | 9.9067 | 0.03978 | 0.02308 | 0.026265 | 0.03978 | 0.040517 | 0.17274 | 0.012163 | -0.24018 | 0.17274 | 0.16389 | 0.13464 | -0.081588 | -0.5542 | 0.13464 | 0.11415
188 | 0.23 | 0.32 | South/Central | MS | Jackson.Intl.AP.722350 | 3 | 1014636 | 33.6805 | 14.0533 | 52.8869 | 33.2312 | 19.6557 | 933.26 | 3.4811 | 13.12 | 4.6026 | -1.1215 | 14.4059 | 2.057 | -1.37 | 3.185 | -1.128 | -4.1448 | 2.4501 | -27.35 | 5.1001 | -2.65 | -40.4804 | 3.4811 | 13.12 | 4.6026 | -1.1215 | 14.4059 | 3.5584 | 11.97 | 4.7765 | -1.2181 | 12.7753 | 0.013859 | 0.46677 | 0.19476 | 0.73295 | 12.9339 | 0.048244 | 0.028508 | 0.033956 | 0.048244 | 0.049315 | 0.18183 | -0.018987 | -0.37904 | 0.18183 | 0.16589 | 0.19965 | -0.057442 | -0.56101 | 0.19965 | 0.17705 | 0.013859 | 0.46677 | 0.19476 | 0.73295 | 12.9339 | 0.048244 | 0.028508 | 0.033956 | 0.048244 | 0.049315 | 0.18183 | -0.018987 | -0.37904 | 0.18183 | 0.16589 | 0.19965 | -0.057442 | -0.56101 | 0.19965 | 0.17705
188 | 0.23 | 0.32 | South/Central | MS | Tupelo.Muni-C.D.Lemons.AP.723320 | 3 | 418053 | 43.9924 | 12.5232 | 61.6685 | 43.408 | 18.2605 | 993.58 | 4.2828 | 22.68 | 5.3296 | -1.0468 | 26.7827 | 2.5562 | 5.12 | 3.6138 | -1.0576 | 4.2087 | 3.072 | -17.98 | 5.5823 | -2.5103 | -28.6565 | 4.2828 | 22.68 | 5.3296 | -1.0468 | 26.7827 | 4.3618 | 21.34 | 5.5153 | -1.1535 | 24.8998 | 0.0057102 | 0.2512 | 0.07151 | 0.35214 | 5.6735 | 0.024455 | 0.014596 | 0.017542 | 0.024455 | 0.024907 | 0.12951 | 0.029236 | -0.10267 | 0.12951 | 0.12186 | 0.15293 | 0.024033 | -0.16363 | 0.15293 | 0.14218 | 0.0057102 | 0.2512 | 0.07151 | 0.35214 | 5.6735 | 0.024455 | 0.014596 | 0.017542 | 0.024455 | 0.024907 | 0.12951 | 0.029236 | -0.10267 | 0.12951 | 0.12186 | 0.15293 | 0.024033 | -0.16363 | 0.15293 | 0.14218
188 | 0.23 | 0.32 | South/Central | NC | Charlotte-Douglas.Intl.AP.723140 | 3 | 2994711 | 41.2306 | 10.4312 | 56.3523 | 41.133 | 15.2193 | 880.91 | 4.6281 | 32.36 | 5.6701 | -1.042 | 31.3701 | 2.9066 | 13.46 | 3.9317 | -1.0251 | 9.6154 | 3.953 | 0.01 | 6.3482 | -2.3952 | -14.1586 | 4.6281 | 32.36 | 5.6701 | -1.042 | 31.3701 | 4.7489 | 31.85 | 5.8917 | -1.1428 | 30.1857 | 0.040905 | 1.6865 | 0.42669 | 2.3051 | 36.0333 | 0.18931 | 0.11889 | 0.1617 | 0.18931 | 0.19425 | 1.3237 | 0.55058 | 0.00040905 | 1.3237 | 1.3028 | 1.2832 | 0.39331 | -0.57915 | 1.2832 | 1.2347 | 0.040905 | 1.6865 | 0.42669 | 2.3051 | 36.0333 | 0.18931 | 0.11889 | 0.1617 | 0.18931 | 0.19425 | 1.3237 | 0.55058 | 0.00040905 | 1.3237 | 1.3028 | 1.2832 | 0.39331 | -0.57915 | 1.2832 | 1.2347
188 | 0.23 | 0.32 | South/Central | NC | Wilmington.Intl.AP.723013 | 3 | 883625 | 32.9926 | 12.0858 | 49.5165 | 32.914 | 16.6024 | 832.49 | 3.548 | 18.87 | 4.6418 | -1.0938 | 16.022 | 2.1376 | 3.62 | 3.2127 | -1.0751 | -1.6665 | 2.7742 | -15.08 | 5.2407 | -2.4665 | -31.3086 | 3.548 | 18.87 | 4.6418 | -1.0938 | 16.022 | 3.649 | 18.12 | 4.843 | -1.194 | 14.6014 | 0.012069 | 0.3982 | 0.14587 | 0.59763 | 10.0477 | 0.042822 | 0.0258 | 0.033483 | 0.042822 | 0.044042 | 0.22775 | 0.043691 | -0.18201 | 0.22775 | 0.2187 | 0.19338 | -0.020114 | -0.37788 | 0.19338 | 0.17623 | 0.012069 | 0.3982 | 0.14587 | 0.59763 | 10.0477 | 0.042822 | 0.0258 | 0.033483 | 0.042822 | 0.044042 | 0.22775 | 0.043691 | -0.18201 | 0.22775 | 0.2187 | 0.19338 | -0.020114 | -0.37788 | 0.19338 | 0.17623
188 | 0.23 | 0.32 | South/Central | NV | Las.Vegas-McCarran.Intl.AP.723860 | 3 | 1413386 | 27.1743 | 18.4929 | 53.2413 | 27.0437 | 26.1976 | 1108.28 | 3.1985 | -3.47 | 4.3285 | -1.13 | 10.5294 | 1.7388 | -18.44 | 2.9989 | -1.2601 | -11.845 | 1.913 | -67.04 | 5.1209 | -3.2079 | -62.5904 | 3.1985 | -3.47 | 4.3285 | -1.13 | 10.5294 | 3.2832 | -6.03 | 4.5391 | -1.2558 | 8.1979 | 0.019305 | 0.52461 | 0.35701 | 1.0278 | 21.3958 | 0.061749 | 0.033569 | 0.036931 | 0.061749 | 0.063384 | -0.06699 | -0.35599 | -1.2942 | -0.06699 | -0.11641 | 0.20327 | -0.22867 | -1.2083 | 0.20327 | 0.15826 | 0.019305 | 0.52461 | 0.35701 | 1.0278 | 21.3958 | 0.061749 | 0.033569 | 0.036931 | 0.061749 | 0.063384 | -0.06699 | -0.35599 | -1.2942 | -0.06699 | -0.11641 | 0.20327 | -0.22867 | -1.2083 | 0.20327 | 0.15826
188 | 0.23 | 0.32 | South/Central | OK | Oklahoma.City-Will.Rogers.World.AP.723530 | 3 | 3552038 | 59.3634 | 12.5291 | 77.5125 | 59.2653 | 18.2472 | 974.4 | 5.6069 | 28.47 | 6.6361 | -1.0292 | 44.3458 | 3.4779 | 10.74 | 4.5405 | -1.0626 | 15.9679 | 4.5667 | -5.86 | 7.1849 | -2.6182 | -12.3061 | 5.6069 | 28.47 | 6.6361 | -1.0292 | 44.3458 | 5.7268 | 26.73 | 6.9155 | -1.1887 | 41.5539 | 0.048517 | 2.8801 | 0.60788 | 3.7607 | 47.2751 | 0.27203 | 0.16874 | 0.22156 | 0.27203 | 0.27785 | 1.3813 | 0.52107 | -0.28431 | 1.3813 | 1.2969 | 2.1515 | 0.77472 | -0.59706 | 2.1515 | 2.0161 | 0.048517 | 2.8801 | 0.60788 | 3.7607 | 47.2751 | 0.27203 | 0.16874 | 0.22156 | 0.27203 | 0.27785 | 1.3813 | 0.52107 | -0.28431 | 1.3813 | 1.2969 | 2.1515 | 0.77472 | -0.59706 | 2.1515 | 2.0161
188 | 0.23 | 0.32 | South/Central | SC | Charleston.Intl.AP.722080 | 3 | 1030593 | 27.3365 | 13.9448 | 46.0315 | 27.2713 | 18.7602 | 974.86 | 2.8075 | 8.13 | 3.9724 | -1.1648 | 4.535 | 1.5974 | -6.12 | 2.7532 | -1.1559 | -10.8354 | 1.7922 | -37.6 | 4.4903 | -2.698 | -50.2768 | 2.8075 | 8.13 | 3.9724 | -1.1648 | 4.535 | 2.848 | 5.92 | 4.1337 | -1.2856 | 1.7719 | 0.014077 | 0.38481 | 0.1963 | 0.64798 | 13.7229 | 0.039521 | 0.022486 | 0.025229 | 0.039521 | 0.040091 | 0.11444 | -0.08615 | -0.52929 | 0.11444 | 0.083335 | 0.063838 | -0.15253 | -0.70774 | 0.063838 | 0.024942 | 0.014077 | 0.38481 | 0.1963 | 0.64798 | 13.7229 | 0.039521 | 0.022486 | 0.025229 | 0.039521 | 0.040091 | 0.11444 | -0.08615 | -0.52929 | 0.11444 | 0.083335 | 0.063838 | -0.15253 | -0.70774 | 0.063838 | 0.024942
188 | 0.23 | 0.32 | South/Central | SC | Columbia.Metro.AP.723100 | 3 | 1050192 | 34.8556 | 12.4209 | 52.2274 | 34.7729 | 17.4544 | 1017.94 | 3.698 | 20.29 | 4.7709 | -1.073 | 18.5245 | 2.2361 | 2.86 | 3.3119 | -1.0758 | -0.41675 | 2.7989 | -22.36 | 5.319 | -2.52 | -32.4445 | 3.698 | 20.29 | 4.7709 | -1.073 | 18.5245 | 3.7685 | 18.63 | 4.9522 | -1.1837 | 16.4218 | 0.014345 | 0.49999 | 0.17817 | 0.74918 | 14.6019 | 0.053046 | 0.032075 | 0.04015 | 0.053046 | 0.054057 | 0.29105 | 0.041025 | -0.32074 | 0.29105 | 0.26724 | 0.26573 | -0.0059781 | -0.4654 | 0.26573 | 0.23556 | 0.014345 | 0.49999 | 0.17817 | 0.74918 | 14.6019 | 0.053046 | 0.032075 | 0.04015 | 0.053046 | 0.054057 | 0.29105 | 0.041025 | -0.32074 | 0.29105 | 0.26724 | 0.26573 | -0.0059781 | -0.4654 | 0.26573 | 0.23556
188 | 0.23 | 0.32 | South/Central | SC | Greenville.Intl.AP.723120 | 3 | 1931227 | 44.0395 | 9.8771 | 58.6368 | 43.9354 | 14.7014 | 895.62 | 4.84 | 34.51 | 5.8904 | -1.0504 | 33.8748 | 3.0481 | 15.02 | 4.0717 | -1.0236 | 11.4809 | 4.1742 | 2.63 | 6.5591 | -2.3849 | -11.0224 | 4.84 | 34.51 | 5.8904 | -1.0504 | 33.8748 | 4.9806 | 34.02 | 6.1414 | -1.1608 | 32.6837 | 0.026379 | 1.1617 | 0.26054 | 1.5468 | 23.6252 | 0.12767 | 0.080404 | 0.11011 | 0.12767 | 0.13138 | 0.91032 | 0.39621 | 0.069376 | 0.91032 | 0.8974 | 0.89357 | 0.30285 | -0.29076 | 0.89357 | 0.86215 | 0.026379 | 1.1617 | 0.26054 | 1.5468 | 23.6252 | 0.12767 | 0.080404 | 0.11011 | 0.12767 | 0.13138 | 0.91032 | 0.39621 | 0.069376 | 0.91032 | 0.8974 | 0.89357 | 0.30285 | -0.29076 | 0.89357 | 0.86215
188 | 0.23 | 0.32 | South/Central | TN | Memphis.Intl.AP.723340 | 3 | 1295447 | 44.318 | 13.7841 | 63.3542 | 43.7311 | 19.6231 | 961.23 | 4.3225 | 16.87 | 5.3426 | -1.0201 | 28.0209 | 2.6209 | 1.83 | 3.6553 | -1.0344 | 5.6762 | 3.2609 | -22.91 | 5.7922 | -2.5312 | -26.7875 | 4.3225 | 16.87 | 5.3426 | -1.0201 | 28.0209 | 4.4255 | 15.39 | 5.5615 | -1.136 | 26.1955 | 0.017694 | 0.78418 | 0.2439 | 1.121 | 17.0085 | 0.076485 | 0.046376 | 0.057701 | 0.076485 | 0.078307 | 0.29851 | 0.032381 | -0.40538 | 0.29851 | 0.27232 | 0.49581 | 0.10044 | -0.47399 | 0.49581 | 0.46352 | 0.017694 | 0.78418 | 0.2439 | 1.121 | 17.0085 | 0.076485 | 0.046376 | 0.057701 | 0.076485 | 0.078307 | 0.29851 | 0.032381 | -0.40538 | 0.29851 | 0.27232 | 0.49581 | 0.10044 | -0.47399 | 0.49581 | 0.46352
188 | 0.23 | 0.32 | South/Central | TX | El.Paso.Intl.AP.722700 | 3 | 1163506 | 26.239 | 13.219 | 45.0278 | 26.1948 | 18.833 | 862.53 | 3.208 | 3.91 | 4.5504 | -1.3425 | 4.8699 | 1.8386 | -9.86 | 3.1833 | -1.3447 | -12.8592 | 2.2877 | -41.44 | 5.3388 | -3.0511 | -53.4888 | 3.208 | 3.91 | 4.5504 | -1.3425 | 4.8699 | 3.2779 | 2.7 | 4.7101 | -1.4322 | 3.3299 | 0.015892 | 0.417 | 0.21008 | 0.71559 | 13.7076 | 0.050982 | 0.02922 | 0.036357 | 0.050982 | 0.052093 | 0.062139 | -0.1567 | -0.65858 | 0.062139 | 0.042909 | 0.077393 | -0.20436 | -0.85006 | 0.077393 | 0.052921 | 0.015892 | 0.417 | 0.21008 | 0.71559 | 13.7076 | 0.050982 | 0.02922 | 0.036357 | 0.050982 | 0.052093 | 0.062139 | -0.1567 | -0.65858 | 0.062139 | 0.042909 | 0.077393 | -0.20436 | -0.85006 | 0.077393 | 0.052921
188 | 0.23 | 0.32 | Southern | TX | Fort.Worth-Alliance.AP.722594 | 2 | 6292255 | 39.0829 | 14.529 | 59.5217 | 39.0179 | 20.5039 | 1044.17 | 4.0976 | 20.02 | 5.0993 | -1.0017 | 25.6202 | 2.4984 | 3.12 | 3.5426 | -1.0442 | 3.8286 | 3.0674 | -24.13 | 5.6781 | -2.6107 | -31.4472 | 4.0976 | 20.02 | 5.0993 | -1.0017 | 25.6202 | 4.1575 | 17.82 | 5.2889 | -1.1314 | 22.8641 | 0.085946 | 3.359 | 1.2487 | 5.1156 | 89.7419 | 0.35217 | 0.21472 | 0.26363 | 0.35217 | 0.35732 | 1.7206 | 0.26815 | -2.0739 | 1.7206 | 1.5316 | 2.2019 | 0.32905 | -2.7028 | 2.2019 | 1.9651 | 0.085946 | 3.359 | 1.2487 | 5.1156 | 89.7419 | 0.35217 | 0.21472 | 0.26363 | 0.35217 | 0.35732 | 1.7206 | 0.26815 | -2.0739 | 1.7206 | 1.5316 | 2.2019 | 0.32905 | -2.7028 | 2.2019 | 1.9651
188 | 0.23 | 0.32 | South/Central | TX | Lubbock.Intl.AP.722670 | 3 | 1094700 | 52.9765 | 10.9092 | 69.5256 | 52.8887 | 16.6369 | 911.13 | 5.5469 | 3.73 | 6.6959 | -1.149 | 40.312 | 3.4379 | -9.67 | 4.5904 | -1.1524 | 13.0063 | 4.6167 | -44.6 | 7.3246 | -2.7079 | -14.102 | 5.5469 | 3.73 | 6.6959 | -1.149 | 40.312 | 5.7068 | 1.48 | 6.9753 | -1.2686 | 39.1226 | 0.014952 | 0.79213 | 0.16312 | 1.0396 | 13.6236 | 0.08294 | 0.051405 | 0.069031 | 0.08294 | 0.08533 | 0.055773 | -0.14459 | -0.66688 | 0.055773 | 0.02213 | 0.60276 | 0.19448 | -0.21086 | 0.60276 | 0.58498 | 0.014952 | 0.79213 | 0.16312 | 1.0396 | 13.6236 | 0.08294 | 0.051405 | 0.069031 | 0.08294 | 0.08533 | 0.055773 | -0.14459 | -0.66688 | 0.055773 | 0.02213 | 0.60276 | 0.19448 | -0.21086 | 0.60276 | 0.58498
188 | 0.23 | 0.32 | South/Central | TX | Wichita.Falls.Muni.AP.723510 | 3 | 526075 | 45.5997 | 14.4591 | 65.9787 | 45.5242 | 20.4545 | 1101.27 | 4.5074 | 21.75 | 5.5783 | -1.0709 | 29.0239 | 2.7082 | 2.89 | 3.8319 | -1.1237 | 4.373 | 3.2772 | -27.06 | 6.0772 | -2.8 | -33.8906 | 4.5074 | 21.75 | 5.5783 | -1.0709 | 29.0239 | 4.5873 | 19.51 | 5.7978 | -1.2105 | 26.2562 | 0.0071856 | 0.32766 | 0.1039 | 0.4741 | 7.9133 | 0.032388 | 0.01946 | 0.023549 | 0.032388 | 0.032963 | 0.15629 | 0.020767 | -0.19444 | 0.15629 | 0.14019 | 0.20856 | 0.031423 | -0.24353 | 0.20856 | 0.18867 | 0.0071856 | 0.32766 | 0.1039 | 0.4741 | 7.9133 | 0.032388 | 0.01946 | 0.023549 | 0.032388 | 0.032963 | 0.15629 | 0.020767 | -0.19444 | 0.15629 | 0.14019 | 0.20856 | 0.031423 | -0.24353 | 0.20856 | 0.18867
188 | 0.23 | 0.32 | South/Central | UT | Saint.George.AWOS.724754 | 3 | 142354 | 30.6279 | 17.2021 | 55.1885 | 30.3851 | 24.8034 | 910.99 | 3.6979 | 0.51 | 4.8207 | -1.1229 | 17.1648 | 2.1594 | -12.07 | 3.3881 | -1.2286 | -5.5626 | 2.8357 | -46.42 | 5.8578 | -3.0221 | -45.6295 | 3.6979 | 0.51 | 4.8207 | -1.1229 | 17.1648 | 3.8527 | -0.46 | 5.0701 | -1.2174 | 16.592 | 0.0019444 | 0.059553 | 0.033448 | 0.10731 | 1.7713 | 0.0071902 | 0.0041988 | 0.0055137 | 0.0071902 | 0.0074913 | 0.00099165 | -0.023469 | -0.090259 | 0.00099165 | -0.00089443 | 0.033375 | -0.010816 | -0.088722 | 0.033375 | 0.032262 | 0.0019444 | 0.059553 | 0.033448 | 0.10731 | 1.7713 | 0.0071902 | 0.0041988 | 0.0055137 | 0.0071902 | 0.0074913 | 0.00099165 | -0.023469 | -0.090259 | 0.00099165 | -0.00089443 | 0.033375 | -0.010816 | -0.088722 | 0.033375 | 0.032262
188 | 0.23 | 0.32 | Southern | AL | Mobile-Rgnl.AP.722230 | 2 | 966489 | 23.7315 | 14.7983 | 43.4081 | 23.4133 | 19.9948 | 1002.36 | 2.2267 | 9.65 | 3.4563 | -1.2297 | 19.5086 | 1.1919 | -4.71 | 2.3936 | -1.2018 | 1.7429 | 1.1337 | -34.15 | 3.9027 | -2.769 | -24.3666 | 2.2267 | 9.65 | 3.4563 | -1.2297 | 19.5086 | 2.2518 | 8.02 | 3.5898 | -1.338 | 18.2179 | 0.030574 | 0.72557 | 0.45244 | 1.3272 | 30.6461 | 0.068078 | 0.036441 | 0.034661 | 0.068078 | 0.068847 | 0.29504 | -0.144 | -1.0441 | 0.29504 | 0.2452 | 0.59645 | 0.053288 | -0.74498 | 0.59645 | 0.55699 | 0.025014 | 0.59361 | 0.37016 | 1.0858 | 25.0726 | 0.055697 | 0.029813 | 0.028357 | 0.055697 | 0.056326 | 0.24138 | -0.11781 | -0.85421 | 0.24138 | 0.20061 | 0.48798 | 0.043597 | -0.60949 | 0.48798 | 0.45569
188 | 0.23 | 0.32 | Southern | AZ | Phoenix-Sky.Harbor.Intl.AP.722780 | 2 | 3303225 | 10.6671 | 25.516 | 44.4112 | 10.6145 | 33.7967 | 1292.6 | 0.72236 | -18 | 2.0421 | -1.3198 | -8.4099 | -0.091219 | -32.26 | 1.4002 | -1.4914 | -25.4769 | -1.4581 | -98.62 | 2.3531 | -3.8112 | -86.6622 | 0.72236 | -18 | 2.0421 | -1.3198 | -8.4099 | 0.69529 | -20.71 | 2.1273 | -1.432 | -10.6832 | 0.10449 | 1.1146 | 2.6663 | 4.6407 | 135.0695 | 0.075482 | -0.0095319 | -0.15236 | 0.075482 | 0.072654 | -1.8809 | -3.371 | -10.3052 | -1.8809 | -2.1641 | -0.87878 | -2.6622 | -9.0557 | -0.87878 | -1.1163 | 0.08549 | 0.91193 | 2.1814 | 3.7967 | 110.5046 | 0.061755 | -0.0077983 | -0.12465 | 0.061755 | 0.05944 | -1.5388 | -2.7579 | -8.431 | -1.5388 | -1.7705 | -0.71896 | -2.178 | -7.4088 | -0.71896 | -0.91331
188 | 0.23 | 0.32 | Southern | AZ | Tucson.Intl.AP.722740 | 2 | 1179609 | 18.7231 | 18.1586 | 43.7034 | 18.6322 | 25.0711 | 1517.68 | 1.8168 | -35.31 | 3.2265 | -1.4097 | 9.4127 | 0.74376 | -50.48 | 2.2164 | -1.4726 | -10.48 | 0.12876 | -139.83 | 3.6436 | -3.5148 | -53.9907 | 1.8168 | -35.31 | 3.2265 | -1.4097 | 9.4127 | 1.8159 | -39.99 | 3.3415 | -1.5257 | 7.5408 | 0.037316 | 0.69867 | 0.6776 | 1.6308 | 56.6335 | 0.067795 | 0.027754 | 0.0048047 | 0.067795 | 0.067761 | -1.3176 | -1.8837 | -5.2179 | -1.3176 | -1.4923 | 0.35124 | -0.39107 | -2.0147 | 0.35124 | 0.28139 | 0.030529 | 0.5716 | 0.55437 | 1.3342 | 46.3336 | 0.055465 | 0.022706 | 0.0039309 | 0.055465 | 0.055437 | -1.078 | -1.5411 | -4.2689 | -1.078 | -1.2209 | 0.28736 | -0.31995 | -1.6483 | 0.28736 | 0.23022
188 | 0.23 | 0.32 | Southern | FL | Jacksonville.Intl.AP.722060 | 2 | 5315428 | 17.9242 | 15.2409 | 37.8727 | 17.881 | 19.9917 | 864.47 | 1.4053 | -1.67 | 2.7223 | -1.317 | 3.6543 | 0.56411 | -12.78 | 1.8528 | -1.2887 | -10.6982 | 0.045893 | -45.78 | 2.9478 | -2.902 | -45.6396 | 1.4053 | -1.67 | 2.7223 | -1.317 | 3.6543 | 1.4244 | -2.56 | 2.8124 | -1.3881 | 2.8525 | 0.16815 | 3.0139 | 2.5627 | 6.3682 | 145.3594 | 0.2363 | 0.094854 | 0.0077169 | 0.2363 | 0.2395 | -0.28081 | -2.1489 | -7.6978 | -0.28081 | -0.43046 | 0.61446 | -1.7989 | -7.6742 | 0.61446 | 0.47965 | 0.13757 | 2.4658 | 2.0967 | 5.2101 | 118.9231 | 0.19332 | 0.077603 | 0.0063134 | 0.19332 | 0.19595 | -0.22974 | -1.7581 | -6.2978 | -0.22974 | -0.35217 | 0.50271 | -1.4717 | -6.2785 | 0.50271 | 0.39242
188 | 0.23 | 0.32 | Southern | FL | Miami.Intl.AP.722020 | 1 | 5815628 | 1.9732 | 23.6132 | 31.2604 | 1.9681 | 29.2923 | 1019.13 | -1.0822 | -41.93 | 0.46949 | -1.5517 | -43.8817 | -1.2209 | -44.69 | 0.31964 | -1.5405 | -46.1444 | -3.0383 | -107.71 | 0.51093 | -3.5492 | -110.282 | -1.0822 | -41.93 | 0.46949 | -1.5517 | -43.8817 | -1.1735 | -45.11 | 0.47999 | -1.6535 | -47.119 | 0.82759 | 1.633 | 19.5421 | 25.8709 | 843.4242 | -0.8956 | -1.0104 | -2.5145 | -0.8956 | -0.97118 | -34.7009 | -36.9851 | -89.14 | -34.7009 | -37.3327 | -36.3161 | -38.1887 | -91.2686 | -36.3161 | -38.9954 | 0.15051 | 0.29699 | 3.5541 | 4.7051 | 153.3925 | -0.16288 | -0.18376 | -0.4573 | -0.16288 | -0.17663 | -6.311 | -6.7264 | -16.2118 | -6.311 | -6.7897 | -6.6048 | -6.9453 | -16.5989 | -6.6048 | -7.092
188 | 0.23 | 0.32 | Southern | FL | Tallahassee.Intl.AP.722140 | 2 | 1260481 | 19.4463 | 14.5181 | 38.9625 | 19.3994 | 19.5631 | 1044.32 | 1.7278 | 16.27 | 3.0017 | -1.2739 | 10.0211 | 0.81607 | -1.22 | 2.0623 | -1.2462 | -5.5835 | 0.42795 | -31.05 | 3.2785 | -2.8505 | -38.0924 | 1.7278 | 16.27 | 3.0017 | -1.2739 | 10.0211 | 1.7455 | 15.46 | 3.1027 | -1.3572 | 8.9986 | 0.039874 | 0.7754 | 0.5789 | 1.5536 | 41.6414 | 0.068896 | 0.03254 | 0.017064 | 0.068896 | 0.0696 | 0.64875 | -0.048646 | -1.2381 | 0.64875 | 0.61645 | 0.39958 | -0.22264 | -1.5189 | 0.39958 | 0.35881 | 0.032622 | 0.63438 | 0.47361 | 1.271 | 34.0681 | 0.056366 | 0.026622 | 0.013961 | 0.056366 | 0.056942 | 0.53076 | -0.039799 | -1.0129 | 0.53076 | 0.50434 | 0.32691 | -0.18215 | -1.2427 | 0.32691 | 0.29356
188 | 0.23 | 0.32 | Southern | FL | Tampa.Intl.AP.722110 | 2 | 4135450 | 8.0064 | 19.5866 | 32.8549 | 7.9867 | 24.8682 | 994.3 | -0.028627 | -20.84 | 1.4817 | -1.5103 | -24.6771 | -0.45904 | -29.01 | 1.0216 | -1.4807 | -31.7783 | -1.7013 | -79.28 | 1.6751 | -3.3764 | -83.9858 | -0.028627 | -20.84 | 1.4817 | -1.5103 | -24.6771 | -0.070254 | -22.9 | 1.5317 | -1.602 | -26.8771 | 0.13082 | 1.0474 | 2.5623 | 4.2981 | 130.0754 | -0.0037451 | -0.060053 | -0.22257 | -0.0037451 | -0.0091907 | -2.7263 | -3.7951 | -10.3715 | -2.7263 | -2.9958 | -3.2283 | -4.1573 | -10.9871 | -3.2283 | -3.5161 | 0.10703 | 0.85692 | 2.0963 | 3.5164 | 106.4188 | -0.003064 | -0.049131 | -0.18209 | -0.003064 | -0.0075192 | -2.2305 | -3.1049 | -8.4852 | -2.2305 | -2.451 | -2.6412 | -3.4012 | -8.9889 | -2.6412 | -2.8766
188 | 0.23 | 0.32 | Southern | GA | Savannah.Intl.AP.722070 | 2 | 580061 | 23.9167 | 14.6905 | 43.5457 | 23.8596 | 19.6862 | 933.85 | 2.1874 | 8.38 | 3.4414 | -1.254 | 18.4267 | 1.1166 | -5.51 | 2.3529 | -1.2363 | -0.13525 | 0.97958 | -33.33 | 3.7884 | -2.8088 | -27.7162 | 2.1874 | 8.38 | 3.4414 | -1.254 | 18.4267 | 2.2374 | 7.69 | 3.5722 | -1.3349 | 18.0137 | 0.01835 | 0.43886 | 0.26957 | 0.79905 | 17.1359 | 0.040137 | 0.020489 | 0.017975 | 0.040137 | 0.041055 | 0.15377 | -0.10111 | -0.6116 | 0.15377 | 0.14111 | 0.33813 | -0.0024819 | -0.50858 | 0.33813 | 0.33055 | 0.015012 | 0.35905 | 0.22054 | 0.65373 | 14.0194 | 0.032838 | 0.016763 | 0.014706 | 0.032838 | 0.033589 | 0.1258 | -0.082719 | -0.50037 | 0.1258 | 0.11545 | 0.27663 | -0.0020305 | -0.41609 | 0.27663 | 0.27043
188 | 0.23 | 0.32 | Southern | HI | Honolulu.Intl.AP.911820 | 1 | 1211537 | 0.038492 | 23.5707 | 29.3753 | 0.038156 | 29.3372 | 2578.76 | -1.7576 | -155.32 | 0.019838 | -1.7774 | -59.383 | -1.7061 | -150.34 | 0.009919 | -1.716 | -57.4944 | -3.9144 | -344.32 | 0.009919 | -3.9243 | -131.7041 | -1.7576 | -155.32 | 0.019838 | -1.7774 | -59.383 | -1.8384 | -162.42 | 0.019838 | -1.8582 | -62.0974 | 0.17241 | 0.0066363 | 4.0638 | 5.0645 | 444.598 | -0.30302 | -0.29415 | -0.67487 | -0.30302 | -0.31695 | -26.7784 | -25.9198 | -59.3634 | -26.7784 | -28.0025 | -10.2381 | -9.9125 | -22.7068 | -10.2381 | -10.7061 | 0.031356 | 0.0012069 | 0.73907 | 0.92108 | 80.8585 | -0.05511 | -0.053496 | -0.12274 | -0.05511 | -0.057643 | -4.8701 | -4.714 | -10.7963 | -4.8701 | -5.0928 | -1.862 | -1.8028 | -4.1297 | -1.862 | -1.9471
188 | 0.23 | 0.32 | Southern | LA | Baton.Rouge-Ryan.AP.722317 | 2 | 2581427 | 24.0499 | 14.8389 | 43.7786 | 24.0095 | 19.7691 | 731.31 | 2.2285 | 4.94 | 3.3929 | -1.1644 | 20.5847 | 1.1789 | -5.1 | 2.3251 | -1.1462 | 2.4045 | 0.97841 | -29.54 | 3.6623 | -2.6839 | -25.7369 | 2.2285 | 4.94 | 3.3929 | -1.1644 | 20.5847 | 2.2384 | 3.59 | 3.5026 | -1.2642 | 19.1631 | 0.081661 | 1.9639 | 1.2118 | 3.575 | 59.7195 | 0.18198 | 0.096273 | 0.079898 | 0.18198 | 0.18279 | 0.40341 | -0.41647 | -2.4123 | 0.40341 | 0.29316 | 1.681 | 0.19635 | -2.1017 | 1.681 | 1.5649 | 0.066809 | 1.6068 | 0.99138 | 2.9248 | 48.8584 | 0.14888 | 0.078764 | 0.065367 | 0.14888 | 0.14955 | 0.33004 | -0.34073 | -1.9736 | 0.33004 | 0.23985 | 1.3753 | 0.16064 | -1.7195 | 1.3753 | 1.2803
188 | 0.23 | 0.32 | Southern | LA | Lake.Charle.APs.722400 | 2 | 687049 | 23.0704 | 15.2889 | 43.289 | 23.0315 | 20.2575 | 730.74 | 2.0984 | 2.17 | 3.323 | -1.2246 | 17.3332 | 1.079 | -7.4 | 2.2852 | -1.2062 | -0.31672 | 0.8184 | -33.74 | 3.6324 | -2.814 | -30.6351 | 2.0984 | 2.17 | 3.323 | -1.2246 | 17.3332 | 2.0884 | 0.32 | 3.4328 | -1.3444 | 15.2401 | 0.021734 | 0.50142 | 0.33229 | 0.94085 | 15.882 | 0.045608 | 0.02345 | 0.017787 | 0.045608 | 0.04539 | 0.047163 | -0.16083 | -0.73331 | 0.047163 | 0.0069549 | 0.37672 | -0.0068836 | -0.66583 | 0.37672 | 0.33123 | 0.017781 | 0.41022 | 0.27186 | 0.76974 | 12.9936 | 0.037313 | 0.019185 | 0.014552 | 0.037313 | 0.037135 | 0.038586 | -0.13158 | -0.59994 | 0.038586 | 0.00569 | 0.30821 | -0.0056317 | -0.54473 | 0.30821 | 0.27099
188 | 0.23 | 0.32 | Southern | TX | Brownsville.Intercontinental.AP.722500 | 2 | 1578218 | 11.9152 | 22.2886 | 40.2535 | 11.895 | 28.3586 | 1010.6 | 0.43919 | -21.72 | 1.6964 | -1.2572 | -12.3931 | -0.14055 | -28.25 | 1.1476 | -1.2881 | -23.0911 | -1.4808 | -82.14 | 1.7364 | -3.2172 | -77.5548 | 0.43919 | -21.72 | 1.6964 | -1.2572 | -12.3931 | 0.33918 | -25.65 | 1.7364 | -1.3972 | -16.3927 | 0.049925 | 0.59487 | 1.1128 | 2.0097 | 50.4547 | 0.021927 | -0.0070171 | -0.07393 | 0.021927 | 0.016934 | -1.0844 | -1.4104 | -4.1009 | -1.0844 | -1.2806 | -0.61873 | -1.1528 | -3.872 | -0.61873 | -0.81841 | 0.040846 | 0.48668 | 0.91039 | 1.6442 | 41.2785 | 0.017939 | -0.0057409 | -0.060484 | 0.017939 | 0.013854 | -0.88717 | -1.1539 | -3.3551 | -0.88717 | -1.0477 | -0.5062 | -0.94317 | -3.1678 | -0.5062 | -0.66957
188 | 0.23 | 0.32 | Southern | TX | Houston-Bush.Intercontinental.AP.722430 | 2 | 9591173 | 19.7718 | 16.6888 | 41.7304 | 19.7385 | 21.9919 | 893.26 | 1.7887 | -6.65 | 2.9538 | -1.1651 | 12.8341 | 0.85913 | -16.18 | 2.0357 | -1.1766 | -3.7108 | 0.4486 | -54.21 | 3.2332 | -2.7846 | -36.6735 | 1.7887 | -6.65 | 2.9538 | -1.1651 | 12.8341 | 1.7886 | -8.53 | 3.0436 | -1.255 | 11.3944 | 0.30341 | 5.9989 | 5.0635 | 12.6613 | 271.0221 | 0.54271 | 0.26067 | 0.13611 | 0.54271 | 0.54269 | -2.0177 | -4.9091 | -16.4477 | -2.0177 | -2.5881 | 3.894 | -1.1259 | -11.127 | 3.894 | 3.4571 | 0.24823 | 4.9079 | 4.1426 | 10.3586 | 221.7316 | 0.44401 | 0.21326 | 0.11136 | 0.44401 | 0.44399 | -1.6507 | -4.0163 | -13.4564 | -1.6507 | -2.1174 | 3.1858 | -0.92113 | -9.1034 | 3.1858 | 2.8284
188 | 0.23 | 0.32 | Southern | TX | San.Antonio.Intl.AP.722530 | 2 | 432881 | 20.8613 | 17.5788 | 44.3399 | 20.8262 | 23.5137 | 949.91 | 1.7586 | -9.15 | 3.0137 | -1.2551 | 10.8633 | 0.76907 | -19.8 | 2.0657 | -1.2966 | -7.2167 | 0.13854 | -64.29 | 3.2432 | -3.1046 | -47.253 | 1.7586 | -9.15 | 3.0137 | -1.2551 | 10.8633 | 1.7186 | -12.07 | 3.0935 | -1.3749 | 8.2405 | 0.013694 | 0.28567 | 0.24072 | 0.60718 | 13.0079 | 0.024082 | 0.010531 | 0.0018972 | 0.024082 | 0.023534 | -0.1253 | -0.27114 | -0.88037 | -0.1253 | -0.16528 | 0.14876 | -0.098824 | -0.64707 | 0.14876 | 0.11284 | 0.011203 | 0.23372 | 0.19694 | 0.49675 | 10.6421 | 0.019702 | 0.0086161 | 0.0015522 | 0.019702 | 0.019254 | -0.10251 | -0.22183 | -0.72026 | -0.10251 | -0.13522 | 0.1217 | -0.080851 | -0.52939 | 0.1217 | 0.09232
189 | 0.23 | 0.35 | South/Central | NC | Raleigh-Durham.Intl.AP.723060 | 3 | 4170977 | 46.2176 | 10.2849 | 61.1907 | 46.1085 | 15.0821 | 931.78 | 5.4897 | 34.49 | 6.9431 | -1.4533 | 34.2355 | 3.5773 | 13.3 | 5.023 | -1.4457 | 10.7426 | 4.8839 | 4.56 | 7.6028 | -2.7189 | -2.6138 | 5.4897 | 34.49 | 6.9431 | -1.4533 | 34.2355 | 5.6601 | 34.67 | 7.2043 | -1.5443 | 34.2343 | 0.063866 | 2.9517 | 0.65686 | 3.908 | 59.5089 | 0.3506 | 0.22846 | 0.31192 | 0.3506 | 0.36148 | 2.2027 | 0.84941 | 0.29123 | 2.2027 | 2.2142 | 2.1865 | 0.68608 | -0.16693 | 2.1865 | 2.1864 | 0.063866 | 2.9517 | 0.65686 | 3.908 | 59.5089 | 0.3506 | 0.22846 | 0.31192 | 0.3506 | 0.36148 | 2.2027 | 0.84941 | 0.29123 | 2.2027 | 2.2142 | 2.1865 | 0.68608 | -0.16693 | 2.1865 | 2.1864
189 | 0.23 | 0.35 | South/Central | TN | Nashville.Intl.AP.723270 | 3 | 2864099 | 51.4286 | 11.6861 | 68.176 | 50.7484 | 17.4277 | 961.51 | 5.6432 | 19.78 | 7.1171 | -1.4739 | 35.657 | 3.6392 | 2.24 | 5.1117 | -1.4725 | 10.8886 | 4.7696 | -16.33 | 7.6613 | -2.8917 | -8.0358 | 5.6432 | 19.78 | 7.1171 | -1.4739 | 35.657 | 5.7552 | 18.23 | 7.353 | -1.5978 | 34.1713 | 0.043855 | 2.2554 | 0.51249 | 2.9899 | 42.167 | 0.24748 | 0.1596 | 0.20917 | 0.24748 | 0.2524 | 0.86745 | 0.098235 | -0.71615 | 0.86745 | 0.79948 | 1.5637 | 0.47752 | -0.35241 | 1.5637 | 1.4986 | 0.043855 | 2.2554 | 0.51249 | 2.9899 | 42.167 | 0.24748 | 0.1596 | 0.20917 | 0.24748 | 0.2524 | 0.86745 | 0.098235 | -0.71615 | 0.86745 | 0.79948 | 1.5637 | 0.47752 | -0.35241 | 1.5637 | 1.4986
189 | 0.23 | 0.35 | South/Central | VA | Norfolk.Intl.AP.723080 | 3 | 1629172 | 51.0851 | 10.4033 | 66.2259 | 50.9648 | 15.2611 | 1061.52 | 5.8439 | 37.61 | 7.1844 | -1.3405 | 41.235 | 3.8601 | 15.8 | 5.1947 | -1.3346 | 16.8203 | 5.3168 | 6.96 | 7.8933 | -2.5766 | 6.0438 | 5.8439 | 37.61 | 7.1844 | -1.3405 | 41.235 | 6.0332 | 37.67 | 7.4754 | -1.4422 | 41.2209 | 0.024946 | 1.2744 | 0.25952 | 1.6521 | 26.4805 | 0.14578 | 0.096293 | 0.13263 | 0.14578 | 0.1505 | 0.93821 | 0.39414 | 0.17362 | 0.93821 | 0.93971 | 1.0286 | 0.41959 | 0.15077 | 1.0286 | 1.0283 | 0.024946 | 1.2744 | 0.25952 | 1.6521 | 26.4805 | 0.14578 | 0.096293 | 0.13263 | 0.14578 | 0.1505 | 0.93821 | 0.39414 | 0.17362 | 0.93821 | 0.93971 | 1.0286 | 0.41959 | 0.15077 | 1.0286 | 1.0283
189 | 0.23 | 0.35 | South/Central | AL | Birmingham.Muni.AP.722280 | 3 | 3613104 | 35.1791 | 12.7123 | 52.8694 | 34.7098 | 18.1597 | 1110.21 | 3.8013 | 24.62 | 5.4738 | -1.6726 | 3.5444 | 2.3113 | 3.44 | 3.9632 | -1.652 | -15.1214 | 2.9272 | -14.77 | 6.0675 | -3.1402 | -47.6622 | 3.8013 | 24.62 | 5.4738 | -1.6726 | 3.5444 | 3.8915 | 23.97 | 5.6694 | -1.7778 | 1.8449 | 0.049351 | 1.7361 | 0.62737 | 2.6092 | 54.7903 | 0.1876 | 0.11406 | 0.14446 | 0.1876 | 0.19205 | 1.215 | 0.16977 | -0.72892 | 1.215 | 1.183 | 0.17492 | -0.74626 | -2.3522 | 0.17492 | 0.09105 | 0.049351 | 1.7361 | 0.62737 | 2.6092 | 54.7903 | 0.1876 | 0.11406 | 0.14446 | 0.1876 | 0.19205 | 1.215 | 0.16977 | -0.72892 | 1.215 | 1.183 | 0.17492 | -0.74626 | -2.3522 | 0.17492 | 0.09105
189 | 0.23 | 0.35 | South/Central | AL | Montgomery-Dannelly.Field.722260 | 3 | 1279476 | 29.0579 | 14.3155 | 48.5307 | 28.6687 | 19.862 | 1075.66 | 3.048 | 12.43 | 4.7815 | -1.7335 | -7.8324 | 1.7298 | -6.59 | 3.4637 | -1.7339 | -24.8537 | 2.0996 | -28.65 | 5.3358 | -3.2362 | -60.9533 | 3.048 | 12.43 | 4.7815 | -1.7335 | -7.8324 | 3.121 | 11.84 | 4.9424 | -1.8214 | -9.2823 | 0.017476 | 0.50782 | 0.25018 | 0.84814 | 18.7986 | 0.053268 | 0.03023 | 0.036693 | 0.053268 | 0.054544 | 0.21723 | -0.11517 | -0.5007 | 0.21723 | 0.20692 | -0.13688 | -0.43435 | -1.0652 | -0.13688 | -0.16222 | 0.017476 | 0.50782 | 0.25018 | 0.84814 | 18.7986 | 0.053268 | 0.03023 | 0.036693 | 0.053268 | 0.054544 | 0.21723 | -0.11517 | -0.5007 | 0.21723 | 0.20692 | -0.13688 | -0.43435 | -1.0652 | -0.13688 | -0.16222
189 | 0.23 | 0.35 | South/Central | AR | Little.Rock-Adams.Field.723403 | 3 | 2047084 | 45.9197 | 13.4591 | 64.7587 | 45.8435 | 18.9152 | 1014.42 | 4.4772 | 24.34 | 6.0772 | -1.6001 | 14.2382 | 2.728 | 5.36 | 4.3309 | -1.6029 | -8.409 | 3.3371 | -10.37 | 6.4165 | -3.0794 | -40.7204 | 4.4772 | 24.34 | 6.0772 | -1.6001 | 14.2382 | 4.5871 | 24.13 | 6.2768 | -1.6898 | 13.2161 | 0.027961 | 1.284 | 0.37633 | 1.8107 | 28.3643 | 0.12519 | 0.076278 | 0.093308 | 0.12519 | 0.12826 | 0.68057 | 0.14987 | -0.28996 | 0.68057 | 0.6747 | 0.39811 | -0.23512 | -1.1386 | 0.39811 | 0.36954 | 0.027961 | 1.284 | 0.37633 | 1.8107 | 28.3643 | 0.12519 | 0.076278 | 0.093308 | 0.12519 | 0.12826 | 0.68057 | 0.14987 | -0.28996 | 0.68057 | 0.6747 | 0.39811 | -0.23512 | -1.1386 | 0.39811 | 0.36954
189 | 0.23 | 0.35 | South/Central | AZ | Kingman.AWOS.723700 | 3 | 155032 | 35.4301 | 15.8079 | 58.2856 | 35.2608 | 23.0248 | 1255 | 4.265 | 15.74 | 6.1921 | -1.9271 | 2.6026 | 2.495 | -8.96 | 4.49 | -1.995 | -22.083 | 3.3193 | -37.46 | 7.1896 | -3.8703 | -62.4666 | 4.265 | 15.74 | 6.1921 | -1.9271 | 2.6026 | 4.3939 | 14.25 | 6.4719 | -2.078 | 0.16055 | 0.0021176 | 0.075026 | 0.033474 | 0.12342 | 2.6576 | 0.0090314 | 0.0052833 | 0.0070288 | 0.0090314 | 0.0093043 | 0.033331 | -0.018973 | -0.079324 | 0.033331 | 0.030175 | 0.0055111 | -0.046762 | -0.13228 | 0.0055111 | 0.00033997 | 0.0021176 | 0.075026 | 0.033474 | 0.12342 | 2.6576 | 0.0090314 | 0.0052833 | 0.0070288 | 0.0090314 | 0.0093043 | 0.033331 | -0.018973 | -0.079324 | 0.033331 | 0.030175 | 0.0055111 | -0.046762 | -0.13228 | 0.0055111 | 0.00033997
189 | 0.23 | 0.35 | South/Central | AZ | Prescott-Love.Field.723723 | 3 | 167517 | 45.5468 | 8.8896 | 59.6411 | 45.3295 | 14.3116 | 1102.24 | 6.6609 | 53.49 | 8.4303 | -1.7694 | 37.8077 | 4.3869 | 23.38 | 6.1247 | -1.7378 | 9.3261 | 6.2844 | 17.37 | 9.5607 | -3.2763 | -8.0467 | 6.6609 | 53.49 | 8.4303 | -1.7694 | 37.8077 | 6.8362 | 52.94 | 8.746 | -1.9098 | 36.2508 | 0.0022881 | 0.10422 | 0.02034 | 0.13647 | 2.522 | 0.015241 | 0.010038 | 0.014379 | 0.015241 | 0.015642 | 0.12239 | 0.053496 | 0.039744 | 0.12239 | 0.12113 | 0.086508 | 0.021339 | -0.018412 | 0.086508 | 0.082946 | 0.0022881 | 0.10422 | 0.02034 | 0.13647 | 2.522 | 0.015241 | 0.010038 | 0.014379 | 0.015241 | 0.015642 | 0.12239 | 0.053496 | 0.039744 | 0.12239 | 0.12113 | 0.086508 | 0.021339 | -0.018412 | 0.086508 | 0.082946
189 | 0.23 | 0.35 | South/Central | CA | Daggett.Intl.AP.723815 | 3 | 3397182 | 24.0637 | 15.6735 | 46.3434 | 23.9242 | 22.4193 | 1440.66 | 2.1761 | -65.16 | 4.4383 | -2.2621 | -33.4645 | 0.93781 | -79.49 | 3.1923 | -2.2545 | -49.2351 | 0.5277 | -178.92 | 5.1379 | -4.6102 | -118.6152 | 2.1761 | -65.16 | 4.4383 | -2.2621 | -33.4645 | 2.0559 | -80.27 | 4.6595 | -2.6037 | -44.308 | 0.046402 | 1.1166 | 0.72728 | 2.1504 | 66.8495 | 0.10098 | 0.043516 | 0.024487 | 0.10098 | 0.095396 | -3.0236 | -3.6885 | -8.3022 | -3.0236 | -3.7247 | -1.5528 | -2.2846 | -5.504 | -1.5528 | -2.056 | 0.046402 | 1.1166 | 0.72728 | 2.1504 | 66.8495 | 0.10098 | 0.043516 | 0.024487 | 0.10098 | 0.095396 | -3.0236 | -3.6885 | -8.3022 | -3.0236 | -3.7247 | -1.5528 | -2.2846 | -5.504 | -1.5528 | -2.056
189 | 0.23 | 0.35 | South/Central | CA | Fresno.Metro.AP.723890 | 3 | 2081643 | 27.0141 | 13.1124 | 45.819 | 26.8569 | 18.9621 | 1296.2 | 2.739 | -44.04 | 4.6412 | -1.9023 | -16.4115 | 1.3848 | -60.76 | 3.3045 | -1.9197 | -34.3596 | 1.4275 | -129.03 | 5.0585 | -3.631 | -80.3672 | 2.739 | -44.04 | 4.6412 | -1.9023 | -16.4115 | 2.8124 | -46.65 | 4.8014 | -1.9891 | -17.8266 | 0.028433 | 0.76809 | 0.37283 | 1.3028 | 36.855 | 0.077877 | 0.039373 | 0.040588 | 0.077877 | 0.079964 | -1.2522 | -1.7276 | -3.6687 | -1.2522 | -1.3264 | -0.46663 | -0.97695 | -2.2851 | -0.46663 | -0.50687 | 0.028433 | 0.76809 | 0.37283 | 1.3028 | 36.855 | 0.077877 | 0.039373 | 0.040588 | 0.077877 | 0.079964 | -1.2522 | -1.7276 | -3.6687 | -1.2522 | -1.3264 | -0.46663 | -0.97695 | -2.2851 | -0.46663 | -0.50687
189 | 0.23 | 0.35 | South/Central | CA | Los.Angeles.Intl.AP.722950 | 3 | 13764852 | 11.9419 | 6.1379 | 20.9938 | 11.8707 | 9.1231 | 607.43 | 0.66435 | -81.24 | 2.8582 | -2.1938 | -51.1133 | -0.050475 | -83.46 | 1.9952 | -2.0457 | -56.3069 | -0.47253 | -151.02 | 3.1222 | -3.5947 | -103.8941 | 0.66435 | -81.24 | 2.8582 | -2.1938 | -51.1133 | 0.64959 | -85.68 | 2.949 | -2.2994 | -54.1754 | 0.18801 | 2.2452 | 1.154 | 3.9471 | 114.2052 | 0.12491 | -0.0094901 | -0.088842 | 0.12491 | 0.12213 | -15.2742 | -15.6916 | -28.3938 | -15.2742 | -16.109 | -9.61 | -10.5865 | -19.5335 | -9.61 | -10.1857 | 0.18801 | 2.2452 | 1.154 | 3.9471 | 114.2052 | 0.12491 | -0.0094901 | -0.088842 | 0.12491 | 0.12213 | -15.2742 | -15.6916 | -28.3938 | -15.2742 | -16.109 | -9.61 | -10.5865 | -19.5335 | -9.61 | -10.1857
189 | 0.23 | 0.35 | South/Central | CA | Redbluff.AP.725910 | 3 | 947304 | 33.3471 | 8.7823 | 45.8288 | 33.1544 | 12.6744 | 1039.18 | 3.8859 | -43.82 | 6.1084 | -2.2225 | -10.326 | 2.3052 | -55.39 | 4.3536 | -2.0483 | -25.9822 | 3.0347 | -109.04 | 6.6302 | -3.5955 | -58.6619 | 3.8859 | -43.82 | 6.1084 | -2.2225 | -10.326 | 3.7694 | -60.44 | 6.3724 | -2.603 | -22.18 | 0.012939 | 0.43148 | 0.11364 | 0.59299 | 13.4462 | 0.05028 | 0.029828 | 0.039267 | 0.05028 | 0.048773 | -0.567 | -0.7167 | -1.4109 | -0.567 | -0.78205 | -0.13361 | -0.33619 | -0.75904 | -0.13361 | -0.28699 | 0.012939 | 0.43148 | 0.11364 | 0.59299 | 13.4462 | 0.05028 | 0.029828 | 0.039267 | 0.05028 | 0.048773 | -0.567 | -0.7167 | -1.4109 | -0.567 | -0.78205 | -0.13361 | -0.33619 | -0.75904 | -0.13361 | -0.28699
189 | 0.23 | 0.35 | South/Central | CA | Sacramento.Metro.AP.724839 | 3 | 6831885 | 33.9124 | 9.9003 | 49.1247 | 33.7156 | 15.4091 | 1189.41 | 3.9767 | -24.34 | 5.7315 | -1.7548 | 3.5697 | 2.2934 | -44.67 | 4.0659 | -1.7725 | -18.6289 | 2.9857 | -97.7 | 6.2739 | -3.2882 | -50.9335 | 3.9767 | -24.34 | 5.7315 | -1.7548 | 3.5697 | 4.1661 | -25.03 | 5.9924 | -1.8263 | 4.0679 | 0.093317 | 3.1646 | 0.92386 | 4.5841 | 110.9916 | 0.37109 | 0.21402 | 0.27862 | 0.37109 | 0.38876 | -2.2713 | -4.1684 | -9.117 | -2.2713 | -2.3357 | 0.33311 | -1.7384 | -4.7529 | 0.33311 | 0.37961 | 0.093317 | 3.1646 | 0.92386 | 4.5841 | 110.9916 | 0.37109 | 0.21402 | 0.27862 | 0.37109 | 0.38876 | -2.2713 | -4.1684 | -9.117 | -2.2713 | -2.3357 | 0.33311 | -1.7384 | -4.7529 | 0.33311 | 0.37961
189 | 0.23 | 0.35 | South/Central | CA | San.Diego.Intl.AP.722900 | 3 | 2813833 | 9.4174 | 7.7733 | 20.3623 | 9.3611 | 11.0012 | 676.59 | -0.057275 | -95.49 | 2.2829 | -2.3402 | -64.4055 | -0.56962 | -94.4 | 1.5985 | -2.1681 | -66.335 | -1.2673 | -168.54 | 2.5339 | -3.8012 | -119.766 | -0.057275 | -95.49 | 2.2829 | -2.3402 | -64.4055 | -0.090533 | -100.43 | 2.3622 | -2.4528 | -67.8983 | 0.038434 | 0.36195 | 0.29876 | 0.78261 | 26.0041 | -0.0022013 | -0.021893 | -0.048706 | -0.0022013 | -0.0034795 | -3.6701 | -3.6282 | -6.4777 | -3.6701 | -3.8599 | -2.4754 | -2.5495 | -4.6031 | -2.4754 | -2.6096 | 0.038434 | 0.36195 | 0.29876 | 0.78261 | 26.0041 | -0.0022013 | -0.021893 | -0.048706 | -0.0022013 | -0.0034795 | -3.6701 | -3.6282 | -6.4777 | -3.6701 | -3.8599 | -2.4754 | -2.5495 | -4.6031 | -2.4754 | -2.6096
189 | 0.23 | 0.35 | South/Central | CA | San.Francisco.Intl.AP.724940 | 3 | 3723939 | 32.8579 | 2.6943 | 38.5047 | 32.6687 | 5.836 | 670.16 | 5.5197 | 9.99 | 6.8127 | -1.293 | 36.0437 | 3.6572 | -9.76 | 4.9189 | -1.2618 | 12.8616 | 5.955 | -19.7 | 8.1051 | -2.1501 | 18.342 | 5.5197 | 9.99 | 6.8127 | -1.293 | 36.0437 | 5.7535 | 9.02 | 7.1362 | -1.3827 | 36.6209 | 0.050865 | 1.6713 | 0.13705 | 1.9585 | 34.0878 | 0.28076 | 0.18602 | 0.3029 | 0.28076 | 0.29265 | 0.50814 | -0.49644 | -1.002 | 0.50814 | 0.4588 | 1.8334 | 0.65421 | 0.93297 | 1.8334 | 1.8627 | 0.050865 | 1.6713 | 0.13705 | 1.9585 | 34.0878 | 0.28076 | 0.18602 | 0.3029 | 0.28076 | 0.29265 | 0.50814 | -0.49644 | -1.002 | 0.50814 | 0.4588 | 1.8334 | 0.65421 | 0.93297 | 1.8334 | 1.8627
189 | 0.23 | 0.35 | South/Central | GA | Atlanta-Hartsfield-Jackson.Intl.AP.722190 | 3 | 4874954 | 41.0412 | 11.6857 | 57.6784 | 40.9442 | 16.7342 | 1077.26 | 4.4785 | 31.6 | 6.121 | -1.6425 | 13.1015 | 2.8071 | 10.02 | 4.4229 | -1.6159 | -7.7411 | 3.6335 | -3.75 | 6.7203 | -3.0868 | -37.095 | 4.4785 | 31.6 | 6.121 | -1.6425 | 13.1015 | 4.5798 | 31 | 6.333 | -1.7532 | 11.3953 | 0.066587 | 2.7328 | 0.77811 | 3.8406 | 71.7314 | 0.29821 | 0.18691 | 0.24194 | 0.29821 | 0.30495 | 2.1041 | 0.6672 | -0.2497 | 2.1041 | 2.0642 | 0.87238 | -0.51546 | -2.47 | 0.87238 | 0.75878 | 0.066587 | 2.7328 | 0.77811 | 3.8406 | 71.7314 | 0.29821 | 0.18691 | 0.24194 | 0.29821 | 0.30495 | 2.1041 | 0.6672 | -0.2497 | 2.1041 | 2.0642 | 0.87238 | -0.51546 | -2.47 | 0.87238 | 0.75878
189 | 0.23 | 0.35 | South/Central | GA | Macon-Middle.Georgia.Rgnl.AP.722170 | 3 | 1376995 | 31.7809 | 13.7075 | 50.7002 | 31.7054 | 18.9949 | 1023.15 | 3.309 | 15.82 | 5.0129 | -1.7039 | -3.6583 | 1.9094 | -2.76 | 3.6148 | -1.7054 | -21.7587 | 2.2816 | -22.82 | 5.4919 | -3.2104 | -57.9025 | 3.309 | 15.82 | 5.0129 | -1.7039 | -3.6583 | 3.3499 | 14.34 | 5.1742 | -1.8242 | -6.4059 | 0.018808 | 0.59774 | 0.25781 | 0.95359 | 19.2437 | 0.062237 | 0.035913 | 0.042912 | 0.062237 | 0.063006 | 0.29755 | -0.051911 | -0.42921 | 0.29755 | 0.26971 | -0.068807 | -0.40925 | -1.089 | -0.068807 | -0.12048 | 0.018808 | 0.59774 | 0.25781 | 0.95359 | 19.2437 | 0.062237 | 0.035913 | 0.042912 | 0.062237 | 0.063006 | 0.29755 | -0.051911 | -0.42921 | 0.29755 | 0.26971 | -0.068807 | -0.40925 | -1.089 | -0.068807 | -0.12048
189 | 0.23 | 0.35 | South/Central | LA | Monroe.Rgnl.AP.722486 | 3 | 434906 | 31.2665 | 14.199 | 50.5653 | 31.2143 | 19.351 | 778.18 | 3.0179 | 1.75 | 4.7001 | -1.6823 | -6.8275 | 1.6885 | -10.48 | 3.3729 | -1.6844 | -24.0378 | 1.9178 | -31.09 | 5.0793 | -3.1615 | -61.2675 | 3.0179 | 1.75 | 4.7001 | -1.6823 | -6.8275 | 3.0678 | 0.91 | 4.8398 | -1.772 | -8.6256 | 0.0059404 | 0.18573 | 0.084347 | 0.30038 | 4.6227 | 0.017927 | 0.010031 | 0.011392 | 0.017927 | 0.018224 | 0.010396 | -0.062255 | -0.18469 | 0.010396 | 0.0054057 | -0.040558 | -0.14279 | -0.36395 | -0.040558 | -0.051239 | 0.0059404 | 0.18573 | 0.084347 | 0.30038 | 4.6227 | 0.017927 | 0.010031 | 0.011392 | 0.017927 | 0.018224 | 0.010396 | -0.062255 | -0.18469 | 0.010396 | 0.0054057 | -0.040558 | -0.14279 | -0.36395 | -0.040558 | -0.051239
189 | 0.23 | 0.35 | South/Central | LA | Shreveport.Rgnl.AP.722480 | 3 | 899456 | 31.7664 | 14.809 | 51.9952 | 31.7132 | 20.2819 | 815.73 | 3.1477 | 4.69 | 4.8498 | -1.7021 | -5.691 | 1.7884 | -8.38 | 3.4927 | -1.7043 | -23.291 | 2.0477 | -28.92 | 5.2889 | -3.2412 | -61.7593 | 3.1477 | 4.69 | 4.8498 | -1.7021 | -5.691 | 3.2077 | 3.97 | 4.9995 | -1.7918 | -7.3588 | 0.012286 | 0.39027 | 0.18194 | 0.63879 | 10.0218 | 0.038672 | 0.021971 | 0.025157 | 0.038672 | 0.039408 | 0.05762 | -0.10295 | -0.3553 | 0.05762 | 0.048774 | -0.069918 | -0.28614 | -0.75875 | -0.069918 | -0.090408 | 0.012286 | 0.39027 | 0.18194 | 0.63879 | 10.0218 | 0.038672 | 0.021971 | 0.025157 | 0.038672 | 0.039408 | 0.05762 | -0.10295 | -0.3553 | 0.05762 | 0.048774 | -0.069918 | -0.28614 | -0.75875 | -0.069918 | -0.090408
189 | 0.23 | 0.35 | South/Central | MS | Jackson.Intl.AP.722350 | 3 | 1014636 | 33.16 | 14.4892 | 52.9486 | 32.7176 | 20.231 | 945.17 | 3.4194 | 1.21 | 5.1161 | -1.6967 | -2.0404 | 1.9954 | -13.28 | 3.6986 | -1.7032 | -20.5911 | 2.3884 | -39.26 | 5.6137 | -3.2252 | -56.9268 | 3.4194 | 1.21 | 5.1161 | -1.6967 | -2.0404 | 3.4967 | 0.06 | 5.2901 | -1.7933 | -3.671 | 0.013859 | 0.45956 | 0.2008 | 0.73381 | 13.099 | 0.047389 | 0.027653 | 0.033101 | 0.047389 | 0.048461 | 0.016769 | -0.18405 | -0.5441 | 0.016769 | 0.00083153 | -0.028278 | -0.28537 | -0.78894 | -0.028278 | -0.050876 | 0.013859 | 0.45956 | 0.2008 | 0.73381 | 13.099 | 0.047389 | 0.027653 | 0.033101 | 0.047389 | 0.048461 | 0.016769 | -0.18405 | -0.5441 | 0.016769 | 0.00083153 | -0.028278 | -0.28537 | -0.78894 | -0.028278 | -0.050876
189 | 0.23 | 0.35 | South/Central | MS | Tupelo.Muni-C.D.Lemons.AP.723320 | 3 | 418053 | 43.4624 | 12.9312 | 61.7018 | 42.8849 | 18.817 | 1004.8 | 4.2495 | 11.46 | 5.8527 | -1.6032 | 11.2147 | 2.5229 | -6.1 | 4.1369 | -1.6141 | -11.3593 | 3.0387 | -29.2 | 6.1054 | -3.0667 | -44.2245 | 4.2495 | 11.46 | 5.8527 | -1.6032 | 11.2147 | 4.3285 | 10.12 | 6.0384 | -1.7099 | 9.3318 | 0.0057102 | 0.24818 | 0.073839 | 0.35233 | 5.7376 | 0.024265 | 0.014406 | 0.017351 | 0.024265 | 0.024716 | 0.065439 | -0.034832 | -0.16674 | 0.065439 | 0.057787 | 0.064038 | -0.064863 | -0.25253 | 0.064038 | 0.053286 | 0.0057102 | 0.24818 | 0.073839 | 0.35233 | 5.7376 | 0.024265 | 0.014406 | 0.017351 | 0.024265 | 0.024716 | 0.065439 | -0.034832 | -0.16674 | 0.065439 | 0.057787 | 0.064038 | -0.064863 | -0.25253 | 0.064038 | 0.053286
189 | 0.23 | 0.35 | South/Central | NC | Charlotte-Douglas.Intl.AP.723140 | 3 | 2994711 | 40.5868 | 10.812 | 56.2297 | 40.4907 | 15.739 | 889.16 | 4.7507 | 24.11 | 6.3124 | -1.5616 | 18.8135 | 3.0292 | 5.21 | 4.574 | -1.5448 | -2.9412 | 4.0756 | -8.24 | 6.9905 | -2.9149 | -26.7152 | 4.7507 | 24.11 | 6.3124 | -1.5616 | 18.8135 | 4.8715 | 23.6 | 6.534 | -1.6625 | 17.6291 | 0.040905 | 1.6602 | 0.44226 | 2.3001 | 36.3708 | 0.19433 | 0.12391 | 0.16671 | 0.19433 | 0.19927 | 0.98621 | 0.21311 | -0.33705 | 0.98621 | 0.96535 | 0.76956 | -0.12031 | -1.0928 | 0.76956 | 0.72111 | 0.040905 | 1.6602 | 0.44226 | 2.3001 | 36.3708 | 0.19433 | 0.12391 | 0.16671 | 0.19433 | 0.19927 | 0.98621 | 0.21311 | -0.33705 | 0.98621 | 0.96535 | 0.76956 | -0.12031 | -1.0928 | 0.76956 | 0.72111
189 | 0.23 | 0.35 | South/Central | NC | Wilmington.Intl.AP.723013 | 3 | 883625 | 32.459 | 12.487 | 49.5147 | 32.3817 | 17.133 | 842.35 | 3.5498 | 9.01 | 5.1741 | -1.6243 | 1.6113 | 2.1394 | -6.24 | 3.745 | -1.6056 | -16.0771 | 2.776 | -24.94 | 5.773 | -2.9971 | -45.7192 | 3.5498 | 9.01 | 5.1741 | -1.6243 | 1.6113 | 3.6508 | 8.26 | 5.3753 | -1.7245 | 0.19076 | 0.012069 | 0.39176 | 0.15071 | 0.59761 | 10.1667 | 0.042844 | 0.025821 | 0.033504 | 0.042844 | 0.044063 | 0.10875 | -0.075313 | -0.30101 | 0.10875 | 0.099693 | 0.019448 | -0.19404 | -0.5518 | 0.019448 | 0.0023024 | 0.012069 | 0.39176 | 0.15071 | 0.59761 | 10.1667 | 0.042844 | 0.025821 | 0.033504 | 0.042844 | 0.044063 | 0.10875 | -0.075313 | -0.30101 | 0.10875 | 0.099693 | 0.019448 | -0.19404 | -0.5518 | 0.019448 | 0.0023024
189 | 0.23 | 0.35 | South/Central | NV | Las.Vegas-McCarran.Intl.AP.723860 | 3 | 1413386 | 26.6923 | 19.0694 | 53.5063 | 26.5641 | 26.9422 | 1129.48 | 2.9336 | -24.67 | 4.8081 | -1.8745 | -13.1458 | 1.4739 | -39.64 | 3.4785 | -2.0046 | -35.5201 | 1.648 | -88.24 | 5.6005 | -3.9525 | -86.2656 | 2.9336 | -24.67 | 4.8081 | -1.8745 | -13.1458 | 3.0183 | -27.23 | 5.0187 | -2.0004 | -15.4773 | 0.019305 | 0.51531 | 0.36814 | 1.033 | 21.8051 | 0.056634 | 0.028453 | 0.031816 | 0.056634 | 0.058269 | -0.47626 | -0.76527 | -1.7035 | -0.47626 | -0.52569 | -0.25379 | -0.68573 | -1.6654 | -0.25379 | -0.2988 | 0.019305 | 0.51531 | 0.36814 | 1.033 | 21.8051 | 0.056634 | 0.028453 | 0.031816 | 0.056634 | 0.058269 | -0.47626 | -0.76527 | -1.7035 | -0.47626 | -0.52569 | -0.25379 | -0.68573 | -1.6654 | -0.25379 | -0.2988
189 | 0.23 | 0.35 | South/Central | OK | Oklahoma.City-Will.Rogers.World.AP.723530 | 3 | 3552038 | 58.6337 | 12.9491 | 77.3528 | 58.5368 | 18.816 | 982.48 | 5.7665 | 20.39 | 7.3645 | -1.598 | 30.9309 | 3.6376 | 2.66 | 5.2689 | -1.6314 | 2.553 | 4.7264 | -13.94 | 7.9134 | -3.187 | -25.721 | 5.7665 | 20.39 | 7.3645 | -1.598 | 30.9309 | 5.8864 | 18.65 | 7.6439 | -1.7575 | 28.139 | 0.048517 | 2.8447 | 0.62826 | 3.7529 | 47.6672 | 0.27978 | 0.17648 | 0.22931 | 0.27978 | 0.28559 | 0.98927 | 0.12906 | -0.67633 | 0.98927 | 0.90485 | 1.5007 | 0.12386 | -1.2479 | 1.5007 | 1.3652 | 0.048517 | 2.8447 | 0.62826 | 3.7529 | 47.6672 | 0.27978 | 0.17648 | 0.22931 | 0.27978 | 0.28559 | 0.98927 | 0.12906 | -0.67633 | 0.98927 | 0.90485 | 1.5007 | 0.12386 | -1.2479 | 1.5007 | 1.3652
189 | 0.23 | 0.35 | South/Central | SC | Charleston.Intl.AP.722080 | 3 | 1030593 | 26.8839 | 14.377 | 46.1516 | 26.8198 | 19.3318 | 988.81 | 2.6874 | -5.82 | 4.4239 | -1.7365 | -12.5657 | 1.4773 | -20.07 | 3.2047 | -1.7275 | -27.9362 | 1.6721 | -51.55 | 4.9418 | -3.2696 | -67.3775 | 2.6874 | -5.82 | 4.4239 | -1.7365 | -12.5657 | 2.7279 | -8.03 | 4.5852 | -1.8572 | -15.3288 | 0.014077 | 0.37844 | 0.20238 | 0.64967 | 13.9193 | 0.03783 | 0.020795 | 0.023538 | 0.03783 | 0.038401 | -0.081927 | -0.28252 | -0.72566 | -0.081927 | -0.11304 | -0.17689 | -0.39325 | -0.94846 | -0.17689 | -0.21578 | 0.014077 | 0.37844 | 0.20238 | 0.64967 | 13.9193 | 0.03783 | 0.020795 | 0.023538 | 0.03783 | 0.038401 | -0.081927 | -0.28252 | -0.72566 | -0.081927 | -0.11304 | -0.17689 | -0.39325 | -0.94846 | -0.17689 | -0.21578
189 | 0.23 | 0.35 | South/Central | SC | Columbia.Metro.AP.723100 | 3 | 1050192 | 34.3221 | 12.8413 | 52.2542 | 34.2406 | 18.0135 | 1030.61 | 3.6712 | 7.62 | 5.3032 | -1.6321 | 2.9676 | 2.2093 | -9.81 | 3.8442 | -1.6349 | -15.9737 | 2.7721 | -35.03 | 5.8513 | -3.0791 | -48.0014 | 3.6712 | 7.62 | 5.3032 | -1.6321 | 2.9676 | 3.7417 | 5.96 | 5.4845 | -1.7428 | 0.86493 | 0.014345 | 0.49233 | 0.1842 | 0.74956 | 14.7836 | 0.052661 | 0.031691 | 0.039765 | 0.052661 | 0.053673 | 0.10931 | -0.14072 | -0.50249 | 0.10931 | 0.085493 | 0.042569 | -0.22913 | -0.68856 | 0.042569 | 0.012407 | 0.014345 | 0.49233 | 0.1842 | 0.74956 | 14.7836 | 0.052661 | 0.031691 | 0.039765 | 0.052661 | 0.053673 | 0.10931 | -0.14072 | -0.50249 | 0.10931 | 0.085493 | 0.042569 | -0.22913 | -0.68856 | 0.042569 | 0.012407
189 | 0.23 | 0.35 | South/Central | SC | Greenville.Intl.AP.723120 | 3 | 1931227 | 43.3759 | 10.2392 | 58.4759 | 43.2734 | 15.2025 | 903.09 | 5.001 | 27.04 | 6.5524 | -1.5515 | 22.3192 | 3.209 | 7.55 | 4.7337 | -1.5247 | -0.074691 | 4.3352 | -4.84 | 7.2211 | -2.886 | -22.578 | 5.001 | 27.04 | 6.5524 | -1.5515 | 22.3192 | 5.1415 | 26.55 | 6.8034 | -1.6619 | 21.1282 | 0.026379 | 1.1442 | 0.2701 | 1.5425 | 23.8222 | 0.13192 | 0.084649 | 0.11436 | 0.13192 | 0.13563 | 0.71328 | 0.19916 | -0.12767 | 0.71328 | 0.70035 | 0.58875 | -0.0019703 | -0.59558 | 0.58875 | 0.55733 | 0.026379 | 1.1442 | 0.2701 | 1.5425 | 23.8222 | 0.13192 | 0.084649 | 0.11436 | 0.13192 | 0.13563 | 0.71328 | 0.19916 | -0.12767 | 0.71328 | 0.70035 | 0.58875 | -0.0019703 | -0.59558 | 0.58875 | 0.55733
189 | 0.23 | 0.35 | South/Central | TN | Memphis.Intl.AP.723340 | 3 | 1295447 | 43.7286 | 14.2007 | 63.3215 | 43.1495 | 20.172 | 972.09 | 4.3553 | 6.01 | 5.9243 | -1.569 | 13.5102 | 2.6537 | -9.03 | 4.237 | -1.5833 | -8.8345 | 3.2937 | -33.77 | 6.3738 | -3.0801 | -41.2982 | 4.3553 | 6.01 | 5.9243 | -1.569 | 13.5102 | 4.4582 | 4.53 | 6.1432 | -1.6849 | 11.6849 | 0.017694 | 0.77375 | 0.25127 | 1.1204 | 17.2006 | 0.077064 | 0.046955 | 0.05828 | 0.077064 | 0.078886 | 0.10634 | -0.15978 | -0.59754 | 0.10634 | 0.080156 | 0.23906 | -0.15632 | -0.73075 | 0.23906 | 0.20676 | 0.017694 | 0.77375 | 0.25127 | 1.1204 | 17.2006 | 0.077064 | 0.046955 | 0.05828 | 0.077064 | 0.078886 | 0.10634 | -0.15978 | -0.59754 | 0.10634 | 0.080156 | 0.23906 | -0.15632 | -0.73075 | 0.23906 | 0.20676
189 | 0.23 | 0.35 | South/Central | TX | El.Paso.Intl.AP.722700 | 3 | 1163506 | 25.7392 | 13.739 | 45.208 | 25.6959 | 19.5121 | 878.63 | 3.0278 | -12.19 | 5.0494 | -2.0216 | -15.9323 | 1.6584 | -25.96 | 3.6823 | -2.0238 | -33.6613 | 2.1075 | -57.54 | 5.8377 | -3.7302 | -74.2909 | 3.0278 | -12.19 | 5.0494 | -2.0216 | -15.9323 | 3.0977 | -13.4 | 5.2091 | -2.1114 | -17.4722 | 0.015892 | 0.40905 | 0.21834 | 0.71846 | 13.9634 | 0.048118 | 0.026356 | 0.033493 | 0.048118 | 0.049229 | -0.19373 | -0.41256 | -0.91444 | -0.19373 | -0.21296 | -0.2532 | -0.53496 | -1.1807 | -0.2532 | -0.27767 | 0.015892 | 0.40905 | 0.21834 | 0.71846 | 13.9634 | 0.048118 | 0.026356 | 0.033493 | 0.048118 | 0.049229 | -0.19373 | -0.41256 | -0.91444 | -0.19373 | -0.21296 | -0.2532 | -0.53496 | -1.1807 | -0.2532 | -0.27767
189 | 0.23 | 0.35 | Southern | TX | Fort.Worth-Alliance.AP.722594 | 2 | 6292255 | 38.5032 | 14.949 | 59.502 | 38.4391 | 21.063 | 1055.75 | 4.1173 | 8.44 | 5.6781 | -1.5608 | 10.6639 | 2.5181 | -8.46 | 4.1213 | -1.6033 | -11.1278 | 3.0871 | -35.71 | 6.2569 | -3.1698 | -46.4035 | 4.1173 | 8.44 | 5.6781 | -1.5608 | 10.6639 | 4.1772 | 6.24 | 5.8677 | -1.6905 | 7.9077 | 0.085946 | 3.3092 | 1.2848 | 5.1139 | 90.7372 | 0.35386 | 0.21642 | 0.26532 | 0.35386 | 0.35901 | 0.72538 | -0.7271 | -3.0691 | 0.72538 | 0.5363 | 0.91652 | -0.95639 | -3.9882 | 0.91652 | 0.67963 | 0.085946 | 3.3092 | 1.2848 | 5.1139 | 90.7372 | 0.35386 | 0.21642 | 0.26532 | 0.35386 | 0.35901 | 0.72538 | -0.7271 | -3.0691 | 0.72538 | 0.5363 | 0.91652 | -0.95639 | -3.9882 | 0.91652 | 0.67963
189 | 0.23 | 0.35 | South/Central | TX | Lubbock.Intl.AP.722670 | 3 | 1094700 | 52.2468 | 11.3392 | 69.3759 | 52.1602 | 17.2157 | 925.95 | 5.6966 | -11.09 | 7.4244 | -1.7278 | 26.4957 | 3.5876 | -24.49 | 5.3188 | -1.7313 | -0.80999 | 4.7663 | -59.42 | 8.0531 | -3.2867 | -27.9183 | 5.6966 | -11.09 | 7.4244 | -1.7278 | 26.4957 | 5.8564 | -13.34 | 7.7038 | -1.8474 | 25.3064 | 0.014952 | 0.78122 | 0.16955 | 1.0373 | 13.8452 | 0.085178 | 0.053643 | 0.071269 | 0.085178 | 0.087568 | -0.16582 | -0.36619 | -0.88848 | -0.16582 | -0.19947 | 0.39618 | -0.012111 | -0.41745 | 0.39618 | 0.37839 | 0.014952 | 0.78122 | 0.16955 | 1.0373 | 13.8452 | 0.085178 | 0.053643 | 0.071269 | 0.085178 | 0.087568 | -0.16582 | -0.36619 | -0.88848 | -0.16582 | -0.19947 | 0.39618 | -0.012111 | -0.41745 | 0.39618 | 0.37839
189 | 0.23 | 0.35 | South/Central | TX | Wichita.Falls.Muni.AP.723510 | 3 | 526075 | 44.99 | 14.9191 | 65.989 | 44.9154 | 21.0735 | 1114.54 | 4.4971 | 8.48 | 6.187 | -1.6899 | 12.0515 | 2.698 | -10.38 | 4.4407 | -1.7427 | -12.5993 | 3.267 | -40.33 | 6.686 | -3.419 | -50.8629 | 4.4971 | 8.48 | 6.187 | -1.6899 | 12.0515 | 4.577 | 6.24 | 6.4065 | -1.8295 | 9.2839 | 0.0071856 | 0.32328 | 0.1072 | 0.47417 | 8.0087 | 0.032315 | 0.019387 | 0.023475 | 0.032315 | 0.032889 | 0.060934 | -0.074587 | -0.2898 | 0.060934 | 0.044838 | 0.086598 | -0.090534 | -0.36548 | 0.086598 | 0.066711 | 0.0071856 | 0.32328 | 0.1072 | 0.47417 | 8.0087 | 0.032315 | 0.019387 | 0.023475 | 0.032315 | 0.032889 | 0.060934 | -0.074587 | -0.2898 | 0.060934 | 0.044838 | 0.086598 | -0.090534 | -0.36548 | 0.086598 | 0.066711
189 | 0.23 | 0.35 | South/Central | UT | Saint.George.AWOS.724754 | 3 | 142354 | 30.0465 | 17.7391 | 55.3091 | 29.8083 | 25.5008 | 926.82 | 3.5773 | -15.32 | 5.3975 | -1.8202 | -3.363 | 2.0389 | -27.9 | 3.9649 | -1.926 | -26.0904 | 2.7151 | -62.25 | 6.4346 | -3.7194 | -66.1572 | 3.5773 | -15.32 | 5.3975 | -1.8202 | -3.363 | 3.7322 | -16.29 | 5.6469 | -1.9147 | -3.9357 | 0.0019444 | 0.058423 | 0.034492 | 0.10754 | 1.8021 | 0.0069557 | 0.0039644 | 0.0052793 | 0.0069557 | 0.0072569 | -0.029788 | -0.054249 | -0.12104 | -0.029788 | -0.031674 | -0.006539 | -0.05073 | -0.12864 | -0.006539 | -0.0076526 | 0.0019444 | 0.058423 | 0.034492 | 0.10754 | 1.8021 | 0.0069557 | 0.0039644 | 0.0052793 | 0.0069557 | 0.0072569 | -0.029788 | -0.054249 | -0.12104 | -0.029788 | -0.031674 | -0.006539 | -0.05073 | -0.12864 | -0.006539 | -0.0076526
189 | 0.23 | 0.35 | Southern | AL | Mobile-Rgnl.AP.722230 | 2 | 966489 | 23.3469 | 15.2385 | 43.6035 | 23.034 | 20.5695 | 1015.63 | 2.0313 | -3.62 | 3.8356 | -1.8043 | 6.8715 | 0.9965 | -17.98 | 2.7729 | -1.7764 | -10.8941 | 0.93829 | -47.42 | 4.282 | -3.3437 | -37.0036 | 2.0313 | -3.62 | 3.8356 | -1.8043 | 6.8715 | 2.0564 | -5.25 | 3.9691 | -1.9127 | 5.5808 | 0.030574 | 0.71381 | 0.4659 | 1.3331 | 31.0518 | 0.062104 | 0.030467 | 0.028687 | 0.062104 | 0.062874 | -0.11068 | -0.54972 | -1.4498 | -0.11068 | -0.16051 | 0.21009 | -0.33308 | -1.1313 | 0.21009 | 0.17063 | 0.025014 | 0.58399 | 0.38117 | 1.0907 | 25.4045 | 0.050809 | 0.024926 | 0.02347 | 0.050809 | 0.051439 | -0.090549 | -0.44974 | -1.1861 | -0.090549 | -0.13132 | 0.17188 | -0.2725 | -0.92559 | 0.17188 | 0.1396
189 | 0.23 | 0.35 | Southern | AZ | Phoenix-Sky.Harbor.Intl.AP.722780 | 2 | 3303225 | 10.4758 | 26.1925 | 45.0868 | 10.4242 | 34.6626 | 1319.52 | 0.046745 | -44.92 | 2.2324 | -2.1857 | -34.1601 | -0.76683 | -59.18 | 1.5905 | -2.3573 | -51.2271 | -2.1337 | -125.54 | 2.5434 | -4.6771 | -112.4124 | 0.046745 | -44.92 | 2.2324 | -2.1857 | -34.1601 | 0.019677 | -47.63 | 2.3176 | -2.2979 | -36.4334 | 0.10449 | 1.0947 | 2.737 | 4.7113 | 137.8825 | 0.0048846 | -0.08013 | -0.22296 | 0.0048846 | 0.0020562 | -4.6939 | -6.184 | -13.1182 | -4.6939 | -4.9771 | -3.5695 | -5.3529 | -11.7465 | -3.5695 | -3.8071 | 0.08549 | 0.89558 | 2.2392 | 3.8545 | 112.806 | 0.0039962 | -0.065557 | -0.18241 | 0.0039962 | 0.0016822 | -3.8402 | -5.0593 | -10.7324 | -3.8402 | -4.0719 | -2.9203 | -4.3794 | -9.6102 | -2.9203 | -3.1147
189 | 0.23 | 0.35 | Southern | AZ | Tucson.Intl.AP.722740 | 2 | 1179609 | 18.4173 | 18.7604 | 44.1855 | 18.328 | 25.8575 | 1554.98 | 1.3347 | -72.61 | 3.5308 | -2.1961 | -11.6586 | 0.26167 | -87.78 | 2.5207 | -2.259 | -31.5514 | -0.35333 | -177.13 | 3.9479 | -4.3012 | -75.0621 | 1.3347 | -72.61 | 3.5308 | -2.1961 | -11.6586 | 1.3338 | -77.29 | 3.6458 | -2.3121 | -13.5306 | 0.037316 | 0.68726 | 0.70006 | 1.6488 | 58.0254 | 0.049806 | 0.0097646 | -0.013185 | 0.049806 | 0.049771 | -2.7095 | -3.2756 | -6.6098 | -2.7095 | -2.8841 | -0.43505 | -1.1774 | -2.801 | -0.43505 | -0.5049 | 0.030529 | 0.56227 | 0.57274 | 1.3489 | 47.4724 | 0.040747 | 0.0079887 | -0.010787 | 0.040747 | 0.040719 | -2.2167 | -2.6799 | -5.4076 | -2.2167 | -2.3596 | -0.35593 | -0.96324 | -2.2916 | -0.35593 | -0.41308
189 | 0.23 | 0.35 | Southern | FL | Jacksonville.Intl.AP.722060 | 2 | 5315428 | 17.6624 | 15.7025 | 38.2131 | 17.6198 | 20.5933 | 878.75 | 1.0648 | -15.95 | 2.9834 | -1.9186 | -11.9665 | 0.22367 | -27.06 | 2.114 | -1.8903 | -26.3189 | -0.29455 | -60.06 | 3.209 | -3.5035 | -61.2603 | 1.0648 | -15.95 | 2.9834 | -1.9186 | -11.9665 | 1.0839 | -16.84 | 3.0736 | -1.9897 | -12.7682 | 0.16815 | 2.9699 | 2.6404 | 6.4255 | 147.7606 | 0.17905 | 0.037609 | -0.049528 | 0.17905 | 0.18226 | -2.682 | -4.5501 | -10.099 | -2.682 | -2.8316 | -2.0121 | -4.4255 | -10.3008 | -2.0121 | -2.147 | 0.13757 | 2.4298 | 2.1602 | 5.2569 | 120.8875 | 0.14649 | 0.030769 | -0.040521 | 0.14649 | 0.14911 | -2.1942 | -3.7226 | -8.2623 | -2.1942 | -2.3166 | -1.6462 | -3.6206 | -8.4274 | -1.6462 | -1.7565
189 | 0.23 | 0.35 | Southern | FL | Miami.Intl.AP.722020 | 1 | 5815628 | 1.9424 | 24.1841 | 31.971 | 1.9374 | 30.0336 | 1043.22 | -1.7928 | -66.02 | 0.50023 | -2.293 | -68.2539 | -1.9315 | -68.78 | 0.35038 | -2.2818 | -70.5166 | -3.7489 | -131.8 | 0.54168 | -4.2906 | -134.6542 | -1.7928 | -66.02 | 0.50023 | -2.293 | -68.2539 | -1.8841 | -69.2 | 0.51073 | -2.3948 | -71.4913 | 0.82759 | 1.6075 | 20.0146 | 26.4589 | 863.3609 | -1.4837 | -1.5985 | -3.1025 | -1.4837 | -1.5593 | -54.6376 | -56.9218 | -109.0767 | -54.6376 | -57.2694 | -56.4864 | -58.359 | -111.4388 | -56.4864 | -59.1656 | 0.15051 | 0.29235 | 3.64 | 4.8121 | 157.0184 | -0.26983 | -0.29071 | -0.56426 | -0.26983 | -0.28358 | -9.9369 | -10.3523 | -19.8376 | -9.9369 | -10.4155 | -10.2731 | -10.6137 | -20.2672 | -10.2731 | -10.7604
189 | 0.23 | 0.35 | Southern | FL | Tallahassee.Intl.AP.722140 | 2 | 1260481 | 19.1443 | 14.9702 | 39.263 | 19.0982 | 20.1648 | 1058.53 | 1.4273 | 2.06 | 3.303 | -1.8756 | -4.899 | 0.51556 | -15.43 | 2.3635 | -1.848 | -20.5036 | 0.12744 | -45.26 | 3.5797 | -3.4523 | -53.0125 | 1.4273 | 2.06 | 3.303 | -1.8756 | -4.899 | 1.445 | 1.25 | 3.4039 | -1.9589 | -5.9214 | 0.039874 | 0.76336 | 0.59693 | 1.5656 | 42.208 | 0.056914 | 0.020558 | 0.0050816 | 0.056914 | 0.057617 | 0.082141 | -0.61526 | -1.8047 | 0.082141 | 0.049843 | -0.19534 | -0.81756 | -2.1138 | -0.19534 | -0.23611 | 0.032622 | 0.62453 | 0.48836 | 1.2808 | 34.5317 | 0.046563 | 0.016819 | 0.0041574 | 0.046563 | 0.047139 | 0.067202 | -0.50336 | -1.4765 | 0.067202 | 0.040778 | -0.15982 | -0.66887 | -1.7294 | -0.15982 | -0.19317
189 | 0.23 | 0.35 | Southern | FL | Tampa.Intl.AP.722110 | 2 | 4135450 | 7.8559 | 20.1369 | 33.415 | 7.8366 | 25.5784 | 1014.98 | -0.58865 | -41.52 | 1.6318 | -2.2205 | -45.9005 | -1.0191 | -49.69 | 1.1718 | -2.1909 | -53.0017 | -2.2614 | -99.96 | 1.8253 | -4.0866 | -105.2092 | -0.58865 | -41.52 | 1.6318 | -2.2205 | -45.9005 | -0.63028 | -43.58 | 1.6819 | -2.3122 | -48.1005 | 0.13082 | 1.0277 | 2.6343 | 4.3714 | 132.7808 | -0.077008 | -0.13332 | -0.29583 | -0.077008 | -0.082454 | -5.4317 | -6.5005 | -13.0769 | -5.4317 | -5.7012 | -6.0048 | -6.9337 | -13.7636 | -6.0048 | -6.2926 | 0.10703 | 0.8408 | 2.1552 | 3.5764 | 108.6321 | -0.063003 | -0.10907 | -0.24203 | -0.063003 | -0.067458 | -4.4438 | -5.3183 | -10.6986 | -4.4438 | -4.6643 | -4.9127 | -5.6727 | -11.2604 | -4.9127 | -5.1481
189 | 0.23 | 0.35 | Southern | GA | Savannah.Intl.AP.722070 | 2 | 580061 | 23.5554 | 15.1318 | 43.7665 | 23.499 | 20.2675 | 946.35 | 1.9665 | -4.12 | 3.8019 | -1.8354 | 5.2349 | 0.89575 | -18.01 | 2.7134 | -1.8177 | -13.3271 | 0.75873 | -45.83 | 4.1489 | -3.3902 | -40.908 | 1.9665 | -4.12 | 3.8019 | -1.8354 | 5.2349 | 2.0165 | -4.81 | 3.9328 | -1.9162 | 4.8219 | 0.01835 | 0.43223 | 0.27766 | 0.8031 | 17.3652 | 0.036085 | 0.016437 | 0.013923 | 0.036085 | 0.037003 | -0.075601 | -0.33048 | -0.84097 | -0.075601 | -0.088262 | 0.096059 | -0.24455 | -0.75065 | 0.096059 | 0.08848 | 0.015012 | 0.35362 | 0.22717 | 0.65704 | 14.207 | 0.029522 | 0.013447 | 0.01139 | 0.029522 | 0.030273 | -0.061851 | -0.27037 | -0.68802 | -0.061851 | -0.07221 | 0.078589 | -0.20007 | -0.61413 | 0.078589 | 0.072389
189 | 0.23 | 0.35 | Southern | HI | Honolulu.Intl.AP.911820 | 1 | 1211537 | 0.038492 | 24.1754 | 30.1616 | 0.038156 | 30.1234 | 2647.83 | -2.5438 | -224.39 | 0.019838 | -2.5637 | -85.805 | -2.4924 | -219.41 | 0.009919 | -2.5023 | -83.9165 | -4.7006 | -413.39 | 0.009919 | -4.7105 | -158.1262 | -2.5438 | -224.39 | 0.019838 | -2.5637 | -85.805 | -2.6246 | -231.49 | 0.019838 | -2.6444 | -88.5194 | 0.17241 | 0.0066363 | 4.168 | 5.2001 | 456.5061 | -0.43858 | -0.4297 | -0.81042 | -0.43858 | -0.4525 | -38.6866 | -37.828 | -71.2716 | -38.6866 | -39.9106 | -14.7934 | -14.4678 | -27.2622 | -14.7934 | -15.2614 | 0.031356 | 0.0012069 | 0.75803 | 0.94573 | 83.0242 | -0.079763 | -0.078149 | -0.14739 | -0.079763 | -0.082296 | -7.0359 | -6.8797 | -12.9621 | -7.0359 | -7.2585 | -2.6905 | -2.6312 | -4.9581 | -2.6905 | -2.7756
189 | 0.23 | 0.35 | Southern | LA | Baton.Rouge-Ryan.AP.722317 | 2 | 2581427 | 23.7 | 15.2689 | 43.9987 | 23.6602 | 20.3385 | 741.78 | 2.0083 | -5.53 | 3.7421 | -1.7338 | 7.5972 | 0.95881 | -15.57 | 2.6744 | -1.7156 | -10.5831 | 0.75829 | -40.01 | 4.0116 | -3.2533 | -38.7245 | 2.0083 | -5.53 | 3.7421 | -1.7338 | 7.5972 | 2.0183 | -6.88 | 3.8519 | -1.8336 | 6.1755 | 0.081661 | 1.9354 | 1.2469 | 3.593 | 60.5745 | 0.164 | 0.078298 | 0.061922 | 0.164 | 0.16482 | -0.45159 | -1.2715 | -3.2673 | -0.45159 | -0.56183 | 0.62039 | -0.86423 | -3.1623 | 0.62039 | 0.50429 | 0.066809 | 1.5834 | 1.0201 | 2.9395 | 49.5579 | 0.13418 | 0.064058 | 0.050661 | 0.13418 | 0.13484 | -0.36946 | -1.0402 | -2.673 | -0.36946 | -0.45965 | 0.50756 | -0.70705 | -2.5872 | 0.50756 | 0.41258
189 | 0.23 | 0.35 | Southern | LA | Lake.Charle.APs.722400 | 2 | 687049 | 22.7205 | 15.7189 | 43.5192 | 22.6823 | 20.8369 | 741.54 | 1.8683 | -8.63 | 3.6723 | -1.804 | 4.0087 | 0.8488 | -18.2 | 2.6345 | -1.7857 | -13.6412 | 0.58825 | -44.54 | 3.9816 | -3.3934 | -43.9596 | 1.8683 | -8.63 | 3.6723 | -1.804 | 4.0087 | 1.8583 | -10.48 | 3.7821 | -1.9238 | 1.9156 | 0.021734 | 0.49381 | 0.34164 | 0.94585 | 16.1167 | 0.040606 | 0.018448 | 0.012785 | 0.040606 | 0.040388 | -0.18757 | -0.39556 | -0.96804 | -0.18757 | -0.22777 | 0.087126 | -0.29648 | -0.95542 | 0.087126 | 0.041633 | 0.017781 | 0.404 | 0.2795 | 0.77383 | 13.1856 | 0.033221 | 0.015093 | 0.01046 | 0.033221 | 0.033043 | -0.15345 | -0.32362 | -0.79198 | -0.15345 | -0.18635 | 0.07128 | -0.24256 | -0.78166 | 0.07128 | 0.034062
189 | 0.23 | 0.35 | Southern | TX | Brownsville.Intercontinental.AP.722500 | 2 | 1578218 | 11.7553 | 22.8186 | 40.7935 | 11.7353 | 29.0582 | 1030.68 | -0.10082 | -41.8 | 1.8561 | -1.9569 | -33.096 | -0.68056 | -48.33 | 1.3073 | -1.9878 | -43.7941 | -2.0208 | -102.22 | 1.896 | -3.9168 | -98.2578 | -0.10082 | -41.8 | 1.8561 | -1.9569 | -33.096 | -0.20083 | -45.73 | 1.896 | -2.0968 | -37.0957 | 0.049925 | 0.58689 | 1.1392 | 2.0366 | 51.4572 | -0.0050335 | -0.033977 | -0.10089 | -0.0050335 | -0.010026 | -2.0869 | -2.4129 | -5.1034 | -2.0869 | -2.2831 | -1.6523 | -2.1864 | -4.9056 | -1.6523 | -1.852 | 0.040846 | 0.48015 | 0.93204 | 1.6662 | 42.0987 | -0.0041181 | -0.027798 | -0.082541 | -0.0041181 | -0.0082028 | -1.7073 | -1.9741 | -4.1752 | -1.7073 | -1.8679 | -1.3518 | -1.7888 | -4.0134 | -1.3518 | -1.5152
189 | 0.23 | 0.35 | Southern | TX | Houston-Bush.Intercontinental.AP.722430 | 2 | 9591173 | 19.452 | 17.1388 | 42.0006 | 19.4191 | 22.5815 | 908.36 | 1.5185 | -21.75 | 3.2731 | -1.7546 | -1.3568 | 0.58895 | -31.28 | 2.3551 | -1.7661 | -17.9017 | 0.17842 | -69.31 | 3.5525 | -3.3741 | -50.8644 | 1.5185 | -21.75 | 3.2731 | -1.7546 | -1.3568 | 1.5185 | -23.63 | 3.3629 | -1.8445 | -2.7965 | 0.30341 | 5.9019 | 5.2001 | 12.7433 | 275.6035 | 0.46073 | 0.17869 | 0.054133 | 0.46073 | 0.46071 | -6.5991 | -9.4906 | -21.0292 | -6.5991 | -7.1695 | -0.41165 | -5.4315 | -15.4326 | -0.41165 | -0.84848 | 0.24823 | 4.8285 | 4.2543 | 10.4257 | 225.4798 | 0.37694 | 0.14619 | 0.044288 | 0.37694 | 0.37692 | -5.3989 | -7.7646 | -17.2046 | -5.3989 | -5.8656 | -0.33679 | -4.4437 | -12.6259 | -0.33679 | -0.69417
189 | 0.23 | 0.35 | Southern | TX | San.Antonio.Intl.AP.722530 | 2 | 432881 | 20.5614 | 18.0788 | 44.7 | 20.5268 | 24.1732 | 967.43 | 1.3985 | -26.67 | 3.313 | -1.9146 | -6.0299 | 0.40897 | -37.32 | 2.365 | -1.9561 | -24.1099 | -0.22156 | -81.81 | 3.5426 | -3.7641 | -64.1462 | 1.3985 | -26.67 | 3.313 | -1.9146 | -6.0299 | 1.3585 | -29.59 | 3.3929 | -2.0344 | -8.6527 | 0.013694 | 0.28156 | 0.24757 | 0.61211 | 13.2478 | 0.01915 | 0.0056003 | -0.003034 | 0.01915 | 0.018602 | -0.36521 | -0.51105 | -1.1203 | -0.36521 | -0.4052 | -0.082573 | -0.33016 | -0.8784 | -0.082573 | -0.11849 | 0.011203 | 0.23036 | 0.20254 | 0.50079 | 10.8384 | 0.015668 | 0.0045818 | -0.0024822 | 0.015668 | 0.015219 | -0.29879 | -0.41811 | -0.91654 | -0.29879 | -0.33151 | -0.067555 | -0.27011 | -0.71865 | -0.067555 | -0.096939
190 | 0.23 | 0.37 | South/Central | NC | Raleigh-Durham.Intl.AP.723060 | 3 | 4170977 | 46.2265 | 10.2056 | 61.1106 | 46.1175 | 14.9931 | 929.28 | 5.5698 | 36.99 | 6.9341 | -1.3644 | 37.29 | 3.6573 | 15.8 | 5.014 | -1.3567 | 13.7971 | 4.964 | 7.06 | 7.5939 | -2.6299 | 0.44076 | 5.5698 | 36.99 | 6.9341 | -1.3644 | 37.29 | 5.7401 | 37.17 | 7.1954 | -1.4553 | 37.2889 | 0.063866 | 2.9523 | 0.65179 | 3.9029 | 59.3492 | 0.35572 | 0.23358 | 0.31703 | 0.35572 | 0.3666 | 2.3624 | 1.0091 | 0.45089 | 2.3624 | 2.3739 | 2.3816 | 0.88116 | 0.02815 | 2.3816 | 2.3815 | 0.063866 | 2.9523 | 0.65179 | 3.9029 | 59.3492 | 0.35572 | 0.23358 | 0.31703 | 0.35572 | 0.3666 | 2.3624 | 1.0091 | 0.45089 | 2.3624 | 2.3739 | 2.3816 | 0.88116 | 0.02815 | 2.3816 | 2.3815
190 | 0.23 | 0.37 | South/Central | TN | Nashville.Intl.AP.723270 | 3 | 2864099 | 51.4387 | 11.6126 | 68.1146 | 50.7582 | 17.3564 | 959.57 | 5.7046 | 21.72 | 7.1073 | -1.4027 | 38.069 | 3.7006 | 4.18 | 5.1019 | -1.4013 | 13.3006 | 4.831 | -14.39 | 7.6515 | -2.8204 | -5.6238 | 5.7046 | 21.72 | 7.1073 | -1.4027 | 38.069 | 5.8166 | 20.17 | 7.3432 | -1.5266 | 36.5833 | 0.043855 | 2.2558 | 0.50927 | 2.9872 | 42.0819 | 0.25017 | 0.16229 | 0.21187 | 0.25017 | 0.25509 | 0.95253 | 0.18331 | -0.63107 | 0.95253 | 0.88455 | 1.6695 | 0.5833 | -0.24663 | 1.6695 | 1.6044 | 0.043855 | 2.2558 | 0.50927 | 2.9872 | 42.0819 | 0.25017 | 0.16229 | 0.21187 | 0.25017 | 0.25509 | 0.95253 | 0.18331 | -0.63107 | 0.95253 | 0.88455 | 1.6695 | 0.5833 | -0.24663 | 1.6695 | 1.6044
190 | 0.23 | 0.37 | South/Central | VA | Norfolk.Intl.AP.723080 | 3 | 1629172 | 51.0743 | 10.334 | 66.1458 | 50.954 | 15.1918 | 1059.25 | 5.924 | 39.88 | 7.1952 | -1.2713 | 43.8323 | 3.9401 | 18.07 | 5.2055 | -1.2653 | 19.4176 | 5.3968 | 9.23 | 7.9041 | -2.5073 | 8.6412 | 5.924 | 39.88 | 7.1952 | -1.2713 | 43.8323 | 6.1133 | 39.94 | 7.4862 | -1.3729 | 43.8182 | 0.024946 | 1.2741 | 0.25779 | 1.6501 | 26.4238 | 0.14778 | 0.09829 | 0.13463 | 0.14778 | 0.1525 | 0.99484 | 0.45077 | 0.23025 | 0.99484 | 0.99634 | 1.0934 | 0.48439 | 0.21556 | 1.0934 | 1.0931 | 0.024946 | 1.2741 | 0.25779 | 1.6501 | 26.4238 | 0.14778 | 0.09829 | 0.13463 | 0.14778 | 0.1525 | 0.99484 | 0.45077 | 0.23025 | 0.99484 | 0.99634 | 1.0934 | 0.48439 | 0.21556 | 1.0934 | 1.0931
190 | 0.23 | 0.37 | South/Central | AL | Birmingham.Muni.AP.722280 | 3 | 3613104 | 35.1838 | 12.6281 | 52.7808 | 34.7142 | 18.0666 | 1107.25 | 3.8899 | 27.58 | 5.4693 | -1.5794 | 7.2217 | 2.3999 | 6.4 | 3.9588 | -1.5589 | -11.4441 | 3.0159 | -11.81 | 6.063 | -3.0471 | -43.9849 | 3.8899 | 27.58 | 5.4693 | -1.5794 | 7.2217 | 3.9802 | 26.93 | 5.6649 | -1.6847 | 5.5222 | 0.049351 | 1.7364 | 0.62321 | 2.6048 | 54.6442 | 0.19197 | 0.11844 | 0.14884 | 0.19197 | 0.19643 | 1.3611 | 0.31585 | -0.58284 | 1.3611 | 1.329 | 0.3564 | -0.56478 | -2.1707 | 0.3564 | 0.27253 | 0.049351 | 1.7364 | 0.62321 | 2.6048 | 54.6442 | 0.19197 | 0.11844 | 0.14884 | 0.19197 | 0.19643 | 1.3611 | 0.31585 | -0.58284 | 1.3611 | 1.329 | 0.3564 | -0.56478 | -2.1707 | 0.3564 | 0.27253
190 | 0.23 | 0.37 | South/Central | AL | Montgomery-Dannelly.Field.722260 | 3 | 1279476 | 29.0678 | 14.2331 | 48.4483 | 28.6786 | 19.7697 | 1072.81 | 3.1305 | 15.28 | 4.7717 | -1.6412 | -4.2565 | 1.8123 | -3.74 | 3.4539 | -1.6416 | -21.2778 | 2.182 | -25.8 | 5.3259 | -3.1439 | -57.3774 | 3.1305 | 15.28 | 4.7717 | -1.6412 | -4.2565 | 3.2035 | 14.69 | 4.9326 | -1.7291 | -5.7064 | 0.017476 | 0.508 | 0.24874 | 0.8467 | 18.7488 | 0.054709 | 0.031672 | 0.038134 | 0.054709 | 0.055986 | 0.26704 | -0.065361 | -0.45089 | 0.26704 | 0.25673 | -0.074387 | -0.37186 | -1.0027 | -0.074387 | -0.099727 | 0.017476 | 0.508 | 0.24874 | 0.8467 | 18.7488 | 0.054709 | 0.031672 | 0.038134 | 0.054709 | 0.055986 | 0.26704 | -0.065361 | -0.45089 | 0.26704 | 0.25673 | -0.074387 | -0.37186 | -1.0027 | -0.074387 | -0.099727
190 | 0.23 | 0.37 | South/Central | AR | Little.Rock-Adams.Field.723403 | 3 | 2047084 | 45.9297 | 13.3691 | 64.6686 | 45.8535 | 18.8152 | 1011.96 | 4.5672 | 26.8 | 6.0673 | -1.5 | 18.1212 | 2.818 | 7.82 | 4.3209 | -1.5029 | -4.526 | 3.4271 | -7.91 | 6.4065 | -2.9794 | -36.8374 | 4.5672 | 26.8 | 6.0673 | -1.5 | 18.1212 | 4.6771 | 26.59 | 6.2668 | -1.5897 | 17.0992 | 0.027961 | 1.2842 | 0.37381 | 1.8082 | 28.2955 | 0.1277 | 0.078795 | 0.095826 | 0.1277 | 0.13078 | 0.74936 | 0.21866 | -0.22117 | 0.74936 | 0.74348 | 0.50669 | -0.12655 | -1.03 | 0.50669 | 0.47811 | 0.027961 | 1.2842 | 0.37381 | 1.8082 | 28.2955 | 0.1277 | 0.078795 | 0.095826 | 0.1277 | 0.13078 | 0.74936 | 0.21866 | -0.22117 | 0.74936 | 0.74348 | 0.50669 | -0.12655 | -1.03 | 0.50669 | 0.47811
190 | 0.23 | 0.37 | South/Central | AZ | Kingman.AWOS.723700 | 3 | 155032 | 35.4244 | 15.7036 | 58.156 | 35.2551 | 22.9009 | 1250.72 | 4.3946 | 20.02 | 6.1978 | -1.8032 | 7.6465 | 2.6246 | -4.68 | 4.4957 | -1.8711 | -17.039 | 3.4489 | -33.18 | 7.1953 | -3.7464 | -57.4227 | 4.3946 | 20.02 | 6.1978 | -1.8032 | 7.6465 | 4.5235 | 18.53 | 6.4775 | -1.9541 | 5.2045 | 0.0021176 | 0.075014 | 0.033253 | 0.12315 | 2.6485 | 0.0093059 | 0.0055578 | 0.0073033 | 0.0093059 | 0.0095788 | 0.042394 | -0.0099103 | -0.070261 | 0.042394 | 0.039239 | 0.016192 | -0.036081 | -0.1216 | 0.016192 | 0.011021 | 0.0021176 | 0.075014 | 0.033253 | 0.12315 | 2.6485 | 0.0093059 | 0.0055578 | 0.0073033 | 0.0093059 | 0.0095788 | 0.042394 | -0.0099103 | -0.070261 | 0.042394 | 0.039239 | 0.016192 | -0.036081 | -0.1216 | 0.016192 | 0.011021
190 | 0.23 | 0.37 | South/Central | AZ | Prescott-Love.Field.723723 | 3 | 167517 | 45.5554 | 8.8053 | 59.5558 | 45.338 | 14.2178 | 1099.2 | 6.7462 | 56.53 | 8.4218 | -1.6756 | 41.4614 | 4.4722 | 26.42 | 6.1162 | -1.644 | 12.9799 | 6.3697 | 20.41 | 9.5521 | -3.1825 | -4.3929 | 6.7462 | 56.53 | 8.4218 | -1.6756 | 41.4614 | 6.9215 | 55.98 | 8.7375 | -1.816 | 39.9046 | 0.0022881 | 0.10424 | 0.020148 | 0.13627 | 2.5151 | 0.015436 | 0.010233 | 0.014575 | 0.015436 | 0.015837 | 0.12935 | 0.060452 | 0.0467 | 0.12935 | 0.12809 | 0.094868 | 0.029699 | -0.010051 | 0.094868 | 0.091306 | 0.0022881 | 0.10424 | 0.020148 | 0.13627 | 2.5151 | 0.015436 | 0.010233 | 0.014575 | 0.015436 | 0.015837 | 0.12935 | 0.060452 | 0.0467 | 0.12935 | 0.12809 | 0.094868 | 0.029699 | -0.010051 | 0.094868 | 0.091306
190 | 0.23 | 0.37 | South/Central | CA | Daggett.Intl.AP.723815 | 3 | 3397182 | 24.0538 | 15.6151 | 46.275 | 23.9142 | 22.3607 | 1437.49 | 2.2446 | -61.99 | 4.4482 | -2.2036 | -30.989 | 1.0063 | -76.32 | 3.2022 | -2.196 | -46.7596 | 0.59615 | -175.75 | 5.1478 | -4.5516 | -116.1396 | 2.2446 | -61.99 | 4.4482 | -2.2036 | -30.989 | 2.1243 | -77.1 | 4.6694 | -2.5451 | -41.8325 | 0.046402 | 1.1161 | 0.72457 | 2.1473 | 66.7024 | 0.10415 | 0.046693 | 0.027663 | 0.10415 | 0.098572 | -2.8765 | -3.5414 | -8.1552 | -2.8765 | -3.5776 | -1.438 | -2.1697 | -5.3891 | -1.438 | -1.9411 | 0.046402 | 1.1161 | 0.72457 | 2.1473 | 66.7024 | 0.10415 | 0.046693 | 0.027663 | 0.10415 | 0.098572 | -2.8765 | -3.5414 | -8.1552 | -2.8765 | -3.5776 | -1.438 | -2.1697 | -5.3891 | -1.438 | -1.9411
190 | 0.23 | 0.37 | South/Central | CA | Fresno.Metro.AP.723890 | 3 | 2081643 | 27.0225 | 12.9954 | 45.6821 | 26.8653 | 18.8168 | 1288.74 | 2.8758 | -36.58 | 4.6328 | -1.757 | -10.6922 | 1.5217 | -53.3 | 3.2961 | -1.7744 | -28.6403 | 1.5644 | -121.57 | 5.0501 | -3.4858 | -74.6479 | 2.8758 | -36.58 | 4.6328 | -1.757 | -10.6922 | 2.9492 | -39.19 | 4.793 | -1.8438 | -12.1074 | 0.028433 | 0.76833 | 0.3695 | 1.2989 | 36.6429 | 0.081769 | 0.043265 | 0.04448 | 0.081769 | 0.083856 | -1.0401 | -1.5155 | -3.4566 | -1.0401 | -1.1143 | -0.30401 | -0.81433 | -2.1225 | -0.30401 | -0.34425 | 0.028433 | 0.76833 | 0.3695 | 1.2989 | 36.6429 | 0.081769 | 0.043265 | 0.04448 | 0.081769 | 0.083856 | -1.0401 | -1.5155 | -3.4566 | -1.0401 | -1.1143 | -0.30401 | -0.81433 | -2.1225 | -0.30401 | -0.34425
190 | 0.23 | 0.37 | South/Central | CA | Los.Angeles.Intl.AP.722950 | 3 | 13764852 | 11.9419 | 6.0494 | 20.8853 | 11.8707 | 9.0146 | 601.78 | 0.77285 | -75.59 | 2.8582 | -2.0853 | -46.7615 | 0.058025 | -77.81 | 1.9952 | -1.9372 | -51.9551 | -0.36403 | -145.37 | 3.1222 | -3.4862 | -99.5423 | 0.77285 | -75.59 | 2.8582 | -2.0853 | -46.7615 | 0.75809 | -80.03 | 2.949 | -2.1909 | -49.8235 | 0.18801 | 2.2452 | 1.1374 | 3.9267 | 113.1429 | 0.14531 | 0.010909 | -0.068442 | 0.14531 | 0.14253 | -14.212 | -14.6293 | -27.3316 | -14.212 | -15.0467 | -8.7918 | -9.7683 | -18.7153 | -8.7918 | -9.3675 | 0.18801 | 2.2452 | 1.1374 | 3.9267 | 113.1429 | 0.14531 | 0.010909 | -0.068442 | 0.14531 | 0.14253 | -14.212 | -14.6293 | -27.3316 | -14.212 | -15.0467 | -8.7918 | -9.7683 | -18.7153 | -8.7918 | -9.3675
190 | 0.23 | 0.37 | South/Central | CA | Redbluff.AP.725910 | 3 | 947304 | 33.3455 | 8.7554 | 45.8019 | 33.1528 | 12.649 | 1037.83 | 3.9128 | -42.47 | 6.1099 | -2.1971 | -9.2871 | 2.3322 | -54.04 | 4.3551 | -2.0229 | -24.9433 | 3.0616 | -107.69 | 6.6317 | -3.5701 | -57.6231 | 3.9128 | -42.47 | 6.1099 | -2.1971 | -9.2871 | 3.7963 | -59.09 | 6.3739 | -2.5776 | -21.1411 | 0.012939 | 0.43146 | 0.11329 | 0.59264 | 13.4287 | 0.050629 | 0.030176 | 0.039615 | 0.050629 | 0.049121 | -0.54953 | -0.69923 | -1.3934 | -0.54953 | -0.76458 | -0.12017 | -0.32275 | -0.7456 | -0.12017 | -0.27355 | 0.012939 | 0.43146 | 0.11329 | 0.59264 | 13.4287 | 0.050629 | 0.030176 | 0.039615 | 0.050629 | 0.049121 | -0.54953 | -0.69923 | -1.3934 | -0.54953 | -0.76458 | -0.12017 | -0.32275 | -0.7456 | -0.12017 | -0.27355
190 | 0.23 | 0.37 | South/Central | CA | Sacramento.Metro.AP.724839 | 3 | 6831885 | 33.9124 | 9.7834 | 48.9808 | 33.7156 | 15.2653 | 1181.95 | 4.1205 | -16.88 | 5.7315 | -1.611 | 9.3385 | 2.4373 | -37.21 | 4.0659 | -1.6286 | -12.8601 | 3.1295 | -90.24 | 6.2739 | -3.1444 | -45.1646 | 4.1205 | -16.88 | 5.7315 | -1.611 | 9.3385 | 4.3099 | -17.57 | 5.9924 | -1.6825 | 9.8368 | 0.093317 | 3.1646 | 0.91295 | 4.5707 | 110.2955 | 0.38451 | 0.22744 | 0.29204 | 0.38451 | 0.40219 | -1.5752 | -3.4723 | -8.4209 | -1.5752 | -1.6396 | 0.87144 | -1.2001 | -4.2146 | 0.87144 | 0.91793 | 0.093317 | 3.1646 | 0.91295 | 4.5707 | 110.2955 | 0.38451 | 0.22744 | 0.29204 | 0.38451 | 0.40219 | -1.5752 | -3.4723 | -8.4209 | -1.5752 | -1.6396 | 0.87144 | -1.2001 | -4.2146 | 0.87144 | 0.91793
190 | 0.23 | 0.37 | South/Central | CA | San.Diego.Intl.AP.722900 | 3 | 2813833 | 9.4174 | 7.6848 | 20.2454 | 9.3611 | 10.8843 | 670.51 | 0.05963 | -89.41 | 2.2829 | -2.2233 | -59.7165 | -0.45271 | -88.32 | 1.5985 | -2.0512 | -61.646 | -1.1504 | -162.46 | 2.5339 | -3.6843 | -115.077 | 0.05963 | -89.41 | 2.2829 | -2.2233 | -59.7165 | 0.026373 | -94.35 | 2.3622 | -2.3359 | -63.2093 | 0.038434 | 0.36195 | 0.29536 | 0.77811 | 25.7704 | 0.0022918 | -0.0174 | -0.044213 | 0.0022918 | 0.0010136 | -3.4364 | -3.3945 | -6.244 | -3.4364 | -3.6263 | -2.2951 | -2.3693 | -4.4229 | -2.2951 | -2.4294 | 0.038434 | 0.36195 | 0.29536 | 0.77811 | 25.7704 | 0.0022918 | -0.0174 | -0.044213 | 0.0022918 | 0.0010136 | -3.4364 | -3.3945 | -6.244 | -3.4364 | -3.6263 | -2.2951 | -2.3693 | -4.4229 | -2.2951 | -2.4294
190 | 0.23 | 0.37 | South/Central | CA | San.Francisco.Intl.AP.724940 | 3 | 3723939 | 32.8679 | 2.6159 | 38.4279 | 32.6787 | 5.7492 | 665.76 | 5.5965 | 14.39 | 6.8027 | -1.2062 | 39.3958 | 3.734 | -5.36 | 4.909 | -1.175 | 16.2136 | 6.0318 | -15.3 | 8.0952 | -2.0633 | 21.6941 | 5.5965 | 14.39 | 6.8027 | -1.2062 | 39.3958 | 5.8303 | 13.42 | 7.1262 | -1.2959 | 39.973 | 0.050865 | 1.6718 | 0.13306 | 1.9546 | 33.864 | 0.28467 | 0.18993 | 0.30681 | 0.28467 | 0.29656 | 0.73195 | -0.27264 | -0.77824 | 0.73195 | 0.68261 | 2.0039 | 0.82471 | 1.1035 | 2.0039 | 2.0332 | 0.050865 | 1.6718 | 0.13306 | 1.9546 | 33.864 | 0.28467 | 0.18993 | 0.30681 | 0.28467 | 0.29656 | 0.73195 | -0.27264 | -0.77824 | 0.73195 | 0.68261 | 2.0039 | 0.82471 | 1.1035 | 2.0039 | 2.0332
190 | 0.23 | 0.37 | South/Central | GA | Atlanta-Hartsfield-Jackson.Intl.AP.722190 | 3 | 4874954 | 41.0504 | 11.5968 | 57.5886 | 40.9533 | 16.6353 | 1074.48 | 4.5683 | 34.38 | 6.1119 | -1.5436 | 16.9503 | 2.8968 | 12.8 | 4.4138 | -1.517 | -3.8922 | 3.7233 | -0.97 | 6.7112 | -2.9879 | -33.2461 | 4.5683 | 34.38 | 6.1119 | -1.5436 | 16.9503 | 4.6695 | 33.78 | 6.3239 | -1.6543 | 15.2442 | 0.066587 | 2.7334 | 0.77219 | 3.8346 | 71.5462 | 0.30419 | 0.19289 | 0.24792 | 0.30419 | 0.31093 | 2.2893 | 0.85231 | -0.064589 | 2.2893 | 2.2493 | 1.1287 | -0.25917 | -2.2138 | 1.1287 | 1.0151 | 0.066587 | 2.7334 | 0.77219 | 3.8346 | 71.5462 | 0.30419 | 0.19289 | 0.24792 | 0.30419 | 0.31093 | 2.2893 | 0.85231 | -0.064589 | 2.2893 | 2.2493 | 1.1287 | -0.25917 | -2.2138 | 1.1287 | 1.0151
190 | 0.23 | 0.37 | South/Central | GA | Macon-Middle.Georgia.Rgnl.AP.722170 | 3 | 1376995 | 31.7908 | 13.6177 | 50.6105 | 31.7153 | 18.8951 | 1020.35 | 3.3988 | 18.62 | 5.0029 | -1.6041 | 0.21426 | 1.9992 | 0.04 | 3.6048 | -1.6056 | -17.8862 | 2.3713 | -20.02 | 5.482 | -3.1106 | -54.0299 | 3.3988 | 18.62 | 5.0029 | -1.6041 | 0.21426 | 3.4397 | 17.14 | 5.1642 | -1.7245 | -2.5334 | 0.018808 | 0.59793 | 0.25613 | 0.9519 | 19.1911 | 0.063926 | 0.037602 | 0.044601 | 0.063926 | 0.064695 | 0.35021 | 0.00075233 | -0.37654 | 0.35021 | 0.32237 | 0.0040299 | -0.33641 | -1.0162 | 0.0040299 | -0.047648 | 0.018808 | 0.59793 | 0.25613 | 0.9519 | 19.1911 | 0.063926 | 0.037602 | 0.044601 | 0.063926 | 0.064695 | 0.35021 | 0.00075233 | -0.37654 | 0.35021 | 0.32237 | 0.0040299 | -0.33641 | -1.0162 | 0.0040299 | -0.047648
190 | 0.23 | 0.37 | South/Central | LA | Monroe.Rgnl.AP.722486 | 3 | 434906 | 31.2865 | 14.109 | 50.4853 | 31.2342 | 19.2511 | 775.87 | 3.0978 | 4.06 | 4.6802 | -1.5823 | -3.0766 | 1.7685 | -8.17 | 3.353 | -1.5844 | -20.2868 | 1.9978 | -28.78 | 5.0594 | -3.0616 | -57.5166 | 3.0978 | 4.06 | 4.6802 | -1.5823 | -3.0766 | 3.1478 | 3.22 | 4.8199 | -1.6721 | -4.8747 | 0.0059404 | 0.18585 | 0.083813 | 0.2999 | 4.609 | 0.018402 | 0.010506 | 0.011867 | 0.018402 | 0.018699 | 0.024118 | -0.048533 | -0.17096 | 0.024118 | 0.019128 | -0.018276 | -0.12051 | -0.34167 | -0.018276 | -0.028957 | 0.0059404 | 0.18585 | 0.083813 | 0.2999 | 4.609 | 0.018402 | 0.010506 | 0.011867 | 0.018402 | 0.018699 | 0.024118 | -0.048533 | -0.17096 | 0.024118 | 0.019128 | -0.018276 | -0.12051 | -0.34167 | -0.018276 | -0.028957
190 | 0.23 | 0.37 | South/Central | LA | Shreveport.Rgnl.AP.722480 | 3 | 899456 | 31.7763 | 14.719 | 51.9051 | 31.7232 | 20.1819 | 813.35 | 3.2378 | 7.07 | 4.8398 | -1.6021 | -1.808 | 1.8784 | -6 | 3.4827 | -1.6043 | -19.4079 | 2.1377 | -26.54 | 5.2789 | -3.1412 | -57.8763 | 3.2378 | 7.07 | 4.8398 | -1.6021 | -1.808 | 3.2977 | 6.35 | 4.9895 | -1.6918 | -3.4758 | 0.012286 | 0.39039 | 0.18083 | 0.63769 | 9.9925 | 0.039778 | 0.023078 | 0.026263 | 0.039778 | 0.040515 | 0.086859 | -0.073714 | -0.32606 | 0.086859 | 0.078014 | -0.022213 | -0.23844 | -0.71105 | -0.022213 | -0.042702 | 0.012286 | 0.39039 | 0.18083 | 0.63769 | 9.9925 | 0.039778 | 0.023078 | 0.026263 | 0.039778 | 0.040515 | 0.086859 | -0.073714 | -0.32606 | 0.086859 | 0.078014 | -0.022213 | -0.23844 | -0.71105 | -0.022213 | -0.042702
190 | 0.23 | 0.37 | South/Central | MS | Jackson.Intl.AP.722350 | 3 | 1014636 | 33.1647 | 14.4012 | 52.8498 | 32.7221 | 20.1278 | 942.17 | 3.5181 | 4.21 | 5.1117 | -1.5935 | 2.0422 | 2.0941 | -10.28 | 3.6941 | -1.6 | -16.5085 | 2.4872 | -36.26 | 5.6092 | -3.122 | -52.8441 | 3.5181 | 4.21 | 5.1117 | -1.5935 | 2.0422 | 3.5955 | 3.06 | 5.2856 | -1.6901 | 0.41166 | 0.013859 | 0.45963 | 0.19959 | 0.73244 | 13.0574 | 0.048758 | 0.029022 | 0.03447 | 0.048758 | 0.049829 | 0.058346 | -0.14247 | -0.50252 | 0.058346 | 0.042408 | 0.028303 | -0.22879 | -0.73236 | 0.028303 | 0.0057051 | 0.013859 | 0.45963 | 0.19959 | 0.73244 | 13.0574 | 0.048758 | 0.029022 | 0.03447 | 0.048758 | 0.049829 | 0.058346 | -0.14247 | -0.50252 | 0.058346 | 0.042408 | 0.028303 | -0.22879 | -0.73236 | 0.028303 | 0.0057051
190 | 0.23 | 0.37 | South/Central | MS | Tupelo.Muni-C.D.Lemons.AP.723320 | 3 | 418053 | 43.4766 | 12.8427 | 61.6179 | 42.8989 | 18.719 | 1002.06 | 4.3334 | 14.2 | 5.8387 | -1.5053 | 14.9626 | 2.6068 | -3.36 | 4.1229 | -1.5161 | -7.6114 | 3.1226 | -26.46 | 6.0914 | -2.9688 | -40.4766 | 4.3334 | 14.2 | 5.8387 | -1.5053 | 14.9626 | 4.4124 | 12.86 | 6.0243 | -1.6119 | 13.0797 | 0.0057102 | 0.24826 | 0.073334 | 0.35185 | 5.7219 | 0.024744 | 0.014885 | 0.017831 | 0.024744 | 0.025196 | 0.081084 | -0.019186 | -0.15109 | 0.081084 | 0.073433 | 0.085439 | -0.043462 | -0.23113 | 0.085439 | 0.074687 | 0.0057102 | 0.24826 | 0.073334 | 0.35185 | 5.7219 | 0.024744 | 0.014885 | 0.017831 | 0.024744 | 0.025196 | 0.081084 | -0.019186 | -0.15109 | 0.081084 | 0.073433 | 0.085439 | -0.043462 | -0.23113 | 0.085439 | 0.074687
190 | 0.23 | 0.37 | South/Central | NC | Charlotte-Douglas.Intl.AP.723140 | 3 | 2994711 | 40.6056 | 10.7325 | 56.1592 | 40.5095 | 15.6497 | 886.74 | 4.8213 | 26.53 | 6.2936 | -1.4723 | 22.1541 | 3.0997 | 7.63 | 4.5552 | -1.4555 | 0.39935 | 4.1461 | -5.82 | 6.9717 | -2.8256 | -23.3747 | 4.8213 | 26.53 | 6.2936 | -1.4723 | 22.1541 | 4.9421 | 26.02 | 6.5152 | -1.5731 | 20.9697 | 0.040905 | 1.661 | 0.43901 | 2.2972 | 36.2718 | 0.19721 | 0.12679 | 0.1696 | 0.19721 | 0.20215 | 1.0852 | 0.3121 | -0.23807 | 1.0852 | 1.0643 | 0.90621 | 0.016335 | -0.95613 | 0.90621 | 0.85776 | 0.040905 | 1.661 | 0.43901 | 2.2972 | 36.2718 | 0.19721 | 0.12679 | 0.1696 | 0.19721 | 0.20215 | 1.0852 | 0.3121 | -0.23807 | 1.0852 | 1.0643 | 0.90621 | 0.016335 | -0.95613 | 0.90621 | 0.85776
190 | 0.23 | 0.37 | South/Central | NC | Wilmington.Intl.AP.723013 | 3 | 883625 | 32.459 | 12.3973 | 49.4151 | 32.3817 | 17.0333 | 839.41 | 3.6494 | 11.95 | 5.1741 | -1.5247 | 5.6076 | 2.239 | -3.3 | 3.745 | -1.506 | -12.0809 | 2.8756 | -22 | 5.773 | -2.8974 | -41.723 | 3.6494 | 11.95 | 5.1741 | -1.5247 | 5.6076 | 3.7504 | 11.2 | 5.3753 | -1.6248 | 4.187 | 0.012069 | 0.39176 | 0.14963 | 0.59641 | 10.1312 | 0.044046 | 0.027024 | 0.034707 | 0.044046 | 0.045266 | 0.14423 | -0.039829 | -0.26553 | 0.14423 | 0.13518 | 0.06768 | -0.14581 | -0.50357 | 0.06768 | 0.050534 | 0.012069 | 0.39176 | 0.14963 | 0.59641 | 10.1312 | 0.044046 | 0.027024 | 0.034707 | 0.044046 | 0.045266 | 0.14423 | -0.039829 | -0.26553 | 0.14423 | 0.13518 | 0.06768 | -0.14581 | -0.50357 | 0.06768 | 0.050534
190 | 0.23 | 0.37 | South/Central | NV | Las.Vegas-McCarran.Intl.AP.723860 | 3 | 1413386 | 26.6877 | 18.955 | 53.3673 | 26.5594 | 26.8078 | 1124.94 | 3.0726 | -20.13 | 4.8128 | -1.7402 | -7.697 | 1.6129 | -35.1 | 3.4831 | -1.8703 | -30.0713 | 1.787 | -83.7 | 5.6051 | -3.8181 | -80.8168 | 3.0726 | -20.13 | 4.8128 | -1.7402 | -7.697 | 3.1573 | -22.69 | 5.0233 | -1.866 | -10.0285 | 0.019305 | 0.51522 | 0.36593 | 1.0303 | 21.7174 | 0.059318 | 0.031137 | 0.034499 | 0.059318 | 0.060953 | -0.38862 | -0.67762 | -1.6159 | -0.38862 | -0.43804 | -0.14859 | -0.58054 | -1.5602 | -0.14859 | -0.1936 | 0.019305 | 0.51522 | 0.36593 | 1.0303 | 21.7174 | 0.059318 | 0.031137 | 0.034499 | 0.059318 | 0.060953 | -0.38862 | -0.67762 | -1.6159 | -0.38862 | -0.43804 | -0.14859 | -0.58054 | -1.5602 | -0.14859 | -0.1936
190 | 0.23 | 0.37 | South/Central | OK | Oklahoma.City-Will.Rogers.World.AP.723530 | 3 | 3552038 | 58.6237 | 12.8691 | 77.2528 | 58.5268 | 18.726 | 980.25 | 5.8665 | 22.62 | 7.3745 | -1.508 | 34.6712 | 3.7376 | 4.89 | 5.2789 | -1.5413 | 6.2932 | 4.8264 | -11.71 | 7.9234 | -3.097 | -21.9808 | 5.8665 | 22.62 | 7.3745 | -1.508 | 34.6712 | 5.9865 | 20.88 | 7.6539 | -1.6675 | 31.8792 | 0.048517 | 2.8443 | 0.62437 | 3.7481 | 47.559 | 0.28463 | 0.18134 | 0.23416 | 0.28463 | 0.29045 | 1.0975 | 0.23725 | -0.56814 | 1.0975 | 1.013 | 1.6821 | 0.30533 | -1.0664 | 1.6821 | 1.5467 | 0.048517 | 2.8443 | 0.62437 | 3.7481 | 47.559 | 0.28463 | 0.18134 | 0.23416 | 0.28463 | 0.29045 | 1.0975 | 0.23725 | -0.56814 | 1.0975 | 1.013 | 1.6821 | 0.30533 | -1.0664 | 1.6821 | 1.5467
190 | 0.23 | 0.37 | South/Central | SC | Charleston.Intl.AP.722080 | 3 | 1030593 | 26.8931 | 14.2877 | 46.0614 | 26.8289 | 19.2324 | 985.58 | 2.7776 | -2.59 | 4.4147 | -1.6371 | -8.6998 | 1.5675 | -16.84 | 3.1956 | -1.6281 | -24.0702 | 1.7623 | -48.32 | 4.9326 | -3.1703 | -63.5115 | 2.7776 | -2.59 | 4.4147 | -1.6371 | -8.6998 | 2.8181 | -4.8 | 4.576 | -1.7579 | -11.4629 | 0.014077 | 0.37857 | 0.20113 | 0.6484 | 13.8739 | 0.0391 | 0.022065 | 0.024808 | 0.0391 | 0.03967 | -0.036459 | -0.23705 | -0.68019 | -0.036459 | -0.067569 | -0.12247 | -0.33883 | -0.89404 | -0.12247 | -0.16136 | 0.014077 | 0.37857 | 0.20113 | 0.6484 | 13.8739 | 0.0391 | 0.022065 | 0.024808 | 0.0391 | 0.03967 | -0.036459 | -0.23705 | -0.68019 | -0.036459 | -0.067569 | -0.12247 | -0.33883 | -0.89404 | -0.12247 | -0.16136
190 | 0.23 | 0.37 | South/Central | SC | Columbia.Metro.AP.723100 | 3 | 1050192 | 34.3414 | 12.743 | 52.1658 | 34.26 | 17.9059 | 1027.21 | 3.7595 | 11.02 | 5.2839 | -1.5244 | 7.0355 | 2.2976 | -6.41 | 3.8249 | -1.5273 | -11.9057 | 2.8605 | -31.63 | 5.832 | -2.9715 | -43.9335 | 3.7595 | 11.02 | 5.2839 | -1.5244 | 7.0355 | 3.83 | 9.36 | 5.4652 | -1.6352 | 4.9329 | 0.014345 | 0.49261 | 0.18279 | 0.7483 | 14.7349 | 0.053928 | 0.032958 | 0.041032 | 0.053928 | 0.05494 | 0.15808 | -0.091949 | -0.45372 | 0.15808 | 0.13426 | 0.10092 | -0.17078 | -0.63021 | 0.10092 | 0.070759 | 0.014345 | 0.49261 | 0.18279 | 0.7483 | 14.7349 | 0.053928 | 0.032958 | 0.041032 | 0.053928 | 0.05494 | 0.15808 | -0.091949 | -0.45372 | 0.15808 | 0.13426 | 0.10092 | -0.17078 | -0.63021 | 0.10092 | 0.070759
190 | 0.23 | 0.37 | South/Central | SC | Greenville.Intl.AP.723120 | 3 | 1931227 | 43.3852 | 10.1595 | 58.3955 | 43.2827 | 15.1128 | 900.56 | 5.0814 | 29.57 | 6.5432 | -1.4618 | 25.7963 | 3.2894 | 10.08 | 4.7245 | -1.435 | 3.4024 | 4.4156 | -2.31 | 7.2119 | -2.7963 | -19.1009 | 5.0814 | 29.57 | 6.5432 | -1.4618 | 25.7963 | 5.222 | 29.08 | 6.7942 | -1.5722 | 24.6053 | 0.026379 | 1.1444 | 0.26799 | 1.5404 | 23.7555 | 0.13404 | 0.086771 | 0.11648 | 0.13404 | 0.13775 | 0.78001 | 0.2659 | -0.060935 | 0.78001 | 0.76709 | 0.68047 | 0.089751 | -0.50385 | 0.68047 | 0.64905 | 0.026379 | 1.1444 | 0.26799 | 1.5404 | 23.7555 | 0.13404 | 0.086771 | 0.11648 | 0.13404 | 0.13775 | 0.78001 | 0.2659 | -0.060935 | 0.78001 | 0.76709 | 0.68047 | 0.089751 | -0.50385 | 0.68047 | 0.64905
190 | 0.23 | 0.37 | South/Central | TN | Memphis.Intl.AP.723340 | 3 | 1295447 | 43.7232 | 14.1165 | 63.228 | 43.1441 | 20.0839 | 969.52 | 4.4488 | 8.58 | 5.9296 | -1.4809 | 17.1142 | 2.7471 | -6.46 | 4.2423 | -1.4952 | -5.2305 | 3.3872 | -31.2 | 6.3791 | -2.992 | -37.6942 | 4.4488 | 8.58 | 5.9296 | -1.4809 | 17.1142 | 4.5517 | 7.1 | 6.1485 | -1.5968 | 15.2888 | 0.017694 | 0.77366 | 0.24978 | 1.1188 | 17.1551 | 0.078718 | 0.048609 | 0.059934 | 0.078718 | 0.08054 | 0.15182 | -0.11431 | -0.55207 | 0.15182 | 0.12563 | 0.30283 | -0.092552 | -0.66698 | 0.30283 | 0.27053 | 0.017694 | 0.77366 | 0.24978 | 1.1188 | 17.1551 | 0.078718 | 0.048609 | 0.059934 | 0.078718 | 0.08054 | 0.15182 | -0.11431 | -0.55207 | 0.15182 | 0.12563 | 0.30283 | -0.092552 | -0.66698 | 0.30283 | 0.27053
190 | 0.23 | 0.37 | South/Central | TX | El.Paso.Intl.AP.722700 | 3 | 1163506 | 25.7591 | 13.619 | 45.088 | 25.7158 | 19.3722 | 874.49 | 3.1478 | -8.05 | 5.0294 | -1.8817 | -10.5762 | 1.7784 | -21.82 | 3.6623 | -1.8839 | -28.3053 | 2.2275 | -53.4 | 5.8178 | -3.5903 | -68.9349 | 3.1478 | -8.05 | 5.0294 | -1.8817 | -10.5762 | 3.2177 | -9.26 | 5.1891 | -1.9714 | -12.1161 | 0.015892 | 0.40937 | 0.21644 | 0.71655 | 13.8977 | 0.050025 | 0.028263 | 0.0354 | 0.050025 | 0.051136 | -0.12793 | -0.34677 | -0.84865 | -0.12793 | -0.14716 | -0.16808 | -0.44984 | -1.0955 | -0.16808 | -0.19255 | 0.015892 | 0.40937 | 0.21644 | 0.71655 | 13.8977 | 0.050025 | 0.028263 | 0.0354 | 0.050025 | 0.051136 | -0.12793 | -0.34677 | -0.84865 | -0.12793 | -0.14716 | -0.16808 | -0.44984 | -1.0955 | -0.16808 | -0.19255
190 | 0.23 | 0.37 | Southern | TX | Fort.Worth-Alliance.AP.722594 | 2 | 6292255 | 38.5132 | 14.869 | 59.432 | 38.4491 | 20.983 | 1053.4 | 4.1873 | 10.79 | 5.6681 | -1.4808 | 13.7439 | 2.5881 | -6.11 | 4.1114 | -1.5233 | -8.0478 | 3.1571 | -33.36 | 6.2469 | -3.0898 | -43.3236 | 4.1873 | 10.79 | 5.6681 | -1.4808 | 13.7439 | 4.2472 | 8.59 | 5.8577 | -1.6105 | 10.9877 | 0.085946 | 3.31 | 1.2779 | 5.1079 | 90.5352 | 0.35988 | 0.22243 | 0.27134 | 0.35988 | 0.36503 | 0.92735 | -0.52513 | -2.8671 | 0.92735 | 0.73827 | 1.1812 | -0.69168 | -3.7235 | 1.1812 | 0.94434 | 0.085946 | 3.31 | 1.2779 | 5.1079 | 90.5352 | 0.35988 | 0.22243 | 0.27134 | 0.35988 | 0.36503 | 0.92735 | -0.52513 | -2.8671 | 0.92735 | 0.73827 | 1.1812 | -0.69168 | -3.7235 | 1.1812 | 0.94434
190 | 0.23 | 0.37 | South/Central | TX | Lubbock.Intl.AP.722670 | 3 | 1094700 | 52.2468 | 11.2492 | 69.2759 | 52.1602 | 17.1157 | 922.6 | 5.7966 | -7.74 | 7.4244 | -1.6278 | 30.5067 | 3.6876 | -21.14 | 5.3188 | -1.6313 | 3.201 | 4.8663 | -56.07 | 8.0531 | -3.1867 | -23.9073 | 5.7966 | -7.74 | 7.4244 | -1.6278 | 30.5067 | 5.9564 | -9.99 | 7.7038 | -1.7474 | 29.3174 | 0.014952 | 0.78122 | 0.1682 | 1.0358 | 13.7952 | 0.086673 | 0.055138 | 0.072764 | 0.086673 | 0.089063 | -0.11573 | -0.3161 | -0.83839 | -0.11573 | -0.14938 | 0.45615 | 0.047863 | -0.35747 | 0.45615 | 0.43837 | 0.014952 | 0.78122 | 0.1682 | 1.0358 | 13.7952 | 0.086673 | 0.055138 | 0.072764 | 0.086673 | 0.089063 | -0.11573 | -0.3161 | -0.83839 | -0.11573 | -0.14938 | 0.45615 | 0.047863 | -0.35747 | 0.45615 | 0.43837
190 | 0.23 | 0.37 | South/Central | TX | Wichita.Falls.Muni.AP.723510 | 3 | 526075 | 44.99 | 14.8291 | 65.879 | 44.9154 | 20.9635 | 1111.16 | 4.6071 | 11.86 | 6.187 | -1.5799 | 16.4619 | 2.8079 | -7 | 4.4407 | -1.6327 | -8.189 | 3.3769 | -36.95 | 6.686 | -3.309 | -46.4525 | 4.6071 | 11.86 | 6.187 | -1.5799 | 16.4619 | 4.687 | 9.62 | 6.4065 | -1.7196 | 13.6942 | 0.0071856 | 0.32328 | 0.10656 | 0.47338 | 7.9844 | 0.033105 | 0.020177 | 0.024265 | 0.033105 | 0.033679 | 0.085222 | -0.0503 | -0.26551 | 0.085222 | 0.069126 | 0.11829 | -0.058843 | -0.33379 | 0.11829 | 0.098402 | 0.0071856 | 0.32328 | 0.10656 | 0.47338 | 7.9844 | 0.033105 | 0.020177 | 0.024265 | 0.033105 | 0.033679 | 0.085222 | -0.0503 | -0.26551 | 0.085222 | 0.069126 | 0.11829 | -0.058843 | -0.33379 | 0.11829 | 0.098402
190 | 0.23 | 0.37 | South/Central | UT | Saint.George.AWOS.724754 | 3 | 142354 | 30.0511 | 17.6152 | 55.1655 | 29.8129 | 25.3527 | 922.65 | 3.7209 | -11.15 | 5.393 | -1.6721 | 2.5183 | 2.1824 | -23.73 | 3.9603 | -1.7779 | -20.2091 | 2.8587 | -58.08 | 6.43 | -3.5713 | -60.2759 | 3.7209 | -11.15 | 5.393 | -1.6721 | 2.5183 | 3.8757 | -12.12 | 5.6424 | -1.7666 | 1.9456 | 0.0019444 | 0.058432 | 0.034251 | 0.10726 | 1.794 | 0.0072349 | 0.0042436 | 0.0055585 | 0.0072349 | 0.007536 | -0.02168 | -0.046141 | -0.11293 | -0.02168 | -0.023566 | 0.0048967 | -0.039295 | -0.1172 | 0.0048967 | 0.0037831 | 0.0019444 | 0.058432 | 0.034251 | 0.10726 | 1.794 | 0.0072349 | 0.0042436 | 0.0055585 | 0.0072349 | 0.007536 | -0.02168 | -0.046141 | -0.11293 | -0.02168 | -0.023566 | 0.0048967 | -0.039295 | -0.1172 | 0.0048967 | 0.0037831
190 | 0.23 | 0.37 | Southern | AL | Mobile-Rgnl.AP.722230 | 2 | 966489 | 23.3482 | 15.1543 | 43.5124 | 23.0351 | 20.4773 | 1012.65 | 2.1224 | -0.64 | 3.8345 | -1.7122 | 9.9507 | 1.0876 | -15 | 2.7719 | -1.6843 | -7.815 | 1.0294 | -44.44 | 4.2809 | -3.2515 | -33.9245 | 2.1224 | -0.64 | 3.8345 | -1.7122 | 9.9507 | 2.1476 | -2.27 | 3.968 | -1.8205 | 8.66 | 0.030574 | 0.71385 | 0.46333 | 1.3303 | 30.9607 | 0.06489 | 0.033253 | 0.031473 | 0.06489 | 0.065659 | -0.019567 | -0.45861 | -1.3587 | -0.019567 | -0.069403 | 0.30423 | -0.23893 | -1.0372 | 0.30423 | 0.26477 | 0.025014 | 0.58402 | 0.37906 | 1.0884 | 25.3299 | 0.053088 | 0.027205 | 0.025749 | 0.053088 | 0.053718 | -0.016009 | -0.3752 | -1.1116 | -0.016009 | -0.056781 | 0.2489 | -0.19548 | -0.84857 | 0.2489 | 0.21662
190 | 0.23 | 0.37 | Southern | AZ | Phoenix-Sky.Harbor.Intl.AP.722780 | 2 | 3303225 | 10.4758 | 26.0682 | 44.9325 | 10.4242 | 34.5083 | 1314.28 | 0.20103 | -39.68 | 2.2324 | -2.0314 | -28.975 | -0.61254 | -53.94 | 1.5905 | -2.2031 | -46.0421 | -1.9794 | -120.3 | 2.5434 | -4.5228 | -107.2274 | 0.20103 | -39.68 | 2.2324 | -2.0314 | -28.975 | 0.17397 | -42.39 | 2.3176 | -2.1437 | -31.2484 | 0.10449 | 1.0947 | 2.724 | 4.6952 | 137.335 | 0.021007 | -0.064007 | -0.20683 | 0.021007 | 0.018178 | -4.1463 | -5.6364 | -12.5707 | -4.1463 | -4.4295 | -3.0277 | -4.8111 | -11.2047 | -3.0277 | -3.2653 | 0.08549 | 0.89558 | 2.2286 | 3.8413 | 112.358 | 0.017186 | -0.052366 | -0.16922 | 0.017186 | 0.014872 | -3.3922 | -4.6113 | -10.2845 | -3.3922 | -3.6239 | -2.4771 | -3.9361 | -9.1669 | -2.4771 | -2.6714
190 | 0.23 | 0.37 | Southern | AZ | Tucson.Intl.AP.722740 | 2 | 1179609 | 18.422 | 18.6465 | 44.0516 | 18.3326 | 25.719 | 1547.83 | 1.4686 | -65.46 | 3.5262 | -2.0575 | -7.0842 | 0.39557 | -80.63 | 2.516 | -2.1205 | -26.977 | -0.21943 | -169.98 | 3.9432 | -4.1627 | -70.4876 | 1.4686 | -65.46 | 3.5262 | -2.0575 | -7.0842 | 1.4677 | -70.14 | 3.6412 | -2.1735 | -8.9561 | 0.037316 | 0.68743 | 0.69581 | 1.6438 | 57.7586 | 0.054802 | 0.014761 | -0.0081881 | 0.054802 | 0.054768 | -2.4427 | -3.0088 | -6.3429 | -2.4427 | -2.6173 | -0.26435 | -1.0067 | -2.6303 | -0.26435 | -0.33421 | 0.030529 | 0.56241 | 0.56926 | 1.3449 | 47.2541 | 0.044835 | 0.012077 | -0.006699 | 0.044835 | 0.044807 | -1.9984 | -2.4616 | -5.1894 | -1.9984 | -2.1413 | -0.21628 | -0.82359 | -2.1519 | -0.21628 | -0.27342
190 | 0.23 | 0.37 | Southern | FL | Jacksonville.Intl.AP.722060 | 2 | 5315428 | 17.6719 | 15.6028 | 38.1122 | 17.6293 | 20.483 | 875.61 | 1.1657 | -12.81 | 2.974 | -1.8083 | -8.4252 | 0.32455 | -23.92 | 2.1045 | -1.78 | -22.7776 | -0.19367 | -56.92 | 3.1996 | -3.3932 | -57.719 | 1.1657 | -12.81 | 2.974 | -1.8083 | -8.4252 | 1.1848 | -13.7 | 3.0641 | -1.8793 | -9.2269 | 0.16815 | 2.9715 | 2.6236 | 6.4085 | 147.2326 | 0.19602 | 0.054572 | -0.032565 | 0.19602 | 0.19922 | -2.154 | -4.0221 | -9.571 | -2.154 | -2.3036 | -1.4167 | -3.83 | -9.7054 | -1.4167 | -1.5515 | 0.13757 | 2.4311 | 2.1464 | 5.243 | 120.4556 | 0.16037 | 0.044647 | -0.026642 | 0.16037 | 0.16299 | -1.7622 | -3.2906 | -7.8303 | -1.7622 | -1.8847 | -1.159 | -3.1335 | -7.9403 | -1.159 | -1.2693
190 | 0.23 | 0.37 | Southern | FL | Miami.Intl.AP.722020 | 1 | 5815628 | 1.9424 | 24.0663 | 31.8332 | 1.9374 | 29.8958 | 1038.62 | -1.655 | -61.42 | 0.50023 | -2.1552 | -63.6236 | -1.7937 | -64.18 | 0.35038 | -2.1441 | -65.8863 | -3.6111 | -127.2 | 0.54168 | -4.1528 | -130.0239 | -1.655 | -61.42 | 0.50023 | -2.1552 | -63.6236 | -1.7463 | -64.6 | 0.51073 | -2.257 | -66.861 | 0.82759 | 1.6075 | 19.9171 | 26.3449 | 859.554 | -1.3697 | -1.4844 | -2.9885 | -1.3697 | -1.4452 | -50.8307 | -53.1149 | -105.2697 | -50.8307 | -53.4625 | -52.6544 | -54.527 | -107.6068 | -52.6544 | -55.3336 | 0.15051 | 0.29235 | 3.6223 | 4.7913 | 156.326 | -0.2491 | -0.26997 | -0.54352 | -0.2491 | -0.26284 | -9.2445 | -9.6599 | -19.1453 | -9.2445 | -9.7232 | -9.5762 | -9.9168 | -19.5703 | -9.5762 | -10.0635
190 | 0.23 | 0.37 | Southern | FL | Tallahassee.Intl.AP.722140 | 2 | 1260481 | 19.1543 | 14.8801 | 39.1728 | 19.1081 | 20.0647 | 1055.38 | 1.5175 | 5.21 | 3.293 | -1.7755 | -1.7101 | 0.60571 | -12.28 | 2.3536 | -1.7479 | -17.3147 | 0.21758 | -42.11 | 3.5697 | -3.3522 | -49.8236 | 1.5175 | 5.21 | 3.293 | -1.7755 | -1.7101 | 1.5351 | 4.4 | 3.3939 | -1.8588 | -2.7325 | 0.039874 | 0.76376 | 0.59333 | 1.562 | 42.0824 | 0.060508 | 0.024152 | 0.0086759 | 0.060508 | 0.061212 | 0.20774 | -0.48965 | -1.6791 | 0.20774 | 0.17545 | -0.06819 | -0.69041 | -1.9867 | -0.06819 | -0.10896 | 0.032622 | 0.62486 | 0.48542 | 1.2779 | 34.4289 | 0.049504 | 0.01976 | 0.0070981 | 0.049504 | 0.050079 | 0.16996 | -0.4006 | -1.3737 | 0.16996 | 0.14354 | -0.055788 | -0.56485 | -1.6254 | -0.055788 | -0.089142
190 | 0.23 | 0.37 | Southern | FL | Tampa.Intl.AP.722110 | 2 | 4135450 | 7.8652 | 20.0283 | 33.3057 | 7.8459 | 25.4598 | 1011.22 | -0.4794 | -37.76 | 1.6225 | -2.1019 | -42.0793 | -0.90981 | -45.93 | 1.1624 | -2.0723 | -49.1805 | -2.1521 | -96.2 | 1.8159 | -3.968 | -101.388 | -0.4794 | -37.76 | 1.6225 | -2.1019 | -42.0793 | -0.52102 | -39.82 | 1.6725 | -2.1936 | -44.2793 | 0.13082 | 1.0289 | 2.6201 | 4.3571 | 132.2889 | -0.062715 | -0.11902 | -0.28154 | -0.062715 | -0.068161 | -4.9398 | -6.0086 | -12.585 | -4.9398 | -5.2093 | -5.5049 | -6.4339 | -13.2637 | -5.5049 | -5.7927 | 0.10703 | 0.84181 | 2.1436 | 3.5647 | 108.2297 | -0.051309 | -0.097376 | -0.23034 | -0.051309 | -0.055764 | -4.0414 | -4.9158 | -10.2962 | -4.0414 | -4.2619 | -4.5037 | -5.2637 | -10.8514 | -4.5037 | -4.7392
190 | 0.23 | 0.37 | Southern | GA | Savannah.Intl.AP.722070 | 2 | 580061 | 23.5646 | 15.0332 | 43.6671 | 23.5083 | 20.1589 | 943.26 | 2.0659 | -1.03 | 3.7927 | -1.7267 | 8.7235 | 0.99516 | -14.92 | 2.7042 | -1.709 | -9.8385 | 0.85814 | -42.74 | 4.1397 | -3.2816 | -37.4194 | 2.0659 | -1.03 | 3.7927 | -1.7267 | 8.7235 | 2.116 | -1.72 | 3.9235 | -1.8076 | 8.3105 | 0.01835 | 0.4324 | 0.27585 | 0.80128 | 17.3085 | 0.037909 | 0.018261 | 0.015747 | 0.037909 | 0.038827 | -0.0189 | -0.27378 | -0.78427 | -0.0189 | -0.031561 | 0.16007 | -0.18053 | -0.68664 | 0.16007 | 0.1525 | 0.015012 | 0.35376 | 0.22569 | 0.65555 | 14.1606 | 0.031015 | 0.01494 | 0.012883 | 0.031015 | 0.031766 | -0.015463 | -0.22399 | -0.64163 | -0.015463 | -0.025821 | 0.13096 | -0.1477 | -0.56176 | 0.13096 | 0.12476
190 | 0.23 | 0.37 | Southern | HI | Honolulu.Intl.AP.911820 | 1 | 1211537 | 0.038492 | 24.05 | 30.0077 | 0.038156 | 29.9695 | 2634.32 | -2.39 | -210.88 | 0.019838 | -2.4098 | -80.6343 | -2.3385 | -205.9 | 0.009919 | -2.3484 | -78.7457 | -4.5467 | -399.88 | 0.009919 | -4.5566 | -152.9554 | -2.39 | -210.88 | 0.019838 | -2.4098 | -80.6343 | -2.4707 | -217.98 | 0.019838 | -2.4906 | -83.3487 | 0.17241 | 0.0066363 | 4.1464 | 5.1736 | 454.1769 | -0.41205 | -0.40317 | -0.78389 | -0.41205 | -0.42597 | -36.3573 | -35.4987 | -68.9424 | -36.3573 | -37.5814 | -13.902 | -13.5764 | -26.3707 | -13.902 | -14.37 | 0.031356 | 0.0012069 | 0.7541 | 0.94091 | 82.6006 | -0.074939 | -0.073325 | -0.14257 | -0.074939 | -0.077471 | -6.6123 | -6.4561 | -12.5385 | -6.6123 | -6.8349 | -2.5283 | -2.4691 | -4.796 | -2.5283 | -2.6134
190 | 0.23 | 0.37 | Southern | LA | Baton.Rouge-Ryan.AP.722317 | 2 | 2581427 | 23.7101 | 15.1789 | 43.9087 | 23.6702 | 20.2385 | 739.43 | 2.0983 | -3.18 | 3.7322 | -1.6338 | 10.7807 | 1.0488 | -13.22 | 2.6644 | -1.6156 | -7.3996 | 0.84826 | -37.66 | 4.0016 | -3.1533 | -35.541 | 2.0983 | -3.18 | 3.7322 | -1.6338 | 10.7807 | 2.1083 | -4.53 | 3.8419 | -1.7336 | 9.359 | 0.081661 | 1.9362 | 1.2395 | 3.5856 | 60.3826 | 0.17135 | 0.085645 | 0.06927 | 0.17135 | 0.17217 | -0.25968 | -1.0796 | -3.0754 | -0.25968 | -0.36992 | 0.88036 | -0.60426 | -2.9023 | 0.88036 | 0.76427 | 0.066809 | 1.5841 | 1.0141 | 2.9335 | 49.4009 | 0.14019 | 0.070069 | 0.056672 | 0.14019 | 0.14085 | -0.21245 | -0.88322 | -2.516 | -0.21245 | -0.30265 | 0.72025 | -0.49436 | -2.3745 | 0.72025 | 0.62527
190 | 0.23 | 0.37 | Southern | LA | Lake.Charle.APs.722400 | 2 | 687049 | 22.7206 | 15.6389 | 43.4292 | 22.6823 | 20.7469 | 739.32 | 1.9583 | -6.41 | 3.6723 | -1.714 | 7.0333 | 0.93881 | -15.98 | 2.6345 | -1.6957 | -10.6166 | 0.67825 | -42.32 | 3.9816 | -3.3034 | -40.935 | 1.9583 | -6.41 | 3.6723 | -1.714 | 7.0333 | 1.9483 | -8.26 | 3.7821 | -1.8338 | 4.9402 | 0.021734 | 0.49381 | 0.3399 | 0.9439 | 16.0685 | 0.042562 | 0.020404 | 0.014741 | 0.042562 | 0.042344 | -0.13932 | -0.34731 | -0.91979 | -0.13932 | -0.17952 | 0.15286 | -0.23074 | -0.88969 | 0.15286 | 0.10737 | 0.017781 | 0.404 | 0.27808 | 0.77223 | 13.1461 | 0.034821 | 0.016693 | 0.01206 | 0.034821 | 0.034643 | -0.11398 | -0.28415 | -0.75251 | -0.11398 | -0.14687 | 0.12506 | -0.18878 | -0.72788 | 0.12506 | 0.087844
190 | 0.23 | 0.37 | Southern | TX | Brownsville.Intercontinental.AP.722500 | 2 | 1578218 | 11.7653 | 22.7286 | 40.6935 | 11.7453 | 28.9482 | 1027.37 | -0.000802 | -38.49 | 1.8461 | -1.8469 | -29.5751 | -0.58054 | -45.02 | 1.2973 | -1.8778 | -40.2732 | -1.9208 | -98.91 | 1.886 | -3.8068 | -94.7369 | -0.000802 | -38.49 | 1.8461 | -1.8469 | -29.5751 | -0.10081 | -42.42 | 1.886 | -1.9868 | -33.5747 | 0.049925 | 0.58739 | 1.1347 | 2.0316 | 51.2919 | -4.004e-05 | -0.028984 | -0.095896 | -4.004e-05 | -0.0050328 | -1.9216 | -2.2476 | -4.9381 | -1.9216 | -2.1178 | -1.4766 | -2.0107 | -4.7298 | -1.4766 | -1.6762 | 0.040846 | 0.48056 | 0.92836 | 1.6622 | 41.9635 | -3.2758e-05 | -0.023713 | -0.078456 | -3.2758e-05 | -0.0041175 | -1.5721 | -1.8389 | -4.04 | -1.5721 | -1.7327 | -1.208 | -1.645 | -3.8696 | -1.208 | -1.3714
190 | 0.23 | 0.37 | Southern | TX | Houston-Bush.Intercontinental.AP.722430 | 2 | 9591173 | 19.472 | 17.0488 | 41.9205 | 19.4391 | 22.4815 | 905.47 | 1.5986 | -18.86 | 3.2532 | -1.6546 | 1.6525 | 0.66899 | -28.39 | 2.3351 | -1.6661 | -14.8924 | 0.25846 | -66.42 | 3.5326 | -3.2741 | -47.8551 | 1.5986 | -18.86 | 3.2532 | -1.6546 | 1.6525 | 1.5985 | -20.74 | 3.343 | -1.7445 | 0.2128 | 0.30341 | 5.9079 | 5.1727 | 12.719 | 274.7267 | 0.48502 | 0.20298 | 0.078419 | 0.48502 | 0.485 | -5.7223 | -8.6137 | -20.1523 | -5.7223 | -6.2927 | 0.50139 | -4.5185 | -14.5196 | 0.50139 | 0.064565 | 0.24823 | 4.8335 | 4.232 | 10.4058 | 224.7625 | 0.39681 | 0.16606 | 0.064157 | 0.39681 | 0.39679 | -4.6816 | -7.0472 | -16.4873 | -4.6816 | -5.1482 | 0.41021 | -3.6967 | -11.8789 | 0.41021 | 0.052822
190 | 0.23 | 0.37 | Southern | TX | San.Antonio.Intl.AP.722530 | 2 | 432881 | 20.5714 | 17.9788 | 44.6 | 20.5368 | 24.0632 | 964.11 | 1.4985 | -23.35 | 3.3031 | -1.8046 | -2.5095 | 0.50897 | -34 | 2.3551 | -1.8461 | -20.5895 | -0.12156 | -78.49 | 3.5326 | -3.6541 | -60.6258 | 1.4985 | -23.35 | 3.3031 | -1.8046 | -2.5095 | 1.4585 | -26.27 | 3.3829 | -1.9244 | -5.1323 | 0.013694 | 0.2817 | 0.2462 | 0.61074 | 13.2023 | 0.02052 | 0.0069697 | -0.0016646 | 0.02052 | 0.019972 | -0.31975 | -0.46559 | -1.0748 | -0.31975 | -0.35974 | -0.034365 | -0.28195 | -0.8302 | -0.034365 | -0.070281 | 0.011203 | 0.23047 | 0.20142 | 0.49967 | 10.8012 | 0.016788 | 0.0057021 | -0.0013618 | 0.016788 | 0.01634 | -0.2616 | -0.38091 | -0.87935 | -0.2616 | -0.29431 | -0.028115 | -0.23067 | -0.67921 | -0.028115 | -0.057499
191 | 0.23 | 0.4 | South/Central | NC | Raleigh-Durham.Intl.AP.723060 | 3 | 4170977 | 46.0157 | 10.2273 | 60.9613 | 45.9071 | 15.0542 | 928.76 | 5.7191 | 37.51 | 7.1445 | -1.4254 | 37.7218 | 3.8066 | 16.32 | 5.2244 | -1.4178 | 14.2289 | 5.1133 | 7.58 | 7.8043 | -2.691 | 0.87257 | 5.7191 | 37.51 | 7.1445 | -1.4254 | 37.7218 | 5.8894 | 37.69 | 7.4058 | -1.5164 | 37.7207 | 0.063866 | 2.9388 | 0.65318 | 3.8933 | 59.316 | 0.36525 | 0.24311 | 0.32657 | 0.36525 | 0.37613 | 2.3956 | 1.0423 | 0.4841 | 2.3956 | 2.4071 | 2.4091 | 0.90874 | 0.055728 | 2.4091 | 2.4091 | 0.063866 | 2.9388 | 0.65318 | 3.8933 | 59.316 | 0.36525 | 0.24311 | 0.32657 | 0.36525 | 0.37613 | 2.3956 | 1.0423 | 0.4841 | 2.3956 | 2.4071 | 2.4091 | 0.90874 | 0.055728 | 2.4091 | 2.4091
191 | 0.23 | 0.4 | South/Central | TN | Nashville.Intl.AP.723270 | 3 | 2864099 | 51.246 | 11.6493 | 67.9932 | 50.568 | 17.4252 | 959.9 | 5.826 | 21.39 | 7.2974 | -1.4714 | 37.9781 | 3.8221 | 3.85 | 5.2921 | -1.47 | 13.2097 | 4.9525 | -14.72 | 7.8417 | -2.8892 | -5.7148 | 5.826 | 21.39 | 7.2974 | -1.4714 | 37.9781 | 5.9381 | 19.84 | 7.5334 | -1.5953 | 36.4924 | 0.043855 | 2.2474 | 0.51088 | 2.9818 | 42.0964 | 0.2555 | 0.16762 | 0.21719 | 0.2555 | 0.26041 | 0.93806 | 0.16884 | -0.64554 | 0.93806 | 0.87008 | 1.6655 | 0.57931 | -0.25062 | 1.6655 | 1.6004 | 0.043855 | 2.2474 | 0.51088 | 2.9818 | 42.0964 | 0.2555 | 0.16762 | 0.21719 | 0.2555 | 0.26041 | 0.93806 | 0.16884 | -0.64554 | 0.93806 | 0.87008 | 1.6655 | 0.57931 | -0.25062 | 1.6655 | 1.6004
191 | 0.23 | 0.4 | South/Central | VA | Norfolk.Intl.AP.723080 | 3 | 1629172 | 50.8534 | 10.3648 | 65.9859 | 50.7336 | 15.2523 | 1058.7 | 6.0838 | 40.43 | 7.4156 | -1.3318 | 44.4077 | 4.1 | 18.62 | 5.4258 | -1.3258 | 19.993 | 5.5567 | 9.78 | 8.1245 | -2.5678 | 9.2165 | 6.0838 | 40.43 | 7.4156 | -1.3318 | 44.4077 | 6.2732 | 40.49 | 7.7066 | -1.4334 | 44.3936 | 0.024946 | 1.2686 | 0.25856 | 1.6461 | 26.4101 | 0.15177 | 0.10228 | 0.13862 | 0.15177 | 0.15649 | 1.0086 | 0.46449 | 0.24397 | 1.0086 | 1.0101 | 1.1078 | 0.49874 | 0.22991 | 1.1078 | 1.1074 | 0.024946 | 1.2686 | 0.25856 | 1.6461 | 26.4101 | 0.15177 | 0.10228 | 0.13862 | 0.15177 | 0.15649 | 1.0086 | 0.46449 | 0.24397 | 1.0086 | 1.0101 | 1.1078 | 0.49874 | 0.22991 | 1.1078 | 1.1074
191 | 0.23 | 0.4 | South/Central | AL | Birmingham.Muni.AP.722280 | 3 | 3613104 | 35.0317 | 12.6743 | 52.7104 | 34.5642 | 18.1462 | 1107.7 | 3.9604 | 27.13 | 5.6194 | -1.659 | 5.9652 | 2.4703 | 5.95 | 4.1088 | -1.6385 | -12.7006 | 3.0863 | -12.26 | 6.213 | -3.1267 | -45.2414 | 3.9604 | 27.13 | 5.6194 | -1.659 | 5.9652 | 4.0506 | 26.48 | 5.8149 | -1.7643 | 4.2657 | 0.049351 | 1.7289 | 0.62549 | 2.6013 | 54.6664 | 0.19545 | 0.12191 | 0.15231 | 0.19545 | 0.1999 | 1.3389 | 0.29364 | -0.60505 | 1.3389 | 1.3068 | 0.29439 | -0.62679 | -2.2327 | 0.29439 | 0.21052 | 0.049351 | 1.7289 | 0.62549 | 2.6013 | 54.6664 | 0.19545 | 0.12191 | 0.15231 | 0.19545 | 0.1999 | 1.3389 | 0.29364 | -0.60505 | 1.3389 | 1.3068 | 0.29439 | -0.62679 | -2.2327 | 0.29439 | 0.21052
191 | 0.23 | 0.4 | South/Central | AL | Montgomery-Dannelly.Field.722260 | 3 | 1279476 | 28.9215 | 14.2684 | 48.3638 | 28.5342 | 19.8297 | 1072.7 | 3.2149 | 15.39 | 4.9161 | -1.7012 | -4.7994 | 1.8967 | -3.63 | 3.5983 | -1.7016 | -21.8207 | 2.2665 | -25.69 | 5.4703 | -3.2039 | -57.9203 | 3.2149 | 15.39 | 4.9161 | -1.7012 | -4.7994 | 3.2879 | 14.8 | 5.077 | -1.7891 | -6.2493 | 0.017476 | 0.50544 | 0.24936 | 0.84522 | 18.7469 | 0.056185 | 0.033147 | 0.039609 | 0.056185 | 0.057461 | 0.26896 | -0.063439 | -0.44897 | 0.26896 | 0.25865 | -0.083875 | -0.38134 | -1.0122 | -0.083875 | -0.10921 | 0.017476 | 0.50544 | 0.24936 | 0.84522 | 18.7469 | 0.056185 | 0.033147 | 0.039609 | 0.056185 | 0.057461 | 0.26896 | -0.063439 | -0.44897 | 0.26896 | 0.25865 | -0.083875 | -0.38134 | -1.0122 | -0.083875 | -0.10921
191 | 0.23 | 0.4 | South/Central | AR | Little.Rock-Adams.Field.723403 | 3 | 2047084 | 45.7698 | 13.3991 | 64.5688 | 45.6938 | 18.875 | 1011.8 | 4.6671 | 26.96 | 6.2269 | -1.5598 | 17.7839 | 2.9179 | 7.98 | 4.4806 | -1.5627 | -4.8633 | 3.527 | -7.75 | 6.5662 | -3.0392 | -37.1747 | 4.6671 | 26.96 | 6.2269 | -1.5598 | 17.7839 | 4.777 | 26.75 | 6.4265 | -1.6495 | 16.7618 | 0.027961 | 1.2798 | 0.37465 | 1.8054 | 28.291 | 0.1305 | 0.081588 | 0.098619 | 0.1305 | 0.13357 | 0.75383 | 0.22313 | -0.2167 | 0.75383 | 0.74796 | 0.49726 | -0.13598 | -1.0394 | 0.49726 | 0.46868 | 0.027961 | 1.2798 | 0.37465 | 1.8054 | 28.291 | 0.1305 | 0.081588 | 0.098619 | 0.1305 | 0.13357 | 0.75383 | 0.22313 | -0.2167 | 0.75383 | 0.74796 | 0.49726 | -0.13598 | -1.0394 | 0.49726 | 0.46868
191 | 0.23 | 0.4 | South/Central | AZ | Kingman.AWOS.723700 | 3 | 155032 | 35.2093 | 15.7597 | 58.0324 | 35.0411 | 22.9913 | 1251.03 | 4.5182 | 19.71 | 6.4118 | -1.8936 | 6.7828 | 2.7482 | -4.99 | 4.7097 | -1.9615 | -17.9028 | 3.5725 | -33.49 | 7.4093 | -3.8368 | -58.2864 | 4.5182 | 19.71 | 6.4118 | -1.8936 | 6.7828 | 4.6471 | 18.22 | 6.6916 | -2.0445 | 4.3408 | 0.0021176 | 0.074558 | 0.033372 | 0.12289 | 2.6492 | 0.0095677 | 0.0058196 | 0.0075651 | 0.0095677 | 0.0098406 | 0.041737 | -0.010567 | -0.070918 | 0.041737 | 0.038582 | 0.014363 | -0.037911 | -0.12343 | 0.014363 | 0.009192 | 0.0021176 | 0.074558 | 0.033372 | 0.12289 | 2.6492 | 0.0095677 | 0.0058196 | 0.0075651 | 0.0095677 | 0.0098406 | 0.041737 | -0.010567 | -0.070918 | 0.041737 | 0.038582 | 0.014363 | -0.037911 | -0.12343 | 0.014363 | 0.009192
191 | 0.23 | 0.4 | South/Central | AZ | Prescott-Love.Field.723723 | 3 | 167517 | 45.3 | 8.8614 | 59.3922 | 45.0838 | 14.3084 | 1098.91 | 6.9098 | 56.82 | 8.676 | -1.7662 | 41.1085 | 4.6358 | 26.71 | 6.3704 | -1.7345 | 12.627 | 6.5333 | 20.7 | 9.8063 | -3.273 | -4.7458 | 6.9098 | 56.82 | 8.676 | -1.7662 | 41.1085 | 7.0851 | 56.27 | 8.9917 | -1.9065 | 39.5517 | 0.0022881 | 0.10365 | 0.020276 | 0.1359 | 2.5144 | 0.01581 | 0.010607 | 0.014949 | 0.01581 | 0.016212 | 0.13001 | 0.061115 | 0.047364 | 0.13001 | 0.12875 | 0.094061 | 0.028892 | -0.010859 | 0.094061 | 0.090499 | 0.0022881 | 0.10365 | 0.020276 | 0.1359 | 2.5144 | 0.01581 | 0.010607 | 0.014949 | 0.01581 | 0.016212 | 0.13001 | 0.061115 | 0.047364 | 0.13001 | 0.12875 | 0.094061 | 0.028892 | -0.010859 | 0.094061 | 0.090499
191 | 0.23 | 0.4 | South/Central | CA | Daggett.Intl.AP.723815 | 3 | 3397182 | 23.8926 | 15.7166 | 46.2568 | 23.754 | 22.5028 | 1442.98 | 2.2628 | -67.48 | 4.6084 | -2.3457 | -34.6192 | 1.0244 | -81.81 | 3.3625 | -2.338 | -50.3898 | 0.61432 | -181.24 | 5.308 | -4.6937 | -119.7698 | 2.2628 | -67.48 | 4.6084 | -2.3457 | -34.6192 | 2.1425 | -82.59 | 4.8297 | -2.6872 | -45.4627 | 0.046402 | 1.1087 | 0.72928 | 2.1464 | 66.9572 | 0.105 | 0.047536 | 0.028506 | 0.105 | 0.099416 | -3.1312 | -3.7961 | -8.4099 | -3.1312 | -3.8323 | -1.6064 | -2.3382 | -5.5576 | -1.6064 | -2.1096 | 0.046402 | 1.1087 | 0.72928 | 2.1464 | 66.9572 | 0.105 | 0.047536 | 0.028506 | 0.105 | 0.099416 | -3.1312 | -3.7961 | -8.4099 | -3.1312 | -3.8323 | -1.6064 | -2.3382 | -5.5576 | -1.6064 | -2.1096
191 | 0.23 | 0.4 | South/Central | CA | Fresno.Metro.AP.723890 | 3 | 2081643 | 26.9029 | 13.027 | 45.6139 | 26.7463 | 18.8676 | 1289.98 | 2.944 | -37.82 | 4.7518 | -1.8078 | -11.1959 | 1.5898 | -54.54 | 3.4151 | -1.8253 | -29.144 | 1.6326 | -122.81 | 5.1692 | -3.5366 | -75.1515 | 2.944 | -37.82 | 4.7518 | -1.8078 | -11.1959 | 3.0174 | -40.43 | 4.9121 | -1.8946 | -12.611 | 0.028433 | 0.76493 | 0.3704 | 1.2969 | 36.6781 | 0.083708 | 0.045204 | 0.046419 | 0.083708 | 0.085795 | -1.0753 | -1.5507 | -3.4919 | -1.0753 | -1.1496 | -0.31833 | -0.82865 | -2.1368 | -0.31833 | -0.35857 | 0.028433 | 0.76493 | 0.3704 | 1.2969 | 36.6781 | 0.083708 | 0.045204 | 0.046419 | 0.083708 | 0.085795 | -1.0753 | -1.5507 | -3.4919 | -1.0753 | -1.1496 | -0.31833 | -0.82865 | -2.1368 | -0.31833 | -0.35857
191 | 0.23 | 0.4 | South/Central | CA | Los.Angeles.Intl.AP.722950 | 3 | 13764852 | 11.8805 | 6.1194 | 20.9155 | 11.8096 | 9.1059 | 605.83 | 0.74264 | -79.64 | 2.9192 | -2.1766 | -49.6337 | 0.027812 | -81.86 | 2.0563 | -2.0285 | -54.8273 | -0.39424 | -149.42 | 3.1832 | -3.5774 | -102.4146 | 0.74264 | -79.64 | 2.9192 | -2.1766 | -49.6337 | 0.72788 | -84.08 | 3.01 | -2.2821 | -52.6958 | 0.18801 | 2.2337 | 1.1505 | 3.9324 | 113.9043 | 0.13963 | 0.0052291 | -0.074122 | 0.13963 | 0.13685 | -14.9734 | -15.3908 | -28.093 | -14.9734 | -15.8082 | -9.3318 | -10.3083 | -19.2553 | -9.3318 | -9.9075 | 0.18801 | 2.2337 | 1.1505 | 3.9324 | 113.9043 | 0.13963 | 0.0052291 | -0.074122 | 0.13963 | 0.13685 | -14.9734 | -15.3908 | -28.093 | -14.9734 | -15.8082 | -9.3318 | -10.3083 | -19.2553 | -9.3318 | -9.9075
191 | 0.23 | 0.4 | South/Central | CA | Redbluff.AP.725910 | 3 | 947304 | 33.1644 | 8.8769 | 45.7936 | 32.9728 | 12.8209 | 1044.63 | 3.921 | -49.27 | 6.29 | -2.369 | -13.856 | 2.3404 | -60.84 | 4.5351 | -2.1948 | -29.5122 | 3.0699 | -114.49 | 6.8118 | -3.7419 | -62.192 | 3.921 | -49.27 | 6.29 | -2.369 | -13.856 | 3.8045 | -65.89 | 6.554 | -2.7494 | -25.71 | 0.012939 | 0.42912 | 0.11486 | 0.59253 | 13.5167 | 0.050735 | 0.030283 | 0.039721 | 0.050735 | 0.049228 | -0.63751 | -0.78722 | -1.4814 | -0.63751 | -0.85256 | -0.17929 | -0.38186 | -0.80471 | -0.17929 | -0.33267 | 0.012939 | 0.42912 | 0.11486 | 0.59253 | 13.5167 | 0.050735 | 0.030283 | 0.039721 | 0.050735 | 0.049228 | -0.63751 | -0.78722 | -1.4814 | -0.63751 | -0.85256 | -0.17929 | -0.38186 | -0.80471 | -0.17929 | -0.33267
191 | 0.23 | 0.4 | South/Central | CA | Sacramento.Metro.AP.724839 | 3 | 6831885 | 33.7497 | 9.8049 | 48.8681 | 33.5538 | 15.3143 | 1182.61 | 4.2332 | -17.54 | 5.8932 | -1.66 | 9.4588 | 2.55 | -37.87 | 4.2276 | -1.6777 | -12.7398 | 3.2423 | -90.9 | 6.4357 | -3.1934 | -45.0443 | 4.2332 | -17.54 | 5.8932 | -1.66 | 9.4588 | 4.4226 | -18.23 | 6.1542 | -1.7316 | 9.9571 | 0.093317 | 3.1494 | 0.91496 | 4.5602 | 110.357 | 0.39503 | 0.23796 | 0.30256 | 0.39503 | 0.4127 | -1.6368 | -3.5339 | -8.4825 | -1.6368 | -1.7012 | 0.88266 | -1.1888 | -4.2034 | 0.88266 | 0.92916 | 0.093317 | 3.1494 | 0.91496 | 4.5602 | 110.357 | 0.39503 | 0.23796 | 0.30256 | 0.39503 | 0.4127 | -1.6368 | -3.5339 | -8.4825 | -1.6368 | -1.7012 | 0.88266 | -1.1888 | -4.2034 | 0.88266 | 0.92916
191 | 0.23 | 0.4 | South/Central | CA | San.Diego.Intl.AP.722900 | 3 | 2813833 | 9.3676 | 7.7464 | 20.2871 | 9.3115 | 10.9756 | 674.69 | 0.017957 | -93.59 | 2.3325 | -2.3145 | -62.7373 | -0.49438 | -92.5 | 1.6481 | -2.1425 | -64.6668 | -1.192 | -166.64 | 2.5835 | -3.7755 | -118.0978 | 0.017957 | -93.59 | 2.3325 | -2.3145 | -62.7373 | -0.0153 | -98.53 | 2.4118 | -2.4271 | -66.23 | 0.038434 | 0.36003 | 0.29772 | 0.77971 | 25.9311 | 0.00069017 | -0.019001 | -0.045814 | 0.00069017 | -0.00058805 | -3.597 | -3.5552 | -6.4047 | -3.597 | -3.7869 | -2.4112 | -2.4854 | -4.539 | -2.4112 | -2.5455 | 0.038434 | 0.36003 | 0.29772 | 0.77971 | 25.9311 | 0.00069017 | -0.019001 | -0.045814 | 0.00069017 | -0.00058805 | -3.597 | -3.5552 | -6.4047 | -3.597 | -3.7869 | -2.4112 | -2.4854 | -4.539 | -2.4112 | -2.5455
191 | 0.23 | 0.4 | South/Central | CA | San.Francisco.Intl.AP.724940 | 3 | 3723939 | 32.6769 | 2.6558 | 38.2967 | 32.4887 | 5.8081 | 666.65 | 5.7276 | 13.5 | 6.9927 | -1.2651 | 39.4869 | 3.8652 | -6.25 | 5.099 | -1.2338 | 16.3047 | 6.163 | -16.19 | 8.2852 | -2.1222 | 21.7851 | 5.7276 | 13.5 | 6.9927 | -1.2651 | 39.4869 | 5.9615 | 12.53 | 7.3162 | -1.3548 | 40.064 | 0.050865 | 1.6621 | 0.13509 | 1.948 | 33.9093 | 0.29134 | 0.1966 | 0.31348 | 0.29134 | 0.30323 | 0.68668 | -0.31791 | -0.82351 | 0.68668 | 0.63734 | 2.0085 | 0.82934 | 1.1081 | 2.0085 | 2.0379 | 0.050865 | 1.6621 | 0.13509 | 1.948 | 33.9093 | 0.29134 | 0.1966 | 0.31348 | 0.29134 | 0.30323 | 0.68668 | -0.31791 | -0.82351 | 0.68668 | 0.63734 | 2.0085 | 0.82934 | 1.1081 | 2.0085 | 2.0379
191 | 0.23 | 0.4 | South/Central | GA | Atlanta-Hartsfield-Jackson.Intl.AP.722190 | 3 | 4874954 | 40.8595 | 11.6471 | 57.488 | 40.7629 | 16.7251 | 1074.69 | 4.6689 | 34.17 | 6.3024 | -1.6334 | 15.8047 | 2.9974 | 12.59 | 4.6042 | -1.6068 | -5.0378 | 3.8239 | -1.18 | 6.9016 | -3.0777 | -34.3918 | 4.6689 | 34.17 | 6.3024 | -1.6334 | 15.8047 | 4.7702 | 33.57 | 6.5143 | -1.7442 | 14.0986 | 0.066587 | 2.7207 | 0.77554 | 3.8279 | 71.5602 | 0.31089 | 0.19959 | 0.25462 | 0.31089 | 0.31763 | 2.2753 | 0.83833 | -0.078572 | 2.2753 | 2.2353 | 1.0524 | -0.33545 | -2.29 | 1.0524 | 0.93878 | 0.066587 | 2.7207 | 0.77554 | 3.8279 | 71.5602 | 0.31089 | 0.19959 | 0.25462 | 0.31089 | 0.31763 | 2.2753 | 0.83833 | -0.078572 | 2.2753 | 2.2353 | 1.0524 | -0.33545 | -2.29 | 1.0524 | 0.93878
191 | 0.23 | 0.4 | South/Central | GA | Macon-Middle.Georgia.Rgnl.AP.722170 | 3 | 1376995 | 31.6497 | 13.6581 | 50.5404 | 31.5745 | 18.9659 | 1020.6 | 3.4689 | 18.37 | 5.1437 | -1.6748 | -0.80618 | 2.0693 | -0.21 | 3.7457 | -1.6764 | -18.9066 | 2.4414 | -20.27 | 5.6228 | -3.1814 | -55.0504 | 3.4689 | 18.37 | 5.1437 | -1.6748 | -0.80618 | 3.5098 | 16.89 | 5.305 | -1.7952 | -3.5538 | 0.018808 | 0.59528 | 0.25689 | 0.95058 | 19.1958 | 0.065244 | 0.03892 | 0.045919 | 0.065244 | 0.066013 | 0.34551 | -0.0039498 | -0.38124 | 0.34551 | 0.31767 | -0.015163 | -0.3556 | -1.0354 | -0.015163 | -0.066841 | 0.018808 | 0.59528 | 0.25689 | 0.95058 | 19.1958 | 0.065244 | 0.03892 | 0.045919 | 0.065244 | 0.066013 | 0.34551 | -0.0039498 | -0.38124 | 0.34551 | 0.31767 | -0.015163 | -0.3556 | -1.0354 | -0.015163 | -0.066841
191 | 0.23 | 0.4 | South/Central | LA | Monroe.Rgnl.AP.722486 | 3 | 434906 | 31.1766 | 14.129 | 50.4254 | 31.1245 | 19.301 | 776.05 | 3.1578 | 3.88 | 4.7899 | -1.6322 | -3.66 | 1.8284 | -8.35 | 3.4627 | -1.6343 | -20.8702 | 2.0577 | -28.96 | 5.1691 | -3.1115 | -58.1 | 3.1578 | 3.88 | 4.7899 | -1.6322 | -3.66 | 3.2077 | 3.04 | 4.9296 | -1.722 | -5.4581 | 0.0059404 | 0.1852 | 0.083932 | 0.29955 | 4.61 | 0.018758 | 0.010862 | 0.012223 | 0.018758 | 0.019055 | 0.023049 | -0.049602 | -0.17203 | 0.023049 | 0.018059 | -0.021742 | -0.12398 | -0.34514 | -0.021742 | -0.032423 | 0.0059404 | 0.1852 | 0.083932 | 0.29955 | 4.61 | 0.018758 | 0.010862 | 0.012223 | 0.018758 | 0.019055 | 0.023049 | -0.049602 | -0.17203 | 0.023049 | 0.018059 | -0.021742 | -0.12398 | -0.34514 | -0.021742 | -0.032423
191 | 0.23 | 0.4 | South/Central | LA | Shreveport.Rgnl.AP.722480 | 3 | 899456 | 31.6364 | 14.749 | 51.8252 | 31.5835 | 20.2417 | 813.44 | 3.3177 | 6.98 | 4.9795 | -1.6619 | -2.4038 | 1.9583 | -6.09 | 3.6224 | -1.6641 | -20.0037 | 2.2176 | -26.63 | 5.4186 | -3.201 | -58.4721 | 3.3177 | 6.98 | 4.9795 | -1.6619 | -2.4038 | 3.3776 | 6.26 | 5.1292 | -1.7516 | -4.0716 | 0.012286 | 0.38867 | 0.1812 | 0.63671 | 9.9936 | 0.04076 | 0.024059 | 0.027245 | 0.04076 | 0.041496 | 0.085754 | -0.07482 | -0.32717 | 0.085754 | 0.076908 | -0.029533 | -0.24576 | -0.71837 | -0.029533 | -0.050022 | 0.012286 | 0.38867 | 0.1812 | 0.63671 | 9.9936 | 0.04076 | 0.024059 | 0.027245 | 0.04076 | 0.041496 | 0.085754 | -0.07482 | -0.32717 | 0.085754 | 0.076908 | -0.029533 | -0.24576 | -0.71837 | -0.029533 | -0.050022
191 | 0.23 | 0.4 | South/Central | MS | Jackson.Intl.AP.722350 | 3 | 1014636 | 33.0184 | 14.4372 | 52.7714 | 32.5777 | 20.1937 | 942.7 | 3.5966 | 3.68 | 5.2561 | -1.6595 | 1.2596 | 2.1725 | -10.81 | 3.8385 | -1.6659 | -17.2911 | 2.5656 | -36.79 | 5.7536 | -3.188 | -53.6268 | 3.5966 | 3.68 | 5.2561 | -1.6595 | 1.2596 | 3.6739 | 2.53 | 5.43 | -1.7561 | -0.37101 | 0.013859 | 0.4576 | 0.20008 | 0.73135 | 13.0648 | 0.049845 | 0.030109 | 0.035557 | 0.049845 | 0.050916 | 0.051001 | -0.14981 | -0.50987 | 0.051001 | 0.035063 | 0.017456 | -0.23964 | -0.74321 | 0.017456 | -0.0051418 | 0.013859 | 0.4576 | 0.20008 | 0.73135 | 13.0648 | 0.049845 | 0.030109 | 0.035557 | 0.049845 | 0.050916 | 0.051001 | -0.14981 | -0.50987 | 0.051001 | 0.035063 | 0.017456 | -0.23964 | -0.74321 | 0.017456 | -0.0051418
191 | 0.23 | 0.4 | South/Central | MS | Tupelo.Muni-C.D.Lemons.AP.723320 | 3 | 418053 | 43.3353 | 12.8728 | 61.5368 | 42.7595 | 18.7772 | 1002.4 | 4.4145 | 13.86 | 5.978 | -1.5635 | 14.4259 | 2.6879 | -3.7 | 4.2623 | -1.5743 | -8.1481 | 3.2038 | -26.8 | 6.2307 | -3.027 | -41.0133 | 4.4145 | 13.86 | 5.978 | -1.5635 | 14.4259 | 4.4936 | 12.52 | 6.1637 | -1.6701 | 12.543 | 0.0057102 | 0.24745 | 0.073506 | 0.35139 | 5.7239 | 0.025208 | 0.015349 | 0.018294 | 0.025208 | 0.025659 | 0.079143 | -0.021128 | -0.15303 | 0.079143 | 0.071491 | 0.082374 | -0.046527 | -0.23419 | 0.082374 | 0.071622 | 0.0057102 | 0.24745 | 0.073506 | 0.35139 | 5.7239 | 0.025208 | 0.015349 | 0.018294 | 0.025208 | 0.025659 | 0.079143 | -0.021128 | -0.15303 | 0.079143 | 0.071491 | 0.082374 | -0.046527 | -0.23419 | 0.082374 | 0.071622
191 | 0.23 | 0.4 | South/Central | NC | Charlotte-Douglas.Intl.AP.723140 | 3 | 2994711 | 40.4152 | 10.7639 | 56.0398 | 40.3195 | 15.7203 | 886.73 | 4.9407 | 26.54 | 6.4836 | -1.5429 | 21.7735 | 3.2191 | 7.64 | 4.7452 | -1.5261 | 0.018733 | 4.2656 | -5.81 | 7.1618 | -2.8962 | -23.7553 | 4.9407 | 26.54 | 6.4836 | -1.5429 | 21.7735 | 5.0615 | 26.03 | 6.7053 | -1.6438 | 20.589 | 0.040905 | 1.6532 | 0.44029 | 2.2923 | 36.2714 | 0.2021 | 0.13168 | 0.17448 | 0.2021 | 0.20704 | 1.0856 | 0.31251 | -0.23766 | 1.0856 | 1.0647 | 0.89064 | 0.00076626 | -0.9717 | 0.89064 | 0.84219 | 0.040905 | 1.6532 | 0.44029 | 2.2923 | 36.2714 | 0.2021 | 0.13168 | 0.17448 | 0.2021 | 0.20704 | 1.0856 | 0.31251 | -0.23766 | 1.0856 | 1.0647 | 0.89064 | 0.00076626 | -0.9717 | 0.89064 | 0.84219
191 | 0.23 | 0.4 | South/Central | NC | Wilmington.Intl.AP.723013 | 3 | 883625 | 32.2979 | 12.4277 | 49.3143 | 32.221 | 17.0933 | 839.43 | 3.7502 | 11.93 | 5.3349 | -1.5847 | 5.2753 | 2.3398 | -3.32 | 3.9057 | -1.566 | -12.4131 | 2.9764 | -22.02 | 5.9338 | -2.9574 | -42.0553 | 3.7502 | 11.93 | 5.3349 | -1.5847 | 5.2753 | 3.8512 | 11.18 | 5.536 | -1.6848 | 3.8547 | 0.012069 | 0.38982 | 0.15 | 0.59519 | 10.1314 | 0.045262 | 0.02824 | 0.035923 | 0.045262 | 0.046482 | 0.14399 | -0.04007 | -0.26577 | 0.14399 | 0.13494 | 0.06367 | -0.14982 | -0.50758 | 0.06367 | 0.046525 | 0.012069 | 0.38982 | 0.15 | 0.59519 | 10.1314 | 0.045262 | 0.02824 | 0.035923 | 0.045262 | 0.046482 | 0.14399 | -0.04007 | -0.26577 | 0.14399 | 0.13494 | 0.06367 | -0.14982 | -0.50758 | 0.06367 | 0.046525
191 | 0.23 | 0.4 | South/Central | NV | Las.Vegas-McCarran.Intl.AP.723860 | 3 | 1413386 | 26.5221 | 19.0112 | 53.2882 | 26.3947 | 26.8935 | 1126.51 | 3.1516 | -21.7 | 4.9775 | -1.8259 | -9.0093 | 1.6919 | -36.67 | 3.6479 | -1.956 | -31.3836 | 1.8661 | -85.27 | 5.7699 | -3.9038 | -82.1291 | 3.1516 | -21.7 | 4.9775 | -1.8259 | -9.0093 | 3.2363 | -24.26 | 5.1881 | -1.9518 | -11.3408 | 0.019305 | 0.51202 | 0.36702 | 1.0288 | 21.7477 | 0.060843 | 0.032663 | 0.036025 | 0.060843 | 0.062478 | -0.41893 | -0.70793 | -1.6462 | -0.41893 | -0.46835 | -0.17393 | -0.60587 | -1.5855 | -0.17393 | -0.21894 | 0.019305 | 0.51202 | 0.36702 | 1.0288 | 21.7477 | 0.060843 | 0.032663 | 0.036025 | 0.060843 | 0.062478 | -0.41893 | -0.70793 | -1.6462 | -0.41893 | -0.46835 | -0.17393 | -0.60587 | -1.5855 | -0.17393 | -0.21894
191 | 0.23 | 0.4 | South/Central | OK | Oklahoma.City-Will.Rogers.World.AP.723530 | 3 | 3552038 | 58.4038 | 12.9191 | 77.1229 | 58.3073 | 18.8156 | 980.71 | 5.9964 | 22.16 | 7.594 | -1.5976 | 33.9082 | 3.8675 | 4.43 | 5.4984 | -1.631 | 5.5303 | 4.9563 | -12.17 | 8.1429 | -3.1866 | -22.7437 | 5.9964 | 22.16 | 7.594 | -1.5976 | 33.9082 | 6.1164 | 20.42 | 7.8735 | -1.7571 | 31.1163 | 0.048517 | 2.8336 | 0.6268 | 3.7418 | 47.5813 | 0.29093 | 0.18764 | 0.24046 | 0.29093 | 0.29675 | 1.0751 | 0.21493 | -0.59045 | 1.0751 | 0.99072 | 1.6451 | 0.26831 | -1.1035 | 1.6451 | 1.5097 | 0.048517 | 2.8336 | 0.6268 | 3.7418 | 47.5813 | 0.29093 | 0.18764 | 0.24046 | 0.29093 | 0.29675 | 1.0751 | 0.21493 | -0.59045 | 1.0751 | 0.99072 | 1.6451 | 0.26831 | -1.1035 | 1.6451 | 1.5097
191 | 0.23 | 0.4 | South/Central | SC | Charleston.Intl.AP.722080 | 3 | 1030593 | 26.743 | 14.3382 | 46.0015 | 26.6792 | 19.3223 | 986.83 | 2.8375 | -3.84 | 4.5645 | -1.727 | -10.3714 | 1.6274 | -18.09 | 3.3454 | -1.718 | -25.7418 | 1.8222 | -49.57 | 5.0824 | -3.2602 | -65.1831 | 2.8375 | -3.84 | 4.5645 | -1.727 | -10.3714 | 2.878 | -6.05 | 4.7258 | -1.8478 | -13.1345 | 0.014077 | 0.37646 | 0.20184 | 0.64756 | 13.8914 | 0.039943 | 0.022908 | 0.025651 | 0.039943 | 0.040513 | -0.054055 | -0.25465 | -0.69779 | -0.054055 | -0.085165 | -0.146 | -0.36236 | -0.91757 | -0.146 | -0.18489 | 0.014077 | 0.37646 | 0.20184 | 0.64756 | 13.8914 | 0.039943 | 0.022908 | 0.025651 | 0.039943 | 0.040513 | -0.054055 | -0.25465 | -0.69779 | -0.054055 | -0.085165 | -0.146 | -0.36236 | -0.91757 | -0.146 | -0.18489
191 | 0.23 | 0.4 | South/Central | SC | Columbia.Metro.AP.723100 | 3 | 1050192 | 34.1811 | 12.7741 | 52.0666 | 34.1 | 17.9666 | 1027.39 | 3.8587 | 10.84 | 5.4438 | -1.5852 | 6.6637 | 2.3968 | -6.59 | 3.9848 | -1.588 | -12.2775 | 2.9597 | -31.81 | 5.9919 | -3.0322 | -44.3053 | 3.8587 | 10.84 | 5.4438 | -1.5852 | 6.6637 | 3.9292 | 9.18 | 5.6251 | -1.6959 | 4.5611 | 0.014345 | 0.49031 | 0.18324 | 0.74687 | 14.7374 | 0.055351 | 0.034381 | 0.042455 | 0.055351 | 0.056363 | 0.15549 | -0.094531 | -0.4563 | 0.15549 | 0.13168 | 0.095588 | -0.17612 | -0.63554 | 0.095588 | 0.065426 | 0.014345 | 0.49031 | 0.18324 | 0.74687 | 14.7374 | 0.055351 | 0.034381 | 0.042455 | 0.055351 | 0.056363 | 0.15549 | -0.094531 | -0.4563 | 0.15549 | 0.13168 | 0.095588 | -0.17612 | -0.63554 | 0.095588 | 0.065426
191 | 0.23 | 0.4 | South/Central | SC | Greenville.Intl.AP.723120 | 3 | 1931227 | 43.1843 | 10.1898 | 58.2555 | 43.0822 | 15.1733 | 900.14 | 5.2213 | 29.99 | 6.7436 | -1.5223 | 25.956 | 3.4294 | 10.5 | 4.9249 | -1.4955 | 3.562 | 4.5555 | -1.89 | 7.4123 | -2.8568 | -18.9413 | 5.2213 | 29.99 | 6.7436 | -1.5223 | 25.956 | 5.3619 | 29.5 | 6.9946 | -1.6327 | 24.7649 | 0.026379 | 1.1391 | 0.26879 | 1.5367 | 23.7444 | 0.13773 | 0.090462 | 0.12017 | 0.13773 | 0.14144 | 0.79109 | 0.27698 | -0.049856 | 0.79109 | 0.77817 | 0.68468 | 0.093961 | -0.49964 | 0.68468 | 0.65326 | 0.026379 | 1.1391 | 0.26879 | 1.5367 | 23.7444 | 0.13773 | 0.090462 | 0.12017 | 0.13773 | 0.14144 | 0.79109 | 0.27698 | -0.049856 | 0.79109 | 0.77817 | 0.68468 | 0.093961 | -0.49964 | 0.68468 | 0.65326
191 | 0.23 | 0.4 | South/Central | TN | Memphis.Intl.AP.723340 | 3 | 1295447 | 43.5466 | 14.1578 | 63.1317 | 42.9699 | 20.1618 | 970.29 | 4.545 | 7.81 | 6.1038 | -1.5588 | 16.2365 | 2.8434 | -7.23 | 4.4165 | -1.5731 | -6.1082 | 3.4835 | -31.97 | 6.5533 | -3.0699 | -38.5719 | 4.545 | 7.81 | 6.1038 | -1.5588 | 16.2365 | 4.648 | 6.33 | 6.3227 | -1.6747 | 14.4112 | 0.017694 | 0.77053 | 0.25052 | 1.1171 | 17.1688 | 0.080422 | 0.050313 | 0.061638 | 0.080422 | 0.082244 | 0.13819 | -0.12793 | -0.56569 | 0.13819 | 0.11201 | 0.2873 | -0.10808 | -0.68251 | 0.2873 | 0.255 | 0.017694 | 0.77053 | 0.25052 | 1.1171 | 17.1688 | 0.080422 | 0.050313 | 0.061638 | 0.080422 | 0.082244 | 0.13819 | -0.12793 | -0.56569 | 0.13819 | 0.11201 | 0.2873 | -0.10808 | -0.68251 | 0.2873 | 0.255
191 | 0.23 | 0.4 | South/Central | TX | El.Paso.Intl.AP.722700 | 3 | 1163506 | 25.5992 | 13.679 | 45.0181 | 25.5562 | 19.4619 | 875.7 | 3.2177 | -9.26 | 5.1891 | -1.9714 | -12.1154 | 1.8484 | -23.03 | 3.822 | -1.9736 | -29.8444 | 2.2974 | -54.61 | 5.9774 | -3.68 | -70.474 | 3.2177 | -9.26 | 5.1891 | -1.9714 | -12.1154 | 3.2876 | -10.47 | 5.3488 | -2.0612 | -13.6553 | 0.015892 | 0.40683 | 0.21739 | 0.71544 | 13.9169 | 0.051137 | 0.029375 | 0.036512 | 0.051137 | 0.052248 | -0.14716 | -0.366 | -0.86788 | -0.14716 | -0.16639 | -0.19254 | -0.4743 | -1.12 | -0.19254 | -0.21701 | 0.015892 | 0.40683 | 0.21739 | 0.71544 | 13.9169 | 0.051137 | 0.029375 | 0.036512 | 0.051137 | 0.052248 | -0.14716 | -0.366 | -0.86788 | -0.14716 | -0.16639 | -0.19254 | -0.4743 | -1.12 | -0.19254 | -0.21701
191 | 0.23 | 0.4 | Southern | TX | Fort.Worth-Alliance.AP.722594 | 2 | 6292255 | 38.3432 | 14.929 | 59.3521 | 38.2794 | 21.0727 | 1054.54 | 4.2673 | 9.65 | 5.8377 | -1.5705 | 12.3352 | 2.668 | -7.25 | 4.281 | -1.613 | -9.4565 | 3.2371 | -34.5 | 6.4165 | -3.1795 | -44.7323 | 4.2673 | 9.65 | 5.8377 | -1.5705 | 12.3352 | 4.3272 | 7.45 | 6.0273 | -1.7002 | 9.579 | 0.085946 | 3.2954 | 1.2831 | 5.1011 | 90.6332 | 0.36675 | 0.22931 | 0.27821 | 0.36675 | 0.3719 | 0.82938 | -0.62311 | -2.9651 | 0.82938 | 0.6403 | 1.0602 | -0.81275 | -3.8445 | 1.0602 | 0.82327 | 0.085946 | 3.2954 | 1.2831 | 5.1011 | 90.6332 | 0.36675 | 0.22931 | 0.27821 | 0.36675 | 0.3719 | 0.82938 | -0.62311 | -2.9651 | 0.82938 | 0.6403 | 1.0602 | -0.81275 | -3.8445 | 1.0602 | 0.82327
191 | 0.23 | 0.4 | South/Central | TX | Lubbock.Intl.AP.722670 | 3 | 1094700 | 52.0269 | 11.2992 | 69.136 | 51.9407 | 17.1954 | 923.93 | 5.9365 | -9.07 | 7.6439 | -1.7075 | 30.1455 | 3.8275 | -22.47 | 5.5384 | -1.7109 | 2.8398 | 5.0063 | -57.4 | 8.2726 | -3.2664 | -24.2686 | 5.9365 | -9.07 | 7.6439 | -1.7075 | 30.1455 | 6.0963 | -11.32 | 7.9234 | -1.827 | 28.9561 | 0.014952 | 0.77793 | 0.16895 | 1.0338 | 13.815 | 0.088765 | 0.05723 | 0.074856 | 0.088765 | 0.091155 | -0.13562 | -0.33598 | -0.85827 | -0.13562 | -0.16926 | 0.45075 | 0.042461 | -0.36288 | 0.45075 | 0.43297 | 0.014952 | 0.77793 | 0.16895 | 1.0338 | 13.815 | 0.088765 | 0.05723 | 0.074856 | 0.088765 | 0.091155 | -0.13562 | -0.33598 | -0.85827 | -0.13562 | -0.16926 | 0.45075 | 0.042461 | -0.36288 | 0.45075 | 0.43297
191 | 0.23 | 0.4 | South/Central | TX | Wichita.Falls.Muni.AP.723510 | 3 | 526075 | 44.8101 | 14.8791 | 65.7891 | 44.7358 | 21.0533 | 1112.25 | 4.697 | 10.77 | 6.3666 | -1.6697 | 15.1812 | 2.8978 | -8.09 | 4.6203 | -1.7225 | -9.4696 | 3.4668 | -38.04 | 6.8656 | -3.3987 | -47.7332 | 4.697 | 10.77 | 6.3666 | -1.6697 | 15.1812 | 4.7769 | 8.53 | 6.5862 | -1.8093 | 12.4135 | 0.0071856 | 0.32199 | 0.10692 | 0.47274 | 7.9922 | 0.033751 | 0.020823 | 0.024911 | 0.033751 | 0.034325 | 0.077389 | -0.058132 | -0.27334 | 0.077389 | 0.061294 | 0.10909 | -0.068045 | -0.34299 | 0.10909 | 0.089199 | 0.0071856 | 0.32199 | 0.10692 | 0.47274 | 7.9922 | 0.033751 | 0.020823 | 0.024911 | 0.033751 | 0.034325 | 0.077389 | -0.058132 | -0.27334 | 0.077389 | 0.061294 | 0.10909 | -0.068045 | -0.34299 | 0.10909 | 0.089199
191 | 0.23 | 0.4 | South/Central | UT | Saint.George.AWOS.724754 | 3 | 142354 | 29.8511 | 17.6556 | 55.0263 | 29.6145 | 25.4118 | 922.98 | 3.8601 | -11.48 | 5.5914 | -1.7313 | 2.7053 | 2.3216 | -24.06 | 4.1587 | -1.837 | -20.0221 | 2.9979 | -58.41 | 6.6284 | -3.6305 | -60.089 | 3.8601 | -11.48 | 5.5914 | -1.7313 | 2.7053 | 4.0149 | -12.45 | 5.8407 | -1.8258 | 2.1326 | 0.0019444 | 0.058043 | 0.03433 | 0.10699 | 1.7947 | 0.0075055 | 0.0045142 | 0.0058291 | 0.0075055 | 0.0078067 | -0.022322 | -0.046782 | -0.11357 | -0.022322 | -0.024208 | 0.0052602 | -0.038931 | -0.11684 | 0.0052602 | 0.0041466 | 0.0019444 | 0.058043 | 0.03433 | 0.10699 | 1.7947 | 0.0075055 | 0.0045142 | 0.0058291 | 0.0075055 | 0.0078067 | -0.022322 | -0.046782 | -0.11357 | -0.022322 | -0.024208 | 0.0052602 | -0.038931 | -0.11684 | 0.0052602 | 0.0041466
191 | 0.23 | 0.4 | Southern | AL | Mobile-Rgnl.AP.722230 | 2 | 966489 | 23.2313 | 15.2002 | 43.4749 | 22.9199 | 20.555 | 1013.54 | 2.1598 | -1.53 | 3.9497 | -1.7899 | 9.3655 | 1.1251 | -15.89 | 2.8871 | -1.762 | -8.4002 | 1.0669 | -45.33 | 4.3961 | -3.3293 | -34.5097 | 2.1598 | -1.53 | 3.9497 | -1.7899 | 9.3655 | 2.185 | -3.16 | 4.0832 | -1.8982 | 8.0748 | 0.030574 | 0.71027 | 0.46473 | 1.3292 | 30.9879 | 0.066035 | 0.034398 | 0.032618 | 0.066035 | 0.066804 | -0.046778 | -0.48582 | -1.3859 | -0.046778 | -0.096614 | 0.28634 | -0.25683 | -1.0551 | 0.28634 | 0.24688 | 0.025014 | 0.5811 | 0.38021 | 1.0875 | 25.3522 | 0.054025 | 0.028142 | 0.026686 | 0.054025 | 0.054655 | -0.038271 | -0.39746 | -1.1339 | -0.038271 | -0.079043 | 0.23426 | -0.21012 | -0.86321 | 0.23426 | 0.20198
191 | 0.23 | 0.4 | Southern | AZ | Phoenix-Sky.Harbor.Intl.AP.722780 | 2 | 3303225 | 10.4059 | 26.1343 | 44.9544 | 10.3546 | 34.5998 | 1316.48 | 0.17916 | -41.88 | 2.302 | -2.1228 | -30.8239 | -0.63442 | -56.14 | 1.6601 | -2.2945 | -47.8909 | -2.0013 | -122.5 | 2.613 | -4.6142 | -109.0763 | 0.17916 | -41.88 | 2.302 | -2.1228 | -30.8239 | 0.15209 | -44.59 | 2.3872 | -2.2351 | -33.0972 | 0.10449 | 1.0874 | 2.7309 | 4.6975 | 137.5648 | 0.018721 | -0.066293 | -0.20912 | 0.018721 | 0.015893 | -4.3762 | -5.8663 | -12.8006 | -4.3762 | -4.6594 | -3.2209 | -5.0043 | -11.3979 | -3.2209 | -3.4585 | 0.08549 | 0.8896 | 2.2342 | 3.8432 | 112.5461 | 0.015316 | -0.054236 | -0.17109 | 0.015316 | 0.013002 | -3.5803 | -4.7994 | -10.4725 | -3.5803 | -3.812 | -2.6351 | -4.0942 | -9.3249 | -2.6351 | -2.8295
191 | 0.23 | 0.4 | Southern | AZ | Tucson.Intl.AP.722740 | 2 | 1179609 | 18.3121 | 18.7069 | 44.0325 | 18.2233 | 25.8093 | 1551.23 | 1.4877 | -68.86 | 3.6355 | -2.1478 | -8.1941 | 0.41463 | -84.03 | 2.6254 | -2.2108 | -28.0869 | -0.20037 | -173.38 | 4.0526 | -4.253 | -71.5976 | 1.4877 | -68.86 | 3.6355 | -2.1478 | -8.1941 | 1.4867 | -73.54 | 3.7505 | -2.2638 | -10.066 | 0.037316 | 0.68333 | 0.69806 | 1.6431 | 57.8854 | 0.055513 | 0.015472 | -0.0074771 | 0.055513 | 0.055479 | -2.5696 | -3.1356 | -6.4698 | -2.5696 | -2.7442 | -0.30577 | -1.0481 | -2.6717 | -0.30577 | -0.37562 | 0.030529 | 0.55905 | 0.57111 | 1.3443 | 47.3579 | 0.045417 | 0.012658 | -0.0061173 | 0.045417 | 0.045389 | -2.1022 | -2.5654 | -5.2932 | -2.1022 | -2.2451 | -0.25016 | -0.85747 | -2.1858 | -0.25016 | -0.30731
191 | 0.23 | 0.4 | Southern | FL | Jacksonville.Intl.AP.722060 | 2 | 5315428 | 17.5917 | 15.6437 | 38.0936 | 17.5493 | 20.5443 | 876.33 | 1.1844 | -13.53 | 3.054 | -1.8696 | -9.0786 | 0.34319 | -24.64 | 2.1845 | -1.8413 | -23.431 | -0.17503 | -57.64 | 3.2795 | -3.4546 | -58.3724 | 1.1844 | -13.53 | 3.054 | -1.8696 | -9.0786 | 1.2034 | -14.42 | 3.1441 | -1.9407 | -9.8803 | 0.16815 | 2.958 | 2.6305 | 6.4054 | 147.3537 | 0.19915 | 0.057707 | -0.029431 | 0.19915 | 0.20236 | -2.2751 | -4.1432 | -9.6921 | -2.2751 | -2.4247 | -1.5265 | -3.9399 | -9.8152 | -1.5265 | -1.6614 | 0.13757 | 2.4201 | 2.1521 | 5.2404 | 120.5546 | 0.16293 | 0.047212 | -0.024078 | 0.16293 | 0.16555 | -1.8613 | -3.3897 | -7.9294 | -1.8613 | -1.9837 | -1.2489 | -3.2234 | -8.0302 | -1.2489 | -1.3592
191 | 0.23 | 0.4 | Southern | FL | Miami.Intl.AP.722020 | 1 | 5815628 | 1.9324 | 24.1083 | 31.8866 | 1.9274 | 29.9592 | 1040.53 | -1.7084 | -63.33 | 0.5102 | -2.2186 | -65.5785 | -1.8471 | -66.09 | 0.36035 | -2.2075 | -67.8412 | -3.6645 | -129.11 | 0.55165 | -4.2162 | -131.9788 | -1.7084 | -63.33 | 0.5102 | -2.2186 | -65.5785 | -1.7997 | -66.51 | 0.5207 | -2.3204 | -68.8158 | 0.82759 | 1.5992 | 19.9519 | 26.3891 | 861.1347 | -1.4139 | -1.5287 | -3.0327 | -1.4139 | -1.4894 | -52.4114 | -54.6956 | -106.8504 | -52.4114 | -55.0432 | -54.2722 | -56.1448 | -109.2247 | -54.2722 | -56.9515 | 0.15051 | 0.29085 | 3.6286 | 4.7994 | 156.6135 | -0.25714 | -0.27801 | -0.55156 | -0.25714 | -0.27088 | -9.532 | -9.9474 | -19.4328 | -9.532 | -10.0106 | -9.8704 | -10.211 | -19.8646 | -9.8704 | -10.3577
191 | 0.23 | 0.4 | Southern | FL | Tallahassee.Intl.AP.722140 | 2 | 1260481 | 19.0733 | 14.9017 | 39.1434 | 19.0273 | 20.1161 | 1055.53 | 1.5469 | 5.06 | 3.3738 | -1.8269 | -2.0151 | 0.63511 | -12.43 | 2.4344 | -1.7992 | -17.6197 | 0.24699 | -42.26 | 3.6505 | -3.4036 | -50.1286 | 1.5469 | 5.06 | 3.3738 | -1.8269 | -2.0151 | 1.5645 | 4.25 | 3.4747 | -1.9102 | -3.0375 | 0.039874 | 0.76053 | 0.59419 | 1.5608 | 42.0884 | 0.061681 | 0.025324 | 0.0098484 | 0.061681 | 0.062384 | 0.20176 | -0.49564 | -1.6851 | 0.20176 | 0.16947 | -0.080351 | -0.70257 | -1.9988 | -0.080351 | -0.12112 | 0.032622 | 0.62221 | 0.48613 | 1.2769 | 34.4338 | 0.050463 | 0.020719 | 0.0080573 | 0.050463 | 0.051038 | 0.16507 | -0.40549 | -1.3786 | 0.16507 | 0.13864 | -0.065738 | -0.57479 | -1.6353 | -0.065738 | -0.099091
191 | 0.23 | 0.4 | Southern | FL | Tampa.Intl.AP.722110 | 2 | 4135450 | 7.8151 | 20.0697 | 33.3179 | 7.7959 | 25.522 | 1012.29 | -0.49156 | -38.83 | 1.6725 | -2.1641 | -43.2891 | -0.92197 | -47 | 1.2125 | -2.1345 | -50.3902 | -2.1643 | -97.27 | 1.866 | -4.0302 | -102.5977 | -0.49156 | -38.83 | 1.6725 | -2.1641 | -43.2891 | -0.53318 | -40.89 | 1.7226 | -2.2558 | -45.489 | 0.13082 | 1.0224 | 2.6255 | 4.3587 | 132.4289 | -0.064306 | -0.12061 | -0.28313 | -0.064306 | -0.069751 | -5.0798 | -6.1486 | -12.725 | -5.0798 | -5.3493 | -5.6631 | -6.5921 | -13.4219 | -5.6631 | -5.9509 | 0.10703 | 0.83644 | 2.148 | 3.566 | 108.3442 | -0.052611 | -0.098678 | -0.23164 | -0.052611 | -0.057066 | -4.1559 | -5.0304 | -10.4107 | -4.1559 | -4.3764 | -4.6332 | -5.3932 | -10.9809 | -4.6332 | -4.8686
191 | 0.23 | 0.4 | Southern | GA | Savannah.Intl.AP.722070 | 2 | 580061 | 23.4537 | 15.0732 | 43.6168 | 23.3976 | 20.2193 | 943.6 | 2.1162 | -1.37 | 3.9034 | -1.7871 | 8.6421 | 1.0455 | -15.26 | 2.8149 | -1.7694 | -9.9199 | 0.90844 | -43.08 | 4.2504 | -3.342 | -37.5009 | 2.1162 | -1.37 | 3.9034 | -1.7871 | 8.6421 | 2.1663 | -2.06 | 4.0342 | -1.868 | 8.229 | 0.01835 | 0.43037 | 0.27659 | 0.80036 | 17.3148 | 0.038832 | 0.019184 | 0.01667 | 0.038832 | 0.03975 | -0.025139 | -0.28002 | -0.7905 | -0.025139 | -0.0378 | 0.15858 | -0.18203 | -0.68813 | 0.15858 | 0.151 | 0.015012 | 0.3521 | 0.22629 | 0.6548 | 14.1658 | 0.03177 | 0.015695 | 0.013638 | 0.03177 | 0.032521 | -0.020567 | -0.22909 | -0.64674 | -0.020567 | -0.030926 | 0.12974 | -0.14892 | -0.56298 | 0.12974 | 0.12354
191 | 0.23 | 0.4 | Southern | HI | Honolulu.Intl.AP.911820 | 1 | 1211537 | 0.038492 | 24.113 | 30.1022 | 0.038156 | 30.0641 | 2642.62 | -2.4845 | -219.18 | 0.019838 | -2.5043 | -83.8108 | -2.433 | -214.2 | 0.009919 | -2.4429 | -81.9222 | -4.6412 | -408.18 | 0.009919 | -4.6512 | -156.1319 | -2.4845 | -219.18 | 0.019838 | -2.5043 | -83.8108 | -2.5653 | -226.28 | 0.019838 | -2.5851 | -86.5252 | 0.17241 | 0.0066363 | 4.1573 | 5.1899 | 455.6079 | -0.42834 | -0.41947 | -0.80019 | -0.42834 | -0.44227 | -37.7883 | -36.9297 | -70.3734 | -37.7883 | -39.0124 | -14.4496 | -14.124 | -26.9183 | -14.4496 | -14.9176 | 0.031356 | 0.0012069 | 0.75608 | 0.94387 | 82.8609 | -0.077902 | -0.076288 | -0.14553 | -0.077902 | -0.080435 | -6.8725 | -6.7164 | -12.7987 | -6.8725 | -7.0951 | -2.6279 | -2.5687 | -4.8956 | -2.6279 | -2.713
191 | 0.23 | 0.4 | Southern | LA | Baton.Rouge-Ryan.AP.722317 | 2 | 2581427 | 23.6201 | 15.2189 | 43.8887 | 23.5804 | 20.3084 | 740.24 | 2.1183 | -3.99 | 3.822 | -1.7037 | 10.0144 | 1.0688 | -14.03 | 2.7542 | -1.6854 | -8.1659 | 0.86824 | -38.47 | 4.0914 | -3.2232 | -36.3072 | 2.1183 | -3.99 | 3.822 | -1.7037 | 10.0144 | 2.1283 | -5.34 | 3.9317 | -1.8035 | 8.5927 | 0.081661 | 1.9288 | 1.2428 | 3.584 | 60.4488 | 0.17298 | 0.087276 | 0.070901 | 0.17298 | 0.1738 | -0.32583 | -1.1457 | -3.1415 | -0.32583 | -0.43607 | 0.81779 | -0.66683 | -2.9649 | 0.81779 | 0.70169 | 0.066809 | 1.578 | 1.0168 | 2.9322 | 49.455 | 0.14152 | 0.071404 | 0.058006 | 0.14152 | 0.14219 | -0.26657 | -0.93734 | -2.5702 | -0.26657 | -0.35676 | 0.66906 | -0.54556 | -2.4257 | 0.66906 | 0.57408
191 | 0.23 | 0.4 | Southern | LA | Lake.Charle.APs.722400 | 2 | 687049 | 22.6306 | 15.6789 | 43.4092 | 22.5924 | 20.8168 | 740.14 | 1.9782 | -7.23 | 3.7621 | -1.7838 | 6.2664 | 0.95876 | -16.8 | 2.7243 | -1.7655 | -11.3835 | 0.6982 | -43.14 | 4.0715 | -3.3732 | -41.7019 | 1.9782 | -7.23 | 3.7621 | -1.7838 | 6.2664 | 1.9682 | -9.08 | 3.8719 | -1.9036 | 4.1733 | 0.021734 | 0.49186 | 0.34077 | 0.94346 | 16.0863 | 0.042996 | 0.020838 | 0.015175 | 0.042996 | 0.042778 | -0.15714 | -0.36513 | -0.93761 | -0.15714 | -0.19735 | 0.13619 | -0.24741 | -0.90636 | 0.13619 | 0.090702 | 0.017781 | 0.4024 | 0.27879 | 0.77188 | 13.1607 | 0.035176 | 0.017048 | 0.012415 | 0.035176 | 0.034998 | -0.12856 | -0.29873 | -0.76709 | -0.12856 | -0.16146 | 0.11142 | -0.20242 | -0.74152 | 0.11142 | 0.074206
191 | 0.23 | 0.4 | Southern | TX | Brownsville.Intercontinental.AP.722500 | 2 | 1578218 | 11.7353 | 22.7886 | 40.7535 | 11.7154 | 29.0382 | 1029.85 | -0.060823 | -40.97 | 1.8761 | -1.9369 | -32.0713 | -0.64056 | -47.5 | 1.3272 | -1.9678 | -42.7694 | -1.9808 | -101.39 | 1.916 | -3.8968 | -97.2331 | -0.060823 | -40.97 | 1.8761 | -1.9369 | -32.0713 | -0.16083 | -44.9 | 1.916 | -2.0768 | -36.071 | 0.049925 | 0.58589 | 1.1377 | 2.0346 | 51.4157 | -0.0030366 | -0.03198 | -0.098893 | -0.0030366 | -0.0080294 | -2.0454 | -2.3715 | -5.0619 | -2.0454 | -2.2417 | -1.6012 | -2.1353 | -4.8544 | -1.6012 | -1.8009 | 0.040846 | 0.47933 | 0.93081 | 1.6646 | 42.0648 | -0.0024844 | -0.026164 | -0.080907 | -0.0024844 | -0.0065691 | -1.6734 | -1.9402 | -4.1413 | -1.6734 | -1.834 | -1.31 | -1.7469 | -3.9715 | -1.31 | -1.4733
191 | 0.23 | 0.4 | Southern | TX | Houston-Bush.Intercontinental.AP.722430 | 2 | 9591173 | 19.392 | 17.0789 | 41.8906 | 19.3593 | 22.5314 | 906.23 | 1.6285 | -19.62 | 3.333 | -1.7045 | 1.38 | 0.6989 | -29.15 | 2.4149 | -1.716 | -15.165 | 0.28837 | -67.18 | 3.6124 | -3.324 | -48.1276 | 1.6285 | -19.62 | 3.333 | -1.7045 | 1.38 | 1.6284 | -21.5 | 3.4228 | -1.7944 | -0.05977 | 0.30341 | 5.8837 | 5.1819 | 12.7099 | 274.9573 | 0.49409 | 0.21205 | 0.087494 | 0.49409 | 0.49407 | -5.9529 | -8.8443 | -20.3829 | -5.9529 | -6.5233 | 0.41869 | -4.6012 | -14.6023 | 0.41869 | -0.018135 | 0.24823 | 4.8136 | 4.2394 | 10.3984 | 224.9511 | 0.40423 | 0.17349 | 0.071582 | 0.40423 | 0.40422 | -4.8702 | -7.2358 | -16.6759 | -4.8702 | -5.3369 | 0.34255 | -3.7644 | -11.9466 | 0.34255 | -0.014837
191 | 0.23 | 0.4 | Southern | TX | San.Antonio.Intl.AP.722530 | 2 | 432881 | 20.5015 | 18.0388 | 44.62 | 20.4669 | 24.1531 | 966.22 | 1.4785 | -25.46 | 3.3729 | -1.8944 | -4.2998 | 0.48896 | -36.11 | 2.4249 | -1.9359 | -22.3798 | -0.14156 | -80.6 | 3.6024 | -3.744 | -62.4161 | 1.4785 | -25.46 | 3.3729 | -1.8944 | -4.2998 | 1.4385 | -28.38 | 3.4527 | -2.0143 | -6.9226 | 0.013694 | 0.28074 | 0.24702 | 0.61102 | 13.2312 | 0.020246 | 0.0066958 | -0.0019385 | 0.020246 | 0.019698 | -0.34864 | -0.49448 | -1.1037 | -0.34864 | -0.38863 | -0.058881 | -0.30646 | -0.85471 | -0.058881 | -0.094797 | 0.011203 | 0.22968 | 0.20209 | 0.49989 | 10.8249 | 0.016564 | 0.005478 | -0.001586 | 0.016564 | 0.016115 | -0.28524 | -0.40455 | -0.90299 | -0.28524 | -0.31795 | -0.048172 | -0.25073 | -0.69927 | -0.048172 | -0.077557
192 | 0.23 | 0.42 | South/Central | NC | Raleigh-Durham.Intl.AP.723060 | 3 | 4170977 | 45.7448 | 10.3673 | 60.8805 | 45.6368 | 15.2437 | 931.38 | 5.7999 | 34.89 | 7.4147 | -1.6149 | 34.3278 | 3.8874 | 13.7 | 5.4947 | -1.6073 | 10.8349 | 5.1941 | 4.96 | 8.0745 | -2.8804 | -2.5214 | 5.7999 | 34.89 | 7.4147 | -1.6149 | 34.3278 | 5.9702 | 35.07 | 7.676 | -1.7058 | 34.3267 | 0.063866 | 2.9215 | 0.66212 | 3.8882 | 59.4833 | 0.37041 | 0.24827 | 0.33173 | 0.37041 | 0.38129 | 2.2283 | 0.87496 | 0.31677 | 2.2283 | 2.2398 | 2.1924 | 0.69198 | -0.16103 | 2.1924 | 2.1923 | 0.063866 | 2.9215 | 0.66212 | 3.8882 | 59.4833 | 0.37041 | 0.24827 | 0.33173 | 0.37041 | 0.38129 | 2.2283 | 0.87496 | 0.31677 | 2.2283 | 2.2398 | 2.1924 | 0.69198 | -0.16103 | 2.1924 | 2.1923
192 | 0.23 | 0.42 | South/Central | TN | Nashville.Intl.AP.723270 | 3 | 2864099 | 50.9935 | 11.7949 | 67.9419 | 50.3188 | 17.6231 | 963.44 | 5.8773 | 17.85 | 7.5466 | -1.6693 | 34.0228 | 3.8734 | 0.31 | 5.5413 | -1.6679 | 9.2544 | 5.0038 | -18.26 | 8.0908 | -3.0871 | -9.67 | 5.8773 | 17.85 | 7.5466 | -1.6693 | 34.0228 | 5.9894 | 16.3 | 7.7825 | -1.7932 | 32.5371 | 0.043855 | 2.2363 | 0.51726 | 2.9796 | 42.2516 | 0.25775 | 0.16987 | 0.21944 | 0.25775 | 0.26266 | 0.78281 | 0.013595 | -0.80079 | 0.78281 | 0.71484 | 1.4921 | 0.40585 | -0.42408 | 1.4921 | 1.4269 | 0.043855 | 2.2363 | 0.51726 | 2.9796 | 42.2516 | 0.25775 | 0.16987 | 0.21944 | 0.25775 | 0.26266 | 0.78281 | 0.013595 | -0.80079 | 0.78281 | 0.71484 | 1.4921 | 0.40585 | -0.42408 | 1.4921 | 1.4269
192 | 0.23 | 0.42 | South/Central | VA | Norfolk.Intl.AP.723080 | 3 | 1629172 | 50.5711 | 10.4951 | 65.884 | 50.452 | 15.432 | 1061.19 | 6.1858 | 37.94 | 7.6972 | -1.5114 | 41.5036 | 4.202 | 16.13 | 5.7074 | -1.5055 | 17.0889 | 5.6586 | 7.29 | 8.4061 | -2.7474 | 6.3125 | 6.1858 | 37.94 | 7.6972 | -1.5114 | 41.5036 | 6.3751 | 38 | 7.9882 | -1.613 | 41.4895 | 0.024946 | 1.2615 | 0.26181 | 1.6435 | 26.4722 | 0.15431 | 0.10482 | 0.14116 | 0.15431 | 0.15903 | 0.94644 | 0.40238 | 0.18185 | 0.94644 | 0.94794 | 1.0353 | 0.4263 | 0.15747 | 1.0353 | 1.035 | 0.024946 | 1.2615 | 0.26181 | 1.6435 | 26.4722 | 0.15431 | 0.10482 | 0.14116 | 0.15431 | 0.15903 | 0.94644 | 0.40238 | 0.18185 | 0.94644 | 0.94794 | 1.0353 | 0.4263 | 0.15747 | 1.0353 | 1.035
192 | 0.23 | 0.42 | South/Central | AL | Birmingham.Muni.AP.722280 | 3 | 3613104 | 34.8303 | 12.8303 | 52.7149 | 34.3655 | 18.3494 | 1111.47 | 3.9558 | 23.36 | 5.8181 | -1.8623 | 0.3776 | 2.4658 | 2.18 | 4.3075 | -1.8417 | -18.2882 | 3.0818 | -16.03 | 6.4117 | -3.3299 | -50.829 | 3.9558 | 23.36 | 5.8181 | -1.8623 | 0.3776 | 4.046 | 22.71 | 6.0136 | -1.9675 | -1.3218 | 0.049351 | 1.7189 | 0.63319 | 2.6015 | 54.8525 | 0.19522 | 0.12169 | 0.15209 | 0.19522 | 0.19968 | 1.1528 | 0.10759 | -0.7911 | 1.1528 | 1.1208 | 0.018635 | -0.90255 | -2.5085 | 0.018635 | -0.065234 | 0.049351 | 1.7189 | 0.63319 | 2.6015 | 54.8525 | 0.19522 | 0.12169 | 0.15209 | 0.19522 | 0.19968 | 1.1528 | 0.10759 | -0.7911 | 1.1528 | 1.1208 | 0.018635 | -0.90255 | -2.5085 | 0.018635 | -0.065234
192 | 0.23 | 0.42 | South/Central | AL | Montgomery-Dannelly.Field.722260 | 3 | 1279476 | 28.7447 | 14.4392 | 48.4131 | 28.3597 | 20.0535 | 1077.49 | 3.1656 | 10.6 | 5.0906 | -1.925 | -11.5241 | 1.8474 | -8.42 | 3.7728 | -1.9254 | -28.5454 | 2.2172 | -30.48 | 5.6448 | -3.4277 | -64.645 | 3.1656 | 10.6 | 5.0906 | -1.925 | -11.5241 | 3.2386 | 10.01 | 5.2515 | -2.0129 | -12.974 | 0.017476 | 0.50235 | 0.25234 | 0.84608 | 18.8306 | 0.055323 | 0.032285 | 0.038748 | 0.055323 | 0.056599 | 0.18525 | -0.14715 | -0.53268 | 0.18525 | 0.17494 | -0.2014 | -0.49887 | -1.1298 | -0.2014 | -0.22674 | 0.017476 | 0.50235 | 0.25234 | 0.84608 | 18.8306 | 0.055323 | 0.032285 | 0.038748 | 0.055323 | 0.056599 | 0.18525 | -0.14715 | -0.53268 | 0.18525 | 0.17494 | -0.2014 | -0.49887 | -1.1298 | -0.2014 | -0.22674
192 | 0.23 | 0.42 | South/Central | AR | Little.Rock-Adams.Field.723403 | 3 | 2047084 | 45.5499 | 13.5391 | 64.5389 | 45.4743 | 19.0646 | 1014.35 | 4.697 | 24.41 | 6.4465 | -1.7495 | 13.0097 | 2.9478 | 5.43 | 4.7001 | -1.7523 | -9.6374 | 3.5569 | -10.3 | 6.7857 | -3.2288 | -41.9488 | 4.697 | 24.41 | 6.4465 | -1.7495 | 13.0097 | 4.8069 | 24.2 | 6.646 | -1.8392 | 11.9877 | 0.027961 | 1.2736 | 0.37857 | 1.8046 | 28.3623 | 0.13133 | 0.082424 | 0.099455 | 0.13133 | 0.13441 | 0.68253 | 0.15183 | -0.288 | 0.68253 | 0.67666 | 0.36377 | -0.26947 | -1.1729 | 0.36377 | 0.33519 | 0.027961 | 1.2736 | 0.37857 | 1.8046 | 28.3623 | 0.13133 | 0.082424 | 0.099455 | 0.13133 | 0.13441 | 0.68253 | 0.15183 | -0.288 | 0.68253 | 0.67666 | 0.36377 | -0.26947 | -1.1729 | 0.36377 | 0.33519
192 | 0.23 | 0.42 | South/Central | AZ | Kingman.AWOS.723700 | 3 | 155032 | 34.9738 | 15.97 | 58.0719 | 34.8068 | 23.2652 | 1257.27 | 4.4787 | 13.47 | 6.6461 | -2.1674 | -1.1781 | 2.7087 | -11.23 | 4.944 | -2.2353 | -25.8636 | 3.533 | -39.73 | 7.6436 | -4.1106 | -66.2472 | 4.4787 | 13.47 | 6.6461 | -2.1674 | -1.1781 | 4.6076 | 11.98 | 6.9259 | -2.3183 | -3.6201 | 0.0021176 | 0.07406 | 0.033818 | 0.12297 | 2.6624 | 0.009484 | 0.0057359 | 0.0074814 | 0.009484 | 0.0097569 | 0.028524 | -0.02378 | -0.084131 | 0.028524 | 0.025369 | -0.0024946 | -0.054768 | -0.14028 | -0.0024946 | -0.0076657 | 0.0021176 | 0.07406 | 0.033818 | 0.12297 | 2.6624 | 0.009484 | 0.0057359 | 0.0074814 | 0.009484 | 0.0097569 | 0.028524 | -0.02378 | -0.084131 | 0.028524 | 0.025369 | -0.0024946 | -0.054768 | -0.14028 | -0.0024946 | -0.0076657
192 | 0.23 | 0.42 | South/Central | AZ | Prescott-Love.Field.723723 | 3 | 167517 | 44.979 | 9.0371 | 59.3169 | 44.7643 | 14.5526 | 1102.93 | 6.9852 | 52.8 | 8.9955 | -2.0103 | 35.4374 | 4.7112 | 22.69 | 6.6899 | -1.9787 | 6.9559 | 6.6086 | 16.68 | 10.1259 | -3.5172 | -10.4169 | 6.9852 | 52.8 | 8.9955 | -2.0103 | 35.4374 | 7.1605 | 52.25 | 9.3112 | -2.1507 | 33.8806 | 0.0022881 | 0.10292 | 0.020678 | 0.13572 | 2.5236 | 0.015983 | 0.01078 | 0.015121 | 0.015983 | 0.016384 | 0.12081 | 0.051917 | 0.038166 | 0.12081 | 0.11955 | 0.081085 | 0.015916 | -0.023835 | 0.081085 | 0.077522 | 0.0022881 | 0.10292 | 0.020678 | 0.13572 | 2.5236 | 0.015983 | 0.01078 | 0.015121 | 0.015983 | 0.016384 | 0.12081 | 0.051917 | 0.038166 | 0.12081 | 0.11955 | 0.081085 | 0.015916 | -0.023835 | 0.081085 | 0.077522
192 | 0.23 | 0.42 | South/Central | CA | Daggett.Intl.AP.723815 | 3 | 3397182 | 23.7215 | 15.968 | 46.4271 | 23.5839 | 22.8432 | 1458.67 | 2.0925 | -83.17 | 4.7786 | -2.6861 | -46.0783 | 0.85414 | -97.5 | 3.5326 | -2.6785 | -61.8489 | 0.44403 | -196.93 | 5.4782 | -5.0341 | -131.229 | 2.0925 | -83.17 | 4.7786 | -2.6861 | -46.0783 | 1.9722 | -98.28 | 4.9998 | -3.0276 | -56.9218 | 0.046402 | 1.1007 | 0.74095 | 2.1543 | 67.6852 | 0.097095 | 0.039634 | 0.020604 | 0.097095 | 0.091514 | -3.8593 | -4.5242 | -9.1379 | -3.8593 | -4.5604 | -2.1381 | -2.8699 | -6.0893 | -2.1381 | -2.6413 | 0.046402 | 1.1007 | 0.74095 | 2.1543 | 67.6852 | 0.097095 | 0.039634 | 0.020604 | 0.097095 | 0.091514 | -3.8593 | -4.5242 | -9.1379 | -3.8593 | -4.5604 | -2.1381 | -2.8699 | -6.0893 | -2.1381 | -2.6413
192 | 0.23 | 0.42 | South/Central | CA | Fresno.Metro.AP.723890 | 3 | 2081643 | 26.7502 | 13.2084 | 45.7042 | 26.5944 | 19.1098 | 1300.78 | 2.8537 | -48.62 | 4.9037 | -2.05 | -18.9497 | 1.4995 | -65.34 | 3.5669 | -2.0674 | -36.8978 | 1.5422 | -133.61 | 5.321 | -3.7788 | -82.9054 | 2.8537 | -48.62 | 4.9037 | -2.05 | -18.9497 | 2.9271 | -51.23 | 5.0639 | -2.1368 | -20.3648 | 0.028433 | 0.76059 | 0.37556 | 1.2995 | 36.9852 | 0.081139 | 0.042635 | 0.04385 | 0.081139 | 0.083226 | -1.3824 | -1.8578 | -3.7989 | -1.3824 | -1.4566 | -0.5388 | -1.0491 | -2.3573 | -0.5388 | -0.57904 | 0.028433 | 0.76059 | 0.37556 | 1.2995 | 36.9852 | 0.081139 | 0.042635 | 0.04385 | 0.081139 | 0.083226 | -1.3824 | -1.8578 | -3.7989 | -1.3824 | -1.4566 | -0.5388 | -1.0491 | -2.3573 | -0.5388 | -0.57904
192 | 0.23 | 0.42 | South/Central | CA | Los.Angeles.Intl.AP.722950 | 3 | 13764852 | 11.8007 | 6.2924 | 21.0787 | 11.7303 | 9.3484 | 617.53 | 0.57949 | -91.34 | 2.9986 | -2.4191 | -58.3362 | -0.13533 | -93.56 | 2.1356 | -2.271 | -63.5298 | -0.55738 | -161.12 | 3.2625 | -3.8199 | -111.117 | 0.57949 | -91.34 | 2.9986 | -2.4191 | -58.3362 | 0.56473 | -95.78 | 3.0894 | -2.5246 | -61.3982 | 0.18801 | 2.2187 | 1.1831 | 3.9631 | 116.1041 | 0.10895 | -0.025444 | -0.1048 | 0.10895 | 0.10618 | -17.1732 | -17.5906 | -30.2928 | -17.1732 | -18.008 | -10.968 | -11.9445 | -20.8915 | -10.968 | -11.5437 | 0.18801 | 2.2187 | 1.1831 | 3.9631 | 116.1041 | 0.10895 | -0.025444 | -0.1048 | 0.10895 | 0.10618 | -17.1732 | -17.5906 | -30.2928 | -17.1732 | -18.008 | -10.968 | -11.9445 | -20.8915 | -10.968 | -11.5437
192 | 0.23 | 0.42 | South/Central | CA | Redbluff.AP.725910 | 3 | 947304 | 32.9332 | 9.1185 | 45.9125 | 32.7431 | 13.1694 | 1060.05 | 3.8021 | -64.69 | 6.5197 | -2.7175 | -24.8734 | 2.2215 | -76.26 | 4.7648 | -2.5433 | -40.5296 | 2.9509 | -129.91 | 7.0414 | -4.0905 | -73.2094 | 3.8021 | -64.69 | 6.5197 | -2.7175 | -24.8734 | 3.6856 | -81.31 | 6.7836 | -3.098 | -36.7274 | 0.012939 | 0.42613 | 0.11799 | 0.59407 | 13.7162 | 0.049197 | 0.028744 | 0.038183 | 0.049197 | 0.047689 | -0.83704 | -0.98674 | -1.6809 | -0.83704 | -1.0521 | -0.32184 | -0.52442 | -0.94727 | -0.32184 | -0.47522 | 0.012939 | 0.42613 | 0.11799 | 0.59407 | 13.7162 | 0.049197 | 0.028744 | 0.038183 | 0.049197 | 0.047689 | -0.83704 | -0.98674 | -1.6809 | -0.83704 | -1.0521 | -0.32184 | -0.52442 | -0.94727 | -0.32184 | -0.47522
192 | 0.23 | 0.42 | South/Central | CA | Sacramento.Metro.AP.724839 | 3 | 6831885 | 33.5487 | 9.9664 | 48.8802 | 33.3539 | 15.5263 | 1191.3 | 4.2211 | -26.23 | 6.0931 | -1.872 | 3.5367 | 2.5379 | -46.56 | 4.4275 | -1.8896 | -18.6619 | 3.2302 | -99.59 | 6.6356 | -3.4054 | -50.9664 | 4.2211 | -26.23 | 6.0931 | -1.872 | 3.5367 | 4.4106 | -26.92 | 6.3541 | -1.9435 | 4.035 | 0.093317 | 3.1307 | 0.93003 | 4.5613 | 111.168 | 0.3939 | 0.23683 | 0.30143 | 0.3939 | 0.41158 | -2.4477 | -4.3448 | -9.2934 | -2.4477 | -2.5121 | 0.33003 | -1.7415 | -4.756 | 0.33003 | 0.37653 | 0.093317 | 3.1307 | 0.93003 | 4.5613 | 111.168 | 0.3939 | 0.23683 | 0.30143 | 0.3939 | 0.41158 | -2.4477 | -4.3448 | -9.2934 | -2.4477 | -2.5121 | 0.33003 | -1.7415 | -4.756 | 0.33003 | 0.37653
192 | 0.23 | 0.42 | South/Central | CA | San.Diego.Intl.AP.722900 | 3 | 2813833 | 9.2977 | 7.9379 | 20.4788 | 9.2421 | 11.2367 | 687.47 | -0.17373 | -106.37 | 2.4019 | -2.5757 | -72.3148 | -0.68608 | -105.28 | 1.7175 | -2.4036 | -74.2444 | -1.3837 | -179.42 | 2.6529 | -4.0367 | -127.6754 | -0.17373 | -106.37 | 2.4019 | -2.5757 | -72.3148 | -0.20699 | -111.31 | 2.4813 | -2.6883 | -75.8076 | 0.038434 | 0.35735 | 0.30509 | 0.78708 | 26.4223 | -0.0066773 | -0.026369 | -0.053182 | -0.0066773 | -0.0079555 | -4.0882 | -4.0463 | -6.8958 | -4.0882 | -4.2781 | -2.7794 | -2.8535 | -4.9071 | -2.7794 | -2.9136 | 0.038434 | 0.35735 | 0.30509 | 0.78708 | 26.4223 | -0.0066773 | -0.026369 | -0.053182 | -0.0066773 | -0.0079555 | -4.0882 | -4.0463 | -6.8958 | -4.0882 | -4.2781 | -2.7794 | -2.8535 | -4.9071 | -2.7794 | -2.9136
192 | 0.23 | 0.42 | South/Central | CA | San.Francisco.Intl.AP.724940 | 3 | 3723939 | 32.416 | 2.7689 | 38.2088 | 32.2293 | 5.9796 | 672.6 | 5.8155 | 7.55 | 7.2521 | -1.4366 | 35.9547 | 3.9531 | -12.2 | 5.3584 | -1.4054 | 12.7725 | 6.2509 | -22.14 | 8.5446 | -2.2937 | 18.253 | 5.8155 | 7.55 | 7.2521 | -1.4366 | 35.9547 | 6.0494 | 6.58 | 7.5756 | -1.5263 | 36.5318 | 0.050865 | 1.6488 | 0.14084 | 1.9435 | 34.2119 | 0.29581 | 0.20107 | 0.31795 | 0.29581 | 0.3077 | 0.38403 | -0.62056 | -1.1262 | 0.38403 | 0.33469 | 1.8288 | 0.64967 | 0.92844 | 1.8288 | 1.8582 | 0.050865 | 1.6488 | 0.14084 | 1.9435 | 34.2119 | 0.29581 | 0.20107 | 0.31795 | 0.29581 | 0.3077 | 0.38403 | -0.62056 | -1.1262 | 0.38403 | 0.33469 | 1.8288 | 0.64967 | 0.92844 | 1.8288 | 1.8582
192 | 0.23 | 0.42 | South/Central | GA | Atlanta-Hartsfield-Jackson.Intl.AP.722190 | 3 | 4874954 | 40.6276 | 11.7976 | 57.4572 | 40.5316 | 16.9256 | 1077.65 | 4.6997 | 31.21 | 6.5336 | -1.8339 | 10.7473 | 3.0282 | 9.63 | 4.8355 | -1.8073 | -10.0953 | 3.8547 | -4.14 | 7.1329 | -3.2782 | -39.4492 | 4.6997 | 31.21 | 6.5336 | -1.8339 | 10.7473 | 4.801 | 30.61 | 6.7456 | -1.9447 | 9.0411 | 0.066587 | 2.7053 | 0.78556 | 3.8259 | 71.7573 | 0.31294 | 0.20164 | 0.25667 | 0.31294 | 0.31968 | 2.0782 | 0.64123 | -0.27567 | 2.0782 | 2.0382 | 0.71563 | -0.67221 | -2.6268 | 0.71563 | 0.60202 | 0.066587 | 2.7053 | 0.78556 | 3.8259 | 71.7573 | 0.31294 | 0.20164 | 0.25667 | 0.31294 | 0.31968 | 2.0782 | 0.64123 | -0.27567 | 2.0782 | 2.0382 | 0.71563 | -0.67221 | -2.6268 | 0.71563 | 0.60202
192 | 0.23 | 0.42 | South/Central | GA | Macon-Middle.Georgia.Rgnl.AP.722170 | 3 | 1376995 | 31.4684 | 13.8192 | 50.5709 | 31.3936 | 19.1772 | 1024.5 | 3.4384 | 14.47 | 5.3246 | -1.8862 | -6.9499 | 2.0388 | -4.11 | 3.9265 | -1.8877 | -25.0503 | 2.4109 | -24.17 | 5.8037 | -3.3927 | -61.1941 | 3.4384 | 14.47 | 5.3246 | -1.8862 | -6.9499 | 3.4793 | 12.99 | 5.4859 | -2.0066 | -9.6976 | 0.018808 | 0.59187 | 0.25992 | 0.95115 | 19.2691 | 0.064671 | 0.038347 | 0.045346 | 0.064671 | 0.06544 | 0.27216 | -0.077302 | -0.4546 | 0.27216 | 0.24432 | -0.13072 | -0.47116 | -1.151 | -0.13072 | -0.18239 | 0.018808 | 0.59187 | 0.25992 | 0.95115 | 19.2691 | 0.064671 | 0.038347 | 0.045346 | 0.064671 | 0.06544 | 0.27216 | -0.077302 | -0.4546 | 0.27216 | 0.24432 | -0.13072 | -0.47116 | -1.151 | -0.13072 | -0.18239
192 | 0.23 | 0.42 | South/Central | LA | Monroe.Rgnl.AP.722486 | 3 | 434906 | 31.0167 | 14.289 | 50.4755 | 30.9648 | 19.5106 | 779.72 | 3.1077 | 0.21 | 4.9496 | -1.8419 | -10.0105 | 1.7784 | -12.02 | 3.6224 | -1.844 | -27.2207 | 2.0076 | -32.63 | 5.3288 | -3.3212 | -64.4505 | 3.1077 | 0.21 | 4.9496 | -1.8419 | -10.0105 | 3.1577 | -0.63 | 5.0893 | -1.9316 | -11.8086 | 0.0059404 | 0.18425 | 0.084882 | 0.29984 | 4.6318 | 0.018461 | 0.010564 | 0.011926 | 0.018461 | 0.018758 | 0.0012475 | -0.071403 | -0.19383 | 0.0012475 | -0.0037424 | -0.059466 | -0.1617 | -0.38286 | -0.059466 | -0.070147 | 0.0059404 | 0.18425 | 0.084882 | 0.29984 | 4.6318 | 0.018461 | 0.010564 | 0.011926 | 0.018461 | 0.018758 | 0.0012475 | -0.071403 | -0.19383 | 0.0012475 | -0.0037424 | -0.059466 | -0.1617 | -0.38286 | -0.059466 | -0.070147
192 | 0.23 | 0.42 | South/Central | LA | Shreveport.Rgnl.AP.722480 | 3 | 899456 | 31.4665 | 14.919 | 51.8753 | 31.4139 | 20.4614 | 817.2 | 3.2676 | 3.22 | 5.1492 | -1.8815 | -9.0267 | 1.9083 | -9.85 | 3.792 | -1.8838 | -26.6266 | 2.1676 | -30.39 | 5.5883 | -3.4207 | -65.0949 | 3.2676 | 3.22 | 5.1492 | -1.8815 | -9.0267 | 3.3276 | 2.5 | 5.2989 | -1.9713 | -10.6944 | 0.012286 | 0.38659 | 0.18329 | 0.63732 | 10.0398 | 0.040145 | 0.023444 | 0.02663 | 0.040145 | 0.040881 | 0.03956 | -0.12101 | -0.37336 | 0.03956 | 0.030714 | -0.1109 | -0.32712 | -0.79973 | -0.1109 | -0.13139 | 0.012286 | 0.38659 | 0.18329 | 0.63732 | 10.0398 | 0.040145 | 0.023444 | 0.02663 | 0.040145 | 0.040881 | 0.03956 | -0.12101 | -0.37336 | 0.03956 | 0.030714 | -0.1109 | -0.32712 | -0.79973 | -0.1109 | -0.13139
192 | 0.23 | 0.42 | South/Central | MS | Jackson.Intl.AP.722350 | 3 | 1014636 | 32.8273 | 14.5923 | 52.7917 | 32.3891 | 20.4026 | 947 | 3.5763 | -0.62 | 5.4446 | -1.8683 | -4.6838 | 2.1522 | -15.11 | 4.027 | -1.8748 | -23.2345 | 2.5453 | -41.09 | 5.9421 | -3.3968 | -59.5702 | 3.5763 | -0.62 | 5.4446 | -1.8683 | -4.6838 | 3.6536 | -1.77 | 5.6185 | -1.9649 | -6.3144 | 0.013859 | 0.45495 | 0.20223 | 0.73163 | 13.1244 | 0.049563 | 0.029828 | 0.035275 | 0.049563 | 0.050635 | -0.0085925 | -0.20941 | -0.56946 | -0.0085925 | -0.02453 | -0.064912 | -0.322 | -0.82558 | -0.064912 | -0.08751 | 0.013859 | 0.45495 | 0.20223 | 0.73163 | 13.1244 | 0.049563 | 0.029828 | 0.035275 | 0.049563 | 0.050635 | -0.0085925 | -0.20941 | -0.56946 | -0.0085925 | -0.02453 | -0.064912 | -0.322 | -0.82558 | -0.064912 | -0.08751
192 | 0.23 | 0.42 | South/Central | MS | Tupelo.Muni-C.D.Lemons.AP.723320 | 3 | 418053 | 43.1392 | 13.0286 | 61.556 | 42.566 | 18.9901 | 1006.76 | 4.3953 | 9.5 | 6.1716 | -1.7763 | 8.3863 | 2.6687 | -8.06 | 4.4559 | -1.7872 | -14.1876 | 3.1845 | -31.16 | 6.4243 | -3.2398 | -47.0528 | 4.3953 | 9.5 | 6.1716 | -1.7763 | 8.3863 | 4.4743 | 8.16 | 6.3573 | -1.883 | 6.5034 | 0.0057102 | 0.24633 | 0.074396 | 0.3515 | 5.7488 | 0.025098 | 0.015239 | 0.018184 | 0.025098 | 0.025549 | 0.054247 | -0.046024 | -0.17793 | 0.054247 | 0.046595 | 0.047887 | -0.081014 | -0.26868 | 0.047887 | 0.037136 | 0.0057102 | 0.24633 | 0.074396 | 0.3515 | 5.7488 | 0.025098 | 0.015239 | 0.018184 | 0.025098 | 0.025549 | 0.054247 | -0.046024 | -0.17793 | 0.054247 | 0.046595 | 0.047887 | -0.081014 | -0.26868 | 0.047887 | 0.037136
192 | 0.23 | 0.42 | South/Central | NC | Charlotte-Douglas.Intl.AP.723140 | 3 | 2994711 | 40.1838 | 10.9038 | 55.9986 | 40.0886 | 15.9099 | 889.78 | 4.9819 | 23.49 | 6.7145 | -1.7326 | 17.1462 | 3.2604 | 4.59 | 4.9761 | -1.7157 | -4.6085 | 4.3068 | -8.86 | 7.3926 | -3.0858 | -28.3826 | 4.9819 | 23.49 | 6.7145 | -1.7326 | 17.1462 | 5.1027 | 22.98 | 6.9361 | -1.8334 | 15.9618 | 0.040905 | 1.6437 | 0.44602 | 2.2906 | 36.3962 | 0.20378 | 0.13336 | 0.17617 | 0.20378 | 0.20872 | 0.96085 | 0.18775 | -0.36242 | 0.96085 | 0.93999 | 0.70136 | -0.18851 | -1.161 | 0.70136 | 0.65291 | 0.040905 | 1.6437 | 0.44602 | 2.2906 | 36.3962 | 0.20378 | 0.13336 | 0.17617 | 0.20378 | 0.20872 | 0.96085 | 0.18775 | -0.36242 | 0.96085 | 0.93999 | 0.70136 | -0.18851 | -1.161 | 0.70136 | 0.65291
192 | 0.23 | 0.42 | South/Central | NC | Wilmington.Intl.AP.723013 | 3 | 883625 | 32.1063 | 12.5779 | 49.3229 | 32.0298 | 17.293 | 843.23 | 3.7416 | 8.13 | 5.526 | -1.7844 | -0.26869 | 2.3312 | -7.12 | 4.0969 | -1.7657 | -17.9571 | 2.9678 | -25.82 | 6.1249 | -3.1571 | -47.5993 | 3.7416 | 8.13 | 5.526 | -1.7844 | -0.26869 | 3.8426 | 7.38 | 5.7272 | -1.8846 | -1.6893 | 0.012069 | 0.3875 | 0.15181 | 0.5953 | 10.1773 | 0.045159 | 0.028136 | 0.03582 | 0.045159 | 0.046378 | 0.098124 | -0.085934 | -0.31163 | 0.098124 | 0.089072 | -0.0032429 | -0.21673 | -0.57449 | -0.0032429 | -0.020388 | 0.012069 | 0.3875 | 0.15181 | 0.5953 | 10.1773 | 0.045159 | 0.028136 | 0.03582 | 0.045159 | 0.046378 | 0.098124 | -0.085934 | -0.31163 | 0.098124 | 0.089072 | -0.0032429 | -0.21673 | -0.57449 | -0.0032429 | -0.020388
192 | 0.23 | 0.42 | South/Central | NV | Las.Vegas-McCarran.Intl.AP.723860 | 3 | 1413386 | 26.337 | 19.2273 | 53.3792 | 26.2105 | 27.1688 | 1134.29 | 3.0606 | -29.48 | 5.1617 | -2.1011 | -17.6711 | 1.6009 | -44.45 | 3.8321 | -2.2312 | -40.0454 | 1.7751 | -93.05 | 5.9541 | -4.179 | -90.7909 | 3.0606 | -29.48 | 5.1617 | -2.1011 | -17.6711 | 3.1453 | -32.04 | 5.3723 | -2.227 | -20.0026 | 0.019305 | 0.50845 | 0.37119 | 1.0305 | 21.8979 | 0.059086 | 0.030906 | 0.034268 | 0.059086 | 0.060721 | -0.56912 | -0.85812 | -1.7964 | -0.56912 | -0.61854 | -0.34115 | -0.77309 | -1.7528 | -0.34115 | -0.38616 | 0.019305 | 0.50845 | 0.37119 | 1.0305 | 21.8979 | 0.059086 | 0.030906 | 0.034268 | 0.059086 | 0.060721 | -0.56912 | -0.85812 | -1.7964 | -0.56912 | -0.61854 | -0.34115 | -0.77309 | -1.7528 | -0.34115 | -0.38616
192 | 0.23 | 0.42 | South/Central | OK | Oklahoma.City-Will.Rogers.World.AP.723530 | 3 | 3552038 | 58.124 | 13.0791 | 77.063 | 58.0279 | 19.0352 | 983.87 | 6.0563 | 19 | 7.8735 | -1.8172 | 28.7076 | 3.9273 | 1.27 | 5.7779 | -1.8505 | 0.32961 | 5.0161 | -15.33 | 8.4223 | -3.4062 | -27.9444 | 6.0563 | 19 | 7.8735 | -1.8172 | 28.7076 | 6.1762 | 17.26 | 8.1529 | -1.9767 | 25.9156 | 0.048517 | 2.82 | 0.63456 | 3.7389 | 47.7346 | 0.29383 | 0.19054 | 0.24337 | 0.29383 | 0.29965 | 0.92183 | 0.061617 | -0.74377 | 0.92183 | 0.83741 | 1.3928 | 0.015992 | -1.3558 | 1.3928 | 1.2574 | 0.048517 | 2.82 | 0.63456 | 3.7389 | 47.7346 | 0.29383 | 0.19054 | 0.24337 | 0.29383 | 0.29965 | 0.92183 | 0.061617 | -0.74377 | 0.92183 | 0.83741 | 1.3928 | 0.015992 | -1.3558 | 1.3928 | 1.2574
192 | 0.23 | 0.42 | South/Central | SC | Charleston.Intl.AP.722080 | 3 | 1030593 | 26.5816 | 14.4993 | 46.0516 | 26.5182 | 19.5334 | 992.05 | 2.7874 | -9.06 | 4.7254 | -1.9381 | -16.7614 | 1.5772 | -23.31 | 3.5063 | -1.9291 | -32.1318 | 1.7721 | -54.79 | 5.2433 | -3.4712 | -71.5732 | 2.7874 | -9.06 | 4.7254 | -1.9381 | -16.7614 | 2.8279 | -11.27 | 4.8867 | -2.0589 | -19.5245 | 0.014077 | 0.37419 | 0.2041 | 0.64826 | 13.9649 | 0.039237 | 0.022202 | 0.024945 | 0.039237 | 0.039808 | -0.12754 | -0.32813 | -0.77127 | -0.12754 | -0.15865 | -0.23595 | -0.45231 | -1.0075 | -0.23595 | -0.27484 | 0.014077 | 0.37419 | 0.2041 | 0.64826 | 13.9649 | 0.039237 | 0.022202 | 0.024945 | 0.039237 | 0.039808 | -0.12754 | -0.32813 | -0.77127 | -0.12754 | -0.15865 | -0.23595 | -0.45231 | -1.0075 | -0.23595 | -0.27484
192 | 0.23 | 0.42 | South/Central | SC | Columbia.Metro.AP.723100 | 3 | 1050192 | 33.9889 | 12.9338 | 52.0842 | 33.9083 | 18.1759 | 1032.22 | 3.8411 | 6.01 | 5.6355 | -1.7944 | 0.74289 | 2.3792 | -11.42 | 4.1765 | -1.7973 | -18.1984 | 2.9421 | -36.64 | 6.1836 | -3.2415 | -50.2261 | 3.8411 | 6.01 | 5.6355 | -1.7944 | 0.74289 | 3.9116 | 4.35 | 5.8168 | -1.9052 | -1.3598 | 0.014345 | 0.48756 | 0.18553 | 0.74712 | 14.8067 | 0.055099 | 0.034128 | 0.042203 | 0.055099 | 0.05611 | 0.086211 | -0.16381 | -0.52558 | 0.086211 | 0.062399 | 0.010656 | -0.26105 | -0.72047 | 0.010656 | -0.019505 | 0.014345 | 0.48756 | 0.18553 | 0.74712 | 14.8067 | 0.055099 | 0.034128 | 0.042203 | 0.055099 | 0.05611 | 0.086211 | -0.16381 | -0.52558 | 0.086211 | 0.062399 | 0.010656 | -0.26105 | -0.72047 | 0.010656 | -0.019505
192 | 0.23 | 0.42 | South/Central | SC | Greenville.Intl.AP.723120 | 3 | 1931227 | 42.942 | 10.331 | 58.2142 | 42.8405 | 15.3737 | 903.4 | 5.2626 | 26.73 | 6.9854 | -1.7227 | 21.0359 | 3.4707 | 7.24 | 5.1667 | -1.696 | -1.3581 | 4.5968 | -5.15 | 7.6541 | -3.0572 | -23.8614 | 5.2626 | 26.73 | 6.9854 | -1.7227 | 21.0359 | 5.4032 | 26.24 | 7.2364 | -1.8332 | 19.8448 | 0.026379 | 1.1327 | 0.27252 | 1.5356 | 23.8304 | 0.13882 | 0.091551 | 0.12126 | 0.13882 | 0.14253 | 0.7051 | 0.19098 | -0.13585 | 0.7051 | 0.69217 | 0.5549 | -0.035824 | -0.62943 | 0.5549 | 0.52348 | 0.026379 | 1.1327 | 0.27252 | 1.5356 | 23.8304 | 0.13882 | 0.091551 | 0.12126 | 0.13882 | 0.14253 | 0.7051 | 0.19098 | -0.13585 | 0.7051 | 0.69217 | 0.5549 | -0.035824 | -0.62943 | 0.5549 | 0.52348
192 | 0.23 | 0.42 | South/Central | TN | Memphis.Intl.AP.723340 | 3 | 1295447 | 43.3291 | 14.3037 | 63.1108 | 42.7553 | 20.3555 | 974.04 | 4.5659 | 4.06 | 6.3185 | -1.7525 | 11.2352 | 2.8643 | -10.98 | 4.6311 | -1.7668 | -11.1095 | 3.5043 | -35.72 | 6.768 | -3.2636 | -43.5732 | 4.5659 | 4.06 | 6.3185 | -1.7525 | 11.2352 | 4.6689 | 2.58 | 6.5374 | -1.8685 | 9.4099 | 0.017694 | 0.76669 | 0.2531 | 1.1167 | 17.2351 | 0.080792 | 0.050683 | 0.062007 | 0.080792 | 0.082614 | 0.07184 | -0.19429 | -0.63205 | 0.07184 | 0.045652 | 0.1988 | -0.19658 | -0.771 | 0.1988 | 0.1665 | 0.017694 | 0.76669 | 0.2531 | 1.1167 | 17.2351 | 0.080792 | 0.050683 | 0.062007 | 0.080792 | 0.082614 | 0.07184 | -0.19429 | -0.63205 | 0.07184 | 0.045652 | 0.1988 | -0.19658 | -0.771 | 0.1988 | 0.1665
192 | 0.23 | 0.42 | South/Central | TX | El.Paso.Intl.AP.722700 | 3 | 1163506 | 25.4193 | 13.879 | 45.0981 | 25.3765 | 19.7216 | 881.97 | 3.1376 | -15.53 | 5.3687 | -2.2311 | -20.213 | 1.7683 | -29.3 | 4.0016 | -2.2333 | -37.9421 | 2.2174 | -60.88 | 6.1571 | -3.9397 | -78.5717 | 3.1376 | -15.53 | 5.3687 | -2.2311 | -20.213 | 3.2076 | -16.74 | 5.5284 | -2.3208 | -21.753 | 0.015892 | 0.40397 | 0.22057 | 0.71671 | 14.0165 | 0.049864 | 0.028102 | 0.035239 | 0.049864 | 0.050975 | -0.24681 | -0.46564 | -0.96752 | -0.24681 | -0.26604 | -0.32123 | -0.60299 | -1.2487 | -0.32123 | -0.3457 | 0.015892 | 0.40397 | 0.22057 | 0.71671 | 14.0165 | 0.049864 | 0.028102 | 0.035239 | 0.049864 | 0.050975 | -0.24681 | -0.46564 | -0.96752 | -0.24681 | -0.26604 | -0.32123 | -0.60299 | -1.2487 | -0.32123 | -0.3457
192 | 0.23 | 0.42 | Southern | TX | Fort.Worth-Alliance.AP.722594 | 2 | 6292255 | 38.1433 | 15.089 | 59.3722 | 38.0798 | 21.2923 | 1059.36 | 4.2472 | 4.83 | 6.0373 | -1.7901 | 6.0995 | 2.6479 | -12.07 | 4.4806 | -1.8326 | -15.6922 | 3.217 | -39.32 | 6.6161 | -3.3991 | -50.9679 | 4.2472 | 4.83 | 6.0373 | -1.7901 | 6.0995 | 4.3071 | 2.63 | 6.2269 | -1.9199 | 3.3433 | 0.085946 | 3.2783 | 1.2968 | 5.1028 | 91.0475 | 0.36503 | 0.22758 | 0.27648 | 0.36503 | 0.37017 | 0.41512 | -1.0374 | -3.3794 | 0.41512 | 0.22604 | 0.52423 | -1.3487 | -4.3805 | 0.52423 | 0.28735 | 0.085946 | 3.2783 | 1.2968 | 5.1028 | 91.0475 | 0.36503 | 0.22758 | 0.27648 | 0.36503 | 0.37017 | 0.41512 | -1.0374 | -3.3794 | 0.41512 | 0.22604 | 0.52423 | -1.3487 | -4.3805 | 0.52423 | 0.28735
192 | 0.23 | 0.42 | South/Central | TX | Lubbock.Intl.AP.722670 | 3 | 1094700 | 51.757 | 11.4692 | 69.1061 | 51.6712 | 17.4349 | 930.24 | 5.9664 | -15.38 | 7.9134 | -1.947 | 24.0147 | 3.8574 | -28.78 | 5.8078 | -1.9504 | -3.291 | 5.0362 | -63.71 | 8.5421 | -3.5059 | -30.3993 | 5.9664 | -15.38 | 7.9134 | -1.947 | 24.0147 | 6.1262 | -17.63 | 8.1928 | -2.0665 | 22.8254 | 0.014952 | 0.7739 | 0.17149 | 1.0333 | 13.9094 | 0.089212 | 0.057677 | 0.075303 | 0.089212 | 0.091602 | -0.22997 | -0.43033 | -0.95262 | -0.22997 | -0.26361 | 0.35908 | -0.049208 | -0.45454 | 0.35908 | 0.3413 | 0.014952 | 0.7739 | 0.17149 | 1.0333 | 13.9094 | 0.089212 | 0.057677 | 0.075303 | 0.089212 | 0.091602 | -0.22997 | -0.43033 | -0.95262 | -0.22997 | -0.26361 | 0.35908 | -0.049208 | -0.45454 | 0.35908 | 0.3413
192 | 0.23 | 0.42 | South/Central | TX | Wichita.Falls.Muni.AP.723510 | 3 | 526075 | 44.5802 | 15.0591 | 65.7991 | 44.5063 | 21.2928 | 1117.42 | 4.6869 | 5.6 | 6.5961 | -1.9092 | 8.5336 | 2.8878 | -13.26 | 4.8498 | -1.962 | -16.1172 | 3.4568 | -43.21 | 7.0951 | -3.6383 | -54.3808 | 4.6869 | 5.6 | 6.5961 | -1.9092 | 8.5336 | 4.7668 | 3.36 | 6.8157 | -2.0489 | 5.766 | 0.0071856 | 0.32034 | 0.10821 | 0.47281 | 8.0294 | 0.033679 | 0.020751 | 0.024839 | 0.033679 | 0.034253 | 0.04024 | -0.095282 | -0.31049 | 0.04024 | 0.024144 | 0.06132 | -0.11581 | -0.39076 | 0.06132 | 0.041432 | 0.0071856 | 0.32034 | 0.10821 | 0.47281 | 8.0294 | 0.033679 | 0.020751 | 0.024839 | 0.033679 | 0.034253 | 0.04024 | -0.095282 | -0.31049 | 0.04024 | 0.024144 | 0.06132 | -0.11581 | -0.39076 | 0.06132 | 0.041432
192 | 0.23 | 0.42 | South/Central | UT | Saint.George.AWOS.724754 | 3 | 142354 | 29.6258 | 17.8517 | 55.0521 | 29.391 | 25.6611 | 928.54 | 3.8343 | -17.04 | 5.8149 | -1.9806 | -4.4095 | 2.2959 | -29.62 | 4.3822 | -2.0863 | -27.1369 | 2.9721 | -63.97 | 6.8519 | -3.8798 | -67.2038 | 3.8343 | -17.04 | 5.8149 | -1.9806 | -4.4095 | 3.9892 | -18.01 | 6.0643 | -2.0751 | -4.9822 | 0.0019444 | 0.057605 | 0.034711 | 0.10704 | 1.8055 | 0.0074555 | 0.0044641 | 0.0057791 | 0.0074555 | 0.0077566 | -0.033133 | -0.057593 | -0.12438 | -0.033133 | -0.035019 | -0.0085739 | -0.052765 | -0.13067 | -0.0085739 | -0.0096875 | 0.0019444 | 0.057605 | 0.034711 | 0.10704 | 1.8055 | 0.0074555 | 0.0044641 | 0.0057791 | 0.0074555 | 0.0077566 | -0.033133 | -0.057593 | -0.12438 | -0.033133 | -0.035019 | -0.0085739 | -0.052765 | -0.13067 | -0.0085739 | -0.0096875
192 | 0.23 | 0.42 | Southern | AL | Mobile-Rgnl.AP.722230 | 2 | 966489 | 23.0938 | 15.3718 | 43.5655 | 22.7843 | 20.7812 | 1018.96 | 2.0693 | -6.95 | 4.0854 | -2.0161 | 4.1511 | 1.0345 | -21.31 | 3.0227 | -1.9882 | -13.6146 | 0.9763 | -50.75 | 4.5318 | -3.5555 | -39.7241 | 2.0693 | -6.95 | 4.0854 | -2.0161 | 4.1511 | 2.0944 | -8.58 | 4.2189 | -2.1244 | 2.8604 | 0.030574 | 0.70607 | 0.46998 | 1.332 | 31.1537 | 0.063266 | 0.031629 | 0.029849 | 0.063266 | 0.064036 | -0.21249 | -0.65153 | -1.5516 | -0.21249 | -0.26232 | 0.12691 | -0.41625 | -1.2145 | 0.12691 | 0.087453 | 0.025014 | 0.57766 | 0.3845 | 1.0897 | 25.4878 | 0.05176 | 0.025877 | 0.024421 | 0.05176 | 0.05239 | -0.17384 | -0.53304 | -1.2694 | -0.17384 | -0.21462 | 0.10383 | -0.34055 | -0.99364 | 0.10383 | 0.071548
192 | 0.23 | 0.42 | Southern | AZ | Phoenix-Sky.Harbor.Intl.AP.722780 | 2 | 3303225 | 10.3307 | 26.3704 | 45.1853 | 10.2797 | 34.9056 | 1325.88 | -0.051774 | -51.28 | 2.3769 | -2.4286 | -39.7829 | -0.86535 | -65.54 | 1.735 | -2.6003 | -56.85 | -2.2322 | -131.9 | 2.6879 | -4.9201 | -118.0353 | -0.051774 | -51.28 | 2.3769 | -2.4286 | -39.7829 | -0.078841 | -53.99 | 2.4621 | -2.5409 | -42.0563 | 0.10449 | 1.0795 | 2.7556 | 4.7216 | 138.5471 | -0.0054101 | -0.090424 | -0.23325 | -0.0054101 | -0.0082385 | -5.3585 | -6.8486 | -13.7828 | -5.3585 | -5.6417 | -4.1571 | -5.9405 | -12.334 | -4.1571 | -4.3946 | 0.08549 | 0.88317 | 2.2544 | 3.8629 | 113.3497 | -0.0044261 | -0.073979 | -0.19083 | -0.0044261 | -0.0067402 | -4.3839 | -5.603 | -11.2762 | -4.3839 | -4.6156 | -3.4011 | -4.8601 | -10.0909 | -3.4011 | -3.5954
192 | 0.23 | 0.42 | Southern | AZ | Tucson.Intl.AP.722740 | 2 | 1179609 | 18.1966 | 18.9329 | 44.213 | 18.1082 | 26.1048 | 1565.25 | 1.3072 | -82.88 | 3.7505 | -2.4433 | -16.0999 | 0.23416 | -98.05 | 2.7404 | -2.5063 | -35.9927 | -0.38084 | -187.4 | 4.1676 | -4.5485 | -79.5033 | 1.3072 | -82.88 | 3.7505 | -2.4433 | -16.0999 | 1.3063 | -87.56 | 3.8656 | -2.5593 | -17.9718 | 0.037316 | 0.67902 | 0.7065 | 1.6498 | 58.4086 | 0.048779 | 0.0087379 | -0.014211 | 0.048779 | 0.048745 | -3.0927 | -3.6588 | -6.993 | -3.0927 | -3.2674 | -0.60078 | -1.3431 | -2.9667 | -0.60078 | -0.67063 | 0.030529 | 0.55553 | 0.57801 | 1.3498 | 47.7859 | 0.039908 | 0.0071488 | -0.011627 | 0.039908 | 0.03988 | -2.5303 | -2.9934 | -5.7212 | -2.5303 | -2.6731 | -0.49152 | -1.0988 | -2.4272 | -0.49152 | -0.54867
192 | 0.23 | 0.42 | Southern | FL | Jacksonville.Intl.AP.722060 | 2 | 5315428 | 17.5011 | 15.8231 | 38.2424 | 17.4589 | 20.7835 | 882.18 | 1.0356 | -19.38 | 3.1444 | -2.1088 | -15.5252 | 0.19443 | -30.49 | 2.2749 | -2.0805 | -29.8777 | -0.32379 | -63.49 | 3.3699 | -3.6937 | -64.8191 | 1.0356 | -19.38 | 3.1444 | -2.1088 | -15.5252 | 1.0547 | -20.27 | 3.2345 | -2.1798 | -16.3269 | 0.16815 | 2.9428 | 2.6606 | 6.4304 | 148.3373 | 0.17414 | 0.032692 | -0.054445 | 0.17414 | 0.17734 | -3.2587 | -5.1269 | -10.6758 | -3.2587 | -3.4084 | -2.6105 | -5.0239 | -10.8992 | -2.6105 | -2.7453 | 0.13757 | 2.4076 | 2.1767 | 5.2609 | 121.3594 | 0.14247 | 0.026747 | -0.044543 | 0.14247 | 0.14509 | -2.6661 | -4.1944 | -8.7342 | -2.6661 | -2.7885 | -2.1358 | -4.1102 | -8.917 | -2.1358 | -2.2461
192 | 0.23 | 0.42 | Southern | FL | Miami.Intl.AP.722020 | 1 | 5815628 | 1.9124 | 24.3266 | 32.1542 | 1.9075 | 30.2467 | 1049.7 | -1.9759 | -72.5 | 0.53014 | -2.5061 | -74.8879 | -2.1146 | -75.26 | 0.38029 | -2.4949 | -77.1507 | -3.932 | -138.28 | 0.57159 | -4.5036 | -141.2883 | -1.9759 | -72.5 | 0.53014 | -2.5061 | -74.8879 | -2.0673 | -75.68 | 0.54064 | -2.6079 | -78.1253 | 0.82759 | 1.5827 | 20.1325 | 26.6105 | 868.7237 | -1.6353 | -1.7501 | -3.2541 | -1.6353 | -1.7108 | -60.0004 | -62.2846 | -114.4395 | -60.0004 | -62.6322 | -61.9767 | -63.8493 | -116.9291 | -61.9767 | -64.6559 | 0.15051 | 0.28784 | 3.6615 | 4.8396 | 157.9937 | -0.2974 | -0.31828 | -0.59182 | -0.2974 | -0.31115 | -10.9122 | -11.3276 | -20.813 | -10.9122 | -11.3908 | -11.2716 | -11.6122 | -21.2658 | -11.2716 | -11.7589
192 | 0.23 | 0.42 | Southern | FL | Tallahassee.Intl.AP.722140 | 2 | 1260481 | 18.9621 | 15.0717 | 39.2622 | 18.9164 | 20.3458 | 1061.03 | 1.4281 | -0.44 | 3.4847 | -2.0566 | -7.7822 | 0.51632 | -17.93 | 2.5453 | -2.0289 | -23.3868 | 0.1282 | -47.76 | 3.7614 | -3.6332 | -55.8957 | 1.4281 | -0.44 | 3.4847 | -2.0566 | -7.7822 | 1.4457 | -1.25 | 3.5856 | -2.1399 | -8.8046 | 0.039874 | 0.7561 | 0.60097 | 1.5655 | 42.3077 | 0.056944 | 0.020588 | 0.0051117 | 0.056944 | 0.057648 | -0.017545 | -0.71494 | -1.9044 | -0.017545 | -0.049843 | -0.31031 | -0.93253 | -2.2288 | -0.31031 | -0.35108 | 0.032622 | 0.61859 | 0.49167 | 1.2808 | 34.6132 | 0.046588 | 0.016844 | 0.004182 | 0.046588 | 0.047163 | -0.014354 | -0.58492 | -1.558 | -0.014354 | -0.040778 | -0.25387 | -0.76293 | -1.8234 | -0.25387 | -0.28723
192 | 0.23 | 0.42 | Southern | FL | Tampa.Intl.AP.722110 | 2 | 4135450 | 7.7643 | 20.2609 | 33.5183 | 7.7453 | 25.773 | 1019.65 | -0.692 | -46.19 | 1.7231 | -2.4151 | -50.8348 | -1.1224 | -54.36 | 1.2631 | -2.3855 | -57.936 | -2.3647 | -104.63 | 1.9165 | -4.2813 | -110.1435 | -0.692 | -46.19 | 1.7231 | -2.4151 | -50.8348 | -0.73363 | -48.25 | 1.7732 | -2.5068 | -53.0348 | 0.13082 | 1.0157 | 2.6506 | 4.3849 | 133.3917 | -0.090528 | -0.14684 | -0.30935 | -0.090528 | -0.095974 | -6.0426 | -7.1114 | -13.6878 | -6.0426 | -6.3121 | -6.6503 | -7.5793 | -14.4091 | -6.6503 | -6.9381 | 0.10703 | 0.83101 | 2.1685 | 3.5874 | 109.1319 | -0.074064 | -0.12013 | -0.25309 | -0.074064 | -0.078519 | -4.9437 | -5.8181 | -11.1984 | -4.9437 | -5.1641 | -5.4408 | -6.2008 | -11.7885 | -5.4408 | -5.6763
192 | 0.23 | 0.42 | Southern | GA | Savannah.Intl.AP.722070 | 2 | 580061 | 23.3225 | 15.2437 | 43.7161 | 23.2667 | 20.4494 | 948.7 | 2.017 | -6.47 | 4.0342 | -2.0172 | 3.2126 | 0.94622 | -20.36 | 2.9457 | -1.9995 | -15.3494 | 0.8092 | -48.18 | 4.3812 | -3.572 | -42.9303 | 2.017 | -6.47 | 4.0342 | -2.0172 | 3.2126 | 2.067 | -7.16 | 4.1651 | -2.0981 | 2.7996 | 0.01835 | 0.42796 | 0.27972 | 0.80218 | 17.4083 | 0.037011 | 0.017363 | 0.014849 | 0.037011 | 0.037929 | -0.11872 | -0.3736 | -0.88409 | -0.11872 | -0.13138 | 0.058951 | -0.28166 | -0.78776 | 0.058951 | 0.051372 | 0.015012 | 0.35013 | 0.22885 | 0.65629 | 14.2423 | 0.03028 | 0.014205 | 0.012148 | 0.03028 | 0.031031 | -0.097131 | -0.30565 | -0.7233 | -0.097131 | -0.10749 | 0.04823 | -0.23043 | -0.64449 | 0.04823 | 0.042029
192 | 0.23 | 0.42 | Southern | HI | Honolulu.Intl.AP.911820 | 1 | 1211537 | 0.038492 | 24.3415 | 30.3991 | 0.038156 | 30.361 | 2668.7 | -2.7814 | -245.26 | 0.019838 | -2.8012 | -93.7888 | -2.7299 | -240.28 | 0.009919 | -2.7398 | -91.9003 | -4.9382 | -434.26 | 0.009919 | -4.9481 | -166.11 | -2.7814 | -245.26 | 0.019838 | -2.8012 | -93.7888 | -2.8622 | -252.36 | 0.019838 | -2.882 | -96.5033 | 0.17241 | 0.0066363 | 4.1967 | 5.241 | 460.1043 | -0.47953 | -0.47066 | -0.85138 | -0.47953 | -0.49346 | -42.2847 | -41.4261 | -74.8697 | -42.2847 | -43.5088 | -16.1699 | -15.8443 | -28.6386 | -16.1699 | -16.6379 | 0.031356 | 0.0012069 | 0.76324 | 0.95318 | 83.6786 | -0.087212 | -0.085598 | -0.15484 | -0.087212 | -0.089745 | -7.6903 | -7.5341 | -13.6165 | -7.6903 | -7.9129 | -2.9408 | -2.8816 | -5.2085 | -2.9408 | -3.0259
192 | 0.23 | 0.42 | Southern | LA | Baton.Rouge-Ryan.AP.722317 | 2 | 2581427 | 23.4902 | 15.3789 | 43.9688 | 23.4506 | 20.5182 | 744.09 | 2.0382 | -7.84 | 3.9517 | -1.9135 | 5.2472 | 0.98869 | -17.88 | 2.8839 | -1.8952 | -12.9331 | 0.78817 | -42.32 | 4.2211 | -3.433 | -41.0744 | 2.0382 | -7.84 | 3.9517 | -1.9135 | 5.2472 | 2.0482 | -9.19 | 4.0615 | -2.0133 | 3.8255 | 0.081661 | 1.9182 | 1.2559 | 3.5905 | 60.7632 | 0.16644 | 0.080738 | 0.064363 | 0.16644 | 0.16726 | -0.64022 | -1.4601 | -3.4559 | -0.64022 | -0.75046 | 0.42849 | -1.0561 | -3.3542 | 0.42849 | 0.3124 | 0.066809 | 1.5694 | 1.0275 | 2.9375 | 49.7122 | 0.13617 | 0.066054 | 0.052657 | 0.13617 | 0.13684 | -0.52379 | -1.1946 | -2.8274 | -0.52379 | -0.61398 | 0.35056 | -0.86405 | -2.7442 | 0.35056 | 0.25558
192 | 0.23 | 0.42 | Southern | LA | Lake.Charle.APs.722400 | 2 | 687049 | 22.5007 | 15.8489 | 43.4993 | 22.4627 | 21.0366 | 744.25 | 1.8882 | -11.34 | 3.8918 | -2.0036 | 1.1631 | 0.86869 | -20.91 | 2.854 | -1.9853 | -16.4868 | 0.60813 | -47.25 | 4.2012 | -3.593 | -46.8052 | 1.8882 | -11.34 | 3.8918 | -2.0036 | 1.1631 | 1.8782 | -13.19 | 4.0016 | -2.1234 | -0.93001 | 0.021734 | 0.48903 | 0.34446 | 0.94542 | 16.1756 | 0.041038 | 0.01888 | 0.013217 | 0.041038 | 0.04082 | -0.24647 | -0.45446 | -1.0269 | -0.24647 | -0.28667 | 0.025279 | -0.35833 | -1.0173 | 0.025279 | -0.020213 | 0.017781 | 0.40009 | 0.28182 | 0.77348 | 13.2338 | 0.033574 | 0.015446 | 0.010813 | 0.033574 | 0.033397 | -0.20164 | -0.37181 | -0.84017 | -0.20164 | -0.23454 | 0.020682 | -0.29316 | -0.83226 | 0.020682 | -0.016537
192 | 0.23 | 0.42 | Southern | TX | Brownsville.Intercontinental.AP.722500 | 2 | 1578218 | 11.6753 | 22.9786 | 40.9436 | 11.6555 | 29.2881 | 1036.99 | -0.25089 | -48.11 | 1.9359 | -2.1868 | -39.4171 | -0.83063 | -54.64 | 1.3871 | -2.2177 | -50.1152 | -2.1709 | -108.53 | 1.9759 | -4.1467 | -104.5789 | -0.25089 | -48.11 | 1.9359 | -2.1868 | -39.4171 | -0.3509 | -52.04 | 1.9758 | -2.3267 | -43.4168 | 0.049925 | 0.5829 | 1.1472 | 2.0441 | 51.7722 | -0.012526 | -0.04147 | -0.10838 | -0.012526 | -0.017519 | -2.4019 | -2.7279 | -5.4184 | -2.4019 | -2.5981 | -1.9679 | -2.502 | -5.2211 | -1.9679 | -2.1676 | 0.040846 | 0.47689 | 0.93857 | 1.6724 | 42.3564 | -0.010248 | -0.033928 | -0.088671 | -0.010248 | -0.014333 | -1.9651 | -2.2318 | -4.433 | -1.9651 | -2.1256 | -1.61 | -2.047 | -4.2716 | -1.61 | -1.7734
192 | 0.23 | 0.42 | Southern | TX | Houston-Bush.Intercontinental.AP.722430 | 2 | 9591173 | 19.2821 | 17.2388 | 42.0006 | 19.2495 | 22.7512 | 911.95 | 1.5185 | -25.34 | 3.4428 | -1.9243 | -4.0739 | 0.58889 | -34.87 | 2.5247 | -1.9358 | -20.6188 | 0.17836 | -72.9 | 3.7222 | -3.5438 | -53.5815 | 1.5185 | -25.34 | 3.4428 | -1.9243 | -4.0739 | 1.5184 | -27.22 | 3.5326 | -2.0142 | -5.5136 | 0.30341 | 5.8503 | 5.2304 | 12.7433 | 276.6927 | 0.46072 | 0.17867 | 0.054117 | 0.46072 | 0.46069 | -7.6884 | -10.5798 | -22.1184 | -7.6884 | -8.2588 | -1.236 | -6.2559 | -16.257 | -1.236 | -1.6729 | 0.24823 | 4.7863 | 4.2792 | 10.4257 | 226.371 | 0.37693 | 0.14618 | 0.044275 | 0.37693 | 0.37691 | -6.2901 | -8.6557 | -18.0958 | -6.2901 | -6.7567 | -1.0112 | -5.1182 | -13.3004 | -1.0112 | -1.3686
192 | 0.23 | 0.42 | Southern | TX | San.Antonio.Intl.AP.722530 | 2 | 432881 | 20.4015 | 18.2188 | 44.76 | 20.3671 | 24.3929 | 972.65 | 1.3384 | -31.89 | 3.4727 | -2.1343 | -10.6035 | 0.34892 | -42.54 | 2.5247 | -2.1758 | -28.6835 | -0.28161 | -87.03 | 3.7022 | -3.9838 | -68.7198 | 1.3384 | -31.89 | 3.4727 | -2.1343 | -10.6035 | 1.2984 | -34.81 | 3.5525 | -2.2541 | -13.2263 | 0.013694 | 0.27937 | 0.24948 | 0.61293 | 13.3193 | 0.018328 | 0.004778 | -0.0038563 | 0.018328 | 0.01778 | -0.43669 | -0.58253 | -1.1918 | -0.43669 | -0.47668 | -0.1452 | -0.39279 | -0.94103 | -0.1452 | -0.18112 | 0.011203 | 0.22856 | 0.20411 | 0.50146 | 10.8969 | 0.014995 | 0.003909 | -0.003155 | 0.014995 | 0.014546 | -0.35727 | -0.47659 | -0.97502 | -0.35727 | -0.38999 | -0.11879 | -0.32135 | -0.76989 | -0.11879 | -0.14818
193 | 0.23 | 0.45 | South/Central | NC | Raleigh-Durham.Intl.AP.723060 | 3 | 4170977 | 45.3219 | 10.5803 | 60.762 | 45.2149 | 15.5471 | 935.67 | 5.9184 | 30.6 | 7.8367 | -1.9183 | 28.757 | 4.0059 | 9.41 | 5.9166 | -1.9107 | 5.2641 | 5.3126 | 0.67 | 8.4965 | -3.1838 | -8.0922 | 5.9184 | 30.6 | 7.8367 | -1.9183 | 28.757 | 6.0887 | 30.78 | 8.098 | -2.0093 | 28.7559 | 0.063866 | 2.8945 | 0.67572 | 3.8806 | 59.7573 | 0.37798 | 0.25584 | 0.3393 | 0.37798 | 0.38886 | 1.9543 | 0.60098 | 0.04279 | 1.9543 | 1.9658 | 1.8366 | 0.3362 | -0.51682 | 1.8366 | 1.8365 | 0.063866 | 2.8945 | 0.67572 | 3.8806 | 59.7573 | 0.37798 | 0.25584 | 0.3393 | 0.37798 | 0.38886 | 1.9543 | 0.60098 | 0.04279 | 1.9543 | 1.9658 | 1.8366 | 0.3362 | -0.51682 | 1.8366 | 1.8365
193 | 0.23 | 0.45 | South/Central | TN | Nashville.Intl.AP.723270 | 3 | 2864099 | 50.5849 | 12.038 | 67.8827 | 49.9157 | 17.967 | 969.88 | 5.9365 | 11.41 | 7.9497 | -2.0132 | 26.7796 | 3.9326 | -6.13 | 5.9444 | -2.0118 | 2.0112 | 5.063 | -24.7 | 8.494 | -3.431 | -16.9132 | 5.9365 | 11.41 | 7.9497 | -2.0132 | 26.7796 | 6.0486 | 9.86 | 8.1857 | -2.1371 | 25.2939 | 0.043855 | 2.2184 | 0.52792 | 2.977 | 42.534 | 0.26035 | 0.17246 | 0.22204 | 0.26035 | 0.26526 | 0.50038 | -0.26883 | -1.0832 | 0.50038 | 0.43241 | 1.1744 | 0.088202 | -0.74173 | 1.1744 | 1.1093 | 0.043855 | 2.2184 | 0.52792 | 2.977 | 42.534 | 0.26035 | 0.17246 | 0.22204 | 0.26035 | 0.26526 | 0.50038 | -0.26883 | -1.0832 | 0.50038 | 0.43241 | 1.1744 | 0.088202 | -0.74173 | 1.1744 | 1.1093
193 | 0.23 | 0.45 | South/Central | VA | Norfolk.Intl.AP.723080 | 3 | 1629172 | 50.1094 | 10.6966 | 65.7143 | 49.9914 | 15.723 | 1065.18 | 6.3554 | 33.95 | 8.1578 | -1.8024 | 36.8535 | 4.3716 | 12.14 | 6.1681 | -1.7965 | 12.4388 | 5.8283 | 3.3 | 8.8667 | -3.0384 | 1.6624 | 6.3554 | 33.95 | 8.1578 | -1.8024 | 36.8535 | 6.5448 | 34.01 | 8.4488 | -1.9041 | 36.8394 | 0.024946 | 1.25 | 0.26684 | 1.6393 | 26.5718 | 0.15854 | 0.10905 | 0.14539 | 0.15854 | 0.16326 | 0.84691 | 0.30284 | 0.082321 | 0.84691 | 0.84841 | 0.91934 | 0.3103 | 0.041469 | 0.91934 | 0.91899 | 0.024946 | 1.25 | 0.26684 | 1.6393 | 26.5718 | 0.15854 | 0.10905 | 0.14539 | 0.15854 | 0.16326 | 0.84691 | 0.30284 | 0.082321 | 0.84691 | 0.84841 | 0.91934 | 0.3103 | 0.041469 | 0.91934 | 0.91899
193 | 0.23 | 0.45 | South/Central | AL | Birmingham.Muni.AP.722280 | 3 | 3613104 | 34.5062 | 13.0969 | 52.7636 | 34.0458 | 18.7178 | 1118.87 | 3.9071 | 15.96 | 6.1378 | -2.2307 | -10.2737 | 2.4171 | -5.22 | 4.6272 | -2.2101 | -28.9395 | 3.0331 | -23.43 | 6.7314 | -3.6983 | -61.4802 | 3.9071 | 15.96 | 6.1378 | -2.2307 | -10.2737 | 3.9973 | 15.31 | 6.3333 | -2.3359 | -11.9731 | 0.049351 | 1.7029 | 0.64635 | 2.604 | 55.2177 | 0.19282 | 0.11929 | 0.14969 | 0.19282 | 0.19727 | 0.78765 | -0.25761 | -1.1563 | 0.78765 | 0.75557 | -0.50702 | -1.4282 | -3.0341 | -0.50702 | -0.59089 | 0.049351 | 1.7029 | 0.64635 | 2.604 | 55.2177 | 0.19282 | 0.11929 | 0.14969 | 0.19282 | 0.19727 | 0.78765 | -0.25761 | -1.1563 | 0.78765 | 0.75557 | -0.50702 | -1.4282 | -3.0341 | -0.50702 | -0.59089
193 | 0.23 | 0.45 | South/Central | AL | Montgomery-Dannelly.Field.722260 | 3 | 1279476 | 28.467 | 14.7117 | 48.508 | 28.0857 | 20.4223 | 1085.58 | 3.0707 | 2.51 | 5.3645 | -2.2938 | -22.783 | 1.7525 | -16.51 | 4.0467 | -2.2942 | -39.8043 | 2.1223 | -38.57 | 5.9188 | -3.7965 | -75.9039 | 3.0707 | 2.51 | 5.3645 | -2.2938 | -22.783 | 3.1437 | 1.92 | 5.5255 | -2.3817 | -24.233 | 0.017476 | 0.4975 | 0.25711 | 0.84774 | 18.9719 | 0.053665 | 0.030627 | 0.037089 | 0.053665 | 0.054941 | 0.043866 | -0.28853 | -0.67406 | 0.043866 | 0.033555 | -0.39816 | -0.69563 | -1.3265 | -0.39816 | -0.4235 | 0.017476 | 0.4975 | 0.25711 | 0.84774 | 18.9719 | 0.053665 | 0.030627 | 0.037089 | 0.053665 | 0.054941 | 0.043866 | -0.28853 | -0.67406 | 0.043866 | 0.033555 | -0.39816 | -0.69563 | -1.3265 | -0.39816 | -0.4235
193 | 0.23 | 0.45 | South/Central | AR | Little.Rock-Adams.Field.723403 | 3 | 2047084 | 45.22 | 13.7891 | 64.559 | 45.145 | 19.414 | 1019.87 | 4.6769 | 18.89 | 6.7758 | -2.0989 | 3.2445 | 2.9277 | -0.09 | 5.0294 | -2.1017 | -19.4027 | 3.5368 | -15.82 | 7.1151 | -3.5783 | -51.714 | 4.6769 | 18.89 | 6.7758 | -2.0989 | 3.2445 | 4.7868 | 18.68 | 6.9753 | -2.1886 | 2.2225 | 0.027961 | 1.2644 | 0.38556 | 1.8051 | 28.5166 | 0.13077 | 0.081862 | 0.098893 | 0.13077 | 0.13384 | 0.52818 | -0.0025165 | -0.44234 | 0.52818 | 0.52231 | 0.09072 | -0.54252 | -1.446 | 0.09072 | 0.062143 | 0.027961 | 1.2644 | 0.38556 | 1.8051 | 28.5166 | 0.13077 | 0.081862 | 0.098893 | 0.13077 | 0.13384 | 0.52818 | -0.0025165 | -0.44234 | 0.52818 | 0.52231 | 0.09072 | -0.54252 | -1.446 | 0.09072 | 0.062143
193 | 0.23 | 0.45 | South/Central | AZ | Kingman.AWOS.723700 | 3 | 155032 | 34.6079 | 16.3318 | 58.2035 | 34.4426 | 23.7609 | 1269.37 | 4.3471 | 1.37 | 7.0103 | -2.6632 | -16.3623 | 2.5771 | -23.33 | 5.3082 | -2.7311 | -41.0478 | 3.4014 | -51.83 | 8.0078 | -4.6064 | -81.4315 | 4.3471 | 1.37 | 7.0103 | -2.6632 | -16.3623 | 4.476 | -0.12 | 7.2901 | -2.814 | -18.8043 | 0.0021176 | 0.073285 | 0.034584 | 0.12325 | 2.688 | 0.0092054 | 0.0054573 | 0.0072028 | 0.0092054 | 0.0094783 | 0.0029011 | -0.049403 | -0.10975 | 0.0029011 | -0.00025411 | -0.034648 | -0.086922 | -0.17244 | -0.034648 | -0.03982 | 0.0021176 | 0.073285 | 0.034584 | 0.12325 | 2.688 | 0.0092054 | 0.0054573 | 0.0072028 | 0.0092054 | 0.0094783 | 0.0029011 | -0.049403 | -0.10975 | 0.0029011 | -0.00025411 | -0.034648 | -0.086922 | -0.17244 | -0.034648 | -0.03982
193 | 0.23 | 0.45 | South/Central | AZ | Prescott-Love.Field.723723 | 3 | 167517 | 44.4777 | 9.3232 | 59.2317 | 44.2654 | 14.9662 | 1110.33 | 7.0704 | 45.4 | 9.4944 | -2.424 | 25.282 | 4.7963 | 15.29 | 7.1887 | -2.3924 | -3.1995 | 6.6938 | 9.28 | 10.6247 | -3.9309 | -20.5723 | 7.0704 | 45.4 | 9.4944 | -2.424 | 25.282 | 7.2456 | 44.85 | 9.81 | -2.5644 | 23.7252 | 0.0022881 | 0.10177 | 0.021332 | 0.13553 | 2.5406 | 0.016178 | 0.010975 | 0.015316 | 0.016178 | 0.016579 | 0.10388 | 0.034985 | 0.021234 | 0.10388 | 0.10262 | 0.057848 | -0.0073208 | -0.047072 | 0.057848 | 0.054286 | 0.0022881 | 0.10177 | 0.021332 | 0.13553 | 2.5406 | 0.016178 | 0.010975 | 0.015316 | 0.016178 | 0.016579 | 0.10388 | 0.034985 | 0.021234 | 0.10388 | 0.10262 | 0.057848 | -0.0073208 | -0.047072 | 0.057848 | 0.054286
193 | 0.23 | 0.45 | South/Central | CA | Daggett.Intl.AP.723815 | 3 | 3397182 | 23.4506 | 16.4027 | 46.7608 | 23.3145 | 23.4463 | 1486.83 | 1.7588 | -111.33 | 5.0479 | -3.2891 | -66.7904 | 0.52044 | -125.66 | 3.8019 | -3.2815 | -82.561 | 0.11033 | -225.09 | 5.7475 | -5.6372 | -151.941 | 1.7588 | -111.33 | 5.0479 | -3.2891 | -66.7904 | 1.6385 | -126.44 | 5.2691 | -3.6307 | -77.6339 | 0.046402 | 1.0882 | 0.76112 | 2.1698 | 68.9919 | 0.08161 | 0.024149 | 0.0051194 | 0.08161 | 0.076029 | -5.1659 | -5.8309 | -10.4446 | -5.1659 | -5.8671 | -3.0992 | -3.831 | -7.0504 | -3.0992 | -3.6024 | 0.046402 | 1.0882 | 0.76112 | 2.1698 | 68.9919 | 0.08161 | 0.024149 | 0.0051194 | 0.08161 | 0.076029 | -5.1659 | -5.8309 | -10.4446 | -5.1659 | -5.8671 | -3.0992 | -3.831 | -7.0504 | -3.0992 | -3.6024
193 | 0.23 | 0.45 | South/Central | CA | Fresno.Metro.AP.723890 | 3 | 2081643 | 26.5093 | 13.5031 | 45.8679 | 26.3549 | 19.513 | 1318.91 | 2.69 | -66.75 | 5.1432 | -2.4532 | -32.0329 | 1.3358 | -83.47 | 3.8065 | -2.4707 | -49.981 | 1.3785 | -151.74 | 5.5606 | -4.182 | -95.9886 | 2.69 | -66.75 | 5.1432 | -2.4532 | -32.0329 | 2.7634 | -69.36 | 5.3035 | -2.5401 | -33.4481 | 0.028433 | 0.75374 | 0.38394 | 1.3042 | 37.5007 | 0.076485 | 0.037981 | 0.039196 | 0.076485 | 0.078572 | -1.8979 | -2.3733 | -4.3144 | -1.8979 | -1.9721 | -0.9108 | -1.4211 | -2.7293 | -0.9108 | -0.95103 | 0.028433 | 0.75374 | 0.38394 | 1.3042 | 37.5007 | 0.076485 | 0.037981 | 0.039196 | 0.076485 | 0.078572 | -1.8979 | -2.3733 | -4.3144 | -1.8979 | -1.9721 | -0.9108 | -1.4211 | -2.7293 | -0.9108 | -0.95103
193 | 0.23 | 0.45 | South/Central | CA | Los.Angeles.Intl.AP.722950 | 3 | 13764852 | 11.671 | 6.5755 | 21.342 | 11.6013 | 9.7407 | 636.44 | 0.31615 | -110.25 | 3.1275 | -2.8114 | -72.4068 | -0.39868 | -112.47 | 2.2646 | -2.6632 | -77.6004 | -0.82073 | -180.03 | 3.3915 | -4.2122 | -125.1876 | 0.31615 | -110.25 | 3.1275 | -2.8114 | -72.4068 | 0.30139 | -114.69 | 3.2183 | -2.9169 | -75.4688 | 0.18801 | 2.1943 | 1.2363 | 4.0126 | 119.6594 | 0.059441 | -0.074957 | -0.15431 | 0.059441 | 0.056666 | -20.7285 | -21.1459 | -33.8481 | -20.7285 | -21.5633 | -13.6135 | -14.5899 | -23.537 | -13.6135 | -14.1892 | 0.18801 | 2.1943 | 1.2363 | 4.0126 | 119.6594 | 0.059441 | -0.074957 | -0.15431 | 0.059441 | 0.056666 | -20.7285 | -21.1459 | -33.8481 | -20.7285 | -21.5633 | -13.6135 | -14.5899 | -23.537 | -13.6135 | -14.1892
193 | 0.23 | 0.45 | South/Central | CA | Redbluff.AP.725910 | 3 | 947304 | 32.5993 | 9.4815 | 46.0931 | 32.4112 | 13.6819 | 1082.78 | 3.6216 | -87.42 | 6.8515 | -3.23 | -41.1453 | 2.0409 | -98.99 | 5.0967 | -3.0558 | -56.8015 | 2.7704 | -152.64 | 7.3733 | -4.603 | -89.4813 | 3.6216 | -87.42 | 6.8515 | -3.23 | -41.1453 | 3.5051 | -104.04 | 7.1155 | -3.6104 | -52.9993 | 0.012939 | 0.42181 | 0.12268 | 0.59641 | 14.0103 | 0.04686 | 0.026408 | 0.035846 | 0.04686 | 0.045353 | -1.1311 | -1.2809 | -1.975 | -1.1311 | -1.3462 | -0.53239 | -0.73497 | -1.1578 | -0.53239 | -0.68577 | 0.012939 | 0.42181 | 0.12268 | 0.59641 | 14.0103 | 0.04686 | 0.026408 | 0.035846 | 0.04686 | 0.045353 | -1.1311 | -1.2809 | -1.975 | -1.1311 | -1.3462 | -0.53239 | -0.73497 | -1.1578 | -0.53239 | -0.68577
193 | 0.23 | 0.45 | South/Central | CA | Sacramento.Metro.AP.724839 | 3 | 6831885 | 33.2365 | 10.231 | 48.934 | 33.0434 | 15.8906 | 1206.6 | 4.1673 | -41.53 | 6.4037 | -2.2364 | -7.0706 | 2.4841 | -61.86 | 4.7381 | -2.254 | -29.2692 | 3.1764 | -114.89 | 6.9461 | -3.7697 | -61.5737 | 4.1673 | -41.53 | 6.4037 | -2.2364 | -7.0706 | 4.3567 | -42.22 | 6.6646 | -2.3079 | -6.5723 | 0.093317 | 3.1015 | 0.95472 | 4.5664 | 112.5957 | 0.38888 | 0.23181 | 0.29641 | 0.38888 | 0.40655 | -3.8754 | -5.7726 | -10.7211 | -3.8754 | -3.9398 | -0.6598 | -2.7313 | -5.7458 | -0.6598 | -0.61331 | 0.093317 | 3.1015 | 0.95472 | 4.5664 | 112.5957 | 0.38888 | 0.23181 | 0.29641 | 0.38888 | 0.40655 | -3.8754 | -5.7726 | -10.7211 | -3.8754 | -3.9398 | -0.6598 | -2.7313 | -5.7458 | -0.6598 | -0.61331
193 | 0.23 | 0.45 | South/Central | CA | San.Diego.Intl.AP.722900 | 3 | 2813833 | 9.198 | 8.2424 | 20.7935 | 9.1429 | 11.6506 | 707.86 | -0.48846 | -126.76 | 2.5011 | -2.9896 | -87.6368 | -1.0008 | -125.67 | 1.8167 | -2.8175 | -89.5663 | -1.6984 | -199.81 | 2.7521 | -4.4506 | -142.9973 | -0.48846 | -126.76 | 2.5011 | -2.9896 | -87.6368 | -0.52172 | -131.7 | 2.5805 | -3.1022 | -91.1296 | 0.038434 | 0.35352 | 0.31679 | 0.79918 | 27.2059 | -0.018774 | -0.038465 | -0.065278 | -0.018774 | -0.020052 | -4.8719 | -4.83 | -7.6795 | -4.8719 | -5.0618 | -3.3682 | -3.4424 | -5.496 | -3.3682 | -3.5025 | 0.038434 | 0.35352 | 0.31679 | 0.79918 | 27.2059 | -0.018774 | -0.038465 | -0.065278 | -0.018774 | -0.020052 | -4.8719 | -4.83 | -7.6795 | -4.8719 | -5.0618 | -3.3682 | -3.4424 | -5.496 | -3.3682 | -3.5025
193 | 0.23 | 0.45 | South/Central | CA | San.Francisco.Intl.AP.724940 | 3 | 3723939 | 32.014 | 2.9619 | 38.1097 | 31.8295 | 6.2802 | 683.65 | 5.9147 | -3.5 | 7.6519 | -1.7372 | 29.0547 | 4.0522 | -23.25 | 5.7582 | -1.706 | 5.8725 | 6.35 | -33.19 | 8.9444 | -2.5944 | 11.3529 | 5.9147 | -3.5 | 7.6519 | -1.7372 | 29.0547 | 6.1485 | -4.47 | 7.9754 | -1.8269 | 29.6318 | 0.050865 | 1.6284 | 0.15066 | 1.9385 | 34.774 | 0.30085 | 0.20612 | 0.32299 | 0.30085 | 0.31274 | -0.17803 | -1.1826 | -1.6882 | -0.17803 | -0.22737 | 1.4779 | 0.2987 | 0.57747 | 1.4779 | 1.5072 | 0.050865 | 1.6284 | 0.15066 | 1.9385 | 34.774 | 0.30085 | 0.20612 | 0.32299 | 0.30085 | 0.31274 | -0.17803 | -1.1826 | -1.6882 | -0.17803 | -0.22737 | 1.4779 | 0.2987 | 0.57747 | 1.4779 | 1.5072
193 | 0.23 | 0.45 | South/Central | GA | Atlanta-Hartsfield-Jackson.Intl.AP.722190 | 3 | 4874954 | 40.246 | 12.0487 | 57.4367 | 40.1508 | 17.2859 | 1083.4 | 4.7202 | 25.46 | 6.9144 | -2.1942 | 1.2098 | 3.0487 | 3.88 | 5.2163 | -2.1676 | -19.6327 | 3.8752 | -9.89 | 7.5137 | -3.6385 | -48.9867 | 4.7202 | 25.46 | 6.9144 | -2.1942 | 1.2098 | 4.8215 | 24.86 | 7.1264 | -2.3049 | -0.49628 | 0.066587 | 2.6799 | 0.80228 | 3.8245 | 72.1402 | 0.3143 | 0.20301 | 0.25804 | 0.3143 | 0.32105 | 1.6953 | 0.25836 | -0.65854 | 1.6953 | 1.6553 | 0.080559 | -1.3073 | -3.2619 | 0.080559 | -0.033046 | 0.066587 | 2.6799 | 0.80228 | 3.8245 | 72.1402 | 0.3143 | 0.20301 | 0.25804 | 0.3143 | 0.32105 | 1.6953 | 0.25836 | -0.65854 | 1.6953 | 1.6553 | 0.080559 | -1.3073 | -3.2619 | 0.080559 | -0.033046
193 | 0.23 | 0.45 | South/Central | GA | Macon-Middle.Georgia.Rgnl.AP.722170 | 3 | 1376995 | 31.1772 | 14.0896 | 50.6507 | 31.1031 | 19.5476 | 1031.67 | 3.3586 | 7.3 | 5.6152 | -2.2566 | -18.0557 | 1.959 | -11.28 | 4.2171 | -2.2581 | -36.1561 | 2.3311 | -31.34 | 6.0942 | -3.7631 | -72.2999 | 3.3586 | 7.3 | 5.6152 | -2.2566 | -18.0557 | 3.3995 | 5.82 | 5.7765 | -2.377 | -20.8033 | 0.018808 | 0.58639 | 0.265 | 0.95265 | 19.404 | 0.06317 | 0.036846 | 0.043845 | 0.06317 | 0.063939 | 0.1373 | -0.21216 | -0.58945 | 0.1373 | 0.10946 | -0.3396 | -0.68004 | -1.3598 | -0.3396 | -0.39128 | 0.018808 | 0.58639 | 0.265 | 0.95265 | 19.404 | 0.06317 | 0.036846 | 0.043845 | 0.06317 | 0.063939 | 0.1373 | -0.21216 | -0.58945 | 0.1373 | 0.10946 | -0.3396 | -0.68004 | -1.3598 | -0.3396 | -0.39128
193 | 0.23 | 0.45 | South/Central | LA | Monroe.Rgnl.AP.722486 | 3 | 434906 | 30.7768 | 14.549 | 50.5955 | 30.7253 | 19.8702 | 786.32 | 2.9876 | -6.39 | 5.1891 | -2.2015 | -21.3432 | 1.6583 | -18.62 | 3.8619 | -2.2036 | -38.5534 | 1.8876 | -39.23 | 5.5683 | -3.6808 | -75.7832 | 2.9876 | -6.39 | 5.1891 | -2.2015 | -21.3432 | 3.0376 | -7.23 | 5.3288 | -2.2912 | -23.1413 | 0.0059404 | 0.18283 | 0.086426 | 0.30056 | 4.671 | 0.017748 | 0.0098509 | 0.011213 | 0.017748 | 0.018044 | -0.037959 | -0.11061 | -0.23304 | -0.037959 | -0.042949 | -0.12679 | -0.22902 | -0.45018 | -0.12679 | -0.13747 | 0.0059404 | 0.18283 | 0.086426 | 0.30056 | 4.671 | 0.017748 | 0.0098509 | 0.011213 | 0.017748 | 0.018044 | -0.037959 | -0.11061 | -0.23304 | -0.037959 | -0.042949 | -0.12679 | -0.22902 | -0.45018 | -0.12679 | -0.13747
193 | 0.23 | 0.45 | South/Central | LA | Shreveport.Rgnl.AP.722480 | 3 | 899456 | 31.2066 | 15.199 | 52.0053 | 31.1544 | 20.8509 | 824.27 | 3.1376 | -3.85 | 5.4086 | -2.2711 | -21.3027 | 1.7782 | -16.92 | 4.0515 | -2.2733 | -38.9026 | 2.0375 | -37.46 | 5.8477 | -3.8102 | -77.371 | 3.1376 | -3.85 | 5.4086 | -2.2711 | -21.3027 | 3.1975 | -4.57 | 5.5583 | -2.3608 | -22.9705 | 0.012286 | 0.38339 | 0.18673 | 0.63892 | 10.1267 | 0.038547 | 0.021846 | 0.025032 | 0.038547 | 0.039283 | -0.0473 | -0.20787 | -0.46022 | -0.0473 | -0.056145 | -0.26172 | -0.47794 | -0.95055 | -0.26172 | -0.28221 | 0.012286 | 0.38339 | 0.18673 | 0.63892 | 10.1267 | 0.038547 | 0.021846 | 0.025032 | 0.038547 | 0.039283 | -0.0473 | -0.20787 | -0.46022 | -0.0473 | -0.056145 | -0.26172 | -0.47794 | -0.95055 | -0.26172 | -0.28221
193 | 0.23 | 0.45 | South/Central | MS | Jackson.Intl.AP.722350 | 3 | 1014636 | 32.5243 | 14.8693 | 52.865 | 32.0902 | 20.7748 | 955.04 | 3.503 | -8.66 | 5.7435 | -2.2405 | -15.7564 | 2.0789 | -23.15 | 4.326 | -2.247 | -34.3071 | 2.472 | -49.13 | 6.2411 | -3.769 | -70.6428 | 3.503 | -8.66 | 5.7435 | -2.2405 | -15.7564 | 3.5803 | -9.81 | 5.9175 | -2.3371 | -17.387 | 0.013859 | 0.45075 | 0.20607 | 0.73265 | 13.2358 | 0.048548 | 0.028812 | 0.03426 | 0.048548 | 0.049619 | -0.12002 | -0.32083 | -0.68089 | -0.12002 | -0.13596 | -0.21837 | -0.47546 | -0.97903 | -0.21837 | -0.24096 | 0.013859 | 0.45075 | 0.20607 | 0.73265 | 13.2358 | 0.048548 | 0.028812 | 0.03426 | 0.048548 | 0.049619 | -0.12002 | -0.32083 | -0.68089 | -0.12002 | -0.13596 | -0.21837 | -0.47546 | -0.97903 | -0.21837 | -0.24096
193 | 0.23 | 0.45 | South/Central | MS | Tupelo.Muni-C.D.Lemons.AP.723320 | 3 | 418053 | 42.8359 | 13.2803 | 61.611 | 42.2667 | 19.3442 | 1014.26 | 4.3404 | 2 | 6.4708 | -2.1305 | -1.9575 | 2.6138 | -15.56 | 4.7551 | -2.1413 | -24.5314 | 3.1296 | -38.66 | 6.7236 | -3.594 | -57.3967 | 4.3404 | 2 | 6.4708 | -2.1305 | -1.9575 | 4.4194 | 0.66 | 6.6565 | -2.2372 | -3.8404 | 0.0057102 | 0.2446 | 0.075833 | 0.35181 | 5.7916 | 0.024784 | 0.014925 | 0.01787 | 0.024784 | 0.025235 | 0.01142 | -0.08885 | -0.22076 | 0.01142 | 0.0037687 | -0.011178 | -0.14008 | -0.32774 | -0.011178 | -0.021929 | 0.0057102 | 0.2446 | 0.075833 | 0.35181 | 5.7916 | 0.024784 | 0.014925 | 0.01787 | 0.024784 | 0.025235 | 0.01142 | -0.08885 | -0.22076 | 0.01142 | 0.0037687 | -0.011178 | -0.14008 | -0.32774 | -0.011178 | -0.021929
193 | 0.23 | 0.45 | South/Central | NC | Charlotte-Douglas.Intl.AP.723140 | 3 | 2994711 | 39.8114 | 11.1448 | 55.9677 | 39.7171 | 16.2506 | 895.75 | 5.0128 | 17.52 | 7.086 | -2.0733 | 8.2754 | 3.2912 | -1.38 | 5.3476 | -2.0564 | -13.4793 | 4.3376 | -14.83 | 7.7642 | -3.4265 | -37.2534 | 5.0128 | 17.52 | 7.086 | -2.0733 | 8.2754 | 5.1336 | 17.01 | 7.3077 | -2.1741 | 7.091 | 0.040905 | 1.6285 | 0.45587 | 2.2893 | 36.6404 | 0.20505 | 0.13463 | 0.17743 | 0.20505 | 0.20999 | 0.71665 | -0.056448 | -0.60662 | 0.71665 | 0.69579 | 0.3385 | -0.55137 | -1.5238 | 0.3385 | 0.29005 | 0.040905 | 1.6285 | 0.45587 | 2.2893 | 36.6404 | 0.20505 | 0.13463 | 0.17743 | 0.20505 | 0.20999 | 0.71665 | -0.056448 | -0.60662 | 0.71665 | 0.69579 | 0.3385 | -0.55137 | -1.5238 | 0.3385 | 0.29005
193 | 0.23 | 0.45 | South/Central | NC | Wilmington.Intl.AP.723013 | 3 | 883625 | 31.794 | 12.829 | 49.3623 | 31.7183 | 17.644 | 850.2 | 3.7022 | 1.16 | 5.8376 | -2.1354 | -10.3246 | 2.2918 | -14.09 | 4.4084 | -2.1166 | -28.013 | 2.9284 | -32.79 | 6.4365 | -3.5081 | -57.6552 | 3.7022 | 1.16 | 5.8376 | -2.1354 | -10.3246 | 3.8032 | 0.41 | 6.0387 | -2.2355 | -11.7452 | 0.012069 | 0.38373 | 0.15484 | 0.59577 | 10.2614 | 0.044683 | 0.027661 | 0.035344 | 0.044683 | 0.045903 | 0.014001 | -0.17006 | -0.39576 | 0.014001 | 0.0049485 | -0.12461 | -0.3381 | -0.69586 | -0.12461 | -0.14176 | 0.012069 | 0.38373 | 0.15484 | 0.59577 | 10.2614 | 0.044683 | 0.027661 | 0.035344 | 0.044683 | 0.045903 | 0.014001 | -0.17006 | -0.39576 | 0.014001 | 0.0049485 | -0.12461 | -0.3381 | -0.69586 | -0.12461 | -0.14176
193 | 0.23 | 0.45 | South/Central | NV | Las.Vegas-McCarran.Intl.AP.723860 | 3 | 1413386 | 26.0706 | 19.5838 | 53.585 | 25.9453 | 27.6396 | 1148 | 2.8549 | -43.19 | 5.4269 | -2.572 | -33.1365 | 1.3952 | -58.16 | 4.0972 | -2.7021 | -55.5108 | 1.5693 | -106.76 | 6.2192 | -4.6499 | -106.2563 | 2.8549 | -43.19 | 5.4269 | -2.572 | -33.1365 | 2.9396 | -45.75 | 5.6374 | -2.6979 | -35.468 | 0.019305 | 0.5033 | 0.37807 | 1.0345 | 22.1626 | 0.055115 | 0.026934 | 0.030296 | 0.055115 | 0.05675 | -0.8338 | -1.1228 | -2.061 | -0.8338 | -0.88322 | -0.63971 | -1.0717 | -2.0513 | -0.63971 | -0.68472 | 0.019305 | 0.5033 | 0.37807 | 1.0345 | 22.1626 | 0.055115 | 0.026934 | 0.030296 | 0.055115 | 0.05675 | -0.8338 | -1.1228 | -2.061 | -0.8338 | -0.88322 | -0.63971 | -1.0717 | -2.0513 | -0.63971 | -0.68472
193 | 0.23 | 0.45 | South/Central | OK | Oklahoma.City-Will.Rogers.World.AP.723530 | 3 | 3552038 | 57.6942 | 13.3491 | 77.0132 | 57.5988 | 19.4145 | 989.75 | 6.1061 | 13.12 | 8.3026 | -2.1965 | 19.0308 | 3.9771 | -4.61 | 6.207 | -2.2298 | -9.3471 | 5.0659 | -21.21 | 8.8514 | -3.7855 | -37.6211 | 6.1061 | 13.12 | 8.3026 | -2.1965 | 19.0308 | 6.226 | 11.38 | 8.582 | -2.356 | 16.2389 | 0.048517 | 2.7992 | 0.64766 | 3.7365 | 48.0199 | 0.29625 | 0.19296 | 0.24578 | 0.29625 | 0.30207 | 0.63655 | -0.22366 | -1.029 | 0.63655 | 0.55213 | 0.92332 | -0.4535 | -1.8253 | 0.92332 | 0.78787 | 0.048517 | 2.7992 | 0.64766 | 3.7365 | 48.0199 | 0.29625 | 0.19296 | 0.24578 | 0.29625 | 0.30207 | 0.63655 | -0.22366 | -1.029 | 0.63655 | 0.55213 | 0.92332 | -0.4535 | -1.8253 | 0.92332 | 0.78787
193 | 0.23 | 0.45 | South/Central | SC | Charleston.Intl.AP.722080 | 3 | 1030593 | 26.3198 | 14.7794 | 46.1702 | 26.2571 | 19.9132 | 1001.8 | 2.6688 | -18.81 | 4.9866 | -2.3178 | -28.6238 | 1.4586 | -33.06 | 3.7675 | -2.3089 | -43.9942 | 1.6535 | -64.54 | 5.5045 | -3.851 | -83.4355 | 2.6688 | -18.81 | 4.9866 | -2.3178 | -28.6238 | 2.7093 | -21.02 | 5.1479 | -2.4386 | -31.3869 | 0.014077 | 0.3705 | 0.20805 | 0.64993 | 14.1022 | 0.037568 | 0.020532 | 0.023276 | 0.037568 | 0.038138 | -0.26479 | -0.46538 | -0.90852 | -0.26479 | -0.2959 | -0.40293 | -0.6193 | -1.1745 | -0.40293 | -0.44183 | 0.014077 | 0.3705 | 0.20805 | 0.64993 | 14.1022 | 0.037568 | 0.020532 | 0.023276 | 0.037568 | 0.038138 | -0.26479 | -0.46538 | -0.90852 | -0.26479 | -0.2959 | -0.40293 | -0.6193 | -1.1745 | -0.40293 | -0.44183
193 | 0.23 | 0.45 | South/Central | SC | Columbia.Metro.AP.723100 | 3 | 1050192 | 33.6774 | 13.1947 | 52.1341 | 33.5975 | 18.5366 | 1040.81 | 3.7912 | -2.58 | 5.9463 | -2.1551 | -9.7145 | 2.3293 | -20.01 | 4.4873 | -2.158 | -28.6558 | 2.8922 | -45.23 | 6.4944 | -3.6022 | -60.6835 | 3.7912 | -2.58 | 5.9463 | -2.1551 | -9.7145 | 3.8617 | -4.24 | 6.1276 | -2.2659 | -11.8172 | 0.014345 | 0.48309 | 0.18927 | 0.74784 | 14.9299 | 0.054383 | 0.033412 | 0.041487 | 0.054383 | 0.055394 | -0.037009 | -0.28703 | -0.6488 | -0.037009 | -0.060821 | -0.13935 | -0.41105 | -0.87048 | -0.13935 | -0.16951 | 0.014345 | 0.48309 | 0.18927 | 0.74784 | 14.9299 | 0.054383 | 0.033412 | 0.041487 | 0.054383 | 0.055394 | -0.037009 | -0.28703 | -0.6488 | -0.037009 | -0.060821 | -0.13935 | -0.41105 | -0.87048 | -0.13935 | -0.16951
193 | 0.23 | 0.45 | South/Central | SC | Greenville.Intl.AP.723120 | 3 | 1931227 | 42.5495 | 10.5705 | 58.1614 | 42.4489 | 15.7125 | 909.08 | 5.3155 | 21.05 | 7.3769 | -2.0615 | 12.5012 | 3.5235 | 1.56 | 5.5582 | -2.0347 | -9.8927 | 4.6497 | -10.83 | 8.0457 | -3.396 | -32.396 | 5.3155 | 21.05 | 7.3769 | -2.0615 | 12.5012 | 5.456 | 20.56 | 7.628 | -2.1719 | 11.3101 | 0.026379 | 1.1224 | 0.27884 | 1.5342 | 23.9802 | 0.14021 | 0.092945 | 0.12265 | 0.14021 | 0.14392 | 0.55527 | 0.041151 | -0.28568 | 0.55527 | 0.54234 | 0.32976 | -0.26096 | -0.85456 | 0.32976 | 0.29835 | 0.026379 | 1.1224 | 0.27884 | 1.5342 | 23.9802 | 0.14021 | 0.092945 | 0.12265 | 0.14021 | 0.14392 | 0.55527 | 0.041151 | -0.28568 | 0.55527 | 0.54234 | 0.32976 | -0.26096 | -0.85456 | 0.32976 | 0.29835
193 | 0.23 | 0.45 | South/Central | TN | Memphis.Intl.AP.723340 | 3 | 1295447 | 42.9764 | 14.5629 | 63.1173 | 42.4072 | 20.7101 | 981.29 | 4.5594 | -3.19 | 6.6666 | -2.1072 | 1.504 | 2.8578 | -18.23 | 4.9793 | -2.1214 | -20.8407 | 3.4979 | -42.97 | 7.1161 | -3.6182 | -53.3044 | 4.5594 | -3.19 | 6.6666 | -2.1072 | 1.504 | 4.6624 | -4.67 | 6.8855 | -2.2231 | -0.32133 | 0.017694 | 0.76044 | 0.25768 | 1.1168 | 17.3634 | 0.080677 | 0.050568 | 0.061893 | 0.080677 | 0.082499 | -0.056445 | -0.32257 | -0.76033 | -0.056445 | -0.082633 | 0.026613 | -0.36877 | -0.94319 | 0.026613 | -0.0056858 | 0.017694 | 0.76044 | 0.25768 | 1.1168 | 17.3634 | 0.080677 | 0.050568 | 0.061893 | 0.080677 | 0.082499 | -0.056445 | -0.32257 | -0.76033 | -0.056445 | -0.082633 | 0.026613 | -0.36877 | -0.94319 | 0.026613 | -0.0056858
193 | 0.23 | 0.45 | South/Central | TX | El.Paso.Intl.AP.722700 | 3 | 1163506 | 25.1594 | 14.199 | 45.2782 | 25.1171 | 20.1611 | 893.03 | 2.9575 | -26.59 | 5.6282 | -2.6706 | -34.4954 | 1.5882 | -40.36 | 4.261 | -2.6728 | -52.2245 | 2.0373 | -71.94 | 6.4165 | -4.3792 | -92.854 | 2.9575 | -26.59 | 5.6282 | -2.6706 | -34.4954 | 3.0275 | -27.8 | 5.7878 | -2.7604 | -36.0353 | 0.015892 | 0.39984 | 0.22566 | 0.71957 | 14.1923 | 0.047002 | 0.02524 | 0.032377 | 0.047002 | 0.048113 | -0.42258 | -0.64141 | -1.1433 | -0.42258 | -0.44181 | -0.54821 | -0.82997 | -1.4757 | -0.54821 | -0.57268 | 0.015892 | 0.39984 | 0.22566 | 0.71957 | 14.1923 | 0.047002 | 0.02524 | 0.032377 | 0.047002 | 0.048113 | -0.42258 | -0.64141 | -1.1433 | -0.42258 | -0.44181 | -0.54821 | -0.82997 | -1.4757 | -0.54821 | -0.57268
193 | 0.23 | 0.45 | Southern | TX | Fort.Worth-Alliance.AP.722594 | 2 | 6292255 | 37.8235 | 15.369 | 59.4323 | 37.7605 | 21.6718 | 1067.96 | 4.1871 | -3.77 | 6.3566 | -2.1696 | -4.9996 | 2.5878 | -20.67 | 4.7999 | -2.2121 | -26.7912 | 3.1568 | -47.92 | 6.9354 | -3.7786 | -62.067 | 4.1871 | -3.77 | 6.3566 | -2.1696 | -4.9996 | 4.2469 | -5.97 | 6.5463 | -2.2993 | -7.7557 | 0.085946 | 3.2508 | 1.3209 | 5.108 | 91.7866 | 0.35986 | 0.22241 | 0.27132 | 0.35986 | 0.36501 | -0.32402 | -1.7765 | -4.1185 | -0.32402 | -0.5131 | -0.42969 | -2.3026 | -5.3344 | -0.42969 | -0.66657 | 0.085946 | 3.2508 | 1.3209 | 5.108 | 91.7866 | 0.35986 | 0.22241 | 0.27132 | 0.35986 | 0.36501 | -0.32402 | -1.7765 | -4.1185 | -0.32402 | -0.5131 | -0.42969 | -2.3026 | -5.3344 | -0.42969 | -0.66657
193 | 0.23 | 0.45 | South/Central | TX | Lubbock.Intl.AP.722670 | 3 | 1094700 | 51.3272 | 11.7492 | 69.0763 | 51.2421 | 17.8342 | 940.89 | 5.9962 | -26.03 | 8.3425 | -2.3463 | 13.5366 | 3.8872 | -39.43 | 6.2369 | -2.3497 | -13.7691 | 5.066 | -74.36 | 8.9712 | -3.9052 | -40.8774 | 5.9962 | -26.03 | 8.3425 | -2.3463 | 13.5366 | 6.1561 | -28.28 | 8.6219 | -2.4658 | 12.3472 | 0.014952 | 0.76747 | 0.17568 | 1.0329 | 14.0686 | 0.089658 | 0.058123 | 0.075749 | 0.089658 | 0.092048 | -0.38921 | -0.58958 | -1.1119 | -0.38921 | -0.42286 | 0.20241 | -0.20588 | -0.61122 | 0.20241 | 0.18462 | 0.014952 | 0.76747 | 0.17568 | 1.0329 | 14.0686 | 0.089658 | 0.058123 | 0.075749 | 0.089658 | 0.092048 | -0.38921 | -0.58958 | -1.1119 | -0.38921 | -0.42286 | 0.20241 | -0.20588 | -0.61122 | 0.20241 | 0.18462
193 | 0.23 | 0.45 | South/Central | TX | Wichita.Falls.Muni.AP.723510 | 3 | 526075 | 44.2304 | 15.3591 | 65.8593 | 44.157 | 21.7022 | 1126.72 | 4.6268 | -3.7 | 6.9454 | -2.3186 | -3.3807 | 2.8276 | -22.56 | 5.1991 | -2.3714 | -28.0316 | 3.3966 | -52.51 | 7.4444 | -4.0477 | -66.2952 | 4.6268 | -3.7 | 6.9454 | -2.3186 | -3.3807 | 4.7067 | -5.94 | 7.165 | -2.4583 | -6.1484 | 0.0071856 | 0.31782 | 0.11036 | 0.47324 | 8.0962 | 0.033246 | 0.020318 | 0.024407 | 0.033246 | 0.033821 | -0.026587 | -0.16211 | -0.37732 | -0.026587 | -0.042683 | -0.024293 | -0.20142 | -0.47637 | -0.024293 | -0.04418 | 0.0071856 | 0.31782 | 0.11036 | 0.47324 | 8.0962 | 0.033246 | 0.020318 | 0.024407 | 0.033246 | 0.033821 | -0.026587 | -0.16211 | -0.37732 | -0.026587 | -0.042683 | -0.024293 | -0.20142 | -0.47637 | -0.024293 | -0.04418
193 | 0.23 | 0.45 | South/Central | UT | Saint.George.AWOS.724754 | 3 | 142354 | 29.2904 | 18.1877 | 55.163 | 29.0582 | 26.1048 | 938.85 | 3.7234 | -27.35 | 6.1477 | -2.4243 | -17.9127 | 2.185 | -39.93 | 4.715 | -2.5301 | -40.6401 | 2.8612 | -74.28 | 7.1847 | -4.3235 | -80.7069 | 3.7234 | -27.35 | 6.1477 | -2.4243 | -17.9127 | 3.8782 | -28.32 | 6.3971 | -2.5188 | -18.4854 | 0.0019444 | 0.056952 | 0.035364 | 0.10726 | 1.8255 | 0.0072398 | 0.0042485 | 0.0055634 | 0.0072398 | 0.0075409 | -0.05318 | -0.07764 | -0.14443 | -0.05318 | -0.055066 | -0.03483 | -0.079021 | -0.15693 | -0.03483 | -0.035943 | 0.0019444 | 0.056952 | 0.035364 | 0.10726 | 1.8255 | 0.0072398 | 0.0042485 | 0.0055634 | 0.0072398 | 0.0075409 | -0.05318 | -0.07764 | -0.14443 | -0.05318 | -0.055066 | -0.03483 | -0.079021 | -0.15693 | -0.03483 | -0.035943
193 | 0.23 | 0.45 | Southern | AL | Mobile-Rgnl.AP.722230 | 2 | 966489 | 22.8672 | 15.6412 | 43.7081 | 22.5606 | 21.1475 | 1027.68 | 1.9266 | -15.67 | 4.3091 | -2.3824 | -4.2225 | 0.89187 | -30.03 | 3.2464 | -2.3545 | -21.9881 | 0.83366 | -59.47 | 4.7555 | -3.9218 | -48.0976 | 1.9266 | -15.67 | 4.3091 | -2.3824 | -4.2225 | 1.9518 | -17.3 | 4.4426 | -2.4907 | -5.5131 | 0.030574 | 0.69914 | 0.47821 | 1.3363 | 31.4203 | 0.058905 | 0.027268 | 0.025488 | 0.058905 | 0.059675 | -0.47909 | -0.91814 | -1.8182 | -0.47909 | -0.52893 | -0.1291 | -0.67226 | -1.4705 | -0.1291 | -0.16856 | 0.025014 | 0.57199 | 0.39124 | 1.0933 | 25.7059 | 0.048192 | 0.022309 | 0.020853 | 0.048192 | 0.048822 | -0.39196 | -0.75116 | -1.4876 | -0.39196 | -0.43273 | -0.10562 | -0.55 | -1.2031 | -0.10562 | -0.1379
193 | 0.23 | 0.45 | Southern | AZ | Phoenix-Sky.Harbor.Intl.AP.722780 | 2 | 3303225 | 10.235 | 26.7765 | 45.6161 | 10.1846 | 35.4315 | 1342.49 | -0.48255 | -67.89 | 2.472 | -2.9546 | -55.7823 | -1.2961 | -82.15 | 1.8301 | -3.1262 | -72.8494 | -2.663 | -148.51 | 2.783 | -5.446 | -134.0347 | -0.48255 | -67.89 | 2.472 | -2.9546 | -55.7823 | -0.50962 | -70.6 | 2.5572 | -3.0668 | -58.0557 | 0.10449 | 1.0695 | 2.798 | 4.7666 | 140.2827 | -0.050424 | -0.13544 | -0.27827 | -0.050424 | -0.053252 | -7.0941 | -8.5842 | -15.5185 | -7.0941 | -7.3773 | -5.8289 | -7.6124 | -14.0059 | -5.8289 | -6.0665 | 0.08549 | 0.87499 | 2.2891 | 3.8997 | 114.7697 | -0.041253 | -0.11081 | -0.22766 | -0.041253 | -0.043567 | -5.8039 | -7.023 | -12.6961 | -5.8039 | -6.0356 | -4.7688 | -6.2279 | -11.4586 | -4.7688 | -4.9632
193 | 0.23 | 0.45 | Southern | AZ | Tucson.Intl.AP.722740 | 2 | 1179609 | 18.031 | 19.3044 | 44.5389 | 17.9435 | 26.5954 | 1588.82 | 0.98133 | -106.45 | 3.9153 | -2.9339 | -29.6873 | -0.091699 | -121.62 | 2.9052 | -2.9969 | -49.5801 | -0.7067 | -210.97 | 4.3323 | -5.039 | -93.0908 | 0.98133 | -106.45 | 3.9153 | -2.9339 | -29.6873 | 0.98041 | -111.13 | 4.0303 | -3.0499 | -31.5592 | 0.037316 | 0.67284 | 0.72036 | 1.662 | 59.2881 | 0.036619 | -0.0034218 | -0.026371 | 0.036619 | 0.036585 | -3.9723 | -4.5384 | -7.8725 | -3.9723 | -4.1469 | -1.1078 | -1.8501 | -3.4738 | -1.1078 | -1.1777 | 0.030529 | 0.55047 | 0.58935 | 1.3597 | 48.5055 | 0.029959 | -0.0027995 | -0.021575 | 0.029959 | 0.029931 | -3.2498 | -3.713 | -6.4408 | -3.2498 | -3.3927 | -0.90633 | -1.5136 | -2.842 | -0.90633 | -0.96348
193 | 0.23 | 0.45 | Southern | FL | Jacksonville.Intl.AP.722060 | 2 | 5315428 | 17.3499 | 16.1144 | 38.483 | 17.3081 | 21.1749 | 891.73 | 0.79495 | -28.93 | 3.2952 | -2.5002 | -26.0261 | -0.046232 | -40.04 | 2.4257 | -2.4719 | -40.3785 | -0.56445 | -73.04 | 3.5207 | -4.0852 | -75.3199 | 0.79495 | -28.93 | 3.2952 | -2.5002 | -26.0261 | 0.81402 | -29.82 | 3.3853 | -2.5713 | -26.8278 | 0.16815 | 2.9174 | 2.7096 | 6.4709 | 149.9432 | 0.13367 | -0.0077739 | -0.094911 | 0.13367 | 0.13688 | -4.8645 | -6.7327 | -12.2816 | -4.8645 | -5.0142 | -4.3762 | -6.7896 | -12.6649 | -4.3762 | -4.5111 | 0.13757 | 2.3868 | 2.2168 | 5.294 | 122.6732 | 0.10936 | -0.0063601 | -0.07765 | 0.10936 | 0.11198 | -3.9798 | -5.5082 | -10.0479 | -3.9798 | -4.1023 | -3.5803 | -5.5548 | -10.3616 | -3.5803 | -3.6906
193 | 0.23 | 0.45 | Southern | FL | Miami.Intl.AP.722020 | 1 | 5815628 | 1.8924 | 24.6877 | 32.6058 | 1.8875 | 30.7183 | 1065.01 | -2.4276 | -87.81 | 0.55008 | -2.9777 | -90.3863 | -2.5663 | -90.57 | 0.40023 | -2.9665 | -92.649 | -4.3837 | -153.59 | 0.59153 | -4.9753 | -156.7866 | -2.4276 | -87.81 | 0.55008 | -2.9777 | -90.3863 | -2.5189 | -90.99 | 0.56058 | -3.0795 | -93.6237 | 0.82759 | 1.5661 | 20.4314 | 26.9843 | 881.3941 | -2.0091 | -2.1239 | -3.6279 | -2.0091 | -2.0847 | -72.6709 | -74.955 | -127.1099 | -72.6709 | -75.3026 | -74.803 | -76.6756 | -129.7554 | -74.803 | -77.4822 | 0.15051 | 0.28483 | 3.7158 | 4.9076 | 160.2981 | -0.36539 | -0.38626 | -0.65981 | -0.36539 | -0.37913 | -13.2166 | -13.632 | -23.1173 | -13.2166 | -13.6952 | -13.6043 | -13.9449 | -23.5985 | -13.6043 | -14.0916
193 | 0.23 | 0.45 | Southern | FL | Tallahassee.Intl.AP.722140 | 2 | 1260481 | 18.7908 | 15.362 | 39.4819 | 18.7455 | 20.7363 | 1070.72 | 1.2085 | -10.13 | 3.6556 | -2.4472 | -17.8987 | 0.29669 | -27.62 | 2.7162 | -2.4195 | -33.5033 | -0.091432 | -57.45 | 3.9324 | -4.0238 | -66.0122 | 1.2085 | -10.13 | 3.6556 | -2.4472 | -17.8987 | 1.2261 | -10.94 | 3.7566 | -2.5304 | -18.9211 | 0.039874 | 0.74927 | 0.61255 | 1.5743 | 42.694 | 0.048186 | 0.01183 | -0.0036458 | 0.048186 | 0.04889 | -0.40393 | -1.1013 | -2.2908 | -0.40393 | -0.43622 | -0.71369 | -1.3359 | -2.6322 | -0.71369 | -0.75446 | 0.032622 | 0.613 | 0.50114 | 1.288 | 34.9293 | 0.039423 | 0.0096788 | -0.0029827 | 0.039423 | 0.039999 | -0.33046 | -0.90103 | -1.8741 | -0.33046 | -0.35689 | -0.5839 | -1.093 | -2.1535 | -0.5839 | -0.61725
193 | 0.23 | 0.45 | Southern | FL | Tampa.Intl.AP.722110 | 2 | 4135450 | 7.684 | 20.6103 | 33.8972 | 7.6651 | 26.2321 | 1033.36 | -1.0709 | -59.9 | 1.8033 | -2.8742 | -64.8499 | -1.5013 | -68.07 | 1.3432 | -2.8445 | -71.9511 | -2.7436 | -118.34 | 1.9967 | -4.7403 | -124.1585 | -1.0709 | -59.9 | 1.8033 | -2.8742 | -64.8499 | -1.1125 | -61.96 | 1.8533 | -2.9658 | -67.0499 | 0.13082 | 1.0052 | 2.6963 | 4.4345 | 135.1853 | -0.14009 | -0.1964 | -0.35892 | -0.14009 | -0.14554 | -7.8362 | -8.905 | -15.4814 | -7.8362 | -8.1057 | -8.4837 | -9.4127 | -16.2426 | -8.4837 | -8.7715 | 0.10703 | 0.82241 | 2.2059 | 3.628 | 110.5993 | -0.11461 | -0.16068 | -0.29364 | -0.11461 | -0.11907 | -6.411 | -7.2855 | -12.6658 | -6.411 | -6.6315 | -6.9408 | -7.7008 | -13.2885 | -6.9408 | -7.1763
193 | 0.23 | 0.45 | Southern | GA | Savannah.Intl.AP.722070 | 2 | 580061 | 23.1117 | 15.5246 | 43.8869 | 23.0565 | 20.8304 | 957.23 | 1.8462 | -15 | 4.2445 | -2.3983 | -5.8928 | 0.77541 | -28.89 | 3.156 | -2.3806 | -24.4548 | 0.63839 | -56.71 | 4.5915 | -3.9531 | -52.0358 | 1.8462 | -15 | 4.2445 | -2.3983 | -5.8928 | 1.8962 | -15.69 | 4.3753 | -2.4791 | -6.3058 | 0.01835 | 0.42409 | 0.28487 | 0.80531 | 17.5649 | 0.033877 | 0.014229 | 0.011714 | 0.033877 | 0.034795 | -0.27525 | -0.53012 | -1.0406 | -0.27525 | -0.28791 | -0.10813 | -0.44874 | -0.95484 | -0.10813 | -0.11571 | 0.015012 | 0.34696 | 0.23306 | 0.65885 | 14.3704 | 0.027716 | 0.011641 | 0.0095839 | 0.027716 | 0.028467 | -0.22519 | -0.43371 | -0.85136 | -0.22519 | -0.23555 | -0.088465 | -0.36713 | -0.78118 | -0.088465 | -0.094666
193 | 0.23 | 0.45 | Southern | HI | Honolulu.Intl.AP.911820 | 1 | 1211537 | 0.030031 | 24.7346 | 30.9053 | 0.029757 | 30.8755 | 2713.56 | -3.2876 | -290.12 | 0.028237 | -3.3158 | -110.9331 | -3.2361 | -285.14 | 0.018318 | -3.2544 | -109.0445 | -5.4443 | -479.12 | 0.018318 | -5.4626 | -183.2542 | -3.2876 | -290.12 | 0.028237 | -3.3158 | -110.9331 | -3.3683 | -297.22 | 0.028237 | -3.3966 | -113.6475 | 0.17241 | 0.0051775 | 4.2644 | 5.3283 | 467.8385 | -0.5668 | -0.55793 | -0.93864 | -0.5668 | -0.58073 | -50.0189 | -49.1603 | -82.604 | -50.0189 | -51.243 | -19.1257 | -18.8001 | -31.5944 | -19.1257 | -19.5937 | 0.031356 | 0.00094163 | 0.77557 | 0.96905 | 85.0852 | -0.10308 | -0.10147 | -0.17071 | -0.10308 | -0.10562 | -9.0969 | -8.9407 | -15.0231 | -9.0969 | -9.3195 | -3.4784 | -3.4192 | -5.746 | -3.4784 | -3.5635
193 | 0.23 | 0.45 | Southern | LA | Baton.Rouge-Ryan.AP.722317 | 2 | 2581427 | 23.3002 | 15.6389 | 44.1389 | 23.261 | 20.8778 | 750.99 | 1.8682 | -14.74 | 4.1413 | -2.2731 | -3.5022 | 0.81864 | -24.78 | 3.0735 | -2.2549 | -21.6825 | 0.61811 | -49.22 | 4.4107 | -3.7926 | -49.8239 | 1.8682 | -14.74 | 4.1413 | -2.2731 | -3.5022 | 1.8781 | -16.09 | 4.2511 | -2.3729 | -4.9239 | 0.081661 | 1.9027 | 1.2771 | 3.6044 | 61.3266 | 0.15256 | 0.066851 | 0.050476 | 0.15256 | 0.15337 | -1.2037 | -2.0236 | -4.0194 | -1.2037 | -1.3139 | -0.28599 | -1.7706 | -4.0687 | -0.28599 | -0.40209 | 0.066809 | 1.5567 | 1.0448 | 2.9489 | 50.1732 | 0.12481 | 0.054693 | 0.041296 | 0.12481 | 0.12548 | -0.98477 | -1.6555 | -3.2884 | -0.98477 | -1.075 | -0.23398 | -1.4486 | -3.3287 | -0.23398 | -0.32896
193 | 0.23 | 0.45 | Southern | LA | Lake.Charle.APs.722400 | 2 | 687049 | 22.3007 | 16.1189 | 43.6694 | 22.2631 | 21.4062 | 751.35 | 1.7181 | -18.44 | 4.0914 | -2.3733 | -7.7476 | 0.69859 | -28.01 | 3.0536 | -2.355 | -25.3975 | 0.43803 | -54.35 | 4.4008 | -3.9627 | -55.7159 | 1.7181 | -18.44 | 4.0914 | -2.3733 | -7.7476 | 1.7081 | -20.29 | 4.2012 | -2.4931 | -9.8407 | 0.021734 | 0.48469 | 0.35033 | 0.94912 | 16.33 | 0.037341 | 0.015183 | 0.0095203 | 0.037341 | 0.037124 | -0.40078 | -0.60877 | -1.1813 | -0.40078 | -0.44099 | -0.16839 | -0.55199 | -1.2109 | -0.16839 | -0.21388 | 0.017781 | 0.39654 | 0.28662 | 0.7765 | 13.36 | 0.03055 | 0.012422 | 0.0077889 | 0.03055 | 0.030372 | -0.32789 | -0.49806 | -0.96642 | -0.32789 | -0.36078 | -0.13776 | -0.4516 | -0.99071 | -0.13776 | -0.17498
193 | 0.23 | 0.45 | Southern | TX | Brownsville.Intercontinental.AP.722500 | 2 | 1578218 | 11.5854 | 23.3086 | 41.2936 | 11.5657 | 29.728 | 1049.71 | -0.60092 | -60.83 | 2.0257 | -2.6267 | -52.6176 | -1.1807 | -67.36 | 1.4769 | -2.6576 | -63.3157 | -2.5209 | -121.25 | 2.0657 | -4.5866 | -117.7794 | -0.60092 | -60.83 | 2.0257 | -2.6267 | -52.6176 | -0.70093 | -64.76 | 2.0657 | -2.7666 | -56.6173 | 0.049925 | 0.5784 | 1.1637 | 2.0616 | 52.4072 | -0.030001 | -0.058945 | -0.12586 | -0.030001 | -0.034994 | -3.037 | -3.363 | -6.0535 | -3.037 | -3.2332 | -2.627 | -3.1611 | -5.8802 | -2.627 | -2.8266 | 0.040846 | 0.47321 | 0.95205 | 1.6867 | 42.876 | -0.024545 | -0.048225 | -0.10297 | -0.024545 | -0.02863 | -2.4846 | -2.7514 | -4.9525 | -2.4846 | -2.6452 | -2.1492 | -2.5862 | -4.8108 | -2.1492 | -2.3126
193 | 0.23 | 0.45 | Southern | TX | Houston-Bush.Intercontinental.AP.722430 | 2 | 9591173 | 19.1021 | 17.5288 | 42.2107 | 19.0699 | 23.1408 | 922.25 | 1.3084 | -35.64 | 3.6224 | -2.314 | -14.0078 | 0.37884 | -45.17 | 2.7043 | -2.3255 | -30.5528 | -0.03169 | -83.2 | 3.9018 | -3.9335 | -63.5154 | 1.3084 | -35.64 | 3.6224 | -2.314 | -14.0078 | 1.3083 | -37.52 | 3.7122 | -2.4039 | -15.4476 | 0.30341 | 5.7957 | 5.3184 | 12.8071 | 279.8178 | 0.39698 | 0.11494 | -0.009615 | 0.39698 | 0.39696 | -10.8135 | -13.7049 | -25.2435 | -10.8135 | -11.3839 | -4.2501 | -9.27 | -19.2711 | -4.2501 | -4.6869 | 0.24823 | 4.7417 | 4.3511 | 10.4779 | 228.9277 | 0.32478 | 0.094038 | -0.0078663 | 0.32478 | 0.32477 | -8.8468 | -11.2124 | -20.6525 | -8.8468 | -9.3135 | -3.4771 | -7.584 | -15.7663 | -3.4771 | -3.8345
193 | 0.23 | 0.45 | Southern | TX | San.Antonio.Intl.AP.722530 | 2 | 432881 | 20.2316 | 18.5388 | 45.0201 | 20.1975 | 24.8226 | 984.31 | 1.0784 | -43.55 | 3.6423 | -2.564 | -22.058 | 0.088864 | -54.2 | 2.6943 | -2.6055 | -40.138 | -0.54166 | -98.69 | 3.8719 | -4.4135 | -80.1743 | 1.0784 | -43.55 | 3.6423 | -2.564 | -22.058 | 1.0383 | -46.47 | 3.7222 | -2.6838 | -24.6808 | 0.013694 | 0.27705 | 0.25387 | 0.6165 | 13.4789 | 0.014767 | 0.0012169 | -0.0074174 | 0.014767 | 0.014219 | -0.59636 | -0.7422 | -1.3514 | -0.59636 | -0.63635 | -0.30206 | -0.54964 | -1.0979 | -0.30206 | -0.33797 | 0.011203 | 0.22666 | 0.2077 | 0.50437 | 11.0275 | 0.012081 | 0.00099557 | -0.0060684 | 0.012081 | 0.011633 | -0.4879 | -0.60722 | -1.1057 | -0.4879 | -0.52062 | -0.24712 | -0.44968 | -0.89822 | -0.24712 | -0.27651
194 | 0.23 | 0.47 | South/Central | NC | Raleigh-Durham.Intl.AP.723060 | 3 | 4170977 | 44.9 | 10.8014 | 60.6505 | 44.794 | 15.8565 | 940.15 | 6.0299 | 26.12 | 8.2576 | -2.2277 | 22.9602 | 4.1174 | 4.93 | 6.3375 | -2.2201 | -0.53271 | 5.4241 | -3.81 | 8.9174 | -3.4933 | -13.8891 | 6.0299 | 26.12 | 8.2576 | -2.2277 | 22.9602 | 6.2002 | 26.3 | 8.5189 | -2.3187 | 22.959 | 0.063866 | 2.8676 | 0.68984 | 3.8735 | 60.0434 | 0.3851 | 0.26296 | 0.34642 | 0.3851 | 0.39598 | 1.6682 | 0.31486 | -0.24333 | 1.6682 | 1.6797 | 1.4664 | -0.034022 | -0.88704 | 1.4664 | 1.4663 | 0.063866 | 2.8676 | 0.68984 | 3.8735 | 60.0434 | 0.3851 | 0.26296 | 0.34642 | 0.3851 | 0.39598 | 1.6682 | 0.31486 | -0.24333 | 1.6682 | 1.6797 | 1.4664 | -0.034022 | -0.88704 | 1.4664 | 1.4663
194 | 0.23 | 0.47 | South/Central | TN | Nashville.Intl.AP.723270 | 3 | 2864099 | 50.1626 | 12.2745 | 67.7869 | 49.499 | 18.2879 | 975.54 | 6.0323 | 5.75 | 8.3664 | -2.3341 | 20.5232 | 4.0284 | -11.79 | 6.3611 | -2.3327 | -4.2452 | 5.1588 | -30.36 | 8.9106 | -3.7518 | -23.1697 | 6.0323 | 5.75 | 8.3664 | -2.3341 | 20.5232 | 6.1444 | 4.2 | 8.6024 | -2.458 | 19.0375 | 0.043855 | 2.1999 | 0.5383 | 2.9728 | 42.7822 | 0.26455 | 0.17666 | 0.22624 | 0.26455 | 0.26946 | 0.25217 | -0.51705 | -1.3314 | 0.25217 | 0.18419 | 0.90004 | -0.18617 | -1.0161 | 0.90004 | 0.83489 | 0.043855 | 2.1999 | 0.5383 | 2.9728 | 42.7822 | 0.26455 | 0.17666 | 0.22624 | 0.26455 | 0.26946 | 0.25217 | -0.51705 | -1.3314 | 0.25217 | 0.18419 | 0.90004 | -0.18617 | -1.0161 | 0.90004 | 0.83489
194 | 0.23 | 0.47 | South/Central | VA | Norfolk.Intl.AP.723080 | 3 | 1629172 | 49.647 | 10.9072 | 65.5425 | 49.53 | 16.0125 | 1069.12 | 6.5272 | 30.01 | 8.6192 | -2.0919 | 32.2646 | 4.5434 | 8.2 | 6.6294 | -2.086 | 7.8499 | 6.0001 | -0.64 | 9.3281 | -3.328 | -2.9265 | 6.5272 | 30.01 | 8.6192 | -2.0919 | 32.2646 | 6.7166 | 30.07 | 8.9102 | -2.1936 | 32.2505 | 0.024946 | 1.2385 | 0.27209 | 1.635 | 26.6701 | 0.16283 | 0.11334 | 0.14968 | 0.16283 | 0.16755 | 0.74862 | 0.20456 | -0.015965 | 0.74862 | 0.75012 | 0.80487 | 0.19582 | -0.073004 | 0.80487 | 0.80452 | 0.024946 | 1.2385 | 0.27209 | 1.635 | 26.6701 | 0.16283 | 0.11334 | 0.14968 | 0.16283 | 0.16755 | 0.74862 | 0.20456 | -0.015965 | 0.74862 | 0.75012 | 0.80487 | 0.19582 | -0.073004 | 0.80487 | 0.80452
194 | 0.23 | 0.47 | South/Central | AL | Birmingham.Muni.AP.722280 | 3 | 3613104 | 34.1785 | 13.3609 | 52.7899 | 33.7224 | 19.0675 | 1125.62 | 3.8808 | 9.21 | 6.4612 | -2.5804 | -20.1279 | 2.3908 | -11.97 | 4.9506 | -2.5598 | -38.7937 | 3.0067 | -30.18 | 7.0548 | -4.048 | -71.3345 | 3.8808 | 9.21 | 6.4612 | -2.5804 | -20.1279 | 3.971 | 8.56 | 6.6567 | -2.6857 | -21.8273 | 0.049351 | 1.6868 | 0.65938 | 2.6053 | 55.5508 | 0.19152 | 0.11799 | 0.14839 | 0.19152 | 0.19597 | 0.45453 | -0.59073 | -1.4894 | 0.45453 | 0.42245 | -0.99334 | -1.9145 | -3.5204 | -0.99334 | -1.0772 | 0.049351 | 1.6868 | 0.65938 | 2.6053 | 55.5508 | 0.19152 | 0.11799 | 0.14839 | 0.19152 | 0.19597 | 0.45453 | -0.59073 | -1.4894 | 0.45453 | 0.42245 | -0.99334 | -1.9145 | -3.5204 | -0.99334 | -1.0772
194 | 0.23 | 0.47 | South/Central | AL | Montgomery-Dannelly.Field.722260 | 3 | 1279476 | 28.1799 | 14.9896 | 48.595 | 27.8025 | 20.7925 | 1093.58 | 2.9838 | -5.49 | 5.6478 | -2.664 | -33.9768 | 1.6655 | -24.51 | 4.33 | -2.6644 | -50.9981 | 2.0353 | -46.57 | 6.2021 | -4.1667 | -87.0977 | 2.9838 | -5.49 | 5.6478 | -2.664 | -33.9768 | 3.0568 | -6.08 | 5.8087 | -2.7519 | -35.4268 | 0.017476 | 0.49248 | 0.26196 | 0.84926 | 19.1118 | 0.052145 | 0.029107 | 0.03557 | 0.052145 | 0.053422 | -0.095945 | -0.42834 | -0.81387 | -0.095945 | -0.10626 | -0.59379 | -0.89126 | -1.5221 | -0.59379 | -0.61913 | 0.017476 | 0.49248 | 0.26196 | 0.84926 | 19.1118 | 0.052145 | 0.029107 | 0.03557 | 0.052145 | 0.053422 | -0.095945 | -0.42834 | -0.81387 | -0.095945 | -0.10626 | -0.59379 | -0.89126 | -1.5221 | -0.59379 | -0.61913
194 | 0.23 | 0.47 | South/Central | AR | Little.Rock-Adams.Field.723403 | 3 | 2047084 | 44.8702 | 14.0391 | 64.5492 | 44.7957 | 19.7535 | 1024.9 | 4.6867 | 13.86 | 7.125 | -2.4383 | -5.8639 | 2.9375 | -5.12 | 5.3787 | -2.4412 | -28.511 | 3.5466 | -20.85 | 7.4643 | -3.9177 | -60.8224 | 4.6867 | 13.86 | 7.125 | -2.4383 | -5.8639 | 4.7966 | 13.65 | 7.3246 | -2.528 | -6.8859 | 0.027961 | 1.2546 | 0.39255 | 1.8049 | 28.6573 | 0.13105 | 0.082137 | 0.099167 | 0.13105 | 0.13412 | 0.38754 | -0.14316 | -0.58299 | 0.38754 | 0.38167 | -0.16396 | -0.7972 | -1.7007 | -0.16396 | -0.19254 | 0.027961 | 1.2546 | 0.39255 | 1.8049 | 28.6573 | 0.13105 | 0.082137 | 0.099167 | 0.13105 | 0.13412 | 0.38754 | -0.14316 | -0.58299 | 0.38754 | 0.38167 | -0.16396 | -0.7972 | -1.7007 | -0.16396 | -0.19254
194 | 0.23 | 0.47 | South/Central | AZ | Kingman.AWOS.723700 | 3 | 155032 | 34.2516 | 16.6726 | 58.2984 | 34.088 | 24.2104 | 1280.04 | 4.2522 | -9.3 | 7.3649 | -3.1127 | -29.8173 | 2.4822 | -34 | 5.6628 | -3.1806 | -54.5029 | 3.3065 | -62.5 | 8.3624 | -5.0559 | -94.8865 | 4.2522 | -9.3 | 7.3649 | -3.1127 | -29.8173 | 4.3811 | -10.79 | 7.6447 | -3.2636 | -32.2593 | 0.0021176 | 0.07253 | 0.035306 | 0.12345 | 2.7106 | 0.0090044 | 0.0052563 | 0.0070018 | 0.0090044 | 0.0092773 | -0.019693 | -0.071998 | -0.13235 | -0.019693 | -0.022849 | -0.06314 | -0.11541 | -0.20093 | -0.06314 | -0.068312 | 0.0021176 | 0.07253 | 0.035306 | 0.12345 | 2.7106 | 0.0090044 | 0.0052563 | 0.0070018 | 0.0090044 | 0.0092773 | -0.019693 | -0.071998 | -0.13235 | -0.019693 | -0.022849 | -0.06314 | -0.11541 | -0.20093 | -0.06314 | -0.068312
194 | 0.23 | 0.47 | South/Central | AZ | Prescott-Love.Field.723723 | 3 | 167517 | 43.9716 | 9.5993 | 59.102 | 43.7617 | 15.3403 | 1116.33 | 7.2 | 39.4 | 9.9981 | -2.7981 | 16.7784 | 4.926 | 9.29 | 7.6925 | -2.7665 | -11.7031 | 6.8235 | 3.28 | 11.1285 | -4.305 | -29.0759 | 7.2 | 39.4 | 9.9981 | -2.7981 | 16.7784 | 7.3753 | 38.85 | 10.3138 | -2.9384 | 15.2216 | 0.0022881 | 0.10061 | 0.021964 | 0.13523 | 2.5543 | 0.016474 | 0.011271 | 0.015613 | 0.016474 | 0.016876 | 0.090152 | 0.021257 | 0.007505 | 0.090152 | 0.088893 | 0.038391 | -0.026778 | -0.066529 | 0.038391 | 0.034829 | 0.0022881 | 0.10061 | 0.021964 | 0.13523 | 2.5543 | 0.016474 | 0.011271 | 0.015613 | 0.016474 | 0.016876 | 0.090152 | 0.021257 | 0.007505 | 0.090152 | 0.088893 | 0.038391 | -0.026778 | -0.066529 | 0.038391 | 0.034829
194 | 0.23 | 0.47 | South/Central | CA | Daggett.Intl.AP.723815 | 3 | 3397182 | 23.1997 | 16.7857 | 47.0327 | 23.065 | 23.9677 | 1510.99 | 1.4868 | -135.49 | 5.2974 | -3.8106 | -84.4853 | 0.2485 | -149.82 | 4.0514 | -3.8029 | -100.2559 | -0.16161 | -249.25 | 5.997 | -6.1586 | -169.6359 | 1.4868 | -135.49 | 5.2974 | -3.8106 | -84.4853 | 1.3666 | -150.6 | 5.5186 | -4.1521 | -95.3288 | 0.046402 | 1.0765 | 0.77889 | 2.1824 | 70.113 | 0.068991 | 0.011531 | -0.0074991 | 0.068991 | 0.063411 | -6.287 | -6.9519 | -11.5657 | -6.287 | -6.9881 | -3.9203 | -4.6521 | -7.8714 | -3.9203 | -4.4234 | 0.046402 | 1.0765 | 0.77889 | 2.1824 | 70.113 | 0.068991 | 0.011531 | -0.0074991 | 0.068991 | 0.063411 | -6.287 | -6.9519 | -11.5657 | -6.287 | -6.9881 | -3.9203 | -4.6521 | -7.8714 | -3.9203 | -4.4234
194 | 0.23 | 0.47 | South/Central | CA | Fresno.Metro.AP.723890 | 3 | 2081643 | 26.2669 | 13.8046 | 46.027 | 26.1138 | 19.9132 | 1336.86 | 2.531 | -84.7 | 5.3843 | -2.8534 | -44.9715 | 1.1768 | -101.42 | 4.0476 | -2.8708 | -62.9196 | 1.2195 | -169.69 | 5.8016 | -4.5822 | -108.9272 | 2.531 | -84.7 | 5.3843 | -2.8534 | -44.9715 | 2.6044 | -87.31 | 5.5446 | -2.9402 | -46.3866 | 0.028433 | 0.74685 | 0.39251 | 1.3087 | 38.0111 | 0.071963 | 0.033459 | 0.034674 | 0.071963 | 0.07405 | -2.4083 | -2.8837 | -4.8248 | -2.4083 | -2.4825 | -1.2787 | -1.789 | -3.0971 | -1.2787 | -1.3189 | 0.028433 | 0.74685 | 0.39251 | 1.3087 | 38.0111 | 0.071963 | 0.033459 | 0.034674 | 0.071963 | 0.07405 | -2.4083 | -2.8837 | -4.8248 | -2.4083 | -2.4825 | -1.2787 | -1.789 | -3.0971 | -1.2787 | -1.3189
194 | 0.23 | 0.47 | South/Central | CA | Los.Angeles.Intl.AP.722950 | 3 | 13764852 | 11.5429 | 6.8585 | 21.5969 | 11.4739 | 10.1229 | 654.86 | 0.061303 | -128.67 | 3.255 | -3.1936 | -86.0953 | -0.65352 | -130.89 | 2.392 | -3.0455 | -91.2889 | -1.0756 | -198.45 | 3.5189 | -4.5945 | -138.8761 | 0.061303 | -128.67 | 3.255 | -3.1936 | -86.0953 | 0.046544 | -133.11 | 3.3457 | -3.2992 | -89.1573 | 0.18801 | 2.1702 | 1.2895 | 4.0605 | 123.1227 | 0.011526 | -0.12287 | -0.20222 | 0.011526 | 0.0087509 | -24.1917 | -24.6091 | -37.3113 | -24.1917 | -25.0265 | -16.1871 | -17.1636 | -26.1106 | -16.1871 | -16.7628 | 0.18801 | 2.1702 | 1.2895 | 4.0605 | 123.1227 | 0.011526 | -0.12287 | -0.20222 | 0.011526 | 0.0087509 | -24.1917 | -24.6091 | -37.3113 | -24.1917 | -25.0265 | -16.1871 | -17.1636 | -26.1106 | -16.1871 | -16.7628
194 | 0.23 | 0.47 | South/Central | CA | Redbluff.AP.725910 | 3 | 947304 | 32.2769 | 9.7945 | 46.2037 | 32.0908 | 14.1129 | 1101.42 | 3.511 | -106.06 | 7.172 | -3.661 | -54.2994 | 1.9303 | -117.63 | 5.4171 | -3.4868 | -69.9556 | 2.6598 | -171.28 | 7.6938 | -5.034 | -102.6354 | 3.511 | -106.06 | 7.172 | -3.661 | -54.2994 | 3.3945 | -122.68 | 7.436 | -4.0415 | -66.1535 | 0.012939 | 0.41764 | 0.12673 | 0.59784 | 14.2515 | 0.045429 | 0.024977 | 0.034415 | 0.045429 | 0.043922 | -1.3723 | -1.522 | -2.2162 | -1.3723 | -1.5874 | -0.70259 | -0.90517 | -1.328 | -0.70259 | -0.85597 | 0.012939 | 0.41764 | 0.12673 | 0.59784 | 14.2515 | 0.045429 | 0.024977 | 0.034415 | 0.045429 | 0.043922 | -1.3723 | -1.522 | -2.2162 | -1.3723 | -1.5874 | -0.70259 | -0.90517 | -1.328 | -0.70259 | -0.85597
194 | 0.23 | 0.47 | South/Central | CA | Sacramento.Metro.AP.724839 | 3 | 6831885 | 32.9427 | 10.5026 | 49.0117 | 32.7512 | 16.2605 | 1222.41 | 4.0896 | -57.34 | 6.6959 | -2.6062 | -18.1358 | 2.4064 | -77.67 | 5.0303 | -2.6239 | -40.3344 | 3.0987 | -130.7 | 7.2383 | -4.1396 | -72.639 | 4.0896 | -57.34 | 6.6959 | -2.6062 | -18.1358 | 4.2791 | -58.03 | 6.9568 | -2.6778 | -17.6376 | 0.093317 | 3.0741 | 0.98006 | 4.5736 | 114.071 | 0.38163 | 0.22456 | 0.28916 | 0.38163 | 0.39931 | -5.3508 | -7.2479 | -12.1965 | -5.3508 | -5.4152 | -1.6924 | -3.7639 | -6.7784 | -1.6924 | -1.6459 | 0.093317 | 3.0741 | 0.98006 | 4.5736 | 114.071 | 0.38163 | 0.22456 | 0.28916 | 0.38163 | 0.39931 | -5.3508 | -7.2479 | -12.1965 | -5.3508 | -5.4152 | -1.6924 | -3.7639 | -6.7784 | -1.6924 | -1.6459
194 | 0.23 | 0.47 | South/Central | CA | San.Diego.Intl.AP.722900 | 3 | 2813833 | 9.1082 | 8.544 | 21.1068 | 9.0536 | 12.0532 | 727.76 | -0.80172 | -146.66 | 2.5904 | -3.3921 | -102.63 | -1.3141 | -145.57 | 1.906 | -3.22 | -104.5596 | -2.0117 | -219.71 | 2.8414 | -4.8531 | -157.9906 | -0.80172 | -146.66 | 2.5904 | -3.3921 | -102.63 | -0.83498 | -151.6 | 2.6697 | -3.5047 | -106.1228 | 0.038434 | 0.35006 | 0.32838 | 0.81122 | 27.9708 | -0.030813 | -0.050505 | -0.077318 | -0.030813 | -0.032092 | -5.6367 | -5.5948 | -8.4443 | -5.6367 | -5.8266 | -3.9445 | -4.0186 | -6.0722 | -3.9445 | -4.0787 | 0.038434 | 0.35006 | 0.32838 | 0.81122 | 27.9708 | -0.030813 | -0.050505 | -0.077318 | -0.030813 | -0.032092 | -5.6367 | -5.5948 | -8.4443 | -5.6367 | -5.8266 | -3.9445 | -4.0186 | -6.0722 | -3.9445 | -4.0787
194 | 0.23 | 0.47 | South/Central | CA | San.Francisco.Intl.AP.724940 | 3 | 3723939 | 31.6434 | 3.1649 | 38.032 | 31.4609 | 6.5711 | 694.56 | 5.9923 | -14.41 | 8.0205 | -2.0281 | 22.1428 | 4.1298 | -34.16 | 6.1267 | -1.9969 | -1.0394 | 6.4276 | -44.1 | 9.3129 | -2.8852 | 4.4411 | 5.9923 | -14.41 | 8.0205 | -2.0281 | 22.1428 | 6.2261 | -15.38 | 8.344 | -2.1178 | 22.7199 | 0.050865 | 1.6095 | 0.16098 | 1.9345 | 35.3289 | 0.3048 | 0.21007 | 0.32694 | 0.3048 | 0.31669 | -0.73297 | -1.7376 | -2.2432 | -0.73297 | -0.78231 | 1.1263 | -0.052869 | 0.2259 | 1.1263 | 1.1557 | 0.050865 | 1.6095 | 0.16098 | 1.9345 | 35.3289 | 0.3048 | 0.21007 | 0.32694 | 0.3048 | 0.31669 | -0.73297 | -1.7376 | -2.2432 | -0.73297 | -0.78231 | 1.1263 | -0.052869 | 0.2259 | 1.1263 | 1.1557
194 | 0.23 | 0.47 | South/Central | GA | Atlanta-Hartsfield-Jackson.Intl.AP.722190 | 3 | 4874954 | 39.8737 | 12.2989 | 57.4048 | 39.7794 | 17.6253 | 1088.67 | 4.7521 | 20.19 | 7.2858 | -2.5336 | -7.6126 | 3.0807 | -1.39 | 5.5877 | -2.507 | -28.4551 | 3.9071 | -15.16 | 7.885 | -3.9779 | -57.8091 | 4.7521 | 20.19 | 7.2858 | -2.5336 | -7.6126 | 4.8534 | 19.59 | 7.4978 | -2.6444 | -9.3187 | 0.066587 | 2.6551 | 0.81895 | 3.8224 | 72.4911 | 0.31643 | 0.20513 | 0.26016 | 0.31643 | 0.32317 | 1.3444 | -0.092556 | -1.0095 | 1.3444 | 1.3044 | -0.5069 | -1.8947 | -3.8493 | -0.5069 | -0.6205 | 0.066587 | 2.6551 | 0.81895 | 3.8224 | 72.4911 | 0.31643 | 0.20513 | 0.26016 | 0.31643 | 0.32317 | 1.3444 | -0.092556 | -1.0095 | 1.3444 | 1.3044 | -0.5069 | -1.8947 | -3.8493 | -0.5069 | -0.6205
194 | 0.23 | 0.47 | South/Central | GA | Macon-Middle.Georgia.Rgnl.AP.722170 | 3 | 1376995 | 30.8854 | 14.3603 | 50.7293 | 30.812 | 19.9173 | 1038.81 | 3.28 | 0.16 | 5.9062 | -2.6262 | -29.1276 | 1.8804 | -18.42 | 4.5082 | -2.6278 | -47.228 | 2.2525 | -38.48 | 6.3853 | -4.1328 | -83.3718 | 3.28 | 0.16 | 5.9062 | -2.6262 | -29.1276 | 3.3209 | -1.32 | 6.0675 | -2.7466 | -31.8752 | 0.018808 | 0.5809 | 0.27009 | 0.95413 | 19.5383 | 0.061691 | 0.035367 | 0.042366 | 0.061691 | 0.06246 | 0.0030093 | -0.34645 | -0.72374 | 0.0030093 | -0.024827 | -0.54784 | -0.88828 | -1.5681 | -0.54784 | -0.59952 | 0.018808 | 0.5809 | 0.27009 | 0.95413 | 19.5383 | 0.061691 | 0.035367 | 0.042366 | 0.061691 | 0.06246 | 0.0030093 | -0.34645 | -0.72374 | 0.0030093 | -0.024827 | -0.54784 | -0.88828 | -1.5681 | -0.54784 | -0.59952
194 | 0.23 | 0.47 | South/Central | LA | Monroe.Rgnl.AP.722486 | 3 | 434906 | 30.5169 | 14.809 | 50.6856 | 30.4659 | 20.2198 | 792.53 | 2.8975 | -12.6 | 5.4486 | -2.551 | -32.0157 | 1.5682 | -24.83 | 4.1213 | -2.5531 | -49.2259 | 1.7975 | -45.44 | 5.8278 | -4.0303 | -86.4556 | 2.8975 | -12.6 | 5.4486 | -2.551 | -32.0157 | 2.9475 | -13.44 | 5.5883 | -2.6408 | -33.8137 | 0.0059404 | 0.18128 | 0.087971 | 0.30109 | 4.7079 | 0.017212 | 0.0093157 | 0.010678 | 0.017212 | 0.017509 | -0.074849 | -0.1475 | -0.26993 | -0.074849 | -0.079839 | -0.19018 | -0.29242 | -0.51358 | -0.19018 | -0.20087 | 0.0059404 | 0.18128 | 0.087971 | 0.30109 | 4.7079 | 0.017212 | 0.0093157 | 0.010678 | 0.017212 | 0.017509 | -0.074849 | -0.1475 | -0.26993 | -0.074849 | -0.079839 | -0.19018 | -0.29242 | -0.51358 | -0.19018 | -0.20087
194 | 0.23 | 0.47 | South/Central | LA | Shreveport.Rgnl.AP.722480 | 3 | 899456 | 30.9267 | 15.479 | 52.0955 | 30.875 | 21.2205 | 830.65 | 3.0474 | -10.23 | 5.6881 | -2.6406 | -32.5198 | 1.6881 | -23.3 | 4.3309 | -2.6428 | -50.1197 | 1.9474 | -43.84 | 6.1271 | -4.1798 | -88.588 | 3.0474 | -10.23 | 5.6881 | -2.6406 | -32.5198 | 3.1074 | -10.95 | 5.8377 | -2.7304 | -34.1875 | 0.012286 | 0.37995 | 0.19017 | 0.64003 | 10.2051 | 0.037439 | 0.020739 | 0.023924 | 0.037439 | 0.038176 | -0.12568 | -0.28626 | -0.5386 | -0.12568 | -0.13453 | -0.39953 | -0.61575 | -1.0884 | -0.39953 | -0.42002 | 0.012286 | 0.37995 | 0.19017 | 0.64003 | 10.2051 | 0.037439 | 0.020739 | 0.023924 | 0.037439 | 0.038176 | -0.12568 | -0.28626 | -0.5386 | -0.12568 | -0.13453 | -0.39953 | -0.61575 | -1.0884 | -0.39953 | -0.42002
194 | 0.23 | 0.47 | South/Central | MS | Jackson.Intl.AP.722350 | 3 | 1014636 | 32.2114 | 15.1409 | 52.9178 | 31.7814 | 21.1364 | 962.67 | 3.4502 | -16.29 | 6.0523 | -2.6022 | -26.2768 | 2.0261 | -30.78 | 4.6347 | -2.6086 | -44.8275 | 2.4192 | -56.76 | 6.5498 | -4.1306 | -81.1632 | 3.4502 | -16.29 | 6.0523 | -2.6022 | -26.2768 | 3.5275 | -17.44 | 6.2262 | -2.6988 | -27.9074 | 0.013859 | 0.44641 | 0.20984 | 0.73338 | 13.3415 | 0.047815 | 0.02808 | 0.033527 | 0.047815 | 0.048887 | -0.22576 | -0.42658 | -0.78663 | -0.22576 | -0.2417 | -0.36417 | -0.62126 | -1.1248 | -0.36417 | -0.38677 | 0.013859 | 0.44641 | 0.20984 | 0.73338 | 13.3415 | 0.047815 | 0.02808 | 0.033527 | 0.047815 | 0.048887 | -0.22576 | -0.42658 | -0.78663 | -0.22576 | -0.2417 | -0.36417 | -0.62126 | -1.1248 | -0.36417 | -0.38677
194 | 0.23 | 0.47 | South/Central | MS | Tupelo.Muni-C.D.Lemons.AP.723320 | 3 | 418053 | 42.523 | 13.5354 | 61.652 | 41.9579 | 19.6941 | 1021.52 | 4.2993 | -5.26 | 6.7796 | -2.4803 | -12.0057 | 2.5727 | -22.82 | 5.0639 | -2.4912 | -34.5796 | 3.0885 | -45.92 | 7.0323 | -3.9438 | -67.4449 | 4.2993 | -5.26 | 6.7796 | -2.4803 | -12.0057 | 4.3783 | -6.6 | 6.9653 | -2.587 | -13.8886 | 0.0057102 | 0.24281 | 0.07729 | 0.35204 | 5.8331 | 0.02455 | 0.01469 | 0.017636 | 0.02455 | 0.025001 | -0.030036 | -0.13031 | -0.26221 | -0.030036 | -0.037687 | -0.068555 | -0.19746 | -0.38512 | -0.068555 | -0.079306 | 0.0057102 | 0.24281 | 0.07729 | 0.35204 | 5.8331 | 0.02455 | 0.01469 | 0.017636 | 0.02455 | 0.025001 | -0.030036 | -0.13031 | -0.26221 | -0.030036 | -0.037687 | -0.068555 | -0.19746 | -0.38512 | -0.068555 | -0.079306
194 | 0.23 | 0.47 | South/Central | NC | Charlotte-Douglas.Intl.AP.723140 | 3 | 2994711 | 39.4394 | 11.3757 | 55.9166 | 39.346 | 16.5707 | 901.1 | 5.0638 | 12.17 | 7.4571 | -2.3933 | 0.22768 | 3.3423 | -6.73 | 5.7187 | -2.3764 | -21.527 | 4.3887 | -20.18 | 8.1353 | -3.7466 | -45.3011 | 5.0638 | 12.17 | 7.4571 | -2.3933 | 0.22768 | 5.1847 | 11.66 | 7.6788 | -2.4941 | -0.95674 | 0.040905 | 1.6133 | 0.46532 | 2.2873 | 36.8592 | 0.20713 | 0.13672 | 0.17952 | 0.20713 | 0.21208 | 0.49781 | -0.27529 | -0.82546 | 0.49781 | 0.47695 | 0.0093131 | -0.88056 | -1.853 | 0.0093131 | -0.039135 | 0.040905 | 1.6133 | 0.46532 | 2.2873 | 36.8592 | 0.20713 | 0.13672 | 0.17952 | 0.20713 | 0.21208 | 0.49781 | -0.27529 | -0.82546 | 0.49781 | 0.47695 | 0.0093131 | -0.88056 | -1.853 | 0.0093131 | -0.039135
194 | 0.23 | 0.47 | South/Central | NC | Wilmington.Intl.AP.723013 | 3 | 883625 | 31.4821 | 13.07 | 49.3714 | 31.4071 | 17.9643 | 856.26 | 3.6931 | -4.9 | 6.1488 | -2.4557 | -19.1575 | 2.2827 | -20.15 | 4.7196 | -2.437 | -36.846 | 2.9193 | -38.85 | 6.7477 | -3.8284 | -66.4881 | 3.6931 | -4.9 | 6.1488 | -2.4557 | -19.1575 | 3.7941 | -5.65 | 6.3499 | -2.5558 | -20.5781 | 0.012069 | 0.37997 | 0.15775 | 0.59588 | 10.3346 | 0.044573 | 0.027551 | 0.035234 | 0.044573 | 0.045793 | -0.05914 | -0.2432 | -0.4689 | -0.05914 | -0.068192 | -0.23122 | -0.44471 | -0.80247 | -0.23122 | -0.24837 | 0.012069 | 0.37997 | 0.15775 | 0.59588 | 10.3346 | 0.044573 | 0.027551 | 0.035234 | 0.044573 | 0.045793 | -0.05914 | -0.2432 | -0.4689 | -0.05914 | -0.068192 | -0.23122 | -0.44471 | -0.80247 | -0.23122 | -0.24837
194 | 0.23 | 0.47 | South/Central | NV | Las.Vegas-McCarran.Intl.AP.723860 | 3 | 1413386 | 25.7952 | 19.9398 | 53.7757 | 25.6713 | 28.1044 | 1161.44 | 2.6642 | -56.63 | 5.701 | -3.0368 | -48.2413 | 1.2045 | -71.6 | 4.3713 | -3.1668 | -70.6156 | 1.3786 | -120.2 | 6.4933 | -5.1147 | -121.361 | 2.6642 | -56.63 | 5.701 | -3.0368 | -48.2413 | 2.7489 | -59.19 | 5.9115 | -3.1626 | -50.5728 | 0.019305 | 0.49799 | 0.38495 | 1.0382 | 22.4221 | 0.051433 | 0.023253 | 0.026615 | 0.051433 | 0.053068 | -1.0933 | -1.3823 | -2.3205 | -1.0933 | -1.1427 | -0.93132 | -1.3633 | -2.3429 | -0.93132 | -0.97633 | 0.019305 | 0.49799 | 0.38495 | 1.0382 | 22.4221 | 0.051433 | 0.023253 | 0.026615 | 0.051433 | 0.053068 | -1.0933 | -1.3823 | -2.3205 | -1.0933 | -1.1427 | -0.93132 | -1.3633 | -2.3429 | -0.93132 | -0.97633
194 | 0.23 | 0.47 | South/Central | OK | Oklahoma.City-Will.Rogers.World.AP.723530 | 3 | 3552038 | 57.2543 | 13.6191 | 76.9434 | 57.1597 | 19.7837 | 995.28 | 6.176 | 7.59 | 8.7416 | -2.5657 | 9.8872 | 4.047 | -10.14 | 6.646 | -2.599 | -18.4908 | 5.1358 | -26.74 | 9.2905 | -4.1547 | -46.7648 | 6.176 | 7.59 | 8.7416 | -2.5657 | 9.8872 | 6.2959 | 5.85 | 9.0211 | -2.7252 | 7.0953 | 0.048517 | 2.7778 | 0.66076 | 3.7331 | 48.2882 | 0.29964 | 0.19635 | 0.24917 | 0.29964 | 0.30546 | 0.36825 | -0.49196 | -1.2973 | 0.36825 | 0.28383 | 0.4797 | -0.89712 | -2.2689 | 0.4797 | 0.34424 | 0.048517 | 2.7778 | 0.66076 | 3.7331 | 48.2882 | 0.29964 | 0.19635 | 0.24917 | 0.29964 | 0.30546 | 0.36825 | -0.49196 | -1.2973 | 0.36825 | 0.28383 | 0.4797 | -0.89712 | -2.2689 | 0.4797 | 0.34424
194 | 0.23 | 0.47 | South/Central | SC | Charleston.Intl.AP.722080 | 3 | 1030593 | 26.0583 | 15.0504 | 46.2696 | 25.9961 | 20.2735 | 1010.86 | 2.5694 | -27.87 | 5.2475 | -2.6782 | -39.7087 | 1.3592 | -42.12 | 4.0284 | -2.6692 | -55.0791 | 1.5541 | -73.6 | 5.7654 | -4.2113 | -94.5204 | 2.5694 | -27.87 | 5.2475 | -2.6782 | -39.7087 | 2.6099 | -30.08 | 5.4088 | -2.7989 | -42.4718 | 0.014077 | 0.36682 | 0.21186 | 0.65133 | 14.2297 | 0.036169 | 0.019134 | 0.021877 | 0.036169 | 0.036739 | -0.39232 | -0.59292 | -1.0361 | -0.39232 | -0.42343 | -0.55897 | -0.77534 | -1.3305 | -0.55897 | -0.59787 | 0.014077 | 0.36682 | 0.21186 | 0.65133 | 14.2297 | 0.036169 | 0.019134 | 0.021877 | 0.036169 | 0.036739 | -0.39232 | -0.59292 | -1.0361 | -0.39232 | -0.42343 | -0.55897 | -0.77534 | -1.3305 | -0.55897 | -0.59787
194 | 0.23 | 0.47 | South/Central | SC | Columbia.Metro.AP.723100 | 3 | 1050192 | 33.3558 | 13.4456 | 52.1532 | 33.2767 | 18.8765 | 1048.54 | 3.7721 | -10.31 | 6.2672 | -2.4951 | -19.2087 | 2.3102 | -27.74 | 4.8082 | -2.4979 | -38.1499 | 2.8731 | -52.96 | 6.8152 | -3.9421 | -70.1776 | 3.7721 | -10.31 | 6.2672 | -2.4951 | -19.2087 | 3.8426 | -11.97 | 6.4484 | -2.6058 | -21.3113 | 0.014345 | 0.47847 | 0.19287 | 0.74811 | 15.0408 | 0.05411 | 0.033139 | 0.041213 | 0.05411 | 0.055121 | -0.14789 | -0.39792 | -0.75969 | -0.14789 | -0.1717 | -0.27554 | -0.54724 | -1.0067 | -0.27554 | -0.3057 | 0.014345 | 0.47847 | 0.19287 | 0.74811 | 15.0408 | 0.05411 | 0.033139 | 0.041213 | 0.05411 | 0.055121 | -0.14789 | -0.39792 | -0.75969 | -0.14789 | -0.1717 | -0.27554 | -0.54724 | -1.0067 | -0.27554 | -0.3057
194 | 0.23 | 0.47 | South/Central | SC | Greenville.Intl.AP.723120 | 3 | 1931227 | 42.1576 | 10.7924 | 58.0814 | 42.0579 | 16.0235 | 913.96 | 5.3954 | 16.17 | 7.7679 | -2.3725 | 5.0733 | 3.6035 | -3.32 | 5.9492 | -2.3457 | -17.3207 | 4.7297 | -15.71 | 8.4366 | -3.707 | -39.824 | 5.3954 | 16.17 | 7.7679 | -2.3725 | 5.0733 | 5.536 | 15.68 | 8.0189 | -2.4829 | 3.8822 | 0.026379 | 1.1121 | 0.28469 | 1.5321 | 24.109 | 0.14232 | 0.095055 | 0.12476 | 0.14232 | 0.14603 | 0.42654 | -0.087577 | -0.41441 | 0.42654 | 0.41362 | 0.13383 | -0.45689 | -1.0505 | 0.13383 | 0.10241 | 0.026379 | 1.1121 | 0.28469 | 1.5321 | 24.109 | 0.14232 | 0.095055 | 0.12476 | 0.14232 | 0.14603 | 0.42654 | -0.087577 | -0.41441 | 0.42654 | 0.41362 | 0.13383 | -0.45689 | -1.0505 | 0.13383 | 0.10241
194 | 0.23 | 0.47 | South/Central | TN | Memphis.Intl.AP.723340 | 3 | 1295447 | 42.6287 | 14.8242 | 63.1229 | 42.0641 | 21.0588 | 988.42 | 4.5539 | -10.32 | 7.0097 | -2.4558 | -8.0518 | 2.8523 | -25.36 | 5.3223 | -2.47 | -30.3965 | 3.4923 | -50.1 | 7.4592 | -3.9669 | -62.8602 | 4.5539 | -10.32 | 7.0097 | -2.4558 | -8.0518 | 4.6569 | -11.8 | 7.2286 | -2.5717 | -9.8771 | 0.017694 | 0.75429 | 0.26231 | 1.1169 | 17.4896 | 0.080579 | 0.05047 | 0.061795 | 0.080579 | 0.082401 | -0.18261 | -0.44873 | -0.88649 | -0.18261 | -0.20879 | -0.14247 | -0.53785 | -1.1123 | -0.14247 | -0.17477 | 0.017694 | 0.75429 | 0.26231 | 1.1169 | 17.4896 | 0.080579 | 0.05047 | 0.061795 | 0.080579 | 0.082401 | -0.18261 | -0.44873 | -0.88649 | -0.18261 | -0.20879 | -0.14247 | -0.53785 | -1.1123 | -0.14247 | -0.17477
194 | 0.23 | 0.47 | South/Central | TX | El.Paso.Intl.AP.722700 | 3 | 1163506 | 24.8795 | 14.529 | 45.4283 | 24.8377 | 20.5907 | 903.57 | 2.8074 | -37.13 | 5.9076 | -3.1002 | -48.1184 | 1.4381 | -50.9 | 4.5405 | -3.1024 | -65.8475 | 1.8872 | -82.48 | 6.6959 | -4.8088 | -106.477 | 2.8074 | -37.13 | 5.9076 | -3.1002 | -48.1184 | 2.8773 | -38.34 | 6.0673 | -3.1899 | -49.6583 | 0.015892 | 0.39539 | 0.2309 | 0.72196 | 14.3598 | 0.044616 | 0.022854 | 0.029991 | 0.044616 | 0.045727 | -0.59008 | -0.80892 | -1.3108 | -0.59008 | -0.60931 | -0.76471 | -1.0465 | -1.6922 | -0.76471 | -0.78918 | 0.015892 | 0.39539 | 0.2309 | 0.72196 | 14.3598 | 0.044616 | 0.022854 | 0.029991 | 0.044616 | 0.045727 | -0.59008 | -0.80892 | -1.3108 | -0.59008 | -0.60931 | -0.76471 | -1.0465 | -1.6922 | -0.76471 | -0.78918
194 | 0.23 | 0.47 | Southern | TX | Fort.Worth-Alliance.AP.722594 | 2 | 6292255 | 37.4736 | 15.639 | 59.4425 | 37.4112 | 22.0312 | 1075.64 | 4.1769 | -11.45 | 6.7059 | -2.529 | -14.9102 | 2.5776 | -28.35 | 5.1492 | -2.5715 | -36.7019 | 3.1467 | -55.6 | 7.2847 | -4.138 | -71.9777 | 4.1769 | -11.45 | 6.7059 | -2.529 | -14.9102 | 4.2368 | -13.65 | 6.8955 | -2.6588 | -17.6664 | 0.085946 | 3.2207 | 1.3441 | 5.1088 | 92.4467 | 0.35898 | 0.22154 | 0.27044 | 0.35898 | 0.36413 | -0.98408 | -2.4366 | -4.7786 | -0.98408 | -1.1732 | -1.2815 | -3.1544 | -6.1862 | -1.2815 | -1.5184 | 0.085946 | 3.2207 | 1.3441 | 5.1088 | 92.4467 | 0.35898 | 0.22154 | 0.27044 | 0.35898 | 0.36413 | -0.98408 | -2.4366 | -4.7786 | -0.98408 | -1.1732 | -1.2815 | -3.1544 | -6.1862 | -1.2815 | -1.5184
194 | 0.23 | 0.47 | South/Central | TX | Lubbock.Intl.AP.722670 | 3 | 1094700 | 50.8974 | 12.0192 | 69.0165 | 50.813 | 18.2035 | 950.57 | 6.056 | -35.71 | 8.7716 | -2.7156 | 4.2617 | 3.947 | -49.11 | 6.666 | -2.719 | -23.044 | 5.1258 | -84.04 | 9.4003 | -4.2745 | -50.1524 | 6.056 | -35.71 | 8.7716 | -2.7156 | 4.2617 | 6.2159 | -37.96 | 9.051 | -2.8351 | 3.0723 | 0.014952 | 0.76104 | 0.17972 | 1.032 | 14.2134 | 0.090552 | 0.059018 | 0.076643 | 0.090552 | 0.092943 | -0.53395 | -0.73432 | -1.2566 | -0.53395 | -0.5676 | 0.063722 | -0.34457 | -0.7499 | 0.063722 | 0.045939 | 0.014952 | 0.76104 | 0.17972 | 1.032 | 14.2134 | 0.090552 | 0.059018 | 0.076643 | 0.090552 | 0.092943 | -0.53395 | -0.73432 | -1.2566 | -0.53395 | -0.5676 | 0.063722 | -0.34457 | -0.7499 | 0.063722 | 0.045939
194 | 0.23 | 0.47 | South/Central | TX | Wichita.Falls.Muni.AP.723510 | 3 | 526075 | 43.8505 | 15.6391 | 65.8595 | 43.7778 | 22.0816 | 1134.8 | 4.6266 | -11.78 | 7.3246 | -2.698 | -13.7048 | 2.8275 | -30.64 | 5.5783 | -2.7508 | -38.3556 | 3.3965 | -60.59 | 7.8236 | -4.4271 | -76.6192 | 4.6266 | -11.78 | 7.3246 | -2.698 | -13.7048 | 4.7065 | -14.02 | 7.5442 | -2.8377 | -16.4724 | 0.0071856 | 0.31509 | 0.11238 | 0.47324 | 8.1543 | 0.033245 | 0.020317 | 0.024406 | 0.033245 | 0.033819 | -0.084647 | -0.22017 | -0.43538 | -0.084647 | -0.10074 | -0.098477 | -0.27561 | -0.55056 | -0.098477 | -0.11836 | 0.0071856 | 0.31509 | 0.11238 | 0.47324 | 8.1543 | 0.033245 | 0.020317 | 0.024406 | 0.033245 | 0.033819 | -0.084647 | -0.22017 | -0.43538 | -0.084647 | -0.10074 | -0.098477 | -0.27561 | -0.55056 | -0.098477 | -0.11836
194 | 0.23 | 0.47 | South/Central | UT | Saint.George.AWOS.724754 | 3 | 142354 | 28.9546 | 18.5237 | 55.2682 | 28.725 | 26.5432 | 949 | 3.6182 | -37.5 | 6.4809 | -2.8627 | -31.1966 | 2.0798 | -50.08 | 5.0482 | -2.9684 | -53.924 | 2.756 | -84.43 | 7.5179 | -4.7619 | -93.9908 | 3.6182 | -37.5 | 6.4809 | -2.8627 | -31.1966 | 3.773 | -38.47 | 6.7302 | -2.9572 | -31.7693 | 0.0019444 | 0.0563 | 0.036018 | 0.10746 | 1.8452 | 0.0070352 | 0.0040439 | 0.0053588 | 0.0070352 | 0.0073363 | -0.072915 | -0.097376 | -0.16417 | -0.072915 | -0.074801 | -0.060659 | -0.10485 | -0.18276 | -0.060659 | -0.061773 | 0.0019444 | 0.0563 | 0.036018 | 0.10746 | 1.8452 | 0.0070352 | 0.0040439 | 0.0053588 | 0.0070352 | 0.0073363 | -0.072915 | -0.097376 | -0.16417 | -0.072915 | -0.074801 | -0.060659 | -0.10485 | -0.18276 | -0.060659 | -0.061773
194 | 0.23 | 0.47 | Southern | AL | Mobile-Rgnl.AP.722230 | 2 | 966489 | 22.6402 | 15.9217 | 43.8516 | 22.3366 | 21.515 | 1036.43 | 1.7832 | -24.42 | 4.533 | -2.7498 | -12.628 | 0.74842 | -38.78 | 3.4704 | -2.7219 | -30.3936 | 0.69021 | -68.22 | 4.9794 | -4.2892 | -56.5031 | 1.7832 | -24.42 | 4.533 | -2.7498 | -12.628 | 1.8084 | -26.05 | 4.6665 | -2.8582 | -13.9186 | 0.030574 | 0.6922 | 0.48679 | 1.3407 | 31.6878 | 0.054519 | 0.022882 | 0.021103 | 0.054519 | 0.055289 | -0.74662 | -1.1857 | -2.0858 | -0.74662 | -0.79645 | -0.38609 | -0.92925 | -1.7275 | -0.38609 | -0.42555 | 0.025014 | 0.56631 | 0.39826 | 1.0969 | 25.9248 | 0.044604 | 0.018721 | 0.017265 | 0.044604 | 0.045234 | -0.61083 | -0.97002 | -1.7064 | -0.61083 | -0.6516 | -0.31587 | -0.76025 | -1.4133 | -0.31587 | -0.34815
194 | 0.23 | 0.47 | Southern | AZ | Phoenix-Sky.Harbor.Intl.AP.722780 | 2 | 3303225 | 10.1252 | 27.1926 | 46.0423 | 10.0752 | 35.9671 | 1359.26 | -0.9088 | -84.66 | 2.5814 | -3.4902 | -71.8571 | -1.7224 | -98.92 | 1.9395 | -3.6618 | -88.9241 | -3.0892 | -165.28 | 2.8924 | -5.9816 | -150.1095 | -0.9088 | -84.66 | 2.5814 | -3.4902 | -71.8571 | -0.93587 | -87.37 | 2.6666 | -3.6024 | -74.1304 | 0.10449 | 1.058 | 2.8415 | 4.8112 | 142.0351 | -0.094965 | -0.17998 | -0.32281 | -0.094965 | -0.097793 | -8.8465 | -10.3366 | -17.2708 | -8.8465 | -9.1297 | -7.5087 | -9.2921 | -15.6856 | -7.5087 | -7.7462 | 0.08549 | 0.8656 | 2.3247 | 3.9362 | 116.2034 | -0.077693 | -0.14725 | -0.2641 | -0.077693 | -0.080008 | -7.2376 | -8.4567 | -14.1298 | -7.2376 | -7.4693 | -6.1431 | -7.6021 | -12.8329 | -6.1431 | -6.3374
194 | 0.23 | 0.47 | Southern | AZ | Tucson.Intl.AP.722740 | 2 | 1179609 | 17.8459 | 19.6805 | 44.8456 | 17.7593 | 27.0863 | 1612.18 | 0.67462 | -129.81 | 4.0995 | -3.4249 | -42.9431 | -0.39841 | -144.98 | 3.0894 | -3.4878 | -62.8359 | -1.0134 | -234.33 | 4.5166 | -5.53 | -106.3466 | 0.67462 | -129.81 | 4.0995 | -3.4249 | -42.9431 | 0.6737 | -134.49 | 4.2145 | -3.5408 | -44.8151 | 0.037316 | 0.66593 | 0.73439 | 1.6734 | 60.1598 | 0.025174 | -0.014867 | -0.037816 | 0.025174 | 0.02514 | -4.844 | -5.41 | -8.7442 | -4.844 | -5.0186 | -1.6025 | -2.3448 | -3.9684 | -1.6025 | -1.6723 | 0.030529 | 0.54482 | 0.60083 | 1.3691 | 49.2186 | 0.020596 | -0.012163 | -0.030939 | 0.020596 | 0.020568 | -3.963 | -4.4261 | -7.1539 | -3.963 | -4.1059 | -1.311 | -1.9183 | -3.2467 | -1.311 | -1.3682
194 | 0.23 | 0.47 | Southern | FL | Jacksonville.Intl.AP.722060 | 2 | 5315428 | 17.1988 | 16.3955 | 38.7032 | 17.1573 | 21.5459 | 900.68 | 0.57479 | -37.88 | 3.446 | -2.8712 | -35.8379 | -0.26639 | -48.99 | 2.5765 | -2.8429 | -50.1903 | -0.7846 | -81.99 | 3.6715 | -4.4561 | -85.1317 | 0.57479 | -37.88 | 3.446 | -2.8712 | -35.8379 | 0.59386 | -38.77 | 3.5361 | -2.9422 | -36.6396 | 0.16815 | 2.892 | 2.7569 | 6.5079 | 151.4481 | 0.096651 | -0.044792 | -0.13193 | 0.096651 | 0.099857 | -6.3695 | -8.2376 | -13.7865 | -6.3695 | -6.5191 | -6.0261 | -8.4394 | -14.3148 | -6.0261 | -6.1609 | 0.13757 | 2.366 | 2.2555 | 5.3243 | 123.9044 | 0.079073 | -0.036646 | -0.10794 | 0.079073 | 0.081696 | -5.2111 | -6.7394 | -11.2792 | -5.2111 | -5.3335 | -4.9301 | -6.9046 | -11.7114 | -4.9301 | -5.0404
194 | 0.23 | 0.47 | Southern | FL | Miami.Intl.AP.722020 | 1 | 5815628 | 1.8722 | 25.039 | 33.0469 | 1.8674 | 31.1795 | 1079.97 | -2.8686 | -102.77 | 0.57022 | -3.4389 | -105.5296 | -3.0073 | -105.53 | 0.42037 | -3.4277 | -107.7924 | -4.8248 | -168.55 | 0.61166 | -5.4364 | -171.93 | -2.8686 | -102.77 | 0.57022 | -3.4389 | -105.5296 | -2.96 | -105.95 | 0.58072 | -3.5407 | -108.767 | 0.82759 | 1.5494 | 20.7221 | 27.3493 | 893.7749 | -2.3741 | -2.4888 | -3.9929 | -2.3741 | -2.4496 | -85.0517 | -87.3358 | -139.4907 | -85.0517 | -87.6834 | -87.3355 | -89.2081 | -142.288 | -87.3355 | -90.0148 | 0.15051 | 0.28179 | 3.7687 | 4.974 | 162.5497 | -0.43177 | -0.45264 | -0.72619 | -0.43177 | -0.44551 | -15.4682 | -15.8837 | -25.369 | -15.4682 | -15.9469 | -15.8836 | -16.2242 | -25.8777 | -15.8836 | -16.3709
194 | 0.23 | 0.47 | Southern | FL | Tallahassee.Intl.AP.722140 | 2 | 1260481 | 18.61 | 15.6338 | 39.6726 | 18.5652 | 21.1074 | 1079.59 | 1.0177 | -19 | 3.836 | -2.8182 | -27.1949 | 0.10597 | -36.49 | 2.8965 | -2.7906 | -42.7995 | -0.28216 | -66.32 | 4.1127 | -4.3949 | -75.3084 | 1.0177 | -19 | 3.836 | -2.8182 | -27.1949 | 1.0354 | -19.81 | 3.9369 | -2.9015 | -28.2173 | 0.039874 | 0.74206 | 0.62338 | 1.5819 | 43.0477 | 0.040581 | 0.0042253 | -0.011251 | 0.040581 | 0.041285 | -0.75761 | -1.455 | -2.6445 | -0.75761 | -0.78991 | -1.0844 | -1.7066 | -3.0029 | -1.0844 | -1.1251 | 0.032622 | 0.6071 | 0.51001 | 1.2942 | 35.2187 | 0.033201 | 0.0034569 | -0.0092046 | 0.033201 | 0.033777 | -0.61982 | -1.1904 | -2.1635 | -0.61982 | -0.64625 | -0.88716 | -1.3962 | -2.4567 | -0.88716 | -0.92051
194 | 0.23 | 0.47 | Southern | FL | Tampa.Intl.AP.722110 | 2 | 4135450 | 7.6035 | 20.9506 | 34.2668 | 7.5849 | 26.6819 | 1046.76 | -1.4405 | -73.3 | 1.8835 | -3.324 | -78.5552 | -1.8709 | -81.47 | 1.4235 | -3.2944 | -85.6564 | -3.1132 | -131.74 | 2.077 | -5.1901 | -137.8638 | -1.4405 | -73.3 | 1.8835 | -3.324 | -78.5552 | -1.4821 | -75.36 | 1.9336 | -3.4157 | -80.7551 | 0.13082 | 0.9947 | 2.7408 | 4.4828 | 136.9383 | -0.18844 | -0.24475 | -0.40727 | -0.18844 | -0.19389 | -9.5892 | -10.658 | -17.2344 | -9.5892 | -9.8587 | -10.2767 | -11.2057 | -18.0355 | -10.2767 | -10.5645 | 0.10703 | 0.8138 | 2.2423 | 3.6675 | 112.0335 | -0.15417 | -0.20024 | -0.3332 | -0.15417 | -0.15863 | -7.8452 | -8.7196 | -14.1 | -7.8452 | -8.0657 | -8.4077 | -9.1677 | -14.7554 | -8.4077 | -8.6431
194 | 0.23 | 0.47 | Southern | GA | Savannah.Intl.AP.722070 | 2 | 580061 | 22.9096 | 15.8045 | 44.0546 | 22.8548 | 21.1998 | 965.55 | 1.6785 | -23.32 | 4.4461 | -2.7676 | -14.7556 | 0.60773 | -37.21 | 3.3577 | -2.7499 | -33.3176 | 0.47071 | -65.03 | 4.7932 | -4.3225 | -60.8985 | 1.6785 | -23.32 | 4.4461 | -2.7676 | -14.7556 | 1.7285 | -24.01 | 4.577 | -2.8485 | -15.1686 | 0.01835 | 0.42038 | 0.29001 | 0.80839 | 17.7175 | 0.0308 | 0.011152 | 0.0086375 | 0.0308 | 0.031718 | -0.42791 | -0.68279 | -1.1933 | -0.42791 | -0.44058 | -0.27076 | -0.61137 | -1.1175 | -0.27076 | -0.27834 | 0.015012 | 0.34393 | 0.23726 | 0.66137 | 14.4953 | 0.025198 | 0.0091236 | 0.0070666 | 0.025198 | 0.025949 | -0.35009 | -0.55861 | -0.97626 | -0.35009 | -0.36045 | -0.22152 | -0.50018 | -0.91424 | -0.22152 | -0.22772
194 | 0.23 | 0.47 | Southern | HI | Honolulu.Intl.AP.911820 | 1 | 1211537 | 0.030031 | 25.0992 | 31.3815 | 0.029757 | 31.3517 | 2755.39 | -3.7637 | -331.95 | 0.028237 | -3.792 | -126.9355 | -3.7123 | -326.97 | 0.018318 | -3.7306 | -125.047 | -5.9205 | -520.95 | 0.018318 | -5.9388 | -199.2567 | -3.7637 | -331.95 | 0.028237 | -3.792 | -126.9355 | -3.8445 | -339.05 | 0.028237 | -3.8727 | -129.6499 | 0.17241 | 0.0051775 | 4.3273 | 5.4104 | 475.0503 | -0.6489 | -0.64002 | -1.0207 | -0.6489 | -0.66282 | -57.2307 | -56.3721 | -89.8158 | -57.2307 | -58.4548 | -21.8847 | -21.5591 | -34.3534 | -21.8847 | -22.3526 | 0.031356 | 0.00094163 | 0.787 | 0.98398 | 86.3968 | -0.11801 | -0.1164 | -0.18564 | -0.11801 | -0.12055 | -10.4085 | -10.2523 | -16.3347 | -10.4085 | -10.6311 | -3.9801 | -3.9209 | -6.2478 | -3.9801 | -4.0652
194 | 0.23 | 0.47 | Southern | LA | Baton.Rouge-Ryan.AP.722317 | 2 | 2581427 | 23.0903 | 15.9089 | 44.289 | 23.0515 | 21.2375 | 757.7 | 1.7181 | -21.45 | 4.3509 | -2.6328 | -11.9004 | 0.66855 | -31.49 | 3.2831 | -2.6146 | -30.0807 | 0.46802 | -55.93 | 4.6203 | -4.1523 | -58.2221 | 1.7181 | -21.45 | 4.3509 | -2.6328 | -11.9004 | 1.728 | -22.8 | 4.4606 | -2.7326 | -13.3221 | 0.081661 | 1.8856 | 1.2991 | 3.6167 | 61.8746 | 0.1403 | 0.054594 | 0.038219 | 0.1403 | 0.14111 | -1.7516 | -2.5715 | -4.5673 | -1.7516 | -1.8619 | -0.9718 | -2.4564 | -4.7545 | -0.9718 | -1.0879 | 0.066809 | 1.5427 | 1.0629 | 2.9589 | 50.6215 | 0.11478 | 0.044665 | 0.031268 | 0.11478 | 0.11545 | -1.4331 | -2.1038 | -3.7367 | -1.4331 | -1.5233 | -0.79506 | -2.0097 | -3.8898 | -0.79506 | -0.89004
194 | 0.23 | 0.47 | Southern | LA | Lake.Charle.APs.722400 | 2 | 687049 | 22.0908 | 16.4089 | 43.8494 | 22.0536 | 21.7959 | 758.84 | 1.538 | -25.93 | 4.301 | -2.7629 | -17.1525 | 0.51854 | -35.5 | 3.2631 | -2.7446 | -34.8024 | 0.25798 | -61.84 | 4.6103 | -4.3523 | -65.1208 | 1.538 | -25.93 | 4.301 | -2.7629 | -17.1525 | 1.528 | -27.78 | 4.4107 | -2.8827 | -19.2456 | 0.021734 | 0.48013 | 0.35663 | 0.95303 | 16.4927 | 0.033428 | 0.01127 | 0.0056071 | 0.033428 | 0.03321 | -0.56357 | -0.77156 | -1.344 | -0.56357 | -0.60377 | -0.37279 | -0.7564 | -1.4153 | -0.37279 | -0.41829 | 0.017781 | 0.39281 | 0.29177 | 0.7797 | 13.4932 | 0.027348 | 0.0092204 | 0.0045873 | 0.027348 | 0.02717 | -0.46107 | -0.63124 | -1.0996 | -0.46107 | -0.49397 | -0.30499 | -0.61883 | -1.1579 | -0.30499 | -0.34221
194 | 0.23 | 0.47 | Southern | TX | Brownsville.Intercontinental.AP.722500 | 2 | 1578218 | 11.4954 | 23.6286 | 41.6237 | 11.4759 | 30.1478 | 1061.82 | -0.93095 | -72.94 | 2.1156 | -3.0465 | -65.1459 | -1.5107 | -79.47 | 1.5667 | -3.0774 | -75.844 | -2.8509 | -133.36 | 2.1555 | -5.0064 | -130.3077 | -0.93095 | -72.94 | 2.1156 | -3.0465 | -65.1459 | -1.031 | -76.87 | 2.1555 | -3.1864 | -69.1456 | 0.049925 | 0.57391 | 1.1797 | 2.0781 | 53.0118 | -0.046478 | -0.075422 | -0.14233 | -0.046478 | -0.051471 | -3.6416 | -3.9676 | -6.6581 | -3.6416 | -3.8378 | -3.2524 | -3.7865 | -6.5057 | -3.2524 | -3.4521 | 0.040846 | 0.46954 | 0.96512 | 1.7001 | 43.3706 | -0.038025 | -0.061705 | -0.11645 | -0.038025 | -0.04211 | -2.9793 | -3.246 | -5.4472 | -2.9793 | -3.1398 | -2.6609 | -3.0979 | -5.3225 | -2.6609 | -2.8243
194 | 0.23 | 0.47 | Southern | TX | Houston-Bush.Intercontinental.AP.722430 | 2 | 9591173 | 18.9122 | 17.8088 | 42.3908 | 18.8803 | 23.5105 | 931.83 | 1.1283 | -45.22 | 3.812 | -2.6837 | -23.0948 | 0.19874 | -54.75 | 2.8939 | -2.6952 | -39.6398 | -0.21179 | -92.78 | 4.0914 | -4.3032 | -72.6024 | 1.1283 | -45.22 | 3.812 | -2.6837 | -23.0948 | 1.1283 | -47.1 | 3.9018 | -2.7736 | -24.5345 | 0.30341 | 5.7381 | 5.4033 | 12.8617 | 282.7245 | 0.34234 | 0.0603 | -0.064258 | 0.34234 | 0.34232 | -13.7201 | -16.6116 | -28.1502 | -13.7201 | -14.2905 | -7.0071 | -12.027 | -22.0281 | -7.0071 | -7.444 | 0.24823 | 4.6945 | 4.4206 | 10.5226 | 231.3057 | 0.28008 | 0.049334 | -0.052571 | 0.28008 | 0.28006 | -11.2248 | -13.5904 | -23.0305 | -11.2248 | -11.6915 | -5.7328 | -9.8397 | -18.0219 | -5.7328 | -6.0901
194 | 0.23 | 0.47 | Southern | TX | San.Antonio.Intl.AP.722530 | 2 | 432881 | 20.0516 | 18.8488 | 45.2502 | 20.0179 | 25.2323 | 995.26 | 0.84826 | -54.5 | 3.822 | -2.9737 | -32.6662 | -0.14125 | -65.15 | 2.874 | -3.0152 | -50.7462 | -0.77178 | -109.64 | 4.0515 | -4.8233 | -90.7825 | 0.84826 | -54.5 | 3.822 | -2.9737 | -32.6662 | 0.80823 | -57.42 | 3.9018 | -3.0936 | -35.289 | 0.013694 | 0.27458 | 0.25811 | 0.61965 | 13.6289 | 0.011616 | -0.0019343 | -0.010569 | 0.011616 | 0.011068 | -0.74631 | -0.89215 | -1.5014 | -0.74631 | -0.7863 | -0.44732 | -0.69491 | -1.2432 | -0.44732 | -0.48324 | 0.011203 | 0.22464 | 0.21117 | 0.50695 | 11.1502 | 0.0095033 | -0.0015825 | -0.0086465 | 0.0095033 | 0.0090549 | -0.61058 | -0.7299 | -1.2283 | -0.61058 | -0.64329 | -0.36597 | -0.56853 | -1.0171 | -0.36597 | -0.39535
195 | 0.23 | 0.5 | South/Central | NC | Raleigh-Durham.Intl.AP.723060 | 3 | 4170977 | 44.2972 | 11.1424 | 60.5094 | 44.1927 | 16.3167 | 947.07 | 6.171 | 19.2 | 8.8589 | -2.6879 | 14.0329 | 4.2585 | -1.99 | 6.9388 | -2.6803 | -9.46 | 5.5652 | -10.73 | 9.5187 | -3.9535 | -22.8164 | 6.171 | 19.2 | 8.8589 | -2.6879 | 14.0329 | 6.3413 | 19.38 | 9.1202 | -2.7789 | 14.0317 | 0.063866 | 2.8291 | 0.71162 | 3.8645 | 60.4854 | 0.39411 | 0.27197 | 0.35543 | 0.39411 | 0.40499 | 1.2262 | -0.12709 | -0.68528 | 1.2262 | 1.2377 | 0.89622 | -0.60417 | -1.4572 | 0.89622 | 0.89615 | 0.063866 | 2.8291 | 0.71162 | 3.8645 | 60.4854 | 0.39411 | 0.27197 | 0.35543 | 0.39411 | 0.40499 | 1.2262 | -0.12709 | -0.68528 | 1.2262 | 1.2377 | 0.89622 | -0.60417 | -1.4572 | 0.89622 | 0.89615
195 | 0.23 | 0.5 | South/Central | TN | Nashville.Intl.AP.723270 | 3 | 2864099 | 49.5645 | 12.6264 | 67.6763 | 48.9087 | 18.7676 | 984.28 | 6.1429 | -2.99 | 8.9567 | -2.8138 | 10.7652 | 4.139 | -20.53 | 6.9514 | -2.8124 | -14.0031 | 5.2694 | -39.1 | 9.5009 | -4.2316 | -32.9276 | 6.1429 | -2.99 | 8.9567 | -2.8138 | 10.7652 | 6.255 | -4.54 | 9.1927 | -2.9377 | 9.2795 | 0.043855 | 2.1736 | 0.55373 | 2.9679 | 43.1655 | 0.2694 | 0.18151 | 0.23109 | 0.2694 | 0.27431 | -0.13113 | -0.90034 | -1.7147 | -0.13113 | -0.1991 | 0.47211 | -0.61411 | -1.444 | 0.47211 | 0.40695 | 0.043855 | 2.1736 | 0.55373 | 2.9679 | 43.1655 | 0.2694 | 0.18151 | 0.23109 | 0.2694 | 0.27431 | -0.13113 | -0.90034 | -1.7147 | -0.13113 | -0.1991 | 0.47211 | -0.61411 | -1.444 | 0.47211 | 0.40695
195 | 0.23 | 0.5 | South/Central | VA | Norfolk.Intl.AP.723080 | 3 | 1629172 | 48.9845 | 11.2188 | 65.3025 | 48.8691 | 16.4334 | 1074.96 | 6.7672 | 24.17 | 9.2801 | -2.5128 | 25.4735 | 4.7834 | 2.36 | 7.2903 | -2.5069 | 1.0588 | 6.2401 | -6.48 | 9.989 | -3.7489 | -9.7176 | 6.7672 | 24.17 | 9.2801 | -2.5128 | 25.4735 | 6.9566 | 24.23 | 9.5711 | -2.6145 | 25.4594 | 0.024946 | 1.222 | 0.27986 | 1.629 | 26.8157 | 0.16881 | 0.11933 | 0.15566 | 0.16881 | 0.17354 | 0.60294 | 0.058872 | -0.16165 | 0.60294 | 0.60444 | 0.63546 | 0.026413 | -0.24241 | 0.63546 | 0.63511 | 0.024946 | 1.222 | 0.27986 | 1.629 | 26.8157 | 0.16881 | 0.11933 | 0.15566 | 0.16881 | 0.17354 | 0.60294 | 0.058872 | -0.16165 | 0.60294 | 0.60444 | 0.63546 | 0.026413 | -0.24241 | 0.63546 | 0.63511
195 | 0.23 | 0.5 | South/Central | AL | Birmingham.Muni.AP.722280 | 3 | 3613104 | 33.7085 | 13.7424 | 52.8368 | 33.2585 | 19.5783 | 1135.58 | 3.8339 | -0.75 | 6.9251 | -3.0911 | -34.6279 | 2.3439 | -21.93 | 5.4145 | -3.0706 | -53.2937 | 2.9599 | -40.14 | 7.5187 | -4.5588 | -85.8344 | 3.8339 | -0.75 | 6.9251 | -3.0911 | -34.6279 | 3.9242 | -1.4 | 7.1206 | -3.1964 | -36.3273 | 0.049351 | 1.6636 | 0.67821 | 2.6076 | 56.0423 | 0.18921 | 0.11568 | 0.14607 | 0.18921 | 0.19366 | -0.037013 | -1.0823 | -1.981 | -0.037013 | -0.069092 | -1.7089 | -2.6301 | -4.236 | -1.7089 | -1.7928 | 0.049351 | 1.6636 | 0.67821 | 2.6076 | 56.0423 | 0.18921 | 0.11568 | 0.14607 | 0.18921 | 0.19366 | -0.037013 | -1.0823 | -1.981 | -0.037013 | -0.069092 | -1.7089 | -2.6301 | -4.236 | -1.7089 | -1.7928
195 | 0.23 | 0.5 | South/Central | AL | Montgomery-Dannelly.Field.722260 | 3 | 1279476 | 27.7758 | 15.406 | 48.7427 | 27.4038 | 21.3389 | 1105.66 | 2.836 | -17.57 | 6.0464 | -3.2104 | -50.7494 | 1.5178 | -36.59 | 4.7287 | -3.2109 | -67.7707 | 1.8876 | -58.65 | 6.6007 | -4.7132 | -103.8704 | 2.836 | -17.57 | 6.0464 | -3.2104 | -50.7494 | 2.909 | -18.16 | 6.2074 | -3.2984 | -52.1994 | 0.017476 | 0.48542 | 0.26924 | 0.85184 | 19.3229 | 0.049563 | 0.026525 | 0.032988 | 0.049563 | 0.050839 | -0.30706 | -0.63946 | -1.025 | -0.30706 | -0.31737 | -0.88691 | -1.1844 | -1.8153 | -0.88691 | -0.91225 | 0.017476 | 0.48542 | 0.26924 | 0.85184 | 19.3229 | 0.049563 | 0.026525 | 0.032988 | 0.049563 | 0.050839 | -0.30706 | -0.63946 | -1.025 | -0.30706 | -0.31737 | -0.88691 | -1.1844 | -1.8153 | -0.88691 | -0.91225
195 | 0.23 | 0.5 | South/Central | AR | Little.Rock-Adams.Field.723403 | 3 | 2047084 | 44.3804 | 14.3991 | 64.5494 | 44.3067 | 20.2427 | 1032.33 | 4.6865 | 6.43 | 7.614 | -2.9275 | -19.1762 | 2.9373 | -12.55 | 5.8677 | -2.9304 | -41.8234 | 3.5464 | -28.28 | 7.9533 | -4.4069 | -74.1348 | 4.6865 | 6.43 | 7.614 | -2.9275 | -19.1762 | 4.7964 | 6.22 | 7.8136 | -3.0172 | -20.1983 | 0.027961 | 1.2409 | 0.40261 | 1.8049 | 28.865 | 0.13104 | 0.08213 | 0.099161 | 0.13104 | 0.13411 | 0.17979 | -0.35091 | -0.79074 | 0.17979 | 0.17392 | -0.53619 | -1.1694 | -2.0729 | -0.53619 | -0.56476 | 0.027961 | 1.2409 | 0.40261 | 1.8049 | 28.865 | 0.13104 | 0.08213 | 0.099161 | 0.13104 | 0.13411 | 0.17979 | -0.35091 | -0.79074 | 0.17979 | 0.17392 | -0.53619 | -1.1694 | -2.0729 | -0.53619 | -0.56476
195 | 0.23 | 0.5 | South/Central | AZ | Kingman.AWOS.723700 | 3 | 155032 | 33.7654 | 17.1848 | 58.4944 | 33.6041 | 24.8902 | 1296.82 | 4.0563 | -26.08 | 7.8488 | -3.7925 | -50.8404 | 2.2863 | -50.78 | 6.1467 | -3.8604 | -75.526 | 3.1106 | -79.28 | 8.8463 | -5.7357 | -115.9096 | 4.0563 | -26.08 | 7.8488 | -3.7925 | -50.8404 | 4.1851 | -27.57 | 8.1285 | -3.9434 | -53.2824 | 0.0021176 | 0.071501 | 0.03639 | 0.12387 | 2.7461 | 0.0085895 | 0.0048414 | 0.0065869 | 0.0085895 | 0.0088624 | -0.055226 | -0.10753 | -0.16788 | -0.055226 | -0.058382 | -0.10766 | -0.15993 | -0.24545 | -0.10766 | -0.11283 | 0.0021176 | 0.071501 | 0.03639 | 0.12387 | 2.7461 | 0.0085895 | 0.0048414 | 0.0065869 | 0.0085895 | 0.0088624 | -0.055226 | -0.10753 | -0.16788 | -0.055226 | -0.058382 | -0.10766 | -0.15993 | -0.24545 | -0.10766 | -0.11283
195 | 0.23 | 0.5 | South/Central | AZ | Prescott-Love.Field.723723 | 3 | 167517 | 43.2596 | 10.0107 | 58.9567 | 43.0531 | 15.9036 | 1126.04 | 7.3453 | 29.69 | 10.7068 | -3.3614 | 3.3273 | 5.0713 | -0.42 | 8.4011 | -3.3298 | -25.1543 | 6.9688 | -6.43 | 11.8371 | -4.8683 | -42.5271 | 7.3453 | 29.69 | 10.7068 | -3.3614 | 3.3273 | 7.5206 | 29.14 | 11.0224 | -3.5018 | 1.7704 | 0.0022881 | 0.098983 | 0.022906 | 0.1349 | 2.5765 | 0.016807 | 0.011604 | 0.015945 | 0.016807 | 0.017208 | 0.067934 | -0.00096101 | -0.014713 | 0.067934 | 0.066676 | 0.0076131 | -0.057556 | -0.097307 | 0.0076131 | 0.0040509 | 0.0022881 | 0.098983 | 0.022906 | 0.1349 | 2.5765 | 0.016807 | 0.011604 | 0.015945 | 0.016807 | 0.017208 | 0.067934 | -0.00096101 | -0.014713 | 0.067934 | 0.066676 | 0.0076131 | -0.057556 | -0.097307 | 0.0076131 | 0.0040509
195 | 0.23 | 0.5 | South/Central | CA | Daggett.Intl.AP.723815 | 3 | 3397182 | 22.8575 | 17.3403 | 47.4367 | 22.7248 | 24.7119 | 1545.65 | 1.0829 | -170.15 | 5.6377 | -4.5548 | -109.944 | -0.15542 | -184.48 | 4.3917 | -4.5471 | -125.7146 | -0.56553 | -283.91 | 6.3373 | -6.9028 | -195.0947 | 1.0829 | -170.15 | 5.6377 | -4.5548 | -109.944 | 0.96263 | -185.26 | 5.8589 | -4.8963 | -120.7875 | 0.046402 | 1.0606 | 0.80462 | 2.2012 | 71.7213 | 0.050249 | -0.0072119 | -0.026242 | 0.050249 | 0.044668 | -7.8953 | -8.5602 | -13.174 | -7.8953 | -8.5964 | -5.1016 | -5.8334 | -9.0528 | -5.1016 | -5.6048 | 0.046402 | 1.0606 | 0.80462 | 2.2012 | 71.7213 | 0.050249 | -0.0072119 | -0.026242 | 0.050249 | 0.044668 | -7.8953 | -8.5602 | -13.174 | -7.8953 | -8.5964 | -5.1016 | -5.8334 | -9.0528 | -5.1016 | -5.6048
195 | 0.23 | 0.5 | South/Central | CA | Fresno.Metro.AP.723890 | 3 | 2081643 | 25.9248 | 14.2492 | 46.2809 | 25.7735 | 20.5074 | 1363.73 | 2.2771 | -111.57 | 5.7246 | -3.4476 | -64.4132 | 0.92286 | -128.29 | 4.3879 | -3.465 | -82.3613 | 0.96558 | -196.56 | 6.1419 | -5.1764 | -128.3688 | 2.2771 | -111.57 | 5.7246 | -3.4476 | -64.4132 | 2.3504 | -114.18 | 5.8848 | -3.5344 | -65.8283 | 0.028433 | 0.73712 | 0.40515 | 1.3159 | 38.7751 | 0.064744 | 0.02624 | 0.027454 | 0.064744 | 0.066831 | -3.1723 | -3.6477 | -5.5888 | -3.1723 | -3.2465 | -1.8315 | -2.3418 | -3.6499 | -1.8315 | -1.8717 | 0.028433 | 0.73712 | 0.40515 | 1.3159 | 38.7751 | 0.064744 | 0.02624 | 0.027454 | 0.064744 | 0.066831 | -3.1723 | -3.6477 | -5.5888 | -3.1723 | -3.2465 | -1.8315 | -2.3418 | -3.6499 | -1.8315 | -1.8717
195 | 0.23 | 0.5 | South/Central | CA | Los.Angeles.Intl.AP.722950 | 3 | 13764852 | 11.3733 | 7.2731 | 21.985 | 11.3053 | 10.6797 | 681.87 | -0.32679 | -155.68 | 3.4236 | -3.7504 | -106.2489 | -1.0416 | -157.9 | 2.5606 | -3.6022 | -111.4425 | -1.4637 | -225.46 | 3.6875 | -5.1512 | -159.0297 | -0.32679 | -155.68 | 3.4236 | -3.7504 | -106.2489 | -0.34155 | -160.12 | 3.5144 | -3.8559 | -109.3109 | 0.18801 | 2.1383 | 1.3675 | 4.1335 | 128.2009 | -0.061441 | -0.19584 | -0.27519 | -0.061441 | -0.064216 | -29.27 | -29.6874 | -42.3896 | -29.27 | -30.1048 | -19.9763 | -20.9527 | -29.8998 | -19.9763 | -20.552 | 0.18801 | 2.1383 | 1.3675 | 4.1335 | 128.2009 | -0.061441 | -0.19584 | -0.27519 | -0.061441 | -0.064216 | -29.27 | -29.6874 | -42.3896 | -29.27 | -30.1048 | -19.9763 | -20.9527 | -29.8998 | -19.9763 | -20.552
195 | 0.23 | 0.5 | South/Central | CA | Redbluff.AP.725910 | 3 | 947304 | 31.8249 | 10.2491 | 46.3777 | 31.6414 | 14.7363 | 1128.55 | 3.337 | -133.19 | 7.6214 | -4.2844 | -73.5038 | 1.7563 | -144.76 | 5.8665 | -4.1102 | -89.16 | 2.4858 | -198.41 | 8.1432 | -5.6574 | -121.8397 | 3.337 | -133.19 | 7.6214 | -4.2844 | -73.5038 | 3.2205 | -149.81 | 7.8854 | -4.6649 | -85.3578 | 0.012939 | 0.41179 | 0.13262 | 0.60009 | 14.6025 | 0.043178 | 0.022725 | 0.032164 | 0.043178 | 0.041671 | -1.7234 | -1.8731 | -2.5673 | -1.7234 | -1.9384 | -0.95108 | -1.1537 | -1.5765 | -0.95108 | -1.1045 | 0.012939 | 0.41179 | 0.13262 | 0.60009 | 14.6025 | 0.043178 | 0.022725 | 0.032164 | 0.043178 | 0.041671 | -1.7234 | -1.8731 | -2.5673 | -1.7234 | -1.9384 | -0.95108 | -1.1537 | -1.5765 | -0.95108 | -1.1045
195 | 0.23 | 0.5 | South/Central | CA | Sacramento.Metro.AP.724839 | 3 | 6831885 | 32.5208 | 10.9071 | 49.1442 | 32.3315 | 16.8127 | 1246.2 | 3.9571 | -81.13 | 7.1155 | -3.1584 | -34.869 | 2.2739 | -101.46 | 5.4499 | -3.1761 | -57.0675 | 2.9661 | -154.49 | 7.6579 | -4.6918 | -89.3721 | 3.9571 | -81.13 | 7.1155 | -3.1584 | -34.869 | 4.1465 | -81.82 | 7.3764 | -3.2299 | -34.3707 | 0.093317 | 3.0347 | 1.0178 | 4.586 | 116.291 | 0.36926 | 0.21219 | 0.27679 | 0.36926 | 0.38694 | -7.5708 | -9.4679 | -14.4165 | -7.5708 | -7.6352 | -3.2539 | -5.3253 | -8.3399 | -3.2539 | -3.2074 | 0.093317 | 3.0347 | 1.0178 | 4.586 | 116.291 | 0.36926 | 0.21219 | 0.27679 | 0.36926 | 0.38694 | -7.5708 | -9.4679 | -14.4165 | -7.5708 | -7.6352 | -3.2539 | -5.3253 | -8.3399 | -3.2539 | -3.2074
195 | 0.23 | 0.5 | South/Central | CA | San.Diego.Intl.AP.722900 | 3 | 2813833 | 8.9784 | 8.9886 | 21.5731 | 8.9246 | 12.6484 | 757.23 | -1.268 | -176.13 | 2.7193 | -3.9874 | -124.8419 | -1.7804 | -175.04 | 2.0349 | -3.8153 | -126.7714 | -2.478 | -249.18 | 2.9703 | -5.4484 | -180.2024 | -1.268 | -176.13 | 2.7193 | -3.9874 | -124.8419 | -1.3013 | -181.07 | 2.7987 | -4.1 | -128.3346 | 0.038434 | 0.34508 | 0.34547 | 0.82914 | 29.1034 | -0.048736 | -0.068427 | -0.095241 | -0.048736 | -0.050014 | -6.7694 | -6.7275 | -9.577 | -6.7694 | -6.9593 | -4.7982 | -4.8723 | -6.9259 | -4.7982 | -4.9324 | 0.038434 | 0.34508 | 0.34547 | 0.82914 | 29.1034 | -0.048736 | -0.068427 | -0.095241 | -0.048736 | -0.050014 | -6.7694 | -6.7275 | -9.577 | -6.7694 | -6.9593 | -4.7982 | -4.8723 | -6.9259 | -4.7982 | -4.9324
195 | 0.23 | 0.5 | South/Central | CA | San.Francisco.Intl.AP.724940 | 3 | 3723939 | 31.1416 | 3.4611 | 37.9562 | 30.962 | 6.9942 | 710.83 | 6.0682 | -30.68 | 8.5195 | -2.4513 | 11.6094 | 4.2057 | -50.43 | 6.6257 | -2.42 | -11.5728 | 6.5035 | -60.37 | 9.8119 | -3.3084 | -6.0923 | 6.0682 | -30.68 | 8.5195 | -2.4513 | 11.6094 | 6.302 | -31.65 | 8.8429 | -2.5409 | 12.1866 | 0.050865 | 1.584 | 0.17605 | 1.9306 | 36.1565 | 0.30866 | 0.21392 | 0.3308 | 0.30866 | 0.32055 | -1.5605 | -2.5651 | -3.0707 | -1.5605 | -1.6099 | 0.59052 | -0.58865 | -0.30989 | 0.59052 | 0.61987 | 0.050865 | 1.584 | 0.17605 | 1.9306 | 36.1565 | 0.30866 | 0.21392 | 0.3308 | 0.30866 | 0.32055 | -1.5605 | -2.5651 | -3.0707 | -1.5605 | -1.6099 | 0.59052 | -0.58865 | -0.30989 | 0.59052 | 0.61987
195 | 0.23 | 0.5 | South/Central | GA | Atlanta-Hartsfield-Jackson.Intl.AP.722190 | 3 | 4874954 | 39.3411 | 12.6704 | 57.3833 | 39.2481 | 18.1352 | 1096.93 | 4.7736 | 11.93 | 7.8172 | -3.0435 | -21.2067 | 3.1022 | -9.65 | 6.119 | -3.0169 | -42.0493 | 3.9286 | -23.42 | 8.4164 | -4.4878 | -71.4032 | 4.7736 | 11.93 | 7.8172 | -3.0435 | -21.2067 | 4.8749 | 11.33 | 8.0291 | -3.1542 | -22.9128 | 0.066587 | 2.6196 | 0.84368 | 3.821 | 73.0411 | 0.31786 | 0.20656 | 0.26159 | 0.31786 | 0.3246 | 0.79438 | -0.64256 | -1.5595 | 0.79438 | 0.75443 | -1.4121 | -2.7999 | -4.7545 | -1.4121 | -1.5257 | 0.066587 | 2.6196 | 0.84368 | 3.821 | 73.0411 | 0.31786 | 0.20656 | 0.26159 | 0.31786 | 0.3246 | 0.79438 | -0.64256 | -1.5595 | 0.79438 | 0.75443 | -1.4121 | -2.7999 | -4.7545 | -1.4121 | -1.5257
195 | 0.23 | 0.5 | South/Central | GA | Macon-Middle.Georgia.Rgnl.AP.722170 | 3 | 1376995 | 30.4627 | 14.7517 | 50.8281 | 30.3903 | 20.4378 | 1048.71 | 3.1812 | -9.74 | 6.3279 | -3.1467 | -44.5626 | 1.7816 | -28.32 | 4.9299 | -3.1483 | -62.663 | 2.1537 | -48.38 | 6.807 | -4.6533 | -98.8068 | 3.1812 | -9.74 | 6.3279 | -3.1467 | -44.5626 | 3.2221 | -11.22 | 6.4892 | -3.2671 | -47.3102 | 0.018808 | 0.57295 | 0.27746 | 0.95599 | 19.7245 | 0.059833 | 0.033509 | 0.040508 | 0.059833 | 0.060602 | -0.18319 | -0.53265 | -0.90995 | -0.18319 | -0.21103 | -0.83815 | -1.1786 | -1.8584 | -0.83815 | -0.88983 | 0.018808 | 0.57295 | 0.27746 | 0.95599 | 19.7245 | 0.059833 | 0.033509 | 0.040508 | 0.059833 | 0.060602 | -0.18319 | -0.53265 | -0.90995 | -0.18319 | -0.21103 | -0.83815 | -1.1786 | -1.8584 | -0.83815 | -0.88983
195 | 0.23 | 0.5 | South/Central | LA | Monroe.Rgnl.AP.722486 | 3 | 434906 | 30.147 | 15.189 | 50.8258 | 30.0966 | 20.7292 | 801.67 | 2.7574 | -21.74 | 5.8178 | -3.0604 | -47.6828 | 1.428 | -33.97 | 4.4906 | -3.0625 | -64.893 | 1.6573 | -54.58 | 6.197 | -4.5397 | -102.1228 | 2.7574 | -21.74 | 5.8178 | -3.0604 | -47.6828 | 2.8073 | -22.58 | 5.9575 | -3.1502 | -49.4809 | 0.0059404 | 0.17908 | 0.090228 | 0.30192 | 4.7622 | 0.01638 | 0.0084831 | 0.0098449 | 0.01638 | 0.016676 | -0.12914 | -0.20179 | -0.32423 | -0.12914 | -0.13413 | -0.28325 | -0.38549 | -0.60665 | -0.28325 | -0.29393 | 0.0059404 | 0.17908 | 0.090228 | 0.30192 | 4.7622 | 0.01638 | 0.0084831 | 0.0098449 | 0.01638 | 0.016676 | -0.12914 | -0.20179 | -0.32423 | -0.12914 | -0.13413 | -0.28325 | -0.38549 | -0.60665 | -0.28325 | -0.29393
195 | 0.23 | 0.5 | South/Central | LA | Shreveport.Rgnl.AP.722480 | 3 | 899456 | 30.5269 | 15.8889 | 52.2456 | 30.4758 | 21.7698 | 840.29 | 2.8972 | -19.87 | 6.0872 | -3.19 | -49.4024 | 1.5379 | -32.94 | 4.7301 | -3.1922 | -67.0024 | 1.7972 | -53.48 | 6.5263 | -4.7291 | -105.4707 | 2.8972 | -19.87 | 6.0872 | -3.19 | -49.4024 | 2.9572 | -20.59 | 6.2369 | -3.2797 | -51.0702 | 0.012286 | 0.37504 | 0.19521 | 0.64187 | 10.3235 | 0.035595 | 0.018894 | 0.02208 | 0.035595 | 0.036331 | -0.24412 | -0.40469 | -0.65704 | -0.24412 | -0.25296 | -0.60694 | -0.82317 | -1.2958 | -0.60694 | -0.62743 | 0.012286 | 0.37504 | 0.19521 | 0.64187 | 10.3235 | 0.035595 | 0.018894 | 0.02208 | 0.035595 | 0.036331 | -0.24412 | -0.40469 | -0.65704 | -0.24412 | -0.25296 | -0.60694 | -0.82317 | -1.2958 | -0.60694 | -0.62743
195 | 0.23 | 0.5 | South/Central | MS | Jackson.Intl.AP.722350 | 3 | 1014636 | 31.7734 | 15.545 | 53.0202 | 31.3492 | 21.671 | 974.19 | 3.3478 | -27.81 | 6.4845 | -3.1367 | -42.1409 | 1.9237 | -42.3 | 5.0669 | -3.1432 | -60.6916 | 2.3168 | -68.28 | 6.982 | -4.6652 | -97.0273 | 3.3478 | -27.81 | 6.4845 | -3.1367 | -42.1409 | 3.4251 | -28.96 | 6.6584 | -3.2333 | -43.7715 | 0.013859 | 0.44034 | 0.21544 | 0.7348 | 13.5012 | 0.046396 | 0.026661 | 0.032108 | 0.046396 | 0.047468 | -0.38542 | -0.58623 | -0.94628 | -0.38542 | -0.40135 | -0.58403 | -0.84112 | -1.3447 | -0.58403 | -0.60662 | 0.013859 | 0.44034 | 0.21544 | 0.7348 | 13.5012 | 0.046396 | 0.026661 | 0.032108 | 0.046396 | 0.047468 | -0.38542 | -0.58623 | -0.94628 | -0.38542 | -0.40135 | -0.58403 | -0.84112 | -1.3447 | -0.58403 | -0.60662
195 | 0.23 | 0.5 | South/Central | MS | Tupelo.Muni-C.D.Lemons.AP.723320 | 3 | 418053 | 42.0796 | 13.9122 | 61.722 | 41.5204 | 20.2016 | 1032.17 | 4.2293 | -15.91 | 7.2171 | -2.9878 | -26.7158 | 2.5027 | -33.47 | 5.5014 | -2.9987 | -49.2897 | 3.0185 | -56.57 | 7.4699 | -4.4513 | -82.1549 | 4.2293 | -15.91 | 7.2171 | -2.9878 | -26.7158 | 4.3083 | -17.25 | 7.4028 | -3.0945 | -28.5987 | 0.0057102 | 0.24028 | 0.079441 | 0.35244 | 5.8939 | 0.02415 | 0.014291 | 0.017236 | 0.02415 | 0.024601 | -0.090849 | -0.19112 | -0.32302 | -0.090849 | -0.0985 | -0.15255 | -0.28145 | -0.46912 | -0.15255 | -0.1633 | 0.0057102 | 0.24028 | 0.079441 | 0.35244 | 5.8939 | 0.02415 | 0.014291 | 0.017236 | 0.02415 | 0.024601 | -0.090849 | -0.19112 | -0.32302 | -0.090849 | -0.0985 | -0.15255 | -0.28145 | -0.46912 | -0.15255 | -0.1633
195 | 0.23 | 0.5 | South/Central | NC | Charlotte-Douglas.Intl.AP.723140 | 3 | 2994711 | 38.9061 | 11.727 | 55.865 | 38.814 | 17.051 | 909.45 | 5.1155 | 3.82 | 7.9891 | -2.8737 | -12.1751 | 3.3939 | -15.08 | 6.2507 | -2.8568 | -33.9298 | 4.4403 | -28.53 | 8.6672 | -4.2269 | -57.7038 | 5.1155 | 3.82 | 7.9891 | -2.8737 | -12.1751 | 5.2363 | 3.31 | 8.2107 | -2.9745 | -13.3595 | 0.040905 | 1.5914 | 0.47969 | 2.2851 | 37.2008 | 0.20925 | 0.13883 | 0.18163 | 0.20925 | 0.21419 | 0.15626 | -0.61684 | -1.167 | 0.15626 | 0.13539 | -0.49802 | -1.3879 | -2.3604 | -0.49802 | -0.54647 | 0.040905 | 1.5914 | 0.47969 | 2.2851 | 37.2008 | 0.20925 | 0.13883 | 0.18163 | 0.20925 | 0.21419 | 0.15626 | -0.61684 | -1.167 | 0.15626 | 0.13539 | -0.49802 | -1.3879 | -2.3604 | -0.49802 | -0.54647
195 | 0.23 | 0.5 | South/Central | NC | Wilmington.Intl.AP.723013 | 3 | 883625 | 31.0484 | 13.4301 | 49.4183 | 30.9745 | 18.4439 | 865.71 | 3.6461 | -14.35 | 6.5814 | -2.9352 | -32.8098 | 2.2357 | -29.6 | 5.1522 | -2.9165 | -50.4982 | 2.8723 | -48.3 | 7.1803 | -4.308 | -80.1404 | 3.6461 | -14.35 | 6.5814 | -2.9352 | -32.8098 | 3.7472 | -15.1 | 6.7825 | -3.0354 | -34.2304 | 0.012069 | 0.37474 | 0.16209 | 0.59645 | 10.4486 | 0.044007 | 0.026984 | 0.034667 | 0.044007 | 0.045226 | -0.1732 | -0.35725 | -0.58295 | -0.1732 | -0.18225 | -0.39599 | -0.60948 | -0.96725 | -0.39599 | -0.41314 | 0.012069 | 0.37474 | 0.16209 | 0.59645 | 10.4486 | 0.044007 | 0.026984 | 0.034667 | 0.044007 | 0.045226 | -0.1732 | -0.35725 | -0.58295 | -0.1732 | -0.18225 | -0.39599 | -0.60948 | -0.96725 | -0.39599 | -0.41314
195 | 0.23 | 0.5 | South/Central | NV | Las.Vegas-McCarran.Intl.AP.723860 | 3 | 1413386 | 25.4189 | 20.4759 | 54.1058 | 25.2967 | 28.809 | 1182.14 | 2.3341 | -77.33 | 6.0755 | -3.7414 | -71.6709 | 0.87436 | -92.3 | 4.7458 | -3.8715 | -94.0452 | 1.0485 | -140.9 | 6.8678 | -5.8193 | -144.7907 | 2.3341 | -77.33 | 6.0755 | -3.7414 | -71.6709 | 2.4188 | -79.89 | 6.286 | -3.8672 | -74.0024 | 0.019305 | 0.49072 | 0.3953 | 1.0445 | 22.8217 | 0.04506 | 0.01688 | 0.020242 | 0.04506 | 0.046695 | -1.4929 | -1.7819 | -2.7201 | -1.4929 | -1.5423 | -1.3836 | -1.8156 | -2.7952 | -1.3836 | -1.4286 | 0.019305 | 0.49072 | 0.3953 | 1.0445 | 22.8217 | 0.04506 | 0.01688 | 0.020242 | 0.04506 | 0.046695 | -1.4929 | -1.7819 | -2.7201 | -1.4929 | -1.5423 | -1.3836 | -1.8156 | -2.7952 | -1.3836 | -1.4286
195 | 0.23 | 0.5 | South/Central | OK | Oklahoma.City-Will.Rogers.World.AP.723530 | 3 | 3552038 | 56.6146 | 14.0091 | 76.8436 | 56.521 | 20.3226 | 1003.38 | 6.2757 | -0.51 | 9.3803 | -3.1046 | -3.4883 | 4.1467 | -18.24 | 7.2847 | -3.138 | -31.8663 | 5.2355 | -34.84 | 9.9292 | -4.6936 | -60.1403 | 6.2757 | -0.51 | 9.3803 | -3.1046 | -3.4883 | 6.3956 | -2.25 | 9.6597 | -3.2641 | -6.2802 | 0.048517 | 2.7468 | 0.67968 | 3.7282 | 48.6812 | 0.30448 | 0.20119 | 0.25401 | 0.30448 | 0.3103 | -0.024744 | -0.88495 | -1.6903 | -0.024744 | -0.10916 | -0.16924 | -1.5461 | -2.9178 | -0.16924 | -0.3047 | 0.048517 | 2.7468 | 0.67968 | 3.7282 | 48.6812 | 0.30448 | 0.20119 | 0.25401 | 0.30448 | 0.3103 | -0.024744 | -0.88495 | -1.6903 | -0.024744 | -0.10916 | -0.16924 | -1.5461 | -2.9178 | -0.16924 | -0.3047
195 | 0.23 | 0.5 | South/Central | SC | Charleston.Intl.AP.722080 | 3 | 1030593 | 25.6953 | 15.4513 | 46.4381 | 25.634 | 20.804 | 1024.49 | 2.4009 | -41.5 | 5.6096 | -3.2087 | -56.3177 | 1.1907 | -55.75 | 4.3905 | -3.1998 | -71.6881 | 1.3856 | -87.23 | 6.1275 | -4.7419 | -111.1294 | 2.4009 | -41.5 | 5.6096 | -3.2087 | -56.3177 | 2.4414 | -43.71 | 5.7709 | -3.3295 | -59.0808 | 0.014077 | 0.36171 | 0.21751 | 0.6537 | 14.4216 | 0.033797 | 0.016762 | 0.019505 | 0.033797 | 0.034367 | -0.58419 | -0.78478 | -1.2279 | -0.58419 | -0.6153 | -0.79278 | -1.0091 | -1.5644 | -0.79278 | -0.83167 | 0.014077 | 0.36171 | 0.21751 | 0.6537 | 14.4216 | 0.033797 | 0.016762 | 0.019505 | 0.033797 | 0.034367 | -0.58419 | -0.78478 | -1.2279 | -0.58419 | -0.6153 | -0.79278 | -1.0091 | -1.5644 | -0.79278 | -0.83167
195 | 0.23 | 0.5 | South/Central | SC | Columbia.Metro.AP.723100 | 3 | 1050192 | 32.9128 | 13.8265 | 52.2216 | 32.8347 | 19.3869 | 1060.61 | 3.7037 | -22.38 | 6.7092 | -3.0054 | -33.9758 | 2.2418 | -39.81 | 5.2501 | -3.0083 | -52.917 | 2.8047 | -65.03 | 7.2572 | -4.4525 | -84.9447 | 3.7037 | -22.38 | 6.7092 | -3.0054 | -33.9758 | 3.7742 | -24.04 | 6.8904 | -3.1161 | -36.0784 | 0.014345 | 0.47212 | 0.19834 | 0.74909 | 15.214 | 0.053128 | 0.032158 | 0.040232 | 0.053128 | 0.05414 | -0.32103 | -0.57106 | -0.93283 | -0.32103 | -0.34484 | -0.48737 | -0.75907 | -1.2185 | -0.48737 | -0.51753 | 0.014345 | 0.47212 | 0.19834 | 0.74909 | 15.214 | 0.053128 | 0.032158 | 0.040232 | 0.053128 | 0.05414 | -0.32103 | -0.57106 | -0.93283 | -0.32103 | -0.34484 | -0.48737 | -0.75907 | -1.2185 | -0.48737 | -0.51753
195 | 0.23 | 0.5 | South/Central | SC | Greenville.Intl.AP.723120 | 3 | 1931227 | 41.6046 | 11.1428 | 58.0093 | 41.5062 | 16.5031 | 922.05 | 5.4676 | 8.08 | 8.3196 | -2.852 | -7.044 | 3.6756 | -11.41 | 6.5009 | -2.8253 | -29.4379 | 4.8018 | -23.8 | 8.9883 | -4.1865 | -51.9412 | 5.4676 | 8.08 | 8.3196 | -2.852 | -7.044 | 5.6081 | 7.59 | 8.5706 | -2.9625 | -8.235 | 0.026379 | 1.0975 | 0.29393 | 1.5302 | 24.3224 | 0.14423 | 0.096958 | 0.12666 | 0.14423 | 0.14793 | 0.21314 | -0.30098 | -0.62781 | 0.21314 | 0.20021 | -0.18581 | -0.77653 | -1.3701 | -0.18581 | -0.21723 | 0.026379 | 1.0975 | 0.29393 | 1.5302 | 24.3224 | 0.14423 | 0.096958 | 0.12666 | 0.14423 | 0.14793 | 0.21314 | -0.30098 | -0.62781 | 0.21314 | 0.20021 | -0.18581 | -0.77653 | -1.3701 | -0.18581 | -0.21723
195 | 0.23 | 0.5 | South/Central | TN | Memphis.Intl.AP.723340 | 3 | 1295447 | 42.1344 | 15.1973 | 63.1317 | 41.5763 | 21.5554 | 998.57 | 4.5451 | -20.47 | 7.4974 | -2.9524 | -21.6768 | 2.8434 | -35.51 | 5.8101 | -2.9667 | -44.0215 | 3.4835 | -60.25 | 7.9469 | -4.4635 | -76.4852 | 4.5451 | -20.47 | 7.4974 | -2.9524 | -21.6768 | 4.648 | -21.95 | 7.7163 | -3.0683 | -23.5022 | 0.017694 | 0.74555 | 0.26891 | 1.1171 | 17.6692 | 0.080422 | 0.050313 | 0.061638 | 0.080422 | 0.082244 | -0.36221 | -0.62833 | -1.0661 | -0.36221 | -0.38839 | -0.38356 | -0.77894 | -1.3534 | -0.38356 | -0.41586 | 0.017694 | 0.74555 | 0.26891 | 1.1171 | 17.6692 | 0.080422 | 0.050313 | 0.061638 | 0.080422 | 0.082244 | -0.36221 | -0.62833 | -1.0661 | -0.36221 | -0.38839 | -0.38356 | -0.77894 | -1.3534 | -0.38356 | -0.41586
195 | 0.23 | 0.5 | South/Central | TX | El.Paso.Intl.AP.722700 | 3 | 1163506 | 24.4997 | 15.009 | 45.6885 | 24.4585 | 21.23 | 919.66 | 2.5473 | -53.22 | 6.2868 | -3.7395 | -68.8694 | 1.1779 | -66.99 | 4.9197 | -3.7417 | -86.5985 | 1.627 | -98.57 | 7.0751 | -5.4481 | -127.228 | 2.5473 | -53.22 | 6.2868 | -3.7395 | -68.8694 | 2.6172 | -54.43 | 6.4465 | -3.8293 | -70.4093 | 0.015892 | 0.38936 | 0.23853 | 0.72609 | 14.6155 | 0.040482 | 0.01872 | 0.025857 | 0.040482 | 0.041593 | -0.84579 | -1.0646 | -1.5665 | -0.84579 | -0.86502 | -1.0945 | -1.3762 | -2.0219 | -1.0945 | -1.119 | 0.015892 | 0.38936 | 0.23853 | 0.72609 | 14.6155 | 0.040482 | 0.01872 | 0.025857 | 0.040482 | 0.041593 | -0.84579 | -1.0646 | -1.5665 | -0.84579 | -0.86502 | -1.0945 | -1.3762 | -2.0219 | -1.0945 | -1.119
195 | 0.23 | 0.5 | Southern | TX | Fort.Worth-Alliance.AP.722594 | 2 | 6292255 | 36.9938 | 16.039 | 59.5027 | 36.9322 | 22.5704 | 1087.61 | 4.1167 | -23.42 | 7.1849 | -3.0682 | -30.356 | 2.5174 | -40.32 | 5.6282 | -3.1107 | -52.1477 | 3.0865 | -67.57 | 7.7637 | -4.6772 | -87.4235 | 4.1167 | -23.42 | 7.1849 | -3.0682 | -30.356 | 4.1766 | -25.62 | 7.3745 | -3.1979 | -33.1122 | 0.085946 | 3.1795 | 1.3785 | 5.114 | 93.4754 | 0.35381 | 0.21636 | 0.26527 | 0.35381 | 0.35896 | -2.0128 | -3.4653 | -5.8074 | -2.0128 | -2.2019 | -2.609 | -4.4819 | -7.5137 | -2.609 | -2.8459 | 0.085946 | 3.1795 | 1.3785 | 5.114 | 93.4754 | 0.35381 | 0.21636 | 0.26527 | 0.35381 | 0.35896 | -2.0128 | -3.4653 | -5.8074 | -2.0128 | -2.2019 | -2.609 | -4.4819 | -7.5137 | -2.609 | -2.8459
195 | 0.23 | 0.5 | South/Central | TX | Lubbock.Intl.AP.722670 | 3 | 1094700 | 50.2777 | 12.4292 | 68.9568 | 50.1943 | 18.7624 | 965.4 | 6.1157 | -50.54 | 9.3903 | -3.2745 | -10.1745 | 4.0067 | -63.94 | 7.2847 | -3.278 | -37.4802 | 5.1855 | -98.87 | 10.019 | -4.8334 | -64.5885 | 6.1157 | -50.54 | 9.3903 | -3.2745 | -10.1745 | 6.2756 | -52.79 | 9.6697 | -3.3941 | -11.3638 | 0.014952 | 0.75178 | 0.18585 | 1.0311 | 14.4351 | 0.091445 | 0.059911 | 0.077537 | 0.091445 | 0.093836 | -0.7557 | -0.95606 | -1.4784 | -0.7557 | -0.78934 | -0.15213 | -0.56042 | -0.96576 | -0.15213 | -0.16992 | 0.014952 | 0.75178 | 0.18585 | 1.0311 | 14.4351 | 0.091445 | 0.059911 | 0.077537 | 0.091445 | 0.093836 | -0.7557 | -0.95606 | -1.4784 | -0.7557 | -0.78934 | -0.15213 | -0.56042 | -0.96576 | -0.15213 | -0.16992
195 | 0.23 | 0.5 | South/Central | TX | Wichita.Falls.Muni.AP.723510 | 3 | 526075 | 43.3308 | 16.0691 | 65.9097 | 43.2589 | 22.6508 | 1147.42 | 4.5763 | -24.4 | 7.8435 | -3.2672 | -29.8379 | 2.7772 | -43.26 | 6.0972 | -3.32 | -54.4888 | 3.3462 | -73.21 | 8.3425 | -4.9963 | -92.7523 | 4.5763 | -24.4 | 7.8435 | -3.2672 | -29.8379 | 4.6562 | -26.64 | 8.0631 | -3.4068 | -32.6056 | 0.0071856 | 0.31136 | 0.11547 | 0.4736 | 8.245 | 0.032884 | 0.019956 | 0.024045 | 0.032884 | 0.033458 | -0.17533 | -0.31085 | -0.52606 | -0.17533 | -0.19143 | -0.2144 | -0.39154 | -0.66649 | -0.2144 | -0.23429 | 0.0071856 | 0.31136 | 0.11547 | 0.4736 | 8.245 | 0.032884 | 0.019956 | 0.024045 | 0.032884 | 0.033458 | -0.17533 | -0.31085 | -0.52606 | -0.17533 | -0.19143 | -0.2144 | -0.39154 | -0.66649 | -0.2144 | -0.23429
195 | 0.23 | 0.5 | South/Central | UT | Saint.George.AWOS.724754 | 3 | 142354 | 28.494 | 19.03 | 55.4693 | 28.2681 | 27.2012 | 964.5 | 3.4171 | -53 | 6.9378 | -3.5207 | -51.6918 | 1.8787 | -65.58 | 5.5051 | -3.6264 | -74.4192 | 2.5549 | -99.93 | 7.9748 | -5.4199 | -114.486 | 3.4171 | -53 | 6.9378 | -3.5207 | -51.6918 | 3.572 | -53.97 | 7.1871 | -3.6152 | -52.2645 | 0.0019444 | 0.055404 | 0.037002 | 0.10785 | 1.8754 | 0.0066442 | 0.0036529 | 0.0049678 | 0.0066442 | 0.0069454 | -0.10305 | -0.12751 | -0.1943 | -0.10305 | -0.10494 | -0.10051 | -0.1447 | -0.22261 | -0.10051 | -0.10162 | 0.0019444 | 0.055404 | 0.037002 | 0.10785 | 1.8754 | 0.0066442 | 0.0036529 | 0.0049678 | 0.0066442 | 0.0069454 | -0.10305 | -0.12751 | -0.1943 | -0.10305 | -0.10494 | -0.10051 | -0.1447 | -0.22261 | -0.10051 | -0.10162
195 | 0.23 | 0.5 | Southern | AL | Mobile-Rgnl.AP.722230 | 2 | 966489 | 22.322 | 16.3338 | 44.0809 | 22.0228 | 22.0582 | 1049.62 | 1.5538 | -37.61 | 4.8469 | -3.2931 | -25.359 | 0.51907 | -51.97 | 3.7842 | -3.2652 | -43.1247 | 0.46086 | -81.41 | 5.2933 | -4.8324 | -69.2342 | 1.5538 | -37.61 | 4.8469 | -3.2931 | -25.359 | 1.579 | -39.24 | 4.9804 | -3.4014 | -26.6497 | 0.030574 | 0.68247 | 0.49939 | 1.3477 | 32.0911 | 0.047507 | 0.01587 | 0.01409 | 0.047507 | 0.048277 | -1.1499 | -1.5889 | -2.489 | -1.1499 | -1.1997 | -0.77533 | -1.3185 | -2.1168 | -0.77533 | -0.81479 | 0.025014 | 0.55835 | 0.40857 | 1.1026 | 26.2547 | 0.038867 | 0.012984 | 0.011528 | 0.038867 | 0.039497 | -0.94076 | -1.3 | -2.0364 | -0.94076 | -0.98153 | -0.63432 | -1.0787 | -1.7318 | -0.63432 | -0.6666
195 | 0.23 | 0.5 | Southern | AZ | Phoenix-Sky.Harbor.Intl.AP.722780 | 2 | 3303225 | 9.9796 | 27.8091 | 46.6936 | 9.9304 | 36.7632 | 1384.38 | -1.5601 | -109.78 | 2.7262 | -4.2863 | -96.0633 | -2.3737 | -124.04 | 2.0843 | -4.458 | -113.1303 | -3.7405 | -190.4 | 3.0372 | -6.7777 | -174.3157 | -1.5601 | -109.78 | 2.7262 | -4.2863 | -96.0633 | -1.5872 | -112.49 | 2.8114 | -4.3986 | -98.3366 | 0.10449 | 1.0428 | 2.9059 | 4.8792 | 144.66 | -0.16302 | -0.24804 | -0.39086 | -0.16302 | -0.16585 | -11.4714 | -12.9615 | -19.8957 | -11.4714 | -11.7546 | -10.0381 | -11.8215 | -18.215 | -10.0381 | -10.2756 | 0.08549 | 0.85316 | 2.3774 | 3.9918 | 118.3509 | -0.13337 | -0.20293 | -0.31978 | -0.13337 | -0.13569 | -9.3851 | -10.6042 | -16.2773 | -9.3851 | -9.6168 | -8.2125 | -9.6715 | -14.9023 | -8.2125 | -8.4068
195 | 0.23 | 0.5 | Southern | AZ | Tucson.Intl.AP.722740 | 2 | 1179609 | 17.6047 | 20.2369 | 45.3355 | 17.5193 | 27.8162 | 1647.3 | 0.18468 | -164.93 | 4.3395 | -4.1548 | -63.2492 | -0.88835 | -180.1 | 3.3294 | -4.2177 | -83.142 | -1.5034 | -269.45 | 4.7566 | -6.2599 | -126.6527 | 0.18468 | -164.93 | 4.3395 | -4.1548 | -63.2492 | 0.18376 | -169.61 | 4.4545 | -4.2707 | -65.1212 | 0.037316 | 0.65693 | 0.75516 | 1.6917 | 61.4704 | 0.0068914 | -0.03315 | -0.056099 | 0.0068914 | 0.0068571 | -6.1545 | -6.7206 | -10.0548 | -6.1545 | -6.3291 | -2.3602 | -3.1025 | -4.7261 | -2.3602 | -2.4301 | 0.030529 | 0.53746 | 0.61782 | 1.3841 | 50.2908 | 0.0056381 | -0.027121 | -0.045896 | 0.0056381 | 0.00561 | -5.0352 | -5.4983 | -8.2261 | -5.0352 | -5.1781 | -1.931 | -2.5383 | -3.8666 | -1.931 | -1.9881
195 | 0.23 | 0.5 | Southern | FL | Jacksonville.Intl.AP.722060 | 2 | 5315428 | 16.9872 | 16.8261 | 39.0623 | 16.9462 | 22.1161 | 914.72 | 0.21565 | -51.92 | 3.6571 | -3.4414 | -51.2859 | -0.62553 | -63.03 | 2.7876 | -3.4131 | -65.6383 | -1.1437 | -96.03 | 3.8826 | -5.0264 | -100.5797 | 0.21565 | -51.92 | 3.6571 | -3.4414 | -51.2859 | 0.23472 | -52.81 | 3.7472 | -3.5125 | -52.0876 | 0.16815 | 2.8564 | 2.8293 | 6.5683 | 153.8089 | 0.036261 | -0.10518 | -0.19232 | 0.036261 | 0.039468 | -8.7303 | -10.5984 | -16.1473 | -8.7303 | -8.8799 | -8.6236 | -11.037 | -16.9123 | -8.6236 | -8.7585 | 0.13757 | 2.3369 | 2.3147 | 5.3737 | 125.8359 | 0.029667 | -0.086052 | -0.15734 | 0.029667 | 0.03229 | -7.1425 | -8.6709 | -13.2106 | -7.1425 | -7.2649 | -7.0553 | -9.0297 | -13.8365 | -7.0553 | -7.1656
195 | 0.23 | 0.5 | Southern | FL | Miami.Intl.AP.722020 | 1 | 5815628 | 1.8422 | 25.5493 | 33.6777 | 1.8375 | 31.8402 | 1101.39 | -3.4995 | -124.19 | 0.60013 | -4.0996 | -127.2083 | -3.6382 | -126.95 | 0.45028 | -4.0885 | -129.471 | -5.4556 | -189.97 | 0.64157 | -6.0972 | -193.6086 | -3.4995 | -124.19 | 0.60013 | -4.0996 | -127.2083 | -3.5908 | -127.37 | 0.61063 | -4.2014 | -130.4457 | 0.82759 | 1.5246 | 21.1444 | 27.8714 | 911.5019 | -2.8961 | -3.0109 | -4.515 | -2.8961 | -2.9717 | -102.7787 | -105.0628 | -157.2177 | -102.7787 | -105.4104 | -105.2766 | -107.1492 | -160.229 | -105.2766 | -107.9558 | 0.15051 | 0.27728 | 3.8455 | 5.0689 | 165.7737 | -0.52672 | -0.54759 | -0.82114 | -0.52672 | -0.54046 | -18.6922 | -19.1077 | -28.593 | -18.6922 | -19.1709 | -19.1465 | -19.4871 | -29.1407 | -19.1465 | -19.6338
195 | 0.23 | 0.5 | Southern | FL | Tallahassee.Intl.AP.722140 | 2 | 1260481 | 18.3682 | 16.0539 | 39.9908 | 18.324 | 21.6669 | 1093.55 | 0.6995 | -32.96 | 4.0772 | -3.3777 | -41.7501 | -0.21227 | -50.45 | 3.1377 | -3.35 | -57.3547 | -0.60039 | -80.28 | 4.3539 | -4.9543 | -89.8636 | 0.6995 | -32.96 | 4.0772 | -3.3777 | -41.7501 | 0.71715 | -33.77 | 4.1781 | -3.461 | -42.7725 | 0.039874 | 0.73242 | 0.64013 | 1.5946 | 43.6044 | 0.027892 | -0.008464 | -0.02394 | 0.027892 | 0.028596 | -1.3143 | -2.0117 | -3.2011 | -1.3143 | -1.3465 | -1.6647 | -2.287 | -3.5832 | -1.6647 | -1.7055 | 0.032622 | 0.59921 | 0.52371 | 1.3046 | 35.6741 | 0.022819 | -0.0069247 | -0.019586 | 0.022819 | 0.023395 | -1.0752 | -1.6458 | -2.6189 | -1.0752 | -1.1017 | -1.362 | -1.871 | -2.9316 | -1.362 | -1.3953
195 | 0.23 | 0.5 | Southern | FL | Tampa.Intl.AP.722110 | 2 | 4135450 | 7.4923 | 21.4322 | 34.7787 | 7.474 | 27.3047 | 1065.32 | -1.9523 | -91.86 | 1.9944 | -3.9468 | -97.532 | -2.3828 | -100.03 | 1.5344 | -3.9171 | -104.6332 | -3.625 | -150.3 | 2.1879 | -5.8129 | -156.8406 | -1.9523 | -91.86 | 1.9944 | -3.9468 | -97.532 | -1.994 | -93.92 | 2.0445 | -4.0385 | -99.732 | 0.13082 | 0.98016 | 2.8038 | 4.5498 | 139.3663 | -0.25541 | -0.31171 | -0.47423 | -0.25541 | -0.26085 | -12.0172 | -13.086 | -19.6624 | -12.0172 | -12.2867 | -12.7592 | -13.6882 | -20.5181 | -12.7592 | -13.047 | 0.10703 | 0.8019 | 2.2939 | 3.7223 | 114.0199 | -0.20896 | -0.25502 | -0.38798 | -0.20896 | -0.21341 | -9.8317 | -10.7061 | -16.0864 | -9.8317 | -10.0521 | -10.4387 | -11.1988 | -16.7865 | -10.4387 | -10.6742
195 | 0.23 | 0.5 | Southern | GA | Savannah.Intl.AP.722070 | 2 | 580061 | 22.6184 | 16.225 | 44.3236 | 22.5643 | 21.7594 | 978.33 | 1.4094 | -36.1 | 4.7367 | -3.3273 | -28.4484 | 0.33865 | -49.99 | 3.6482 | -3.3095 | -47.0104 | 0.20163 | -77.81 | 5.0837 | -4.8821 | -74.5914 | 1.4094 | -36.1 | 4.7367 | -3.3273 | -28.4484 | 1.4594 | -36.79 | 4.8675 | -3.4081 | -28.8615 | 0.01835 | 0.41504 | 0.29772 | 0.81333 | 17.9521 | 0.025862 | 0.0062141 | 0.0036998 | 0.025862 | 0.02678 | -0.66242 | -0.9173 | -1.4278 | -0.66242 | -0.67509 | -0.52202 | -0.86263 | -1.3687 | -0.52202 | -0.5296 | 0.015012 | 0.33956 | 0.24358 | 0.66541 | 14.6871 | 0.021159 | 0.0050839 | 0.003027 | 0.021159 | 0.02191 | -0.54195 | -0.75047 | -1.1681 | -0.54195 | -0.55231 | -0.42708 | -0.70574 | -1.1198 | -0.42708 | -0.43328
195 | 0.23 | 0.5 | Southern | HI | Honolulu.Intl.AP.911820 | 1 | 1211537 | 0.030031 | 25.6507 | 32.0944 | 0.029757 | 32.0647 | 2818.02 | -4.4767 | -394.58 | 0.028237 | -4.5049 | -150.8955 | -4.4252 | -389.6 | 0.018318 | -4.4436 | -149.0069 | -6.6335 | -583.58 | 0.018318 | -6.6518 | -223.2166 | -4.4767 | -394.58 | 0.028237 | -4.5049 | -150.8955 | -4.5575 | -401.68 | 0.028237 | -4.5857 | -153.6099 | 0.17241 | 0.0051775 | 4.4224 | 5.5333 | 485.8482 | -0.77182 | -0.76294 | -1.1437 | -0.77182 | -0.78574 | -68.0286 | -67.17 | -100.6137 | -68.0286 | -69.2527 | -26.0155 | -25.6899 | -38.4843 | -26.0155 | -26.4835 | 0.031356 | 0.00094163 | 0.80429 | 1.0063 | 88.3606 | -0.14037 | -0.13876 | -0.208 | -0.14037 | -0.1429 | -12.3723 | -12.2161 | -18.2985 | -12.3723 | -12.5949 | -4.7314 | -4.6722 | -6.9991 | -4.7314 | -4.8165
195 | 0.23 | 0.5 | Southern | LA | Baton.Rouge-Ryan.AP.722317 | 2 | 2581427 | 22.8005 | 16.2989 | 44.5191 | 22.7621 | 21.757 | 767.53 | 1.4879 | -31.28 | 4.6403 | -3.1523 | -24.2664 | 0.4384 | -41.32 | 3.5725 | -3.1341 | -42.4467 | 0.23788 | -65.76 | 4.9097 | -4.6718 | -70.5881 | 1.4879 | -31.28 | 4.6403 | -3.1523 | -24.2664 | 1.4979 | -32.63 | 4.75 | -3.2521 | -25.6881 | 0.081661 | 1.8619 | 1.331 | 3.6355 | 62.6773 | 0.12151 | 0.035801 | 0.019425 | 0.12151 | 0.12232 | -2.5544 | -3.3742 | -5.37 | -2.5544 | -2.6646 | -1.9816 | -3.4662 | -5.7643 | -1.9816 | -2.0977 | 0.066809 | 1.5233 | 1.0889 | 2.9743 | 51.2783 | 0.099408 | 0.02929 | 0.015892 | 0.099408 | 0.10007 | -2.0898 | -2.7606 | -4.3934 | -2.0898 | -2.18 | -1.6212 | -2.8358 | -4.716 | -1.6212 | -1.7162
195 | 0.23 | 0.5 | Southern | LA | Lake.Charle.APs.722400 | 2 | 687049 | 21.8009 | 16.8189 | 44.0996 | 21.7642 | 22.3354 | 769.22 | 1.2879 | -36.31 | 4.5904 | -3.3025 | -30.19 | 0.26842 | -45.88 | 3.5525 | -3.2841 | -47.8399 | 0.007861 | -72.22 | 4.8997 | -4.8919 | -78.1583 | 1.2879 | -36.31 | 4.5904 | -3.3025 | -30.19 | 1.2779 | -38.16 | 4.7001 | -3.4222 | -32.2831 | 0.021734 | 0.47383 | 0.36554 | 0.95847 | 16.7183 | 0.027991 | 0.0058338 | 0.00017085 | 0.027991 | 0.027774 | -0.78917 | -0.99716 | -1.5696 | -0.78917 | -0.82938 | -0.65615 | -1.0398 | -1.6987 | -0.65615 | -0.70165 | 0.017781 | 0.38765 | 0.29906 | 0.78415 | 13.6778 | 0.022901 | 0.0047728 | 0.00013978 | 0.022901 | 0.022723 | -0.64564 | -0.81581 | -1.2842 | -0.64564 | -0.67854 | -0.53682 | -0.85066 | -1.3898 | -0.53682 | -0.57404
195 | 0.23 | 0.5 | Southern | TX | Brownsville.Intercontinental.AP.722500 | 2 | 1578218 | 11.3654 | 24.1086 | 42.1237 | 11.3461 | 30.7776 | 1080.03 | -1.431 | -91.15 | 2.2453 | -3.6763 | -84.027 | -2.0107 | -97.68 | 1.6964 | -3.7072 | -94.7251 | -3.351 | -151.57 | 2.2852 | -5.6362 | -149.1887 | -1.431 | -91.15 | 2.2453 | -3.6763 | -84.027 | -1.531 | -95.08 | 2.2852 | -3.8162 | -88.0266 | 0.049925 | 0.56742 | 1.2036 | 2.103 | 53.921 | -0.071443 | -0.10039 | -0.1673 | -0.071443 | -0.076436 | -4.5507 | -4.8767 | -7.5672 | -4.5507 | -4.7469 | -4.1951 | -4.7292 | -7.4483 | -4.1951 | -4.3948 | 0.040846 | 0.46423 | 0.98473 | 1.7206 | 44.1144 | -0.05845 | -0.08213 | -0.13687 | -0.05845 | -0.062535 | -3.7231 | -3.9898 | -6.191 | -3.7231 | -3.8836 | -3.4321 | -3.8691 | -6.0937 | -3.4321 | -3.5955
195 | 0.23 | 0.5 | Southern | TX | Houston-Bush.Intercontinental.AP.722430 | 2 | 9591173 | 18.6523 | 18.2188 | 42.6609 | 18.6208 | 24.0401 | 945.68 | 0.85817 | -59.07 | 4.0714 | -3.2133 | -36.326 | -0.071403 | -68.6 | 3.1534 | -3.2248 | -52.871 | -0.48193 | -106.63 | 4.3509 | -4.8328 | -85.8336 | 0.85817 | -59.07 | 4.0714 | -3.2133 | -36.326 | 0.8581 | -60.95 | 4.1613 | -3.3032 | -37.7658 | 0.30341 | 5.6593 | 5.5277 | 12.9437 | 286.9267 | 0.26038 | -0.021664 | -0.14622 | 0.26038 | 0.26036 | -17.9223 | -20.8138 | -32.3524 | -17.9223 | -18.4927 | -11.0216 | -16.0415 | -26.0426 | -11.0216 | -11.4584 | 0.24823 | 4.63 | 4.5224 | 10.5896 | 234.7437 | 0.21302 | -0.017724 | -0.11963 | 0.21302 | 0.21301 | -14.6628 | -17.0284 | -26.4685 | -14.6628 | -15.1295 | -9.0171 | -13.124 | -21.3063 | -9.0171 | -9.3745
195 | 0.23 | 0.5 | Southern | TX | San.Antonio.Intl.AP.722530 | 2 | 432881 | 19.8018 | 19.3088 | 45.6203 | 19.7684 | 25.8519 | 1012.02 | 0.47816 | -71.26 | 4.0714 | -3.5933 | -49.0967 | -0.51135 | -81.91 | 3.1234 | -3.6348 | -67.1767 | -1.1419 | -126.4 | 4.301 | -5.4428 | -107.213 | 0.47816 | -71.26 | 4.0714 | -3.5933 | -49.0967 | 0.43813 | -74.18 | 4.1513 | -3.7131 | -51.7195 | 0.013694 | 0.27116 | 0.26441 | 0.62471 | 13.8584 | 0.0065478 | -0.0070023 | -0.015637 | 0.0065478 | 0.0059997 | -0.97582 | -1.1217 | -1.7309 | -0.97582 | -1.0158 | -0.67232 | -0.9199 | -1.4682 | -0.67232 | -0.70824 | 0.011203 | 0.22185 | 0.21632 | 0.5111 | 11.338 | 0.005357 | -0.0057288 | -0.012793 | 0.005357 | 0.0049086 | -0.79835 | -0.91766 | -1.4161 | -0.79835 | -0.83106 | -0.55005 | -0.7526 | -1.2011 | -0.55005 | -0.57943
196 | 0.29 | 0.17 | South/Central | NC | Raleigh-Durham.Intl.AP.723060 | 3 | 4170977 | 53.4276 | 8.252 | 65.6647 | 53.3017 | 12.363 | 931.78 | 1.0157 | 34.49 | -0.25017 | 1.2658 | 41.9292 | -0.89679 | 13.3 | -2.1702 | 1.2734 | 18.4363 | 0.4099 | 4.56 | 0.4096 | 0.00029607 | 5.08 | 1.0157 | 34.49 | -0.25017 | 1.2658 | 41.9292 | 1.186 | 34.67 | 0.011117 | 1.1749 | 41.9281 | 0.063866 | 3.4122 | 0.52702 | 4.1937 | 59.5089 | 0.064866 | -0.057274 | 0.026178 | 0.064866 | 0.075745 | 2.2027 | 0.84941 | 0.29123 | 2.2027 | 2.2142 | 2.6778 | 1.1774 | 0.32444 | 2.6778 | 2.6778 | 0.063866 | 3.4122 | 0.52702 | 4.1937 | 59.5089 | 0.064866 | -0.057274 | 0.026178 | 0.064866 | 0.075745 | 2.2027 | 0.84941 | 0.29123 | 2.2027 | 2.2142 | 2.6778 | 1.1774 | 0.32444 | 2.6778 | 2.6778
196 | 0.29 | 0.17 | South/Central | TN | Nashville.Intl.AP.723270 | 3 | 2864099 | 58.7666 | 9.4733 | 72.5348 | 57.9902 | 14.5446 | 941.75 | 1.2844 | 39.54 | -0.12473 | 1.4091 | 48.5779 | -0.71955 | 22 | -2.1301 | 1.4105 | 23.8095 | 0.41087 | 3.43 | 0.4195 | -0.0086251 | 4.8851 | 1.2844 | 39.54 | -0.12473 | 1.4091 | 48.5779 | 1.3965 | 37.99 | 0.11121 | 1.2852 | 47.0922 | 0.043855 | 2.5772 | 0.41545 | 3.181 | 41.3004 | 0.056326 | -0.031556 | 0.018019 | 0.056326 | 0.061241 | 1.734 | 0.96481 | 0.15042 | 1.734 | 1.666 | 2.1304 | 1.0442 | 0.21423 | 2.1304 | 2.0652 | 0.043855 | 2.5772 | 0.41545 | 3.181 | 41.3004 | 0.056326 | -0.031556 | 0.018019 | 0.056326 | 0.061241 | 1.734 | 0.96481 | 0.15042 | 1.734 | 1.666 | 2.1304 | 1.0442 | 0.21423 | 2.1304 | 2.0652
196 | 0.29 | 0.17 | South/Central | VA | Norfolk.Intl.AP.723080 | 3 | 1629172 | 58.5853 | 8.4722 | 71.1226 | 58.4477 | 12.675 | 1063.64 | 0.94713 | 35.49 | -0.29845 | 1.2456 | 40.611 | -1.0367 | 13.68 | -2.2882 | 1.2515 | 16.1963 | 0.42 | 4.84 | 0.41043 | 0.0095632 | 5.4199 | 0.94713 | 35.49 | -0.29845 | 1.2456 | 40.611 | 1.1365 | 35.55 | -0.0074576 | 1.1439 | 40.5969 | 0.024946 | 1.4615 | 0.21134 | 1.7742 | 26.5333 | 0.023627 | -0.025861 | 0.010477 | 0.023627 | 0.02835 | 0.88533 | 0.34126 | 0.12074 | 0.88533 | 0.88682 | 1.0131 | 0.40403 | 0.1352 | 1.0131 | 1.0127 | 0.024946 | 1.4615 | 0.21134 | 1.7742 | 26.5333 | 0.023627 | -0.025861 | 0.010477 | 0.023627 | 0.02835 | 0.88533 | 0.34126 | 0.12074 | 0.88533 | 0.88682 | 1.0131 | 0.40403 | 0.1352 | 1.0131 | 1.0127
196 | 0.29 | 0.17 | South/Central | AL | Birmingham.Muni.AP.722280 | 3 | 3613104 | 40.9932 | 10.2742 | 55.4726 | 40.4473 | 15.0252 | 1090.86 | 1.1981 | 43.97 | -0.26372 | 1.4619 | 55.2314 | -0.29186 | 22.79 | -1.7743 | 1.4825 | 36.5656 | 0.32412 | 4.58 | 0.3299 | -0.0057822 | 4.0248 | 1.1981 | 43.97 | -0.26372 | 1.4619 | 55.2314 | 1.2884 | 43.32 | -0.0682 | 1.3566 | 53.532 | 0.049351 | 2.0231 | 0.50705 | 2.7376 | 53.8353 | 0.05913 | -0.014404 | 0.015996 | 0.05913 | 0.063584 | 2.17 | 1.1247 | 0.22603 | 2.17 | 2.1379 | 2.7257 | 1.8046 | 0.19863 | 2.7257 | 2.6419 | 0.049351 | 2.0231 | 0.50705 | 2.7376 | 53.8353 | 0.05913 | -0.014404 | 0.015996 | 0.05913 | 0.063584 | 2.17 | 1.1247 | 0.22603 | 2.17 | 2.1379 | 2.7257 | 1.8046 | 0.19863 | 2.7257 | 2.6419
196 | 0.29 | 0.17 | South/Central | AL | Montgomery-Dannelly.Field.722260 | 3 | 1279476 | 34.1737 | 11.7745 | 50.3427 | 33.7171 | 16.6256 | 1042.86 | 1.2361 | 45.23 | -0.26684 | 1.5029 | 56.8369 | -0.082167 | 26.21 | -1.5846 | 1.5025 | 39.8156 | 0.28762 | 4.15 | 0.28745 | 0.00017639 | 3.716 | 1.2361 | 45.23 | -0.26684 | 1.5029 | 56.8369 | 1.3091 | 44.64 | -0.10587 | 1.415 | 55.387 | 0.017476 | 0.59723 | 0.20578 | 0.87981 | 18.2254 | 0.021602 | -0.001436 | 0.0050266 | 0.021602 | 0.022878 | 0.79045 | 0.45805 | 0.072527 | 0.79045 | 0.78014 | 0.9933 | 0.69583 | 0.064942 | 0.9933 | 0.96796 | 0.017476 | 0.59723 | 0.20578 | 0.87981 | 18.2254 | 0.021602 | -0.001436 | 0.0050266 | 0.021602 | 0.022878 | 0.79045 | 0.45805 | 0.072527 | 0.79045 | 0.78014 | 0.9933 | 0.69583 | 0.064942 | 0.9933 | 0.96796
196 | 0.29 | 0.17 | South/Central | AR | Little.Rock-Adams.Field.723403 | 3 | 2047084 | 51.9769 | 11.1291 | 67.726 | 51.8908 | 15.8352 | 1000.03 | 1.5099 | 38.73 | 0.029931 | 1.48 | 59.7465 | -0.23927 | 19.75 | -1.7164 | 1.4771 | 37.0993 | 0.36982 | 4.02 | 0.36922 | 0.000593 | 4.7879 | 1.5099 | 38.73 | 0.029931 | 1.48 | 59.7465 | 1.6198 | 38.52 | 0.22951 | 1.3903 | 58.7245 | 0.027961 | 1.4533 | 0.31118 | 1.8937 | 27.9619 | 0.042218 | -0.0066903 | 0.01034 | 0.042218 | 0.045291 | 1.0829 | 0.55223 | 0.1124 | 1.0829 | 1.0771 | 1.6706 | 1.0373 | 0.13388 | 1.6706 | 1.642 | 0.027961 | 1.4533 | 0.31118 | 1.8937 | 27.9619 | 0.042218 | -0.0066903 | 0.01034 | 0.042218 | 0.045291 | 1.0829 | 0.55223 | 0.1124 | 1.0829 | 1.0771 | 1.6706 | 1.0373 | 0.13388 | 1.6706 | 1.642
196 | 0.29 | 0.17 | South/Central | AZ | Kingman.AWOS.723700 | 3 | 155032 | 42.2838 | 12.7708 | 61.225 | 42.0822 | 19.1428 | 1212.3 | 1.3256 | 58.44 | -0.62928 | 1.9549 | 70.2904 | -0.44436 | 33.74 | -2.3314 | 1.887 | 45.6048 | 0.37993 | 5.24 | 0.36821 | 0.011721 | 5.2212 | 1.3256 | 58.44 | -0.62928 | 1.9549 | 70.2904 | 1.4545 | 56.95 | -0.34953 | 1.804 | 67.8484 | 0.0021176 | 0.089539 | 0.027043 | 0.12965 | 2.5671 | 0.0028071 | -0.00094097 | 0.00080453 | 0.0028071 | 0.00308 | 0.12375 | 0.071447 | 0.011096 | 0.12375 | 0.1206 | 0.14885 | 0.096572 | 0.011056 | 0.14885 | 0.14367 | 0.0021176 | 0.089539 | 0.027043 | 0.12965 | 2.5671 | 0.0028071 | -0.00094097 | 0.00080453 | 0.0028071 | 0.00308 | 0.12375 | 0.071447 | 0.011096 | 0.12375 | 0.1206 | 0.14885 | 0.096572 | 0.011056 | 0.14885 | 0.14367
196 | 0.29 | 0.17 | South/Central | AZ | Prescott-Love.Field.723723 | 3 | 167517 | 54.6534 | 6.4208 | 65.4371 | 54.3931 | 11.044 | 1113.17 | 0.86492 | 42.56 | -0.63328 | 1.4982 | 51.92 | -1.4091 | 12.45 | -2.9389 | 1.5298 | 23.4385 | 0.48838 | 6.44 | 0.49705 | -0.0086737 | 6.0656 | 0.86492 | 42.56 | -0.63328 | 1.4982 | 51.92 | 1.0402 | 42.01 | -0.31763 | 1.3578 | 50.3631 | 0.0022881 | 0.12505 | 0.014692 | 0.14973 | 2.5471 | 0.001979 | -0.0032242 | 0.0011175 | 0.001979 | 0.0023801 | 0.097382 | 0.028487 | 0.014735 | 0.097382 | 0.096123 | 0.1188 | 0.05363 | 0.013879 | 0.1188 | 0.11524 | 0.0022881 | 0.12505 | 0.014692 | 0.14973 | 2.5471 | 0.001979 | -0.0032242 | 0.0011175 | 0.001979 | 0.0023801 | 0.097382 | 0.028487 | 0.014735 | 0.097382 | 0.096123 | 0.1188 | 0.05363 | 0.013879 | 0.1188 | 0.11524
196 | 0.29 | 0.17 | South/Central | CA | Daggett.Intl.AP.723815 | 3 | 3397182 | 28.9604 | 12.1925 | 46.6019 | 28.7927 | 17.8092 | 1258.56 | 1.9177 | 116.94 | -0.43027 | 2.348 | 88.6229 | 0.67937 | 102.61 | -1.6762 | 2.3556 | 72.8523 | 0.26926 | 3.18 | 0.26933 | -7.3505e-05 | 3.4723 | 1.9177 | 116.94 | -0.43027 | 2.348 | 88.6229 | 1.7974 | 101.83 | -0.20902 | 2.0064 | 77.7795 | 0.046402 | 1.3438 | 0.56575 | 2.1624 | 58.3997 | 0.088985 | 0.031524 | 0.012494 | 0.088985 | 0.083404 | 5.4263 | 4.7613 | 0.14756 | 5.4263 | 4.7251 | 4.1123 | 3.3805 | 0.16112 | 4.1123 | 3.6091 | 0.046402 | 1.3438 | 0.56575 | 2.1624 | 58.3997 | 0.088985 | 0.031524 | 0.012494 | 0.088985 | 0.083404 | 5.4263 | 4.7613 | 0.14756 | 5.4263 | 4.7251 | 4.1123 | 3.3805 | 0.16112 | 4.1123 | 3.6091
196 | 0.29 | 0.17 | South/Central | CA | Fresno.Metro.AP.723890 | 3 | 2081643 | 31.8097 | 10.3189 | 46.9556 | 31.6262 | 15.3294 | 1163.66 | 1.6023 | 88.5 | -0.12815 | 1.7304 | 67.7533 | 0.24811 | 71.78 | -1.4649 | 1.713 | 49.8052 | 0.29083 | 3.51 | 0.28917 | 0.0016561 | 3.7976 | 1.6023 | 88.5 | -0.12815 | 1.7304 | 67.7533 | 1.6757 | 85.89 | 0.032078 | 1.6436 | 66.3382 | 0.028433 | 0.90445 | 0.2934 | 1.3351 | 33.0865 | 0.045558 | 0.0070545 | 0.0082691 | 0.045558 | 0.047645 | 2.5163 | 2.0409 | 0.0998 | 2.5163 | 2.4421 | 1.9264 | 1.4161 | 0.10798 | 1.9264 | 1.8862 | 0.028433 | 0.90445 | 0.2934 | 1.3351 | 33.0865 | 0.045558 | 0.0070545 | 0.0082691 | 0.045558 | 0.047645 | 2.5163 | 2.0409 | 0.0998 | 2.5163 | 2.4421 | 1.9264 | 1.4161 | 0.10798 | 1.9264 | 1.8862
196 | 0.29 | 0.17 | South/Central | CA | Los.Angeles.Intl.AP.722950 | 3 | 13764852 | 14.8911 | 3.4454 | 20.3633 | 14.8029 | 5.5605 | 455.9 | 1.2948 | 70.29 | -0.073992 | 1.3688 | 53.9477 | 0.58001 | 68.07 | -0.93694 | 1.517 | 48.7541 | 0.15796 | 0.51 | 0.18998 | -0.032024 | 1.1669 | 1.2948 | 70.29 | -0.073992 | 1.3688 | 53.9477 | 1.2801 | 65.85 | 0.016799 | 1.2633 | 50.8857 | 0.18801 | 2.7997 | 0.64777 | 3.8286 | 85.7154 | 0.24345 | 0.10905 | 0.029698 | 0.24345 | 0.24067 | 13.2155 | 12.7981 | 0.095887 | 13.2155 | 12.3807 | 10.1429 | 9.1664 | 0.21939 | 10.1429 | 9.5672 | 0.18801 | 2.7997 | 0.64777 | 3.8286 | 85.7154 | 0.24345 | 0.10905 | 0.029698 | 0.24345 | 0.24067 | 13.2155 | 12.7981 | 0.095887 | 13.2155 | 12.3807 | 10.1429 | 9.1664 | 0.21939 | 10.1429 | 9.5672
196 | 0.29 | 0.17 | South/Central | CA | Redbluff.AP.725910 | 3 | 947304 | 39.6476 | 6.1061 | 48.476 | 39.4176 | 9.0584 | 924.76 | 1.2387 | 70.6 | -0.15478 | 1.3935 | 53.8943 | -0.34196 | 59.03 | -1.9096 | 1.5677 | 38.2381 | 0.38752 | 5.38 | 0.367 | 0.020516 | 5.5584 | 1.2387 | 70.6 | -0.15478 | 1.3935 | 53.8943 | 1.1222 | 53.98 | 0.10919 | 1.013 | 42.0403 | 0.012939 | 0.51301 | 0.079009 | 0.62724 | 11.9657 | 0.016028 | -0.0044246 | 0.0050142 | 0.016028 | 0.014521 | 0.91351 | 0.7638 | 0.069613 | 0.91351 | 0.69846 | 0.69735 | 0.49477 | 0.071921 | 0.69735 | 0.54397 | 0.012939 | 0.51301 | 0.079009 | 0.62724 | 11.9657 | 0.016028 | -0.0044246 | 0.0050142 | 0.016028 | 0.014521 | 0.91351 | 0.7638 | 0.069613 | 0.91351 | 0.69846 | 0.69735 | 0.49477 | 0.071921 | 0.69735 | 0.54397
196 | 0.29 | 0.17 | South/Central | CA | Sacramento.Metro.AP.724839 | 3 | 6831885 | 39.8602 | 7.38 | 51.7498 | 39.6309 | 12.1189 | 1087.42 | 1.3515 | 77.65 | -0.18382 | 1.5353 | 59.2089 | -0.33171 | 57.32 | -1.8494 | 1.5177 | 37.0104 | 0.36057 | 4.29 | 0.3586 | 0.0019624 | 4.7058 | 1.3515 | 77.65 | -0.18382 | 1.5353 | 59.2089 | 1.5409 | 76.96 | 0.077114 | 1.4638 | 59.7072 | 0.093317 | 3.7196 | 0.68868 | 4.8291 | 101.4742 | 0.12612 | -0.030954 | 0.033647 | 0.12612 | 0.14379 | 7.246 | 5.3489 | 0.40033 | 7.246 | 7.1816 | 5.5252 | 3.4537 | 0.43913 | 5.5252 | 5.5717 | 0.093317 | 3.7196 | 0.68868 | 4.8291 | 101.4742 | 0.12612 | -0.030954 | 0.033647 | 0.12612 | 0.14379 | 7.246 | 5.3489 | 0.40033 | 7.246 | 7.1816 | 5.5252 | 3.4537 | 0.43913 | 5.5252 | 5.5717
196 | 0.29 | 0.17 | South/Central | CA | San.Diego.Intl.AP.722900 | 3 | 2813833 | 11.8065 | 4.9077 | 18.9655 | 11.7363 | 7.2292 | 507.75 | 1.3396 | 73.35 | -0.09231 | 1.4319 | 56.2407 | 0.82724 | 74.44 | -0.77672 | 1.604 | 54.3112 | 0.12959 | 0.3 | 0.1587 | -0.029111 | 0.88015 | 1.3396 | 73.35 | -0.09231 | 1.4319 | 56.2407 | 1.3063 | 68.41 | -0.012958 | 1.3193 | 52.7479 | 0.038434 | 0.45377 | 0.18862 | 0.72892 | 19.5149 | 0.051485 | 0.031794 | 0.0049808 | 0.051485 | 0.050207 | 2.8191 | 2.861 | 0.01153 | 2.8191 | 2.6293 | 2.1616 | 2.0874 | 0.033828 | 2.1616 | 2.0273 | 0.038434 | 0.45377 | 0.18862 | 0.72892 | 19.5149 | 0.051485 | 0.031794 | 0.0049808 | 0.051485 | 0.050207 | 2.8191 | 2.861 | 0.01153 | 2.8191 | 2.6293 | 2.1616 | 2.0874 | 0.033828 | 2.1616 | 2.0273
196 | 0.29 | 0.17 | South/Central | CA | San.Francisco.Intl.AP.724940 | 3 | 3723939 | 40.5877 | 1.1312 | 44.0408 | 40.3557 | 3.6851 | 645.71 | -0.016428 | 34.44 | -0.87431 | 0.85788 | 23.1275 | -1.8789 | 14.69 | -2.768 | 0.88912 | -0.054715 | 0.41888 | 4.75 | 0.41812 | 0.000766 | 5.4258 | -0.016428 | 34.44 | -0.87431 | 0.85788 | 23.1275 | 0.21738 | 33.47 | -0.55082 | 0.7682 | 23.7046 | 0.050865 | 2.0645 | 0.057539 | 2.2401 | 32.8442 | -0.00083563 | -0.095572 | 0.021307 | -0.00083563 | 0.011057 | 1.7518 | 0.74721 | 0.24161 | 1.7518 | 1.7025 | 1.1764 | -0.0027831 | 0.27598 | 1.1764 | 1.2057 | 0.050865 | 2.0645 | 0.057539 | 2.2401 | 32.8442 | -0.00083563 | -0.095572 | 0.021307 | -0.00083563 | 0.011057 | 1.7518 | 0.74721 | 0.24161 | 1.7518 | 1.7025 | 1.1764 | -0.0027831 | 0.27598 | 1.1764 | 1.2057
196 | 0.29 | 0.17 | South/Central | GA | Atlanta-Hartsfield-Jackson.Intl.AP.722190 | 3 | 4874954 | 47.4167 | 9.3761 | 60.9614 | 47.3048 | 13.6566 | 1069.04 | 1.1956 | 39.82 | -0.23959 | 1.4351 | 54.4709 | -0.47593 | 18.24 | -1.9377 | 1.4618 | 33.6283 | 0.35052 | 4.47 | 0.35965 | -0.0091308 | 4.2744 | 1.1956 | 39.82 | -0.23959 | 1.4351 | 54.4709 | 1.2968 | 39.22 | -0.027627 | 1.3244 | 52.7648 | 0.066587 | 3.1573 | 0.62433 | 4.0592 | 71.184 | 0.079608 | -0.031691 | 0.02334 | 0.079608 | 0.086349 | 2.6515 | 1.2145 | 0.29764 | 2.6515 | 2.6115 | 3.627 | 2.2392 | 0.28462 | 3.627 | 3.5134 | 0.066587 | 3.1573 | 0.62433 | 4.0592 | 71.184 | 0.079608 | -0.031691 | 0.02334 | 0.079608 | 0.086349 | 2.6515 | 1.2145 | 0.29764 | 2.6515 | 2.6115 | 3.627 | 2.2392 | 0.28462 | 3.627 | 3.5134
196 | 0.29 | 0.17 | South/Central | GA | Macon-Middle.Georgia.Rgnl.AP.722170 | 3 | 1376995 | 36.9943 | 11.2563 | 52.6997 | 36.9066 | 15.7931 | 996.75 | 1.3096 | 42.22 | -0.18838 | 1.4979 | 57.6504 | -0.090022 | 23.64 | -1.5864 | 1.4964 | 39.55 | 0.2821 | 3.58 | 0.2907 | -0.0085941 | 3.4062 | 1.3096 | 42.22 | -0.18838 | 1.4979 | 57.6504 | 1.3505 | 40.74 | -0.027093 | 1.3776 | 54.9028 | 0.018808 | 0.6958 | 0.21171 | 0.99119 | 18.7472 | 0.024631 | -0.0016932 | 0.0053059 | 0.024631 | 0.0254 | 0.79409 | 0.44463 | 0.067334 | 0.79409 | 0.76625 | 1.0843 | 0.74387 | 0.064065 | 1.0843 | 1.0326 | 0.018808 | 0.6958 | 0.21171 | 0.99119 | 18.7472 | 0.024631 | -0.0016932 | 0.0053059 | 0.024631 | 0.0254 | 0.79409 | 0.44463 | 0.067334 | 0.79409 | 0.76625 | 1.0843 | 0.74387 | 0.064065 | 1.0843 | 1.0326
196 | 0.29 | 0.17 | South/Central | LA | Monroe.Rgnl.AP.722486 | 3 | 434906 | 36.0644 | 11.779 | 52.1933 | 36.0042 | 16.189 | 744.42 | 1.3899 | 35.51 | -0.089816 | 1.4797 | 58.1921 | 0.060591 | 23.28 | -1.417 | 1.4776 | 40.9818 | 0.28984 | 2.67 | 0.28939 | 0.000449 | 3.7521 | 1.3899 | 35.51 | -0.089816 | 1.4797 | 58.1921 | 1.4399 | 34.67 | 0.049891 | 1.39 | 56.394 | 0.0059404 | 0.21424 | 0.069972 | 0.31005 | 4.4221 | 0.0082566 | 0.00035993 | 0.0017218 | 0.0082566 | 0.0085533 | 0.21094 | 0.13829 | 0.015861 | 0.21094 | 0.20595 | 0.34568 | 0.24345 | 0.022289 | 0.34568 | 0.335 | 0.0059404 | 0.21424 | 0.069972 | 0.31005 | 4.4221 | 0.0082566 | 0.00035993 | 0.0017218 | 0.0082566 | 0.0085533 | 0.21094 | 0.13829 | 0.015861 | 0.21094 | 0.20595 | 0.34568 | 0.24345 | 0.022289 | 0.34568 | 0.335
196 | 0.29 | 0.17 | South/Central | LA | Shreveport.Rgnl.AP.722480 | 3 | 899456 | 36.7741 | 12.329 | 53.7629 | 36.7127 | 17.0502 | 784.27 | 1.3799 | 36.15 | -0.14969 | 1.5296 | 59.4209 | 0.020593 | 23.08 | -1.5068 | 1.5274 | 41.821 | 0.27988 | 2.54 | 0.28939 | -0.009509 | 3.3527 | 1.3799 | 36.15 | -0.14969 | 1.5296 | 59.4209 | 1.4399 | 35.43 | -5.9873e-06 | 1.4399 | 57.7532 | 0.012286 | 0.45179 | 0.15147 | 0.66051 | 9.6353 | 0.016954 | 0.000253 | 0.0034385 | 0.016954 | 0.01769 | 0.44413 | 0.28355 | 0.031206 | 0.44413 | 0.43528 | 0.73002 | 0.5138 | 0.04119 | 0.73002 | 0.70953 | 0.012286 | 0.45179 | 0.15147 | 0.66051 | 9.6353 | 0.016954 | 0.000253 | 0.0034385 | 0.016954 | 0.01769 | 0.44413 | 0.28355 | 0.031206 | 0.44413 | 0.43528 | 0.73002 | 0.5138 | 0.04119 | 0.73002 | 0.70953
196 | 0.29 | 0.17 | South/Central | MS | Jackson.Intl.AP.722350 | 3 | 1014636 | 38.543 | 11.9794 | 55.0388 | 38.0298 | 17.009 | 902.97 | 1.3292 | 43.41 | -0.19603 | 1.5252 | 58.6457 | -0.094866 | 28.92 | -1.6136 | 1.5187 | 40.095 | 0.29822 | 2.94 | 0.30148 | -0.0032577 | 3.7593 | 1.3292 | 43.41 | -0.19603 | 1.5252 | 58.6457 | 1.4065 | 42.26 | -0.022116 | 1.4286 | 57.0151 | 0.013859 | 0.53416 | 0.16602 | 0.76278 | 12.5142 | 0.018421 | -0.0013147 | 0.004133 | 0.018421 | 0.019493 | 0.60161 | 0.4008 | 0.040745 | 0.60161 | 0.58568 | 0.81276 | 0.55567 | 0.0521 | 0.81276 | 0.79017 | 0.013859 | 0.53416 | 0.16602 | 0.76278 | 12.5142 | 0.018421 | -0.0013147 | 0.004133 | 0.018421 | 0.019493 | 0.60161 | 0.4008 | 0.040745 | 0.60161 | 0.58568 | 0.81276 | 0.55567 | 0.0521 | 0.81276 | 0.79017
196 | 0.29 | 0.17 | South/Central | MS | Tupelo.Muni-C.D.Lemons.AP.723320 | 3 | 418053 | 49.2834 | 10.5835 | 64.379 | 48.6298 | 15.7493 | 971.94 | 1.5723 | 44.32 | 0.10778 | 1.4645 | 60.1308 | -0.15432 | 26.76 | -1.608 | 1.4537 | 37.5568 | 0.36149 | 3.66 | 0.36049 | 0.0010024 | 4.6916 | 1.5723 | 44.32 | 0.10778 | 1.4645 | 60.1308 | 1.6513 | 42.98 | 0.29346 | 1.3578 | 58.2478 | 0.0057102 | 0.28142 | 0.060434 | 0.36762 | 5.5499 | 0.008978 | -0.0008812 | 0.0020642 | 0.008978 | 0.0094291 | 0.25307 | 0.1528 | 0.020899 | 0.25307 | 0.24542 | 0.34336 | 0.21446 | 0.02679 | 0.34336 | 0.33261 | 0.0057102 | 0.28142 | 0.060434 | 0.36762 | 5.5499 | 0.008978 | -0.0008812 | 0.0020642 | 0.008978 | 0.0094291 | 0.25307 | 0.1528 | 0.020899 | 0.25307 | 0.24542 | 0.34336 | 0.21446 | 0.02679 | 0.34336 | 0.33261
196 | 0.29 | 0.17 | South/Central | NC | Charlotte-Douglas.Intl.AP.723140 | 3 | 2994711 | 47.2138 | 8.6324 | 59.9442 | 47.1022 | 12.8421 | 877.22 | 1.0362 | 36.05 | -0.29908 | 1.3353 | 49.6991 | -0.68532 | 17.15 | -2.0375 | 1.3522 | 27.9444 | 0.36109 | 3.7 | 0.37906 | -0.017969 | 4.1703 | 1.0362 | 36.05 | -0.29908 | 1.3353 | 49.6991 | 1.157 | 35.54 | -0.077442 | 1.2345 | 48.5147 | 0.040905 | 1.9313 | 0.35311 | 2.452 | 35.8824 | 0.042387 | -0.028033 | 0.01477 | 0.042387 | 0.047328 | 1.4746 | 0.70152 | 0.15135 | 1.4746 | 1.4538 | 2.0329 | 1.1431 | 0.17059 | 2.0329 | 1.9845 | 0.040905 | 1.9313 | 0.35311 | 2.452 | 35.8824 | 0.042387 | -0.028033 | 0.01477 | 0.042387 | 0.047328 | 1.4746 | 0.70152 | 0.15135 | 1.4746 | 1.4538 | 2.0329 | 1.1431 | 0.17059 | 2.0329 | 1.9845
196 | 0.29 | 0.17 | South/Central | NC | Wilmington.Intl.AP.723013 | 3 | 883625 | 37.9351 | 10.1793 | 51.9811 | 37.845 | 14.1362 | 814 | 1.0833 | 37.36 | -0.28911 | 1.3725 | 51.3175 | -0.32705 | 22.11 | -1.7182 | 1.3912 | 33.629 | 0.30954 | 3.41 | 0.3098 | -0.0002619 | 3.9869 | 1.0833 | 37.36 | -0.28911 | 1.3725 | 51.3175 | 1.1844 | 36.61 | -0.087945 | 1.2723 | 49.8969 | 0.012069 | 0.45785 | 0.12286 | 0.62738 | 9.8245 | 0.013075 | -0.0039473 | 0.003736 | 0.013075 | 0.014295 | 0.45091 | 0.26685 | 0.041157 | 0.45091 | 0.44186 | 0.61937 | 0.40588 | 0.04812 | 0.61937 | 0.60223 | 0.012069 | 0.45785 | 0.12286 | 0.62738 | 9.8245 | 0.013075 | -0.0039473 | 0.003736 | 0.013075 | 0.014295 | 0.45091 | 0.26685 | 0.041157 | 0.45091 | 0.44186 | 0.61937 | 0.40588 | 0.04812 | 0.61937 | 0.60223
196 | 0.29 | 0.17 | South/Central | NV | Las.Vegas-McCarran.Intl.AP.723860 | 3 | 1413386 | 32.0295 | 15.9017 | 54.8432 | 31.8759 | 22.9673 | 1038.19 | 1.5966 | 66.62 | -0.5037 | 2.1003 | 77.7426 | 0.1369 | 51.65 | -1.8333 | 1.9702 | 55.3683 | 0.31107 | 3.05 | 0.28868 | 0.022386 | 4.6228 | 1.5966 | 66.62 | -0.5037 | 2.1003 | 77.7426 | 1.6813 | 64.06 | -0.29313 | 1.9744 | 75.4111 | 0.019305 | 0.61834 | 0.30699 | 1.0588 | 20.0427 | 0.030823 | 0.0026429 | 0.0060053 | 0.030823 | 0.032458 | 1.2861 | 0.99712 | 0.058881 | 1.2861 | 1.2367 | 1.5009 | 1.0689 | 0.089245 | 1.5009 | 1.4558 | 0.019305 | 0.61834 | 0.30699 | 1.0588 | 20.0427 | 0.030823 | 0.0026429 | 0.0060053 | 0.030823 | 0.032458 | 1.2861 | 0.99712 | 0.058881 | 1.2861 | 1.2367 | 1.5009 | 1.0689 | 0.089245 | 1.5009 | 1.4558
196 | 0.29 | 0.17 | South/Central | OK | Oklahoma.City-Will.Rogers.World.AP.723530 | 3 | 3552038 | 66.1203 | 10.5592 | 81.6294 | 66.0111 | 15.6183 | 964.73 | 1.4899 | 38.14 | -0.10978 | 1.5997 | 62.7458 | -0.63904 | 20.41 | -2.2054 | 1.5663 | 34.3678 | 0.44976 | 3.81 | 0.43908 | 0.010679 | 6.0938 | 1.4899 | 38.14 | -0.10978 | 1.5997 | 62.7458 | 1.6098 | 36.4 | 0.16964 | 1.4402 | 59.9538 | 0.048517 | 3.208 | 0.5123 | 3.9604 | 46.806 | 0.072286 | -0.031005 | 0.021821 | 0.072286 | 0.078105 | 1.8504 | 0.99024 | 0.18485 | 1.8504 | 1.766 | 3.0442 | 1.6674 | 0.29565 | 3.0442 | 2.9088 | 0.048517 | 3.208 | 0.5123 | 3.9604 | 46.806 | 0.072286 | -0.031005 | 0.021821 | 0.072286 | 0.078105 | 1.8504 | 0.99024 | 0.18485 | 1.8504 | 1.766 | 3.0442 | 1.6674 | 0.29565 | 3.0442 | 2.9088
196 | 0.29 | 0.17 | South/Central | SC | Charleston.Intl.AP.722080 | 3 | 1030593 | 31.5772 | 11.8573 | 47.5824 | 31.502 | 16.0804 | 934.8 | 1.2566 | 48.19 | -0.25837 | 1.5149 | 57.4293 | 0.046423 | 33.94 | -1.4775 | 1.5239 | 42.0589 | 0.24129 | 2.46 | 0.25952 | -0.018226 | 2.6176 | 1.2566 | 48.19 | -0.25837 | 1.5149 | 57.4293 | 1.2971 | 45.98 | -0.097083 | 1.3942 | 54.6662 | 0.014077 | 0.44451 | 0.16691 | 0.66981 | 13.159 | 0.017689 | 0.00065349 | 0.0033966 | 0.017689 | 0.018259 | 0.67836 | 0.47777 | 0.034629 | 0.67836 | 0.64725 | 0.80842 | 0.59206 | 0.036847 | 0.80842 | 0.76953 | 0.014077 | 0.44451 | 0.16691 | 0.66981 | 13.159 | 0.017689 | 0.00065349 | 0.0033966 | 0.017689 | 0.018259 | 0.67836 | 0.47777 | 0.034629 | 0.67836 | 0.64725 | 0.80842 | 0.59206 | 0.036847 | 0.80842 | 0.76953
196 | 0.29 | 0.17 | South/Central | SC | Columbia.Metro.AP.723100 | 3 | 1050192 | 39.8764 | 10.4907 | 54.7162 | 39.782 | 14.9342 | 991.9 | 1.2091 | 46.33 | -0.23813 | 1.4473 | 54.9753 | -0.25279 | 28.9 | -1.6972 | 1.4444 | 36.0341 | 0.31009 | 3.68 | 0.3099 | 0.00019034 | 4.0064 | 1.2091 | 46.33 | -0.23813 | 1.4473 | 54.9753 | 1.2796 | 44.67 | -0.056904 | 1.3365 | 52.8727 | 0.014345 | 0.57201 | 0.15048 | 0.78488 | 14.2284 | 0.017344 | -0.0036262 | 0.0044481 | 0.017344 | 0.018356 | 0.66458 | 0.41456 | 0.052788 | 0.66458 | 0.64077 | 0.7886 | 0.51689 | 0.057469 | 0.7886 | 0.75843 | 0.014345 | 0.57201 | 0.15048 | 0.78488 | 14.2284 | 0.017344 | -0.0036262 | 0.0044481 | 0.017344 | 0.018356 | 0.66458 | 0.41456 | 0.052788 | 0.66458 | 0.64077 | 0.7886 | 0.51689 | 0.057469 | 0.7886 | 0.75843
196 | 0.29 | 0.17 | South/Central | SC | Greenville.Intl.AP.723120 | 3 | 1931227 | 50.2235 | 8.0899 | 62.4219 | 50.105 | 12.3169 | 893.92 | 1.055 | 36.21 | -0.27914 | 1.3341 | 49.908 | -0.73698 | 16.72 | -2.0978 | 1.3609 | 27.5141 | 0.38917 | 4.33 | 0.38956 | -0.00039464 | 5.0108 | 1.055 | 36.21 | -0.27914 | 1.3341 | 49.908 | 1.1955 | 35.72 | -0.028125 | 1.2237 | 48.7169 | 0.026379 | 1.3248 | 0.2134 | 1.6466 | 23.5803 | 0.027828 | -0.019441 | 0.010266 | 0.027828 | 0.031536 | 0.95517 | 0.44105 | 0.11422 | 0.95517 | 0.94224 | 1.3165 | 0.72578 | 0.13218 | 1.3165 | 1.2851 | 0.026379 | 1.3248 | 0.2134 | 1.6466 | 23.5803 | 0.027828 | -0.019441 | 0.010266 | 0.027828 | 0.031536 | 0.95517 | 0.44105 | 0.11422 | 0.95517 | 0.94224 | 1.3165 | 0.72578 | 0.13218 | 1.3165 | 1.2851
196 | 0.29 | 0.17 | South/Central | TN | Memphis.Intl.AP.723340 | 3 | 1295447 | 49.8314 | 11.8096 | 66.2634 | 49.1723 | 17.0911 | 935.25 | 1.4134 | 42.85 | -0.098562 | 1.5119 | 59.3708 | -0.28823 | 27.81 | -1.7859 | 1.4977 | 37.0261 | 0.35179 | 3.07 | 0.35094 | 0.00084973 | 4.5624 | 1.4134 | 42.85 | -0.098562 | 1.5119 | 59.3708 | 1.5163 | 41.37 | 0.12033 | 1.396 | 57.5454 | 0.017694 | 0.88174 | 0.20897 | 1.1725 | 16.5488 | 0.025009 | -0.0051001 | 0.0062248 | 0.025009 | 0.026831 | 0.75821 | 0.49208 | 0.054322 | 0.75821 | 0.73202 | 1.0505 | 0.65516 | 0.080729 | 1.0505 | 1.0182 | 0.017694 | 0.88174 | 0.20897 | 1.1725 | 16.5488 | 0.025009 | -0.0051001 | 0.0062248 | 0.025009 | 0.026831 | 0.75821 | 0.49208 | 0.054322 | 0.75821 | 0.73202 | 1.0505 | 0.65516 | 0.080729 | 1.0505 | 1.0182
196 | 0.29 | 0.17 | South/Central | TX | El.Paso.Intl.AP.722700 | 3 | 1163506 | 31.2867 | 10.8391 | 47.0157 | 31.2342 | 15.7814 | 818.08 | 1.2201 | 48.36 | -0.48898 | 1.7091 | 62.2402 | -0.14924 | 34.59 | -1.8561 | 1.7069 | 44.5112 | 0.29984 | 3.01 | 0.29937 | 0.00046801 | 3.8816 | 1.2201 | 48.36 | -0.48898 | 1.7091 | 62.2402 | 1.29 | 47.15 | -0.32931 | 1.6193 | 60.7003 | 0.015892 | 0.49722 | 0.17226 | 0.74719 | 13.0012 | 0.01939 | -0.0023718 | 0.0047651 | 0.01939 | 0.020501 | 0.76855 | 0.54971 | 0.047836 | 0.76855 | 0.74932 | 0.98914 | 0.70738 | 0.061688 | 0.98914 | 0.96467 | 0.015892 | 0.49722 | 0.17226 | 0.74719 | 13.0012 | 0.01939 | -0.0023718 | 0.0047651 | 0.01939 | 0.020501 | 0.76855 | 0.54971 | 0.047836 | 0.76855 | 0.74932 | 0.98914 | 0.70738 | 0.061688 | 0.98914 | 0.96467
196 | 0.29 | 0.17 | Southern | TX | Fort.Worth-Alliance.AP.722594 | 2 | 6292255 | 44.4304 | 12.519 | 62.2493 | 44.3567 | 17.8927 | 1016.63 | 1.37 | 47.56 | -0.2395 | 1.6095 | 61.4666 | -0.22921 | 30.66 | -1.7962 | 1.567 | 39.6749 | 0.33982 | 3.41 | 0.33929 | 0.00053101 | 4.3992 | 1.37 | 47.56 | -0.2395 | 1.6095 | 61.4666 | 1.4299 | 45.36 | -0.049901 | 1.4798 | 58.7104 | 0.085946 | 3.8186 | 1.076 | 5.3501 | 87.375 | 0.11775 | -0.019699 | 0.029206 | 0.11775 | 0.1229 | 4.0876 | 2.6351 | 0.29307 | 4.0876 | 3.8985 | 5.2828 | 3.4099 | 0.37809 | 5.2828 | 5.0459 | 0.085946 | 3.8186 | 1.076 | 5.3501 | 87.375 | 0.11775 | -0.019699 | 0.029206 | 0.11775 | 0.1229 | 4.0876 | 2.6351 | 0.29307 | 4.0876 | 3.8985 | 5.2828 | 3.4099 | 0.37809 | 5.2828 | 5.0459
196 | 0.29 | 0.17 | South/Central | TX | Lubbock.Intl.AP.722670 | 3 | 1094700 | 59.8634 | 8.8792 | 73.6925 | 59.7642 | 13.9283 | 863.67 | 1.38 | 51.19 | -0.17963 | 1.5596 | 60.2363 | -0.72903 | 37.79 | -2.2852 | 1.5562 | 32.9306 | 0.44975 | 2.86 | 0.44906 | 0.000698 | 5.8222 | 1.38 | 51.19 | -0.17963 | 1.5596 | 60.2363 | 1.5398 | 48.94 | 0.099782 | 1.4401 | 59.0469 | 0.014952 | 0.89511 | 0.13277 | 1.1019 | 12.914 | 0.020634 | -0.010901 | 0.0067249 | 0.020634 | 0.023024 | 0.76542 | 0.56505 | 0.042764 | 0.76542 | 0.73177 | 0.90068 | 0.49239 | 0.087057 | 0.90068 | 0.8829 | 0.014952 | 0.89511 | 0.13277 | 1.1019 | 12.914 | 0.020634 | -0.010901 | 0.0067249 | 0.020634 | 0.023024 | 0.76542 | 0.56505 | 0.042764 | 0.76542 | 0.73177 | 0.90068 | 0.49239 | 0.087057 | 0.90068 | 0.8829
196 | 0.29 | 0.17 | South/Central | TX | Wichita.Falls.Muni.AP.723510 | 3 | 526075 | 51.3171 | 12.3091 | 68.8761 | 51.2322 | 17.6439 | 1070.24 | 1.61 | 52.78 | -0.12973 | 1.7397 | 68.1034 | -0.18917 | 33.92 | -1.8761 | 1.6869 | 43.4526 | 0.37982 | 3.97 | 0.36922 | 0.010593 | 5.189 | 1.61 | 52.78 | -0.12973 | 1.7397 | 68.1034 | 1.6899 | 50.54 | 0.089805 | 1.6001 | 65.3358 | 0.0071856 | 0.36875 | 0.088449 | 0.49492 | 7.6904 | 0.011569 | -0.0013593 | 0.0027292 | 0.011569 | 0.012143 | 0.37926 | 0.24374 | 0.028527 | 0.37926 | 0.36316 | 0.48937 | 0.31223 | 0.037286 | 0.48937 | 0.46948 | 0.0071856 | 0.36875 | 0.088449 | 0.49492 | 7.6904 | 0.011569 | -0.0013593 | 0.0027292 | 0.011569 | 0.012143 | 0.37926 | 0.24374 | 0.028527 | 0.37926 | 0.36316 | 0.48937 | 0.31223 | 0.037286 | 0.48937 | 0.46948
196 | 0.29 | 0.17 | South/Central | UT | Saint.George.AWOS.724754 | 3 | 142354 | 36.2163 | 14.7314 | 57.6845 | 35.9299 | 21.7546 | 861.72 | 1.2019 | 49.78 | -0.72403 | 1.9259 | 67.9048 | -0.33652 | 37.2 | -2.1567 | 1.8202 | 45.1774 | 0.33973 | 2.85 | 0.31301 | 0.026721 | 5.1105 | 1.2019 | 49.78 | -0.72403 | 1.9259 | 67.9048 | 1.3568 | 48.81 | -0.47466 | 1.8314 | 67.332 | 0.0019444 | 0.070419 | 0.028644 | 0.11216 | 1.6755 | 0.002337 | -0.00065434 | 0.00066057 | 0.002337 | 0.0026381 | 0.096793 | 0.072332 | 0.0055416 | 0.096793 | 0.094907 | 0.13203 | 0.087843 | 0.0099369 | 0.13203 | 0.13092 | 0.0019444 | 0.070419 | 0.028644 | 0.11216 | 1.6755 | 0.002337 | -0.00065434 | 0.00066057 | 0.002337 | 0.0026381 | 0.096793 | 0.072332 | 0.0055416 | 0.096793 | 0.094907 | 0.13203 | 0.087843 | 0.0099369 | 0.13203 | 0.13092
196 | 0.29 | 0.17 | Southern | AL | Mobile-Rgnl.AP.722230 | 2 | 966489 | 27.4511 | 12.6355 | 44.3165 | 27.0837 | 17.2328 | 965.1 | 1.3182 | 46.91 | -0.21406 | 1.5323 | 47.7269 | 0.28348 | 32.55 | -1.2767 | 1.5602 | 29.9613 | 0.22527 | 3.11 | 0.23234 | -0.0070651 | 3.8518 | 1.3182 | 46.91 | -0.21406 | 1.5323 | 47.7269 | 1.3434 | 45.28 | -0.080562 | 1.424 | 46.4362 | 0.030574 | 0.83929 | 0.38632 | 1.3549 | 29.5069 | 0.040304 | 0.0086671 | 0.0068874 | 0.040304 | 0.041074 | 1.4342 | 0.99518 | 0.095085 | 1.4342 | 1.3844 | 1.4592 | 0.91603 | 0.11776 | 1.4592 | 1.4197 | 0.025014 | 0.68665 | 0.31606 | 1.1085 | 24.1406 | 0.032974 | 0.0070908 | 0.0056348 | 0.032974 | 0.033604 | 1.1734 | 0.81419 | 0.077792 | 1.1734 | 1.1326 | 1.1938 | 0.74944 | 0.096346 | 1.1938 | 1.1615
196 | 0.29 | 0.17 | Southern | AZ | Phoenix-Sky.Harbor.Intl.AP.722780 | 2 | 3303225 | 12.8871 | 22.4551 | 42.7882 | 12.8238 | 29.9644 | 1191.38 | 2.3454 | 83.22 | -0.16715 | 2.5125 | 81.4937 | 1.5318 | 68.96 | -0.80905 | 2.3408 | 64.4266 | 0.16495 | 2.6 | 0.14383 | 0.02112 | 3.2413 | 2.3454 | 83.22 | -0.16715 | 2.5125 | 81.4937 | 2.3183 | 80.51 | -0.081951 | 2.4003 | 79.2203 | 0.10449 | 1.3466 | 2.3464 | 4.4711 | 124.4926 | 0.24508 | 0.16006 | 0.017237 | 0.24508 | 0.24225 | 8.696 | 7.2059 | 0.27169 | 8.696 | 8.4128 | 8.5156 | 6.7322 | 0.3387 | 8.5156 | 8.2781 | 0.08549 | 1.1017 | 1.9197 | 3.658 | 101.8513 | 0.20051 | 0.13095 | 0.014102 | 0.20051 | 0.19819 | 7.1145 | 5.8954 | 0.22227 | 7.1145 | 6.8828 | 6.9669 | 5.5078 | 0.2771 | 6.9669 | 6.7726
196 | 0.29 | 0.17 | Southern | AZ | Tucson.Intl.AP.722740 | 2 | 1179609 | 22.1588 | 15.3731 | 43.5967 | 22.0515 | 21.5452 | 1374.64 | 1.9235 | 107.73 | -0.19271 | 2.1162 | 67.7247 | 0.85045 | 92.56 | -1.2028 | 2.0533 | 47.832 | 0.23545 | 3.21 | 0.22438 | 0.011075 | 4.3213 | 1.9235 | 107.73 | -0.19271 | 2.1162 | 67.7247 | 1.9226 | 103.05 | -0.077684 | 2.0002 | 65.8528 | 0.037316 | 0.82687 | 0.57366 | 1.6268 | 51.2958 | 0.071776 | 0.031735 | 0.0087861 | 0.071776 | 0.071742 | 4.02 | 3.454 | 0.11978 | 4.02 | 3.8454 | 2.5272 | 1.7849 | 0.16125 | 2.5272 | 2.4574 | 0.030529 | 0.67649 | 0.46933 | 1.331 | 41.9667 | 0.058722 | 0.025964 | 0.0071881 | 0.058722 | 0.058694 | 3.2889 | 2.8258 | 0.097999 | 3.2889 | 3.146 | 2.0676 | 1.4603 | 0.13193 | 2.0676 | 2.0104
196 | 0.29 | 0.17 | Southern | FL | Jacksonville.Intl.AP.722060 | 2 | 5315428 | 20.6892 | 12.9842 | 37.7294 | 20.6394 | 17.09 | 816.09 | 1.5486 | 46.71 | -0.036131 | 1.5847 | 52.6203 | 0.70742 | 35.6 | -0.90559 | 1.613 | 38.2679 | 0.18921 | 2.6 | 0.18943 | -0.00022496 | 3.3265 | 1.5486 | 46.71 | -0.036131 | 1.5847 | 52.6203 | 1.5677 | 45.82 | 0.053998 | 1.5137 | 51.8186 | 0.16815 | 3.4789 | 2.1833 | 6.3441 | 137.2244 | 0.26039 | 0.11895 | 0.031815 | 0.26039 | 0.2636 | 7.8542 | 5.9861 | 0.43719 | 7.8542 | 7.7046 | 8.848 | 6.4347 | 0.55934 | 8.848 | 8.7132 | 0.13757 | 2.8462 | 1.7862 | 5.1903 | 112.2676 | 0.21304 | 0.097318 | 0.026028 | 0.21304 | 0.21566 | 6.4258 | 4.8974 | 0.35768 | 6.4258 | 6.3033 | 7.2389 | 5.2644 | 0.45761 | 7.2389 | 7.1286
196 | 0.29 | 0.17 | Southern | FL | Miami.Intl.AP.722020 | 1 | 5815628 | 2.4546 | 20.8361 | 28.1825 | 2.4483 | 25.7342 | 910.49 | 1.9957 | 66.71 | -0.010703 | 2.0064 | 67.2384 | 1.857 | 63.95 | -0.16055 | 2.0175 | 64.9756 | 0.039578 | 0.93 | 0.030742 | 0.0088355 | 0.838 | 1.9957 | 66.71 | -0.010703 | 2.0064 | 67.2384 | 1.9044 | 63.53 | -0.0001994 | 1.9046 | 64.001 | 0.82759 | 2.0314 | 17.2438 | 23.3236 | 753.5146 | 1.6516 | 1.5368 | 0.032754 | 1.6516 | 1.576 | 55.2087 | 52.9245 | 0.76966 | 55.2087 | 52.5769 | 55.646 | 53.7733 | 0.69352 | 55.646 | 52.9667 | 0.15051 | 0.36945 | 3.1361 | 4.2418 | 137.0408 | 0.30038 | 0.2795 | 0.005957 | 0.30038 | 0.28663 | 10.0407 | 9.6253 | 0.13998 | 10.0407 | 9.5621 | 10.1203 | 9.7797 | 0.12613 | 10.1203 | 9.633
196 | 0.29 | 0.17 | Southern | FL | Tallahassee.Intl.AP.722140 | 2 | 1260481 | 22.5318 | 12.3228 | 39.2008 | 22.4776 | 16.7231 | 1009.7 | 1.4895 | 50.89 | -0.07651 | 1.566 | 51.2815 | 0.57776 | 33.4 | -1.016 | 1.5937 | 35.6769 | 0.18963 | 3.57 | 0.20023 | -0.010599 | 3.168 | 1.4895 | 50.89 | -0.07651 | 1.566 | 51.2815 | 1.5072 | 50.08 | 0.024422 | 1.4828 | 50.2591 | 0.039874 | 0.89844 | 0.49136 | 1.5631 | 40.2609 | 0.059394 | 0.023038 | 0.0075615 | 0.059394 | 0.060097 | 2.0292 | 1.3318 | 0.14235 | 2.0292 | 1.9969 | 2.0448 | 1.4226 | 0.12632 | 2.0448 | 2.004 | 0.032622 | 0.73504 | 0.402 | 1.2788 | 32.9387 | 0.048592 | 0.018848 | 0.0061863 | 0.048592 | 0.049168 | 1.6601 | 1.0896 | 0.11646 | 1.6601 | 1.6337 | 1.6729 | 1.1639 | 0.10335 | 1.6729 | 1.6396
196 | 0.29 | 0.17 | Southern | FL | Tampa.Intl.AP.722110 | 2 | 4135450 | 9.5854 | 16.9486 | 31.0541 | 9.5619 | 21.4922 | 913.04 | 1.7722 | 60.42 | -0.093524 | 1.8657 | 61.0525 | 1.3418 | 52.25 | -0.55357 | 1.8953 | 53.9513 | 0.099471 | 1.98 | 0.099899 | -0.00042796 | 1.7439 | 1.7722 | 60.42 | -0.093524 | 1.8657 | 61.0525 | 1.7306 | 58.36 | -0.043474 | 1.774 | 58.8526 | 0.13082 | 1.254 | 2.2172 | 4.0625 | 119.4449 | 0.23184 | 0.17553 | 0.013013 | 0.23184 | 0.22639 | 7.9042 | 6.8354 | 0.25903 | 7.9042 | 7.6347 | 7.987 | 7.058 | 0.22814 | 7.987 | 7.6992 | 0.10703 | 1.0259 | 1.814 | 3.3237 | 97.7216 | 0.18967 | 0.14361 | 0.010646 | 0.18967 | 0.18522 | 6.4667 | 5.5923 | 0.21192 | 6.4667 | 6.2462 | 6.5344 | 5.7743 | 0.18665 | 6.5344 | 6.2989
196 | 0.29 | 0.17 | Southern | GA | Savannah.Intl.AP.722070 | 2 | 580061 | 27.4834 | 12.5243 | 44.2952 | 27.4178 | 16.8774 | 897.48 | 1.4378 | 44.75 | -0.11689 | 1.5547 | 50.1898 | 0.36705 | 30.86 | -1.2054 | 1.5724 | 31.6278 | 0.23003 | 3.04 | 0.23014 | -0.0001111 | 4.0469 | 1.4378 | 44.75 | -0.11689 | 1.5547 | 50.1898 | 1.4878 | 44.06 | 0.013953 | 1.4739 | 49.7768 | 0.01835 | 0.50431 | 0.22982 | 0.8128 | 16.4685 | 0.026383 | 0.0067353 | 0.004221 | 0.026383 | 0.027301 | 0.82115 | 0.56627 | 0.055783 | 0.82115 | 0.80849 | 0.92097 | 0.58036 | 0.074258 | 0.92097 | 0.91339 | 0.015012 | 0.41259 | 0.18802 | 0.66498 | 13.4734 | 0.021585 | 0.0055103 | 0.0034533 | 0.021585 | 0.022336 | 0.67181 | 0.46328 | 0.045638 | 0.67181 | 0.66145 | 0.75347 | 0.47481 | 0.060753 | 0.75347 | 0.74727
196 | 0.29 | 0.17 | Southern | HI | Honolulu.Intl.AP.911820 | 1 | 1211537 | 0.048528 | 20.5324 | 25.4794 | 0.048075 | 25.4314 | 2236.06 | 2.1383 | 187.38 | 0.009919 | 2.1284 | 71.701 | 2.1898 | 192.36 | -2e-10 | 2.1898 | 73.5895 | -0.018455 | -1.62 | 0 | -0.018455 | -0.62019 | 2.1383 | 187.38 | 0.009919 | 2.1284 | 71.701 | 2.0575 | 180.28 | 0.009919 | 2.0476 | 68.9866 | 0.17241 | 0.0083667 | 3.5399 | 4.3928 | 385.5138 | 0.36866 | 0.37754 | -0.0031818 | 0.36866 | 0.35474 | 32.3057 | 33.1643 | -0.2793 | 32.3057 | 31.0817 | 12.3618 | 12.6874 | -0.10693 | 12.3618 | 11.8938 | 0.031356 | 0.0015216 | 0.6438 | 0.79892 | 70.1129 | 0.067048 | 0.068662 | -0.00057866 | 0.067048 | 0.064515 | 5.8754 | 6.0316 | -0.050796 | 5.8754 | 5.6528 | 2.2482 | 2.3074 | -0.019446 | 2.2482 | 2.1631
196 | 0.29 | 0.17 | Southern | LA | Baton.Rouge-Ryan.AP.722317 | 2 | 2581427 | 27.4984 | 12.7889 | 44.547 | 27.4522 | 17.0948 | 699.85 | 1.46 | 36.4 | -0.049899 | 1.5099 | 49.8632 | 0.41047 | 26.36 | -1.1177 | 1.5281 | 31.6829 | 0.20995 | 1.92 | 0.21954 | -0.009593 | 3.5416 | 1.46 | 36.4 | -0.049899 | 1.5099 | 49.8632 | 1.47 | 35.05 | 0.05987 | 1.4101 | 48.4416 | 0.081661 | 2.2455 | 1.0444 | 3.6378 | 57.1505 | 0.11923 | 0.03352 | 0.017144 | 0.11923 | 0.12004 | 2.9725 | 2.1526 | 0.15679 | 2.9725 | 2.8622 | 4.0719 | 2.5873 | 0.28921 | 4.0719 | 3.9558 | 0.066809 | 1.8371 | 0.85442 | 2.9762 | 46.7566 | 0.097542 | 0.027423 | 0.014026 | 0.097542 | 0.098208 | 2.4319 | 1.7611 | 0.12827 | 2.4319 | 2.3417 | 3.3313 | 2.1167 | 0.23661 | 3.3313 | 3.2364
196 | 0.29 | 0.17 | Southern | LA | Lake.Charle.APs.722400 | 2 | 687049 | 26.4888 | 13.1189 | 43.8975 | 26.4444 | 17.4531 | 695.12 | 1.49 | 37.79 | -0.089816 | 1.5798 | 51.5092 | 0.47048 | 28.22 | -1.1276 | 1.5981 | 33.8593 | 0.20992 | 1.88 | 0.21954 | -0.009614 | 3.5409 | 1.49 | 37.79 | -0.089816 | 1.5798 | 51.5092 | 1.48 | 35.94 | 0.019954 | 1.46 | 49.416 | 0.021734 | 0.57571 | 0.28513 | 0.95407 | 15.1078 | 0.032383 | 0.010225 | 0.0045625 | 0.032383 | 0.032166 | 0.82133 | 0.61334 | 0.04086 | 0.82133 | 0.78113 | 1.1195 | 0.7359 | 0.076958 | 1.1195 | 1.074 | 0.017781 | 0.47101 | 0.23327 | 0.78056 | 12.3602 | 0.026494 | 0.0083658 | 0.0037328 | 0.026494 | 0.026316 | 0.67196 | 0.50179 | 0.033429 | 0.67196 | 0.63906 | 0.9159 | 0.60206 | 0.062962 | 0.9159 | 0.87869
196 | 0.29 | 0.17 | Southern | TX | Brownsville.Intercontinental.AP.722500 | 2 | 1578218 | 13.5345 | 19.7886 | 38.6428 | 13.5116 | 25.1312 | 926.93 | 2.0499 | 61.95 | 0.079829 | 1.9701 | 67.6115 | 1.4702 | 55.42 | -0.46902 | 1.9392 | 56.9134 | 0.12993 | 1.53 | 0.11975 | 0.010181 | 2.4497 | 2.0499 | 61.95 | 0.079829 | 1.9701 | 67.6115 | 1.9499 | 58.02 | 0.11975 | 1.8302 | 63.6119 | 0.049925 | 0.67572 | 0.98795 | 1.9293 | 46.2774 | 0.10234 | 0.073399 | 0.0064868 | 0.10234 | 0.09735 | 3.0929 | 2.7669 | 0.076386 | 3.0929 | 2.8967 | 3.3755 | 2.8414 | 0.1223 | 3.3755 | 3.1759 | 0.040846 | 0.55283 | 0.80828 | 1.5784 | 37.861 | 0.08373 | 0.06005 | 0.005307 | 0.08373 | 0.079645 | 2.5304 | 2.2637 | 0.062494 | 2.5304 | 2.3699 | 2.7616 | 2.3247 | 0.10006 | 2.7616 | 2.5983
196 | 0.29 | 0.17 | Southern | TX | Houston-Bush.Intercontinental.AP.722430 | 2 | 9591173 | 22.8105 | 14.5289 | 41.9791 | 22.7721 | 19.207 | 837.06 | 1.54 | 49.55 | -0.079837 | 1.6198 | 53.0312 | 0.61044 | 40.02 | -0.99791 | 1.6083 | 36.4862 | 0.19991 | 1.99 | 0.19958 | 0.000326 | 3.5236 | 1.54 | 49.55 | -0.079837 | 1.6198 | 53.0312 | 1.5399 | 47.67 | 0.009975 | 1.53 | 51.5915 | 0.30341 | 6.9209 | 4.4082 | 12.7368 | 253.9705 | 0.46725 | 0.18521 | 0.060653 | 0.46725 | 0.46723 | 15.0339 | 12.1424 | 0.60378 | 15.0339 | 14.4634 | 16.0901 | 11.0702 | 1.0691 | 16.0901 | 15.6533 | 0.24823 | 5.6622 | 3.6065 | 10.4204 | 207.7812 | 0.38227 | 0.15153 | 0.049622 | 0.38227 | 0.38226 | 12.2997 | 9.9341 | 0.49397 | 12.2997 | 11.833 | 13.1638 | 9.0569 | 0.87466 | 13.1638 | 12.8064
196 | 0.29 | 0.17 | Southern | TX | San.Antonio.Intl.AP.722530 | 2 | 432881 | 23.91 | 15.1888 | 44.2686 | 23.8698 | 20.3988 | 883.33 | 1.8299 | 57.43 | -0.029941 | 1.8599 | 61.9752 | 0.84041 | 46.78 | -0.97795 | 1.8184 | 43.8953 | 0.20988 | 2.29 | 0.19958 | 0.010304 | 3.8589 | 1.8299 | 57.43 | -0.029941 | 1.8599 | 61.9752 | 1.7899 | 54.51 | 0.049892 | 1.74 | 59.3524 | 0.013694 | 0.32742 | 0.20799 | 0.6062 | 12.0961 | 0.025059 | 0.011508 | 0.0028741 | 0.025059 | 0.02451 | 0.78643 | 0.6406 | 0.031359 | 0.78643 | 0.74645 | 0.84868 | 0.60109 | 0.052844 | 0.84868 | 0.81276 | 0.011203 | 0.26787 | 0.17017 | 0.49595 | 9.8962 | 0.020501 | 0.0094154 | 0.0023514 | 0.020501 | 0.020053 | 0.64341 | 0.52409 | 0.025656 | 0.64341 | 0.61069 | 0.69433 | 0.49177 | 0.043233 | 0.69433 | 0.66494
197 | 0.29 | 0.19 | South/Central | NC | Raleigh-Durham.Intl.AP.723060 | 3 | 4170977 | 52.8137 | 8.4735 | 65.3623 | 52.6893 | 12.673 | 934.05 | 1.318 | 32.22 | 0.36226 | 0.95578 | 38.4805 | -0.59441 | 11.03 | -1.5578 | 0.96339 | 14.9876 | 0.71228 | 2.29 | 1.022 | -0.30976 | 1.6312 | 1.318 | 32.22 | 0.36226 | 0.95578 | 38.4805 | 1.4884 | 32.4 | 0.62355 | 0.86484 | 38.4793 | 0.063866 | 3.373 | 0.54117 | 4.1744 | 59.6538 | 0.084178 | -0.037962 | 0.04549 | 0.084178 | 0.095057 | 2.0578 | 0.70444 | 0.14625 | 2.0578 | 2.0693 | 2.4576 | 0.95719 | 0.10418 | 2.4576 | 2.4575 | 0.063866 | 3.373 | 0.54117 | 4.1744 | 59.6538 | 0.084178 | -0.037962 | 0.04549 | 0.084178 | 0.095057 | 2.0578 | 0.70444 | 0.14625 | 2.0578 | 2.0693 | 2.4576 | 0.95719 | 0.10418 | 2.4576 | 2.4575
197 | 0.29 | 0.19 | South/Central | TN | Nashville.Intl.AP.723270 | 3 | 2864099 | 58.1431 | 9.7118 | 72.2373 | 57.3749 | 14.8624 | 945.48 | 1.5819 | 35.81 | 0.49058 | 1.0913 | 44.89 | -0.42202 | 18.27 | -1.5148 | 1.0928 | 20.1216 | 0.7084 | -0.3 | 1.0348 | -0.3264 | 1.1971 | 1.5819 | 35.81 | 0.49058 | 1.0913 | 44.89 | 1.694 | 34.26 | 0.72652 | 0.96747 | 43.4043 | 0.043855 | 2.5499 | 0.42591 | 3.168 | 41.464 | 0.069375 | -0.018508 | 0.031067 | 0.069375 | 0.07429 | 1.5704 | 0.80123 | -0.013156 | 1.5704 | 1.5025 | 1.9686 | 0.88243 | 0.0525 | 1.9686 | 1.9035 | 0.043855 | 2.5499 | 0.42591 | 3.168 | 41.464 | 0.069375 | -0.018508 | 0.031067 | 0.069375 | 0.07429 | 1.5704 | 0.80123 | -0.013156 | 1.5704 | 1.5025 | 1.9686 | 0.88243 | 0.0525 | 1.9686 | 1.9035
197 | 0.29 | 0.19 | South/Central | VA | Norfolk.Intl.AP.723080 | 3 | 1629172 | 57.9521 | 8.6828 | 70.78 | 57.8159 | 12.9641 | 1065.65 | 1.2897 | 33.48 | 0.33329 | 0.95643 | 38.1449 | -0.6941 | 11.67 | -1.6565 | 0.96238 | 13.7302 | 0.76259 | 2.83 | 1.0422 | -0.27958 | 2.9537 | 1.2897 | 33.48 | 0.33329 | 0.95643 | 38.1449 | 1.4791 | 33.54 | 0.62428 | 0.85478 | 38.1308 | 0.024946 | 1.4457 | 0.2166 | 1.7657 | 26.5835 | 0.032173 | -0.017315 | 0.019023 | 0.032173 | 0.036896 | 0.83519 | 0.29112 | 0.070597 | 0.83519 | 0.83668 | 0.95155 | 0.34251 | 0.073683 | 0.95155 | 0.9512 | 0.024946 | 1.4457 | 0.2166 | 1.7657 | 26.5835 | 0.032173 | -0.017315 | 0.019023 | 0.032173 | 0.036896 | 0.83519 | 0.29112 | 0.070597 | 0.83519 | 0.83668 | 0.95155 | 0.34251 | 0.073683 | 0.95155 | 0.9512
197 | 0.29 | 0.19 | South/Central | AL | Birmingham.Muni.AP.722280 | 3 | 3613104 | 40.4837 | 10.532 | 55.302 | 39.9447 | 15.3573 | 1094.43 | 1.3687 | 40.4 | 0.23894 | 1.1298 | 48.3969 | -0.1213 | 19.22 | -1.2716 | 1.1503 | 29.7311 | 0.49467 | 1.01 | 0.83256 | -0.33789 | -2.8097 | 1.3687 | 40.4 | 0.23894 | 1.1298 | 48.3969 | 1.459 | 39.75 | 0.43446 | 1.0245 | 46.6974 | 0.049351 | 1.9979 | 0.51977 | 2.7292 | 54.0115 | 0.067547 | -0.0059865 | 0.024413 | 0.067547 | 0.072001 | 1.9938 | 0.94853 | 0.049845 | 1.9938 | 1.9617 | 2.3884 | 1.4673 | -0.13866 | 2.3884 | 2.3046 | 0.049351 | 1.9979 | 0.51977 | 2.7292 | 54.0115 | 0.067547 | -0.0059865 | 0.024413 | 0.067547 | 0.072001 | 1.9938 | 0.94853 | 0.049845 | 1.9938 | 1.9617 | 2.3884 | 1.4673 | -0.13866 | 2.3884 | 2.3046
197 | 0.29 | 0.19 | South/Central | AL | Montgomery-Dannelly.Field.722260 | 3 | 1279476 | 33.7109 | 12.046 | 50.2413 | 33.2605 | 16.9808 | 1047.86 | 1.3374 | 40.23 | 0.18977 | 1.1477 | 48.4809 | 0.019213 | 21.21 | -1.128 | 1.1472 | 31.4596 | 0.389 | -0.85 | 0.74405 | -0.35505 | -4.64 | 1.3374 | 40.23 | 0.18977 | 1.1477 | 48.4809 | 1.4105 | 39.64 | 0.35073 | 1.0597 | 47.031 | 0.017476 | 0.58914 | 0.21052 | 0.87803 | 18.3127 | 0.023374 | 0.00033577 | 0.0067983 | 0.023374 | 0.02465 | 0.70307 | 0.37067 | -0.014855 | 0.70307 | 0.69276 | 0.84727 | 0.5498 | -0.08109 | 0.84727 | 0.82193 | 0.017476 | 0.58914 | 0.21052 | 0.87803 | 18.3127 | 0.023374 | 0.00033577 | 0.0067983 | 0.023374 | 0.02465 | 0.70307 | 0.37067 | -0.014855 | 0.70307 | 0.69276 | 0.84727 | 0.5498 | -0.08109 | 0.84727 | 0.82193
197 | 0.29 | 0.19 | South/Central | AR | Little.Rock-Adams.Field.723403 | 3 | 2047084 | 51.4771 | 11.3991 | 67.5861 | 51.3918 | 16.1943 | 1003.92 | 1.6497 | 34.84 | 0.52888 | 1.1208 | 51.7799 | -0.099456 | 15.86 | -1.2174 | 1.118 | 29.1327 | 0.50963 | 0.13 | 0.86818 | -0.35854 | -3.1787 | 1.6497 | 34.84 | 0.52888 | 1.1208 | 51.7799 | 1.7596 | 34.63 | 0.72847 | 1.0311 | 50.7578 | 0.027961 | 1.4394 | 0.31873 | 1.8898 | 28.0707 | 0.046128 | -0.0027809 | 0.01425 | 0.046128 | 0.049201 | 0.97416 | 0.44346 | 0.0036349 | 0.97416 | 0.96829 | 1.4478 | 0.81458 | -0.088879 | 1.4478 | 1.4192 | 0.027961 | 1.4394 | 0.31873 | 1.8898 | 28.0707 | 0.046128 | -0.0027809 | 0.01425 | 0.046128 | 0.049201 | 0.97416 | 0.44346 | 0.0036349 | 0.97416 | 0.96829 | 1.4478 | 0.81458 | -0.088879 | 1.4478 | 1.4192
197 | 0.29 | 0.19 | South/Central | AZ | Kingman.AWOS.723700 | 3 | 155032 | 41.6217 | 13.0973 | 60.9899 | 41.4233 | 19.5666 | 1218.07 | 1.5608 | 52.67 | 0.029637 | 1.5311 | 61.7948 | -0.20923 | 27.97 | -1.6725 | 1.4632 | 37.1092 | 0.61506 | -0.53 | 1.0271 | -0.41207 | -3.2744 | 1.5608 | 52.67 | 0.029637 | 1.5311 | 61.7948 | 1.6896 | 51.18 | 0.30939 | 1.3803 | 59.3528 | 0.0021176 | 0.088137 | 0.027735 | 0.12915 | 2.5794 | 0.0033051 | -0.00044305 | 0.0013024 | 0.0033051 | 0.003578 | 0.11153 | 0.059229 | -0.0011223 | 0.11153 | 0.10838 | 0.13086 | 0.078582 | -0.0069338 | 0.13086 | 0.12568 | 0.0021176 | 0.088137 | 0.027735 | 0.12915 | 2.5794 | 0.0033051 | -0.00044305 | 0.0013024 | 0.0033051 | 0.003578 | 0.11153 | 0.059229 | -0.0011223 | 0.11153 | 0.10838 | 0.13086 | 0.078582 | -0.0069338 | 0.13086 | 0.12568
197 | 0.29 | 0.19 | South/Central | AZ | Prescott-Love.Field.723723 | 3 | 167517 | 53.8097 | 6.6722 | 64.9406 | 53.5535 | 11.3871 | 1113.5 | 1.3614 | 42.23 | 0.20638 | 1.1551 | 48.9917 | -0.91257 | 12.12 | -2.0993 | 1.1867 | 20.5101 | 0.98491 | 6.11 | 1.3367 | -0.3518 | 3.1373 | 1.3614 | 42.23 | 0.20638 | 1.1551 | 48.9917 | 1.5367 | 41.68 | 0.52203 | 1.0147 | 47.4348 | 0.0022881 | 0.12312 | 0.015267 | 0.14859 | 2.5478 | 0.0031151 | -0.0020881 | 0.0022536 | 0.0031151 | 0.0035162 | 0.096627 | 0.027732 | 0.01398 | 0.096627 | 0.095368 | 0.1121 | 0.046929 | 0.0071785 | 0.1121 | 0.10854 | 0.0022881 | 0.12312 | 0.015267 | 0.14859 | 2.5478 | 0.0031151 | -0.0020881 | 0.0022536 | 0.0031151 | 0.0035162 | 0.096627 | 0.027732 | 0.01398 | 0.096627 | 0.095368 | 0.1121 | 0.046929 | 0.0071785 | 0.1121 | 0.10854
197 | 0.29 | 0.19 | South/Central | CA | Daggett.Intl.AP.723815 | 3 | 3397182 | 28.4785 | 12.5686 | 46.626 | 28.3136 | 18.3124 | 1279.06 | 1.8936 | 96.44 | 0.048877 | 1.8447 | 74.6195 | 0.65524 | 82.11 | -1.1971 | 1.8523 | 58.8489 | 0.24513 | -17.32 | 0.74848 | -0.50335 | -10.5311 | 1.8936 | 96.44 | 0.048877 | 1.8447 | 74.6195 | 1.7733 | 81.33 | 0.27013 | 1.5032 | 63.776 | 0.046402 | 1.3215 | 0.58321 | 2.1635 | 59.351 | 0.087865 | 0.030405 | 0.011375 | 0.087865 | 0.082284 | 4.475 | 3.8101 | -0.80368 | 4.475 | 3.7739 | 3.4625 | 2.7307 | -0.48867 | 3.4625 | 2.9593 | 0.046402 | 1.3215 | 0.58321 | 2.1635 | 59.351 | 0.087865 | 0.030405 | 0.011375 | 0.087865 | 0.082284 | 4.475 | 3.8101 | -0.80368 | 4.475 | 3.7739 | 3.4625 | 2.7307 | -0.48867 | 3.4625 | 2.9593
197 | 0.29 | 0.19 | South/Central | CA | Fresno.Metro.AP.723890 | 3 | 2081643 | 31.3763 | 10.6136 | 46.9183 | 31.1952 | 15.7231 | 1179.05 | 1.6396 | 73.11 | 0.30293 | 1.3367 | 57.5229 | 0.28544 | 56.39 | -1.0338 | 1.3193 | 39.5748 | 0.32816 | -11.88 | 0.72025 | -0.39209 | -6.4328 | 1.6396 | 73.11 | 0.30293 | 1.3367 | 57.5229 | 1.713 | 70.5 | 0.46315 | 1.2499 | 56.1078 | 0.028433 | 0.89213 | 0.30178 | 1.334 | 33.524 | 0.04662 | 0.0081161 | 0.0093306 | 0.04662 | 0.048707 | 2.0787 | 1.6033 | -0.33779 | 2.0787 | 2.0045 | 1.6356 | 1.1252 | -0.1829 | 1.6356 | 1.5953 | 0.028433 | 0.89213 | 0.30178 | 1.334 | 33.524 | 0.04662 | 0.0081161 | 0.0093306 | 0.04662 | 0.048707 | 2.0787 | 1.6033 | -0.33779 | 2.0787 | 2.0045 | 1.6356 | 1.1252 | -0.1829 | 1.6356 | 1.5953
197 | 0.29 | 0.19 | South/Central | CA | Los.Angeles.Intl.AP.722950 | 3 | 13764852 | 14.5918 | 3.7099 | 20.4185 | 14.5053 | 5.9132 | 470.8 | 1.2397 | 55.39 | 0.22358 | 1.0161 | 43.6409 | 0.52488 | 53.17 | -0.63937 | 1.1643 | 38.4473 | 0.10283 | -14.39 | 0.48755 | -0.38472 | -9.1399 | 1.2397 | 55.39 | 0.22358 | 1.0161 | 43.6409 | 1.2249 | 50.95 | 0.31437 | 0.91058 | 40.5789 | 0.18801 | 2.7435 | 0.69751 | 3.8389 | 88.5169 | 0.23308 | 0.098685 | 0.019333 | 0.23308 | 0.23031 | 10.4141 | 9.9967 | -2.7055 | 10.4141 | 9.5793 | 8.2051 | 7.2286 | -1.7184 | 8.2051 | 7.6294 | 0.18801 | 2.7435 | 0.69751 | 3.8389 | 88.5169 | 0.23308 | 0.098685 | 0.019333 | 0.23308 | 0.23031 | 10.4141 | 9.9967 | -2.7055 | 10.4141 | 9.5793 | 8.2051 | 7.2286 | -1.7184 | 8.2051 | 7.6294
197 | 0.29 | 0.19 | South/Central | CA | Redbluff.AP.725910 | 3 | 947304 | 39.1312 | 6.2377 | 48.1111 | 38.9041 | 9.207 | 926.47 | 1.6035 | 68.89 | 0.35869 | 1.2449 | 54.5581 | 0.022878 | 57.32 | -1.3962 | 1.4191 | 38.9019 | 0.75235 | 3.67 | 0.88047 | -0.12812 | 6.2221 | 1.6035 | 68.89 | 0.35869 | 1.2449 | 54.5581 | 1.487 | 52.27 | 0.62266 | 0.86439 | 42.7041 | 0.012939 | 0.50633 | 0.080711 | 0.62252 | 11.9878 | 0.020749 | 0.00029603 | 0.0097348 | 0.020749 | 0.019241 | 0.89138 | 0.74167 | 0.047487 | 0.89138 | 0.67633 | 0.70594 | 0.50336 | 0.08051 | 0.70594 | 0.55256 | 0.012939 | 0.50633 | 0.080711 | 0.62252 | 11.9878 | 0.020749 | 0.00029603 | 0.0097348 | 0.020749 | 0.019241 | 0.89138 | 0.74167 | 0.047487 | 0.89138 | 0.67633 | 0.70594 | 0.50336 | 0.08051 | 0.70594 | 0.55256
197 | 0.29 | 0.19 | South/Central | CA | Sacramento.Metro.AP.724839 | 3 | 6831885 | 39.3255 | 7.653 | 51.588 | 39.0991 | 12.4889 | 1100.45 | 1.5134 | 64.62 | 0.34797 | 1.1654 | 51.2331 | -0.16985 | 44.29 | -1.3176 | 1.1478 | 29.0346 | 0.52242 | -8.74 | 0.89039 | -0.36797 | -3.27 | 1.5134 | 64.62 | 0.34797 | 1.1654 | 51.2331 | 1.7028 | 63.93 | 0.6089 | 1.0939 | 51.7314 | 0.093317 | 3.6697 | 0.71415 | 4.814 | 102.6902 | 0.14122 | -0.01585 | 0.048751 | 0.14122 | 0.1589 | 6.0301 | 4.133 | -0.81559 | 6.0301 | 5.9657 | 4.7809 | 2.7094 | -0.30514 | 4.7809 | 4.8274 | 0.093317 | 3.6697 | 0.71415 | 4.814 | 102.6902 | 0.14122 | -0.01585 | 0.048751 | 0.14122 | 0.1589 | 6.0301 | 4.133 | -0.81559 | 6.0301 | 5.9657 | 4.7809 | 2.7094 | -0.30514 | 4.7809 | 4.8274
197 | 0.29 | 0.19 | South/Central | CA | San.Diego.Intl.AP.722900 | 3 | 2813833 | 11.557 | 5.1838 | 19.0836 | 11.4883 | 7.5953 | 523.93 | 1.2214 | 57.17 | 0.15566 | 1.0657 | 44.7544 | 0.70906 | 58.26 | -0.52875 | 1.2378 | 42.8248 | 0.011417 | -15.88 | 0.40668 | -0.39526 | -10.6062 | 1.2214 | 57.17 | 0.15566 | 1.0657 | 44.7544 | 1.1881 | 52.23 | 0.23502 | 0.95313 | 41.2616 | 0.038434 | 0.44418 | 0.19924 | 0.73346 | 20.1368 | 0.046943 | 0.027252 | 0.0004388 | 0.046943 | 0.045665 | 2.1973 | 2.2392 | -0.61033 | 2.1973 | 2.0074 | 1.7201 | 1.6459 | -0.40764 | 1.7201 | 1.5859 | 0.038434 | 0.44418 | 0.19924 | 0.73346 | 20.1368 | 0.046943 | 0.027252 | 0.0004388 | 0.046943 | 0.045665 | 2.1973 | 2.2392 | -0.61033 | 2.1973 | 2.0074 | 1.7201 | 1.6459 | -0.40764 | 1.7201 | 1.5859
197 | 0.29 | 0.19 | South/Central | CA | San.Francisco.Intl.AP.724940 | 3 | 3723939 | 39.7921 | 1.2642 | 43.4381 | 39.5645 | 3.8735 | 646.52 | 0.58633 | 33.63 | -0.083109 | 0.66944 | 25.7781 | -1.2762 | 13.88 | -1.9768 | 0.70067 | 2.5959 | 1.0216 | 3.94 | 1.2093 | -0.18768 | 8.0764 | 0.58633 | 33.63 | -0.083109 | 0.66944 | 25.7781 | 0.82014 | 32.66 | 0.24038 | 0.57976 | 26.3552 | 0.050865 | 2.024 | 0.064302 | 2.2095 | 32.8854 | 0.029824 | -0.064912 | 0.051966 | 0.029824 | 0.041716 | 1.7106 | 0.70601 | 0.20041 | 1.7106 | 1.6613 | 1.3112 | 0.13204 | 0.41081 | 1.3112 | 1.3406 | 0.050865 | 2.024 | 0.064302 | 2.2095 | 32.8854 | 0.029824 | -0.064912 | 0.051966 | 0.029824 | 0.041716 | 1.7106 | 0.70601 | 0.20041 | 1.7106 | 1.6613 | 1.3112 | 0.13204 | 0.41081 | 1.3112 | 1.3406
197 | 0.29 | 0.19 | South/Central | GA | Atlanta-Hartsfield-Jackson.Intl.AP.722190 | 3 | 4874954 | 46.864 | 9.6179 | 60.7404 | 46.7534 | 13.987 | 1071.65 | 1.4165 | 37.21 | 0.31185 | 1.1047 | 48.3308 | -0.25497 | 15.63 | -1.3863 | 1.1313 | 27.4882 | 0.57148 | 1.86 | 0.9111 | -0.33962 | -1.8657 | 1.4165 | 37.21 | 0.31185 | 1.1047 | 48.3308 | 1.5178 | 36.61 | 0.52382 | 0.99393 | 46.6247 | 0.066587 | 3.1205 | 0.64042 | 4.0445 | 71.3578 | 0.094321 | -0.016978 | 0.038053 | 0.094321 | 0.10106 | 2.4777 | 1.0408 | 0.12385 | 2.4777 | 2.4377 | 3.2182 | 1.8304 | -0.12423 | 3.2182 | 3.1046 | 0.066587 | 3.1205 | 0.64042 | 4.0445 | 71.3578 | 0.094321 | -0.016978 | 0.038053 | 0.094321 | 0.10106 | 2.4777 | 1.0408 | 0.12385 | 2.4777 | 2.4377 | 3.2182 | 1.8304 | -0.12423 | 3.2182 | 3.1046
197 | 0.29 | 0.19 | South/Central | GA | Macon-Middle.Georgia.Rgnl.AP.722170 | 3 | 1376995 | 36.5322 | 11.5171 | 52.5889 | 36.4455 | 16.1433 | 1001.08 | 1.4204 | 37.89 | 0.2727 | 1.1477 | 49.5522 | 0.020825 | 19.31 | -1.1254 | 1.1462 | 31.4517 | 0.39295 | -0.75 | 0.75178 | -0.35883 | -4.6921 | 1.4204 | 37.89 | 0.2727 | 1.1477 | 49.5522 | 1.4613 | 36.41 | 0.43399 | 1.0273 | 46.8045 | 0.018808 | 0.68711 | 0.21662 | 0.98911 | 18.8286 | 0.026716 | 0.00039168 | 0.0073907 | 0.026716 | 0.027485 | 0.71265 | 0.36319 | -0.014106 | 0.71265 | 0.68481 | 0.93199 | 0.59155 | -0.08825 | 0.93199 | 0.88032 | 0.018808 | 0.68711 | 0.21662 | 0.98911 | 18.8286 | 0.026716 | 0.00039168 | 0.0073907 | 0.026716 | 0.027485 | 0.71265 | 0.36319 | -0.014106 | 0.71265 | 0.68481 | 0.93199 | 0.59155 | -0.08825 | 0.93199 | 0.88032
197 | 0.29 | 0.19 | South/Central | LA | Monroe.Rgnl.AP.722486 | 3 | 434906 | 35.6446 | 12.049 | 52.1334 | 35.5851 | 16.5483 | 749.42 | 1.4498 | 30.51 | 0.3293 | 1.1205 | 49.1902 | 0.12045 | 18.28 | -0.99791 | 1.1184 | 31.98 | 0.34969 | -2.33 | 0.70851 | -0.35882 | -5.2498 | 1.4498 | 30.51 | 0.3293 | 1.1205 | 49.1902 | 1.4997 | 29.67 | 0.46901 | 1.0307 | 47.3921 | 0.0059404 | 0.21174 | 0.071575 | 0.30969 | 4.4518 | 0.0086122 | 0.00071549 | 0.0020773 | 0.0086122 | 0.0089088 | 0.18124 | 0.10859 | -0.013841 | 0.18124 | 0.17625 | 0.29221 | 0.18997 | -0.031186 | 0.29221 | 0.28153 | 0.0059404 | 0.21174 | 0.071575 | 0.30969 | 4.4518 | 0.0086122 | 0.00071549 | 0.0020773 | 0.0086122 | 0.0089088 | 0.18124 | 0.10859 | -0.013841 | 0.18124 | 0.17625 | 0.29221 | 0.18997 | -0.031186 | 0.29221 | 0.28153
197 | 0.29 | 0.19 | South/Central | LA | Shreveport.Rgnl.AP.722480 | 3 | 899456 | 36.3343 | 12.599 | 53.6831 | 36.2736 | 17.4095 | 788.91 | 1.4598 | 31.51 | 0.28939 | 1.1704 | 50.6774 | 0.10043 | 18.44 | -1.0678 | 1.1682 | 33.0775 | 0.35972 | -2.1 | 0.72847 | -0.36875 | -5.3908 | 1.4598 | 31.51 | 0.28939 | 1.1704 | 50.6774 | 1.5197 | 30.79 | 0.43907 | 1.0807 | 49.0097 | 0.012286 | 0.44639 | 0.15479 | 0.65953 | 9.6923 | 0.017934 | 0.0012338 | 0.0044193 | 0.017934 | 0.018671 | 0.38712 | 0.22655 | -0.0258 | 0.38712 | 0.37827 | 0.6226 | 0.40638 | -0.06623 | 0.6226 | 0.60212 | 0.012286 | 0.44639 | 0.15479 | 0.65953 | 9.6923 | 0.017934 | 0.0012338 | 0.0044193 | 0.017934 | 0.018671 | 0.38712 | 0.22655 | -0.0258 | 0.38712 | 0.37827 | 0.6226 | 0.40638 | -0.06623 | 0.6226 | 0.60212
197 | 0.29 | 0.19 | South/Central | MS | Jackson.Intl.AP.722350 | 3 | 1014636 | 38.0748 | 12.2502 | 54.9312 | 37.5678 | 17.3634 | 908.85 | 1.4368 | 37.53 | 0.26592 | 1.1709 | 50.3949 | 0.012765 | 23.04 | -1.1517 | 1.1644 | 31.8442 | 0.40585 | -2.94 | 0.76342 | -0.35757 | -4.4914 | 1.4368 | 37.53 | 0.26592 | 1.1709 | 50.3949 | 1.5141 | 36.38 | 0.43983 | 1.0743 | 48.7644 | 0.013859 | 0.52767 | 0.16977 | 0.76128 | 12.5956 | 0.019913 | 0.00017691 | 0.0056246 | 0.019913 | 0.020984 | 0.52012 | 0.31931 | -0.040745 | 0.52012 | 0.50419 | 0.69842 | 0.44133 | -0.062246 | 0.69842 | 0.67582 | 0.013859 | 0.52767 | 0.16977 | 0.76128 | 12.5956 | 0.019913 | 0.00017691 | 0.0056246 | 0.019913 | 0.020984 | 0.52012 | 0.31931 | -0.040745 | 0.52012 | 0.50419 | 0.69842 | 0.44133 | -0.062246 | 0.69842 | 0.67582
197 | 0.29 | 0.19 | South/Central | MS | Tupelo.Muni-C.D.Lemons.AP.723320 | 3 | 418053 | 48.7958 | 10.834 | 64.2379 | 48.1485 | 16.0895 | 977.11 | 1.7134 | 39.15 | 0.5891 | 1.1243 | 52.6954 | -0.013217 | 21.59 | -1.1267 | 1.1134 | 30.1215 | 0.50259 | -1.51 | 0.84181 | -0.33922 | -2.7437 | 1.7134 | 39.15 | 0.5891 | 1.1243 | 52.6954 | 1.7924 | 37.81 | 0.77479 | 1.0176 | 50.8125 | 0.0057102 | 0.27863 | 0.061864 | 0.36681 | 5.5795 | 0.0097837 | -7.5474e-05 | 0.0028699 | 0.0097837 | 0.010235 | 0.22355 | 0.12328 | -0.0086224 | 0.22355 | 0.2159 | 0.3009 | 0.172 | -0.015667 | 0.3009 | 0.29015 | 0.0057102 | 0.27863 | 0.061864 | 0.36681 | 5.5795 | 0.0097837 | -7.5474e-05 | 0.0028699 | 0.0097837 | 0.010235 | 0.22355 | 0.12328 | -0.0086224 | 0.22355 | 0.2159 | 0.3009 | 0.172 | -0.015667 | 0.3009 | 0.29015
197 | 0.29 | 0.19 | South/Central | NC | Charlotte-Douglas.Intl.AP.723140 | 3 | 2994711 | 46.6308 | 8.855 | 59.6646 | 46.5206 | 13.144 | 879.62 | 1.3159 | 33.65 | 0.28248 | 1.0334 | 45.0943 | -0.40566 | 14.75 | -1.4559 | 1.0503 | 23.3395 | 0.64075 | 1.3 | 0.96061 | -0.31986 | -0.4345 | 1.3159 | 33.65 | 0.28248 | 1.0334 | 45.0943 | 1.4367 | 33.14 | 0.50411 | 0.93259 | 43.9098 | 0.040905 | 1.9074 | 0.36221 | 2.4406 | 35.9806 | 0.053826 | -0.016593 | 0.02621 | 0.053826 | 0.058768 | 1.3764 | 0.60334 | 0.053176 | 1.3764 | 1.3556 | 1.8446 | 0.9547 | -0.017773 | 1.8446 | 1.7961 | 0.040905 | 1.9074 | 0.36221 | 2.4406 | 35.9806 | 0.053826 | -0.016593 | 0.02621 | 0.053826 | 0.058768 | 1.3764 | 0.60334 | 0.053176 | 1.3764 | 1.3556 | 1.8446 | 0.9547 | -0.017773 | 1.8446 | 1.7961
197 | 0.29 | 0.19 | South/Central | NC | Wilmington.Intl.AP.723013 | 3 | 883625 | 37.4521 | 10.4299 | 51.8291 | 37.3631 | 14.466 | 818.39 | 1.2353 | 32.97 | 0.19275 | 1.0426 | 44.3038 | -0.17507 | 17.72 | -1.2364 | 1.0613 | 26.6154 | 0.46152 | -0.98 | 0.79166 | -0.33014 | -3.0267 | 1.2353 | 32.97 | 0.19275 | 1.0426 | 44.3038 | 1.3364 | 32.22 | 0.39391 | 0.94244 | 42.8833 | 0.012069 | 0.45202 | 0.12588 | 0.62555 | 9.8775 | 0.01491 | -0.002113 | 0.0055702 | 0.01491 | 0.016129 | 0.39793 | 0.21387 | -0.011828 | 0.39793 | 0.38888 | 0.53472 | 0.32123 | -0.036531 | 0.53472 | 0.51758 | 0.012069 | 0.45202 | 0.12588 | 0.62555 | 9.8775 | 0.01491 | -0.002113 | 0.0055702 | 0.01491 | 0.016129 | 0.39793 | 0.21387 | -0.011828 | 0.39793 | 0.38888 | 0.53472 | 0.32123 | -0.036531 | 0.53472 | 0.51758
197 | 0.29 | 0.19 | South/Central | NV | Las.Vegas-McCarran.Intl.AP.723860 | 3 | 1413386 | 31.503 | 16.2535 | 54.7689 | 31.3519 | 23.417 | 1049.13 | 1.671 | 55.68 | 0.020318 | 1.6507 | 66.4698 | 0.21129 | 40.71 | -1.3093 | 1.5206 | 44.0955 | 0.38545 | -7.89 | 0.8127 | -0.42724 | -6.65 | 1.671 | 55.68 | 0.020318 | 1.6507 | 66.4698 | 1.7557 | 53.12 | 0.23088 | 1.5248 | 64.1383 | 0.019305 | 0.60818 | 0.31378 | 1.0573 | 20.2539 | 0.032259 | 0.0040789 | 0.0074413 | 0.032259 | 0.033895 | 1.0749 | 0.78592 | -0.15232 | 1.0749 | 1.0255 | 1.2832 | 0.85128 | -0.12838 | 1.2832 | 1.2382 | 0.019305 | 0.60818 | 0.31378 | 1.0573 | 20.2539 | 0.032259 | 0.0040789 | 0.0074413 | 0.032259 | 0.033895 | 1.0749 | 0.78592 | -0.15232 | 1.0749 | 1.0255 | 1.2832 | 0.85128 | -0.12838 | 1.2832 | 1.2382
197 | 0.29 | 0.19 | South/Central | OK | Oklahoma.City-Will.Rogers.World.AP.723530 | 3 | 3552038 | 65.4906 | 10.8192 | 81.3497 | 65.3824 | 15.9673 | 968.11 | 1.7696 | 34.76 | 0.5189 | 1.2507 | 56.8599 | -0.35936 | 17.03 | -1.5767 | 1.2173 | 28.482 | 0.72944 | 0.43 | 1.0678 | -0.33831 | 0.20796 | 1.7696 | 34.76 | 0.5189 | 1.2507 | 56.8599 | 1.8895 | 33.02 | 0.79832 | 1.0912 | 54.068 | 0.048517 | 3.1774 | 0.52492 | 3.9469 | 46.97 | 0.085856 | -0.017435 | 0.035391 | 0.085856 | 0.091674 | 1.6865 | 0.82625 | 0.020862 | 1.6865 | 1.602 | 2.7587 | 1.3819 | 0.01009 | 2.7587 | 2.6232 | 0.048517 | 3.1774 | 0.52492 | 3.9469 | 46.97 | 0.085856 | -0.017435 | 0.035391 | 0.085856 | 0.091674 | 1.6865 | 0.82625 | 0.020862 | 1.6865 | 1.602 | 2.7587 | 1.3819 | 0.01009 | 2.7587 | 2.6232
197 | 0.29 | 0.19 | South/Central | SC | Charleston.Intl.AP.722080 | 3 | 1030593 | 31.1541 | 12.1189 | 47.5018 | 31.08 | 16.4218 | 941.28 | 1.3371 | 41.71 | 0.16367 | 1.1735 | 49.179 | 0.12699 | 27.46 | -1.0555 | 1.1825 | 33.8085 | 0.32186 | -4.02 | 0.68155 | -0.35969 | -5.6328 | 1.3371 | 41.71 | 0.16367 | 1.1735 | 49.179 | 1.3777 | 39.5 | 0.32495 | 1.0527 | 46.4158 | 0.014077 | 0.43855 | 0.1706 | 0.66868 | 13.2502 | 0.018823 | 0.0017876 | 0.0045308 | 0.018823 | 0.019393 | 0.58714 | 0.38655 | -0.056589 | 0.58714 | 0.55604 | 0.69228 | 0.47592 | -0.079292 | 0.69228 | 0.65339 | 0.014077 | 0.43855 | 0.1706 | 0.66868 | 13.2502 | 0.018823 | 0.0017876 | 0.0045308 | 0.018823 | 0.019393 | 0.58714 | 0.38655 | -0.056589 | 0.58714 | 0.55604 | 0.69228 | 0.47592 | -0.079292 | 0.69228 | 0.65339
197 | 0.29 | 0.19 | South/Central | SC | Columbia.Metro.AP.723100 | 3 | 1050192 | 39.3837 | 10.742 | 54.5643 | 39.2905 | 15.2738 | 997.56 | 1.361 | 40.67 | 0.2534 | 1.1076 | 47.696 | -0.10088 | 23.24 | -1.2057 | 1.1048 | 28.7547 | 0.46201 | -1.98 | 0.80143 | -0.33942 | -3.273 | 1.361 | 40.67 | 0.2534 | 1.1076 | 47.696 | 1.4315 | 39.01 | 0.43462 | 0.99691 | 45.5933 | 0.014345 | 0.56494 | 0.15409 | 0.7827 | 14.3095 | 0.019523 | -0.0014471 | 0.0066273 | 0.019523 | 0.020535 | 0.58339 | 0.33337 | -0.028402 | 0.58339 | 0.55958 | 0.68418 | 0.41247 | -0.04695 | 0.68418 | 0.65402 | 0.014345 | 0.56494 | 0.15409 | 0.7827 | 14.3095 | 0.019523 | -0.0014471 | 0.0066273 | 0.019523 | 0.020535 | 0.58339 | 0.33337 | -0.028402 | 0.58339 | 0.55958 | 0.68418 | 0.41247 | -0.04695 | 0.68418 | 0.65402
197 | 0.29 | 0.19 | South/Central | SC | Greenville.Intl.AP.723120 | 3 | 1931227 | 49.6304 | 8.3112 | 62.1401 | 49.5134 | 12.6267 | 896.44 | 1.3367 | 33.69 | 0.31248 | 1.0243 | 45.1144 | -0.4552 | 14.2 | -1.5062 | 1.051 | 22.7205 | 0.67095 | 1.81 | 0.98119 | -0.31023 | 0.21716 | 1.3367 | 33.69 | 0.31248 | 1.0243 | 45.1144 | 1.4773 | 33.2 | 0.5635 | 0.91382 | 43.9233 | 0.026379 | 1.3092 | 0.21924 | 1.6392 | 23.6468 | 0.035262 | -0.012008 | 0.017699 | 0.035262 | 0.03897 | 0.88869 | 0.37458 | 0.047745 | 0.88869 | 0.87577 | 1.1901 | 0.59933 | 0.0057283 | 1.1901 | 1.1586 | 0.026379 | 1.3092 | 0.21924 | 1.6392 | 23.6468 | 0.035262 | -0.012008 | 0.017699 | 0.035262 | 0.03897 | 0.88869 | 0.37458 | 0.047745 | 0.88869 | 0.87577 | 1.1901 | 0.59933 | 0.0057283 | 1.1901 | 1.1586
197 | 0.29 | 0.19 | South/Central | TN | Memphis.Intl.AP.723340 | 3 | 1295447 | 49.3134 | 12.0709 | 66.0986 | 48.6612 | 17.4374 | 940.8 | 1.5781 | 37.3 | 0.41256 | 1.1656 | 52.074 | -0.12346 | 22.26 | -1.2748 | 1.1513 | 29.7293 | 0.51657 | -2.48 | 0.86207 | -0.3455 | -2.7344 | 1.5781 | 37.3 | 0.41256 | 1.1656 | 52.074 | 1.6811 | 35.82 | 0.63146 | 1.0497 | 50.2487 | 0.017694 | 0.87257 | 0.21359 | 1.1696 | 16.647 | 0.027925 | -0.0021846 | 0.0091404 | 0.027925 | 0.029746 | 0.66 | 0.39388 | -0.043882 | 0.66 | 0.63382 | 0.92142 | 0.52604 | -0.048383 | 0.92142 | 0.88912 | 0.017694 | 0.87257 | 0.21359 | 1.1696 | 16.647 | 0.027925 | -0.0021846 | 0.0091404 | 0.027925 | 0.029746 | 0.66 | 0.39388 | -0.043882 | 0.66 | 0.63382 | 0.92142 | 0.52604 | -0.048383 | 0.92142 | 0.88912
197 | 0.29 | 0.19 | South/Central | TX | El.Paso.Intl.AP.722700 | 3 | 1163506 | 30.737 | 11.1491 | 46.8659 | 30.6854 | 16.1805 | 825.01 | 1.3699 | 41.43 | 0.059869 | 1.31 | 53.3158 | 0.00053701 | 27.66 | -1.3073 | 1.3078 | 35.5868 | 0.44962 | -3.92 | 0.84822 | -0.3986 | -5.0428 | 1.3699 | 41.43 | 0.059869 | 1.31 | 53.3158 | 1.4398 | 40.22 | 0.21954 | 1.2203 | 51.7759 | 0.015892 | 0.48848 | 0.17718 | 0.74481 | 13.1113 | 0.021771 | 8.5343e-06 | 0.0071455 | 0.021771 | 0.022882 | 0.65842 | 0.43958 | -0.062298 | 0.65842 | 0.63919 | 0.84731 | 0.56556 | -0.080142 | 0.84731 | 0.82284 | 0.015892 | 0.48848 | 0.17718 | 0.74481 | 13.1113 | 0.021771 | 8.5343e-06 | 0.0071455 | 0.021771 | 0.022882 | 0.65842 | 0.43958 | -0.062298 | 0.65842 | 0.63919 | 0.84731 | 0.56556 | -0.080142 | 0.84731 | 0.82284
197 | 0.29 | 0.19 | Southern | TX | Fort.Worth-Alliance.AP.722594 | 2 | 6292255 | 43.9107 | 12.779 | 62.0795 | 43.8377 | 18.2418 | 1022.25 | 1.5398 | 41.94 | 0.27941 | 1.2604 | 54.1584 | -0.05944 | 25.04 | -1.2773 | 1.2179 | 32.3667 | 0.50959 | -2.21 | 0.8582 | -0.34861 | -2.9091 | 1.5398 | 41.94 | 0.27941 | 1.2604 | 54.1584 | 1.5997 | 39.74 | 0.46901 | 1.1307 | 51.4022 | 0.085946 | 3.7739 | 1.0983 | 5.3355 | 87.858 | 0.13234 | -0.0051086 | 0.043797 | 0.13234 | 0.13749 | 3.6046 | 2.1521 | -0.18994 | 3.6046 | 3.4155 | 4.6547 | 2.7818 | -0.25002 | 4.6547 | 4.4178 | 0.085946 | 3.7739 | 1.0983 | 5.3355 | 87.858 | 0.13234 | -0.0051086 | 0.043797 | 0.13234 | 0.13749 | 3.6046 | 2.1521 | -0.18994 | 3.6046 | 3.4155 | 4.6547 | 2.7818 | -0.25002 | 4.6547 | 4.4178
197 | 0.29 | 0.19 | South/Central | TX | Lubbock.Intl.AP.722670 | 3 | 1094700 | 59.2136 | 9.1392 | 73.4028 | 59.1156 | 14.2872 | 871.62 | 1.6697 | 43.24 | 0.46901 | 1.2007 | 54.2101 | -0.4393 | 29.84 | -1.6366 | 1.1973 | 26.9044 | 0.73948 | -5.09 | 1.0977 | -0.35821 | -0.20395 | 1.6697 | 43.24 | 0.46901 | 1.2007 | 54.2101 | 1.8296 | 40.99 | 0.74842 | 1.0811 | 53.0207 | 0.014952 | 0.88539 | 0.13665 | 1.0976 | 13.0329 | 0.024966 | -0.0065687 | 0.011057 | 0.024966 | 0.027357 | 0.64655 | 0.44618 | -0.076108 | 0.64655 | 0.6129 | 0.81057 | 0.40229 | -0.0030496 | 0.81057 | 0.79279 | 0.014952 | 0.88539 | 0.13665 | 1.0976 | 13.0329 | 0.024966 | -0.0065687 | 0.011057 | 0.024966 | 0.027357 | 0.64655 | 0.44618 | -0.076108 | 0.64655 | 0.6129 | 0.81057 | 0.40229 | -0.0030496 | 0.81057 | 0.79279
197 | 0.29 | 0.19 | South/Central | TX | Wichita.Falls.Muni.AP.723510 | 3 | 526075 | 50.7773 | 12.5991 | 68.7264 | 50.6933 | 18.033 | 1076.99 | 1.7597 | 46.03 | 0.40913 | 1.3506 | 59.4492 | -0.039425 | 27.17 | -1.3372 | 1.2978 | 34.7984 | 0.52956 | -2.78 | 0.90809 | -0.37853 | -3.4652 | 1.7597 | 46.03 | 0.40913 | 1.3506 | 59.4492 | 1.8396 | 43.79 | 0.62867 | 1.2109 | 56.6816 | 0.0071856 | 0.36487 | 0.090533 | 0.49384 | 7.7389 | 0.012645 | -0.00028329 | 0.0038053 | 0.012645 | 0.013219 | 0.33076 | 0.19523 | -0.019976 | 0.33076 | 0.31466 | 0.42718 | 0.25005 | -0.024899 | 0.42718 | 0.40729 | 0.0071856 | 0.36487 | 0.090533 | 0.49384 | 7.7389 | 0.012645 | -0.00028329 | 0.0038053 | 0.012645 | 0.013219 | 0.33076 | 0.19523 | -0.019976 | 0.33076 | 0.31466 | 0.42718 | 0.25005 | -0.024899 | 0.42718 | 0.40729
197 | 0.29 | 0.19 | South/Central | UT | Saint.George.AWOS.724754 | 3 | 142354 | 35.611 | 15.0631 | 57.5059 | 35.3294 | 22.1765 | 869.71 | 1.3805 | 41.79 | -0.12349 | 1.504 | 58.7315 | -0.15789 | 29.21 | -1.5562 | 1.3983 | 36.0041 | 0.51836 | -5.14 | 0.91354 | -0.39518 | -4.0628 | 1.3805 | 41.79 | -0.12349 | 1.504 | 58.7315 | 1.5354 | 40.82 | 0.12587 | 1.4095 | 58.1588 | 0.0019444 | 0.069242 | 0.029289 | 0.11181 | 1.6911 | 0.0026843 | -0.000307 | 0.0010079 | 0.0026843 | 0.0029854 | 0.081257 | 0.056796 | -0.0099943 | 0.081257 | 0.079371 | 0.1142 | 0.070007 | -0.0078997 | 0.1142 | 0.11308 | 0.0019444 | 0.069242 | 0.029289 | 0.11181 | 1.6911 | 0.0026843 | -0.000307 | 0.0010079 | 0.0026843 | 0.0029854 | 0.081257 | 0.056796 | -0.0099943 | 0.081257 | 0.079371 | 0.1142 | 0.070007 | -0.0078997 | 0.1142 | 0.11308
197 | 0.29 | 0.19 | Southern | AL | Mobile-Rgnl.AP.722230 | 2 | 966489 | 27.0777 | 12.9115 | 44.3058 | 26.7153 | 17.5904 | 971.47 | 1.329 | 40.54 | 0.15432 | 1.1747 | 42.1927 | 0.29425 | 26.18 | -0.90834 | 1.2026 | 24.4271 | 0.23604 | -3.26 | 0.60072 | -0.36468 | -1.6824 | 1.329 | 40.54 | 0.15432 | 1.1747 | 42.1927 | 1.3542 | 38.91 | 0.28782 | 1.0664 | 40.902 | 0.030574 | 0.82787 | 0.39476 | 1.3546 | 29.7017 | 0.040633 | 0.0089964 | 0.0072167 | 0.040633 | 0.041403 | 1.2395 | 0.80043 | -0.099671 | 1.2395 | 1.1896 | 1.29 | 0.74683 | -0.051439 | 1.29 | 1.2505 | 0.025014 | 0.67731 | 0.32296 | 1.1082 | 24.2999 | 0.033243 | 0.0073602 | 0.0059042 | 0.033243 | 0.033873 | 1.014 | 0.65485 | -0.081544 | 1.014 | 0.97328 | 1.0554 | 0.61101 | -0.042083 | 1.0554 | 1.0231
197 | 0.29 | 0.19 | Southern | AZ | Phoenix-Sky.Harbor.Intl.AP.722780 | 2 | 3303225 | 12.6364 | 22.8816 | 43.0743 | 12.5742 | 30.5001 | 1206.31 | 2.0592 | 68.29 | 0.082387 | 1.9768 | 67.8823 | 1.2456 | 54.03 | -0.55951 | 1.8051 | 50.8153 | -0.12123 | -12.33 | 0.39337 | -0.5146 | -10.37 | 2.0592 | 68.29 | 0.082387 | 1.9768 | 67.8823 | 2.0321 | 65.58 | 0.16759 | 1.8645 | 65.609 | 0.10449 | 1.3204 | 2.391 | 4.501 | 126.0527 | 0.21517 | 0.13016 | -0.012667 | 0.21517 | 0.21235 | 7.1359 | 5.6458 | -1.2884 | 7.1359 | 6.8527 | 7.0933 | 5.3099 | -1.0836 | 7.0933 | 6.8558 | 0.08549 | 1.0803 | 1.9562 | 3.6824 | 103.1276 | 0.17604 | 0.10649 | -0.010364 | 0.17604 | 0.17373 | 5.8381 | 4.619 | -1.0541 | 5.8381 | 5.6064 | 5.8033 | 4.3442 | -0.88654 | 5.8033 | 5.6089
197 | 0.29 | 0.19 | Southern | AZ | Tucson.Intl.AP.722740 | 2 | 1179609 | 21.7931 | 15.7491 | 43.7174 | 21.6875 | 22.0299 | 1395.53 | 1.8027 | 86.84 | 0.17123 | 1.6315 | 57.8421 | 0.72972 | 71.67 | -0.83887 | 1.5686 | 37.9493 | 0.11471 | -17.68 | 0.58832 | -0.47361 | -5.5613 | 1.8027 | 86.84 | 0.17123 | 1.6315 | 57.8421 | 1.8018 | 82.16 | 0.28626 | 1.5156 | 55.9702 | 0.037316 | 0.81323 | 0.58769 | 1.6314 | 52.0754 | 0.067271 | 0.02723 | 0.0042806 | 0.067271 | 0.067237 | 3.2405 | 2.6744 | -0.65974 | 3.2405 | 3.0659 | 2.1584 | 1.4161 | -0.20753 | 2.1584 | 2.0886 | 0.030529 | 0.66533 | 0.48081 | 1.3347 | 42.6045 | 0.055036 | 0.022278 | 0.0035021 | 0.055036 | 0.055008 | 2.6512 | 2.188 | -0.53976 | 2.6512 | 2.5083 | 1.7659 | 1.1586 | -0.16978 | 1.7659 | 1.7087
197 | 0.29 | 0.19 | Southern | FL | Jacksonville.Intl.AP.722060 | 2 | 5315428 | 20.4169 | 13.2852 | 37.8479 | 20.3677 | 17.4802 | 823.99 | 1.4301 | 38.81 | 0.23552 | 1.1945 | 44.289 | 0.58889 | 27.7 | -0.63393 | 1.2228 | 29.9365 | 0.070671 | -5.3 | 0.46108 | -0.39041 | -5.0049 | 1.4301 | 38.81 | 0.23552 | 1.1945 | 44.289 | 1.4491 | 37.92 | 0.32565 | 1.1235 | 43.4872 | 0.16815 | 3.4331 | 2.2339 | 6.3641 | 138.5528 | 0.24046 | 0.099021 | 0.011883 | 0.24046 | 0.24367 | 6.5258 | 4.6577 | -0.89119 | 6.5258 | 6.3762 | 7.4471 | 5.0338 | -0.84157 | 7.4471 | 7.3123 | 0.13757 | 2.8087 | 1.8276 | 5.2066 | 113.3543 | 0.19673 | 0.081012 | 0.0097221 | 0.19673 | 0.19935 | 5.339 | 3.8106 | -0.72911 | 5.339 | 5.2166 | 6.0927 | 4.1183 | -0.68851 | 6.0927 | 5.9824
197 | 0.29 | 0.19 | Southern | FL | Miami.Intl.AP.722020 | 1 | 5815628 | 2.4044 | 21.2074 | 28.6138 | 2.3983 | 26.2155 | 925.5 | 1.5645 | 51.7 | 0.039347 | 1.5251 | 51.9454 | 1.4258 | 48.94 | -0.1105 | 1.5363 | 49.6827 | -0.39165 | -14.08 | 0.080792 | -0.47244 | -14.4549 | 1.5645 | 51.7 | 0.039347 | 1.5251 | 51.9454 | 1.4731 | 48.52 | 0.04985 | 1.4233 | 48.7081 | 0.82759 | 1.9898 | 17.5511 | 23.6805 | 765.9367 | 1.2947 | 1.18 | -0.32413 | 1.2947 | 1.2192 | 42.7865 | 40.5024 | -11.6525 | 42.7865 | 40.1548 | 42.9896 | 41.117 | -11.9628 | 42.9896 | 40.3104 | 0.15051 | 0.36189 | 3.192 | 4.3067 | 139.3 | 0.23547 | 0.2146 | -0.058949 | 0.23547 | 0.22173 | 7.7815 | 7.3661 | -2.1192 | 7.7815 | 7.3029 | 7.8185 | 7.4779 | -2.1757 | 7.8185 | 7.3312
197 | 0.29 | 0.19 | Southern | FL | Tallahassee.Intl.AP.722140 | 2 | 1260481 | 22.2202 | 12.6035 | 39.2602 | 22.1667 | 17.0935 | 1015.99 | 1.4301 | 44.6 | 0.23439 | 1.1957 | 44.3079 | 0.51832 | 27.11 | -0.70505 | 1.2234 | 28.7033 | 0.1302 | -2.72 | 0.51113 | -0.38094 | -3.8056 | 1.4301 | 44.6 | 0.23439 | 1.1957 | 44.3079 | 1.4477 | 43.79 | 0.33532 | 1.1124 | 43.2855 | 0.039874 | 0.88601 | 0.50255 | 1.5655 | 40.5117 | 0.057024 | 0.020668 | 0.0051914 | 0.057024 | 0.057727 | 1.7784 | 1.081 | -0.10846 | 1.7784 | 1.7461 | 1.7667 | 1.1445 | -0.15175 | 1.7667 | 1.726 | 0.032622 | 0.72487 | 0.41115 | 1.2808 | 33.1439 | 0.046653 | 0.016909 | 0.0042473 | 0.046653 | 0.047228 | 1.455 | 0.88439 | -0.088733 | 1.455 | 1.4285 | 1.4454 | 0.93637 | -0.12415 | 1.4454 | 1.4121
197 | 0.29 | 0.19 | Southern | FL | Tampa.Intl.AP.722110 | 2 | 4135450 | 9.4143 | 17.2997 | 31.3341 | 9.3912 | 21.9429 | 924.69 | 1.4922 | 48.77 | 0.077198 | 1.415 | 48.9105 | 1.0618 | 40.6 | -0.38285 | 1.4446 | 41.8093 | -0.18053 | -9.67 | 0.27062 | -0.45115 | -10.3982 | 1.4922 | 48.77 | 0.077198 | 1.415 | 48.9105 | 1.4506 | 46.71 | 0.12725 | 1.3233 | 46.7105 | 0.13082 | 1.2316 | 2.2632 | 4.0992 | 120.969 | 0.19521 | 0.1389 | -0.023617 | 0.19521 | 0.18976 | 6.3801 | 5.3113 | -1.265 | 6.3801 | 6.1107 | 6.3985 | 5.4695 | -1.3603 | 6.3985 | 6.1107 | 0.10703 | 1.0076 | 1.8516 | 3.3537 | 98.9685 | 0.15971 | 0.11364 | -0.019321 | 0.15971 | 0.15525 | 5.2198 | 4.3454 | -1.035 | 5.2198 | 4.9993 | 5.2348 | 4.4748 | -1.1129 | 5.2348 | 4.9994
197 | 0.29 | 0.19 | Southern | GA | Savannah.Intl.AP.722070 | 2 | 580061 | 27.1315 | 12.814 | 44.3327 | 27.0668 | 17.2659 | 904.39 | 1.4004 | 37.84 | 0.23419 | 1.1662 | 43.3134 | 0.32964 | 23.95 | -0.8543 | 1.1839 | 24.7514 | 0.19262 | -3.87 | 0.58122 | -0.3886 | -2.8296 | 1.4004 | 37.84 | 0.23419 | 1.1662 | 43.3134 | 1.4504 | 37.15 | 0.36503 | 1.0854 | 42.9004 | 0.01835 | 0.49785 | 0.23513 | 0.81349 | 16.5953 | 0.025697 | 0.0060488 | 0.0035345 | 0.025697 | 0.026615 | 0.69435 | 0.43948 | -0.071013 | 0.69435 | 0.68169 | 0.79479 | 0.45418 | -0.051922 | 0.79479 | 0.78721 | 0.015012 | 0.40731 | 0.19237 | 0.66554 | 13.5771 | 0.021023 | 0.0049487 | 0.0028917 | 0.021023 | 0.021774 | 0.56807 | 0.35955 | -0.058098 | 0.56807 | 0.55771 | 0.65024 | 0.37158 | -0.042479 | 0.65024 | 0.64404
197 | 0.29 | 0.19 | Southern | HI | Honolulu.Intl.AP.911820 | 1 | 1211537 | 0.048476 | 20.9523 | 26.0124 | 0.048075 | 25.9643 | 2282.87 | 1.6054 | 140.57 | 0.009919 | 1.5955 | 53.7911 | 1.6568 | 145.55 | -2e-10 | 1.6568 | 55.6797 | -0.55139 | -48.43 | 0 | -0.55139 | -18.5301 | 1.6054 | 140.57 | 0.009919 | 1.5955 | 53.7911 | 1.5246 | 133.47 | 0.009919 | 1.5147 | 51.0767 | 0.17241 | 0.0083576 | 3.6123 | 4.4847 | 393.5843 | 0.27678 | 0.28565 | -0.095064 | 0.27678 | 0.26285 | 24.2353 | 25.0939 | -8.3497 | 24.2353 | 23.0112 | 9.274 | 9.5996 | -3.1947 | 9.274 | 8.806 | 0.031356 | 0.00152 | 0.65697 | 0.81563 | 71.5807 | 0.050337 | 0.051951 | -0.017289 | 0.050337 | 0.047805 | 4.4077 | 4.5638 | -1.5186 | 4.4077 | 4.185 | 1.6867 | 1.7459 | -0.58102 | 1.6867 | 1.6015
197 | 0.29 | 0.19 | Southern | LA | Baton.Rouge-Ryan.AP.722317 | 2 | 2581427 | 27.1585 | 13.0589 | 44.5672 | 27.113 | 17.4542 | 705.3 | 1.4398 | 30.95 | 0.28939 | 1.1504 | 43.7552 | 0.39031 | 20.91 | -0.77837 | 1.1687 | 25.5749 | 0.18978 | -3.53 | 0.55883 | -0.36904 | -2.5665 | 1.4398 | 30.95 | 0.28939 | 1.1504 | 43.7552 | 1.4498 | 29.6 | 0.39916 | 1.0507 | 42.3335 | 0.081661 | 2.2178 | 1.0664 | 3.6394 | 57.5955 | 0.11758 | 0.031873 | 0.015498 | 0.11758 | 0.11839 | 2.5274 | 1.7075 | -0.28826 | 2.5274 | 2.4172 | 3.5731 | 2.0885 | -0.20958 | 3.5731 | 3.457 | 0.066809 | 1.8144 | 0.87246 | 2.9775 | 47.1207 | 0.096195 | 0.026076 | 0.012679 | 0.096195 | 0.096861 | 2.0678 | 1.397 | -0.23584 | 2.0678 | 1.9776 | 2.9233 | 1.7086 | -0.17147 | 2.9233 | 2.8283
197 | 0.29 | 0.19 | Southern | LA | Lake.Charle.APs.722400 | 2 | 687049 | 26.159 | 13.3989 | 43.9377 | 26.1151 | 17.8226 | 700.98 | 1.4498 | 31.93 | 0.23949 | 1.2103 | 44.8887 | 0.43032 | 22.36 | -0.79832 | 1.2286 | 27.2387 | 0.16976 | -3.98 | 0.54885 | -0.37909 | -3.0796 | 1.4498 | 31.93 | 0.23949 | 1.2103 | 44.8887 | 1.4398 | 30.08 | 0.34926 | 1.0905 | 42.7955 | 0.021734 | 0.56854 | 0.29121 | 0.95495 | 15.2352 | 0.03151 | 0.0093526 | 0.0036896 | 0.03151 | 0.031293 | 0.69397 | 0.48598 | -0.086502 | 0.69397 | 0.65376 | 0.97562 | 0.59201 | -0.066933 | 0.97562 | 0.93012 | 0.017781 | 0.46514 | 0.23825 | 0.78127 | 12.4644 | 0.02578 | 0.0076516 | 0.0030186 | 0.02578 | 0.025602 | 0.56776 | 0.39759 | -0.07077 | 0.56776 | 0.53486 | 0.79818 | 0.48434 | -0.05476 | 0.79818 | 0.76096
197 | 0.29 | 0.19 | Southern | TX | Brownsville.Intercontinental.AP.722500 | 2 | 1578218 | 13.3846 | 20.1386 | 38.9529 | 13.3619 | 25.591 | 939.68 | 1.7398 | 49.2 | 0.22952 | 1.5103 | 54.7955 | 1.1601 | 42.67 | -0.31933 | 1.4794 | 44.0974 | -0.18014 | -11.22 | 0.26943 | -0.44957 | -10.3662 | 1.7398 | 49.2 | 0.22952 | 1.5103 | 54.7955 | 1.6398 | 45.27 | 0.26943 | 1.3704 | 50.7959 | 0.049925 | 0.66823 | 1.0054 | 1.9447 | 46.9139 | 0.086863 | 0.057919 | -0.0089936 | 0.086863 | 0.08187 | 2.4563 | 2.1303 | -0.56016 | 2.4563 | 2.2601 | 2.7357 | 2.2016 | -0.51754 | 2.7357 | 2.536 | 0.040846 | 0.5467 | 0.82257 | 1.5911 | 38.3818 | 0.071065 | 0.047385 | -0.007358 | 0.071065 | 0.06698 | 2.0096 | 1.7429 | -0.45829 | 2.0096 | 1.8491 | 2.2382 | 1.8012 | -0.42341 | 2.2382 | 2.0748
197 | 0.29 | 0.19 | Southern | TX | Houston-Bush.Intercontinental.AP.722430 | 2 | 9591173 | 22.5106 | 14.8288 | 42.0692 | 22.4727 | 19.5965 | 846.16 | 1.4499 | 40.45 | 0.21954 | 1.2303 | 45.2103 | 0.5203 | 30.92 | -0.69853 | 1.2188 | 28.6654 | 0.10976 | -7.11 | 0.49895 | -0.38919 | -4.2972 | 1.4499 | 40.45 | 0.21954 | 1.2303 | 45.2103 | 1.4498 | 38.57 | 0.30935 | 1.1405 | 43.7706 | 0.30341 | 6.8299 | 4.4992 | 12.7641 | 256.7315 | 0.4399 | 0.15786 | 0.033304 | 0.4399 | 0.43988 | 12.2728 | 9.3814 | -2.1572 | 12.2728 | 11.7024 | 13.7172 | 8.6973 | -1.3038 | 13.7172 | 13.2803 | 0.24823 | 5.5878 | 3.6809 | 10.4427 | 210.0401 | 0.3599 | 0.12915 | 0.027247 | 0.3599 | 0.35988 | 10.0408 | 7.6752 | -1.7649 | 10.0408 | 9.5741 | 11.2224 | 7.1155 | -1.0667 | 11.2224 | 10.8651
197 | 0.29 | 0.19 | Southern | TX | San.Antonio.Intl.AP.722530 | 2 | 432881 | 23.6101 | 15.5089 | 44.3987 | 23.5704 | 20.8283 | 893.7 | 1.6998 | 47.06 | 0.26943 | 1.4303 | 52.8102 | 0.71027 | 36.41 | -0.67858 | 1.3888 | 34.7302 | 0.079744 | -8.08 | 0.49895 | -0.41921 | -5.3061 | 1.6998 | 47.06 | 0.26943 | 1.4303 | 52.8102 | 1.6598 | 44.14 | 0.34926 | 1.3105 | 50.1874 | 0.013694 | 0.32331 | 0.21238 | 0.60799 | 12.2381 | 0.023276 | 0.0097263 | 0.001092 | 0.023276 | 0.022728 | 0.64443 | 0.49859 | -0.11065 | 0.64443 | 0.60444 | 0.72317 | 0.47559 | -0.072661 | 0.72317 | 0.68726 | 0.011203 | 0.26451 | 0.17375 | 0.49741 | 10.0124 | 0.019043 | 0.0079574 | 0.0008934 | 0.019043 | 0.018595 | 0.52723 | 0.40791 | -0.090523 | 0.52723 | 0.49451 | 0.59165 | 0.38909 | -0.059446 | 0.59165 | 0.56226
198 | 0.29 | 0.2 | South/Central | NC | Raleigh-Durham.Intl.AP.723060 | 3 | 4170977 | 52.522 | 8.5744 | 65.2116 | 52.3983 | 12.8133 | 934.92 | 1.4688 | 31.35 | 0.65326 | 0.8155 | 37.0923 | -0.44369 | 10.16 | -1.2668 | 0.82311 | 13.5994 | 0.86299 | 1.42 | 1.313 | -0.45004 | 0.24301 | 1.4688 | 31.35 | 0.65326 | 0.8155 | 37.0923 | 1.6391 | 31.53 | 0.91454 | 0.72456 | 37.0911 | 0.063866 | 3.3544 | 0.54761 | 4.1648 | 59.7094 | 0.093804 | -0.028337 | 0.055116 | 0.093804 | 0.10468 | 2.0022 | 0.64888 | 0.090689 | 2.0022 | 2.0137 | 2.3689 | 0.86853 | 0.01552 | 2.3689 | 2.3689 | 0.063866 | 3.3544 | 0.54761 | 4.1648 | 59.7094 | 0.093804 | -0.028337 | 0.055116 | 0.093804 | 0.10468 | 2.0022 | 0.64888 | 0.090689 | 2.0022 | 2.0137 | 2.3689 | 0.86853 | 0.01552 | 2.3689 | 2.3689
198 | 0.29 | 0.2 | South/Central | TN | Nashville.Intl.AP.723270 | 3 | 2864099 | 57.8461 | 9.8283 | 72.1059 | 57.0819 | 15.024 | 947.58 | 1.7133 | 33.71 | 0.78359 | 0.92971 | 42.7677 | -0.29062 | 16.17 | -1.2218 | 0.93114 | 17.9993 | 0.8398 | -2.4 | 1.3278 | -0.48802 | -0.92511 | 1.7133 | 33.71 | 0.78359 | 0.92971 | 42.7677 | 1.8254 | 32.16 | 1.0195 | 0.80585 | 41.282 | 0.043855 | 2.5368 | 0.43102 | 3.1622 | 41.5561 | 0.075137 | -0.012745 | 0.036829 | 0.075137 | 0.080052 | 1.4783 | 0.70913 | -0.10525 | 1.4783 | 1.4104 | 1.8756 | 0.78936 | -0.040571 | 1.8756 | 1.8104 | 0.043855 | 2.5368 | 0.43102 | 3.1622 | 41.5561 | 0.075137 | -0.012745 | 0.036829 | 0.075137 | 0.080052 | 1.4783 | 0.70913 | -0.10525 | 1.4783 | 1.4104 | 1.8756 | 0.78936 | -0.040571 | 1.8756 | 1.8104
198 | 0.29 | 0.2 | South/Central | VA | Norfolk.Intl.AP.723080 | 3 | 1629172 | 57.6407 | 8.7835 | 70.6093 | 57.5052 | 13.1041 | 1066.57 | 1.4605 | 32.56 | 0.64402 | 0.81646 | 37.0121 | -0.52333 | 10.75 | -1.3457 | 0.82241 | 12.5974 | 0.93336 | 1.91 | 1.3529 | -0.41955 | 1.821 | 1.4605 | 32.56 | 0.64402 | 0.81646 | 37.0121 | 1.6498 | 32.62 | 0.93502 | 0.71482 | 36.998 | 0.024946 | 1.4379 | 0.21911 | 1.7614 | 26.6064 | 0.036433 | -0.013055 | 0.023283 | 0.036433 | 0.041156 | 0.81224 | 0.26817 | 0.047646 | 0.81224 | 0.81373 | 0.9233 | 0.31425 | 0.045425 | 0.9233 | 0.92294 | 0.024946 | 1.4379 | 0.21911 | 1.7614 | 26.6064 | 0.036433 | -0.013055 | 0.023283 | 0.036433 | 0.041156 | 0.81224 | 0.26817 | 0.047646 | 0.81224 | 0.81373 | 0.9233 | 0.31425 | 0.045425 | 0.9233 | 0.92294
198 | 0.29 | 0.2 | South/Central | AL | Birmingham.Muni.AP.722280 | 3 | 3613104 | 40.2311 | 10.6628 | 55.2299 | 39.6955 | 15.5344 | 1096.6 | 1.4408 | 38.23 | 0.48812 | 0.95271 | 44.5107 | -0.049171 | 17.05 | -1.0225 | 0.97329 | 25.8449 | 0.56681 | -1.16 | 1.0817 | -0.51494 | -6.6959 | 1.4408 | 38.23 | 0.48812 | 0.95271 | 44.5107 | 1.5311 | 37.58 | 0.68365 | 0.84744 | 42.8113 | 0.049351 | 1.9855 | 0.52622 | 2.7257 | 54.1186 | 0.071107 | -0.0024267 | 0.027973 | 0.071107 | 0.075561 | 1.8867 | 0.84144 | -0.057247 | 1.8867 | 1.8546 | 2.1967 | 1.2755 | -0.33045 | 2.1967 | 2.1128 | 0.049351 | 1.9855 | 0.52622 | 2.7257 | 54.1186 | 0.071107 | -0.0024267 | 0.027973 | 0.071107 | 0.075561 | 1.8867 | 0.84144 | -0.057247 | 1.8867 | 1.8546 | 2.1967 | 1.2755 | -0.33045 | 2.1967 | 2.1128
198 | 0.29 | 0.2 | South/Central | AL | Montgomery-Dannelly.Field.722260 | 3 | 1279476 | 33.4883 | 12.1847 | 50.203 | 33.0408 | 17.1622 | 1050.6 | 1.3758 | 37.49 | 0.40944 | 0.96634 | 44.0423 | 0.057559 | 18.47 | -0.90834 | 0.9659 | 27.021 | 0.42735 | -3.59 | 0.96373 | -0.53638 | -9.0786 | 1.3758 | 37.49 | 0.40944 | 0.96634 | 44.0423 | 1.4488 | 36.9 | 0.57041 | 0.87841 | 42.5924 | 0.017476 | 0.58525 | 0.21294 | 0.87736 | 18.3606 | 0.024044 | 0.0010059 | 0.0074685 | 0.024044 | 0.02532 | 0.65519 | 0.32279 | -0.06274 | 0.65519 | 0.64488 | 0.7697 | 0.47223 | -0.15866 | 0.7697 | 0.74436 | 0.017476 | 0.58525 | 0.21294 | 0.87736 | 18.3606 | 0.024044 | 0.0010059 | 0.0074685 | 0.024044 | 0.02532 | 0.65519 | 0.32279 | -0.06274 | 0.65519 | 0.64488 | 0.7697 | 0.47223 | -0.15866 | 0.7697 | 0.74436
198 | 0.29 | 0.2 | South/Central | AR | Little.Rock-Adams.Field.723403 | 3 | 2047084 | 51.2373 | 11.5191 | 67.5063 | 51.1523 | 16.354 | 1005.46 | 1.7296 | 33.3 | 0.76838 | 0.96118 | 48.4666 | -0.019612 | 14.32 | -0.97795 | 0.95834 | 25.8194 | 0.58948 | -1.41 | 1.1077 | -0.5182 | -6.492 | 1.7296 | 33.3 | 0.76838 | 0.96118 | 48.4666 | 1.8395 | 33.09 | 0.96796 | 0.87149 | 47.4445 | 0.027961 | 1.4326 | 0.32209 | 1.8875 | 28.1137 | 0.04836 | -0.00054837 | 0.016482 | 0.04836 | 0.051433 | 0.9311 | 0.4004 | -0.039425 | 0.9311 | 0.92523 | 1.3552 | 0.72194 | -0.18152 | 1.3552 | 1.3266 | 0.027961 | 1.4326 | 0.32209 | 1.8875 | 28.1137 | 0.04836 | -0.00054837 | 0.016482 | 0.04836 | 0.051433 | 0.9311 | 0.4004 | -0.039425 | 0.9311 | 0.92523 | 1.3552 | 0.72194 | -0.18152 | 1.3552 | 1.3266
198 | 0.29 | 0.2 | South/Central | AZ | Kingman.AWOS.723700 | 3 | 155032 | 41.3011 | 13.2672 | 60.8891 | 41.1041 | 19.785 | 1221.33 | 1.6615 | 49.41 | 0.34876 | 1.3127 | 57.152 | -0.10852 | 24.71 | -1.3533 | 1.2448 | 32.4664 | 0.71577 | -3.79 | 1.3463 | -0.63049 | -7.9172 | 1.6615 | 49.41 | 0.34876 | 1.3127 | 57.152 | 1.7904 | 47.92 | 0.62852 | 1.1618 | 54.71 | 0.0021176 | 0.087458 | 0.028094 | 0.12894 | 2.5863 | 0.0035183 | -0.00022979 | 0.0015157 | 0.0035183 | 0.0037912 | 0.10463 | 0.052325 | -0.0080256 | 0.10463 | 0.10147 | 0.12102 | 0.06875 | -0.016765 | 0.12102 | 0.11585 | 0.0021176 | 0.087458 | 0.028094 | 0.12894 | 2.5863 | 0.0035183 | -0.00022979 | 0.0015157 | 0.0035183 | 0.0037912 | 0.10463 | 0.052325 | -0.0080256 | 0.10463 | 0.10147 | 0.12102 | 0.06875 | -0.016765 | 0.12102 | 0.11585
198 | 0.29 | 0.2 | South/Central | AZ | Prescott-Love.Field.723723 | 3 | 167517 | 53.4041 | 6.7979 | 64.7053 | 53.1497 | 11.5555 | 1113.78 | 1.5968 | 41.95 | 0.61009 | 0.98667 | 47.4463 | -0.67726 | 11.84 | -1.6956 | 1.0183 | 18.9648 | 1.2202 | 5.83 | 1.7404 | -0.5202 | 1.592 | 1.5968 | 41.95 | 0.61009 | 0.98667 | 47.4463 | 1.772 | 41.4 | 0.92573 | 0.84631 | 45.8895 | 0.0022881 | 0.12219 | 0.015554 | 0.14805 | 2.5485 | 0.0036535 | -0.0015497 | 0.002792 | 0.0036535 | 0.0040546 | 0.095986 | 0.027091 | 0.01334 | 0.095986 | 0.094728 | 0.10856 | 0.043394 | 0.0036426 | 0.10856 | 0.105 | 0.0022881 | 0.12219 | 0.015554 | 0.14805 | 2.5485 | 0.0036535 | -0.0015497 | 0.002792 | 0.0036535 | 0.0040546 | 0.095986 | 0.027091 | 0.01334 | 0.095986 | 0.094728 | 0.10856 | 0.043394 | 0.0036426 | 0.10856 | 0.105
198 | 0.29 | 0.2 | South/Central | CA | Daggett.Intl.AP.723815 | 3 | 3397182 | 28.2558 | 12.76 | 46.6648 | 28.0923 | 18.5725 | 1289.96 | 1.8548 | 85.54 | 0.27013 | 1.5847 | 67.0453 | 0.61648 | 71.21 | -0.97582 | 1.5923 | 51.2748 | 0.20637 | -28.22 | 0.96974 | -0.76337 | -18.1053 | 1.8548 | 85.54 | 0.27013 | 1.5847 | 67.0453 | 1.7345 | 70.43 | 0.49139 | 1.2431 | 56.2019 | 0.046402 | 1.3111 | 0.59209 | 2.1653 | 59.8567 | 0.086067 | 0.028606 | 0.0095761 | 0.086067 | 0.080486 | 3.9692 | 3.3043 | -1.3095 | 3.9692 | 3.2681 | 3.111 | 2.3793 | -0.84012 | 3.111 | 2.6079 | 0.046402 | 1.3111 | 0.59209 | 2.1653 | 59.8567 | 0.086067 | 0.028606 | 0.0095761 | 0.086067 | 0.080486 | 3.9692 | 3.3043 | -1.3095 | 3.9692 | 3.2681 | 3.111 | 2.3793 | -0.84012 | 3.111 | 2.6079
198 | 0.29 | 0.2 | South/Central | CA | Fresno.Metro.AP.723890 | 3 | 2081643 | 31.1669 | 10.7666 | 46.9118 | 30.9869 | 15.9249 | 1187.09 | 1.6461 | 65.07 | 0.51123 | 1.1349 | 52.1154 | 0.29191 | 48.35 | -0.82551 | 1.1174 | 34.1673 | 0.33463 | -19.92 | 0.92855 | -0.59392 | -11.8403 | 1.6461 | 65.07 | 0.51123 | 1.1349 | 52.1154 | 1.7195 | 62.46 | 0.67145 | 1.0481 | 50.7002 | 0.028433 | 0.88617 | 0.30613 | 1.3338 | 33.7526 | 0.046804 | 0.0083 | 0.0095145 | 0.046804 | 0.048891 | 1.8501 | 1.3747 | -0.56639 | 1.8501 | 1.7759 | 1.4818 | 0.97148 | -0.33666 | 1.4818 | 1.4416 | 0.028433 | 0.88617 | 0.30613 | 1.3338 | 33.7526 | 0.046804 | 0.0083 | 0.0095145 | 0.046804 | 0.048891 | 1.8501 | 1.3747 | -0.56639 | 1.8501 | 1.7759 | 1.4818 | 0.97148 | -0.33666 | 1.4818 | 1.4416
198 | 0.29 | 0.2 | South/Central | CA | Los.Angeles.Intl.AP.722950 | 3 | 13764852 | 14.4605 | 3.8429 | 20.4702 | 14.3748 | 6.0954 | 478.77 | 1.188 | 47.42 | 0.35404 | 0.83394 | 38.017 | 0.47316 | 45.2 | -0.50891 | 0.98207 | 32.8234 | 0.05111 | -22.36 | 0.61802 | -0.56691 | -14.7638 | 1.188 | 47.42 | 0.35404 | 0.83394 | 38.017 | 1.1732 | 42.98 | 0.44484 | 0.72839 | 34.955 | 0.18801 | 2.7188 | 0.72251 | 3.8487 | 90.0153 | 0.22336 | 0.088961 | 0.0096094 | 0.22336 | 0.22058 | 8.9156 | 8.4982 | -4.204 | 8.9156 | 8.0808 | 7.1477 | 6.1713 | -2.7758 | 7.1477 | 6.572 | 0.18801 | 2.7188 | 0.72251 | 3.8487 | 90.0153 | 0.22336 | 0.088961 | 0.0096094 | 0.22336 | 0.22058 | 8.9156 | 8.4982 | -4.204 | 8.9156 | 8.0808 | 7.1477 | 6.1713 | -2.7758 | 7.1477 | 6.572
198 | 0.29 | 0.2 | South/Central | CA | Redbluff.AP.725910 | 3 | 947304 | 38.8788 | 6.3023 | 47.9364 | 38.6531 | 9.2833 | 927.5 | 1.7782 | 67.86 | 0.6097 | 1.1685 | 54.7364 | 0.19759 | 56.29 | -1.1452 | 1.3427 | 39.0802 | 0.92706 | 2.64 | 1.1315 | -0.20442 | 6.4005 | 1.7782 | 67.86 | 0.6097 | 1.1685 | 54.7364 | 1.6618 | 51.24 | 0.87367 | 0.78808 | 42.8824 | 0.012939 | 0.50306 | 0.081547 | 0.62026 | 12.0011 | 0.023009 | 0.0025566 | 0.011995 | 0.023009 | 0.021502 | 0.87805 | 0.72835 | 0.034159 | 0.87805 | 0.663 | 0.70825 | 0.50567 | 0.082817 | 0.70825 | 0.55486 | 0.012939 | 0.50306 | 0.081547 | 0.62026 | 12.0011 | 0.023009 | 0.0025566 | 0.011995 | 0.023009 | 0.021502 | 0.87805 | 0.72835 | 0.034159 | 0.87805 | 0.663 | 0.70825 | 0.50567 | 0.082817 | 0.70825 | 0.55486
198 | 0.29 | 0.2 | South/Central | CA | Sacramento.Metro.AP.724839 | 3 | 6831885 | 39.073 | 7.7846 | 51.5071 | 38.8481 | 12.659 | 1106.38 | 1.5942 | 58.69 | 0.59898 | 0.99523 | 47.6467 | -0.089008 | 38.36 | -1.0666 | 0.9776 | 25.4481 | 0.60327 | -14.67 | 1.1414 | -0.53814 | -6.8564 | 1.5942 | 58.69 | 0.59898 | 0.99523 | 47.6467 | 1.7836 | 58 | 0.85991 | 0.92371 | 48.145 | 0.093317 | 3.6462 | 0.72643 | 4.8065 | 103.2435 | 0.14877 | -0.0083059 | 0.056295 | 0.14877 | 0.16644 | 5.4767 | 3.5796 | -1.369 | 5.4767 | 5.4124 | 4.4462 | 2.3747 | -0.63982 | 4.4462 | 4.4927 | 0.093317 | 3.6462 | 0.72643 | 4.8065 | 103.2435 | 0.14877 | -0.0083059 | 0.056295 | 0.14877 | 0.16644 | 5.4767 | 3.5796 | -1.369 | 5.4767 | 5.4124 | 4.4462 | 2.3747 | -0.63982 | 4.4462 | 4.4927
198 | 0.29 | 0.2 | South/Central | CA | San.Diego.Intl.AP.722900 | 3 | 2813833 | 11.4457 | 5.3268 | 19.1653 | 11.3777 | 7.7876 | 532.64 | 1.1398 | 48.46 | 0.26629 | 0.87346 | 38.4698 | 0.62741 | 49.55 | -0.41812 | 1.0455 | 36.5403 | -0.07023 | -24.59 | 0.51731 | -0.58754 | -16.8907 | 1.1398 | 48.46 | 0.26629 | 0.87346 | 38.4698 | 1.1065 | 43.52 | 0.34565 | 0.76085 | 34.9771 | 0.038434 | 0.4399 | 0.20473 | 0.7366 | 20.4715 | 0.043805 | 0.024114 | -0.0026992 | 0.043805 | 0.042527 | 1.8625 | 1.9044 | -0.94509 | 1.8625 | 1.6727 | 1.4786 | 1.4044 | -0.64918 | 1.4786 | 1.3443 | 0.038434 | 0.4399 | 0.20473 | 0.7366 | 20.4715 | 0.043805 | 0.024114 | -0.0026992 | 0.043805 | 0.042527 | 1.8625 | 1.9044 | -0.94509 | 1.8625 | 1.6727 | 1.4786 | 1.4044 | -0.64918 | 1.4786 | 1.3443
198 | 0.29 | 0.2 | South/Central | CA | San.Francisco.Intl.AP.724940 | 3 | 3723939 | 39.4185 | 1.3272 | 43.1659 | 39.193 | 3.9729 | 647.48 | 0.85849 | 32.67 | 0.28845 | 0.57004 | 26.5858 | -1.004 | 12.92 | -1.6053 | 0.60128 | 3.4036 | 1.2938 | 2.98 | 1.5809 | -0.28707 | 8.884 | 0.85849 | 32.67 | 0.28845 | 0.57004 | 26.5858 | 1.0923 | 31.7 | 0.61194 | 0.48036 | 27.1629 | 0.050865 | 2.005 | 0.06751 | 2.1956 | 32.9342 | 0.043667 | -0.051069 | 0.06581 | 0.043667 | 0.05556 | 1.6618 | 0.65718 | 0.15158 | 1.6618 | 1.6124 | 1.3523 | 0.17312 | 0.45189 | 1.3523 | 1.3816 | 0.050865 | 2.005 | 0.06751 | 2.1956 | 32.9342 | 0.043667 | -0.051069 | 0.06581 | 0.043667 | 0.05556 | 1.6618 | 0.65718 | 0.15158 | 1.6618 | 1.6124 | 1.3523 | 0.17312 | 0.45189 | 1.3523 | 1.3816
198 | 0.29 | 0.2 | South/Central | GA | Atlanta-Hartsfield-Jackson.Intl.AP.722190 | 3 | 4874954 | 46.602 | 9.7476 | 60.658 | 46.4921 | 14.1659 | 1073.56 | 1.499 | 35.3 | 0.57314 | 0.92582 | 44.5289 | -0.17254 | 13.72 | -1.125 | 0.95246 | 23.6863 | 0.65392 | -0.05 | 1.1724 | -0.51846 | -5.6676 | 1.499 | 35.3 | 0.57314 | 0.92582 | 44.5289 | 1.6002 | 34.7 | 0.7851 | 0.81509 | 42.8228 | 0.066587 | 3.1031 | 0.64906 | 4.039 | 71.485 | 0.09981 | -0.011489 | 0.043543 | 0.09981 | 0.10655 | 2.3505 | 0.91357 | -0.0033293 | 2.3505 | 2.3106 | 2.965 | 1.5772 | -0.37739 | 2.965 | 2.8514 | 0.066587 | 3.1031 | 0.64906 | 4.039 | 71.485 | 0.09981 | -0.011489 | 0.043543 | 0.09981 | 0.10655 | 2.3505 | 0.91357 | -0.0033293 | 2.3505 | 2.3106 | 2.965 | 1.5772 | -0.37739 | 2.965 | 2.8514
198 | 0.29 | 0.2 | South/Central | GA | Macon-Middle.Georgia.Rgnl.AP.722170 | 3 | 1376995 | 36.311 | 11.6478 | 52.5386 | 36.2249 | 16.3137 | 1003.25 | 1.4707 | 35.72 | 0.49338 | 0.97729 | 45.5642 | 0.071079 | 17.14 | -0.90469 | 0.97577 | 27.4638 | 0.4432 | -2.92 | 0.97245 | -0.52925 | -8.68 | 1.4707 | 35.72 | 0.49338 | 0.97729 | 45.5642 | 1.5116 | 34.24 | 0.65466 | 0.8569 | 42.8166 | 0.018808 | 0.68295 | 0.21908 | 0.98816 | 18.8695 | 0.027661 | 0.0013369 | 0.0083359 | 0.027661 | 0.02843 | 0.67183 | 0.32237 | -0.05492 | 0.67183 | 0.644 | 0.85699 | 0.51655 | -0.16326 | 0.85699 | 0.80531 | 0.018808 | 0.68295 | 0.21908 | 0.98816 | 18.8695 | 0.027661 | 0.0013369 | 0.0083359 | 0.027661 | 0.02843 | 0.67183 | 0.32237 | -0.05492 | 0.67183 | 0.644 | 0.85699 | 0.51655 | -0.16326 | 0.85699 | 0.80531
198 | 0.29 | 0.2 | South/Central | LA | Monroe.Rgnl.AP.722486 | 3 | 434906 | 35.4347 | 12.179 | 52.0935 | 35.3755 | 16.718 | 751.67 | 1.4897 | 28.26 | 0.53886 | 0.95082 | 45.0895 | 0.16035 | 16.03 | -0.78835 | 0.9487 | 27.8792 | 0.3896 | -4.58 | 0.91807 | -0.52847 | -9.3505 | 1.4897 | 28.26 | 0.53886 | 0.95082 | 45.0895 | 1.5396 | 27.42 | 0.67857 | 0.86104 | 43.2914 | 0.0059404 | 0.21049 | 0.072348 | 0.30945 | 4.4652 | 0.0088493 | 0.00095254 | 0.0023144 | 0.0088493 | 0.0091459 | 0.16787 | 0.095224 | -0.027207 | 0.16787 | 0.16288 | 0.26785 | 0.16561 | -0.055546 | 0.26785 | 0.25717 | 0.0059404 | 0.21049 | 0.072348 | 0.30945 | 4.4652 | 0.0088493 | 0.00095254 | 0.0023144 | 0.0088493 | 0.0091459 | 0.16787 | 0.095224 | -0.027207 | 0.16787 | 0.16288 | 0.26785 | 0.16561 | -0.055546 | 0.26785 | 0.25717
198 | 0.29 | 0.2 | South/Central | LA | Shreveport.Rgnl.AP.722480 | 3 | 899456 | 36.1244 | 12.739 | 53.6532 | 36.0641 | 17.5891 | 791.32 | 1.4897 | 29.1 | 0.49895 | 0.99076 | 46.1765 | 0.13036 | 16.03 | -0.8582 | 0.98856 | 28.5766 | 0.38964 | -4.51 | 0.93803 | -0.54839 | -9.8917 | 1.4897 | 29.1 | 0.49895 | 0.99076 | 46.1765 | 1.5497 | 28.38 | 0.64863 | 0.90103 | 44.5088 | 0.012286 | 0.44381 | 0.15651 | 0.65916 | 9.7219 | 0.018302 | 0.0016015 | 0.004787 | 0.018302 | 0.019039 | 0.35751 | 0.19694 | -0.055408 | 0.35751 | 0.34867 | 0.56731 | 0.35108 | -0.12153 | 0.56731 | 0.54682 | 0.012286 | 0.44381 | 0.15651 | 0.65916 | 9.7219 | 0.018302 | 0.0016015 | 0.004787 | 0.018302 | 0.019039 | 0.35751 | 0.19694 | -0.055408 | 0.35751 | 0.34867 | 0.56731 | 0.35108 | -0.12153 | 0.56731 | 0.54682
198 | 0.29 | 0.2 | South/Central | MS | Jackson.Intl.AP.722350 | 3 | 1014636 | 37.8484 | 12.3862 | 54.8906 | 37.3444 | 17.5462 | 912.03 | 1.4773 | 34.35 | 0.4893 | 0.98805 | 45.9432 | 0.053294 | 19.86 | -0.92828 | 0.98158 | 27.3925 | 0.44638 | -6.12 | 0.98681 | -0.54043 | -8.9432 | 1.4773 | 34.35 | 0.4893 | 0.98805 | 45.9432 | 1.5547 | 33.2 | 0.66322 | 0.89144 | 44.3126 | 0.013859 | 0.52454 | 0.17166 | 0.76072 | 12.6397 | 0.020474 | 0.0007386 | 0.0061863 | 0.020474 | 0.021546 | 0.47605 | 0.27524 | -0.084816 | 0.47605 | 0.46011 | 0.63672 | 0.37963 | -0.12394 | 0.63672 | 0.61412 | 0.013859 | 0.52454 | 0.17166 | 0.76072 | 12.6397 | 0.020474 | 0.0007386 | 0.0061863 | 0.020474 | 0.021546 | 0.47605 | 0.27524 | -0.084816 | 0.47605 | 0.46011 | 0.63672 | 0.37963 | -0.12394 | 0.63672 | 0.61412
198 | 0.29 | 0.2 | South/Central | MS | Tupelo.Muni-C.D.Lemons.AP.723320 | 3 | 418053 | 48.5629 | 10.9602 | 64.1767 | 47.9186 | 16.2581 | 979.77 | 1.7746 | 36.49 | 0.81891 | 0.95568 | 48.898 | 0.047984 | 18.93 | -0.89684 | 0.94483 | 26.3241 | 0.56379 | -4.17 | 1.0716 | -0.50782 | -6.5411 | 1.7746 | 36.49 | 0.81891 | 0.95568 | 48.898 | 1.8536 | 35.15 | 1.0046 | 0.849 | 47.0151 | 0.0057102 | 0.2773 | 0.062585 | 0.36646 | 5.5947 | 0.010133 | 0.000274 | 0.0032194 | 0.010133 | 0.010584 | 0.20836 | 0.10809 | -0.023811 | 0.20836 | 0.20071 | 0.27922 | 0.15032 | -0.037351 | 0.27922 | 0.26846 | 0.0057102 | 0.2773 | 0.062585 | 0.36646 | 5.5947 | 0.010133 | 0.000274 | 0.0032194 | 0.010133 | 0.010584 | 0.20836 | 0.10809 | -0.023811 | 0.20836 | 0.20071 | 0.27922 | 0.15032 | -0.037351 | 0.27922 | 0.26846
198 | 0.29 | 0.2 | South/Central | NC | Charlotte-Douglas.Intl.AP.723140 | 3 | 2994711 | 46.3492 | 8.9747 | 59.5428 | 46.2397 | 13.3031 | 881.15 | 1.4377 | 32.12 | 0.5634 | 0.87433 | 42.3382 | -0.28382 | 13.22 | -1.175 | 0.89119 | 20.5834 | 0.76259 | -0.23 | 1.2415 | -0.47895 | -3.1906 | 1.4377 | 32.12 | 0.5634 | 0.87433 | 42.3382 | 1.5585 | 31.61 | 0.78504 | 0.7735 | 41.1537 | 0.040905 | 1.8959 | 0.36711 | 2.4356 | 36.0431 | 0.05881 | -0.01161 | 0.031193 | 0.05881 | 0.063751 | 1.3139 | 0.54076 | -0.0094081 | 1.3139 | 1.293 | 1.7318 | 0.84196 | -0.13051 | 1.7318 | 1.6834 | 0.040905 | 1.8959 | 0.36711 | 2.4356 | 36.0431 | 0.05881 | -0.01161 | 0.031193 | 0.05881 | 0.063751 | 1.3139 | 0.54076 | -0.0094081 | 1.3139 | 1.293 | 1.7318 | 0.84196 | -0.13051 | 1.7318 | 1.6834
198 | 0.29 | 0.2 | South/Central | NC | Wilmington.Intl.AP.723013 | 3 | 883625 | 37.211 | 10.5505 | 51.7488 | 37.1226 | 14.6262 | 820.47 | 1.3157 | 30.89 | 0.43326 | 0.88241 | 40.9831 | -0.094724 | 15.64 | -0.99588 | 0.90116 | 23.2947 | 0.54186 | -3.06 | 1.0322 | -0.4903 | -6.3474 | 1.3157 | 30.89 | 0.43326 | 0.88241 | 40.9831 | 1.4167 | 30.14 | 0.63442 | 0.78228 | 39.5626 | 0.012069 | 0.44911 | 0.12734 | 0.62458 | 9.9026 | 0.015879 | -0.0011433 | 0.00654 | 0.015879 | 0.017099 | 0.37282 | 0.18877 | -0.036932 | 0.37282 | 0.36377 | 0.49464 | 0.28115 | -0.07661 | 0.49464 | 0.4775 | 0.012069 | 0.44911 | 0.12734 | 0.62458 | 9.9026 | 0.015879 | -0.0011433 | 0.00654 | 0.015879 | 0.017099 | 0.37282 | 0.18877 | -0.036932 | 0.37282 | 0.36377 | 0.49464 | 0.28115 | -0.07661 | 0.49464 | 0.4775
198 | 0.29 | 0.2 | South/Central | NV | Las.Vegas-McCarran.Intl.AP.723860 | 3 | 1413386 | 31.2575 | 16.4292 | 54.7491 | 31.1076 | 23.6415 | 1054.73 | 1.6908 | 50.08 | 0.26458 | 1.4262 | 60.6167 | 0.23104 | 35.11 | -1.0651 | 1.2961 | 38.2424 | 0.4052 | -13.49 | 1.057 | -0.65175 | -12.5031 | 1.6908 | 50.08 | 0.26458 | 1.4262 | 60.6167 | 1.7755 | 47.52 | 0.47514 | 1.3003 | 58.2852 | 0.019305 | 0.60344 | 0.31717 | 1.057 | 20.362 | 0.032641 | 0.0044602 | 0.0078226 | 0.032641 | 0.034276 | 0.96681 | 0.67781 | -0.26043 | 0.96681 | 0.91739 | 1.1702 | 0.73828 | -0.24138 | 1.1702 | 1.1252 | 0.019305 | 0.60344 | 0.31717 | 1.057 | 20.362 | 0.032641 | 0.0044602 | 0.0078226 | 0.032641 | 0.034276 | 0.96681 | 0.67781 | -0.26043 | 0.96681 | 0.91739 | 1.1702 | 0.73828 | -0.24138 | 1.1702 | 1.1252
198 | 0.29 | 0.2 | South/Central | OK | Oklahoma.City-Will.Rogers.World.AP.723530 | 3 | 3552038 | 65.1907 | 10.9491 | 81.2298 | 65.083 | 16.1467 | 970.05 | 1.8895 | 32.82 | 0.81828 | 1.0713 | 53.5254 | -0.23943 | 15.09 | -1.2773 | 1.0379 | 25.1474 | 0.84937 | -1.51 | 1.3671 | -0.51776 | -3.1266 | 1.8895 | 32.82 | 0.81828 | 1.0713 | 53.5254 | 2.0094 | 31.08 | 1.0977 | 0.91176 | 50.7334 | 0.048517 | 3.1629 | 0.53122 | 3.941 | 47.0641 | 0.091675 | -0.011617 | 0.041209 | 0.091675 | 0.097493 | 1.5923 | 0.73212 | -0.073261 | 1.5923 | 1.5079 | 2.5969 | 1.2201 | -0.15169 | 2.5969 | 2.4614 | 0.048517 | 3.1629 | 0.53122 | 3.941 | 47.0641 | 0.091675 | -0.011617 | 0.041209 | 0.091675 | 0.097493 | 1.5923 | 0.73212 | -0.073261 | 1.5923 | 1.5079 | 2.5969 | 1.2201 | -0.15169 | 2.5969 | 2.4614
198 | 0.29 | 0.2 | South/Central | SC | Charleston.Intl.AP.722080 | 3 | 1030593 | 30.9437 | 12.2592 | 47.4808 | 30.87 | 16.6108 | 945.18 | 1.3582 | 37.81 | 0.37364 | 0.98455 | 44.3103 | 0.14803 | 23.56 | -0.8455 | 0.99353 | 28.9399 | 0.3429 | -7.92 | 0.89152 | -0.54863 | -10.5014 | 1.3582 | 37.81 | 0.37364 | 0.98455 | 44.3103 | 1.3987 | 35.6 | 0.53492 | 0.86377 | 41.5472 | 0.014077 | 0.43559 | 0.17257 | 0.66838 | 13.3051 | 0.019119 | 0.0020838 | 0.0048269 | 0.019119 | 0.019689 | 0.53225 | 0.33165 | -0.11149 | 0.53225 | 0.50114 | 0.62375 | 0.40738 | -0.14783 | 0.62375 | 0.58485 | 0.014077 | 0.43559 | 0.17257 | 0.66838 | 13.3051 | 0.019119 | 0.0020838 | 0.0048269 | 0.019119 | 0.019689 | 0.53225 | 0.33165 | -0.11149 | 0.53225 | 0.50114 | 0.62375 | 0.40738 | -0.14783 | 0.62375 | 0.58485
198 | 0.29 | 0.2 | South/Central | SC | Columbia.Metro.AP.723100 | 3 | 1050192 | 39.1432 | 10.863 | 54.4854 | 39.0505 | 15.4349 | 1000.19 | 1.44 | 38.04 | 0.49338 | 0.94658 | 44.3327 | -0.021955 | 20.61 | -0.96567 | 0.94372 | 25.3915 | 0.54093 | -4.61 | 1.0414 | -0.50048 | -6.6362 | 1.44 | 38.04 | 0.49338 | 0.94658 | 44.3327 | 1.5105 | 36.38 | 0.6746 | 0.83586 | 42.2301 | 0.014345 | 0.56149 | 0.15582 | 0.78157 | 14.3473 | 0.020656 | -0.00031494 | 0.0077594 | 0.020656 | 0.021667 | 0.54567 | 0.29564 | -0.066128 | 0.54567 | 0.52185 | 0.63593 | 0.36423 | -0.095194 | 0.63593 | 0.60577 | 0.014345 | 0.56149 | 0.15582 | 0.78157 | 14.3473 | 0.020656 | -0.00031494 | 0.0077594 | 0.020656 | 0.021667 | 0.54567 | 0.29564 | -0.066128 | 0.54567 | 0.52185 | 0.63593 | 0.36423 | -0.095194 | 0.63593 | 0.60577
198 | 0.29 | 0.2 | South/Central | SC | Greenville.Intl.AP.723120 | 3 | 1931227 | 49.3389 | 8.4313 | 62.0185 | 49.2225 | 12.796 | 898.17 | 1.4584 | 31.96 | 0.60338 | 0.85497 | 42.0777 | -0.3336 | 12.47 | -1.2153 | 0.88173 | 19.6838 | 0.79255 | 0.08 | 1.2721 | -0.47953 | -2.8196 | 1.4584 | 31.96 | 0.60338 | 0.85497 | 42.0777 | 1.5989 | 31.47 | 0.85439 | 0.74452 | 40.8866 | 0.026379 | 1.3015 | 0.22241 | 1.636 | 23.6924 | 0.038469 | -0.0087998 | 0.020906 | 0.038469 | 0.042177 | 0.84306 | 0.32894 | 0.0021103 | 0.84306 | 0.83013 | 1.1099 | 0.51923 | -0.074376 | 1.1099 | 1.0785 | 0.026379 | 1.3015 | 0.22241 | 1.636 | 23.6924 | 0.038469 | -0.0087998 | 0.020906 | 0.038469 | 0.042177 | 0.84306 | 0.32894 | 0.0021103 | 0.84306 | 0.83013 | 1.1099 | 0.51923 | -0.074376 | 1.1099 | 1.0785
198 | 0.29 | 0.2 | South/Central | TN | Memphis.Intl.AP.723340 | 3 | 1295447 | 49.0671 | 12.2005 | 66.0263 | 48.4182 | 17.6081 | 943.63 | 1.6505 | 34.47 | 0.65561 | 0.99489 | 48.3635 | -0.051109 | 19.43 | -1.0317 | 0.9806 | 26.0188 | 0.58892 | -5.31 | 1.1051 | -0.5162 | -6.4449 | 1.6505 | 34.47 | 0.65561 | 0.99489 | 48.3635 | 1.7535 | 32.99 | 0.87451 | 0.87896 | 46.5381 | 0.017694 | 0.86822 | 0.21588 | 1.1683 | 16.697 | 0.029205 | -0.00090435 | 0.010421 | 0.029205 | 0.031027 | 0.60993 | 0.3438 | -0.093958 | 0.60993 | 0.58374 | 0.85577 | 0.46039 | -0.11404 | 0.85577 | 0.82347 | 0.017694 | 0.86822 | 0.21588 | 1.1683 | 16.697 | 0.029205 | -0.00090435 | 0.010421 | 0.029205 | 0.031027 | 0.60993 | 0.3438 | -0.093958 | 0.60993 | 0.58374 | 0.85577 | 0.46039 | -0.11404 | 0.85577 | 0.82347
198 | 0.29 | 0.2 | South/Central | TX | El.Paso.Intl.AP.722700 | 3 | 1163506 | 30.4771 | 11.2991 | 46.806 | 30.4259 | 16.3801 | 828.63 | 1.4298 | 37.81 | 0.31932 | 1.1105 | 48.6597 | 0.060438 | 24.04 | -1.0478 | 1.1082 | 30.9306 | 0.50952 | -7.54 | 1.1077 | -0.59815 | -9.6989 | 1.4298 | 37.81 | 0.31932 | 1.1105 | 48.6597 | 1.4997 | 36.6 | 0.47899 | 1.0207 | 47.1198 | 0.015892 | 0.48435 | 0.17957 | 0.74385 | 13.1688 | 0.022722 | 0.0009605 | 0.0080974 | 0.022722 | 0.023833 | 0.60089 | 0.38205 | -0.11983 | 0.60089 | 0.58166 | 0.77331 | 0.49156 | -0.15414 | 0.77331 | 0.74884 | 0.015892 | 0.48435 | 0.17957 | 0.74385 | 13.1688 | 0.022722 | 0.0009605 | 0.0080974 | 0.022722 | 0.023833 | 0.60089 | 0.38205 | -0.11983 | 0.60089 | 0.58166 | 0.77331 | 0.49156 | -0.15414 | 0.77331 | 0.74884
198 | 0.29 | 0.2 | Southern | TX | Fort.Worth-Alliance.AP.722594 | 2 | 6292255 | 43.6608 | 12.919 | 62.0096 | 43.5883 | 18.4214 | 1025.32 | 1.6097 | 38.87 | 0.52888 | 1.0808 | 50.1748 | 0.010462 | 21.97 | -1.0278 | 1.0383 | 28.3832 | 0.57949 | -5.28 | 1.1077 | -0.52819 | -6.8926 | 1.6097 | 38.87 | 0.52888 | 1.0808 | 50.1748 | 1.6696 | 36.67 | 0.71849 | 0.9511 | 47.4187 | 0.085946 | 3.7525 | 1.1103 | 5.3295 | 88.1219 | 0.13835 | 0.00089916 | 0.049805 | 0.13835 | 0.14349 | 3.3407 | 1.8882 | -0.45379 | 3.3407 | 3.1516 | 4.3123 | 2.4394 | -0.59239 | 4.3123 | 4.0754 | 0.085946 | 3.7525 | 1.1103 | 5.3295 | 88.1219 | 0.13835 | 0.00089916 | 0.049805 | 0.13835 | 0.14349 | 3.3407 | 1.8882 | -0.45379 | 3.3407 | 3.1516 | 4.3123 | 2.4394 | -0.59239 | 4.3123 | 4.0754
198 | 0.29 | 0.2 | South/Central | TX | Lubbock.Intl.AP.722670 | 3 | 1094700 | 58.8938 | 9.2692 | 73.2629 | 58.7963 | 14.4667 | 875.62 | 1.8096 | 39.24 | 0.78834 | 1.0212 | 51.1322 | -0.29944 | 25.84 | -1.3172 | 1.0178 | 23.8265 | 0.87934 | -9.09 | 1.417 | -0.53768 | -3.2819 | 1.8096 | 39.24 | 0.78834 | 1.0212 | 51.1322 | 1.9694 | 36.99 | 1.0678 | 0.90168 | 49.9428 | 0.014952 | 0.88061 | 0.1386 | 1.0955 | 13.0927 | 0.027057 | -0.0044774 | 0.013148 | 0.027057 | 0.029448 | 0.58674 | 0.38637 | -0.13592 | 0.58674 | 0.55309 | 0.76455 | 0.35626 | -0.049072 | 0.76455 | 0.74677 | 0.014952 | 0.88061 | 0.1386 | 1.0955 | 13.0927 | 0.027057 | -0.0044774 | 0.013148 | 0.027057 | 0.029448 | 0.58674 | 0.38637 | -0.13592 | 0.58674 | 0.55309 | 0.76455 | 0.35626 | -0.049072 | 0.76455 | 0.74677
198 | 0.29 | 0.2 | South/Central | TX | Wichita.Falls.Muni.AP.723510 | 3 | 526075 | 50.5175 | 12.7491 | 68.6665 | 50.4339 | 18.2326 | 1080.62 | 1.8196 | 42.4 | 0.66859 | 1.151 | 54.7933 | 0.020481 | 23.54 | -1.0777 | 1.0982 | 30.1424 | 0.58947 | -6.41 | 1.1675 | -0.57808 | -8.1211 | 1.8196 | 42.4 | 0.66859 | 1.151 | 54.7933 | 1.8995 | 40.16 | 0.88813 | 1.0114 | 52.0256 | 0.0071856 | 0.363 | 0.09161 | 0.49341 | 7.7649 | 0.013075 | 0.00014717 | 0.0042357 | 0.013075 | 0.013649 | 0.30467 | 0.16915 | -0.04606 | 0.30467 | 0.28858 | 0.39372 | 0.21659 | -0.058356 | 0.39372 | 0.37384 | 0.0071856 | 0.363 | 0.09161 | 0.49341 | 7.7649 | 0.013075 | 0.00014717 | 0.0042357 | 0.013075 | 0.013649 | 0.30467 | 0.16915 | -0.04606 | 0.30467 | 0.28858 | 0.39372 | 0.21659 | -0.058356 | 0.39372 | 0.37384
198 | 0.29 | 0.2 | South/Central | UT | Saint.George.AWOS.724754 | 3 | 142354 | 35.3201 | 15.2334 | 57.4353 | 35.0408 | 22.3945 | 873.97 | 1.4511 | 37.53 | 0.16509 | 1.286 | 53.7091 | -0.087363 | 24.95 | -1.2676 | 1.1802 | 30.9817 | 0.58889 | -9.4 | 1.2021 | -0.61324 | -9.0852 | 1.4511 | 37.53 | 0.16509 | 1.286 | 53.7091 | 1.6059 | 36.56 | 0.41446 | 1.1915 | 53.1364 | 0.0019444 | 0.068677 | 0.02962 | 0.11168 | 1.6994 | 0.0028214 | -0.00016987 | 0.001145 | 0.0028214 | 0.0031226 | 0.072974 | 0.048513 | -0.018277 | 0.072974 | 0.071088 | 0.10443 | 0.060241 | -0.017665 | 0.10443 | 0.10332 | 0.0019444 | 0.068677 | 0.02962 | 0.11168 | 1.6994 | 0.0028214 | -0.00016987 | 0.001145 | 0.0028214 | 0.0031226 | 0.072974 | 0.048513 | -0.018277 | 0.072974 | 0.071088 | 0.10443 | 0.060241 | -0.017665 | 0.10443 | 0.10332
198 | 0.29 | 0.2 | Southern | AL | Mobile-Rgnl.AP.722230 | 2 | 966489 | 26.8969 | 13.0519 | 44.3141 | 26.5369 | 17.7772 | 975 | 1.3206 | 37.01 | 0.33273 | 0.9879 | 39.0552 | 0.28586 | 22.65 | -0.72994 | 1.0158 | 21.2895 | 0.22765 | -6.79 | 0.77912 | -0.55147 | -4.82 | 1.3206 | 37.01 | 0.33273 | 0.9879 | 39.0552 | 1.3458 | 35.38 | 0.46622 | 0.87957 | 37.7645 | 0.030574 | 0.82235 | 0.39905 | 1.3549 | 29.8096 | 0.040377 | 0.0087397 | 0.00696 | 0.040377 | 0.041146 | 1.1315 | 0.6925 | -0.2076 | 1.1315 | 1.0817 | 1.1941 | 0.65091 | -0.14737 | 1.1941 | 1.1546 | 0.025014 | 0.67279 | 0.32647 | 1.1085 | 24.3882 | 0.033033 | 0.0071503 | 0.0056942 | 0.033033 | 0.033663 | 0.92575 | 0.56656 | -0.16984 | 0.92575 | 0.88498 | 0.97691 | 0.53253 | -0.12056 | 0.97691 | 0.94462
198 | 0.29 | 0.2 | Southern | AZ | Phoenix-Sky.Harbor.Intl.AP.722780 | 2 | 3303225 | 12.526 | 23.0977 | 43.2401 | 12.4645 | 30.7756 | 1214.24 | 1.8934 | 60.36 | 0.19213 | 1.7013 | 60.5556 | 1.0799 | 46.1 | -0.44977 | 1.5296 | 43.4886 | -0.28698 | -20.26 | 0.50312 | -0.79009 | -17.6967 | 1.8934 | 60.36 | 0.19213 | 1.7013 | 60.5556 | 1.8664 | 57.65 | 0.27733 | 1.589 | 58.2823 | 0.10449 | 1.3089 | 2.4136 | 4.5183 | 126.8813 | 0.19785 | 0.11284 | -0.029987 | 0.19785 | 0.19503 | 6.3073 | 4.8172 | -2.1171 | 6.3073 | 6.0241 | 6.3277 | 4.5443 | -1.8492 | 6.3277 | 6.0902 | 0.08549 | 1.0709 | 1.9746 | 3.6966 | 103.8056 | 0.16187 | 0.092318 | -0.024534 | 0.16187 | 0.15956 | 5.1602 | 3.9411 | -1.732 | 5.1602 | 4.9285 | 5.1769 | 3.7178 | -1.5129 | 5.1769 | 4.9826
198 | 0.29 | 0.2 | Southern | AZ | Tucson.Intl.AP.722740 | 2 | 1179609 | 21.6179 | 15.9352 | 43.7784 | 21.5133 | 22.2652 | 1405.72 | 1.7417 | 76.65 | 0.34551 | 1.3962 | 53.0025 | 0.66871 | 61.48 | -0.6646 | 1.3333 | 33.1097 | 0.053706 | -27.87 | 0.7626 | -0.70889 | -10.4009 | 1.7417 | 76.65 | 0.34551 | 1.3962 | 53.0025 | 1.7408 | 71.97 | 0.46054 | 1.2803 | 51.1306 | 0.037316 | 0.80669 | 0.59464 | 1.6336 | 52.4556 | 0.064994 | 0.024953 | 0.0020041 | 0.064994 | 0.06496 | 2.8603 | 2.2942 | -1.04 | 2.8603 | 2.6856 | 1.9778 | 1.2355 | -0.38812 | 1.9778 | 1.908 | 0.030529 | 0.65998 | 0.48649 | 1.3365 | 42.9156 | 0.053174 | 0.020415 | 0.0016396 | 0.053174 | 0.053146 | 2.3401 | 1.8769 | -0.85085 | 2.3401 | 2.1972 | 1.6181 | 1.0108 | -0.31753 | 1.6181 | 1.561
198 | 0.29 | 0.2 | Southern | FL | Jacksonville.Intl.AP.722060 | 2 | 5315428 | 20.2858 | 13.4259 | 37.8982 | 20.2369 | 17.6613 | 827.59 | 1.3797 | 35.21 | 0.36636 | 1.0134 | 40.5038 | 0.53857 | 24.1 | -0.50309 | 1.0417 | 26.1514 | 0.020354 | -8.9 | 0.59192 | -0.57157 | -8.79 | 1.3797 | 35.21 | 0.36636 | 1.0134 | 40.5038 | 1.3988 | 34.32 | 0.45649 | 0.94233 | 39.7021 | 0.16815 | 3.411 | 2.2576 | 6.3725 | 139.1581 | 0.232 | 0.09056 | 0.0034225 | 0.232 | 0.23521 | 5.9205 | 4.0524 | -1.4965 | 5.9205 | 5.7709 | 6.8107 | 4.3973 | -1.478 | 6.8107 | 6.6759 | 0.13757 | 2.7907 | 1.847 | 5.2136 | 113.8496 | 0.18981 | 0.07409 | 0.0028001 | 0.18981 | 0.19243 | 4.8438 | 3.3154 | -1.2244 | 4.8438 | 4.7213 | 5.572 | 3.5976 | -1.2092 | 5.572 | 5.4617
198 | 0.29 | 0.2 | Southern | FL | Miami.Intl.AP.722020 | 1 | 5815628 | 2.3746 | 21.3976 | 28.8247 | 2.3686 | 26.4561 | 932.9 | 1.3535 | 44.3 | 0.069057 | 1.2845 | 44.3808 | 1.2148 | 41.54 | -0.080792 | 1.2956 | 42.1181 | -0.6026 | -21.48 | 0.1105 | -0.7131 | -22.0195 | 1.3535 | 44.3 | 0.069057 | 1.2845 | 44.3808 | 1.2622 | 41.12 | 0.079561 | 1.1826 | 41.1435 | 0.82759 | 1.9652 | 17.7085 | 23.8551 | 772.0609 | 1.1202 | 1.0054 | -0.49871 | 1.1202 | 1.0446 | 36.6623 | 34.3782 | -17.7767 | 36.6623 | 34.0306 | 36.7293 | 34.8566 | -18.2232 | 36.7293 | 34.05 | 0.15051 | 0.35741 | 3.2206 | 4.3385 | 140.4138 | 0.20372 | 0.18285 | -0.090699 | 0.20372 | 0.18998 | 6.6677 | 6.2523 | -3.233 | 6.6677 | 6.1891 | 6.6799 | 6.3393 | -3.3142 | 6.6799 | 6.1926
198 | 0.29 | 0.2 | Southern | FL | Tallahassee.Intl.AP.722140 | 2 | 1260481 | 22.079 | 12.7532 | 39.3188 | 22.0259 | 17.2929 | 1019.91 | 1.3715 | 40.68 | 0.3752 | 0.9963 | 40.0851 | 0.45973 | 23.19 | -0.56424 | 1.024 | 24.4805 | 0.071604 | -6.64 | 0.65194 | -0.58034 | -8.0284 | 1.3715 | 40.68 | 0.3752 | 0.9963 | 40.0851 | 1.3891 | 39.87 | 0.47613 | 0.91301 | 39.0627 | 0.039874 | 0.88038 | 0.50852 | 1.5678 | 40.668 | 0.054687 | 0.018331 | 0.0028551 | 0.054687 | 0.055391 | 1.6221 | 0.92468 | -0.26476 | 1.6221 | 1.5898 | 1.5984 | 0.97614 | -0.32013 | 1.5984 | 1.5576 | 0.032622 | 0.72027 | 0.41604 | 1.2827 | 33.2718 | 0.044741 | 0.014997 | 0.0023359 | 0.044741 | 0.045317 | 1.3271 | 0.75651 | -0.21661 | 1.3271 | 1.3007 | 1.3077 | 0.79861 | -0.2619 | 1.3077 | 1.2743
198 | 0.29 | 0.2 | Southern | FL | Tampa.Intl.AP.722110 | 2 | 4135450 | 9.3338 | 17.4707 | 31.4753 | 9.3109 | 22.1643 | 930.48 | 1.3511 | 42.98 | 0.15746 | 1.1936 | 42.8835 | 0.92065 | 34.81 | -0.30259 | 1.2232 | 35.7823 | -0.32164 | -15.46 | 0.35088 | -0.67252 | -16.4251 | 1.3511 | 42.98 | 0.15746 | 1.1936 | 42.8835 | 1.3094 | 40.92 | 0.20751 | 1.1019 | 40.6835 | 0.13082 | 1.2211 | 2.2855 | 4.1176 | 121.7264 | 0.17675 | 0.12044 | -0.042078 | 0.17675 | 0.1713 | 5.6227 | 4.5539 | -2.0225 | 5.6227 | 5.3532 | 5.6101 | 4.6811 | -2.1488 | 5.6101 | 5.3223 | 0.10703 | 0.99899 | 1.8699 | 3.3688 | 99.5882 | 0.1446 | 0.098536 | -0.034425 | 0.1446 | 0.14015 | 4.6001 | 3.7257 | -1.6547 | 4.6001 | 4.3796 | 4.5898 | 3.8297 | -1.758 | 4.5898 | 4.3543
198 | 0.29 | 0.2 | Southern | GA | Savannah.Intl.AP.722070 | 2 | 580061 | 26.9606 | 12.946 | 44.3341 | 26.8962 | 17.4378 | 907.25 | 1.399 | 34.98 | 0.40471 | 0.99428 | 40.5368 | 0.32823 | 21.09 | -0.68378 | 1.012 | 21.9748 | 0.19121 | -6.73 | 0.75174 | -0.56053 | -5.6062 | 1.399 | 34.98 | 0.40471 | 0.99428 | 40.5368 | 1.449 | 34.29 | 0.53555 | 0.91347 | 40.1237 | 0.01835 | 0.49472 | 0.23755 | 0.81352 | 16.6478 | 0.025671 | 0.0060229 | 0.0035087 | 0.025671 | 0.026589 | 0.64187 | 0.38699 | -0.12349 | 0.64187 | 0.62921 | 0.74384 | 0.40323 | -0.10287 | 0.74384 | 0.73626 | 0.015012 | 0.40474 | 0.19435 | 0.66556 | 13.62 | 0.021002 | 0.0049275 | 0.0028706 | 0.021002 | 0.021753 | 0.52514 | 0.31661 | -0.10103 | 0.52514 | 0.51478 | 0.60856 | 0.32989 | -0.084163 | 0.60856 | 0.60236
198 | 0.29 | 0.2 | Southern | HI | Honolulu.Intl.AP.911820 | 1 | 1211537 | 0.048476 | 21.1623 | 26.2824 | 0.048075 | 26.2343 | 2306.59 | 1.3354 | 116.85 | 0.009919 | 1.3255 | 44.7178 | 1.3869 | 121.83 | -2e-10 | 1.3869 | 46.6064 | -0.82138 | -72.15 | 0 | -0.82138 | -27.6033 | 1.3354 | 116.85 | 0.009919 | 1.3255 | 44.7178 | 1.2546 | 109.75 | 0.009919 | 1.2447 | 42.0034 | 0.17241 | 0.0083576 | 3.6485 | 4.5313 | 397.6738 | 0.23023 | 0.2391 | -0.14161 | 0.23023 | 0.2163 | 20.1458 | 21.0044 | -12.4392 | 20.1458 | 18.9217 | 7.7097 | 8.0353 | -4.759 | 7.7097 | 7.2417 | 0.031356 | 0.00152 | 0.66356 | 0.8241 | 72.3244 | 0.041872 | 0.043486 | -0.025755 | 0.041872 | 0.039339 | 3.6639 | 3.82 | -2.2623 | 3.6639 | 3.4413 | 1.4022 | 1.4614 | -0.86552 | 1.4022 | 1.317
198 | 0.29 | 0.2 | Southern | LA | Baton.Rouge-Ryan.AP.722317 | 2 | 2581427 | 26.9986 | 13.1889 | 44.5773 | 26.9533 | 17.624 | 707.88 | 1.4297 | 28.37 | 0.44905 | 0.98067 | 40.8599 | 0.3802 | 18.33 | -0.6187 | 0.9989 | 22.6796 | 0.17967 | -6.11 | 0.71849 | -0.53882 | -5.4618 | 1.4297 | 28.37 | 0.44905 | 0.98067 | 40.8599 | 1.4397 | 27.02 | 0.55882 | 0.88088 | 39.4382 | 0.081661 | 2.2047 | 1.077 | 3.6402 | 57.8062 | 0.11675 | 0.031047 | 0.014672 | 0.11675 | 0.11757 | 2.3167 | 1.4968 | -0.49895 | 2.3167 | 2.2065 | 3.3367 | 1.852 | -0.44602 | 3.3367 | 3.2206 | 0.066809 | 1.8038 | 0.88114 | 2.9782 | 47.2931 | 0.095519 | 0.025401 | 0.012004 | 0.095519 | 0.096186 | 1.8954 | 1.2246 | -0.40821 | 1.8954 | 1.8052 | 2.7298 | 1.5152 | -0.3649 | 2.7298 | 2.6348
198 | 0.29 | 0.2 | Southern | LA | Lake.Charle.APs.722400 | 2 | 687049 | 25.9991 | 13.5389 | 43.9577 | 25.9554 | 18.0023 | 703.84 | 1.4297 | 29.07 | 0.39916 | 1.0306 | 41.6585 | 0.41024 | 19.5 | -0.63866 | 1.0489 | 24.0086 | 0.14969 | -6.84 | 0.70851 | -0.55883 | -6.3098 | 1.4297 | 29.07 | 0.39916 | 1.0306 | 41.6585 | 1.4197 | 27.22 | 0.50893 | 0.9108 | 39.5654 | 0.021734 | 0.56507 | 0.29426 | 0.95538 | 15.2974 | 0.031074 | 0.0089163 | 0.0032533 | 0.031074 | 0.030857 | 0.63181 | 0.42382 | -0.14866 | 0.63181 | 0.5916 | 0.90541 | 0.52181 | -0.13714 | 0.90541 | 0.85992 | 0.017781 | 0.4623 | 0.24074 | 0.78163 | 12.5153 | 0.025423 | 0.0072947 | 0.0026616 | 0.025423 | 0.025245 | 0.5169 | 0.34674 | -0.12162 | 0.5169 | 0.48401 | 0.74075 | 0.42691 | -0.1122 | 0.74075 | 0.70353
198 | 0.29 | 0.2 | Southern | TX | Brownsville.Intercontinental.AP.722500 | 2 | 1578218 | 13.3146 | 20.3186 | 39.1129 | 13.292 | 25.8209 | 946.1 | 1.5798 | 42.78 | 0.29937 | 1.2805 | 48.2997 | 1.0001 | 36.25 | -0.24948 | 1.2496 | 37.6016 | -0.34017 | -17.64 | 0.33929 | -0.67945 | -16.862 | 1.5798 | 42.78 | 0.29937 | 1.2805 | 48.2997 | 1.4798 | 38.85 | 0.33928 | 1.1405 | 44.3001 | 0.049925 | 0.66474 | 1.0144 | 1.9527 | 47.2345 | 0.078873 | 0.04993 | -0.016983 | 0.078873 | 0.073881 | 2.1358 | 1.8098 | -0.88068 | 2.1358 | 1.9396 | 2.4114 | 1.8773 | -0.84184 | 2.4114 | 2.2117 | 0.040846 | 0.54384 | 0.82992 | 1.5976 | 38.644 | 0.064529 | 0.040849 | -0.013894 | 0.064529 | 0.060444 | 1.7474 | 1.4807 | -0.72052 | 1.7474 | 1.5869 | 1.9728 | 1.5359 | -0.68874 | 1.9728 | 1.8095
198 | 0.29 | 0.2 | Southern | TX | Houston-Bush.Intercontinental.AP.722430 | 2 | 9591173 | 22.3707 | 14.9688 | 42.1093 | 22.333 | 19.7763 | 850.35 | 1.4098 | 36.26 | 0.35924 | 1.0506 | 41.6282 | 0.48024 | 26.73 | -0.55883 | 1.0391 | 25.0832 | 0.069711 | -11.3 | 0.63866 | -0.56895 | -7.8794 | 1.4098 | 36.26 | 0.35924 | 1.0506 | 41.6282 | 1.4097 | 34.38 | 0.44905 | 0.96069 | 40.1885 | 0.30341 | 6.7874 | 4.5417 | 12.7763 | 258.0028 | 0.42775 | 0.14571 | 0.021151 | 0.42775 | 0.42773 | 11.0016 | 8.1101 | -3.4285 | 11.0016 | 10.4312 | 12.6303 | 7.6105 | -2.3907 | 12.6303 | 12.1935 | 0.24823 | 5.553 | 3.7157 | 10.4527 | 211.0802 | 0.34995 | 0.11921 | 0.017304 | 0.34995 | 0.34994 | 9.0007 | 6.6351 | -2.805 | 9.0007 | 8.5341 | 10.3333 | 6.2263 | -1.9559 | 10.3333 | 9.9759
198 | 0.29 | 0.2 | Southern | TX | San.Antonio.Intl.AP.722530 | 2 | 432881 | 23.4701 | 15.6689 | 44.4588 | 23.4307 | 21.0281 | 898.52 | 1.6397 | 42.24 | 0.40914 | 1.2306 | 48.5553 | 0.6502 | 31.59 | -0.53887 | 1.1891 | 30.4753 | 0.019671 | -12.9 | 0.63866 | -0.61899 | -9.561 | 1.6397 | 42.24 | 0.40914 | 1.2306 | 48.5553 | 1.5997 | 39.32 | 0.48897 | 1.1107 | 45.9325 | 0.013694 | 0.3214 | 0.21457 | 0.60881 | 12.3041 | 0.022454 | 0.0089037 | 0.00026937 | 0.022454 | 0.021906 | 0.57843 | 0.43259 | -0.17665 | 0.57843 | 0.53844 | 0.66491 | 0.41732 | -0.13093 | 0.66491 | 0.62899 | 0.011203 | 0.26294 | 0.17554 | 0.49809 | 10.0664 | 0.01837 | 0.0072844 | 0.00022038 | 0.01837 | 0.017922 | 0.47323 | 0.35391 | -0.14452 | 0.47323 | 0.44051 | 0.54398 | 0.34142 | -0.10712 | 0.54398 | 0.5146
199 | 0.29 | 0.23 | South/Central | NC | Raleigh-Durham.Intl.AP.723060 | 3 | 4170977 | 51.6573 | 8.8965 | 64.7898 | 51.5356 | 13.2542 | 938.28 | 1.8906 | 27.99 | 1.516 | 0.37462 | 32.0876 | -0.02186 | 6.8 | -0.40409 | 0.38223 | 8.5947 | 1.2848 | -1.94 | 2.1757 | -0.89092 | -4.7616 | 1.8906 | 27.99 | 1.516 | 0.37462 | 32.0876 | 2.0609 | 28.17 | 1.7773 | 0.28368 | 32.0865 | 0.063866 | 3.2991 | 0.56818 | 4.1378 | 59.924 | 0.12074 | -0.0013961 | 0.082056 | 0.12074 | 0.13162 | 1.7876 | 0.43429 | -0.1239 | 1.7876 | 1.7991 | 2.0493 | 0.54891 | -0.30411 | 2.0493 | 2.0492 | 0.063866 | 3.2991 | 0.56818 | 4.1378 | 59.924 | 0.12074 | -0.0013961 | 0.082056 | 0.12074 | 0.13162 | 1.7876 | 0.43429 | -0.1239 | 1.7876 | 1.7991 | 2.0493 | 0.54891 | -0.30411 | 2.0493 | 2.0492
199 | 0.29 | 0.23 | South/Central | TN | Nashville.Intl.AP.723270 | 3 | 2864099 | 56.98 | 10.1867 | 71.7313 | 56.2272 | 15.5041 | 953.91 | 2.0879 | 27.38 | 1.6383 | 0.44968 | 36.2707 | 0.084004 | 9.84 | -0.3671 | 0.45111 | 11.5023 | 1.2144 | -8.73 | 2.1825 | -0.96806 | -7.4221 | 2.0879 | 27.38 | 1.6383 | 0.44968 | 36.2707 | 2.2 | 25.83 | 1.8742 | 0.32582 | 34.785 | 0.043855 | 2.4989 | 0.44674 | 3.1458 | 41.8337 | 0.091566 | 0.003684 | 0.053258 | 0.091566 | 0.096481 | 1.2007 | 0.43153 | -0.38285 | 1.2007 | 1.1328 | 1.5906 | 0.50443 | -0.3255 | 1.5906 | 1.5255 | 0.043855 | 2.4989 | 0.44674 | 3.1458 | 41.8337 | 0.091566 | 0.003684 | 0.053258 | 0.091566 | 0.096481 | 1.2007 | 0.43153 | -0.38285 | 1.2007 | 1.1328 | 1.5906 | 0.50443 | -0.3255 | 1.5906 | 1.5255
199 | 0.29 | 0.23 | South/Central | VA | Norfolk.Intl.AP.723080 | 3 | 1629172 | 56.7368 | 9.0956 | 70.1384 | 56.6034 | 13.535 | 1070.03 | 1.9314 | 29.1 | 1.5458 | 0.38557 | 32.8458 | -0.052462 | 7.29 | -0.44397 | 0.39151 | 8.4311 | 1.4042 | -1.55 | 2.2547 | -0.85045 | -2.3453 | 1.9314 | 29.1 | 1.5458 | 0.38557 | 32.8458 | 2.1207 | 29.16 | 1.8368 | 0.28392 | 32.8317 | 0.024946 | 1.4153 | 0.2269 | 1.7497 | 26.6928 | 0.048179 | -0.0013087 | 0.035029 | 0.048179 | 0.052903 | 0.72592 | 0.18185 | -0.038666 | 0.72592 | 0.72742 | 0.81937 | 0.21032 | -0.058506 | 0.81937 | 0.81901 | 0.024946 | 1.4153 | 0.2269 | 1.7497 | 26.6928 | 0.048179 | -0.0013087 | 0.035029 | 0.048179 | 0.052903 | 0.72592 | 0.18185 | -0.038666 | 0.72592 | 0.72742 | 0.81937 | 0.21032 | -0.058506 | 0.81937 | 0.81901
199 | 0.29 | 0.23 | South/Central | AL | Birmingham.Muni.AP.722280 | 3 | 3613104 | 39.5214 | 11.0504 | 55.0387 | 38.9952 | 16.0434 | 1103.11 | 1.632 | 31.72 | 1.1884 | 0.44367 | 33.1291 | 0.14204 | 10.54 | -0.32222 | 0.46426 | 14.4633 | 0.75801 | -7.67 | 1.782 | -1.024 | -18.0775 | 1.632 | 31.72 | 1.1884 | 0.44367 | 33.1291 | 1.7223 | 31.07 | 1.3839 | 0.3384 | 31.4296 | 0.049351 | 1.9504 | 0.54535 | 2.7162 | 54.4399 | 0.080543 | 0.0070097 | 0.037409 | 0.080543 | 0.084997 | 1.5654 | 0.52016 | -0.37852 | 1.5654 | 1.5333 | 1.635 | 0.71378 | -0.89215 | 1.635 | 1.5511 | 0.049351 | 1.9504 | 0.54535 | 2.7162 | 54.4399 | 0.080543 | 0.0070097 | 0.037409 | 0.080543 | 0.084997 | 1.5654 | 0.52016 | -0.37852 | 1.5654 | 1.5333 | 1.635 | 0.71378 | -0.89215 | 1.635 | 1.5511
199 | 0.29 | 0.23 | South/Central | AL | Montgomery-Dannelly.Field.722260 | 3 | 1279476 | 32.8488 | 12.5981 | 50.1067 | 32.4097 | 17.697 | 1058.96 | 1.4721 | 29.13 | 1.0405 | 0.43152 | 30.7344 | 0.15384 | 10.11 | -0.27724 | 0.43108 | 13.7131 | 0.52363 | -11.95 | 1.5948 | -1.0712 | -22.3865 | 1.4721 | 29.13 | 1.0405 | 0.43152 | 30.7344 | 1.5451 | 28.54 | 1.2015 | 0.34359 | 29.2845 | 0.017476 | 0.57408 | 0.22017 | 0.87568 | 18.5067 | 0.025726 | 0.0026886 | 0.0091512 | 0.025726 | 0.027003 | 0.50909 | 0.17669 | -0.20884 | 0.50909 | 0.49877 | 0.53712 | 0.23965 | -0.39123 | 0.53712 | 0.51178 | 0.017476 | 0.57408 | 0.22017 | 0.87568 | 18.5067 | 0.025726 | 0.0026886 | 0.0091512 | 0.025726 | 0.027003 | 0.50909 | 0.17669 | -0.20884 | 0.50909 | 0.49877 | 0.53712 | 0.23965 | -0.39123 | 0.53712 | 0.51178
199 | 0.29 | 0.23 | South/Central | AR | Little.Rock-Adams.Field.723403 | 3 | 2047084 | 50.5376 | 11.8891 | 67.3166 | 50.4538 | 16.8628 | 1011.09 | 1.9193 | 27.67 | 1.4669 | 0.45235 | 37.071 | 0.17009 | 8.69 | -0.27941 | 0.4495 | 14.4238 | 0.77918 | -7.04 | 1.8062 | -1.027 | -17.8876 | 1.9193 | 27.67 | 1.4669 | 0.45235 | 37.071 | 2.0292 | 27.46 | 1.6665 | 0.36266 | 36.049 | 0.027961 | 1.4131 | 0.33243 | 1.8822 | 28.2711 | 0.053665 | 0.0047558 | 0.021787 | 0.053665 | 0.056737 | 0.77368 | 0.24298 | -0.19685 | 0.77368 | 0.76781 | 1.0365 | 0.40331 | -0.50015 | 1.0365 | 1.008 | 0.027961 | 1.4131 | 0.33243 | 1.8822 | 28.2711 | 0.053665 | 0.0047558 | 0.021787 | 0.053665 | 0.056737 | 0.77368 | 0.24298 | -0.19685 | 0.77368 | 0.76781 | 1.0365 | 0.40331 | -0.50015 | 1.0365 | 1.008
199 | 0.29 | 0.23 | South/Central | AZ | Kingman.AWOS.723700 | 3 | 155032 | 40.4036 | 13.7598 | 60.6399 | 40.2109 | 20.429 | 1231.55 | 1.9107 | 39.19 | 1.242 | 0.66868 | 42.846 | 0.14069 | 14.49 | -0.4601 | 0.60079 | 18.1604 | 0.96498 | -14.01 | 2.2395 | -1.2745 | -22.2232 | 1.9107 | 39.19 | 1.242 | 0.66868 | 42.846 | 2.0396 | 37.7 | 1.5218 | 0.5178 | 40.404 | 0.0021176 | 0.085558 | 0.029137 | 0.12841 | 2.6079 | 0.004046 | 0.00029792 | 0.0020434 | 0.004046 | 0.0043189 | 0.082988 | 0.030684 | -0.029667 | 0.082988 | 0.079833 | 0.09073 | 0.038456 | -0.047059 | 0.09073 | 0.085559 | 0.0021176 | 0.085558 | 0.029137 | 0.12841 | 2.6079 | 0.004046 | 0.00029792 | 0.0020434 | 0.004046 | 0.0043189 | 0.082988 | 0.030684 | -0.029667 | 0.082988 | 0.079833 | 0.09073 | 0.038456 | -0.047059 | 0.09073 | 0.085559
199 | 0.29 | 0.23 | South/Central | AZ | Prescott-Love.Field.723723 | 3 | 167517 | 52.2497 | 7.1797 | 64.0827 | 52.0009 | 12.0818 | 1116.18 | 2.2193 | 39.55 | 1.7589 | 0.4604 | 41.162 | -0.054684 | 9.44 | -0.54671 | 0.49203 | 12.6805 | 1.8428 | 3.43 | 2.8893 | -1.0465 | -4.6923 | 2.2193 | 39.55 | 1.7589 | 0.4604 | 41.162 | 2.3946 | 39 | 2.0746 | 0.32004 | 39.6052 | 0.0022881 | 0.11955 | 0.016428 | 0.14663 | 2.5539 | 0.0050781 | -0.00012512 | 0.0042165 | 0.0050781 | 0.0054792 | 0.090495 | 0.0216 | 0.0078482 | 0.090495 | 0.089236 | 0.094183 | 0.029014 | -0.010737 | 0.094183 | 0.090621 | 0.0022881 | 0.11955 | 0.016428 | 0.14663 | 2.5539 | 0.0050781 | -0.00012512 | 0.0042165 | 0.0050781 | 0.0054792 | 0.090495 | 0.0216 | 0.0078482 | 0.090495 | 0.089236 | 0.094183 | 0.029014 | -0.010737 | 0.094183 | 0.090621
199 | 0.29 | 0.23 | South/Central | CA | Daggett.Intl.AP.723815 | 3 | 3397182 | 27.6112 | 13.3177 | 46.7708 | 27.4514 | 19.3194 | 1321.21 | 1.7487 | 54.29 | 0.91103 | 0.83772 | 45.3552 | 0.51042 | 39.96 | -0.33492 | 0.84535 | 29.5846 | 0.10031 | -59.47 | 1.6106 | -1.5103 | -39.7954 | 1.7487 | 54.29 | 0.91103 | 0.83772 | 45.3552 | 1.6285 | 39.18 | 1.1323 | 0.49619 | 34.5117 | 0.046402 | 1.2812 | 0.61797 | 2.1703 | 61.3068 | 0.081145 | 0.023685 | 0.0046547 | 0.081145 | 0.075564 | 2.5192 | 1.8542 | -2.7595 | 2.5192 | 1.818 | 2.1046 | 1.3728 | -1.8466 | 2.1046 | 1.6014 | 0.046402 | 1.2812 | 0.61797 | 2.1703 | 61.3068 | 0.081145 | 0.023685 | 0.0046547 | 0.081145 | 0.075564 | 2.5192 | 1.8542 | -2.7595 | 2.5192 | 1.818 | 2.1046 | 1.3728 | -1.8466 | 2.1046 | 1.6014
199 | 0.29 | 0.23 | South/Central | CA | Fresno.Metro.AP.723890 | 3 | 2081643 | 30.5822 | 11.2212 | 46.9317 | 30.4055 | 16.5262 | 1211.49 | 1.6262 | 40.67 | 1.0926 | 0.5336 | 35.5005 | 0.27202 | 23.95 | -0.24413 | 0.51616 | 17.5524 | 0.31474 | -44.32 | 1.5099 | -1.1952 | -28.4551 | 1.6262 | 40.67 | 1.0926 | 0.5336 | 35.5005 | 1.6996 | 38.06 | 1.2528 | 0.44678 | 34.0854 | 0.028433 | 0.86955 | 0.31905 | 1.3344 | 34.4464 | 0.046238 | 0.0077344 | 0.008949 | 0.046238 | 0.048325 | 1.1564 | 0.68097 | -1.2602 | 1.1564 | 1.0822 | 1.0094 | 0.49907 | -0.80907 | 1.0094 | 0.96915 | 0.028433 | 0.86955 | 0.31905 | 1.3344 | 34.4464 | 0.046238 | 0.0077344 | 0.008949 | 0.046238 | 0.048325 | 1.1564 | 0.68097 | -1.2602 | 1.1564 | 1.0822 | 1.0094 | 0.49907 | -0.80907 | 1.0094 | 0.96915
199 | 0.29 | 0.23 | South/Central | CA | Los.Angeles.Intl.AP.722950 | 3 | 13764852 | 14.0798 | 4.249 | 20.6369 | 13.9964 | 6.6406 | 502.76 | 1.0212 | 23.43 | 0.73249 | 0.28874 | 21.0323 | 0.30639 | 21.21 | -0.13047 | 0.43686 | 15.8387 | -0.11566 | -46.35 | 0.99646 | -1.1121 | -31.7485 | 1.0212 | 23.43 | 0.73249 | 0.28874 | 21.0323 | 1.0065 | 18.99 | 0.82328 | 0.18319 | 17.9703 | 0.18801 | 2.6472 | 0.79886 | 3.88 | 94.5258 | 0.192 | 0.057606 | -0.021745 | 0.192 | 0.18923 | 4.4052 | 3.9878 | -8.7144 | 4.4052 | 3.5704 | 3.9544 | 2.9779 | -5.9692 | 3.9544 | 3.3787 | 0.18801 | 2.6472 | 0.79886 | 3.88 | 94.5258 | 0.192 | 0.057606 | -0.021745 | 0.192 | 0.18923 | 4.4052 | 3.9878 | -8.7144 | 4.4052 | 3.5704 | 3.9544 | 2.9779 | -5.9692 | 3.9544 | 3.3787
199 | 0.29 | 0.23 | South/Central | CA | Redbluff.AP.725910 | 3 | 947304 | 38.1157 | 6.6953 | 47.7146 | 37.894 | 9.8207 | 946.52 | 2.0001 | 48.84 | 1.3688 | 0.63123 | 42.9804 | 0.4194 | 37.27 | -0.38604 | 0.80544 | 27.3242 | 1.1489 | -16.38 | 1.8906 | -0.74174 | -5.3556 | 2.0001 | 48.84 | 1.3688 | 0.63123 | 42.9804 | 1.8836 | 32.22 | 1.6328 | 0.25077 | 31.1263 | 0.012939 | 0.49319 | 0.086632 | 0.61739 | 12.2472 | 0.025879 | 0.0054266 | 0.014865 | 0.025879 | 0.024372 | 0.63195 | 0.48224 | -0.21194 | 0.63195 | 0.4169 | 0.55613 | 0.35355 | -0.069297 | 0.55613 | 0.40275 | 0.012939 | 0.49319 | 0.086632 | 0.61739 | 12.2472 | 0.025879 | 0.0054266 | 0.014865 | 0.025879 | 0.024372 | 0.63195 | 0.48224 | -0.21194 | 0.63195 | 0.4169 | 0.55613 | 0.35355 | -0.069297 | 0.55613 | 0.40275
199 | 0.29 | 0.23 | South/Central | CA | Sacramento.Metro.AP.724839 | 3 | 6831885 | 38.3557 | 8.1807 | 51.3273 | 38.1347 | 13.1926 | 1125.79 | 1.774 | 39.28 | 1.3123 | 0.46166 | 35.45 | 0.090781 | 18.95 | -0.35324 | 0.44402 | 13.2515 | 0.78306 | -34.08 | 1.8548 | -1.0717 | -19.0531 | 1.774 | 39.28 | 1.3123 | 0.46166 | 35.45 | 1.9634 | 38.59 | 1.5733 | 0.39014 | 35.9483 | 0.093317 | 3.5792 | 0.76339 | 4.7897 | 105.0548 | 0.16554 | 0.0084714 | 0.073072 | 0.16554 | 0.18322 | 3.6655 | 1.7683 | -3.1802 | 3.6655 | 3.6011 | 3.3081 | 1.2366 | -1.778 | 3.3081 | 3.3546 | 0.093317 | 3.5792 | 0.76339 | 4.7897 | 105.0548 | 0.16554 | 0.0084714 | 0.073072 | 0.16554 | 0.18322 | 3.6655 | 1.7683 | -3.1802 | 3.6655 | 3.6011 | 3.3081 | 1.2366 | -1.778 | 3.3081 | 3.3546
199 | 0.29 | 0.23 | South/Central | CA | San.Diego.Intl.AP.722900 | 3 | 2813833 | 11.1265 | 5.7629 | 19.4251 | 11.0603 | 8.3648 | 559 | 0.87997 | 22.1 | 0.5837 | 0.29627 | 19.4146 | 0.36763 | 23.19 | -0.10071 | 0.46834 | 17.4851 | -0.33002 | -50.95 | 0.83472 | -1.1647 | -35.9459 | 0.87997 | 22.1 | 0.5837 | 0.29627 | 19.4146 | 0.84671 | 17.16 | 0.66305 | 0.18366 | 15.9219 | 0.038434 | 0.42764 | 0.22149 | 0.74658 | 21.4846 | 0.033821 | 0.014129 | -0.012684 | 0.033821 | 0.032543 | 0.84939 | 0.89129 | -1.9582 | 0.84939 | 0.65953 | 0.74618 | 0.67202 | -1.3815 | 0.74618 | 0.61194 | 0.038434 | 0.42764 | 0.22149 | 0.74658 | 21.4846 | 0.033821 | 0.014129 | -0.012684 | 0.033821 | 0.032543 | 0.84939 | 0.89129 | -1.9582 | 0.84939 | 0.65953 | 0.74618 | 0.67202 | -1.3815 | 0.74618 | 0.61194
199 | 0.29 | 0.23 | South/Central | CA | San.Francisco.Intl.AP.724940 | 3 | 3723939 | 38.3719 | 1.5417 | 42.4353 | 38.1523 | 4.283 | 651.75 | 1.5891 | 28.4 | 1.3291 | 0.25998 | 27.5778 | -0.27336 | 8.65 | -0.56458 | 0.29122 | 4.3956 | 2.0244 | -1.29 | 2.6216 | -0.59713 | 9.8761 | 1.5891 | 28.4 | 1.3291 | 0.25998 | 27.5778 | 1.8229 | 27.43 | 1.6526 | 0.17031 | 28.155 | 0.050865 | 1.9518 | 0.078421 | 2.1585 | 33.1514 | 0.080831 | -0.013905 | 0.10297 | 0.080831 | 0.092724 | 1.4446 | 0.43998 | -0.065616 | 1.4446 | 1.3952 | 1.4028 | 0.22358 | 0.50235 | 1.4028 | 1.4321 | 0.050865 | 1.9518 | 0.078421 | 2.1585 | 33.1514 | 0.080831 | -0.013905 | 0.10297 | 0.080831 | 0.092724 | 1.4446 | 0.43998 | -0.065616 | 1.4446 | 1.3952 | 1.4028 | 0.22358 | 0.50235 | 1.4028 | 1.4321
199 | 0.29 | 0.23 | South/Central | GA | Atlanta-Hartsfield-Jackson.Intl.AP.722190 | 3 | 4874954 | 45.8277 | 10.1098 | 60.3767 | 45.7195 | 14.6571 | 1078.07 | 1.7803 | 30.79 | 1.3457 | 0.43457 | 34.794 | 0.10877 | 9.21 | -0.35244 | 0.46122 | 13.9514 | 0.93523 | -4.56 | 1.9449 | -1.0097 | -15.4025 | 1.7803 | 30.79 | 1.3457 | 0.43457 | 34.794 | 1.8815 | 30.19 | 1.5577 | 0.32385 | 33.0878 | 0.066587 | 3.0515 | 0.67318 | 4.0203 | 71.7853 | 0.11854 | 0.0072429 | 0.062274 | 0.11854 | 0.12528 | 2.0502 | 0.61326 | -0.30364 | 2.0502 | 2.0103 | 2.3168 | 0.92898 | -1.0256 | 2.3168 | 2.2032 | 0.066587 | 3.0515 | 0.67318 | 4.0203 | 71.7853 | 0.11854 | 0.0072429 | 0.062274 | 0.11854 | 0.12528 | 2.0502 | 0.61326 | -0.30364 | 2.0502 | 2.0103 | 2.3168 | 0.92898 | -1.0256 | 2.3168 | 2.2032
199 | 0.29 | 0.23 | South/Central | GA | Macon-Middle.Georgia.Rgnl.AP.722170 | 3 | 1376995 | 35.6769 | 12.0406 | 52.4285 | 35.5923 | 16.8362 | 1010.44 | 1.5807 | 28.53 | 1.1259 | 0.45481 | 32.7699 | 0.18114 | 9.95 | -0.27215 | 0.45329 | 14.6695 | 0.55326 | -10.11 | 1.605 | -1.0517 | -21.4743 | 1.5807 | 28.53 | 1.1259 | 0.45481 | 32.7699 | 1.6216 | 27.05 | 1.2872 | 0.33442 | 30.0223 | 0.018808 | 0.67102 | 0.22646 | 0.98609 | 19.0047 | 0.029731 | 0.0034069 | 0.010406 | 0.029731 | 0.0305 | 0.5366 | 0.18714 | -0.19015 | 0.5366 | 0.50877 | 0.61635 | 0.27591 | -0.4039 | 0.61635 | 0.56467 | 0.018808 | 0.67102 | 0.22646 | 0.98609 | 19.0047 | 0.029731 | 0.0034069 | 0.010406 | 0.029731 | 0.0305 | 0.5366 | 0.18714 | -0.19015 | 0.5366 | 0.50877 | 0.61635 | 0.27591 | -0.4039 | 0.61635 | 0.56467
199 | 0.29 | 0.23 | South/Central | LA | Monroe.Rgnl.AP.722486 | 3 | 434906 | 34.8549 | 12.559 | 52.0238 | 34.7968 | 17.227 | 758.87 | 1.5594 | 21.06 | 1.1176 | 0.44175 | 32.1395 | 0.23007 | 8.83 | -0.20956 | 0.43963 | 14.9293 | 0.45932 | -11.78 | 1.4969 | -1.0375 | -22.3004 | 1.5594 | 21.06 | 1.1176 | 0.44175 | 32.1395 | 1.6093 | 20.22 | 1.2574 | 0.35198 | 30.3415 | 0.0059404 | 0.20705 | 0.074605 | 0.30904 | 4.508 | 0.0092634 | 0.0013667 | 0.0027285 | 0.0092634 | 0.00956 | 0.1251 | 0.052453 | -0.069978 | 0.1251 | 0.12011 | 0.19092 | 0.088686 | -0.13247 | 0.19092 | 0.18024 | 0.0059404 | 0.20705 | 0.074605 | 0.30904 | 4.508 | 0.0092634 | 0.0013667 | 0.0027285 | 0.0092634 | 0.00956 | 0.1251 | 0.052453 | -0.069978 | 0.1251 | 0.12011 | 0.19092 | 0.088686 | -0.13247 | 0.19092 | 0.18024
199 | 0.29 | 0.23 | South/Central | LA | Shreveport.Rgnl.AP.722480 | 3 | 899456 | 35.5146 | 13.139 | 53.5835 | 35.4554 | 18.1281 | 798.74 | 1.5594 | 21.68 | 1.1077 | 0.45176 | 32.412 | 0.20007 | 8.61 | -0.24948 | 0.44955 | 14.8121 | 0.45936 | -11.93 | 1.5468 | -1.0874 | -23.6563 | 1.5594 | 21.68 | 1.1077 | 0.45176 | 32.412 | 1.6194 | 20.96 | 1.2574 | 0.36202 | 30.7442 | 0.012286 | 0.43632 | 0.16142 | 0.65831 | 9.813 | 0.019159 | 0.002458 | 0.0056436 | 0.019159 | 0.019895 | 0.26635 | 0.10578 | -0.14657 | 0.26635 | 0.25751 | 0.3982 | 0.18198 | -0.29063 | 0.3982 | 0.37771 | 0.012286 | 0.43632 | 0.16142 | 0.65831 | 9.813 | 0.019159 | 0.002458 | 0.0056436 | 0.019159 | 0.019895 | 0.26635 | 0.10578 | -0.14657 | 0.26635 | 0.25751 | 0.3982 | 0.18198 | -0.29063 | 0.3982 | 0.37771
199 | 0.29 | 0.23 | South/Central | MS | Jackson.Intl.AP.722350 | 3 | 1014636 | 37.1987 | 12.7938 | 54.7847 | 36.7033 | 18.0814 | 921.48 | 1.5833 | 24.9 | 1.1304 | 0.45286 | 32.75 | 0.15924 | 10.41 | -0.28715 | 0.44639 | 14.1993 | 0.55233 | -15.57 | 1.6279 | -1.0756 | -22.1364 | 1.5833 | 24.9 | 1.1304 | 0.45286 | 32.75 | 1.6606 | 23.75 | 1.3044 | 0.35626 | 31.1194 | 0.013859 | 0.51553 | 0.17731 | 0.75925 | 12.7707 | 0.021943 | 0.0022069 | 0.0076547 | 0.021943 | 0.023014 | 0.34509 | 0.14427 | -0.21578 | 0.34509 | 0.32915 | 0.45388 | 0.19679 | -0.30679 | 0.45388 | 0.43128 | 0.013859 | 0.51553 | 0.17731 | 0.75925 | 12.7707 | 0.021943 | 0.0022069 | 0.0076547 | 0.021943 | 0.023014 | 0.34509 | 0.14427 | -0.21578 | 0.34509 | 0.32915 | 0.45388 | 0.19679 | -0.30679 | 0.45388 | 0.43128
199 | 0.29 | 0.23 | South/Central | MS | Tupelo.Muni-C.D.Lemons.AP.723320 | 3 | 418053 | 47.9005 | 11.335 | 64.0256 | 47.2651 | 16.7606 | 988.03 | 1.9257 | 28.23 | 1.4725 | 0.45317 | 37.1762 | 0.19907 | 10.67 | -0.24325 | 0.44232 | 14.6023 | 0.71488 | -12.43 | 1.7252 | -1.0103 | -18.2629 | 1.9257 | 28.23 | 1.4725 | 0.45317 | 37.1762 | 2.0047 | 26.89 | 1.6582 | 0.34649 | 35.2933 | 0.0057102 | 0.27352 | 0.064725 | 0.3656 | 5.6418 | 0.010996 | 0.0011367 | 0.0040821 | 0.010996 | 0.011447 | 0.1612 | 0.060928 | -0.070977 | 0.1612 | 0.15355 | 0.21228 | 0.083381 | -0.10428 | 0.21228 | 0.20153 | 0.0057102 | 0.27352 | 0.064725 | 0.3656 | 5.6418 | 0.010996 | 0.0011367 | 0.0040821 | 0.010996 | 0.011447 | 0.1612 | 0.060928 | -0.070977 | 0.1612 | 0.15355 | 0.21228 | 0.083381 | -0.10428 | 0.21228 | 0.20153
199 | 0.29 | 0.23 | South/Central | NC | Charlotte-Douglas.Intl.AP.723140 | 3 | 2994711 | 45.5358 | 9.3258 | 59.2109 | 45.4281 | 13.7827 | 886.24 | 1.7696 | 27.03 | 1.375 | 0.39466 | 33.5709 | 0.048074 | 8.13 | -0.36345 | 0.41152 | 11.8161 | 1.0945 | -5.32 | 2.0531 | -0.95862 | -11.9579 | 1.7696 | 27.03 | 1.375 | 0.39466 | 33.5709 | 1.8904 | 26.52 | 1.5966 | 0.29383 | 32.3864 | 0.040905 | 1.8626 | 0.38147 | 2.422 | 36.2514 | 0.072386 | 0.0019665 | 0.044769 | 0.072386 | 0.077327 | 1.1057 | 0.33255 | -0.21761 | 1.1057 | 1.0848 | 1.3732 | 0.48333 | -0.48913 | 1.3732 | 1.3248 | 0.040905 | 1.8626 | 0.38147 | 2.422 | 36.2514 | 0.072386 | 0.0019665 | 0.044769 | 0.072386 | 0.077327 | 1.1057 | 0.33255 | -0.21761 | 1.1057 | 1.0848 | 1.3732 | 0.48333 | -0.48913 | 1.3732 | 1.3248
199 | 0.29 | 0.23 | South/Central | NC | Wilmington.Intl.AP.723013 | 3 | 883625 | 36.5368 | 10.9212 | 51.5659 | 36.45 | 15.1159 | 827.5 | 1.4986 | 23.86 | 1.1059 | 0.39273 | 30.0213 | 0.088212 | 8.61 | -0.32327 | 0.41148 | 12.3329 | 0.7248 | -10.09 | 1.7048 | -0.97998 | -17.3092 | 1.4986 | 23.86 | 1.1059 | 0.39273 | 30.0213 | 1.5996 | 23.11 | 1.307 | 0.2926 | 28.6008 | 0.012069 | 0.44098 | 0.13181 | 0.62237 | 9.9874 | 0.018087 | 0.0010647 | 0.0087479 | 0.018087 | 0.019307 | 0.28798 | 0.10392 | -0.12178 | 0.28798 | 0.27892 | 0.36234 | 0.14885 | -0.20891 | 0.36234 | 0.34519 | 0.012069 | 0.44098 | 0.13181 | 0.62237 | 9.9874 | 0.018087 | 0.0010647 | 0.0087479 | 0.018087 | 0.019307 | 0.28798 | 0.10392 | -0.12178 | 0.28798 | 0.27892 | 0.36234 | 0.14885 | -0.20891 | 0.36234 | 0.34519
199 | 0.29 | 0.23 | South/Central | NV | Las.Vegas-McCarran.Intl.AP.723860 | 3 | 1413386 | 30.5498 | 16.956 | 54.714 | 30.4033 | 24.3107 | 1071.62 | 1.7259 | 33.19 | 0.96894 | 0.75697 | 42.8637 | 0.26619 | 18.22 | -0.36069 | 0.62688 | 20.4894 | 0.44035 | -30.38 | 1.7613 | -1.321 | -30.256 | 1.7259 | 33.19 | 0.96894 | 0.75697 | 42.8637 | 1.8106 | 30.63 | 1.1795 | 0.6311 | 40.5322 | 0.019305 | 0.58978 | 0.32734 | 1.0563 | 20.6881 | 0.033319 | 0.0051388 | 0.0085012 | 0.033319 | 0.034954 | 0.64075 | 0.35174 | -0.5865 | 0.64075 | 0.59132 | 0.8275 | 0.39556 | -0.58411 | 0.8275 | 0.78249 | 0.019305 | 0.58978 | 0.32734 | 1.0563 | 20.6881 | 0.033319 | 0.0051388 | 0.0085012 | 0.033319 | 0.034954 | 0.64075 | 0.35174 | -0.5865 | 0.64075 | 0.59132 | 0.8275 | 0.39556 | -0.58411 | 0.8275 | 0.78249
199 | 0.29 | 0.23 | South/Central | OK | Oklahoma.City-Will.Rogers.World.AP.723530 | 3 | 3552038 | 64.3111 | 11.3392 | 80.8902 | 64.2049 | 16.6853 | 976.07 | 2.2291 | 26.8 | 1.6964 | 0.5327 | 43.2552 | 0.10017 | 9.07 | -0.39916 | 0.49933 | 14.8773 | 1.189 | -7.53 | 2.2453 | -1.0563 | -13.3967 | 2.2291 | 26.8 | 1.6964 | 0.5327 | 43.2552 | 2.349 | 25.06 | 1.9758 | 0.3732 | 40.4633 | 0.048517 | 3.1202 | 0.55014 | 3.9246 | 47.3562 | 0.10815 | 0.0048598 | 0.057685 | 0.10815 | 0.11397 | 1.3003 | 0.44005 | -0.36533 | 1.3003 | 1.2158 | 2.0986 | 0.7218 | -0.64997 | 2.0986 | 1.9632 | 0.048517 | 3.1202 | 0.55014 | 3.9246 | 47.3562 | 0.10815 | 0.0048598 | 0.057685 | 0.10815 | 0.11397 | 1.3003 | 0.44005 | -0.36533 | 1.3003 | 1.2158 | 2.0986 | 0.7218 | -0.64997 | 2.0986 | 1.9632
199 | 0.29 | 0.23 | South/Central | SC | Charleston.Intl.AP.722080 | 3 | 1030593 | 30.3595 | 12.6706 | 47.4387 | 30.2872 | 17.1515 | 956.51 | 1.4003 | 26.48 | 0.95642 | 0.44386 | 30.1438 | 0.19013 | 12.23 | -0.26271 | 0.45284 | 14.7733 | 0.385 | -19.25 | 1.4743 | -1.0893 | -24.668 | 1.4003 | 26.48 | 0.95642 | 0.44386 | 30.1438 | 1.4408 | 24.27 | 1.1177 | 0.32309 | 27.3807 | 0.014077 | 0.42737 | 0.17836 | 0.66779 | 13.4646 | 0.019712 | 0.0026764 | 0.0054196 | 0.019712 | 0.020282 | 0.37275 | 0.17216 | -0.27098 | 0.37275 | 0.34164 | 0.42433 | 0.20796 | -0.34725 | 0.42433 | 0.38543 | 0.014077 | 0.42737 | 0.17836 | 0.66779 | 13.4646 | 0.019712 | 0.0026764 | 0.0054196 | 0.019712 | 0.020282 | 0.37275 | 0.17216 | -0.27098 | 0.37275 | 0.34164 | 0.42433 | 0.20796 | -0.34725 | 0.42433 | 0.38543
199 | 0.29 | 0.23 | South/Central | SC | Columbia.Metro.AP.723100 | 3 | 1050192 | 38.4691 | 11.2358 | 54.3146 | 38.378 | 15.9366 | 1009.22 | 1.6107 | 29.01 | 1.1659 | 0.44481 | 32.8844 | 0.14878 | 11.58 | -0.29316 | 0.44194 | 13.9432 | 0.71167 | -13.64 | 1.7139 | -1.0023 | -18.0845 | 1.6107 | 29.01 | 1.1659 | 0.44481 | 32.8844 | 1.6812 | 27.35 | 1.3471 | 0.33408 | 30.7818 | 0.014345 | 0.55182 | 0.16117 | 0.77912 | 14.4768 | 0.023105 | 0.0021342 | 0.010209 | 0.023105 | 0.024116 | 0.41614 | 0.16611 | -0.19566 | 0.41614 | 0.39232 | 0.47171 | 0.20001 | -0.25941 | 0.47171 | 0.44155 | 0.014345 | 0.55182 | 0.16117 | 0.77912 | 14.4768 | 0.023105 | 0.0021342 | 0.010209 | 0.023105 | 0.024116 | 0.41614 | 0.16611 | -0.19566 | 0.41614 | 0.39232 | 0.47171 | 0.20001 | -0.25941 | 0.47171 | 0.44155
199 | 0.29 | 0.23 | South/Central | SC | Greenville.Intl.AP.723120 | 3 | 1931227 | 48.5141 | 8.7724 | 61.6556 | 48.3997 | 13.256 | 902.56 | 1.8212 | 27.57 | 1.4262 | 0.39504 | 34.2469 | 0.029269 | 8.08 | -0.39252 | 0.42179 | 11.8529 | 1.1554 | -4.31 | 2.0949 | -0.93946 | -10.6504 | 1.8212 | 27.57 | 1.4262 | 0.39504 | 34.2469 | 1.9618 | 27.08 | 1.6772 | 0.28459 | 33.0558 | 0.026379 | 1.2797 | 0.2314 | 1.6264 | 23.8082 | 0.048041 | 0.00077207 | 0.030478 | 0.048041 | 0.051749 | 0.72726 | 0.21314 | -0.11369 | 0.72726 | 0.71433 | 0.90338 | 0.31266 | -0.28094 | 0.90338 | 0.87196 | 0.026379 | 1.2797 | 0.2314 | 1.6264 | 23.8082 | 0.048041 | 0.00077207 | 0.030478 | 0.048041 | 0.051749 | 0.72726 | 0.21314 | -0.11369 | 0.72726 | 0.71433 | 0.90338 | 0.31266 | -0.28094 | 0.90338 | 0.87196
199 | 0.29 | 0.23 | South/Central | TN | Memphis.Intl.AP.723340 | 3 | 1295447 | 48.342 | 12.5836 | 65.8197 | 47.7025 | 18.1171 | 952.11 | 1.8571 | 25.99 | 1.3712 | 0.48587 | 37.1809 | 0.15549 | 10.95 | -0.31609 | 0.47158 | 14.8362 | 0.79552 | -13.79 | 1.8207 | -1.0252 | -17.6275 | 1.8571 | 25.99 | 1.3712 | 0.48587 | 37.1809 | 1.9601 | 24.51 | 1.5901 | 0.36994 | 35.3556 | 0.017694 | 0.85539 | 0.22266 | 1.1646 | 16.8471 | 0.03286 | 0.0027514 | 0.014076 | 0.03286 | 0.034682 | 0.45988 | 0.19375 | -0.24401 | 0.45988 | 0.43369 | 0.6579 | 0.26252 | -0.31191 | 0.6579 | 0.6256 | 0.017694 | 0.85539 | 0.22266 | 1.1646 | 16.8471 | 0.03286 | 0.0027514 | 0.014076 | 0.03286 | 0.034682 | 0.45988 | 0.19375 | -0.24401 | 0.45988 | 0.43369 | 0.6579 | 0.26252 | -0.31191 | 0.6579 | 0.6256
199 | 0.29 | 0.23 | South/Central | TX | El.Paso.Intl.AP.722700 | 3 | 1163506 | 29.7374 | 11.7591 | 46.6663 | 29.6875 | 16.9788 | 839.88 | 1.5694 | 26.56 | 1.0578 | 0.51167 | 34.1713 | 0.2001 | 12.79 | -0.30935 | 0.50946 | 16.4422 | 0.64919 | -18.79 | 1.8461 | -1.1969 | -24.1874 | 1.5694 | 26.56 | 1.0578 | 0.51167 | 34.1713 | 1.6394 | 25.35 | 1.2174 | 0.42191 | 32.6314 | 0.015892 | 0.4726 | 0.18688 | 0.74163 | 13.3476 | 0.024942 | 0.0031801 | 0.010317 | 0.024942 | 0.026053 | 0.4221 | 0.20326 | -0.29862 | 0.4221 | 0.40287 | 0.54306 | 0.2613 | -0.38439 | 0.54306 | 0.51859 | 0.015892 | 0.4726 | 0.18688 | 0.74163 | 13.3476 | 0.024942 | 0.0031801 | 0.010317 | 0.024942 | 0.026053 | 0.4221 | 0.20326 | -0.29862 | 0.4221 | 0.40287 | 0.54306 | 0.2613 | -0.38439 | 0.54306 | 0.51859
199 | 0.29 | 0.23 | Southern | TX | Fort.Worth-Alliance.AP.722594 | 2 | 6292255 | 42.9311 | 13.319 | 61.82 | 42.8598 | 18.9602 | 1034.72 | 1.7994 | 29.47 | 1.2574 | 0.54202 | 37.9637 | 0.20014 | 12.57 | -0.29937 | 0.49951 | 16.172 | 0.76916 | -14.68 | 1.8361 | -1.067 | -19.1037 | 1.7994 | 29.47 | 1.2574 | 0.54202 | 37.9637 | 1.8593 | 27.27 | 1.447 | 0.41231 | 35.2075 | 0.085946 | 3.6897 | 1.1447 | 5.3132 | 88.9298 | 0.15465 | 0.017201 | 0.066106 | 0.15465 | 0.1598 | 2.5328 | 1.0803 | -1.2617 | 2.5328 | 2.3437 | 3.2628 | 1.3899 | -1.6419 | 3.2628 | 3.0259 | 0.085946 | 3.6897 | 1.1447 | 5.3132 | 88.9298 | 0.15465 | 0.017201 | 0.066106 | 0.15465 | 0.1598 | 2.5328 | 1.0803 | -1.2617 | 2.5328 | 2.3437 | 3.2628 | 1.3899 | -1.6419 | 3.2628 | 3.0259
199 | 0.29 | 0.23 | South/Central | TX | Lubbock.Intl.AP.722670 | 3 | 1094700 | 57.9842 | 9.6592 | 72.8834 | 57.8882 | 14.9952 | 887.62 | 2.1891 | 27.24 | 1.6964 | 0.49272 | 41.6517 | 0.080152 | 13.84 | -0.40914 | 0.48929 | 14.346 | 1.2589 | -21.09 | 2.3251 | -1.0662 | -12.7624 | 2.1891 | 27.24 | 1.6964 | 0.49272 | 41.6517 | 2.349 | 24.99 | 1.9758 | 0.37317 | 40.4623 | 0.014952 | 0.86701 | 0.14443 | 1.0898 | 13.2721 | 0.032733 | 0.0011985 | 0.018824 | 0.032733 | 0.035124 | 0.40731 | 0.20694 | -0.31535 | 0.40731 | 0.37366 | 0.6228 | 0.21451 | -0.19083 | 0.6228 | 0.60501 | 0.014952 | 0.86701 | 0.14443 | 1.0898 | 13.2721 | 0.032733 | 0.0011985 | 0.018824 | 0.032733 | 0.035124 | 0.40731 | 0.20694 | -0.31535 | 0.40731 | 0.37366 | 0.6228 | 0.21451 | -0.19083 | 0.6228 | 0.60501
199 | 0.29 | 0.23 | South/Central | TX | Wichita.Falls.Muni.AP.723510 | 3 | 526075 | 49.7678 | 13.1691 | 68.4768 | 49.6854 | 18.7913 | 1090.58 | 2.0093 | 32.44 | 1.417 | 0.59226 | 42.0392 | 0.21016 | 13.58 | -0.32931 | 0.53947 | 17.3884 | 0.77914 | -16.37 | 1.916 | -1.1368 | -20.8752 | 2.0093 | 32.44 | 1.417 | 0.59226 | 42.0392 | 2.0892 | 30.2 | 1.6366 | 0.45264 | 39.2715 | 0.0071856 | 0.35761 | 0.094628 | 0.49205 | 7.8365 | 0.014438 | 0.0015101 | 0.0055987 | 0.014438 | 0.015012 | 0.2331 | 0.097581 | -0.11763 | 0.2331 | 0.21701 | 0.30208 | 0.12495 | -0.15 | 0.30208 | 0.28219 | 0.0071856 | 0.35761 | 0.094628 | 0.49205 | 7.8365 | 0.014438 | 0.0015101 | 0.0055987 | 0.014438 | 0.015012 | 0.2331 | 0.097581 | -0.11763 | 0.2331 | 0.21701 | 0.30208 | 0.12495 | -0.15 | 0.30208 | 0.28219
199 | 0.29 | 0.23 | South/Central | UT | Saint.George.AWOS.724754 | 3 | 142354 | 34.4995 | 15.7305 | 57.2525 | 34.2266 | 23.0259 | 886.44 | 1.6338 | 25.06 | 0.97924 | 0.65459 | 38.8904 | 0.095415 | 12.48 | -0.45343 | 0.54884 | 16.163 | 0.77166 | -21.87 | 2.0163 | -1.2446 | -23.9039 | 1.6338 | 25.06 | 0.97924 | 0.65459 | 38.8904 | 1.7887 | 24.09 | 1.2286 | 0.56009 | 38.3177 | 0.0019444 | 0.067081 | 0.030586 | 0.11132 | 1.7236 | 0.0031768 | 0.00018553 | 0.0015004 | 0.0031768 | 0.003478 | 0.048727 | 0.024266 | -0.042524 | 0.048727 | 0.046841 | 0.075619 | 0.031427 | -0.046479 | 0.075619 | 0.074505 | 0.0019444 | 0.067081 | 0.030586 | 0.11132 | 1.7236 | 0.0031768 | 0.00018553 | 0.0015004 | 0.0031768 | 0.003478 | 0.048727 | 0.024266 | -0.042524 | 0.048727 | 0.046841 | 0.075619 | 0.031427 | -0.046479 | 0.075619 | 0.074505
199 | 0.29 | 0.23 | Southern | AL | Mobile-Rgnl.AP.722230 | 2 | 966489 | 26.3806 | 13.4731 | 44.3544 | 26.0275 | 18.3269 | 985.6 | 1.2803 | 26.41 | 0.84211 | 0.43824 | 29.5489 | 0.24558 | 12.05 | -0.22056 | 0.46614 | 11.7832 | 0.18737 | -17.39 | 1.2885 | -1.1011 | -14.3263 | 1.2803 | 26.41 | 0.84211 | 0.43824 | 29.5489 | 1.3055 | 24.78 | 0.9756 | 0.32992 | 28.2582 | 0.030574 | 0.80656 | 0.41193 | 1.3561 | 30.1337 | 0.039145 | 0.0075084 | 0.0057287 | 0.039145 | 0.039915 | 0.80746 | 0.36842 | -0.53168 | 0.80746 | 0.75762 | 0.90343 | 0.36026 | -0.43801 | 0.90343 | 0.86397 | 0.025014 | 0.65987 | 0.33701 | 1.1095 | 24.6533 | 0.032026 | 0.0061429 | 0.0046869 | 0.032026 | 0.032656 | 0.66061 | 0.30141 | -0.43499 | 0.66061 | 0.61984 | 0.73912 | 0.29474 | -0.35835 | 0.73912 | 0.70684
199 | 0.29 | 0.23 | Southern | AZ | Phoenix-Sky.Harbor.Intl.AP.722780 | 2 | 3303225 | 12.2092 | 23.7399 | 43.7411 | 12.1492 | 31.5919 | 1237.86 | 1.3924 | 36.74 | 0.50738 | 0.88501 | 38.6717 | 0.57882 | 22.48 | -0.13451 | 0.71333 | 21.6047 | -0.78802 | -43.88 | 0.81837 | -1.6064 | -39.5806 | 1.3924 | 36.74 | 0.50738 | 0.88501 | 38.6717 | 1.3653 | 34.03 | 0.59259 | 0.77274 | 36.3984 | 0.10449 | 1.2758 | 2.4807 | 4.5707 | 129.3495 | 0.1455 | 0.060483 | -0.082344 | 0.1455 | 0.14267 | 3.8391 | 2.349 | -4.5852 | 3.8391 | 3.5559 | 4.041 | 2.2576 | -4.136 | 4.041 | 3.8034 | 0.08549 | 1.0438 | 2.0295 | 3.7394 | 105.8249 | 0.11904 | 0.049483 | -0.067368 | 0.11904 | 0.11672 | 3.1409 | 1.9218 | -3.7513 | 3.1409 | 2.9092 | 3.3061 | 1.847 | -3.3838 | 3.3061 | 3.1117
199 | 0.29 | 0.23 | Southern | AZ | Tucson.Intl.AP.722740 | 2 | 1179609 | 21.1313 | 16.4874 | 44.0097 | 21.029 | 22.9807 | 1437.21 | 1.5104 | 45.16 | 0.82976 | 0.68068 | 37.4791 | 0.43742 | 29.99 | -0.18035 | 0.61776 | 17.5863 | -0.17759 | -59.36 | 1.2468 | -1.4244 | -25.9244 | 1.5104 | 45.16 | 0.82976 | 0.68068 | 37.4791 | 1.5095 | 40.48 | 0.94479 | 0.56474 | 35.6071 | 0.037316 | 0.78853 | 0.61524 | 1.6423 | 53.6307 | 0.056364 | 0.016323 | -0.0066268 | 0.056364 | 0.056329 | 1.6852 | 1.1191 | -2.2151 | 1.6852 | 1.5105 | 1.3986 | 0.65625 | -0.96739 | 1.3986 | 1.3287 | 0.030529 | 0.64512 | 0.50335 | 1.3436 | 43.8769 | 0.046113 | 0.013354 | -0.0054216 | 0.046113 | 0.046085 | 1.3787 | 0.91557 | -1.8122 | 1.3787 | 1.2358 | 1.1442 | 0.5369 | -0.79145 | 1.1442 | 1.0871
199 | 0.29 | 0.23 | Southern | FL | Jacksonville.Intl.AP.722060 | 2 | 5315428 | 19.9138 | 13.8762 | 38.1163 | 19.8659 | 18.2504 | 840.03 | 1.1616 | 22.77 | 0.73738 | 0.42426 | 27.2358 | 0.32046 | 11.66 | -0.13207 | 0.45254 | 12.8833 | -0.19775 | -21.34 | 0.96294 | -1.1607 | -22.0581 | 1.1616 | 22.77 | 0.73738 | 0.42426 | 27.2358 | 1.1807 | 21.88 | 0.82751 | 0.3532 | 26.4341 | 0.16815 | 3.3485 | 2.3333 | 6.4092 | 141.2499 | 0.19533 | 0.053886 | -0.033252 | 0.19533 | 0.19853 | 3.8287 | 1.9606 | -3.5883 | 3.8287 | 3.6791 | 4.5797 | 2.1663 | -3.709 | 4.5797 | 4.4449 | 0.13757 | 2.7395 | 1.9089 | 5.2436 | 115.5609 | 0.1598 | 0.044085 | -0.027204 | 0.1598 | 0.16243 | 3.1324 | 1.604 | -2.9357 | 3.1324 | 3.01 | 3.7468 | 1.7723 | -3.0345 | 3.7468 | 3.6365
199 | 0.29 | 0.23 | Southern | FL | Miami.Intl.AP.722020 | 1 | 5815628 | 2.3136 | 21.969 | 29.4959 | 2.3077 | 27.1882 | 956.06 | 0.68235 | 21.14 | 0.12991 | 0.55244 | 20.8518 | 0.54365 | 18.38 | -0.01994 | 0.56359 | 18.589 | -1.2738 | -44.64 | 0.17135 | -1.4451 | -45.5486 | 0.68235 | 21.14 | 0.12991 | 0.55244 | 20.8518 | 0.59102 | 17.96 | 0.14041 | 0.45061 | 17.6144 | 0.82759 | 1.9147 | 18.1814 | 24.4106 | 791.2279 | 0.56471 | 0.44992 | -1.0542 | 0.56471 | 0.48912 | 17.4953 | 15.2111 | -36.9437 | 17.4953 | 14.8636 | 17.2568 | 15.3841 | -37.6957 | 17.2568 | 14.5775 | 0.15051 | 0.34823 | 3.3066 | 4.4395 | 143.8997 | 0.1027 | 0.081827 | -0.19172 | 0.1027 | 0.088956 | 3.1818 | 2.7664 | -6.7189 | 3.1818 | 2.7032 | 3.1385 | 2.7979 | -6.8557 | 3.1385 | 2.6512
199 | 0.29 | 0.23 | Southern | FL | Tallahassee.Intl.AP.722140 | 2 | 1260481 | 21.6661 | 13.1748 | 39.4673 | 21.614 | 17.8533 | 1030.58 | 1.223 | 30.01 | 0.78713 | 0.43591 | 28.503 | 0.31127 | 12.52 | -0.15231 | 0.46358 | 12.8984 | -0.076851 | -17.31 | 1.0639 | -1.1407 | -19.6105 | 1.223 | 30.01 | 0.78713 | 0.43591 | 28.503 | 1.2407 | 29.2 | 0.88806 | 0.35263 | 27.4806 | 0.039874 | 0.86392 | 0.52533 | 1.5737 | 41.0935 | 0.048768 | 0.012412 | -0.0030644 | 0.048768 | 0.049472 | 1.1966 | 0.49922 | -0.69022 | 1.1966 | 1.1643 | 1.1365 | 0.51431 | -0.78195 | 1.1365 | 1.0958 | 0.032622 | 0.7068 | 0.42979 | 1.2875 | 33.6199 | 0.039898 | 0.010154 | -0.002507 | 0.039898 | 0.040474 | 0.97899 | 0.40843 | -0.56469 | 0.97899 | 0.95257 | 0.92983 | 0.42078 | -0.63974 | 0.92983 | 0.89648
199 | 0.29 | 0.23 | Southern | FL | Tampa.Intl.AP.722110 | 2 | 4135450 | 9.1119 | 18.0114 | 31.9535 | 9.0895 | 22.8639 | 949.43 | 0.87285 | 24.03 | 0.37886 | 0.49399 | 23.2691 | 0.44244 | 15.86 | -0.081191 | 0.52363 | 16.1679 | -0.79986 | -34.41 | 0.57228 | -1.3721 | -36.0395 | 0.87285 | 24.03 | 0.37886 | 0.49399 | 23.2691 | 0.83123 | 21.97 | 0.42891 | 0.40232 | 21.0692 | 0.13082 | 1.192 | 2.3563 | 4.1802 | 124.2055 | 0.11419 | 0.05788 | -0.10464 | 0.11419 | 0.10874 | 3.1436 | 2.0748 | -4.5016 | 3.1436 | 2.8741 | 3.0441 | 2.1151 | -4.7147 | 3.0441 | 2.7563 | 0.10703 | 0.97524 | 1.9277 | 3.4199 | 101.6164 | 0.09342 | 0.047353 | -0.085608 | 0.09342 | 0.088965 | 2.5719 | 1.6975 | -3.6829 | 2.5719 | 2.3514 | 2.4905 | 1.7304 | -3.8573 | 2.4905 | 2.255
199 | 0.29 | 0.23 | Southern | GA | Savannah.Intl.AP.722070 | 2 | 580061 | 26.4777 | 13.3761 | 44.4216 | 26.4145 | 18.0071 | 917.82 | 1.3115 | 24.41 | 0.88643 | 0.42505 | 29.8858 | 0.24072 | 10.52 | -0.20206 | 0.44279 | 11.3238 | 0.1037 | -17.3 | 1.2335 | -1.1298 | -16.2571 | 1.3115 | 24.41 | 0.88643 | 0.42505 | 29.8858 | 1.3615 | 23.72 | 1.0173 | 0.34424 | 29.4728 | 0.01835 | 0.48586 | 0.24545 | 0.81512 | 16.8417 | 0.024065 | 0.0044172 | 0.001903 | 0.024065 | 0.024983 | 0.44792 | 0.19304 | -0.31745 | 0.44792 | 0.43525 | 0.5484 | 0.20779 | -0.29831 | 0.5484 | 0.54082 | 0.015012 | 0.3975 | 0.20081 | 0.66688 | 13.7787 | 0.019689 | 0.0036139 | 0.0015569 | 0.019689 | 0.02044 | 0.36645 | 0.15793 | -0.25972 | 0.36645 | 0.3561 | 0.44866 | 0.17 | -0.24406 | 0.44866 | 0.44246
199 | 0.29 | 0.23 | Southern | HI | Honolulu.Intl.AP.911820 | 1 | 1211537 | 0.048476 | 21.7601 | 27.0517 | 0.048075 | 27.0036 | 2374.17 | 0.56607 | 49.27 | 0.009919 | 0.55615 | 18.8645 | 0.61754 | 54.25 | -2e-10 | 0.61754 | 20.7531 | -1.5907 | -139.73 | 0 | -1.5907 | -53.4566 | 0.56607 | 49.27 | 0.009919 | 0.55615 | 18.8645 | 0.4853 | 42.17 | 0.009919 | 0.47538 | 16.1501 | 0.17241 | 0.0083576 | 3.7516 | 4.6639 | 409.3251 | 0.097595 | 0.10647 | -0.27425 | 0.097595 | 0.083669 | 8.4945 | 9.3531 | -24.0905 | 8.4945 | 7.2704 | 3.2524 | 3.578 | -9.2163 | 3.2524 | 2.7844 | 0.031356 | 0.00152 | 0.6823 | 0.84822 | 74.4434 | 0.017749 | 0.019363 | -0.049877 | 0.017749 | 0.015217 | 1.5449 | 1.701 | -4.3813 | 1.5449 | 1.3223 | 0.59151 | 0.65072 | -1.6762 | 0.59151 | 0.5064
199 | 0.29 | 0.23 | Southern | LA | Baton.Rouge-Ryan.AP.722317 | 2 | 2581427 | 26.5488 | 13.5989 | 44.6774 | 26.5042 | 18.1732 | 716.89 | 1.3296 | 19.36 | 0.89811 | 0.43147 | 30.3069 | 0.28005 | 9.32 | -0.16964 | 0.4497 | 12.1266 | 0.079524 | -15.12 | 1.1675 | -1.088 | -16.0148 | 1.3296 | 19.36 | 0.89811 | 0.43147 | 30.3069 | 1.3396 | 18.01 | 1.0079 | 0.33167 | 28.8852 | 0.081661 | 2.168 | 1.1105 | 3.6484 | 58.542 | 0.10857 | 0.022869 | 0.006494 | 0.10857 | 0.10939 | 1.581 | 0.76108 | -1.2347 | 1.581 | 1.4707 | 2.4749 | 0.99027 | -1.3078 | 2.4749 | 2.3588 | 0.066809 | 1.7737 | 0.90854 | 2.9849 | 47.895 | 0.088828 | 0.01871 | 0.005313 | 0.088828 | 0.089495 | 1.2934 | 0.62266 | -1.0102 | 1.2934 | 1.2032 | 2.0248 | 0.81017 | -1.0699 | 2.0248 | 1.9298
199 | 0.29 | 0.23 | Southern | LA | Lake.Charle.APs.722400 | 2 | 687049 | 25.5393 | 13.9689 | 44.0679 | 25.4963 | 18.5716 | 713.35 | 1.3195 | 19.56 | 0.85819 | 0.46134 | 30.6084 | 0.30005 | 9.99 | -0.17962 | 0.47968 | 12.9584 | 0.039496 | -16.35 | 1.1675 | -1.1281 | -17.3599 | 1.3195 | 19.56 | 0.85819 | 0.46134 | 30.6084 | 1.3095 | 17.71 | 0.96796 | 0.34157 | 28.5152 | 0.021734 | 0.55507 | 0.3036 | 0.95778 | 15.5041 | 0.028679 | 0.0065214 | 0.00085841 | 0.028679 | 0.028462 | 0.42512 | 0.21712 | -0.35535 | 0.42512 | 0.38491 | 0.66525 | 0.28164 | -0.3773 | 0.66525 | 0.61975 | 0.017781 | 0.45412 | 0.24839 | 0.78359 | 12.6844 | 0.023463 | 0.0053353 | 0.00070229 | 0.023463 | 0.023285 | 0.3478 | 0.17764 | -0.29073 | 0.3478 | 0.31491 | 0.54426 | 0.23042 | -0.30868 | 0.54426 | 0.50704
199 | 0.29 | 0.23 | Southern | TX | Brownsville.Intercontinental.AP.722500 | 2 | 1578218 | 13.1147 | 20.8186 | 39.563 | 13.0925 | 26.4705 | 964.24 | 1.1297 | 24.64 | 0.49895 | 0.63077 | 29.9793 | 0.54998 | 18.11 | -0.049896 | 0.59988 | 19.2812 | -0.79027 | -35.78 | 0.53887 | -1.3291 | -35.1825 | 1.1297 | 24.64 | 0.49895 | 0.63077 | 29.9793 | 1.0297 | 20.71 | 0.53887 | 0.49085 | 25.9796 | 0.049925 | 0.65476 | 1.0394 | 1.9752 | 48.1401 | 0.056402 | 0.027458 | -0.039454 | 0.056402 | 0.051409 | 1.2302 | 0.90415 | -1.7863 | 1.2302 | 1.034 | 1.4967 | 0.96262 | -1.7565 | 1.4967 | 1.297 | 0.040846 | 0.53568 | 0.85035 | 1.616 | 39.3849 | 0.046144 | 0.022464 | -0.032279 | 0.046144 | 0.042059 | 1.0064 | 0.73971 | -1.4615 | 1.0064 | 0.84591 | 1.2245 | 0.78755 | -1.437 | 1.2245 | 1.0612
199 | 0.29 | 0.23 | Southern | TX | Houston-Bush.Intercontinental.AP.722430 | 2 | 9591173 | 21.9609 | 15.3988 | 42.2694 | 21.9239 | 20.3455 | 863.98 | 1.2497 | 22.63 | 0.76838 | 0.48131 | 29.6985 | 0.32011 | 13.1 | -0.14969 | 0.4698 | 13.1535 | -0.090416 | -24.93 | 1.0478 | -1.1382 | -19.8091 | 1.2497 | 22.63 | 0.76838 | 0.48131 | 29.6985 | 1.2496 | 20.75 | 0.85819 | 0.39143 | 28.2588 | 0.30341 | 6.6631 | 4.6721 | 12.8249 | 262.1383 | 0.37917 | 0.097125 | -0.027433 | 0.37917 | 0.37915 | 6.8661 | 3.9746 | -7.564 | 6.8661 | 6.2957 | 9.0108 | 3.9909 | -6.0102 | 9.0108 | 8.5739 | 0.24823 | 5.4513 | 3.8224 | 10.4924 | 214.4635 | 0.31021 | 0.079461 | -0.022444 | 0.31021 | 0.31019 | 5.6174 | 3.2518 | -6.1883 | 5.6174 | 5.1507 | 7.372 | 3.2651 | -4.9172 | 7.372 | 7.0146
199 | 0.29 | 0.23 | Southern | TX | San.Antonio.Intl.AP.722530 | 2 | 432881 | 23.0703 | 16.1488 | 44.6989 | 23.0315 | 21.6673 | 914.42 | 1.3996 | 26.34 | 0.8083 | 0.59128 | 34.0969 | 0.41007 | 15.69 | -0.13971 | 0.54978 | 16.0169 | -0.22046 | -28.8 | 1.0378 | -1.2583 | -24.0194 | 1.3996 | 26.34 | 0.8083 | 0.59128 | 34.0969 | 1.3596 | 23.42 | 0.88813 | 0.47142 | 31.474 | 0.013694 | 0.31592 | 0.22114 | 0.6121 | 12.5219 | 0.019166 | 0.0056154 | -0.0030189 | 0.019166 | 0.018617 | 0.36069 | 0.21486 | -0.39438 | 0.36069 | 0.32071 | 0.46692 | 0.21933 | -0.32892 | 0.46692 | 0.431 | 0.011203 | 0.25846 | 0.18092 | 0.50078 | 10.2445 | 0.01568 | 0.0045942 | -0.0024698 | 0.01568 | 0.015232 | 0.2951 | 0.17578 | -0.32266 | 0.2951 | 0.26238 | 0.382 | 0.17944 | -0.2691 | 0.382 | 0.35261
200 | 0.29 | 0.25 | South/Central | NC | Raleigh-Durham.Intl.AP.723060 | 3 | 4170977 | 51.1042 | 9.1173 | 64.5381 | 50.9838 | 13.5543 | 940.96 | 2.1422 | 25.31 | 2.0678 | 0.074496 | 28.2412 | 0.22979 | 4.12 | 0.14769 | 0.082107 | 4.7483 | 1.5365 | -4.62 | 2.7275 | -1.191 | -8.608 | 2.1422 | 25.31 | 2.0678 | 0.074496 | 28.2412 | 2.3126 | 25.49 | 2.329 | -0.01645 | 28.2401 | 0.063866 | 3.2638 | 0.58228 | 4.1218 | 60.0951 | 0.13682 | 0.014676 | 0.098128 | 0.13682 | 0.1477 | 1.6164 | 0.26313 | -0.29506 | 1.6164 | 1.6279 | 1.8036 | 0.30326 | -0.54976 | 1.8036 | 1.8036 | 0.063866 | 3.2638 | 0.58228 | 4.1218 | 60.0951 | 0.13682 | 0.014676 | 0.098128 | 0.13682 | 0.1477 | 1.6164 | 0.26313 | -0.29506 | 1.6164 | 1.6279 | 1.8036 | 0.30326 | -0.54976 | 1.8036 | 1.8036
200 | 0.29 | 0.25 | South/Central | TN | Nashville.Intl.AP.723270 | 3 | 2864099 | 56.4255 | 10.4197 | 71.4997 | 55.6799 | 15.8198 | 958.23 | 2.3195 | 23.06 | 2.1855 | 0.13397 | 31.814 | 0.31554 | 5.52 | 0.18015 | 0.1354 | 7.0456 | 1.446 | -13.05 | 2.7297 | -1.2838 | -11.8788 | 2.3195 | 23.06 | 2.1855 | 0.13397 | 31.814 | 2.4315 | 21.51 | 2.4214 | 0.010107 | 30.3283 | 0.043855 | 2.4745 | 0.45696 | 3.1356 | 42.0231 | 0.10172 | 0.013838 | 0.063413 | 0.10172 | 0.10664 | 1.0113 | 0.24208 | -0.57231 | 1.0113 | 0.94332 | 1.3952 | 0.30899 | -0.52094 | 1.3952 | 1.33 | 0.043855 | 2.4745 | 0.45696 | 3.1356 | 42.0231 | 0.10172 | 0.013838 | 0.063413 | 0.10172 | 0.10664 | 1.0113 | 0.24208 | -0.57231 | 1.0113 | 0.94332 | 1.3952 | 0.30899 | -0.52094 | 1.3952 | 1.33
200 | 0.29 | 0.25 | South/Central | VA | Norfolk.Intl.AP.723080 | 3 | 1629172 | 56.1637 | 9.2968 | 69.8464 | 56.0316 | 13.8148 | 1072.43 | 2.2234 | 26.7 | 2.1176 | 0.10577 | 29.9708 | 0.23956 | 4.89 | 0.12785 | 0.11172 | 5.5561 | 1.6963 | -3.95 | 2.8265 | -1.1302 | -5.2204 | 2.2234 | 26.7 | 2.1176 | 0.10577 | 29.9708 | 2.4127 | 26.76 | 2.4086 | 0.0041275 | 29.9567 | 0.024946 | 1.401 | 0.23192 | 1.7424 | 26.7526 | 0.055464 | 0.0059761 | 0.042314 | 0.055464 | 0.060187 | 0.66605 | 0.12198 | -0.098536 | 0.66605 | 0.66755 | 0.74764 | 0.1386 | -0.13023 | 0.74764 | 0.74729 | 0.024946 | 1.401 | 0.23192 | 1.7424 | 26.7526 | 0.055464 | 0.0059761 | 0.042314 | 0.055464 | 0.060187 | 0.66605 | 0.12198 | -0.098536 | 0.66605 | 0.66755 | 0.74764 | 0.1386 | -0.13023 | 0.74764 | 0.74729
200 | 0.29 | 0.25 | South/Central | AL | Birmingham.Muni.AP.722280 | 3 | 3613104 | 39.0687 | 11.3117 | 54.9371 | 38.5485 | 16.3887 | 1107.92 | 1.7336 | 26.91 | 1.6351 | 0.098426 | 25.0462 | 0.24355 | 5.73 | 0.12455 | 0.11901 | 6.3804 | 0.85953 | -12.48 | 2.2288 | -1.3692 | -26.1604 | 1.7336 | 26.91 | 1.6351 | 0.098426 | 25.0462 | 1.8238 | 26.26 | 1.8307 | -0.0068437 | 23.3467 | 0.049351 | 1.9281 | 0.55825 | 2.7112 | 54.6773 | 0.085553 | 0.01202 | 0.042419 | 0.085553 | 0.090007 | 1.328 | 0.28278 | -0.6159 | 1.328 | 1.296 | 1.2361 | 0.31488 | -1.291 | 1.2361 | 1.1522 | 0.049351 | 1.9281 | 0.55825 | 2.7112 | 54.6773 | 0.085553 | 0.01202 | 0.042419 | 0.085553 | 0.090007 | 1.328 | 0.28278 | -0.6159 | 1.328 | 1.296 | 1.2361 | 0.31488 | -1.291 | 1.2361 | 1.1522
200 | 0.29 | 0.25 | South/Central | AL | Montgomery-Dannelly.Field.722260 | 3 | 1279476 | 32.4492 | 12.8694 | 50.0647 | 32.0155 | 18.0492 | 1064.77 | 1.5141 | 23.32 | 1.4347 | 0.079345 | 21.695 | 0.19585 | 4.3 | 0.11694 | 0.078905 | 4.6737 | 0.56564 | -17.76 | 1.989 | -1.4234 | -31.4259 | 1.5141 | 23.32 | 1.4347 | 0.079345 | 21.695 | 1.5871 | 22.73 | 1.5957 | -0.0085868 | 20.2451 | 0.017476 | 0.56709 | 0.22491 | 0.87495 | 18.6083 | 0.02646 | 0.0034227 | 0.0098852 | 0.02646 | 0.027737 | 0.40755 | 0.075148 | -0.31038 | 0.40755 | 0.39724 | 0.37915 | 0.081679 | -0.54921 | 0.37915 | 0.35381 | 0.017476 | 0.56709 | 0.22491 | 0.87495 | 18.6083 | 0.02646 | 0.0034227 | 0.0098852 | 0.02646 | 0.027737 | 0.40755 | 0.075148 | -0.31038 | 0.40755 | 0.39724 | 0.37915 | 0.081679 | -0.54921 | 0.37915 | 0.35381
200 | 0.29 | 0.25 | South/Central | AR | Little.Rock-Adams.Field.723403 | 3 | 2047084 | 50.0978 | 12.1491 | 67.2267 | 50.0147 | 17.212 | 1015.39 | 2.0091 | 23.37 | 1.906 | 0.10313 | 28.7296 | 0.25995 | 4.39 | 0.15966 | 0.10028 | 6.0825 | 0.86904 | -11.34 | 2.2453 | -1.3762 | -26.2289 | 2.0091 | 23.37 | 1.906 | 0.10313 | 28.7296 | 2.119 | 23.16 | 2.1056 | 0.01344 | 27.7076 | 0.027961 | 1.4008 | 0.3397 | 1.8797 | 28.3914 | 0.056177 | 0.0072684 | 0.024299 | 0.056177 | 0.05925 | 0.65345 | 0.12275 | -0.31708 | 0.65345 | 0.64758 | 0.80331 | 0.17007 | -0.73339 | 0.80331 | 0.77473 | 0.027961 | 1.4008 | 0.3397 | 1.8797 | 28.3914 | 0.056177 | 0.0072684 | 0.024299 | 0.056177 | 0.05925 | 0.65345 | 0.12275 | -0.31708 | 0.65345 | 0.64758 | 0.80331 | 0.17007 | -0.73339 | 0.80331 | 0.77473
200 | 0.29 | 0.25 | South/Central | AZ | Kingman.AWOS.723700 | 3 | 155032 | 39.8471 | 14.0863 | 60.5146 | 39.6571 | 20.8576 | 1238.91 | 2.036 | 31.83 | 1.7958 | 0.24016 | 32.8045 | 0.266 | 7.13 | 0.093736 | 0.17227 | 8.1189 | 1.0903 | -21.37 | 2.7933 | -1.703 | -32.2647 | 2.036 | 31.83 | 1.7958 | 0.24016 | 32.8045 | 2.1649 | 30.34 | 2.0756 | 0.089276 | 30.3625 | 0.0021176 | 0.084379 | 0.029829 | 0.12814 | 2.6235 | 0.0043114 | 0.00056328 | 0.0023088 | 0.0043114 | 0.0045843 | 0.067402 | 0.015098 | -0.045253 | 0.067402 | 0.064247 | 0.069466 | 0.017193 | -0.068323 | 0.069466 | 0.064295 | 0.0021176 | 0.084379 | 0.029829 | 0.12814 | 2.6235 | 0.0043114 | 0.00056328 | 0.0023088 | 0.0043114 | 0.0045843 | 0.067402 | 0.015098 | -0.045253 | 0.067402 | 0.064247 | 0.069466 | 0.017193 | -0.068323 | 0.069466 | 0.064295
200 | 0.29 | 0.25 | South/Central | AZ | Prescott-Love.Field.723723 | 3 | 167517 | 51.5277 | 7.4315 | 63.7083 | 51.2823 | 12.4259 | 1118.23 | 2.5938 | 37.5 | 2.4775 | 0.11627 | 36.6309 | 0.31975 | 7.39 | 0.17186 | 0.14789 | 8.1493 | 2.2172 | 1.38 | 3.6078 | -1.3906 | -9.2235 | 2.5938 | 37.5 | 2.4775 | 0.11627 | 36.6309 | 2.7691 | 36.95 | 2.7931 | -0.024094 | 35.074 | 0.0022881 | 0.1179 | 0.017004 | 0.14577 | 2.5586 | 0.0059348 | 0.00073162 | 0.0050733 | 0.0059348 | 0.0063359 | 0.085804 | 0.016909 | 0.0031576 | 0.085804 | 0.084546 | 0.083815 | 0.018647 | -0.021104 | 0.083815 | 0.080253 | 0.0022881 | 0.1179 | 0.017004 | 0.14577 | 2.5586 | 0.0059348 | 0.00073162 | 0.0050733 | 0.0059348 | 0.0063359 | 0.085804 | 0.016909 | 0.0031576 | 0.085804 | 0.084546 | 0.083815 | 0.018647 | -0.021104 | 0.083815 | 0.080253
200 | 0.29 | 0.25 | South/Central | CA | Daggett.Intl.AP.723815 | 3 | 3397182 | 27.2175 | 13.7007 | 46.89 | 27.06 | 19.83 | 1343.13 | 1.6295 | 32.37 | 1.3024 | 0.3271 | 29.9251 | 0.39121 | 18.04 | 0.056475 | 0.33473 | 14.1545 | -0.018904 | -81.39 | 2.002 | -2.0209 | -55.2255 | 1.6295 | 32.37 | 1.3024 | 0.3271 | 29.9251 | 1.5093 | 17.26 | 1.5237 | -0.014428 | 19.0816 | 0.046402 | 1.2629 | 0.63574 | 2.1758 | 62.3239 | 0.075613 | 0.018153 | -0.00087719 | 0.075613 | 0.070033 | 1.502 | 0.83709 | -3.7767 | 1.502 | 0.8009 | 1.3886 | 0.6568 | -2.5626 | 1.3886 | 0.88543 | 0.046402 | 1.2629 | 0.63574 | 2.1758 | 62.3239 | 0.075613 | 0.018153 | -0.00087719 | 0.075613 | 0.070033 | 1.502 | 0.83709 | -3.7767 | 1.502 | 0.8009 | 1.3886 | 0.6568 | -2.5626 | 1.3886 | 0.88543
200 | 0.29 | 0.25 | South/Central | CA | Fresno.Metro.AP.723890 | 3 | 2081643 | 30.2186 | 11.5242 | 46.9725 | 30.0438 | 16.9287 | 1228.15 | 1.5854 | 24.01 | 1.4543 | 0.13115 | 24.0247 | 0.23121 | 7.29 | 0.11751 | 0.1137 | 6.0766 | 0.27392 | -60.98 | 1.8716 | -1.5976 | -39.9309 | 1.5854 | 24.01 | 1.4543 | 0.13115 | 24.0247 | 1.6588 | 21.4 | 1.6145 | 0.044323 | 22.6096 | 0.028433 | 0.85921 | 0.32767 | 1.3356 | 34.9201 | 0.045078 | 0.006574 | 0.0077885 | 0.045078 | 0.047165 | 0.68268 | 0.20728 | -1.7339 | 0.68268 | 0.60847 | 0.6831 | 0.17278 | -1.1354 | 0.6831 | 0.64286 | 0.028433 | 0.85921 | 0.32767 | 1.3356 | 34.9201 | 0.045078 | 0.006574 | 0.0077885 | 0.045078 | 0.047165 | 0.68268 | 0.20728 | -1.7339 | 0.68268 | 0.60847 | 0.6831 | 0.17278 | -1.1354 | 0.6831 | 0.64286
200 | 0.29 | 0.25 | South/Central | CA | Los.Angeles.Intl.AP.722950 | 3 | 13764852 | 13.8588 | 4.522 | 20.7805 | 13.7766 | 7.0039 | 519.13 | 0.87765 | 7.06 | 0.95222 | -0.074575 | 9.2955 | 0.16282 | 4.84 | 0.089271 | 0.073551 | 4.1019 | -0.25923 | -62.72 | 1.2162 | -1.4754 | -43.4853 | 0.87765 | 7.06 | 0.95222 | -0.074575 | 9.2955 | 0.86289 | 2.62 | 1.043 | -0.18013 | 6.2335 | 0.18801 | 2.6056 | 0.85019 | 3.907 | 97.6036 | 0.16501 | 0.030613 | -0.048739 | 0.16501 | 0.16223 | 1.3274 | 0.90999 | -11.7922 | 1.3274 | 0.4926 | 1.7477 | 0.77122 | -8.1758 | 1.7477 | 1.172 | 0.18801 | 2.6056 | 0.85019 | 3.907 | 97.6036 | 0.16501 | 0.030613 | -0.048739 | 0.16501 | 0.16223 | 1.3274 | 0.90999 | -11.7922 | 1.3274 | 0.4926 | 1.7477 | 0.77122 | -8.1758 | 1.7477 | 1.172
200 | 0.29 | 0.25 | South/Central | CA | Redbluff.AP.725910 | 3 | 947304 | 37.622 | 7.0095 | 47.658 | 37.4034 | 10.2546 | 963.3 | 2.0567 | 32.06 | 1.8594 | 0.19725 | 31.9039 | 0.47601 | 20.49 | 0.10455 | 0.37146 | 16.2478 | 1.2055 | -33.16 | 2.3812 | -1.1757 | -16.432 | 2.0567 | 32.06 | 1.8594 | 0.19725 | 31.9039 | 1.9402 | 15.44 | 2.1234 | -0.18321 | 20.0499 | 0.012939 | 0.4868 | 0.090698 | 0.61666 | 12.4643 | 0.026612 | 0.0061591 | 0.015598 | 0.026612 | 0.025104 | 0.41483 | 0.26512 | -0.42906 | 0.41483 | 0.19978 | 0.41281 | 0.21023 | -0.21262 | 0.41281 | 0.25943 | 0.012939 | 0.4868 | 0.090698 | 0.61666 | 12.4643 | 0.026612 | 0.0061591 | 0.015598 | 0.026612 | 0.025104 | 0.41483 | 0.26512 | -0.42906 | 0.41483 | 0.19978 | 0.41281 | 0.21023 | -0.21262 | 0.41281 | 0.25943
200 | 0.29 | 0.25 | South/Central | CA | Sacramento.Metro.AP.724839 | 3 | 6831885 | 37.9039 | 8.4537 | 51.2484 | 37.6853 | 13.5631 | 1139.8 | 1.8529 | 25.27 | 1.7617 | 0.091149 | 26.3879 | 0.16967 | 4.94 | 0.096151 | 0.073517 | 4.1893 | 0.86194 | -48.09 | 2.3042 | -1.4422 | -28.1152 | 1.8529 | 25.27 | 1.7617 | 0.091149 | 26.3879 | 2.0423 | 24.58 | 2.0227 | 0.019629 | 26.8862 | 0.093317 | 3.5371 | 0.78887 | 4.7823 | 106.3622 | 0.17291 | 0.015833 | 0.080434 | 0.17291 | 0.19058 | 2.3581 | 0.46098 | -4.4876 | 2.3581 | 2.2937 | 2.4624 | 0.39094 | -2.6236 | 2.4624 | 2.5089 | 0.093317 | 3.5371 | 0.78887 | 4.7823 | 106.3622 | 0.17291 | 0.015833 | 0.080434 | 0.17291 | 0.19058 | 2.3581 | 0.46098 | -4.4876 | 2.3581 | 2.2937 | 2.4624 | 0.39094 | -2.6236 | 2.4624 | 2.5089
200 | 0.29 | 0.25 | South/Central | CA | San.Diego.Intl.AP.722900 | 3 | 2813833 | 10.9453 | 6.0574 | 19.6384 | 10.8802 | 8.7582 | 577.39 | 0.66661 | 3.71 | 0.76376 | -0.097153 | 5.9582 | 0.15427 | 4.8 | 0.079352 | 0.074915 | 4.0287 | -0.54338 | -69.34 | 1.0148 | -1.5582 | -49.4023 | 0.66661 | 3.71 | 0.76376 | -0.097153 | 5.9582 | 0.63335 | -1.23 | 0.84312 | -0.20976 | 2.4654 | 0.038434 | 0.42067 | 0.23281 | 0.75478 | 22.1914 | 0.025621 | 0.0059291 | -0.020884 | 0.025621 | 0.024342 | 0.14259 | 0.18448 | -2.665 | 0.14259 | -0.047274 | 0.229 | 0.15484 | -1.8987 | 0.229 | 0.094757 | 0.038434 | 0.42067 | 0.23281 | 0.75478 | 22.1914 | 0.025621 | 0.0059291 | -0.020884 | 0.025621 | 0.024342 | 0.14259 | 0.18448 | -2.665 | 0.14259 | -0.047274 | 0.229 | 0.15484 | -1.8987 | 0.229 | 0.094757
200 | 0.29 | 0.25 | South/Central | CA | San.Francisco.Intl.AP.724940 | 3 | 3723939 | 37.7358 | 1.6947 | 42.0221 | 37.5198 | 4.5023 | 655.94 | 2.0023 | 24.21 | 1.9616 | 0.040682 | 26.9431 | 0.13983 | 4.46 | 0.067913 | 0.071919 | 3.7609 | 2.4376 | -5.48 | 3.2541 | -0.81643 | 9.2414 | 2.0023 | 24.21 | 1.9616 | 0.040682 | 26.9431 | 2.2361 | 23.24 | 2.2851 | -0.048994 | 27.5202 | 0.050865 | 1.9194 | 0.086203 | 2.1375 | 33.3645 | 0.10185 | 0.0071126 | 0.12399 | 0.10185 | 0.11374 | 1.2314 | 0.22686 | -0.27874 | 1.2314 | 1.1821 | 1.3705 | 0.1913 | 0.47006 | 1.3705 | 1.3998 | 0.050865 | 1.9194 | 0.086203 | 2.1375 | 33.3645 | 0.10185 | 0.0071126 | 0.12399 | 0.10185 | 0.11374 | 1.2314 | 0.22686 | -0.27874 | 1.2314 | 1.1821 | 1.3705 | 0.1913 | 0.47006 | 1.3705 | 1.3998
200 | 0.29 | 0.25 | South/Central | GA | Atlanta-Hartsfield-Jackson.Intl.AP.722190 | 3 | 4874954 | 45.3356 | 10.3601 | 60.2254 | 45.2286 | 14.9968 | 1081.76 | 1.9316 | 27.1 | 1.8367 | 0.094903 | 27.5054 | 0.26009 | 5.52 | 0.13855 | 0.12155 | 6.6628 | 1.0866 | -8.25 | 2.4359 | -1.3494 | -22.6911 | 1.9316 | 27.1 | 1.8367 | 0.094903 | 27.5054 | 2.0328 | 26.5 | 2.0486 | -0.015824 | 25.7993 | 0.066587 | 3.0188 | 0.68984 | 4.0102 | 72.031 | 0.12862 | 0.017319 | 0.07235 | 0.12862 | 0.13536 | 1.8045 | 0.36756 | -0.54934 | 1.8045 | 1.7646 | 1.8315 | 0.44366 | -1.5109 | 1.8315 | 1.7179 | 0.066587 | 3.0188 | 0.68984 | 4.0102 | 72.031 | 0.12862 | 0.017319 | 0.07235 | 0.12862 | 0.13536 | 1.8045 | 0.36756 | -0.54934 | 1.8045 | 1.7646 | 1.8315 | 0.44366 | -1.5109 | 1.8315 | 1.7179
200 | 0.29 | 0.25 | South/Central | GA | Macon-Middle.Georgia.Rgnl.AP.722170 | 3 | 1376995 | 35.2747 | 12.3017 | 52.3771 | 35.1911 | 17.1861 | 1015.56 | 1.6321 | 23.41 | 1.5272 | 0.10494 | 23.9144 | 0.23253 | 4.83 | 0.12911 | 0.10342 | 5.8139 | 0.60465 | -15.23 | 2.0062 | -1.4016 | -30.3299 | 1.6321 | 23.41 | 1.5272 | 0.10494 | 23.9144 | 1.673 | 21.93 | 1.6885 | -0.01545 | 21.1667 | 0.018808 | 0.66346 | 0.23138 | 0.98513 | 19.101 | 0.030697 | 0.0043735 | 0.011373 | 0.030697 | 0.031467 | 0.4403 | 0.090844 | -0.28645 | 0.4403 | 0.41247 | 0.44979 | 0.10935 | -0.57045 | 0.44979 | 0.39811 | 0.018808 | 0.66346 | 0.23138 | 0.98513 | 19.101 | 0.030697 | 0.0043735 | 0.011373 | 0.030697 | 0.031467 | 0.4403 | 0.090844 | -0.28645 | 0.4403 | 0.41247 | 0.44979 | 0.10935 | -0.57045 | 0.44979 | 0.39811
200 | 0.29 | 0.25 | South/Central | LA | Monroe.Rgnl.AP.722486 | 3 | 434906 | 34.4951 | 12.819 | 52.0139 | 34.4375 | 17.5764 | 764.18 | 1.5693 | 15.75 | 1.4769 | 0.092405 | 22.7629 | 0.23997 | 3.52 | 0.14968 | 0.090285 | 5.5526 | 0.46922 | -17.09 | 1.8561 | -1.3869 | -31.6771 | 1.5693 | 15.75 | 1.4769 | 0.092405 | 22.7629 | 1.6192 | 14.91 | 1.6166 | 0.002631 | 20.9648 | 0.0059404 | 0.20491 | 0.07615 | 0.30898 | 4.5395 | 0.0093222 | 0.0014255 | 0.0027873 | 0.0093222 | 0.0096188 | 0.093561 | 0.02091 | -0.10152 | 0.093561 | 0.088571 | 0.13522 | 0.032985 | -0.18817 | 0.13522 | 0.12454 | 0.0059404 | 0.20491 | 0.07615 | 0.30898 | 4.5395 | 0.0093222 | 0.0014255 | 0.0027873 | 0.0093222 | 0.0096188 | 0.093561 | 0.02091 | -0.10152 | 0.093561 | 0.088571 | 0.13522 | 0.032985 | -0.18817 | 0.13522 | 0.12454
200 | 0.29 | 0.25 | South/Central | LA | Shreveport.Rgnl.AP.722480 | 3 | 899456 | 35.1348 | 13.409 | 53.5536 | 35.0762 | 18.4775 | 803.7 | 1.5893 | 16.72 | 1.4869 | 0.10239 | 23.292 | 0.22991 | 3.65 | 0.12973 | 0.10018 | 5.6921 | 0.4892 | -16.89 | 1.926 | -1.4368 | -32.7762 | 1.5893 | 16.72 | 1.4869 | 0.10239 | 23.292 | 1.6492 | 16 | 1.6366 | 0.012653 | 21.6243 | 0.012286 | 0.43165 | 0.16474 | 0.65794 | 9.874 | 0.019525 | 0.0028246 | 0.0060101 | 0.019525 | 0.020262 | 0.20542 | 0.044843 | -0.2075 | 0.20542 | 0.19657 | 0.28616 | 0.069931 | -0.40268 | 0.28616 | 0.26567 | 0.012286 | 0.43165 | 0.16474 | 0.65794 | 9.874 | 0.019525 | 0.0028246 | 0.0060101 | 0.019525 | 0.020262 | 0.20542 | 0.044843 | -0.2075 | 0.20542 | 0.19657 | 0.28616 | 0.069931 | -0.40268 | 0.28616 | 0.26567
200 | 0.29 | 0.25 | South/Central | MS | Jackson.Intl.AP.722350 | 3 | 1014636 | 36.7812 | 13.058 | 54.7204 | 36.2913 | 18.4291 | 927.67 | 1.6476 | 18.71 | 1.5424 | 0.10514 | 24.1192 | 0.22351 | 4.22 | 0.12484 | 0.098671 | 5.5684 | 0.61659 | -21.76 | 2.0399 | -1.4233 | -30.7672 | 1.6476 | 18.71 | 1.5424 | 0.10514 | 24.1192 | 1.7249 | 17.56 | 1.7163 | 0.0085368 | 22.4886 | 0.013859 | 0.50975 | 0.18097 | 0.75836 | 12.8565 | 0.022833 | 0.0030976 | 0.0085453 | 0.022833 | 0.023905 | 0.2593 | 0.058484 | -0.30157 | 0.2593 | 0.24336 | 0.33426 | 0.077172 | -0.4264 | 0.33426 | 0.31167 | 0.013859 | 0.50975 | 0.18097 | 0.75836 | 12.8565 | 0.022833 | 0.0030976 | 0.0085453 | 0.022833 | 0.023905 | 0.2593 | 0.058484 | -0.30157 | 0.2593 | 0.24336 | 0.33426 | 0.077172 | -0.4264 | 0.33426 | 0.31167
200 | 0.29 | 0.25 | South/Central | MS | Tupelo.Muni-C.D.Lemons.AP.723320 | 3 | 418053 | 47.4811 | 11.5826 | 63.9438 | 46.8512 | 17.0926 | 993.67 | 2.0075 | 22.59 | 1.8864 | 0.12117 | 29.1999 | 0.28092 | 5.03 | 0.1706 | 0.11031 | 6.6259 | 0.79673 | -18.07 | 2.1391 | -1.3423 | -26.2393 | 2.0075 | 22.59 | 1.8864 | 0.12117 | 29.1999 | 2.0865 | 21.25 | 2.072 | 0.014488 | 27.317 | 0.0057102 | 0.27113 | 0.066138 | 0.36513 | 5.674 | 0.011463 | 0.0016041 | 0.0045495 | 0.011463 | 0.011914 | 0.12899 | 0.028722 | -0.10318 | 0.12899 | 0.12134 | 0.16674 | 0.037835 | -0.14983 | 0.16674 | 0.15598 | 0.0057102 | 0.27113 | 0.066138 | 0.36513 | 5.674 | 0.011463 | 0.0016041 | 0.0045495 | 0.011463 | 0.011914 | 0.12899 | 0.028722 | -0.10318 | 0.12899 | 0.12134 | 0.16674 | 0.037835 | -0.14983 | 0.16674 | 0.15598
200 | 0.29 | 0.25 | South/Central | NC | Charlotte-Douglas.Intl.AP.723140 | 3 | 2994711 | 45.0228 | 9.5567 | 59.018 | 44.9164 | 14.1016 | 889.97 | 1.9625 | 23.3 | 1.8867 | 0.075782 | 27.3843 | 0.24096 | 4.4 | 0.14832 | 0.092641 | 5.6295 | 1.2874 | -9.05 | 2.5649 | -1.2775 | -18.1445 | 1.9625 | 23.3 | 1.8867 | 0.075782 | 27.3843 | 2.0833 | 22.79 | 2.1084 | -0.02505 | 26.1998 | 0.040905 | 1.8416 | 0.39091 | 2.4141 | 36.4039 | 0.080276 | 0.0098564 | 0.052659 | 0.080276 | 0.085217 | 0.95308 | 0.17998 | -0.37019 | 0.95308 | 0.93222 | 1.1201 | 0.23027 | -0.7422 | 1.1201 | 1.0717 | 0.040905 | 1.8416 | 0.39091 | 2.4141 | 36.4039 | 0.080276 | 0.0098564 | 0.052659 | 0.080276 | 0.085217 | 0.95308 | 0.17998 | -0.37019 | 0.95308 | 0.93222 | 1.1201 | 0.23027 | -0.7422 | 1.1201 | 1.0717
200 | 0.29 | 0.25 | South/Central | NC | Wilmington.Intl.AP.723013 | 3 | 883625 | 36.1138 | 11.1623 | 51.4639 | 36.028 | 15.4359 | 832.31 | 1.6006 | 19.05 | 1.5279 | 0.07267 | 22.6295 | 0.19019 | 3.8 | 0.098768 | 0.091417 | 4.9411 | 0.82677 | -14.9 | 2.1268 | -1.3 | -24.701 | 1.6006 | 19.05 | 1.5279 | 0.07267 | 22.6295 | 1.7016 | 18.3 | 1.7291 | -0.027463 | 21.209 | 0.012069 | 0.43587 | 0.13472 | 0.62114 | 10.0455 | 0.019318 | 0.0022954 | 0.0099787 | 0.019318 | 0.020537 | 0.22992 | 0.045864 | -0.17983 | 0.22992 | 0.22087 | 0.27313 | 0.059636 | -0.29813 | 0.27313 | 0.25598 | 0.012069 | 0.43587 | 0.13472 | 0.62114 | 10.0455 | 0.019318 | 0.0022954 | 0.0099787 | 0.019318 | 0.020537 | 0.22992 | 0.045864 | -0.17983 | 0.22992 | 0.22087 | 0.27313 | 0.059636 | -0.29813 | 0.27313 | 0.25598
200 | 0.29 | 0.25 | South/Central | NV | Las.Vegas-McCarran.Intl.AP.723860 | 3 | 1413386 | 30.1189 | 17.3078 | 54.7405 | 29.9744 | 24.7661 | 1083.52 | 1.6994 | 21.29 | 1.3978 | 0.30157 | 30.1316 | 0.23965 | 6.32 | 0.068179 | 0.17147 | 7.7573 | 0.41382 | -42.28 | 2.1902 | -1.7764 | -42.9882 | 1.6994 | 21.29 | 1.3978 | 0.30157 | 30.1316 | 1.7841 | 18.73 | 1.6084 | 0.1757 | 27.8001 | 0.019305 | 0.58146 | 0.33413 | 1.0568 | 20.9178 | 0.032807 | 0.0046266 | 0.0079889 | 0.032807 | 0.034442 | 0.41101 | 0.12201 | -0.81623 | 0.41101 | 0.36159 | 0.5817 | 0.14976 | -0.8299 | 0.5817 | 0.53669 | 0.019305 | 0.58146 | 0.33413 | 1.0568 | 20.9178 | 0.032807 | 0.0046266 | 0.0079889 | 0.032807 | 0.034442 | 0.41101 | 0.12201 | -0.81623 | 0.41101 | 0.36159 | 0.5817 | 0.14976 | -0.8299 | 0.5817 | 0.53669
200 | 0.29 | 0.25 | South/Central | OK | Oklahoma.City-Will.Rogers.World.AP.723530 | 3 | 3552038 | 63.7513 | 11.5991 | 80.6904 | 63.6461 | 17.0443 | 980.31 | 2.4289 | 22.56 | 2.2553 | 0.17366 | 36.0654 | 0.29996 | 4.83 | 0.15966 | 0.1403 | 7.6874 | 1.3888 | -11.77 | 2.8041 | -1.4154 | -20.5866 | 2.4289 | 22.56 | 2.2553 | 0.17366 | 36.0654 | 2.5488 | 20.82 | 2.5347 | 0.014166 | 33.2734 | 0.048517 | 3.093 | 0.56276 | 3.9149 | 47.5619 | 0.11784 | 0.014553 | 0.067379 | 0.11784 | 0.12366 | 1.0945 | 0.23434 | -0.57105 | 1.0945 | 1.0101 | 1.7498 | 0.37297 | -0.9988 | 1.7498 | 1.6143 | 0.048517 | 3.093 | 0.56276 | 3.9149 | 47.5619 | 0.11784 | 0.014553 | 0.067379 | 0.11784 | 0.12366 | 1.0945 | 0.23434 | -0.57105 | 1.0945 | 1.0101 | 1.7498 | 0.37297 | -0.9988 | 1.7498 | 1.6143
200 | 0.29 | 0.25 | South/Central | SC | Charleston.Intl.AP.722080 | 3 | 1030593 | 29.997 | 12.9317 | 47.4177 | 29.9256 | 17.4922 | 963.71 | 1.4212 | 19.28 | 1.3181 | 0.10314 | 21.1445 | 0.21109 | 5.03 | 0.098967 | 0.11212 | 5.7741 | 0.40596 | -26.45 | 1.836 | -1.43 | -33.6672 | 1.4212 | 19.28 | 1.3181 | 0.10314 | 21.1445 | 1.4618 | 17.07 | 1.4794 | -0.017636 | 18.3814 | 0.014077 | 0.42226 | 0.18204 | 0.66749 | 13.566 | 0.020007 | 0.0029715 | 0.0057146 | 0.020007 | 0.020577 | 0.2714 | 0.070807 | -0.37233 | 0.2714 | 0.24029 | 0.29765 | 0.081281 | -0.47393 | 0.29765 | 0.25875 | 0.014077 | 0.42226 | 0.18204 | 0.66749 | 13.566 | 0.020007 | 0.0029715 | 0.0057146 | 0.020007 | 0.020577 | 0.2714 | 0.070807 | -0.37233 | 0.2714 | 0.24029 | 0.29765 | 0.081281 | -0.47393 | 0.29765 | 0.25875
200 | 0.29 | 0.25 | South/Central | SC | Columbia.Metro.AP.723100 | 3 | 1050192 | 38.0461 | 11.4867 | 54.2232 | 37.9561 | 16.2672 | 1015.45 | 1.7021 | 22.78 | 1.5878 | 0.11428 | 25.0716 | 0.24019 | 5.35 | 0.12878 | 0.11141 | 6.1303 | 0.80308 | -19.87 | 2.1359 | -1.3328 | -25.8974 | 1.7021 | 22.78 | 1.5878 | 0.11428 | 25.0716 | 1.7726 | 21.12 | 1.7691 | 0.0035554 | 22.9689 | 0.014345 | 0.54575 | 0.16477 | 0.77781 | 14.5662 | 0.024416 | 0.0034454 | 0.01152 | 0.024416 | 0.025427 | 0.32677 | 0.076743 | -0.28503 | 0.32677 | 0.30296 | 0.35964 | 0.087937 | -0.37149 | 0.35964 | 0.32948 | 0.014345 | 0.54575 | 0.16477 | 0.77781 | 14.5662 | 0.024416 | 0.0034454 | 0.01152 | 0.024416 | 0.025427 | 0.32677 | 0.076743 | -0.28503 | 0.32677 | 0.30296 | 0.35964 | 0.087937 | -0.37149 | 0.35964 | 0.32948
200 | 0.29 | 0.25 | South/Central | SC | Greenville.Intl.AP.723120 | 3 | 1931227 | 47.982 | 9.0032 | 61.4441 | 47.8688 | 13.5754 | 906.05 | 2.0327 | 24.08 | 1.9571 | 0.075656 | 28.2866 | 0.24076 | 4.59 | 0.13835 | 0.10241 | 5.8927 | 1.3669 | -7.8 | 2.6258 | -1.2588 | -16.6106 | 2.0327 | 24.08 | 1.9571 | 0.075656 | 28.2866 | 2.1733 | 23.59 | 2.2081 | -0.034792 | 27.0955 | 0.026379 | 1.2657 | 0.23749 | 1.6208 | 23.9003 | 0.05362 | 0.0063509 | 0.036057 | 0.05362 | 0.057328 | 0.6352 | 0.12108 | -0.20575 | 0.6352 | 0.62227 | 0.74616 | 0.15544 | -0.43816 | 0.74616 | 0.71474 | 0.026379 | 1.2657 | 0.23749 | 1.6208 | 23.9003 | 0.05362 | 0.0063509 | 0.036057 | 0.05362 | 0.057328 | 0.6352 | 0.12108 | -0.20575 | 0.6352 | 0.62227 | 0.74616 | 0.15544 | -0.43816 | 0.74616 | 0.71474
200 | 0.29 | 0.25 | South/Central | TN | Memphis.Intl.AP.723340 | 3 | 1295447 | 47.8888 | 12.8387 | 65.7115 | 47.2555 | 18.456 | 958.04 | 1.9653 | 20.06 | 1.8183 | 0.14697 | 29.3565 | 0.26365 | 5.02 | 0.13097 | 0.13268 | 7.0118 | 0.90368 | -19.72 | 2.2678 | -1.3641 | -25.4519 | 1.9653 | 20.06 | 1.8183 | 0.14697 | 29.3565 | 2.0682 | 18.58 | 2.0372 | 0.031039 | 27.5311 | 0.017694 | 0.84737 | 0.22717 | 1.1627 | 16.952 | 0.034774 | 0.0046652 | 0.01599 | 0.034774 | 0.036596 | 0.35495 | 0.088826 | -0.34893 | 0.35495 | 0.32876 | 0.51945 | 0.12407 | -0.45036 | 0.51945 | 0.48715 | 0.017694 | 0.84737 | 0.22717 | 1.1627 | 16.952 | 0.034774 | 0.0046652 | 0.01599 | 0.034774 | 0.036596 | 0.35495 | 0.088826 | -0.34893 | 0.35495 | 0.32876 | 0.51945 | 0.12407 | -0.45036 | 0.51945 | 0.48715
200 | 0.29 | 0.25 | South/Central | TX | El.Paso.Intl.AP.722700 | 3 | 1163506 | 29.2876 | 12.0691 | 46.6265 | 29.2384 | 17.388 | 848.11 | 1.6093 | 18.33 | 1.5068 | 0.10248 | 23.5533 | 0.23997 | 4.56 | 0.13971 | 0.10027 | 5.8243 | 0.68905 | -27.02 | 2.2952 | -1.6061 | -34.8053 | 1.6093 | 18.33 | 1.5068 | 0.10248 | 23.5533 | 1.6792 | 17.12 | 1.6665 | 0.012724 | 22.0134 | 0.015892 | 0.46545 | 0.19181 | 0.741 | 13.4784 | 0.025576 | 0.0038137 | 0.010951 | 0.025576 | 0.026687 | 0.29131 | 0.072469 | -0.42941 | 0.29131 | 0.27208 | 0.37432 | 0.092561 | -0.55314 | 0.37432 | 0.34984 | 0.015892 | 0.46545 | 0.19181 | 0.741 | 13.4784 | 0.025576 | 0.0038137 | 0.010951 | 0.025576 | 0.026687 | 0.29131 | 0.072469 | -0.42941 | 0.29131 | 0.27208 | 0.37432 | 0.092561 | -0.55314 | 0.37432 | 0.34984
200 | 0.29 | 0.25 | Southern | TX | Fort.Worth-Alliance.AP.722594 | 2 | 6292255 | 42.4813 | 13.579 | 61.7202 | 42.4107 | 19.3094 | 1041.07 | 1.8992 | 23.12 | 1.7064 | 0.19275 | 29.7493 | 0.29993 | 6.22 | 0.14968 | 0.15025 | 7.9576 | 0.86896 | -21.03 | 2.2852 | -1.4162 | -27.3181 | 1.8992 | 23.12 | 1.7064 | 0.19275 | 29.7493 | 1.9591 | 20.92 | 1.896 | 0.063042 | 26.9931 | 0.085946 | 3.6511 | 1.1671 | 5.3046 | 89.4755 | 0.16323 | 0.025778 | 0.074683 | 0.16323 | 0.16837 | 1.9871 | 0.53458 | -1.8074 | 1.9871 | 1.798 | 2.5568 | 0.68392 | -2.3479 | 2.5568 | 2.3199 | 0.085946 | 3.6511 | 1.1671 | 5.3046 | 89.4755 | 0.16323 | 0.025778 | 0.074683 | 0.16323 | 0.16837 | 1.9871 | 0.53458 | -1.8074 | 1.9871 | 1.798 | 2.5568 | 0.68392 | -2.3479 | 2.5568 | 2.3199
200 | 0.29 | 0.25 | South/Central | TX | Lubbock.Intl.AP.722670 | 3 | 1094700 | 57.4044 | 9.9292 | 72.6736 | 57.3094 | 15.3642 | 896.36 | 2.3989 | 18.5 | 2.2752 | 0.1237 | 34.3189 | 0.28992 | 5.1 | 0.16964 | 0.12028 | 7.0132 | 1.4687 | -29.83 | 2.9039 | -1.4352 | -20.0951 | 2.3989 | 18.5 | 2.2752 | 0.1237 | 34.3189 | 2.5588 | 16.25 | 2.5546 | 0.004159 | 33.1296 | 0.014952 | 0.85834 | 0.14847 | 1.0866 | 13.4028 | 0.03587 | 0.0043351 | 0.021961 | 0.03587 | 0.03826 | 0.27662 | 0.076258 | -0.44603 | 0.27662 | 0.24298 | 0.51315 | 0.10487 | -0.30047 | 0.51315 | 0.49537 | 0.014952 | 0.85834 | 0.14847 | 1.0866 | 13.4028 | 0.03587 | 0.0043351 | 0.021961 | 0.03587 | 0.03826 | 0.27662 | 0.076258 | -0.44603 | 0.27662 | 0.24298 | 0.51315 | 0.10487 | -0.30047 | 0.51315 | 0.49537
200 | 0.29 | 0.25 | South/Central | TX | Wichita.Falls.Muni.AP.723510 | 3 | 526075 | 49.288 | 13.4491 | 68.377 | 49.2064 | 19.1706 | 1097.65 | 2.109 | 25.37 | 1.896 | 0.21302 | 33.0085 | 0.30991 | 6.51 | 0.14968 | 0.16022 | 8.3577 | 0.87889 | -23.44 | 2.395 | -1.5161 | -29.9059 | 2.109 | 25.37 | 1.896 | 0.21302 | 33.0085 | 2.1889 | 23.13 | 2.1156 | 0.07339 | 30.2409 | 0.0071856 | 0.35417 | 0.096641 | 0.49133 | 7.8873 | 0.015155 | 0.0022269 | 0.0063154 | 0.015155 | 0.015729 | 0.1823 | 0.046779 | -0.16843 | 0.1823 | 0.1662 | 0.23719 | 0.060056 | -0.21489 | 0.23719 | 0.2173 | 0.0071856 | 0.35417 | 0.096641 | 0.49133 | 7.8873 | 0.015155 | 0.0022269 | 0.0063154 | 0.015155 | 0.015729 | 0.1823 | 0.046779 | -0.16843 | 0.1823 | 0.1662 | 0.23719 | 0.060056 | -0.21489 | 0.23719 | 0.2173
200 | 0.29 | 0.25 | South/Central | UT | Saint.George.AWOS.724754 | 3 | 142354 | 33.9884 | 16.0569 | 57.1628 | 33.7195 | 23.4433 | 894.88 | 1.7236 | 16.62 | 1.4864 | 0.23719 | 28.6926 | 0.18517 | 4.04 | 0.053736 | 0.13144 | 5.9652 | 0.86142 | -30.31 | 2.5234 | -1.662 | -34.1016 | 1.7236 | 16.62 | 1.4864 | 0.23719 | 28.6926 | 1.8785 | 15.65 | 1.7358 | 0.14269 | 28.1199 | 0.0019444 | 0.066087 | 0.031221 | 0.11115 | 1.74 | 0.0033514 | 0.00036005 | 0.001675 | 0.0033514 | 0.0036525 | 0.032316 | 0.0078554 | -0.058935 | 0.032316 | 0.03043 | 0.05579 | 0.011599 | -0.066307 | 0.05579 | 0.054677 | 0.0019444 | 0.066087 | 0.031221 | 0.11115 | 1.74 | 0.0033514 | 0.00036005 | 0.001675 | 0.0033514 | 0.0036525 | 0.032316 | 0.0078554 | -0.058935 | 0.032316 | 0.03043 | 0.05579 | 0.011599 | -0.066307 | 0.05579 | 0.054677
200 | 0.29 | 0.25 | Southern | AL | Mobile-Rgnl.AP.722230 | 2 | 966489 | 26.063 | 13.7491 | 44.3992 | 25.7143 | 18.6849 | 992.77 | 1.2356 | 19.24 | 1.1554 | 0.08022 | 23.0309 | 0.20083 | 4.88 | 0.09271 | 0.10812 | 5.2653 | 0.14262 | -24.56 | 1.6018 | -1.4591 | -20.8442 | 1.2356 | 19.24 | 1.1554 | 0.08022 | 23.0309 | 1.2608 | 17.61 | 1.2889 | -0.028101 | 21.7402 | 0.030574 | 0.79685 | 0.42036 | 1.3575 | 30.3529 | 0.037777 | 0.0061402 | 0.0043605 | 0.037777 | 0.038547 | 0.58824 | 0.1492 | -0.7509 | 0.58824 | 0.53841 | 0.70415 | 0.16098 | -0.63729 | 0.70415 | 0.66469 | 0.025014 | 0.65193 | 0.34391 | 1.1106 | 24.8327 | 0.030907 | 0.0050235 | 0.0035675 | 0.030907 | 0.031536 | 0.48126 | 0.12207 | -0.61433 | 0.48126 | 0.44049 | 0.57608 | 0.1317 | -0.52139 | 0.57608 | 0.5438
200 | 0.29 | 0.25 | Southern | AZ | Phoenix-Sky.Harbor.Intl.AP.722780 | 2 | 3303225 | 12.0141 | 24.166 | 44.0879 | 11.9551 | 32.1328 | 1253.69 | 1.0457 | 20.91 | 0.70154 | 0.34414 | 23.9127 | 0.23211 | 6.65 | 0.059646 | 0.17246 | 6.8456 | -1.1347 | -59.71 | 1.0125 | -2.1473 | -54.3397 | 1.0457 | 20.91 | 0.70154 | 0.34414 | 23.9127 | 1.0186 | 18.2 | 0.78675 | 0.23187 | 21.6393 | 0.10449 | 1.2554 | 2.5252 | 4.6069 | 131.0036 | 0.10927 | 0.024254 | -0.11857 | 0.10927 | 0.10644 | 2.185 | 0.69489 | -6.2394 | 2.185 | 1.9018 | 2.4987 | 0.71533 | -5.6782 | 2.4987 | 2.2612 | 0.08549 | 1.0271 | 2.066 | 3.7691 | 107.1782 | 0.089396 | 0.019843 | -0.097008 | 0.089396 | 0.087082 | 1.7876 | 0.56851 | -5.1046 | 1.7876 | 1.5559 | 2.0443 | 0.58523 | -4.6455 | 2.0443 | 1.8499
200 | 0.29 | 0.25 | Southern | AZ | Tucson.Intl.AP.722740 | 2 | 1179609 | 20.8402 | 16.8582 | 44.1998 | 20.7393 | 23.4605 | 1458.74 | 1.3204 | 23.63 | 1.1195 | 0.20093 | 26.4553 | 0.24736 | 8.46 | 0.10935 | 0.13801 | 6.5626 | -0.36764 | -80.89 | 1.5365 | -1.9042 | -36.9481 | 1.3204 | 23.63 | 1.1195 | 0.20093 | 26.4553 | 1.3195 | 18.95 | 1.2345 | 0.084988 | 24.5834 | 0.037316 | 0.77767 | 0.62908 | 1.6494 | 54.4341 | 0.049271 | 0.0092305 | -0.013719 | 0.049271 | 0.049237 | 0.88177 | 0.31569 | -3.0185 | 0.88177 | 0.70713 | 0.9872 | 0.24489 | -1.3787 | 0.9872 | 0.91735 | 0.030529 | 0.63624 | 0.51467 | 1.3494 | 44.5342 | 0.040311 | 0.0075518 | -0.011224 | 0.040311 | 0.040282 | 0.72141 | 0.25828 | -2.4695 | 0.72141 | 0.57853 | 0.80766 | 0.20035 | -1.128 | 0.80766 | 0.75051
200 | 0.29 | 0.25 | Southern | FL | Jacksonville.Intl.AP.722060 | 2 | 5315428 | 19.6915 | 14.1677 | 38.2752 | 19.6441 | 18.6312 | 848.32 | 1.0027 | 14.48 | 0.95918 | 0.043523 | 18.3446 | 0.16153 | 3.37 | 0.08973 | 0.071798 | 3.9921 | -0.35669 | -29.63 | 1.1847 | -1.5414 | -30.9493 | 1.0027 | 14.48 | 0.95918 | 0.043523 | 18.3446 | 1.0218 | 13.59 | 1.0493 | -0.027537 | 17.5429 | 0.16815 | 3.3111 | 2.3823 | 6.4359 | 142.6438 | 0.1686 | 0.027161 | -0.059977 | 0.1686 | 0.17181 | 2.4348 | 0.56666 | -4.9822 | 2.4348 | 2.2851 | 3.0846 | 0.67127 | -5.2041 | 3.0846 | 2.9498 | 0.13757 | 2.7089 | 1.949 | 5.2654 | 116.7014 | 0.13794 | 0.022221 | -0.049069 | 0.13794 | 0.14056 | 1.992 | 0.4636 | -4.0761 | 1.992 | 1.8695 | 2.5236 | 0.54919 | -4.2576 | 2.5236 | 2.4133
200 | 0.29 | 0.25 | Southern | FL | Miami.Intl.AP.722020 | 1 | 5815628 | 2.2734 | 22.3206 | 29.9171 | 2.2676 | 27.6494 | 970.61 | 0.26117 | 6.59 | 0.16999 | 0.091177 | 6.0559 | 0.12247 | 3.83 | 0.020139 | 0.10233 | 3.7932 | -1.695 | -59.19 | 0.21143 | -1.9064 | -60.3444 | 0.26117 | 6.59 | 0.16999 | 0.091177 | 6.0559 | 0.16983 | 3.41 | 0.18049 | -0.010658 | 2.8185 | 0.82759 | 1.8815 | 18.4724 | 24.7591 | 803.2694 | 0.21614 | 0.10135 | -1.4027 | 0.21614 | 0.14055 | 5.4538 | 3.1697 | -48.9852 | 5.4538 | 2.8221 | 5.0118 | 3.1392 | -49.9406 | 5.0118 | 2.3326 | 0.15051 | 0.34218 | 3.3596 | 4.5029 | 146.0896 | 0.039309 | 0.018433 | -0.25511 | 0.039309 | 0.025562 | 0.99188 | 0.57647 | -8.9089 | 0.99188 | 0.51325 | 0.9115 | 0.57093 | -9.0826 | 0.9115 | 0.42423
200 | 0.29 | 0.25 | Southern | FL | Tallahassee.Intl.AP.722140 | 2 | 1260481 | 21.4138 | 13.4647 | 39.5953 | 21.3623 | 18.233 | 1038.36 | 1.095 | 22.23 | 1.0388 | 0.056151 | 20.171 | 0.18322 | 4.74 | 0.099401 | 0.083823 | 4.5664 | -0.2049 | -25.09 | 1.3156 | -1.5205 | -27.9425 | 1.095 | 22.23 | 1.0388 | 0.056151 | 20.171 | 1.1126 | 21.42 | 1.1398 | -0.027134 | 19.1486 | 0.039874 | 0.85386 | 0.53689 | 1.5788 | 41.4037 | 0.043662 | 0.0073059 | -0.0081702 | 0.043662 | 0.044366 | 0.8864 | 0.189 | -1.0004 | 0.8864 | 0.8541 | 0.8043 | 0.18208 | -1.1142 | 0.8043 | 0.76353 | 0.032622 | 0.69857 | 0.43925 | 1.2917 | 33.8737 | 0.035721 | 0.0059772 | -0.0066843 | 0.035721 | 0.036297 | 0.72519 | 0.15463 | -0.81849 | 0.72519 | 0.69877 | 0.65802 | 0.14897 | -0.91155 | 0.65802 | 0.62467
200 | 0.29 | 0.25 | Southern | FL | Tampa.Intl.AP.722110 | 2 | 4135450 | 8.9805 | 18.3427 | 32.2534 | 8.9585 | 23.2949 | 961.2 | 0.57288 | 12.26 | 0.5099 | 0.062983 | 11.091 | 0.14247 | 4.09 | 0.04985 | 0.092617 | 3.9898 | -1.0998 | -46.18 | 0.70332 | -1.8031 | -48.2176 | 0.57288 | 12.26 | 0.5099 | 0.062983 | 11.091 | 0.53126 | 10.2 | 0.55995 | -0.028693 | 8.8911 | 0.13082 | 1.1748 | 2.3996 | 4.2194 | 125.7452 | 0.074945 | 0.018638 | -0.14388 | 0.074945 | 0.0695 | 1.6039 | 0.53506 | -6.0413 | 1.6039 | 1.3344 | 1.4509 | 0.52196 | -6.3079 | 1.4509 | 1.1631 | 0.10703 | 0.96117 | 1.9632 | 3.452 | 102.8761 | 0.061315 | 0.015248 | -0.11771 | 0.061315 | 0.05686 | 1.3122 | 0.43775 | -4.9426 | 1.3122 | 1.0917 | 1.1871 | 0.42703 | -5.1607 | 1.1871 | 0.9516
200 | 0.29 | 0.25 | Southern | GA | Savannah.Intl.AP.722070 | 2 | 580061 | 26.1761 | 13.6573 | 44.4912 | 26.1136 | 18.3776 | 924.86 | 1.2419 | 17.37 | 1.1874 | 0.054522 | 22.7302 | 0.17112 | 3.48 | 0.098868 | 0.072253 | 4.1682 | 0.034102 | -24.34 | 1.5344 | -1.5003 | -23.4127 | 1.2419 | 17.37 | 1.1874 | 0.054522 | 22.7302 | 1.2919 | 16.68 | 1.3182 | -0.026293 | 22.3172 | 0.01835 | 0.48032 | 0.25061 | 0.8164 | 16.9709 | 0.022788 | 0.00314 | 0.00062576 | 0.022788 | 0.023706 | 0.31873 | 0.063857 | -0.44663 | 0.31873 | 0.30607 | 0.41709 | 0.076486 | -0.42962 | 0.41709 | 0.40951 | 0.015012 | 0.39297 | 0.20503 | 0.66792 | 13.8844 | 0.018644 | 0.0025689 | 0.00051195 | 0.018644 | 0.019395 | 0.26077 | 0.052243 | -0.3654 | 0.26077 | 0.25041 | 0.34124 | 0.062575 | -0.35148 | 0.34124 | 0.33504
200 | 0.29 | 0.25 | Southern | HI | Honolulu.Intl.AP.911820 | 1 | 1211537 | 0.048476 | 22.16 | 27.5716 | 0.048075 | 27.5235 | 2419.85 | 0.046114 | 3.59 | 0.009919 | 0.036195 | 1.3909 | 0.097587 | 8.57 | -2e-10 | 0.097587 | 3.2795 | -2.1107 | -185.41 | 0 | -2.1107 | -70.9302 | 0.046114 | 3.59 | 0.009919 | 0.036195 | 1.3909 | -0.034658 | -3.51 | 0.009919 | -0.044577 | -1.3235 | 0.17241 | 0.0083576 | 3.8206 | 4.7536 | 417.2007 | 0.0079504 | 0.016825 | -0.36389 | 0.0079504 | -0.0059753 | 0.61894 | 1.4775 | -31.9661 | 0.61894 | -0.60515 | 0.23981 | 0.56541 | -12.2289 | 0.23981 | -0.22818 | 0.031356 | 0.00152 | 0.69484 | 0.86452 | 75.8758 | 0.0014459 | 0.0030599 | -0.066181 | 0.0014459 | -0.0010867 | 0.11257 | 0.26872 | -5.8136 | 0.11257 | -0.11006 | 0.043614 | 0.10283 | -2.2241 | 0.043614 | -0.041498
200 | 0.29 | 0.25 | Southern | LA | Baton.Rouge-Ryan.AP.722317 | 2 | 2581427 | 26.2589 | 13.8589 | 44.7276 | 26.2148 | 18.5128 | 722.34 | 1.2794 | 13.91 | 1.1875 | 0.091912 | 23.9892 | 0.22989 | 3.87 | 0.11975 | 0.11014 | 5.8089 | 0.02936 | -20.57 | 1.4569 | -1.4276 | -22.3324 | 1.2794 | 13.91 | 1.1875 | 0.091912 | 23.9892 | 1.2894 | 12.56 | 1.2973 | -0.007882 | 22.5675 | 0.081661 | 2.1443 | 1.1317 | 3.6525 | 58.987 | 0.10448 | 0.018773 | 0.0023976 | 0.10448 | 0.10529 | 1.1359 | 0.31603 | -1.6798 | 1.1359 | 1.0257 | 1.959 | 0.47436 | -1.8237 | 1.959 | 1.8429 | 0.066809 | 1.7543 | 0.92591 | 2.9882 | 48.2591 | 0.085477 | 0.015359 | 0.0019615 | 0.085477 | 0.086143 | 0.92932 | 0.25855 | -1.3743 | 0.92932 | 0.83913 | 1.6027 | 0.38809 | -1.492 | 1.6027 | 1.5077
200 | 0.29 | 0.25 | Southern | LA | Lake.Charle.APs.722400 | 2 | 687049 | 25.2494 | 14.2489 | 44.148 | 25.207 | 18.9411 | 719.6 | 1.2394 | 13.31 | 1.1476 | 0.09183 | 23.2839 | 0.21993 | 3.74 | 0.10977 | 0.11016 | 5.634 | -0.040626 | -22.6 | 1.4569 | -1.4976 | -24.6844 | 1.2394 | 13.31 | 1.1476 | 0.09183 | 23.2839 | 1.2294 | 11.46 | 1.2574 | -0.027944 | 21.1908 | 0.021734 | 0.54877 | 0.30969 | 0.95952 | 15.6399 | 0.026938 | 0.00478 | -0.00088297 | 0.026938 | 0.02672 | 0.28928 | 0.081286 | -0.49119 | 0.28928 | 0.24907 | 0.50606 | 0.12245 | -0.53649 | 0.50606 | 0.46056 | 0.017781 | 0.44897 | 0.25336 | 0.78501 | 12.7955 | 0.022039 | 0.0039106 | -0.00072239 | 0.022039 | 0.021861 | 0.23667 | 0.066502 | -0.40186 | 0.23667 | 0.20377 | 0.41402 | 0.10018 | -0.43892 | 0.41402 | 0.3768
200 | 0.29 | 0.25 | Southern | TX | Brownsville.Intercontinental.AP.722500 | 2 | 1578218 | 12.9947 | 21.1586 | 39.883 | 12.9727 | 26.9103 | 976.67 | 0.80969 | 12.21 | 0.6187 | 0.19099 | 17.3079 | 0.22995 | 5.68 | 0.069853 | 0.1601 | 6.6098 | -1.1103 | -48.21 | 0.65862 | -1.7689 | -47.8539 | 0.80969 | 12.21 | 0.6187 | 0.19099 | 17.3079 | 0.70969 | 8.28 | 0.65862 | 0.051073 | 13.3082 | 0.049925 | 0.64877 | 1.0564 | 1.9912 | 48.7607 | 0.040424 | 0.011481 | -0.055432 | 0.040424 | 0.035432 | 0.60959 | 0.28358 | -2.4069 | 0.60959 | 0.41338 | 0.8641 | 0.33 | -2.3891 | 0.8641 | 0.66442 | 0.040846 | 0.53078 | 0.86424 | 1.629 | 39.8926 | 0.033072 | 0.0093926 | -0.045351 | 0.033072 | 0.028988 | 0.49872 | 0.232 | -1.9692 | 0.49872 | 0.3382 | 0.70695 | 0.26998 | -1.9546 | 0.70695 | 0.54358
200 | 0.29 | 0.25 | Southern | TX | Houston-Bush.Intercontinental.AP.722430 | 2 | 9591173 | 21.701 | 15.6888 | 42.3895 | 21.6644 | 20.7251 | 873.16 | 1.1296 | 13.45 | 1.0278 | 0.10173 | 21.5091 | 0.2 | 3.92 | 0.10977 | 0.090227 | 4.9641 | -0.21054 | -34.11 | 1.3073 | -1.5178 | -27.9985 | 1.1296 | 13.45 | 1.0278 | 0.10173 | 21.5091 | 1.1295 | 11.57 | 1.1176 | 0.011853 | 20.0693 | 0.30341 | 6.5842 | 4.7601 | 12.8613 | 264.9236 | 0.34272 | 0.06068 | -0.063878 | 0.34272 | 0.3427 | 4.0808 | 1.1894 | -10.3492 | 4.0808 | 3.5104 | 6.526 | 1.5061 | -8.495 | 6.526 | 6.0892 | 0.24823 | 5.3868 | 3.8944 | 10.5222 | 216.7422 | 0.28039 | 0.049644 | -0.052261 | 0.28039 | 0.28037 | 3.3387 | 0.97305 | -8.467 | 3.3387 | 2.872 | 5.3391 | 1.2322 | -6.95 | 5.3391 | 4.9818
200 | 0.29 | 0.25 | Southern | TX | San.Antonio.Intl.AP.722530 | 2 | 432881 | 22.8104 | 16.4688 | 44.859 | 22.7721 | 22.0869 | 924.89 | 1.2394 | 15.87 | 1.0678 | 0.17169 | 24.5625 | 0.24993 | 5.22 | 0.11975 | 0.13018 | 6.4825 | -0.3806 | -39.27 | 1.2973 | -1.6779 | -33.5538 | 1.2394 | 15.87 | 1.0678 | 0.17169 | 24.5625 | 1.1994 | 12.95 | 1.1476 | 0.051829 | 21.9397 | 0.013694 | 0.31236 | 0.22552 | 0.61429 | 12.6652 | 0.016973 | 0.0034225 | -0.0052118 | 0.016973 | 0.016425 | 0.21732 | 0.071482 | -0.53775 | 0.21732 | 0.17733 | 0.33635 | 0.08877 | -0.45948 | 0.33635 | 0.30044 | 0.011203 | 0.25555 | 0.18451 | 0.50257 | 10.3618 | 0.013886 | 0.0028001 | -0.0042639 | 0.013886 | 0.013437 | 0.1778 | 0.058481 | -0.43995 | 0.1778 | 0.14508 | 0.27518 | 0.072626 | -0.37591 | 0.27518 | 0.2458
201 | 0.29 | 0.27 | South/Central | NC | Raleigh-Durham.Intl.AP.723060 | 3 | 4170977 | 51.0732 | 9.0776 | 64.4876 | 50.9529 | 13.5347 | 940.06 | 2.1927 | 26.21 | 2.0987 | 0.094054 | 29.3199 | 0.28029 | 5.02 | 0.17863 | 0.10166 | 5.827 | 1.587 | -3.72 | 2.7585 | -1.1715 | -7.5294 | 2.1927 | 26.21 | 2.0987 | 0.094054 | 29.3199 | 2.3631 | 26.39 | 2.36 | 0.0031083 | 29.3187 | 0.063866 | 3.2618 | 0.57975 | 4.1186 | 60.0377 | 0.14004 | 0.017901 | 0.10135 | 0.14004 | 0.15092 | 1.6739 | 0.32061 | -0.23758 | 1.6739 | 1.6854 | 1.8725 | 0.37214 | -0.48087 | 1.8725 | 1.8725 | 0.063866 | 3.2618 | 0.57975 | 4.1186 | 60.0377 | 0.14004 | 0.017901 | 0.10135 | 0.14004 | 0.15092 | 1.6739 | 0.32061 | -0.23758 | 1.6739 | 1.6854 | 1.8725 | 0.37214 | -0.48087 | 1.8725 | 1.8725
201 | 0.29 | 0.27 | South/Central | TN | Nashville.Intl.AP.723270 | 3 | 2864099 | 56.3953 | 10.3997 | 71.4696 | 55.6501 | 15.8194 | 957.97 | 2.3496 | 23.32 | 2.2153 | 0.13432 | 32.1953 | 0.34569 | 5.78 | 0.20994 | 0.13575 | 7.4269 | 1.4761 | -12.79 | 2.7595 | -1.2834 | -11.4976 | 2.3496 | 23.32 | 2.2153 | 0.13432 | 32.1953 | 2.4617 | 21.77 | 2.4512 | 0.010457 | 30.7096 | 0.043855 | 2.4732 | 0.45608 | 3.1343 | 42.0117 | 0.10304 | 0.01516 | 0.064735 | 0.10304 | 0.10796 | 1.0227 | 0.25348 | -0.5609 | 1.0227 | 0.95472 | 1.4119 | 0.32571 | -0.50423 | 1.4119 | 1.3468 | 0.043855 | 2.4732 | 0.45608 | 3.1343 | 42.0117 | 0.10304 | 0.01516 | 0.064735 | 0.10304 | 0.10796 | 1.0227 | 0.25348 | -0.5609 | 1.0227 | 0.95472 | 1.4119 | 0.32571 | -0.50423 | 1.4119 | 1.3468
201 | 0.29 | 0.27 | South/Central | VA | Norfolk.Intl.AP.723080 | 3 | 1629172 | 56.1226 | 9.2673 | 69.7959 | 55.9907 | 13.8052 | 1071.68 | 2.2739 | 27.45 | 2.1585 | 0.11536 | 30.8179 | 0.29006 | 5.64 | 0.16876 | 0.1213 | 6.4032 | 1.7467 | -3.2 | 2.8674 | -1.1207 | -4.3732 | 2.2739 | 27.45 | 2.1585 | 0.11536 | 30.8179 | 2.4632 | 27.51 | 2.4495 | 0.013709 | 30.8039 | 0.024946 | 1.4 | 0.23118 | 1.7411 | 26.7339 | 0.056724 | 0.0072357 | 0.043574 | 0.056724 | 0.061447 | 0.68476 | 0.14069 | -0.079827 | 0.68476 | 0.68626 | 0.76878 | 0.15973 | -0.10909 | 0.76878 | 0.76843 | 0.024946 | 1.4 | 0.23118 | 1.7411 | 26.7339 | 0.056724 | 0.0072357 | 0.043574 | 0.056724 | 0.061447 | 0.68476 | 0.14069 | -0.079827 | 0.68476 | 0.68626 | 0.76878 | 0.15973 | -0.10909 | 0.76878 | 0.76843
201 | 0.29 | 0.27 | South/Central | AL | Birmingham.Muni.AP.722280 | 3 | 3613104 | 39.0423 | 11.2871 | 54.9071 | 38.5224 | 16.3847 | 1107.44 | 1.7637 | 27.39 | 1.6612 | 0.10242 | 25.5432 | 0.27365 | 6.21 | 0.15064 | 0.12301 | 6.8774 | 0.88962 | -12 | 2.2549 | -1.3652 | -25.6634 | 1.7637 | 27.39 | 1.6612 | 0.10242 | 25.5432 | 1.8539 | 26.74 | 1.8568 | -0.0028463 | 23.8438 | 0.049351 | 1.9268 | 0.55703 | 2.7097 | 54.6536 | 0.087039 | 0.013505 | 0.043904 | 0.087039 | 0.091493 | 1.3517 | 0.30647 | -0.59222 | 1.3517 | 1.3197 | 1.2606 | 0.33941 | -1.2665 | 1.2606 | 1.1767 | 0.049351 | 1.9268 | 0.55703 | 2.7097 | 54.6536 | 0.087039 | 0.013505 | 0.043904 | 0.087039 | 0.091493 | 1.3517 | 0.30647 | -0.59222 | 1.3517 | 1.3197 | 1.2606 | 0.33941 | -1.2665 | 1.2606 | 1.1767
201 | 0.29 | 0.27 | South/Central | AL | Montgomery-Dannelly.Field.722260 | 3 | 1279476 | 32.4293 | 12.8302 | 50.0157 | 31.9958 | 18.0198 | 1063.55 | 1.5631 | 24.54 | 1.4544 | 0.10867 | 23.1251 | 0.24484 | 5.52 | 0.13661 | 0.10823 | 6.1038 | 0.61463 | -16.54 | 2.0087 | -1.394 | -29.9958 | 1.5631 | 24.54 | 1.4544 | 0.10867 | 23.1251 | 1.6361 | 23.95 | 1.6154 | 0.020741 | 21.6752 | 0.017476 | 0.56675 | 0.22422 | 0.87409 | 18.5869 | 0.027317 | 0.004279 | 0.010742 | 0.027317 | 0.028593 | 0.42887 | 0.096469 | -0.28906 | 0.42887 | 0.41856 | 0.40414 | 0.10667 | -0.52422 | 0.40414 | 0.3788 | 0.017476 | 0.56675 | 0.22422 | 0.87409 | 18.5869 | 0.027317 | 0.004279 | 0.010742 | 0.027317 | 0.028593 | 0.42887 | 0.096469 | -0.28906 | 0.42887 | 0.41856 | 0.40414 | 0.10667 | -0.52422 | 0.40414 | 0.3788
201 | 0.29 | 0.27 | South/Central | AR | Little.Rock-Adams.Field.723403 | 3 | 2047084 | 50.0778 | 12.1091 | 67.1768 | 49.9948 | 17.182 | 1014.43 | 2.0591 | 24.33 | 1.926 | 0.13313 | 30.1905 | 0.30991 | 5.35 | 0.17962 | 0.13028 | 7.5433 | 0.919 | -10.38 | 2.2652 | -1.3462 | -24.7681 | 2.0591 | 24.33 | 1.926 | 0.13313 | 30.1905 | 2.169 | 24.12 | 2.1255 | 0.043441 | 29.1685 | 0.027961 | 1.4002 | 0.33858 | 1.8783 | 28.3645 | 0.057574 | 0.0086654 | 0.025696 | 0.057574 | 0.060647 | 0.68029 | 0.14959 | -0.29024 | 0.68029 | 0.67442 | 0.84416 | 0.21092 | -0.69254 | 0.84416 | 0.81558 | 0.027961 | 1.4002 | 0.33858 | 1.8783 | 28.3645 | 0.057574 | 0.0086654 | 0.025696 | 0.057574 | 0.060647 | 0.68029 | 0.14959 | -0.29024 | 0.68029 | 0.67442 | 0.84416 | 0.21092 | -0.69254 | 0.84416 | 0.81558
201 | 0.29 | 0.27 | South/Central | AZ | Kingman.AWOS.723700 | 3 | 155032 | 39.8015 | 14.0563 | 60.4547 | 39.6116 | 20.8431 | 1237.84 | 2.0959 | 32.9 | 1.8413 | 0.25467 | 33.9728 | 0.32595 | 8.2 | 0.13917 | 0.18678 | 9.2873 | 1.1502 | -20.3 | 2.8388 | -1.6885 | -31.0964 | 2.0959 | 32.9 | 1.8413 | 0.25467 | 33.9728 | 2.2248 | 31.41 | 2.121 | 0.10379 | 31.5308 | 0.0021176 | 0.084283 | 0.029765 | 0.12802 | 2.6212 | 0.0044383 | 0.00069023 | 0.0024357 | 0.0044383 | 0.0047112 | 0.069668 | 0.017364 | -0.042987 | 0.069668 | 0.066513 | 0.07194 | 0.019666 | -0.065849 | 0.07194 | 0.066769 | 0.0021176 | 0.084283 | 0.029765 | 0.12802 | 2.6212 | 0.0044383 | 0.00069023 | 0.0024357 | 0.0044383 | 0.0047112 | 0.069668 | 0.017364 | -0.042987 | 0.069668 | 0.066513 | 0.07194 | 0.019666 | -0.065849 | 0.07194 | 0.066769
201 | 0.29 | 0.27 | South/Central | AZ | Prescott-Love.Field.723723 | 3 | 167517 | 51.4864 | 7.4115 | 63.6669 | 51.2412 | 12.4257 | 1117.69 | 2.6351 | 38.04 | 2.5187 | 0.11647 | 37.1704 | 0.36113 | 7.93 | 0.21303 | 0.1481 | 8.6888 | 2.2586 | 1.92 | 3.649 | -1.3904 | -8.684 | 2.6351 | 38.04 | 2.5187 | 0.11647 | 37.1704 | 2.8104 | 37.49 | 2.8343 | -0.023888 | 35.6135 | 0.0022881 | 0.11781 | 0.016958 | 0.14568 | 2.5574 | 0.0060295 | 0.0008263 | 0.0051679 | 0.0060295 | 0.0064306 | 0.08704 | 0.018145 | 0.0043932 | 0.08704 | 0.085781 | 0.08505 | 0.019881 | -0.01987 | 0.08505 | 0.081488 | 0.0022881 | 0.11781 | 0.016958 | 0.14568 | 2.5574 | 0.0060295 | 0.0008263 | 0.0051679 | 0.0060295 | 0.0064306 | 0.08704 | 0.018145 | 0.0043932 | 0.08704 | 0.085781 | 0.08505 | 0.019881 | -0.01987 | 0.08505 | 0.081488
201 | 0.29 | 0.27 | South/Central | CA | Daggett.Intl.AP.723815 | 3 | 3397182 | 27.186 | 13.7407 | 46.9385 | 27.0287 | 19.9097 | 1346.89 | 1.5811 | 28.61 | 1.3337 | 0.2474 | 27.1319 | 0.34278 | 14.28 | 0.087751 | 0.25503 | 11.3613 | -0.06733 | -85.15 | 2.0333 | -2.1006 | -58.0188 | 1.5811 | 28.61 | 1.3337 | 0.2474 | 27.1319 | 1.4608 | 13.5 | 1.555 | -0.094131 | 16.2884 | 0.046402 | 1.2615 | 0.63759 | 2.178 | 62.4984 | 0.073366 | 0.015906 | -0.0031243 | 0.073366 | 0.067785 | 1.3276 | 0.66262 | -3.9511 | 1.3276 | 0.62643 | 1.259 | 0.52719 | -2.6922 | 1.259 | 0.75581 | 0.046402 | 1.2615 | 0.63759 | 2.178 | 62.4984 | 0.073366 | 0.015906 | -0.0031243 | 0.073366 | 0.067785 | 1.3276 | 0.66262 | -3.9511 | 1.3276 | 0.62643 | 1.259 | 0.52719 | -2.6922 | 1.259 | 0.75581
201 | 0.29 | 0.27 | South/Central | CA | Fresno.Metro.AP.723890 | 3 | 2081643 | 30.2071 | 11.4757 | 46.9226 | 30.0324 | 16.8902 | 1226 | 1.6353 | 26.16 | 1.4657 | 0.16965 | 25.7165 | 0.28115 | 9.44 | 0.12895 | 0.1522 | 7.7684 | 0.32386 | -58.83 | 1.883 | -1.5591 | -38.2392 | 1.6353 | 26.16 | 1.4657 | 0.16965 | 25.7165 | 1.7087 | 23.55 | 1.6259 | 0.082823 | 24.3014 | 0.028433 | 0.85888 | 0.32629 | 1.3342 | 34.859 | 0.046498 | 0.0079939 | 0.0092084 | 0.046498 | 0.048585 | 0.74381 | 0.26841 | -1.6727 | 0.74381 | 0.6696 | 0.7312 | 0.22088 | -1.0873 | 0.7312 | 0.69096 | 0.028433 | 0.85888 | 0.32629 | 1.3342 | 34.859 | 0.046498 | 0.0079939 | 0.0092084 | 0.046498 | 0.048585 | 0.74381 | 0.26841 | -1.6727 | 0.74381 | 0.6696 | 0.7312 | 0.22088 | -1.0873 | 0.7312 | 0.69096
201 | 0.29 | 0.27 | South/Central | CA | Los.Angeles.Intl.AP.722950 | 3 | 13764852 | 13.8489 | 4.4935 | 20.752 | 13.7667 | 6.9853 | 518.05 | 0.90617 | 8.14 | 0.96214 | -0.055971 | 10.1697 | 0.19134 | 5.92 | 0.09919 | 0.092155 | 4.9761 | -0.23071 | -61.64 | 1.2261 | -1.4568 | -42.6111 | 0.90617 | 8.14 | 0.96214 | -0.055971 | 10.1697 | 0.89141 | 3.7 | 1.0529 | -0.16152 | 7.1077 | 0.18801 | 2.6038 | 0.84484 | 3.9017 | 97.4005 | 0.17037 | 0.035975 | -0.043376 | 0.17037 | 0.1676 | 1.5304 | 1.113 | -11.5892 | 1.5304 | 0.69565 | 1.912 | 0.93558 | -8.0115 | 1.912 | 1.3363 | 0.18801 | 2.6038 | 0.84484 | 3.9017 | 97.4005 | 0.17037 | 0.035975 | -0.043376 | 0.17037 | 0.1676 | 1.5304 | 1.113 | -11.5892 | 1.5304 | 0.69565 | 1.912 | 0.93558 | -8.0115 | 1.912 | 1.3363
201 | 0.29 | 0.27 | South/Central | CA | Redbluff.AP.725910 | 3 | 947304 | 37.5703 | 7.0895 | 47.7348 | 37.3522 | 10.3826 | 969.33 | 1.9798 | 26.03 | 1.9105 | 0.06932 | 27.4322 | 0.39919 | 14.46 | 0.15566 | 0.24352 | 11.776 | 1.1287 | -39.19 | 2.4323 | -1.3036 | -20.9038 | 1.9798 | 26.03 | 1.9105 | 0.06932 | 27.4322 | 1.8634 | 9.41 | 2.1745 | -0.31114 | 15.5781 | 0.012939 | 0.48613 | 0.091733 | 0.61765 | 12.5424 | 0.025618 | 0.0051651 | 0.014604 | 0.025618 | 0.02411 | 0.33681 | 0.1871 | -0.50709 | 0.33681 | 0.12176 | 0.35495 | 0.15237 | -0.27048 | 0.35495 | 0.20157 | 0.012939 | 0.48613 | 0.091733 | 0.61765 | 12.5424 | 0.025618 | 0.0051651 | 0.014604 | 0.025618 | 0.02411 | 0.33681 | 0.1871 | -0.50709 | 0.33681 | 0.12176 | 0.35495 | 0.15237 | -0.27048 | 0.35495 | 0.20157
201 | 0.29 | 0.27 | South/Central | CA | Sacramento.Metro.AP.724839 | 3 | 6831885 | 37.8625 | 8.3952 | 51.1585 | 37.6441 | 13.5144 | 1136.79 | 1.9428 | 28.28 | 1.8029 | 0.1399 | 28.8749 | 0.25962 | 7.95 | 0.13735 | 0.12227 | 6.6764 | 0.95189 | -45.08 | 2.3454 | -1.3935 | -25.6282 | 1.9428 | 28.28 | 1.8029 | 0.1399 | 28.8749 | 2.1323 | 27.59 | 2.0639 | 0.068383 | 29.3732 | 0.093317 | 3.5332 | 0.78341 | 4.7739 | 106.0813 | 0.1813 | 0.024227 | 0.088827 | 0.1813 | 0.19897 | 2.639 | 0.74187 | -4.2067 | 2.639 | 2.5746 | 2.6945 | 0.62302 | -2.3915 | 2.6945 | 2.741 | 0.093317 | 3.5332 | 0.78341 | 4.7739 | 106.0813 | 0.1813 | 0.024227 | 0.088827 | 0.1813 | 0.19897 | 2.639 | 0.74187 | -4.2067 | 2.639 | 2.5746 | 2.6945 | 0.62302 | -2.3915 | 2.6945 | 2.741
201 | 0.29 | 0.27 | South/Central | CA | San.Diego.Intl.AP.722900 | 3 | 2813833 | 10.9369 | 6.029 | 19.603 | 10.8718 | 8.7312 | 575.89 | 0.702 | 5.21 | 0.77216 | -0.070162 | 7.1492 | 0.18966 | 6.3 | 0.087751 | 0.10191 | 5.2197 | -0.50799 | -67.84 | 1.0232 | -1.5312 | -48.2114 | 0.702 | 5.21 | 0.77216 | -0.070162 | 7.1492 | 0.66874 | 0.27 | 0.85151 | -0.18277 | 3.6564 | 0.038434 | 0.42035 | 0.23172 | 0.75342 | 22.1338 | 0.026981 | 0.0072893 | -0.019524 | 0.026981 | 0.025703 | 0.20024 | 0.24213 | -2.6074 | 0.20024 | 0.010377 | 0.27477 | 0.20061 | -1.853 | 0.27477 | 0.14053 | 0.038434 | 0.42035 | 0.23172 | 0.75342 | 22.1338 | 0.026981 | 0.0072893 | -0.019524 | 0.026981 | 0.025703 | 0.20024 | 0.24213 | -2.6074 | 0.20024 | 0.010377 | 0.27477 | 0.20061 | -1.853 | 0.27477 | 0.14053
201 | 0.29 | 0.27 | South/Central | CA | San.Francisco.Intl.AP.724940 | 3 | 3723939 | 37.6944 | 1.6648 | 41.9622 | 37.4786 | 4.4837 | 654.5 | 2.0621 | 25.65 | 2.0028 | 0.059312 | 28.2219 | 0.19966 | 5.9 | 0.10911 | 0.090549 | 5.0397 | 2.4975 | -4.04 | 3.2953 | -0.7978 | 10.5201 | 2.0621 | 25.65 | 2.0028 | 0.059312 | 28.2219 | 2.296 | 24.68 | 2.3263 | -0.030364 | 28.799 | 0.050865 | 1.9173 | 0.084678 | 2.1344 | 33.2913 | 0.10489 | 0.010156 | 0.12703 | 0.10489 | 0.11678 | 1.3047 | 0.3001 | -0.2055 | 1.3047 | 1.2554 | 1.4355 | 0.25634 | 0.53511 | 1.4355 | 1.4649 | 0.050865 | 1.9173 | 0.084678 | 2.1344 | 33.2913 | 0.10489 | 0.010156 | 0.12703 | 0.10489 | 0.11678 | 1.3047 | 0.3001 | -0.2055 | 1.3047 | 1.2554 | 1.4355 | 0.25634 | 0.53511 | 1.4355 | 1.4649
201 | 0.29 | 0.27 | South/Central | GA | Atlanta-Hartsfield-Jackson.Intl.AP.722190 | 3 | 4874954 | 45.3147 | 10.3405 | 60.2049 | 45.2078 | 14.9971 | 1081.54 | 1.952 | 27.32 | 1.8575 | 0.094555 | 27.7595 | 0.28052 | 5.74 | 0.15932 | 0.1212 | 6.9169 | 1.107 | -8.03 | 2.4567 | -1.3497 | -22.437 | 1.952 | 27.32 | 1.8575 | 0.094555 | 27.7595 | 2.0532 | 26.72 | 2.0694 | -0.016172 | 26.0534 | 0.066587 | 3.0174 | 0.68854 | 4.0089 | 72.0163 | 0.12998 | 0.018679 | 0.07371 | 0.12998 | 0.13672 | 1.8192 | 0.38221 | -0.53469 | 1.8192 | 1.7792 | 1.8484 | 0.46058 | -1.494 | 1.8484 | 1.7348 | 0.066587 | 3.0174 | 0.68854 | 4.0089 | 72.0163 | 0.12998 | 0.018679 | 0.07371 | 0.12998 | 0.13672 | 1.8192 | 0.38221 | -0.53469 | 1.8192 | 1.7792 | 1.8484 | 0.46058 | -1.494 | 1.8484 | 1.7348
201 | 0.29 | 0.27 | South/Central | GA | Macon-Middle.Georgia.Rgnl.AP.722170 | 3 | 1376995 | 35.2546 | 12.2723 | 52.3386 | 35.171 | 17.1676 | 1014.77 | 1.6706 | 24.2 | 1.5472 | 0.1234 | 24.9133 | 0.27103 | 5.62 | 0.14915 | 0.12188 | 6.8129 | 0.64315 | -14.44 | 2.0263 | -1.3831 | -29.3309 | 1.6706 | 24.2 | 1.5472 | 0.1234 | 24.9133 | 1.7115 | 22.72 | 1.7085 | 0.0030079 | 22.1657 | 0.018808 | 0.66308 | 0.23082 | 0.9844 | 19.0861 | 0.031421 | 0.0050976 | 0.012097 | 0.031421 | 0.032191 | 0.45516 | 0.1057 | -0.27159 | 0.45516 | 0.42733 | 0.46858 | 0.12814 | -0.55167 | 0.46858 | 0.4169 | 0.018808 | 0.66308 | 0.23082 | 0.9844 | 19.0861 | 0.031421 | 0.0050976 | 0.012097 | 0.031421 | 0.032191 | 0.45516 | 0.1057 | -0.27159 | 0.45516 | 0.42733 | 0.46858 | 0.12814 | -0.55167 | 0.46858 | 0.4169
201 | 0.29 | 0.27 | South/Central | LA | Monroe.Rgnl.AP.722486 | 3 | 434906 | 34.4951 | 12.789 | 51.9939 | 34.4375 | 17.5564 | 763.66 | 1.5893 | 16.27 | 1.4769 | 0.11237 | 23.5635 | 0.25993 | 4.04 | 0.14968 | 0.11025 | 6.3532 | 0.48918 | -16.57 | 1.8561 | -1.3669 | -30.8765 | 1.5893 | 16.27 | 1.4769 | 0.11237 | 23.5635 | 1.6392 | 15.43 | 1.6166 | 0.022591 | 21.7654 | 0.0059404 | 0.20491 | 0.075971 | 0.30886 | 4.5364 | 0.0094408 | 0.0015441 | 0.0029059 | 0.0094408 | 0.0097374 | 0.09665 | 0.023999 | -0.098432 | 0.09665 | 0.09166 | 0.13998 | 0.037741 | -0.18342 | 0.13998 | 0.12929 | 0.0059404 | 0.20491 | 0.075971 | 0.30886 | 4.5364 | 0.0094408 | 0.0015441 | 0.0029059 | 0.0094408 | 0.0097374 | 0.09665 | 0.023999 | -0.098432 | 0.09665 | 0.09166 | 0.13998 | 0.037741 | -0.18342 | 0.13998 | 0.12929
201 | 0.29 | 0.27 | South/Central | LA | Shreveport.Rgnl.AP.722480 | 3 | 899456 | 35.1148 | 13.369 | 53.5136 | 35.0562 | 18.4574 | 802.99 | 1.6293 | 17.43 | 1.5068 | 0.12243 | 24.3534 | 0.26991 | 4.36 | 0.14968 | 0.12022 | 6.7535 | 0.5292 | -16.18 | 1.9459 | -1.4167 | -31.7148 | 1.6293 | 17.43 | 1.5068 | 0.12243 | 24.3534 | 1.6892 | 16.71 | 1.6565 | 0.032695 | 22.6857 | 0.012286 | 0.43141 | 0.16425 | 0.65745 | 9.8652 | 0.020017 | 0.003316 | 0.0065015 | 0.020017 | 0.020753 | 0.21414 | 0.053565 | -0.19878 | 0.21414 | 0.20529 | 0.2992 | 0.082971 | -0.38964 | 0.2992 | 0.27871 | 0.012286 | 0.43141 | 0.16425 | 0.65745 | 9.8652 | 0.020017 | 0.003316 | 0.0065015 | 0.020017 | 0.020753 | 0.21414 | 0.053565 | -0.19878 | 0.21414 | 0.20529 | 0.2992 | 0.082971 | -0.38964 | 0.2992 | 0.27871
201 | 0.29 | 0.27 | South/Central | MS | Jackson.Intl.AP.722350 | 3 | 1014636 | 36.7605 | 13.0299 | 54.6881 | 36.2709 | 18.4172 | 927.13 | 1.6799 | 19.25 | 1.5629 | 0.11702 | 24.8598 | 0.25585 | 4.76 | 0.14529 | 0.11056 | 6.3091 | 0.64894 | -21.22 | 2.0604 | -1.4114 | -30.0265 | 1.6799 | 19.25 | 1.5629 | 0.11702 | 24.8598 | 1.7572 | 18.1 | 1.7368 | 0.020423 | 23.2292 | 0.013859 | 0.50946 | 0.18058 | 0.75792 | 12.849 | 0.023282 | 0.0035458 | 0.0089935 | 0.023282 | 0.024353 | 0.26678 | 0.065968 | -0.29409 | 0.26678 | 0.25085 | 0.34453 | 0.087437 | -0.41613 | 0.34453 | 0.32193 | 0.013859 | 0.50946 | 0.18058 | 0.75792 | 12.849 | 0.023282 | 0.0035458 | 0.0089935 | 0.023282 | 0.024353 | 0.26678 | 0.065968 | -0.29409 | 0.26678 | 0.25085 | 0.34453 | 0.087437 | -0.41613 | 0.34453 | 0.32193
201 | 0.29 | 0.27 | South/Central | MS | Tupelo.Muni-C.D.Lemons.AP.723320 | 3 | 418053 | 47.4558 | 11.5432 | 63.899 | 46.8262 | 17.0729 | 992.86 | 2.0523 | 23.4 | 1.9114 | 0.14091 | 30.3145 | 0.32568 | 5.84 | 0.19562 | 0.13006 | 7.7406 | 0.84149 | -17.26 | 2.1641 | -1.3226 | -25.1246 | 2.0523 | 23.4 | 1.9114 | 0.14091 | 30.3145 | 2.1313 | 22.06 | 2.0971 | 0.034232 | 28.4316 | 0.0057102 | 0.27098 | 0.065913 | 0.36487 | 5.6694 | 0.011719 | 0.0018597 | 0.004805 | 0.011719 | 0.01217 | 0.13362 | 0.033347 | -0.098558 | 0.13362 | 0.12597 | 0.1731 | 0.0442 | -0.14347 | 0.1731 | 0.16235 | 0.0057102 | 0.27098 | 0.065913 | 0.36487 | 5.6694 | 0.011719 | 0.0018597 | 0.004805 | 0.011719 | 0.01217 | 0.13362 | 0.033347 | -0.098558 | 0.13362 | 0.12597 | 0.1731 | 0.0442 | -0.14347 | 0.1731 | 0.16235
201 | 0.29 | 0.27 | South/Central | NC | Charlotte-Douglas.Intl.AP.723140 | 3 | 2994711 | 45.002 | 9.5178 | 58.9693 | 44.8956 | 14.0737 | 888.92 | 2.0112 | 24.35 | 1.9075 | 0.10371 | 28.7726 | 0.28966 | 5.45 | 0.16909 | 0.12057 | 7.0179 | 1.3361 | -8 | 2.5856 | -1.2496 | -16.7561 | 2.0112 | 24.35 | 1.9075 | 0.10371 | 28.7726 | 2.132 | 23.84 | 2.1291 | 0.0028824 | 27.5882 | 0.040905 | 1.8408 | 0.38932 | 2.4121 | 36.361 | 0.082268 | 0.011849 | 0.054652 | 0.082268 | 0.08721 | 0.99603 | 0.22293 | -0.32724 | 0.99603 | 0.97517 | 1.1769 | 0.28706 | -0.6854 | 1.1769 | 1.1285 | 0.040905 | 1.8408 | 0.38932 | 2.4121 | 36.361 | 0.082268 | 0.011849 | 0.054652 | 0.082268 | 0.08721 | 0.99603 | 0.22293 | -0.32724 | 0.99603 | 0.97517 | 1.1769 | 0.28706 | -0.6854 | 1.1769 | 1.1285
201 | 0.29 | 0.27 | South/Central | NC | Wilmington.Intl.AP.723013 | 3 | 883625 | 36.0836 | 11.1229 | 51.4143 | 35.9978 | 15.4164 | 831.4 | 1.6502 | 19.96 | 1.558 | 0.092193 | 23.8011 | 0.23982 | 4.71 | 0.12888 | 0.11094 | 6.1126 | 0.87641 | -13.99 | 2.1569 | -1.2805 | -23.5295 | 1.6502 | 19.96 | 1.558 | 0.092193 | 23.8011 | 1.7512 | 19.21 | 1.7592 | -0.0079397 | 22.3805 | 0.012069 | 0.43551 | 0.13425 | 0.62054 | 10.0345 | 0.019917 | 0.0028945 | 0.010578 | 0.019917 | 0.021136 | 0.24091 | 0.056847 | -0.16885 | 0.24091 | 0.23185 | 0.28727 | 0.073776 | -0.28399 | 0.28727 | 0.27012 | 0.012069 | 0.43551 | 0.13425 | 0.62054 | 10.0345 | 0.019917 | 0.0028945 | 0.010578 | 0.019917 | 0.021136 | 0.24091 | 0.056847 | -0.16885 | 0.24091 | 0.23185 | 0.28727 | 0.073776 | -0.28399 | 0.28727 | 0.27012
201 | 0.29 | 0.27 | South/Central | NV | Las.Vegas-McCarran.Intl.AP.723860 | 3 | 1413386 | 30.0832 | 17.2778 | 54.6848 | 29.9389 | 24.7459 | 1082.57 | 1.755 | 22.24 | 1.4333 | 0.32174 | 31.3987 | 0.29532 | 7.27 | 0.10368 | 0.19164 | 9.0244 | 0.46949 | -41.33 | 2.2257 | -1.7562 | -41.7211 | 1.755 | 22.24 | 1.4333 | 0.32174 | 31.3987 | 1.8397 | 19.68 | 1.6439 | 0.19587 | 29.0672 | 0.019305 | 0.58077 | 0.33355 | 1.0557 | 20.8994 | 0.033882 | 0.0057013 | 0.0090636 | 0.033882 | 0.035517 | 0.42935 | 0.14035 | -0.79789 | 0.42935 | 0.37993 | 0.60616 | 0.17422 | -0.80544 | 0.60616 | 0.56115 | 0.019305 | 0.58077 | 0.33355 | 1.0557 | 20.8994 | 0.033882 | 0.0057013 | 0.0090636 | 0.033882 | 0.035517 | 0.42935 | 0.14035 | -0.79789 | 0.42935 | 0.37993 | 0.60616 | 0.17422 | -0.80544 | 0.60616 | 0.56115
201 | 0.29 | 0.27 | South/Central | OK | Oklahoma.City-Will.Rogers.World.AP.723530 | 3 | 3552038 | 63.7114 | 11.5692 | 80.6405 | 63.6061 | 17.0343 | 979.8 | 2.4789 | 23.07 | 2.2952 | 0.18369 | 36.9825 | 0.3499 | 5.34 | 0.19958 | 0.15032 | 8.6045 | 1.4387 | -11.26 | 2.844 | -1.4053 | -19.6695 | 2.4789 | 23.07 | 2.2952 | 0.18369 | 36.9825 | 2.5988 | 21.33 | 2.5746 | 0.02419 | 34.1905 | 0.048517 | 3.0911 | 0.5613 | 3.9124 | 47.5371 | 0.12027 | 0.016976 | 0.069802 | 0.12027 | 0.12609 | 1.1193 | 0.25908 | -0.5463 | 1.1193 | 1.0349 | 1.7943 | 0.41747 | -0.95431 | 1.7943 | 1.6588 | 0.048517 | 3.0911 | 0.5613 | 3.9124 | 47.5371 | 0.12027 | 0.016976 | 0.069802 | 0.12027 | 0.12609 | 1.1193 | 0.25908 | -0.5463 | 1.1193 | 1.0349 | 1.7943 | 0.41747 | -0.95431 | 1.7943 | 1.6588
201 | 0.29 | 0.27 | South/Central | SC | Charleston.Intl.AP.722080 | 3 | 1030593 | 29.977 | 12.9022 | 47.3883 | 29.9056 | 17.4827 | 963.17 | 1.4507 | 19.82 | 1.338 | 0.11266 | 21.7838 | 0.24055 | 5.57 | 0.11891 | 0.12164 | 6.4133 | 0.43542 | -25.91 | 1.8559 | -1.4205 | -33.028 | 1.4507 | 19.82 | 1.338 | 0.11266 | 21.7838 | 1.4912 | 17.61 | 1.4993 | -0.0081129 | 19.0207 | 0.014077 | 0.42198 | 0.18162 | 0.66708 | 13.5584 | 0.020421 | 0.0033862 | 0.0061294 | 0.020421 | 0.020992 | 0.279 | 0.078408 | -0.36473 | 0.279 | 0.24789 | 0.30665 | 0.09028 | -0.46493 | 0.30665 | 0.26775 | 0.014077 | 0.42198 | 0.18162 | 0.66708 | 13.5584 | 0.020421 | 0.0033862 | 0.0061294 | 0.020421 | 0.020992 | 0.279 | 0.078408 | -0.36473 | 0.279 | 0.24789 | 0.30665 | 0.09028 | -0.46493 | 0.30665 | 0.26775
201 | 0.29 | 0.27 | South/Central | SC | Columbia.Metro.AP.723100 | 3 | 1050192 | 38.0261 | 11.4576 | 54.1935 | 37.9361 | 16.2574 | 1014.91 | 1.7318 | 23.32 | 1.6078 | 0.12403 | 25.7202 | 0.26989 | 5.89 | 0.14872 | 0.12117 | 6.7789 | 0.83277 | -19.33 | 2.1558 | -1.323 | -25.2488 | 1.7318 | 23.32 | 1.6078 | 0.12403 | 25.7202 | 1.8023 | 21.66 | 1.789 | 0.013311 | 23.6175 | 0.014345 | 0.54547 | 0.16435 | 0.77738 | 14.5584 | 0.024842 | 0.0038714 | 0.011946 | 0.024842 | 0.025853 | 0.33451 | 0.084489 | -0.27728 | 0.33451 | 0.3107 | 0.36894 | 0.097241 | -0.36218 | 0.36894 | 0.33878 | 0.014345 | 0.54547 | 0.16435 | 0.77738 | 14.5584 | 0.024842 | 0.0038714 | 0.011946 | 0.024842 | 0.025853 | 0.33451 | 0.084489 | -0.27728 | 0.33451 | 0.3107 | 0.36894 | 0.097241 | -0.36218 | 0.36894 | 0.33878
201 | 0.29 | 0.27 | South/Central | SC | Greenville.Intl.AP.723120 | 3 | 1931227 | 47.9512 | 8.9641 | 61.3949 | 47.838 | 13.5569 | 905.18 | 2.0819 | 24.95 | 1.9878 | 0.094118 | 29.4238 | 0.28996 | 5.46 | 0.16909 | 0.12087 | 7.0298 | 1.4161 | -6.93 | 2.6565 | -1.2404 | -15.4735 | 2.0819 | 24.95 | 1.9878 | 0.094118 | 29.4238 | 2.2225 | 24.46 | 2.2388 | -0.01633 | 28.2327 | 0.026379 | 1.2649 | 0.23646 | 1.6195 | 23.8774 | 0.054918 | 0.0076488 | 0.037355 | 0.054918 | 0.058626 | 0.65815 | 0.14403 | -0.1828 | 0.65815 | 0.64522 | 0.77616 | 0.18544 | -0.40817 | 0.77616 | 0.74474 | 0.026379 | 1.2649 | 0.23646 | 1.6195 | 23.8774 | 0.054918 | 0.0076488 | 0.037355 | 0.054918 | 0.058626 | 0.65815 | 0.14403 | -0.1828 | 0.65815 | 0.64522 | 0.77616 | 0.18544 | -0.40817 | 0.77616 | 0.74474
201 | 0.29 | 0.27 | South/Central | TN | Memphis.Intl.AP.723340 | 3 | 1295447 | 47.8535 | 12.8152 | 65.6736 | 47.2206 | 18.453 | 957.67 | 2.0032 | 20.43 | 1.8531 | 0.15001 | 29.9284 | 0.30155 | 5.39 | 0.16582 | 0.13573 | 7.5837 | 0.94158 | -19.35 | 2.3027 | -1.3611 | -24.88 | 2.0032 | 20.43 | 1.8531 | 0.15001 | 29.9284 | 2.1061 | 18.95 | 2.072 | 0.034087 | 28.1031 | 0.017694 | 0.84674 | 0.22676 | 1.1621 | 16.9455 | 0.035445 | 0.0053358 | 0.016661 | 0.035445 | 0.037267 | 0.3615 | 0.095373 | -0.34239 | 0.3615 | 0.33531 | 0.52957 | 0.13419 | -0.44024 | 0.52957 | 0.49727 | 0.017694 | 0.84674 | 0.22676 | 1.1621 | 16.9455 | 0.035445 | 0.0053358 | 0.016661 | 0.035445 | 0.037267 | 0.3615 | 0.095373 | -0.34239 | 0.3615 | 0.33531 | 0.52957 | 0.13419 | -0.44024 | 0.52957 | 0.49727
201 | 0.29 | 0.27 | South/Central | TX | El.Paso.Intl.AP.722700 | 3 | 1163506 | 29.2876 | 12.0391 | 46.6065 | 29.2384 | 17.368 | 847.52 | 1.6293 | 18.92 | 1.5068 | 0.12248 | 24.3555 | 0.25997 | 5.15 | 0.13971 | 0.12027 | 6.6264 | 0.70905 | -26.43 | 2.2952 | -1.5861 | -34.0031 | 1.6293 | 18.92 | 1.5068 | 0.12248 | 24.3555 | 1.6992 | 17.71 | 1.6665 | 0.032724 | 22.8156 | 0.015892 | 0.46545 | 0.19133 | 0.74068 | 13.469 | 0.025894 | 0.0041316 | 0.011269 | 0.025894 | 0.027005 | 0.30068 | 0.081845 | -0.42003 | 0.30068 | 0.28145 | 0.38707 | 0.10531 | -0.54039 | 0.38707 | 0.36259 | 0.015892 | 0.46545 | 0.19133 | 0.74068 | 13.469 | 0.025894 | 0.0041316 | 0.011269 | 0.025894 | 0.027005 | 0.30068 | 0.081845 | -0.42003 | 0.30068 | 0.28145 | 0.38707 | 0.10531 | -0.54039 | 0.38707 | 0.36259
201 | 0.29 | 0.27 | Southern | TX | Fort.Worth-Alliance.AP.722594 | 2 | 6292255 | 42.4613 | 13.569 | 61.7102 | 42.3908 | 19.3194 | 1041.22 | 1.9092 | 22.97 | 1.7264 | 0.1828 | 29.6074 | 0.30993 | 6.07 | 0.16964 | 0.14029 | 7.8157 | 0.87896 | -21.18 | 2.3052 | -1.4262 | -27.46 | 1.9092 | 22.97 | 1.7264 | 0.1828 | 29.6074 | 1.9691 | 20.77 | 1.916 | 0.053084 | 26.8512 | 0.085946 | 3.6494 | 1.1662 | 5.3037 | 89.4884 | 0.16408 | 0.026637 | 0.075543 | 0.16408 | 0.16923 | 1.9742 | 0.52169 | -1.8203 | 1.9742 | 1.7851 | 2.5446 | 0.67173 | -2.3601 | 2.5446 | 2.3077 | 0.085946 | 3.6494 | 1.1662 | 5.3037 | 89.4884 | 0.16408 | 0.026637 | 0.075543 | 0.16408 | 0.16923 | 1.9742 | 0.52169 | -1.8203 | 1.9742 | 1.7851 | 2.5446 | 0.67173 | -2.3601 | 2.5446 | 2.3077
201 | 0.29 | 0.27 | South/Central | TX | Lubbock.Intl.AP.722670 | 3 | 1094700 | 57.3744 | 9.8992 | 72.6336 | 57.2794 | 15.3542 | 895.85 | 2.4389 | 19.01 | 2.3052 | 0.13375 | 35.1082 | 0.32991 | 5.61 | 0.19958 | 0.13033 | 7.8025 | 1.5087 | -29.32 | 2.9338 | -1.4252 | -19.3058 | 2.4389 | 19.01 | 2.3052 | 0.13375 | 35.1082 | 2.5988 | 16.76 | 2.5846 | 0.014205 | 33.9188 | 0.014952 | 0.85789 | 0.14802 | 1.0861 | 13.3952 | 0.036468 | 0.0049329 | 0.022559 | 0.036468 | 0.038858 | 0.28425 | 0.083883 | -0.43841 | 0.28425 | 0.2506 | 0.52495 | 0.11667 | -0.28867 | 0.52495 | 0.50717 | 0.014952 | 0.85789 | 0.14802 | 1.0861 | 13.3952 | 0.036468 | 0.0049329 | 0.022559 | 0.036468 | 0.038858 | 0.28425 | 0.083883 | -0.43841 | 0.28425 | 0.2506 | 0.52495 | 0.11667 | -0.28867 | 0.52495 | 0.50717
201 | 0.29 | 0.27 | South/Central | TX | Wichita.Falls.Muni.AP.723510 | 3 | 526075 | 49.268 | 13.4391 | 68.367 | 49.1865 | 19.1805 | 1097.8 | 2.1191 | 25.22 | 1.916 | 0.2031 | 32.8684 | 0.31995 | 6.36 | 0.16964 | 0.15031 | 8.2176 | 0.88894 | -23.59 | 2.4149 | -1.526 | -30.046 | 2.1191 | 25.22 | 1.916 | 0.2031 | 32.8684 | 2.199 | 22.98 | 2.1355 | 0.063475 | 30.1008 | 0.0071856 | 0.35402 | 0.096568 | 0.49126 | 7.8884 | 0.015227 | 0.002299 | 0.0063876 | 0.015227 | 0.015801 | 0.18122 | 0.045701 | -0.16951 | 0.18122 | 0.16513 | 0.23618 | 0.059049 | -0.2159 | 0.23618 | 0.21629 | 0.0071856 | 0.35402 | 0.096568 | 0.49126 | 7.8884 | 0.015227 | 0.002299 | 0.0063876 | 0.015227 | 0.015801 | 0.18122 | 0.045701 | -0.16951 | 0.18122 | 0.16513 | 0.23618 | 0.059049 | -0.2159 | 0.23618 | 0.21629
201 | 0.29 | 0.27 | South/Central | UT | Saint.George.AWOS.724754 | 3 | 142354 | 33.9531 | 16.0126 | 57.0885 | 33.6844 | 23.4041 | 893.51 | 1.7979 | 17.99 | 1.5215 | 0.27641 | 30.7182 | 0.25946 | 5.41 | 0.088796 | 0.17066 | 7.9908 | 0.93571 | -28.94 | 2.5585 | -1.6228 | -32.076 | 1.7979 | 17.99 | 1.5215 | 0.27641 | 30.7182 | 1.9527 | 17.02 | 1.7708 | 0.18191 | 30.1455 | 0.0019444 | 0.066019 | 0.031135 | 0.111 | 1.7373 | 0.0034958 | 0.00050449 | 0.0018194 | 0.0034958 | 0.0037969 | 0.03498 | 0.010519 | -0.056271 | 0.03498 | 0.033094 | 0.059729 | 0.015537 | -0.062369 | 0.059729 | 0.058615 | 0.0019444 | 0.066019 | 0.031135 | 0.111 | 1.7373 | 0.0034958 | 0.00050449 | 0.0018194 | 0.0034958 | 0.0037969 | 0.03498 | 0.010519 | -0.056271 | 0.03498 | 0.033094 | 0.059729 | 0.015537 | -0.062369 | 0.059729 | 0.058615
201 | 0.29 | 0.27 | Southern | AL | Mobile-Rgnl.AP.722230 | 2 | 966489 | 26.0432 | 13.7207 | 44.3618 | 25.6946 | 18.6672 | 991.92 | 1.273 | 20.09 | 1.175 | 0.097926 | 23.9721 | 0.23821 | 5.73 | 0.11238 | 0.12583 | 6.2065 | 0.18 | -23.71 | 1.6214 | -1.4414 | -19.903 | 1.273 | 20.09 | 1.175 | 0.097926 | 23.9721 | 1.2981 | 18.46 | 1.3085 | -0.010396 | 22.6814 | 0.030574 | 0.79624 | 0.4195 | 1.3563 | 30.3269 | 0.03892 | 0.0072829 | 0.0055032 | 0.03892 | 0.03969 | 0.61423 | 0.17519 | -0.72491 | 0.61423 | 0.5644 | 0.73292 | 0.18976 | -0.60852 | 0.73292 | 0.69346 | 0.025014 | 0.65143 | 0.3432 | 1.1096 | 24.8114 | 0.031842 | 0.0059584 | 0.0045024 | 0.031842 | 0.032471 | 0.50252 | 0.14333 | -0.59307 | 0.50252 | 0.46175 | 0.59963 | 0.15525 | -0.49785 | 0.59963 | 0.56734
201 | 0.29 | 0.27 | Southern | AZ | Phoenix-Sky.Harbor.Intl.AP.722780 | 2 | 3303225 | 12.0041 | 24.136 | 44.0479 | 11.9451 | 32.1027 | 1252.54 | 1.0857 | 22.06 | 0.71149 | 0.3742 | 25.0978 | 0.27211 | 7.8 | 0.069587 | 0.20252 | 8.0308 | -1.0947 | -58.56 | 1.0225 | -2.1172 | -53.1546 | 1.0857 | 22.06 | 0.71149 | 0.3742 | 25.0978 | 1.0586 | 19.35 | 0.79669 | 0.26193 | 22.8244 | 0.10449 | 1.2544 | 2.5221 | 4.6028 | 130.8835 | 0.11345 | 0.028434 | -0.11439 | 0.11345 | 0.11062 | 2.3051 | 0.81506 | -6.1192 | 2.3051 | 2.022 | 2.6226 | 0.83917 | -5.5544 | 2.6226 | 2.385 | 0.08549 | 1.0262 | 2.0634 | 3.7657 | 107.0798 | 0.092816 | 0.023263 | -0.093589 | 0.092816 | 0.090502 | 1.8859 | 0.66682 | -5.0063 | 1.8859 | 1.6542 | 2.1456 | 0.68655 | -4.5442 | 2.1456 | 1.9513
201 | 0.29 | 0.27 | Southern | AZ | Tucson.Intl.AP.722740 | 2 | 1179609 | 20.8302 | 16.8296 | 44.1708 | 20.7294 | 23.4414 | 1457.63 | 1.3494 | 24.74 | 1.1294 | 0.22 | 27.2711 | 0.27637 | 9.57 | 0.11929 | 0.15708 | 7.3784 | -0.33863 | -79.78 | 1.5465 | -1.8851 | -36.1323 | 1.3494 | 24.74 | 1.1294 | 0.22 | 27.2711 | 1.3485 | 20.06 | 1.2444 | 0.10406 | 25.3992 | 0.037316 | 0.7773 | 0.62801 | 1.6483 | 54.3927 | 0.050354 | 0.010313 | -0.012636 | 0.050354 | 0.05032 | 0.92319 | 0.35711 | -2.9771 | 0.92319 | 0.74856 | 1.0176 | 0.27533 | -1.3483 | 1.0176 | 0.94779 | 0.030529 | 0.63593 | 0.51379 | 1.3485 | 44.5003 | 0.041196 | 0.0084374 | -0.010338 | 0.041196 | 0.041168 | 0.75529 | 0.29216 | -2.4356 | 0.75529 | 0.61242 | 0.83257 | 0.22526 | -1.1031 | 0.83257 | 0.77542
201 | 0.29 | 0.27 | Southern | FL | Jacksonville.Intl.AP.722060 | 2 | 5315428 | 19.6815 | 14.1194 | 38.2275 | 19.6341 | 18.5934 | 847.07 | 1.0505 | 15.73 | 0.96915 | 0.081318 | 19.7902 | 0.20929 | 4.62 | 0.0997 | 0.10959 | 5.4377 | -0.30892 | -28.38 | 1.1947 | -1.5036 | -29.5037 | 1.0505 | 15.73 | 0.96915 | 0.081318 | 19.7902 | 1.0695 | 14.84 | 1.0593 | 0.010258 | 18.9885 | 0.16815 | 3.3094 | 2.3742 | 6.4279 | 142.4336 | 0.17664 | 0.035192 | -0.051945 | 0.17664 | 0.17984 | 2.645 | 0.77685 | -4.7721 | 2.645 | 2.4953 | 3.3277 | 0.91434 | -4.961 | 3.3277 | 3.1929 | 0.13757 | 2.7075 | 1.9424 | 5.2589 | 116.5294 | 0.14451 | 0.028792 | -0.042498 | 0.14451 | 0.14713 | 2.1639 | 0.63556 | -3.9042 | 2.1639 | 2.0415 | 2.7225 | 0.74805 | -4.0588 | 2.7225 | 2.6122
201 | 0.29 | 0.27 | Southern | FL | Miami.Intl.AP.722020 | 1 | 5815628 | 2.2736 | 22.2902 | 29.8868 | 2.2678 | 27.619 | 969.59 | 0.29142 | 7.61 | 0.16979 | 0.12163 | 7.0758 | 0.15272 | 4.85 | 0.01994 | 0.13278 | 4.8131 | -1.6647 | -58.17 | 0.21123 | -1.8759 | -59.3246 | 0.29142 | 7.61 | 0.16979 | 0.12163 | 7.0758 | 0.20009 | 4.43 | 0.18029 | 0.019794 | 3.8384 | 0.82759 | 1.8816 | 18.4472 | 24.7341 | 802.4253 | 0.24118 | 0.12639 | -1.3777 | 0.24118 | 0.16559 | 6.298 | 4.0138 | -48.141 | 6.298 | 3.6662 | 5.8559 | 3.9832 | -49.0966 | 5.8559 | 3.1766 | 0.15051 | 0.34221 | 3.355 | 4.4984 | 145.9361 | 0.043862 | 0.022986 | -0.25056 | 0.043862 | 0.030116 | 1.1454 | 0.72999 | -8.7554 | 1.1454 | 0.66677 | 1.065 | 0.72443 | -8.9291 | 1.065 | 0.57773
201 | 0.29 | 0.27 | Southern | FL | Tallahassee.Intl.AP.722140 | 2 | 1260481 | 21.4035 | 13.426 | 39.5664 | 21.352 | 18.2144 | 1037.54 | 1.1239 | 23.05 | 1.0491 | 0.07481 | 20.9788 | 0.21215 | 5.56 | 0.10967 | 0.10248 | 5.3742 | -0.17597 | -24.27 | 1.3259 | -1.5018 | -27.1347 | 1.1239 | 23.05 | 1.0491 | 0.07481 | 20.9788 | 1.1416 | 22.24 | 1.15 | -0.008474 | 19.9564 | 0.039874 | 0.85345 | 0.53535 | 1.5777 | 41.371 | 0.044815 | 0.0084594 | -0.0070167 | 0.044815 | 0.045519 | 0.9191 | 0.2217 | -0.96775 | 0.9191 | 0.8868 | 0.83651 | 0.21429 | -1.082 | 0.83651 | 0.79574 | 0.032622 | 0.69823 | 0.43799 | 1.2907 | 33.8469 | 0.036665 | 0.0069209 | -0.0057406 | 0.036665 | 0.037241 | 0.75194 | 0.18138 | -0.79174 | 0.75194 | 0.72552 | 0.68438 | 0.17532 | -0.8852 | 0.68438 | 0.65102
201 | 0.29 | 0.27 | Southern | FL | Tampa.Intl.AP.722110 | 2 | 4135450 | 8.9707 | 18.3124 | 32.2239 | 8.9487 | 23.2752 | 960.35 | 0.60237 | 13.11 | 0.51967 | 0.082702 | 11.9257 | 0.17196 | 4.94 | 0.059621 | 0.11234 | 4.8245 | -1.0703 | -45.33 | 0.71309 | -1.7834 | -47.383 | 0.60237 | 13.11 | 0.51967 | 0.082702 | 11.9257 | 0.56075 | 11.05 | 0.56972 | -0.0089734 | 9.7257 | 0.13082 | 1.1736 | 2.3957 | 4.2156 | 125.634 | 0.078803 | 0.022496 | -0.14002 | 0.078803 | 0.073358 | 1.7151 | 0.64626 | -5.9301 | 1.7151 | 1.4456 | 1.5601 | 0.63115 | -6.1987 | 1.5601 | 1.2723 | 0.10703 | 0.96013 | 1.96 | 3.4489 | 102.7851 | 0.064471 | 0.018404 | -0.11456 | 0.064471 | 0.060016 | 1.4031 | 0.52872 | -4.8516 | 1.4031 | 1.1827 | 1.2764 | 0.51636 | -5.0713 | 1.2764 | 1.0409
201 | 0.29 | 0.27 | Southern | GA | Savannah.Intl.AP.722070 | 2 | 580061 | 26.1653 | 13.6186 | 44.4517 | 26.1028 | 18.349 | 923.89 | 1.2813 | 18.34 | 1.1982 | 0.083156 | 23.8826 | 0.21056 | 4.45 | 0.10967 | 0.10089 | 5.3206 | 0.073538 | -23.37 | 1.5452 | -1.4717 | -22.2604 | 1.2813 | 18.34 | 1.1982 | 0.083156 | 23.8826 | 1.3313 | 17.65 | 1.329 | 0.0023401 | 23.4696 | 0.01835 | 0.48012 | 0.2499 | 0.81568 | 16.9531 | 0.023512 | 0.0038637 | 0.0013494 | 0.023512 | 0.02443 | 0.33653 | 0.081656 | -0.42883 | 0.33653 | 0.32387 | 0.43824 | 0.097632 | -0.40847 | 0.43824 | 0.43066 | 0.015012 | 0.3928 | 0.20445 | 0.66733 | 13.8699 | 0.019236 | 0.003161 | 0.001104 | 0.019236 | 0.019987 | 0.27533 | 0.066805 | -0.35084 | 0.27533 | 0.26497 | 0.35854 | 0.079875 | -0.33418 | 0.35854 | 0.35234
201 | 0.29 | 0.27 | Southern | HI | Honolulu.Intl.AP.911820 | 1 | 1211537 | 0.048476 | 22.1315 | 27.553 | 0.048075 | 27.5049 | 2418.21 | 0.064741 | 5.23 | 0.009919 | 0.054822 | 2.0169 | 0.11621 | 10.21 | -2e-10 | 0.11621 | 3.9055 | -2.092 | -183.77 | 0 | -2.092 | -70.3042 | 0.064741 | 5.23 | 0.009919 | 0.054822 | 2.0169 | -0.016031 | -1.87 | 0.009919 | -0.02595 | -0.69749 | 0.17241 | 0.0083576 | 3.8156 | 4.7503 | 416.9179 | 0.011162 | 0.020036 | -0.36068 | 0.011162 | -0.0027639 | 0.90169 | 1.7603 | -31.6834 | 0.90169 | -0.3224 | 0.34773 | 0.67333 | -12.121 | 0.34773 | -0.12025 | 0.031356 | 0.00152 | 0.69394 | 0.86394 | 75.8243 | 0.00203 | 0.003644 | -0.065597 | 0.00203 | -0.00050266 | 0.16399 | 0.32014 | -5.7622 | 0.16399 | -0.058635 | 0.063242 | 0.12246 | -2.2044 | 0.063242 | -0.02187
201 | 0.29 | 0.27 | Southern | LA | Baton.Rouge-Ryan.AP.722317 | 2 | 2581427 | 26.2489 | 13.8289 | 44.7076 | 26.2049 | 18.5027 | 721.99 | 1.2994 | 14.26 | 1.1975 | 0.10195 | 24.5023 | 0.24991 | 4.22 | 0.12973 | 0.12018 | 6.322 | 0.049381 | -20.22 | 1.4669 | -1.4175 | -21.8193 | 1.2994 | 14.26 | 1.1975 | 0.10195 | 24.5023 | 1.3094 | 12.91 | 1.3073 | 0.00216 | 23.0806 | 0.081661 | 2.1435 | 1.1293 | 3.6509 | 58.9584 | 0.10611 | 0.020408 | 0.0040325 | 0.10611 | 0.10693 | 1.1645 | 0.34461 | -1.6512 | 1.1645 | 1.0542 | 2.0009 | 0.51626 | -1.7818 | 2.0009 | 1.8848 | 0.066809 | 1.7537 | 0.9239 | 2.9869 | 48.2357 | 0.086815 | 0.016696 | 0.0032991 | 0.086815 | 0.087481 | 0.9527 | 0.28194 | -1.3509 | 0.9527 | 0.86251 | 1.637 | 0.42237 | -1.4577 | 1.637 | 1.542
201 | 0.29 | 0.27 | Southern | LA | Lake.Charle.APs.722400 | 2 | 687049 | 25.2394 | 14.2189 | 44.1181 | 25.197 | 18.9211 | 719 | 1.2694 | 13.91 | 1.1576 | 0.11181 | 24.131 | 0.24989 | 4.34 | 0.11975 | 0.13014 | 6.4811 | -0.010666 | -22 | 1.4669 | -1.4776 | -23.8373 | 1.2694 | 13.91 | 1.1576 | 0.11181 | 24.131 | 1.2594 | 12.06 | 1.2673 | -0.007964 | 22.0379 | 0.021734 | 0.54856 | 0.30904 | 0.95887 | 15.6269 | 0.027589 | 0.0054311 | -0.00023182 | 0.027589 | 0.027371 | 0.30232 | 0.094326 | -0.47815 | 0.30232 | 0.26211 | 0.52447 | 0.14086 | -0.51808 | 0.52447 | 0.47898 | 0.017781 | 0.44879 | 0.25283 | 0.78448 | 12.7848 | 0.022571 | 0.0044434 | -0.00018966 | 0.022571 | 0.022393 | 0.24734 | 0.077171 | -0.39119 | 0.24734 | 0.21444 | 0.42908 | 0.11524 | -0.42386 | 0.42908 | 0.39186
201 | 0.29 | 0.27 | Southern | TX | Brownsville.Intercontinental.AP.722500 | 2 | 1578218 | 12.9947 | 21.1486 | 39.883 | 12.9727 | 26.9103 | 976.67 | 0.80972 | 12.21 | 0.6187 | 0.19102 | 17.3086 | 0.22998 | 5.68 | 0.069854 | 0.16012 | 6.6105 | -1.1103 | -48.21 | 0.65862 | -1.7689 | -47.8531 | 0.80972 | 12.21 | 0.6187 | 0.19102 | 17.3086 | 0.70971 | 8.28 | 0.65862 | 0.051095 | 13.309 | 0.049925 | 0.64877 | 1.0559 | 1.9912 | 48.7607 | 0.040425 | 0.011482 | -0.055431 | 0.040425 | 0.035433 | 0.60959 | 0.28358 | -2.4069 | 0.60959 | 0.41338 | 0.86414 | 0.33003 | -2.3891 | 0.86414 | 0.66446 | 0.040846 | 0.53078 | 0.86383 | 1.629 | 39.8926 | 0.033073 | 0.0093935 | -0.04535 | 0.033073 | 0.028989 | 0.49872 | 0.232 | -1.9692 | 0.49872 | 0.3382 | 0.70698 | 0.27001 | -1.9546 | 0.70698 | 0.54361
201 | 0.29 | 0.27 | Southern | TX | Houston-Bush.Intercontinental.AP.722430 | 2 | 9591173 | 21.701 | 15.6588 | 42.3696 | 21.6644 | 20.7051 | 872.55 | 1.1496 | 14.06 | 1.0278 | 0.12171 | 22.1805 | 0.21998 | 4.53 | 0.10977 | 0.11021 | 5.6355 | -0.19056 | -33.5 | 1.3073 | -1.4978 | -27.3271 | 1.1496 | 14.06 | 1.0278 | 0.12171 | 22.1805 | 1.1495 | 12.18 | 1.1177 | 0.031832 | 20.7408 | 0.30341 | 6.5842 | 4.751 | 12.8553 | 264.7385 | 0.34878 | 0.066742 | -0.057816 | 0.34878 | 0.34876 | 4.2659 | 1.3744 | -10.1642 | 4.2659 | 3.6955 | 6.7297 | 1.7099 | -8.2912 | 6.7297 | 6.2929 | 0.24823 | 5.3868 | 3.8869 | 10.5173 | 216.5908 | 0.28535 | 0.054604 | -0.047301 | 0.28535 | 0.28533 | 3.4901 | 1.1245 | -8.3156 | 3.4901 | 3.0234 | 5.5058 | 1.3989 | -6.7833 | 5.5058 | 5.1484
201 | 0.29 | 0.27 | Southern | TX | San.Antonio.Intl.AP.722530 | 2 | 432881 | 22.8104 | 16.4488 | 44.859 | 22.7721 | 22.0869 | 924.89 | 1.2395 | 15.87 | 1.0678 | 0.17175 | 24.5646 | 0.24999 | 5.22 | 0.11975 | 0.13025 | 6.4847 | -0.38053 | -39.27 | 1.2973 | -1.6778 | -33.5517 | 1.2395 | 15.87 | 1.0678 | 0.17175 | 24.5646 | 1.1995 | 12.95 | 1.1476 | 0.051893 | 21.9418 | 0.013694 | 0.31236 | 0.22525 | 0.61429 | 12.6652 | 0.016974 | 0.0034234 | -0.0052109 | 0.016974 | 0.016425 | 0.21732 | 0.071482 | -0.53775 | 0.21732 | 0.17733 | 0.33638 | 0.0888 | -0.45945 | 0.33638 | 0.30047 | 0.011203 | 0.25555 | 0.18428 | 0.50257 | 10.3618 | 0.013887 | 0.0028008 | -0.0042632 | 0.013887 | 0.013438 | 0.1778 | 0.058481 | -0.43995 | 0.1778 | 0.14508 | 0.27521 | 0.07265 | -0.37589 | 0.27521 | 0.24582
202 | 0.29 | 0.3 | South/Central | NC | Raleigh-Durham.Intl.AP.723060 | 3 | 4170977 | 50.7116 | 9.189 | 64.3073 | 50.5921 | 13.7152 | 941.38 | 2.373 | 24.89 | 2.4595 | -0.086452 | 27.3645 | 0.46057 | 3.7 | 0.53941 | -0.078842 | 3.8716 | 1.7673 | -5.04 | 3.1192 | -1.352 | -9.4847 | 2.373 | 24.89 | 2.4595 | -0.086452 | 27.3645 | 2.5434 | 25.07 | 2.7208 | -0.1774 | 27.3634 | 0.063866 | 3.2387 | 0.58686 | 4.107 | 60.122 | 0.15156 | 0.029415 | 0.11287 | 0.15156 | 0.16243 | 1.5896 | 0.2363 | -0.32188 | 1.5896 | 1.6011 | 1.7477 | 0.24726 | -0.60575 | 1.7477 | 1.7476 | 0.063866 | 3.2387 | 0.58686 | 4.107 | 60.122 | 0.15156 | 0.029415 | 0.11287 | 0.15156 | 0.16243 | 1.5896 | 0.2363 | -0.32188 | 1.5896 | 1.6011 | 1.7477 | 0.24726 | -0.60575 | 1.7477 | 1.7476
202 | 0.29 | 0.3 | South/Central | TN | Nashville.Intl.AP.723270 | 3 | 2864099 | 56.0531 | 10.5328 | 71.3369 | 55.3124 | 16.0245 | 960.95 | 2.4823 | 20.34 | 2.553 | -0.070745 | 29.0807 | 0.47833 | 2.8 | 0.54764 | -0.069317 | 4.3123 | 1.6087 | -15.77 | 3.0972 | -1.4885 | -14.6122 | 2.4823 | 20.34 | 2.553 | -0.070745 | 29.0807 | 2.5943 | 18.79 | 2.7889 | -0.19461 | 27.595 | 0.043855 | 2.4582 | 0.46191 | 3.1285 | 42.1424 | 0.10886 | 0.020977 | 0.070551 | 0.10886 | 0.11377 | 0.89201 | 0.12279 | -0.69159 | 0.89201 | 0.82403 | 1.2753 | 0.18912 | -0.64082 | 1.2753 | 1.2102 | 0.043855 | 2.4582 | 0.46191 | 3.1285 | 42.1424 | 0.10886 | 0.020977 | 0.070551 | 0.10886 | 0.11377 | 0.89201 | 0.12279 | -0.69159 | 0.89201 | 0.82403 | 1.2753 | 0.18912 | -0.64082 | 1.2753 | 1.2102
202 | 0.29 | 0.3 | South/Central | VA | Norfolk.Intl.AP.723080 | 3 | 1629172 | 55.7496 | 9.3881 | 69.6139 | 55.6186 | 13.9953 | 1073.49 | 2.4559 | 25.64 | 2.5306 | -0.074756 | 28.6612 | 0.47207 | 3.83 | 0.54088 | -0.068812 | 4.2465 | 1.9288 | -5.01 | 3.2395 | -1.3108 | -6.5299 | 2.4559 | 25.64 | 2.5306 | -0.074756 | 28.6612 | 2.6452 | 25.7 | 2.8216 | -0.1764 | 28.6471 | 0.024946 | 1.3907 | 0.23419 | 1.7366 | 26.7791 | 0.061264 | 0.011776 | 0.048114 | 0.061264 | 0.065987 | 0.63961 | 0.095542 | -0.12498 | 0.63961 | 0.64111 | 0.71498 | 0.10593 | -0.16289 | 0.71498 | 0.71463 | 0.024946 | 1.3907 | 0.23419 | 1.7366 | 26.7791 | 0.061264 | 0.011776 | 0.048114 | 0.061264 | 0.065987 | 0.63961 | 0.095542 | -0.12498 | 0.63961 | 0.64111 | 0.71498 | 0.10593 | -0.16289 | 0.71498 | 0.71463
202 | 0.29 | 0.3 | South/Central | AL | Birmingham.Muni.AP.722280 | 3 | 3613104 | 38.7597 | 11.4322 | 54.8352 | 38.2434 | 16.5919 | 1110.18 | 1.8355 | 24.65 | 1.9402 | -0.10476 | 20.8332 | 0.34545 | 3.47 | 0.42962 | -0.084173 | 2.1674 | 0.96143 | -14.74 | 2.5338 | -1.5724 | -30.3734 | 1.8355 | 24.65 | 1.9402 | -0.10476 | 20.8332 | 1.9257 | 24 | 2.1357 | -0.21003 | 19.1338 | 0.049351 | 1.9128 | 0.5642 | 2.7062 | 54.7888 | 0.090582 | 0.017048 | 0.047448 | 0.090582 | 0.095036 | 1.2165 | 0.17125 | -0.72744 | 1.2165 | 1.1844 | 1.0281 | 0.10696 | -1.499 | 1.0281 | 0.94428 | 0.049351 | 1.9128 | 0.5642 | 2.7062 | 54.7888 | 0.090582 | 0.017048 | 0.047448 | 0.090582 | 0.095036 | 1.2165 | 0.17125 | -0.72744 | 1.2165 | 1.1844 | 1.0281 | 0.10696 | -1.499 | 1.0281 | 0.94428
202 | 0.29 | 0.3 | South/Central | AL | Montgomery-Dannelly.Field.722260 | 3 | 1279476 | 32.1864 | 12.9711 | 49.9801 | 31.7562 | 18.224 | 1066.77 | 1.5986 | 21.32 | 1.694 | -0.095447 | 18.0302 | 0.28037 | 2.3 | 0.37625 | -0.095888 | 1.0089 | 0.65016 | -19.76 | 2.2483 | -1.5982 | -35.0907 | 1.5986 | 21.32 | 1.694 | -0.095447 | 18.0302 | 1.6716 | 20.73 | 1.855 | -0.18338 | 16.5803 | 0.017476 | 0.5625 | 0.22669 | 0.87347 | 18.6432 | 0.027938 | 0.0048998 | 0.011362 | 0.027938 | 0.029214 | 0.3726 | 0.040196 | -0.34533 | 0.3726 | 0.36228 | 0.3151 | 0.017632 | -0.61326 | 0.3151 | 0.28976 | 0.017476 | 0.5625 | 0.22669 | 0.87347 | 18.6432 | 0.027938 | 0.0048998 | 0.011362 | 0.027938 | 0.029214 | 0.3726 | 0.040196 | -0.34533 | 0.3726 | 0.36228 | 0.3151 | 0.017632 | -0.61326 | 0.3151 | 0.28976
202 | 0.29 | 0.3 | South/Central | AR | Little.Rock-Adams.Field.723403 | 3 | 2047084 | 49.7879 | 12.2391 | 67.0869 | 49.7054 | 17.3816 | 1016.49 | 2.1489 | 22.27 | 2.2153 | -0.066421 | 25.9208 | 0.39975 | 3.29 | 0.46901 | -0.069264 | 3.2737 | 1.0088 | -12.44 | 2.5546 | -1.5458 | -29.0377 | 2.1489 | 22.27 | 2.2153 | -0.066421 | 25.9208 | 2.2588 | 22.06 | 2.4149 | -0.15611 | 24.8988 | 0.027961 | 1.3921 | 0.34222 | 1.8758 | 28.4221 | 0.060086 | 0.011177 | 0.028208 | 0.060086 | 0.063159 | 0.62269 | 0.091992 | -0.34784 | 0.62269 | 0.61682 | 0.72477 | 0.091535 | -0.81193 | 0.72477 | 0.6962 | 0.027961 | 1.3921 | 0.34222 | 1.8758 | 28.4221 | 0.060086 | 0.011177 | 0.028208 | 0.060086 | 0.063159 | 0.62269 | 0.091992 | -0.34784 | 0.62269 | 0.61682 | 0.72477 | 0.091535 | -0.81193 | 0.72477 | 0.6962
202 | 0.29 | 0.3 | South/Central | AZ | Kingman.AWOS.723700 | 3 | 155032 | 39.4505 | 14.2524 | 60.3798 | 39.2623 | 21.1175 | 1242.61 | 2.1708 | 28.13 | 2.1906 | -0.019799 | 27.4718 | 0.40083 | 3.43 | 0.48852 | -0.087691 | 2.7862 | 1.2251 | -25.07 | 3.1881 | -1.963 | -37.5974 | 2.1708 | 28.13 | 2.1906 | -0.019799 | 27.4718 | 2.2997 | 26.64 | 2.4704 | -0.17068 | 25.0298 | 0.0021176 | 0.083539 | 0.030181 | 0.12786 | 2.6313 | 0.0045969 | 0.00084878 | 0.0025943 | 0.0045969 | 0.0048698 | 0.059567 | 0.0072633 | -0.053088 | 0.059567 | 0.056412 | 0.058174 | 0.0059 | -0.079615 | 0.058174 | 0.053002 | 0.0021176 | 0.083539 | 0.030181 | 0.12786 | 2.6313 | 0.0045969 | 0.00084878 | 0.0025943 | 0.0045969 | 0.0048698 | 0.059567 | 0.0072633 | -0.053088 | 0.059567 | 0.056412 | 0.058174 | 0.0059 | -0.079615 | 0.058174 | 0.053002
202 | 0.29 | 0.3 | South/Central | AZ | Prescott-Love.Field.723723 | 3 | 167517 | 51.0394 | 7.5633 | 63.4521 | 50.7963 | 12.6558 | 1119.53 | 2.85 | 36.2 | 2.9636 | -0.11358 | 33.6835 | 0.57595 | 6.09 | 0.65791 | -0.081952 | 5.202 | 2.4734 | 0.08 | 4.0939 | -1.6204 | -12.1708 | 2.85 | 36.2 | 2.9636 | -0.11358 | 33.6835 | 3.0253 | 35.65 | 3.2792 | -0.25394 | 32.1267 | 0.0022881 | 0.11678 | 0.017306 | 0.14519 | 2.5616 | 0.006521 | 0.0013178 | 0.0056595 | 0.006521 | 0.0069221 | 0.08283 | 0.013935 | 0.00018305 | 0.08283 | 0.081571 | 0.077072 | 0.011903 | -0.027848 | 0.077072 | 0.073509 | 0.0022881 | 0.11678 | 0.017306 | 0.14519 | 2.5616 | 0.006521 | 0.0013178 | 0.0056595 | 0.006521 | 0.0069221 | 0.08283 | 0.013935 | 0.00018305 | 0.08283 | 0.081571 | 0.077072 | 0.011903 | -0.027848 | 0.077072 | 0.073509
202 | 0.29 | 0.3 | South/Central | CA | Daggett.Intl.AP.723815 | 3 | 3397182 | 26.9235 | 13.9953 | 47.0421 | 26.7678 | 20.2743 | 1362.74 | 1.4775 | 12.76 | 1.5946 | -0.11718 | 15.8758 | 0.23914 | -1.57 | 0.34868 | -0.10955 | 0.10521 | -0.17098 | -101 | 2.2942 | -2.4652 | -69.2748 | 1.4775 | 12.76 | 1.5946 | -0.11718 | 15.8758 | 1.3572 | -2.35 | 1.8159 | -0.45871 | 5.0323 | 0.046402 | 1.2493 | 0.64941 | 2.1828 | 63.2339 | 0.068557 | 0.011096 | -0.0079336 | 0.068557 | 0.062976 | 0.59209 | -0.072851 | -4.6866 | 0.59209 | -0.10904 | 0.73667 | 0.0048822 | -3.2145 | 0.73667 | 0.23351 | 0.046402 | 1.2493 | 0.64941 | 2.1828 | 63.2339 | 0.068557 | 0.011096 | -0.0079336 | 0.068557 | 0.062976 | 0.59209 | -0.072851 | -4.6866 | 0.59209 | -0.10904 | 0.73667 | 0.0048822 | -3.2145 | 0.73667 | 0.23351
202 | 0.29 | 0.3 | South/Central | CA | Fresno.Metro.AP.723890 | 3 | 2081643 | 29.9746 | 11.6487 | 46.9331 | 29.8012 | 17.1318 | 1235.83 | 1.6249 | 16.33 | 1.6969 | -0.072014 | 19.0065 | 0.27066 | -0.39 | 0.36012 | -0.089463 | 1.0584 | 0.31338 | -68.66 | 2.1142 | -1.8008 | -44.9491 | 1.6249 | 16.33 | 1.6969 | -0.072014 | 19.0065 | 1.6983 | 13.72 | 1.8571 | -0.15884 | 17.5914 | 0.028433 | 0.85227 | 0.33121 | 1.3345 | 35.1385 | 0.0462 | 0.0076957 | 0.0089103 | 0.0462 | 0.048287 | 0.46431 | -0.011089 | -1.9522 | 0.46431 | 0.3901 | 0.54041 | 0.030095 | -1.278 | 0.54041 | 0.50018 | 0.028433 | 0.85227 | 0.33121 | 1.3345 | 35.1385 | 0.0462 | 0.0076957 | 0.0089103 | 0.0462 | 0.048287 | 0.46431 | -0.011089 | -1.9522 | 0.46431 | 0.3901 | 0.54041 | 0.030095 | -1.278 | 0.54041 | 0.50018
202 | 0.29 | 0.3 | South/Central | CA | Los.Angeles.Intl.AP.722950 | 3 | 13764852 | 13.7191 | 4.6466 | 20.8369 | 13.6378 | 7.1991 | 527.67 | 0.82129 | -1.48 | 1.0911 | -0.2698 | 3.2571 | 0.10646 | -3.7 | 0.22814 | -0.12167 | -1.9365 | -0.31559 | -71.26 | 1.3551 | -1.6707 | -49.5237 | 0.82129 | -1.48 | 1.0911 | -0.2698 | 3.2571 | 0.80653 | -5.92 | 1.1819 | -0.37535 | 0.19504 | 0.18801 | 2.5794 | 0.87362 | 3.9176 | 99.2092 | 0.15441 | 0.020017 | -0.059335 | 0.15441 | 0.15164 | -0.27826 | -0.69565 | -13.3979 | -0.27826 | -1.113 | 0.61238 | -0.3641 | -9.3111 | 0.61238 | 0.03667 | 0.18801 | 2.5794 | 0.87362 | 3.9176 | 99.2092 | 0.15441 | 0.020017 | -0.059335 | 0.15441 | 0.15164 | -0.27826 | -0.69565 | -13.3979 | -0.27826 | -1.113 | 0.61238 | -0.3641 | -9.3111 | 0.61238 | 0.03667
202 | 0.29 | 0.3 | South/Central | CA | Redbluff.AP.725910 | 3 | 947304 | 37.2461 | 7.3425 | 47.7751 | 37.0303 | 10.7448 | 984.35 | 1.9396 | 11.01 | 2.2325 | -0.29291 | 17.0576 | 0.35892 | -0.56 | 0.47763 | -0.11871 | 1.4015 | 1.0884 | -54.21 | 2.7543 | -1.6659 | -31.2783 | 1.9396 | 11.01 | 2.2325 | -0.29291 | 17.0576 | 1.8231 | -5.61 | 2.4965 | -0.67338 | 5.2036 | 0.012939 | 0.48193 | 0.095006 | 0.61817 | 12.7367 | 0.025097 | 0.0046441 | 0.014083 | 0.025097 | 0.023589 | 0.14246 | -0.007246 | -0.70143 | 0.14246 | -0.072589 | 0.22071 | 0.018134 | -0.40472 | 0.22071 | 0.067331 | 0.012939 | 0.48193 | 0.095006 | 0.61817 | 12.7367 | 0.025097 | 0.0046441 | 0.014083 | 0.025097 | 0.023589 | 0.14246 | -0.007246 | -0.70143 | 0.14246 | -0.072589 | 0.22071 | 0.018134 | -0.40472 | 0.22071 | 0.067331
202 | 0.29 | 0.3 | South/Central | CA | Sacramento.Metro.AP.724839 | 3 | 6831885 | 37.5587 | 8.5367 | 51.0578 | 37.342 | 13.7158 | 1143.73 | 2.0435 | 21.34 | 2.1051 | -0.061552 | 24.6932 | 0.36029 | 1.01 | 0.43948 | -0.079184 | 2.4946 | 1.0526 | -52.02 | 2.6475 | -1.5949 | -29.8099 | 2.0435 | 21.34 | 2.1051 | -0.061552 | 24.6932 | 2.2329 | 20.65 | 2.366 | -0.13307 | 25.1915 | 0.093317 | 3.5048 | 0.79662 | 4.7645 | 106.7289 | 0.19069 | 0.033621 | 0.098222 | 0.19069 | 0.20837 | 1.9914 | 0.09425 | -4.8543 | 1.9914 | 1.927 | 2.3043 | 0.23279 | -2.7818 | 2.3043 | 2.3508 | 0.093317 | 3.5048 | 0.79662 | 4.7645 | 106.7289 | 0.19069 | 0.033621 | 0.098222 | 0.19069 | 0.20837 | 1.9914 | 0.09425 | -4.8543 | 1.9914 | 1.927 | 2.3043 | 0.23279 | -2.7818 | 2.3043 | 2.3508
202 | 0.29 | 0.3 | South/Central | CA | San.Diego.Intl.AP.722900 | 3 | 2813833 | 10.8356 | 6.192 | 19.7248 | 10.7711 | 8.9537 | 586.3 | 0.58021 | -5.2 | 0.87287 | -0.29266 | -0.47568 | 0.067866 | -4.11 | 0.18846 | -0.12059 | -2.4052 | -0.62978 | -78.25 | 1.1239 | -1.7537 | -55.8362 | 0.58021 | -5.2 | 0.87287 | -0.29266 | -0.47568 | 0.54695 | -10.14 | 0.95222 | -0.40527 | -3.9685 | 0.038434 | 0.41646 | 0.23798 | 0.75811 | 22.5339 | 0.0223 | 0.0026084 | -0.024205 | 0.0223 | 0.021022 | -0.19986 | -0.15796 | -3.0075 | -0.19986 | -0.38972 | -0.018282 | -0.092442 | -2.146 | -0.018282 | -0.15252 | 0.038434 | 0.41646 | 0.23798 | 0.75811 | 22.5339 | 0.0223 | 0.0026084 | -0.024205 | 0.0223 | 0.021022 | -0.19986 | -0.15796 | -3.0075 | -0.19986 | -0.38972 | -0.018282 | -0.092442 | -2.146 | -0.018282 | -0.15252
202 | 0.29 | 0.3 | South/Central | CA | San.Francisco.Intl.AP.724940 | 3 | 3723939 | 37.2725 | 1.7478 | 41.6917 | 37.0589 | 4.6327 | 657.46 | 2.3327 | 22.69 | 2.4225 | -0.089768 | 27.657 | 0.47021 | 2.94 | 0.52875 | -0.058531 | 4.4748 | 2.768 | -7 | 3.7149 | -0.94688 | 9.9553 | 2.3327 | 22.69 | 2.4225 | -0.089768 | 27.657 | 2.5665 | 21.72 | 2.746 | -0.17944 | 28.2342 | 0.050865 | 1.8959 | 0.088902 | 2.1207 | 33.4418 | 0.11865 | 0.023918 | 0.1408 | 0.11865 | 0.13055 | 1.1541 | 0.14954 | -0.35606 | 1.1541 | 1.1048 | 1.4068 | 0.22761 | 0.50638 | 1.4068 | 1.4361 | 0.050865 | 1.8959 | 0.088902 | 2.1207 | 33.4418 | 0.11865 | 0.023918 | 0.1408 | 0.11865 | 0.13055 | 1.1541 | 0.14954 | -0.35606 | 1.1541 | 1.1048 | 1.4068 | 0.22761 | 0.50638 | 1.4068 | 1.4361
202 | 0.29 | 0.3 | South/Central | GA | Atlanta-Hartsfield-Jackson.Intl.AP.722190 | 3 | 4874954 | 45.003 | 10.472 | 60.0949 | 44.8967 | 15.1981 | 1083.47 | 2.0621 | 25.39 | 2.1685 | -0.10642 | 23.7119 | 0.39058 | 3.81 | 0.47035 | -0.079775 | 2.8694 | 1.217 | -9.96 | 2.7677 | -1.5507 | -26.4846 | 2.0621 | 25.39 | 2.1685 | -0.10642 | 23.7119 | 2.1633 | 24.79 | 2.3805 | -0.21715 | 22.0058 | 0.066587 | 2.9966 | 0.69729 | 4.0015 | 72.1449 | 0.13731 | 0.026007 | 0.081039 | 0.13731 | 0.14405 | 1.6906 | 0.2537 | -0.66321 | 1.6906 | 1.6507 | 1.5789 | 0.19106 | -1.7635 | 1.5789 | 1.4653 | 0.066587 | 2.9966 | 0.69729 | 4.0015 | 72.1449 | 0.13731 | 0.026007 | 0.081039 | 0.13731 | 0.14405 | 1.6906 | 0.2537 | -0.66321 | 1.6906 | 1.6507 | 1.5789 | 0.19106 | -1.7635 | 1.5789 | 1.4653
202 | 0.29 | 0.3 | South/Central | GA | Macon-Middle.Georgia.Rgnl.AP.722170 | 3 | 1376995 | 35.0128 | 12.4135 | 52.3082 | 34.9298 | 17.3784 | 1017.86 | 1.7011 | 21.11 | 1.7885 | -0.08737 | 19.5724 | 0.3015 | 2.53 | 0.3904 | -0.088891 | 1.472 | 0.67363 | -17.53 | 2.2675 | -1.5939 | -34.6718 | 1.7011 | 21.11 | 1.7885 | -0.08737 | 19.5724 | 1.742 | 19.63 | 1.9497 | -0.20776 | 16.8248 | 0.018808 | 0.65853 | 0.23348 | 0.98383 | 19.1443 | 0.031995 | 0.0056708 | 0.01267 | 0.031995 | 0.032764 | 0.39704 | 0.047585 | -0.32971 | 0.39704 | 0.36921 | 0.36812 | 0.027686 | -0.65212 | 0.36812 | 0.31645 | 0.018808 | 0.65853 | 0.23348 | 0.98383 | 19.1443 | 0.031995 | 0.0056708 | 0.01267 | 0.031995 | 0.032764 | 0.39704 | 0.047585 | -0.32971 | 0.39704 | 0.36921 | 0.36812 | 0.027686 | -0.65212 | 0.36812 | 0.31645
202 | 0.29 | 0.3 | South/Central | LA | Monroe.Rgnl.AP.722486 | 3 | 434906 | 34.2752 | 12.919 | 51.974 | 34.218 | 17.756 | 766.52 | 1.6092 | 13.41 | 1.6964 | -0.087267 | 18.3891 | 0.27984 | 1.18 | 0.36922 | -0.089387 | 1.1789 | 0.50909 | -19.43 | 2.0756 | -1.5666 | -36.0508 | 1.6092 | 13.41 | 1.6964 | -0.087267 | 18.3891 | 1.6591 | 12.57 | 1.8361 | -0.17704 | 16.591 | 0.0059404 | 0.20361 | 0.076744 | 0.30874 | 4.5534 | 0.0095591 | 0.0016623 | 0.0030242 | 0.0095591 | 0.0098557 | 0.07966 | 0.0070096 | -0.11542 | 0.07966 | 0.07467 | 0.10924 | 0.0070032 | -0.21416 | 0.10924 | 0.098557 | 0.0059404 | 0.20361 | 0.076744 | 0.30874 | 4.5534 | 0.0095591 | 0.0016623 | 0.0030242 | 0.0095591 | 0.0098557 | 0.07966 | 0.0070096 | -0.11542 | 0.07966 | 0.07467 | 0.10924 | 0.0070032 | -0.21416 | 0.10924 | 0.098557
202 | 0.29 | 0.3 | South/Central | LA | Shreveport.Rgnl.AP.722480 | 3 | 899456 | 34.8849 | 13.519 | 53.4937 | 34.8267 | 18.667 | 805.92 | 1.6492 | 14.5 | 1.7363 | -0.087183 | 18.9075 | 0.28981 | 1.43 | 0.3792 | -0.089388 | 1.3076 | 0.5491 | -19.11 | 2.1754 | -1.6263 | -37.1607 | 1.6492 | 14.5 | 1.7363 | -0.087183 | 18.9075 | 1.7091 | 13.78 | 1.886 | -0.17692 | 17.2398 | 0.012286 | 0.42858 | 0.16609 | 0.6572 | 9.9012 | 0.020261 | 0.0035606 | 0.0067461 | 0.020261 | 0.020998 | 0.17814 | 0.017568 | -0.23478 | 0.17814 | 0.1693 | 0.23229 | 0.016065 | -0.45654 | 0.23229 | 0.2118 | 0.012286 | 0.42858 | 0.16609 | 0.6572 | 9.9012 | 0.020261 | 0.0035606 | 0.0067461 | 0.020261 | 0.020998 | 0.17814 | 0.017568 | -0.23478 | 0.17814 | 0.1693 | 0.23229 | 0.016065 | -0.45654 | 0.23229 | 0.2118
202 | 0.29 | 0.3 | South/Central | MS | Jackson.Intl.AP.722350 | 3 | 1014636 | 36.5084 | 13.1724 | 54.6485 | 36.0222 | 18.6264 | 930.85 | 1.7195 | 15.53 | 1.8116 | -0.092116 | 19.6803 | 0.2954 | 1.04 | 0.39399 | -0.098583 | 1.1296 | 0.68849 | -24.94 | 2.3091 | -1.6206 | -35.2061 | 1.7195 | 15.53 | 1.8116 | -0.092116 | 19.6803 | 1.7968 | 14.38 | 1.9855 | -0.18872 | 18.0497 | 0.013859 | 0.50597 | 0.18256 | 0.75737 | 12.9005 | 0.02383 | 0.004094 | 0.0095417 | 0.02383 | 0.024901 | 0.21523 | 0.014413 | -0.34564 | 0.21523 | 0.19929 | 0.27275 | 0.015655 | -0.48792 | 0.27275 | 0.25015 | 0.013859 | 0.50597 | 0.18256 | 0.75737 | 12.9005 | 0.02383 | 0.004094 | 0.0095417 | 0.02383 | 0.024901 | 0.21523 | 0.014413 | -0.34564 | 0.21523 | 0.19929 | 0.27275 | 0.015655 | -0.48792 | 0.27275 | 0.25015
202 | 0.29 | 0.3 | South/Central | MS | Tupelo.Muni-C.D.Lemons.AP.723320 | 3 | 418053 | 47.1929 | 11.6805 | 63.844 | 46.5669 | 17.2771 | 996.31 | 2.1073 | 19.95 | 2.1707 | -0.063353 | 25.4676 | 0.38073 | 2.39 | 0.45493 | -0.074208 | 2.8937 | 0.89654 | -20.71 | 2.4234 | -1.5269 | -29.9715 | 2.1073 | 19.95 | 2.1707 | -0.063353 | 25.4676 | 2.1863 | 18.61 | 2.3564 | -0.17003 | 23.5847 | 0.0057102 | 0.26948 | 0.066698 | 0.36456 | 5.6891 | 0.012033 | 0.002174 | 0.0051194 | 0.012033 | 0.012484 | 0.11392 | 0.013647 | -0.11826 | 0.11392 | 0.10627 | 0.14542 | 0.016523 | -0.17114 | 0.14542 | 0.13467 | 0.0057102 | 0.26948 | 0.066698 | 0.36456 | 5.6891 | 0.012033 | 0.002174 | 0.0051194 | 0.012033 | 0.012484 | 0.11392 | 0.013647 | -0.11826 | 0.11392 | 0.10627 | 0.14542 | 0.016523 | -0.17114 | 0.14542 | 0.13467
202 | 0.29 | 0.3 | South/Central | NC | Charlotte-Douglas.Intl.AP.723140 | 3 | 2994711 | 44.68 | 9.6481 | 58.8482 | 44.5744 | 14.2738 | 891.24 | 2.1323 | 22.03 | 2.2287 | -0.096452 | 24.8887 | 0.4107 | 3.13 | 0.49029 | -0.079593 | 3.134 | 1.4571 | -10.32 | 2.9068 | -1.4497 | -20.6401 | 2.1323 | 22.03 | 2.2287 | -0.096452 | 24.8887 | 2.2531 | 21.52 | 2.4503 | -0.19728 | 23.7043 | 0.040905 | 1.8276 | 0.39465 | 2.4072 | 36.4559 | 0.087219 | 0.0168 | 0.059603 | 0.087219 | 0.092161 | 0.90113 | 0.12803 | -0.42214 | 0.90113 | 0.88027 | 1.0181 | 0.12819 | -0.84428 | 1.0181 | 0.96961 | 0.040905 | 1.8276 | 0.39465 | 2.4072 | 36.4559 | 0.087219 | 0.0168 | 0.059603 | 0.087219 | 0.092161 | 0.90113 | 0.12803 | -0.42214 | 0.90113 | 0.88027 | 1.0181 | 0.12819 | -0.84428 | 1.0181 | 0.96961
202 | 0.29 | 0.3 | South/Central | NC | Wilmington.Intl.AP.723013 | 3 | 883625 | 35.8118 | 11.2632 | 51.3434 | 35.7267 | 15.6167 | 834.35 | 1.721 | 17.01 | 1.8292 | -0.10814 | 19.2646 | 0.31064 | 1.76 | 0.40003 | -0.089395 | 1.5761 | 0.94722 | -16.94 | 2.4281 | -1.4809 | -28.066 | 1.721 | 17.01 | 1.8292 | -0.10814 | 19.2646 | 1.8221 | 16.26 | 2.0303 | -0.20828 | 17.844 | 0.012069 | 0.43223 | 0.13594 | 0.61968 | 10.0701 | 0.020772 | 0.0037492 | 0.011432 | 0.020772 | 0.021991 | 0.2053 | 0.021242 | -0.20446 | 0.2053 | 0.19625 | 0.23251 | 0.019023 | -0.33874 | 0.23251 | 0.21537 | 0.012069 | 0.43223 | 0.13594 | 0.61968 | 10.0701 | 0.020772 | 0.0037492 | 0.011432 | 0.020772 | 0.021991 | 0.2053 | 0.021242 | -0.20446 | 0.2053 | 0.19625 | 0.23251 | 0.019023 | -0.33874 | 0.23251 | 0.21537
202 | 0.29 | 0.3 | South/Central | NV | Las.Vegas-McCarran.Intl.AP.723860 | 3 | 1413386 | 29.8078 | 17.4743 | 54.6806 | 29.6648 | 25.0158 | 1089.46 | 1.7593 | 15.35 | 1.7074 | 0.051899 | 24.1123 | 0.29956 | 0.38 | 0.37776 | -0.078195 | 1.7379 | 0.47373 | -48.22 | 2.4998 | -2.026 | -49.0075 | 1.7593 | 15.35 | 1.7074 | 0.051899 | 24.1123 | 1.844 | 12.79 | 1.9179 | -0.073968 | 21.7807 | 0.019305 | 0.57545 | 0.33735 | 1.0556 | 21.0325 | 0.033964 | 0.0057832 | 0.0091456 | 0.033964 | 0.035599 | 0.29634 | 0.0073361 | -0.93091 | 0.29634 | 0.24692 | 0.4655 | 0.033551 | -0.94611 | 0.4655 | 0.42049 | 0.019305 | 0.57545 | 0.33735 | 1.0556 | 21.0325 | 0.033964 | 0.0057832 | 0.0091456 | 0.033964 | 0.035599 | 0.29634 | 0.0073361 | -0.93091 | 0.29634 | 0.24692 | 0.4655 | 0.033551 | -0.94611 | 0.4655 | 0.42049
202 | 0.29 | 0.3 | South/Central | OK | Oklahoma.City-Will.Rogers.World.AP.723530 | 3 | 3552038 | 63.3515 | 11.7192 | 80.5006 | 63.2469 | 17.2537 | 982.3 | 2.6187 | 20.57 | 2.6544 | -0.035736 | 32.8171 | 0.48973 | 2.84 | 0.55883 | -0.069099 | 4.4391 | 1.5785 | -13.76 | 3.2033 | -1.6247 | -23.8349 | 2.6187 | 20.57 | 2.6544 | -0.035736 | 32.8171 | 2.7386 | 18.83 | 2.9338 | -0.19523 | 30.0251 | 0.048517 | 3.0736 | 0.56858 | 3.9057 | 47.6584 | 0.12705 | 0.02376 | 0.076586 | 0.12705 | 0.13287 | 0.998 | 0.13779 | -0.6676 | 0.998 | 0.91358 | 1.5922 | 0.21537 | -1.1564 | 1.5922 | 1.4567 | 0.048517 | 3.0736 | 0.56858 | 3.9057 | 47.6584 | 0.12705 | 0.02376 | 0.076586 | 0.12705 | 0.13287 | 0.998 | 0.13779 | -0.6676 | 0.998 | 0.91358 | 1.5922 | 0.21537 | -1.1564 | 1.5922 | 1.4567
202 | 0.29 | 0.3 | South/Central | SC | Charleston.Intl.AP.722080 | 3 | 1030593 | 29.7551 | 13.0533 | 47.378 | 29.6842 | 17.6938 | 967.68 | 1.461 | 15.31 | 1.5594 | -0.098495 | 16.1712 | 0.2508 | 1.06 | 0.34031 | -0.089513 | 0.8008 | 0.44567 | -30.42 | 2.0773 | -1.6317 | -38.6405 | 1.461 | 15.31 | 1.5594 | -0.098495 | 16.1712 | 1.5015 | 13.1 | 1.7207 | -0.21927 | 13.4081 | 0.014077 | 0.41886 | 0.18375 | 0.66693 | 13.6219 | 0.020566 | 0.0035304 | 0.0062736 | 0.020566 | 0.021136 | 0.21552 | 0.014921 | -0.42822 | 0.21552 | 0.18441 | 0.22764 | 0.011273 | -0.54394 | 0.22764 | 0.18874 | 0.014077 | 0.41886 | 0.18375 | 0.66693 | 13.6219 | 0.020566 | 0.0035304 | 0.0062736 | 0.020566 | 0.021136 | 0.21552 | 0.014921 | -0.42822 | 0.21552 | 0.18441 | 0.22764 | 0.011273 | -0.54394 | 0.22764 | 0.18874
202 | 0.29 | 0.3 | South/Central | SC | Columbia.Metro.AP.723100 | 3 | 1050192 | 37.7643 | 11.5887 | 54.1327 | 37.6748 | 16.4579 | 1018.65 | 1.7926 | 19.58 | 1.8691 | -0.076403 | 21.0522 | 0.33073 | 2.15 | 0.41 | -0.079268 | 2.1109 | 0.89362 | -23.07 | 2.4171 | -1.5235 | -29.9168 | 1.7926 | 19.58 | 1.8691 | -0.076403 | 21.0522 | 1.8631 | 17.92 | 2.0503 | -0.18713 | 18.9495 | 0.014345 | 0.54171 | 0.16624 | 0.77651 | 14.6121 | 0.025715 | 0.0047442 | 0.012819 | 0.025715 | 0.026726 | 0.28087 | 0.030841 | -0.33093 | 0.28087 | 0.25705 | 0.30198 | 0.030281 | -0.42914 | 0.30198 | 0.27182 | 0.014345 | 0.54171 | 0.16624 | 0.77651 | 14.6121 | 0.025715 | 0.0047442 | 0.012819 | 0.025715 | 0.026726 | 0.28087 | 0.030841 | -0.33093 | 0.28087 | 0.25705 | 0.30198 | 0.030281 | -0.42914 | 0.30198 | 0.27182
202 | 0.29 | 0.3 | South/Central | SC | Greenville.Intl.AP.723120 | 3 | 1931227 | 47.6192 | 9.0946 | 61.2634 | 47.5068 | 13.7566 | 907.4 | 2.2135 | 22.73 | 2.3191 | -0.10558 | 25.6885 | 0.42154 | 3.24 | 0.50036 | -0.078827 | 3.2946 | 1.5477 | -9.15 | 2.9878 | -1.4401 | -19.2087 | 2.2135 | 22.73 | 2.3191 | -0.10558 | 25.6885 | 2.3541 | 22.24 | 2.5701 | -0.21603 | 24.4974 | 0.026379 | 1.2561 | 0.2399 | 1.616 | 23.9359 | 0.058389 | 0.01112 | 0.040826 | 0.058389 | 0.062097 | 0.59958 | 0.085467 | -0.24136 | 0.59958 | 0.58666 | 0.67763 | 0.086907 | -0.5067 | 0.67763 | 0.64621 | 0.026379 | 1.2561 | 0.2399 | 1.616 | 23.9359 | 0.058389 | 0.01112 | 0.040826 | 0.058389 | 0.062097 | 0.59958 | 0.085467 | -0.24136 | 0.59958 | 0.58666 | 0.67763 | 0.086907 | -0.5067 | 0.67763 | 0.64621
202 | 0.29 | 0.3 | South/Central | TN | Memphis.Intl.AP.723340 | 3 | 1295447 | 47.5598 | 12.9566 | 65.5931 | 46.9307 | 18.6624 | 961.23 | 2.0836 | 16.87 | 2.143 | -0.059423 | 25.2686 | 0.38201 | 1.83 | 0.45572 | -0.073707 | 2.9239 | 1.022 | -22.91 | 2.5926 | -1.5705 | -29.5398 | 2.0836 | 16.87 | 2.143 | -0.059423 | 25.2686 | 2.1866 | 15.39 | 2.3619 | -0.17535 | 23.4433 | 0.017694 | 0.84155 | 0.22926 | 1.1606 | 17.0085 | 0.036869 | 0.0067595 | 0.018084 | 0.036869 | 0.038691 | 0.29851 | 0.032381 | -0.40538 | 0.29851 | 0.27232 | 0.44711 | 0.051737 | -0.52269 | 0.44711 | 0.41482 | 0.017694 | 0.84155 | 0.22926 | 1.1606 | 17.0085 | 0.036869 | 0.0067595 | 0.018084 | 0.036869 | 0.038691 | 0.29851 | 0.032381 | -0.40538 | 0.29851 | 0.27232 | 0.44711 | 0.051737 | -0.52269 | 0.44711 | 0.41482
202 | 0.29 | 0.3 | South/Central | TX | El.Paso.Intl.AP.722700 | 3 | 1163506 | 29.0277 | 12.1991 | 46.5766 | 28.979 | 17.5976 | 852.05 | 1.6592 | 14.39 | 1.7663 | -0.10709 | 18.4952 | 0.28985 | 0.62 | 0.39916 | -0.10931 | 0.76615 | 0.73893 | -30.96 | 2.5546 | -1.8157 | -39.8634 | 1.6592 | 14.39 | 1.7663 | -0.10709 | 18.4952 | 1.7291 | 13.18 | 1.926 | -0.19685 | 16.9553 | 0.015892 | 0.46132 | 0.19387 | 0.74021 | 13.541 | 0.026368 | 0.0046064 | 0.011743 | 0.026368 | 0.027479 | 0.22869 | 0.0098532 | -0.49203 | 0.22869 | 0.20946 | 0.29393 | 0.012176 | -0.63352 | 0.29393 | 0.26946 | 0.015892 | 0.46132 | 0.19387 | 0.74021 | 13.541 | 0.026368 | 0.0046064 | 0.011743 | 0.026368 | 0.027479 | 0.22869 | 0.0098532 | -0.49203 | 0.22869 | 0.20946 | 0.29393 | 0.012176 | -0.63352 | 0.29393 | 0.26946
202 | 0.29 | 0.3 | Southern | TX | Fort.Worth-Alliance.AP.722594 | 2 | 6292255 | 42.1814 | 13.719 | 61.6503 | 42.1114 | 19.5389 | 1045.25 | 1.969 | 18.94 | 2.0058 | -0.036756 | 24.4067 | 0.36979 | 2.04 | 0.44906 | -0.079264 | 2.615 | 0.93882 | -25.21 | 2.5846 | -1.6458 | -32.6607 | 1.969 | 18.94 | 2.0058 | -0.036756 | 24.4067 | 2.0289 | 16.74 | 2.1954 | -0.16647 | 21.6505 | 0.085946 | 3.6253 | 1.1791 | 5.2986 | 89.8348 | 0.16923 | 0.031782 | 0.080687 | 0.16923 | 0.17438 | 1.6278 | 0.17533 | -2.1667 | 1.6278 | 1.4387 | 2.0977 | 0.22475 | -2.8071 | 2.0977 | 1.8608 | 0.085946 | 3.6253 | 1.1791 | 5.2986 | 89.8348 | 0.16923 | 0.031782 | 0.080687 | 0.16923 | 0.17438 | 1.6278 | 0.17533 | -2.1667 | 1.6278 | 1.4387 | 2.0977 | 0.22475 | -2.8071 | 2.0977 | 1.8608
202 | 0.29 | 0.3 | South/Central | TX | Lubbock.Intl.AP.722670 | 3 | 1094700 | 57.0046 | 10.0392 | 72.4738 | 56.9102 | 15.5635 | 900.53 | 2.5987 | 14.33 | 2.6744 | -0.07564 | 31.4741 | 0.48975 | 0.93 | 0.56881 | -0.07906 | 4.1684 | 1.6685 | -34 | 3.3031 | -1.6345 | -22.94 | 2.5987 | 14.33 | 2.6744 | -0.07564 | 31.4741 | 2.7586 | 12.08 | 2.9538 | -0.19518 | 30.2847 | 0.014952 | 0.85236 | 0.15011 | 1.0837 | 13.4652 | 0.038858 | 0.0073229 | 0.024949 | 0.038858 | 0.041248 | 0.21427 | 0.013906 | -0.50838 | 0.21427 | 0.18063 | 0.47062 | 0.062327 | -0.34301 | 0.47062 | 0.45283 | 0.014952 | 0.85236 | 0.15011 | 1.0837 | 13.4652 | 0.038858 | 0.0073229 | 0.024949 | 0.038858 | 0.041248 | 0.21427 | 0.013906 | -0.50838 | 0.21427 | 0.18063 | 0.47062 | 0.062327 | -0.34301 | 0.47062 | 0.45283
202 | 0.29 | 0.3 | South/Central | TX | Wichita.Falls.Muni.AP.723510 | 3 | 526075 | 48.9682 | 13.5991 | 68.2971 | 48.8871 | 19.41 | 1102 | 2.1889 | 21.02 | 2.2153 | -0.026426 | 27.525 | 0.38979 | 2.16 | 0.46901 | -0.079224 | 2.8742 | 0.95878 | -27.79 | 2.7143 | -1.7555 | -35.3894 | 2.1889 | 21.02 | 2.2153 | -0.026426 | 27.525 | 2.2688 | 18.78 | 2.4349 | -0.16605 | 24.7574 | 0.0071856 | 0.35187 | 0.097718 | 0.49076 | 7.9186 | 0.015729 | 0.0028009 | 0.0068895 | 0.015729 | 0.016303 | 0.15104 | 0.015521 | -0.19969 | 0.15104 | 0.13495 | 0.19778 | 0.020653 | -0.2543 | 0.19778 | 0.1779 | 0.0071856 | 0.35187 | 0.097718 | 0.49076 | 7.9186 | 0.015729 | 0.0028009 | 0.0068895 | 0.015729 | 0.016303 | 0.15104 | 0.015521 | -0.19969 | 0.15104 | 0.13495 | 0.19778 | 0.020653 | -0.2543 | 0.19778 | 0.1779
202 | 0.29 | 0.3 | South/Central | UT | Saint.George.AWOS.724754 | 3 | 142354 | 33.6227 | 16.1937 | 57.0046 | 33.3566 | 23.648 | 898.21 | 1.8818 | 13.29 | 1.8493 | 0.032524 | 25.1659 | 0.34337 | 0.71 | 0.4166 | -0.073224 | 2.4385 | 1.0196 | -33.64 | 2.8863 | -1.8667 | -37.6284 | 1.8818 | 13.29 | 1.8493 | 0.032524 | 25.1659 | 2.0367 | 12.32 | 2.0986 | -0.061976 | 24.5931 | 0.0019444 | 0.065376 | 0.031487 | 0.11084 | 1.7465 | 0.003659 | 0.00066766 | 0.0019826 | 0.003659 | 0.0039601 | 0.025841 | 0.0013805 | -0.06541 | 0.025841 | 0.023955 | 0.048933 | 0.0047414 | -0.073165 | 0.048933 | 0.047819 | 0.0019444 | 0.065376 | 0.031487 | 0.11084 | 1.7465 | 0.003659 | 0.00066766 | 0.0019826 | 0.003659 | 0.0039601 | 0.025841 | 0.0013805 | -0.06541 | 0.025841 | 0.023955 | 0.048933 | 0.0047414 | -0.073165 | 0.048933 | 0.047819
202 | 0.29 | 0.3 | Southern | AL | Mobile-Rgnl.AP.722230 | 2 | 966489 | 25.8563 | 13.8749 | 44.3981 | 25.5103 | 18.8879 | 996.47 | 1.2366 | 15.54 | 1.3594 | -0.12276 | 19.8001 | 0.20186 | 1.18 | 0.29672 | -0.094862 | 2.0344 | 0.14365 | -28.26 | 1.8058 | -1.6621 | -24.0751 | 1.2366 | 15.54 | 1.3594 | -0.12276 | 19.8001 | 1.2618 | 13.91 | 1.4929 | -0.23108 | 18.5094 | 0.030574 | 0.79053 | 0.42421 | 1.3574 | 30.4661 | 0.037808 | 0.0061715 | 0.0043918 | 0.037808 | 0.038578 | 0.47512 | 0.036077 | -0.86402 | 0.47512 | 0.42528 | 0.60537 | 0.0622 | -0.73607 | 0.60537 | 0.56591 | 0.025014 | 0.64676 | 0.34706 | 1.1106 | 24.9252 | 0.030932 | 0.0050491 | 0.0035931 | 0.030932 | 0.031562 | 0.38871 | 0.029516 | -0.70688 | 0.38871 | 0.34794 | 0.49527 | 0.050888 | -0.6022 | 0.49527 | 0.46299
202 | 0.29 | 0.3 | Southern | AZ | Phoenix-Sky.Harbor.Intl.AP.722780 | 2 | 3303225 | 11.8886 | 24.3678 | 44.2388 | 11.8301 | 32.4087 | 1261.43 | 0.89477 | 13.17 | 0.82651 | 0.068256 | 16.8407 | 0.081189 | -1.09 | 0.18461 | -0.10342 | -0.22638 | -1.2857 | -67.45 | 1.1375 | -2.4232 | -61.4117 | 0.89477 | 13.17 | 0.82651 | 0.068256 | 16.8407 | 0.8677 | 10.46 | 0.91171 | -0.044014 | 14.5673 | 0.10449 | 1.2423 | 2.5463 | 4.6227 | 131.8124 | 0.093498 | 0.0084838 | -0.13434 | 0.093498 | 0.09067 | 1.3762 | -0.1139 | -7.0481 | 1.3762 | 1.093 | 1.7598 | -0.023656 | -6.4172 | 1.7598 | 1.5222 | 0.08549 | 1.0164 | 2.0832 | 3.782 | 107.8399 | 0.076494 | 0.0069409 | -0.10991 | 0.076494 | 0.07418 | 1.1259 | -0.093184 | -5.7663 | 1.1259 | 0.89423 | 1.4397 | -0.019353 | -5.2501 | 1.4397 | 1.2454
202 | 0.29 | 0.3 | Southern | AZ | Tucson.Intl.AP.722740 | 2 | 1179609 | 20.6647 | 17.03 | 44.276 | 20.5646 | 23.7114 | 1469.72 | 1.2442 | 12.65 | 1.2941 | -0.049941 | 21.0988 | 0.17116 | -2.52 | 0.28402 | -0.11286 | 1.2061 | -0.44384 | -91.87 | 1.7112 | -2.1551 | -42.3046 | 1.2442 | 12.65 | 1.2941 | -0.049941 | 21.0988 | 1.2433 | 7.97 | 1.4092 | -0.16589 | 19.2269 | 0.037316 | 0.77112 | 0.63549 | 1.6522 | 54.8438 | 0.046428 | 0.006387 | -0.016562 | 0.046428 | 0.046394 | 0.47205 | -0.094036 | -3.4282 | 0.47205 | 0.29741 | 0.78732 | 0.045005 | -1.5786 | 0.78732 | 0.71747 | 0.030529 | 0.63088 | 0.51991 | 1.3517 | 44.8694 | 0.037984 | 0.0052254 | -0.01355 | 0.037984 | 0.037956 | 0.38619 | -0.076934 | -2.8047 | 0.38619 | 0.24332 | 0.64413 | 0.03682 | -1.2915 | 0.64413 | 0.58698
202 | 0.29 | 0.3 | Southern | FL | Jacksonville.Intl.AP.722060 | 2 | 5315428 | 19.5503 | 14.2787 | 38.3159 | 19.5033 | 18.8126 | 851.79 | 0.96208 | 11.01 | 1.1 | -0.13791 | 14.7255 | 0.1209 | -0.1 | 0.23054 | -0.10964 | 0.37306 | -0.39732 | -33.1 | 1.3256 | -1.7229 | -34.5683 | 0.96208 | 11.01 | 1.1 | -0.13791 | 14.7255 | 0.98115 | 10.12 | 1.1901 | -0.20897 | 13.9238 | 0.16815 | 3.2874 | 2.4009 | 6.4428 | 143.2273 | 0.16177 | 0.020329 | -0.066808 | 0.16177 | 0.16498 | 1.8513 | -0.016815 | -5.5657 | 1.8513 | 1.7017 | 2.4761 | 0.062729 | -5.8126 | 2.4761 | 2.3413 | 0.13757 | 2.6895 | 1.9643 | 5.271 | 117.1787 | 0.13235 | 0.016632 | -0.054658 | 0.13235 | 0.13497 | 1.5146 | -0.013757 | -4.5535 | 1.5146 | 1.3922 | 2.0258 | 0.051321 | -4.7555 | 2.0258 | 1.9155
202 | 0.29 | 0.3 | Southern | FL | Miami.Intl.AP.722020 | 1 | 5815628 | 2.2534 | 22.4822 | 30.1292 | 2.2477 | 27.8815 | 977.93 | 0.049006 | -0.73 | 0.18993 | -0.14092 | -1.393 | -0.089694 | -3.49 | 0.040079 | -0.12977 | -3.6557 | -1.9071 | -66.51 | 0.23137 | -2.1385 | -67.7934 | 0.049006 | -0.73 | 0.18993 | -0.14092 | -1.393 | -0.042325 | -3.91 | 0.20043 | -0.24276 | -4.6304 | 0.82759 | 1.8649 | 18.6061 | 24.9347 | 809.3274 | 0.040557 | -0.07423 | -1.5783 | 0.040557 | -0.035028 | -0.60414 | -2.8883 | -55.0432 | -0.60414 | -3.2359 | -1.1528 | -3.0255 | -56.1053 | -1.1528 | -3.8321 | 0.15051 | 0.33917 | 3.3839 | 4.5348 | 147.1914 | 0.0073761 | -0.0135 | -0.28705 | 0.0073761 | -0.0063705 | -0.10987 | -0.52529 | -10.0106 | -0.10987 | -0.58851 | -0.20967 | -0.55024 | -10.2038 | -0.20967 | -0.69694
202 | 0.29 | 0.3 | Southern | FL | Tallahassee.Intl.AP.722140 | 2 | 1260481 | 21.2524 | 13.5672 | 39.6173 | 21.2012 | 18.4161 | 1041.32 | 1.073 | 19.27 | 1.1999 | -0.12688 | 16.8546 | 0.16124 | 1.78 | 0.26045 | -0.099208 | 1.2501 | -0.22688 | -28.05 | 1.4766 | -1.7035 | -31.2588 | 1.073 | 19.27 | 1.1999 | -0.12688 | 16.8546 | 1.0907 | 18.46 | 1.3008 | -0.21016 | 15.8322 | 0.039874 | 0.84742 | 0.54098 | 1.5797 | 41.5217 | 0.042786 | 0.0064294 | -0.0090467 | 0.042786 | 0.043489 | 0.76837 | 0.070976 | -1.1185 | 0.76837 | 0.73608 | 0.67206 | 0.049845 | -1.2464 | 0.67206 | 0.6313 | 0.032622 | 0.6933 | 0.44259 | 1.2924 | 33.9702 | 0.035004 | 0.0052601 | -0.0074013 | 0.035004 | 0.03558 | 0.62863 | 0.058068 | -0.91505 | 0.62863 | 0.60221 | 0.54984 | 0.04078 | -1.0197 | 0.54984 | 0.51648
202 | 0.29 | 0.3 | Southern | FL | Tampa.Intl.AP.722110 | 2 | 4135450 | 8.8906 | 18.4936 | 32.3857 | 8.8688 | 23.5169 | 966.82 | 0.44066 | 6.64 | 0.59963 | -0.15897 | 5.2112 | 0.01024 | -1.53 | 0.13958 | -0.12934 | -1.8899 | -1.2321 | -51.8 | 0.79305 | -2.0251 | -54.0974 | 0.44066 | 6.64 | 0.59963 | -0.15897 | 5.2112 | 0.39903 | 4.58 | 0.64968 | -0.25065 | 3.0113 | 0.13082 | 1.1631 | 2.4194 | 4.2367 | 126.4805 | 0.057647 | 0.0013396 | -0.16118 | 0.057647 | 0.052202 | 0.86865 | -0.20016 | -6.7765 | 0.86865 | 0.59916 | 0.68174 | -0.24724 | -7.0771 | 0.68174 | 0.39394 | 0.10703 | 0.95155 | 1.9793 | 3.4662 | 103.4776 | 0.047163 | 0.0010959 | -0.13187 | 0.047163 | 0.042708 | 0.71067 | -0.16375 | -5.5441 | 0.71067 | 0.49019 | 0.55775 | -0.20228 | -5.79 | 0.55775 | 0.32229
202 | 0.29 | 0.3 | Southern | GA | Savannah.Intl.AP.722070 | 2 | 580061 | 25.9833 | 13.759 | 44.4709 | 25.9213 | 18.5496 | 927.46 | 1.2622 | 14.77 | 1.3797 | -0.11753 | 20.3333 | 0.1914 | 0.88 | 0.29119 | -0.099799 | 1.7713 | 0.054376 | -26.94 | 1.7267 | -1.6723 | -25.8097 | 1.2622 | 14.77 | 1.3797 | -0.11753 | 20.3333 | 1.3122 | 14.08 | 1.5105 | -0.19835 | 19.9203 | 0.01835 | 0.47679 | 0.25247 | 0.81603 | 17.0186 | 0.02316 | 0.003512 | 0.00099779 | 0.02316 | 0.024078 | 0.27102 | 0.016148 | -0.49434 | 0.27102 | 0.25836 | 0.37311 | 0.032503 | -0.4736 | 0.37311 | 0.36553 | 0.015012 | 0.39007 | 0.20656 | 0.66762 | 13.9234 | 0.018948 | 0.0028733 | 0.00081632 | 0.018948 | 0.019699 | 0.22173 | 0.013211 | -0.40444 | 0.22173 | 0.21138 | 0.30525 | 0.026591 | -0.38747 | 0.30525 | 0.29905
202 | 0.29 | 0.3 | Southern | HI | Honolulu.Intl.AP.911820 | 1 | 1211537 | 0.048476 | 22.3277 | 27.8124 | 0.048075 | 27.7643 | 2441 | -0.19462 | -17.56 | 0.009919 | -0.20454 | -6.6991 | -0.14315 | -12.58 | -2e-10 | -0.14315 | -4.8105 | -2.3514 | -206.56 | 0 | -2.3514 | -79.0202 | -0.19462 | -17.56 | 0.009919 | -0.20454 | -6.6991 | -0.27539 | -24.66 | 0.009919 | -0.28531 | -9.4135 | 0.17241 | 0.0083576 | 3.8495 | 4.7951 | 420.8471 | -0.033554 | -0.024679 | -0.4054 | -0.033554 | -0.047479 | -3.0275 | -2.1689 | -35.6125 | -3.0275 | -4.2516 | -1.155 | -0.82937 | -13.6237 | -1.155 | -1.623 | 0.031356 | 0.00152 | 0.7001 | 0.87207 | 76.5389 | -0.0061024 | -0.0044884 | -0.073729 | -0.0061024 | -0.008635 | -0.5506 | -0.39445 | -6.4768 | -0.5506 | -0.77323 | -0.21005 | -0.15084 | -2.4777 | -0.21005 | -0.29517
202 | 0.29 | 0.3 | Southern | LA | Baton.Rouge-Ryan.AP.722317 | 2 | 2581427 | 26.089 | 13.9789 | 44.7576 | 26.0452 | 18.7124 | 725.55 | 1.2494 | 10.7 | 1.3571 | -0.10776 | 20.2649 | 0.19986 | 0.66 | 0.28939 | -0.089532 | 2.0846 | -0.00066701 | -23.78 | 1.6266 | -1.6273 | -26.0568 | 1.2494 | 10.7 | 1.3571 | -0.10776 | 20.2649 | 1.2594 | 9.35 | 1.4669 | -0.20755 | 18.8432 | 0.081661 | 2.1305 | 1.1415 | 3.655 | 59.2492 | 0.10203 | 0.016321 | -5.4468e-05 | 0.10203 | 0.10284 | 0.87377 | 0.053896 | -1.9419 | 0.87377 | 0.76353 | 1.6549 | 0.17023 | -2.1278 | 1.6549 | 1.5388 | 0.066809 | 1.743 | 0.93392 | 2.9902 | 48.4736 | 0.083471 | 0.013353 | -4.4562e-05 | 0.083471 | 0.084137 | 0.71486 | 0.044094 | -1.5887 | 0.71486 | 0.62467 | 1.3539 | 0.13927 | -1.7408 | 1.3539 | 1.2589
202 | 0.29 | 0.3 | Southern | LA | Lake.Charle.APs.722400 | 2 | 687049 | 25.0695 | 14.3689 | 44.1681 | 25.0273 | 19.1408 | 722.73 | 1.2193 | 10.18 | 1.3272 | -0.10787 | 19.7344 | 0.19986 | 0.61 | 0.28939 | -0.089536 | 2.0845 | -0.060699 | -25.73 | 1.6366 | -1.6973 | -28.2339 | 1.2193 | 10.18 | 1.3272 | -0.10787 | 19.7344 | 1.2093 | 8.33 | 1.437 | -0.22764 | 17.6413 | 0.021734 | 0.54486 | 0.3123 | 0.95996 | 15.7079 | 0.026501 | 0.0043437 | -0.0013192 | 0.026501 | 0.026284 | 0.22125 | 0.013258 | -0.55922 | 0.22125 | 0.18105 | 0.42891 | 0.045304 | -0.61364 | 0.42891 | 0.38342 | 0.017781 | 0.44577 | 0.2555 | 0.78537 | 12.8511 | 0.021682 | 0.0035537 | -0.0010793 | 0.021682 | 0.021504 | 0.18101 | 0.010847 | -0.45752 | 0.18101 | 0.14812 | 0.3509 | 0.037065 | -0.50204 | 0.3509 | 0.31369
202 | 0.29 | 0.3 | Southern | TX | Brownsville.Intercontinental.AP.722500 | 2 | 1578218 | 12.9148 | 21.3286 | 40.0631 | 12.8929 | 27.1702 | 983.92 | 0.62965 | 4.96 | 0.69853 | -0.068884 | 9.9795 | 0.049908 | -1.57 | 0.14969 | -0.099778 | -0.7186 | -1.2903 | -55.46 | 0.73845 | -2.0288 | -55.1823 | 0.62965 | 4.96 | 0.69853 | -0.068884 | 9.9795 | 0.52964 | 1.03 | 0.73845 | -0.20881 | 5.9798 | 0.049925 | 0.64478 | 1.0648 | 2.0002 | 49.1227 | 0.031435 | 0.0024917 | -0.064421 | 0.031435 | 0.026443 | 0.24763 | -0.078383 | -2.7689 | 0.24763 | 0.051423 | 0.49823 | -0.035877 | -2.755 | 0.49823 | 0.29855 | 0.040846 | 0.52751 | 0.87118 | 1.6364 | 40.1888 | 0.025718 | 0.0020385 | -0.052705 | 0.025718 | 0.021634 | 0.20259 | -0.064128 | -2.2653 | 0.20259 | 0.042071 | 0.40762 | -0.029352 | -2.254 | 0.40762 | 0.24425
202 | 0.29 | 0.3 | Southern | TX | Houston-Bush.Intercontinental.AP.722430 | 2 | 9591173 | 21.551 | 15.7988 | 42.4196 | 21.5147 | 20.9049 | 877.27 | 1.0995 | 9.34 | 1.1775 | -0.078068 | 18.1013 | 0.16988 | -0.19 | 0.25945 | -0.089573 | 1.5563 | -0.24065 | -38.22 | 1.4569 | -1.6976 | -31.4063 | 1.0995 | 9.34 | 1.1775 | -0.078068 | 18.1013 | 1.0994 | 7.46 | 1.2673 | -0.16795 | 16.6616 | 0.30341 | 6.5388 | 4.7935 | 12.8705 | 266.1706 | 0.33358 | 0.051544 | -0.073014 | 0.33358 | 0.33356 | 2.8338 | -0.057647 | -11.5962 | 2.8338 | 2.2634 | 5.4921 | 0.4722 | -9.5289 | 5.4921 | 5.0552 | 0.24823 | 5.3496 | 3.9217 | 10.5297 | 217.7624 | 0.27292 | 0.042169 | -0.059735 | 0.27292 | 0.2729 | 2.3184 | -0.047163 | -9.4873 | 2.3184 | 1.8518 | 4.4932 | 0.38632 | -7.7959 | 4.4932 | 4.1359
202 | 0.29 | 0.3 | Southern | TX | San.Antonio.Intl.AP.722530 | 2 | 432881 | 22.6705 | 16.6088 | 44.9491 | 22.6324 | 22.3167 | 930.64 | 1.1494 | 10.12 | 1.2075 | -0.05807 | 19.3002 | 0.15988 | -0.53 | 0.25945 | -0.099573 | 1.2203 | -0.47064 | -45.02 | 1.437 | -1.9076 | -38.8161 | 1.1494 | 10.12 | 1.2075 | -0.05807 | 19.3002 | 1.1094 | 7.2 | 1.2873 | -0.17793 | 16.6774 | 0.013694 | 0.31044 | 0.22744 | 0.61552 | 12.744 | 0.01574 | 0.0021894 | -0.0064449 | 0.01574 | 0.015191 | 0.13858 | -0.0072577 | -0.61649 | 0.13858 | 0.098595 | 0.26429 | 0.01671 | -0.53154 | 0.26429 | 0.22838 | 0.011203 | 0.25398 | 0.18607 | 0.50358 | 10.4263 | 0.012877 | 0.0017912 | -0.0052728 | 0.012877 | 0.012429 | 0.11338 | -0.0059378 | -0.50437 | 0.11338 | 0.080664 | 0.21623 | 0.013671 | -0.43487 | 0.21623 | 0.18684
203 | 0.29 | 0.32 | South/Central | NC | Raleigh-Durham.Intl.AP.723060 | 3 | 4170977 | 50.2092 | 9.3897 | 64.0764 | 50.0909 | 13.9855 | 943.77 | 2.604 | 22.5 | 2.9607 | -0.3567 | 23.9549 | 0.69152 | 1.31 | 1.0406 | -0.34909 | 0.462 | 1.9982 | -7.43 | 3.6204 | -1.6222 | -12.8944 | 2.604 | 22.5 | 2.9607 | -0.3567 | 23.9549 | 2.7743 | 22.68 | 3.222 | -0.44765 | 23.9538 | 0.063866 | 3.2067 | 0.59968 | 4.0923 | 60.2746 | 0.1663 | 0.044164 | 0.12762 | 0.1663 | 0.17718 | 1.437 | 0.083664 | -0.47452 | 1.437 | 1.4485 | 1.5299 | 0.029506 | -0.82351 | 1.5299 | 1.5298 | 0.063866 | 3.2067 | 0.59968 | 4.0923 | 60.2746 | 0.1663 | 0.044164 | 0.12762 | 0.1663 | 0.17718 | 1.437 | 0.083664 | -0.47452 | 1.437 | 1.4485 | 1.5299 | 0.029506 | -0.82351 | 1.5299 | 1.5298
203 | 0.29 | 0.32 | South/Central | TN | Nashville.Intl.AP.723270 | 3 | 2864099 | 55.5492 | 10.7485 | 71.1291 | 54.8152 | 16.3139 | 964.94 | 2.6901 | 16.35 | 3.0503 | -0.36014 | 24.9415 | 0.68622 | -1.19 | 1.0449 | -0.35872 | 0.17311 | 1.8166 | -19.76 | 3.5945 | -1.7779 | -18.7513 | 2.6901 | 16.35 | 3.0503 | -0.36014 | 24.9415 | 2.8022 | 14.8 | 3.2862 | -0.48401 | 23.4558 | 0.043855 | 2.4361 | 0.47137 | 3.1194 | 42.3174 | 0.11798 | 0.030094 | 0.079668 | 0.11798 | 0.12289 | 0.71703 | -0.052187 | -0.86657 | 0.71703 | 0.64905 | 1.0938 | 0.0075917 | -0.82234 | 1.0938 | 1.0287 | 0.043855 | 2.4361 | 0.47137 | 3.1194 | 42.3174 | 0.11798 | 0.030094 | 0.079668 | 0.11798 | 0.12289 | 0.71703 | -0.052187 | -0.86657 | 0.71703 | 0.64905 | 1.0938 | 0.0075917 | -0.82234 | 1.0938 | 1.0287
203 | 0.29 | 0.32 | South/Central | VA | Norfolk.Intl.AP.723080 | 3 | 1629172 | 55.2179 | 9.5697 | 69.3343 | 55.0881 | 14.2462 | 1075.45 | 2.7355 | 23.68 | 3.0611 | -0.32564 | 26.3028 | 0.75166 | 1.87 | 1.0714 | -0.31969 | 1.8881 | 2.2083 | -6.97 | 3.77 | -1.5617 | -8.8883 | 2.7355 | 23.68 | 3.0611 | -0.32564 | 26.3028 | 2.9248 | 23.74 | 3.3521 | -0.42729 | 26.2887 | 0.024946 | 1.3775 | 0.23872 | 1.7296 | 26.828 | 0.068239 | 0.018751 | 0.055089 | 0.068239 | 0.072962 | 0.59072 | 0.046649 | -0.17387 | 0.59072 | 0.59221 | 0.65614 | 0.0471 | -0.22173 | 0.65614 | 0.65579 | 0.024946 | 1.3775 | 0.23872 | 1.7296 | 26.828 | 0.068239 | 0.018751 | 0.055089 | 0.068239 | 0.072962 | 0.59072 | 0.046649 | -0.17387 | 0.59072 | 0.59221 | 0.65614 | 0.0471 | -0.22173 | 0.65614 | 0.65579
203 | 0.29 | 0.32 | South/Central | AL | Birmingham.Muni.AP.722280 | 3 | 3613104 | 38.3564 | 11.6639 | 54.7441 | 37.8455 | 16.8986 | 1114.45 | 1.9266 | 20.38 | 2.3381 | -0.41145 | 13.6659 | 0.43664 | -0.8 | 0.82751 | -0.39087 | -4.9999 | 1.0526 | -19.01 | 2.9317 | -1.8791 | -37.5407 | 1.9266 | 20.38 | 2.3381 | -0.41145 | 13.6659 | 2.0169 | 19.73 | 2.5336 | -0.51672 | 11.9664 | 0.049351 | 1.8929 | 0.57563 | 2.7017 | 54.9995 | 0.095082 | 0.021549 | 0.051948 | 0.095082 | 0.099537 | 1.0058 | -0.039481 | -0.93817 | 1.0058 | 0.9737 | 0.67443 | -0.24675 | -1.8527 | 0.67443 | 0.59056 | 0.049351 | 1.8929 | 0.57563 | 2.7017 | 54.9995 | 0.095082 | 0.021549 | 0.051948 | 0.095082 | 0.099537 | 1.0058 | -0.039481 | -0.93817 | 1.0058 | 0.9737 | 0.67443 | -0.24675 | -1.8527 | 0.67443 | 0.59056
203 | 0.29 | 0.32 | South/Central | AL | Montgomery-Dannelly.Field.722260 | 3 | 1279476 | 31.8286 | 13.2224 | 49.9536 | 31.4033 | 18.5503 | 1072.34 | 1.6251 | 15.75 | 2.0469 | -0.42181 | 9.4937 | 0.30691 | -3.27 | 0.72916 | -0.42225 | -7.5276 | 0.6767 | -25.33 | 2.6012 | -1.9245 | -43.6272 | 1.6251 | 15.75 | 2.0469 | -0.42181 | 9.4937 | 1.6982 | 15.16 | 2.2079 | -0.50974 | 8.0437 | 0.017476 | 0.55625 | 0.23108 | 0.87301 | 18.7406 | 0.028401 | 0.0053637 | 0.011826 | 0.028401 | 0.029678 | 0.27525 | -0.057148 | -0.44268 | 0.27525 | 0.26494 | 0.16591 | -0.13156 | -0.76244 | 0.16591 | 0.14058 | 0.017476 | 0.55625 | 0.23108 | 0.87301 | 18.7406 | 0.028401 | 0.0053637 | 0.011826 | 0.028401 | 0.029678 | 0.27525 | -0.057148 | -0.44268 | 0.27525 | 0.26494 | 0.16591 | -0.13156 | -0.76244 | 0.16591 | 0.14058
203 | 0.29 | 0.32 | South/Central | AR | Little.Rock-Adams.Field.723403 | 3 | 2047084 | 49.3881 | 12.4591 | 66.9871 | 49.3062 | 17.6809 | 1019.94 | 2.2487 | 18.82 | 2.6145 | -0.36577 | 19.0647 | 0.49957 | -0.16 | 0.86818 | -0.36861 | -3.5824 | 1.1087 | -15.89 | 2.9538 | -1.8451 | -35.8938 | 2.2487 | 18.82 | 2.6145 | -0.36577 | 19.0647 | 2.3586 | 18.61 | 2.8141 | -0.45545 | 18.0427 | 0.027961 | 1.3809 | 0.34837 | 1.873 | 28.5186 | 0.062877 | 0.013968 | 0.030999 | 0.062877 | 0.06595 | 0.52623 | -0.0044738 | -0.4443 | 0.52623 | 0.52036 | 0.53307 | -0.10017 | -1.0036 | 0.53307 | 0.50449 | 0.027961 | 1.3809 | 0.34837 | 1.873 | 28.5186 | 0.062877 | 0.013968 | 0.030999 | 0.062877 | 0.06595 | 0.52623 | -0.0044738 | -0.4443 | 0.52623 | 0.52036 | 0.53307 | -0.10017 | -1.0036 | 0.53307 | 0.50449
203 | 0.29 | 0.32 | South/Central | AZ | Kingman.AWOS.723700 | 3 | 155032 | 38.96 | 14.5542 | 60.2815 | 38.7742 | 21.5074 | 1249.48 | 2.2691 | 21.26 | 2.6787 | -0.40963 | 18.1343 | 0.49912 | -3.44 | 0.97664 | -0.47752 | -6.5513 | 1.3234 | -31.94 | 3.6762 | -2.3528 | -46.9349 | 2.2691 | 21.26 | 2.6787 | -0.40963 | 18.1343 | 2.398 | 19.77 | 2.9585 | -0.56051 | 15.6923 | 0.0021176 | 0.082501 | 0.03082 | 0.12765 | 2.6459 | 0.004805 | 0.0010569 | 0.0028024 | 0.004805 | 0.0050779 | 0.04502 | -0.0072845 | -0.067635 | 0.04502 | 0.041865 | 0.038401 | -0.013873 | -0.099388 | 0.038401 | 0.03323 | 0.0021176 | 0.082501 | 0.03082 | 0.12765 | 2.6459 | 0.004805 | 0.0010569 | 0.0028024 | 0.004805 | 0.0050779 | 0.04502 | -0.0072845 | -0.067635 | 0.04502 | 0.041865 | 0.038401 | -0.013873 | -0.099388 | 0.038401 | 0.03323
203 | 0.29 | 0.32 | South/Central | AZ | Prescott-Love.Field.723723 | 3 | 167517 | 50.393 | 7.799 | 63.1314 | 50.153 | 12.9784 | 1121.86 | 3.1707 | 33.87 | 3.6069 | -0.43619 | 29.0446 | 0.89665 | 3.76 | 1.3012 | -0.40456 | 0.5631 | 2.7941 | -2.25 | 4.7372 | -1.9431 | -16.8097 | 3.1707 | 33.87 | 3.6069 | -0.43619 | 29.0446 | 3.346 | 33.32 | 3.9225 | -0.57655 | 27.4878 | 0.0022881 | 0.1153 | 0.017845 | 0.14445 | 2.5669 | 0.0072548 | 0.0020516 | 0.0063933 | 0.0072548 | 0.0076559 | 0.077498 | 0.0086033 | -0.0051482 | 0.077498 | 0.07624 | 0.066457 | 0.0012884 | -0.038463 | 0.066457 | 0.062895 | 0.0022881 | 0.1153 | 0.017845 | 0.14445 | 2.5669 | 0.0072548 | 0.0020516 | 0.0063933 | 0.0072548 | 0.0076559 | 0.077498 | 0.0086033 | -0.0051482 | 0.077498 | 0.07624 | 0.066457 | 0.0012884 | -0.038463 | 0.066457 | 0.062895
203 | 0.29 | 0.32 | South/Central | CA | Daggett.Intl.AP.723815 | 3 | 3397182 | 26.5813 | 14.3383 | 47.1627 | 26.4275 | 20.7352 | 1382.68 | 1.3568 | -7.18 | 1.9349 | -0.5781 | 1.7794 | 0.1185 | -21.51 | 0.68897 | -0.57047 | -13.9912 | -0.29161 | -120.94 | 2.6345 | -2.9261 | -83.3712 | 1.3568 | -7.18 | 1.9349 | -0.5781 | 1.7794 | 1.2365 | -22.29 | 2.1562 | -0.91963 | -9.0641 | 0.046402 | 1.2334 | 0.66533 | 2.1884 | 64.1591 | 0.062959 | 0.0054986 | -0.013531 | 0.062959 | 0.057378 | -0.33317 | -0.99811 | -5.6119 | -0.33317 | -1.0343 | 0.082567 | -0.64922 | -3.8686 | 0.082567 | -0.42059 | 0.046402 | 1.2334 | 0.66533 | 2.1884 | 64.1591 | 0.062959 | 0.0054986 | -0.013531 | 0.062959 | 0.057378 | -0.33317 | -0.99811 | -5.6119 | -0.33317 | -1.0343 | 0.082567 | -0.64922 | -3.8686 | 0.082567 | -0.42059
203 | 0.29 | 0.32 | South/Central | CA | Fresno.Metro.AP.723890 | 3 | 2081643 | 29.654 | 11.9217 | 46.9769 | 29.4823 | 17.4946 | 1250.92 | 1.581 | 1.24 | 2.0158 | -0.43476 | 8.5725 | 0.22685 | -15.48 | 0.67905 | -0.4522 | -9.3756 | 0.26956 | -83.75 | 2.4331 | -2.1635 | -55.3832 | 1.581 | 1.24 | 2.0158 | -0.43476 | 8.5725 | 1.6544 | -1.37 | 2.176 | -0.52158 | 7.1573 | 0.028433 | 0.84315 | 0.33897 | 1.3357 | 35.5675 | 0.044954 | 0.0064499 | 0.0076645 | 0.044954 | 0.047041 | 0.035257 | -0.44014 | -2.3813 | 0.035257 | -0.038953 | 0.24374 | -0.26658 | -1.5747 | 0.24374 | 0.2035 | 0.028433 | 0.84315 | 0.33897 | 1.3357 | 35.5675 | 0.044954 | 0.0064499 | 0.0076645 | 0.044954 | 0.047041 | 0.035257 | -0.44014 | -2.3813 | 0.035257 | -0.038953 | 0.24374 | -0.26658 | -1.5747 | 0.24374 | 0.2035
203 | 0.29 | 0.32 | South/Central | CA | Los.Angeles.Intl.AP.722950 | 3 | 13764852 | 13.5196 | 4.9011 | 20.9819 | 13.4394 | 7.5425 | 543.25 | 0.67625 | -17.06 | 1.2895 | -0.61322 | -7.9574 | -0.038575 | -19.28 | 0.42652 | -0.46509 | -13.151 | -0.46063 | -86.84 | 1.5534 | -2.0141 | -60.7382 | 0.67625 | -17.06 | 1.2895 | -0.61322 | -7.9574 | 0.66149 | -21.5 | 1.3803 | -0.71877 | -11.0194 | 0.18801 | 2.5419 | 0.92148 | 3.9449 | 102.1384 | 0.12714 | -0.0072526 | -0.086604 | 0.12714 | 0.12437 | -3.2075 | -3.6249 | -16.3271 | -3.2075 | -4.0423 | -1.4961 | -2.4726 | -11.4196 | -1.4961 | -2.0718 | 0.18801 | 2.5419 | 0.92148 | 3.9449 | 102.1384 | 0.12714 | -0.0072526 | -0.086604 | 0.12714 | 0.12437 | -3.2075 | -3.6249 | -16.3271 | -3.2075 | -4.0423 | -1.4961 | -2.4726 | -11.4196 | -1.4961 | -2.0718
203 | 0.29 | 0.32 | South/Central | CA | Redbluff.AP.725910 | 3 | 947304 | 36.8122 | 7.6171 | 47.7258 | 36.5992 | 11.1266 | 999.13 | 1.9889 | -3.77 | 2.6636 | -0.67472 | 7.3061 | 0.40819 | -15.34 | 0.90871 | -0.50052 | -8.35 | 1.1377 | -68.99 | 3.1854 | -2.0477 | -41.0298 | 1.9889 | -3.77 | 2.6636 | -0.67472 | 7.3061 | 1.8724 | -20.39 | 2.9275 | -1.0552 | -4.5479 | 0.012939 | 0.47632 | 0.098559 | 0.61753 | 12.9279 | 0.025734 | 0.0052817 | 0.01472 | 0.025734 | 0.024227 | -0.048781 | -0.19849 | -0.89268 | -0.048781 | -0.26383 | 0.094536 | -0.10804 | -0.53089 | 0.094536 | -0.058846 | 0.012939 | 0.47632 | 0.098559 | 0.61753 | 12.9279 | 0.025734 | 0.0052817 | 0.01472 | 0.025734 | 0.024227 | -0.048781 | -0.19849 | -0.89268 | -0.048781 | -0.26383 | 0.094536 | -0.10804 | -0.53089 | 0.094536 | -0.058846
203 | 0.29 | 0.32 | South/Central | CA | Sacramento.Metro.AP.724839 | 3 | 6831885 | 37.1651 | 8.7797 | 50.9971 | 36.9506 | 14.0465 | 1156.35 | 2.1042 | 8.72 | 2.4965 | -0.39224 | 16.48 | 0.42101 | -11.61 | 0.83087 | -0.40987 | -5.7186 | 1.1133 | -64.64 | 3.0389 | -1.9256 | -38.0231 | 2.1042 | 8.72 | 2.4965 | -0.39224 | 16.48 | 2.2936 | 8.03 | 2.7574 | -0.46376 | 16.9783 | 0.093317 | 3.4681 | 0.81929 | 4.7589 | 107.9066 | 0.19636 | 0.039287 | 0.10389 | 0.19636 | 0.21403 | 0.81372 | -1.0834 | -6.032 | 0.81372 | 0.74933 | 1.5379 | -0.53364 | -3.5482 | 1.5379 | 1.5844 | 0.093317 | 3.4681 | 0.81929 | 4.7589 | 107.9066 | 0.19636 | 0.039287 | 0.10389 | 0.19636 | 0.21403 | 0.81372 | -1.0834 | -6.032 | 0.81372 | 0.74933 | 1.5379 | -0.53364 | -3.5482 | 1.5379 | 1.5844
203 | 0.29 | 0.32 | South/Central | CA | San.Diego.Intl.AP.722900 | 3 | 2813833 | 10.676 | 6.465 | 19.9297 | 10.6124 | 9.3173 | 603.38 | 0.37536 | -22.28 | 1.0316 | -0.65622 | -13.0098 | -0.13698 | -21.19 | 0.34717 | -0.48415 | -14.9393 | -0.83463 | -95.33 | 1.2826 | -2.1172 | -68.3703 | 0.37536 | -22.28 | 1.0316 | -0.65622 | -13.0098 | 0.3421 | -27.22 | 1.1109 | -0.76883 | -16.5025 | 0.038434 | 0.41032 | 0.24848 | 0.76598 | 23.1903 | 0.014427 | -0.0052649 | -0.032078 | 0.014427 | 0.013148 | -0.85631 | -0.81442 | -3.6639 | -0.85631 | -1.0462 | -0.50002 | -0.57418 | -2.6277 | -0.50002 | -0.63426 | 0.038434 | 0.41032 | 0.24848 | 0.76598 | 23.1903 | 0.014427 | -0.0052649 | -0.032078 | 0.014427 | 0.013148 | -0.85631 | -0.81442 | -3.6639 | -0.85631 | -1.0462 | -0.50002 | -0.57418 | -2.6277 | -0.50002 | -0.63426
203 | 0.29 | 0.32 | South/Central | CA | San.Francisco.Intl.AP.724940 | 3 | 3723939 | 36.7293 | 1.8992 | 41.3613 | 36.5188 | 4.8425 | 662.21 | 2.6631 | 17.94 | 2.9627 | -0.29957 | 26.212 | 0.80059 | -1.81 | 1.0689 | -0.26834 | 3.0298 | 3.0984 | -11.75 | 4.2551 | -1.1567 | 8.5102 | 2.6631 | 17.94 | 2.9627 | -0.29957 | 26.212 | 2.8969 | 16.97 | 3.2861 | -0.38925 | 26.7891 | 0.050865 | 1.8682 | 0.096604 | 2.1038 | 33.6834 | 0.13546 | 0.040722 | 0.1576 | 0.13546 | 0.14735 | 0.91252 | -0.092066 | -0.59767 | 0.91252 | 0.86318 | 1.3333 | 0.15411 | 0.43287 | 1.3333 | 1.3626 | 0.050865 | 1.8682 | 0.096604 | 2.1038 | 33.6834 | 0.13546 | 0.040722 | 0.1576 | 0.13546 | 0.14735 | 0.91252 | -0.092066 | -0.59767 | 0.91252 | 0.86318 | 1.3333 | 0.15411 | 0.43287 | 1.3333 | 1.3626
203 | 0.29 | 0.32 | South/Central | GA | Atlanta-Hartsfield-Jackson.Intl.AP.722190 | 3 | 4874954 | 44.551 | 10.6929 | 59.9445 | 44.4458 | 15.4986 | 1086.54 | 2.2125 | 22.32 | 2.6194 | -0.40692 | 17.4774 | 0.541 | 0.74 | 0.92127 | -0.38027 | -3.3651 | 1.3675 | -13.03 | 3.2186 | -1.8512 | -32.7191 | 2.2125 | 22.32 | 2.6194 | -0.40692 | 17.4774 | 2.3137 | 21.72 | 2.8314 | -0.51764 | 15.7713 | 0.066587 | 2.9665 | 0.71201 | 3.9915 | 72.3493 | 0.14732 | 0.036023 | 0.091054 | 0.14732 | 0.15406 | 1.4862 | 0.049274 | -0.86763 | 1.4862 | 1.4463 | 1.1638 | -0.22407 | -2.1787 | 1.1638 | 1.0502 | 0.066587 | 2.9665 | 0.71201 | 3.9915 | 72.3493 | 0.14732 | 0.036023 | 0.091054 | 0.14732 | 0.15406 | 1.4862 | 0.049274 | -0.86763 | 1.4862 | 1.4463 | 1.1638 | -0.22407 | -2.1787 | 1.1638 | 1.0502
203 | 0.29 | 0.32 | South/Central | GA | Macon-Middle.Georgia.Rgnl.AP.722170 | 3 | 1376995 | 34.6506 | 12.6547 | 52.2676 | 34.5684 | 17.6992 | 1022.64 | 1.7416 | 16.33 | 2.1498 | -0.40819 | 11.3675 | 0.34206 | -2.25 | 0.75178 | -0.40971 | -6.7329 | 0.71419 | -22.31 | 2.6289 | -1.9147 | -42.8767 | 1.7416 | 16.33 | 2.1498 | -0.40819 | 11.3675 | 1.7825 | 14.85 | 2.3111 | -0.52858 | 8.6198 | 0.018808 | 0.65172 | 0.23801 | 0.98307 | 19.2342 | 0.032758 | 0.0064337 | 0.013433 | 0.032758 | 0.033527 | 0.30714 | -0.042319 | -0.41961 | 0.30714 | 0.2793 | 0.2138 | -0.12664 | -0.80644 | 0.2138 | 0.16212 | 0.018808 | 0.65172 | 0.23801 | 0.98307 | 19.2342 | 0.032758 | 0.0064337 | 0.013433 | 0.032758 | 0.033527 | 0.30714 | -0.042319 | -0.41961 | 0.30714 | 0.2793 | 0.2138 | -0.12664 | -0.80644 | 0.2138 | 0.16212
203 | 0.29 | 0.32 | South/Central | LA | Monroe.Rgnl.AP.722486 | 3 | 434906 | 33.9453 | 13.159 | 51.9641 | 33.8887 | 18.0755 | 771.36 | 1.619 | 8.57 | 2.0257 | -0.4067 | 9.8262 | 0.28971 | -3.66 | 0.69853 | -0.40882 | -7.384 | 0.51896 | -24.27 | 2.405 | -1.886 | -44.6138 | 1.619 | 8.57 | 2.0257 | -0.4067 | 9.8262 | 1.669 | 7.73 | 2.1654 | -0.49647 | 8.0281 | 0.0059404 | 0.20165 | 0.078169 | 0.30869 | 4.5822 | 0.0096177 | 0.001721 | 0.0030828 | 0.0096177 | 0.0099143 | 0.050909 | -0.021742 | -0.14417 | 0.050909 | 0.045919 | 0.058371 | -0.043864 | -0.26502 | 0.058371 | 0.04769 | 0.0059404 | 0.20165 | 0.078169 | 0.30869 | 4.5822 | 0.0096177 | 0.001721 | 0.0030828 | 0.0096177 | 0.0099143 | 0.050909 | -0.021742 | -0.14417 | 0.050909 | 0.045919 | 0.058371 | -0.043864 | -0.26502 | 0.058371 | 0.04769
203 | 0.29 | 0.32 | South/Central | LA | Shreveport.Rgnl.AP.722480 | 3 | 899456 | 34.5351 | 13.759 | 53.4639 | 34.4774 | 18.9865 | 810.42 | 1.679 | 10 | 2.0856 | -0.40661 | 10.6021 | 0.31965 | -3.07 | 0.72847 | -0.40882 | -6.9979 | 0.57894 | -23.61 | 2.5247 | -1.9458 | -45.4662 | 1.679 | 10 | 2.0856 | -0.40661 | 10.6021 | 1.739 | 9.28 | 2.2353 | -0.49635 | 8.9343 | 0.012286 | 0.42429 | 0.16904 | 0.65684 | 9.9565 | 0.020628 | 0.0039271 | 0.0071126 | 0.020628 | 0.021364 | 0.12286 | -0.037717 | -0.29006 | 0.12286 | 0.11401 | 0.13025 | -0.085973 | -0.55858 | 0.13025 | 0.10976 | 0.012286 | 0.42429 | 0.16904 | 0.65684 | 9.9565 | 0.020628 | 0.0039271 | 0.0071126 | 0.020628 | 0.021364 | 0.12286 | -0.037717 | -0.29006 | 0.12286 | 0.11401 | 0.13025 | -0.085973 | -0.55858 | 0.13025 | 0.10976
203 | 0.29 | 0.32 | South/Central | MS | Jackson.Intl.AP.722350 | 3 | 1014636 | 36.1295 | 13.4079 | 54.5817 | 35.6482 | 18.9335 | 936.22 | 1.7863 | 10.16 | 2.1855 | -0.39922 | 12.1876 | 0.36223 | -4.33 | 0.76791 | -0.40568 | -6.3631 | 0.75531 | -30.31 | 2.683 | -1.9277 | -42.6988 | 1.7863 | 10.16 | 2.1855 | -0.39922 | 12.1876 | 1.8636 | 9.01 | 2.3594 | -0.49582 | 10.557 | 0.013859 | 0.50072 | 0.18582 | 0.75644 | 12.975 | 0.024756 | 0.0050201 | 0.010468 | 0.024756 | 0.025827 | 0.14081 | -0.060009 | -0.42006 | 0.14081 | 0.12487 | 0.16891 | -0.088185 | -0.59176 | 0.16891 | 0.14631 | 0.013859 | 0.50072 | 0.18582 | 0.75644 | 12.975 | 0.024756 | 0.0050201 | 0.010468 | 0.024756 | 0.025827 | 0.14081 | -0.060009 | -0.42006 | 0.14081 | 0.12487 | 0.16891 | -0.088185 | -0.59176 | 0.16891 | 0.14631
203 | 0.29 | 0.32 | South/Central | MS | Tupelo.Muni-C.D.Lemons.AP.723320 | 3 | 418053 | 46.8157 | 11.9121 | 63.7836 | 46.1946 | 17.589 | 1001.78 | 2.1678 | 14.48 | 2.543 | -0.37521 | 17.7627 | 0.44115 | -3.08 | 0.82722 | -0.38607 | -4.8112 | 0.95696 | -26.18 | 2.7957 | -1.8387 | -37.6764 | 2.1678 | 14.48 | 2.543 | -0.37521 | 17.7627 | 2.2468 | 13.14 | 2.7287 | -0.48189 | 15.8798 | 0.0057102 | 0.26733 | 0.06802 | 0.36422 | 5.7203 | 0.012378 | 0.002519 | 0.0054644 | 0.012378 | 0.012829 | 0.082683 | -0.017587 | -0.14949 | 0.082683 | 0.075032 | 0.10143 | -0.027473 | -0.21514 | 0.10143 | 0.090677 | 0.0057102 | 0.26733 | 0.06802 | 0.36422 | 5.7203 | 0.012378 | 0.002519 | 0.0054644 | 0.012378 | 0.012829 | 0.082683 | -0.017587 | -0.14949 | 0.082683 | 0.075032 | 0.10143 | -0.027473 | -0.21514 | 0.10143 | 0.090677
203 | 0.29 | 0.32 | South/Central | NC | Charlotte-Douglas.Intl.AP.723140 | 3 | 2994711 | 44.2175 | 9.859 | 58.6764 | 44.113 | 14.5634 | 894.66 | 2.3041 | 18.61 | 2.6901 | -0.38599 | 19.229 | 0.58255 | -0.29 | 0.95168 | -0.36913 | -2.5257 | 1.629 | -13.74 | 3.3682 | -1.7393 | -26.2997 | 2.3041 | 18.61 | 2.6901 | -0.38599 | 19.229 | 2.4249 | 18.1 | 2.9117 | -0.48682 | 18.0446 | 0.040905 | 1.8087 | 0.40328 | 2.4001 | 36.5958 | 0.094248 | 0.023829 | 0.066632 | 0.094248 | 0.09919 | 0.76124 | -0.011862 | -0.56203 | 0.76124 | 0.74037 | 0.78656 | -0.10331 | -1.0758 | 0.78656 | 0.73811 | 0.040905 | 1.8087 | 0.40328 | 2.4001 | 36.5958 | 0.094248 | 0.023829 | 0.066632 | 0.094248 | 0.09919 | 0.76124 | -0.011862 | -0.56203 | 0.76124 | 0.74037 | 0.78656 | -0.10331 | -1.0758 | 0.78656 | 0.73811
203 | 0.29 | 0.32 | South/Central | NC | Wilmington.Intl.AP.723013 | 3 | 883625 | 35.4293 | 11.4745 | 51.2424 | 35.3451 | 15.8973 | 838.43 | 1.8221 | 12.93 | 2.2108 | -0.38871 | 12.9355 | 0.41169 | -2.32 | 0.78165 | -0.36996 | -4.7529 | 1.0483 | -21.02 | 2.8097 | -1.7614 | -34.3951 | 1.8221 | 12.93 | 2.2108 | -0.38871 | 12.9355 | 1.9231 | 12.18 | 2.412 | -0.48884 | 11.5149 | 0.012069 | 0.42761 | 0.13849 | 0.61847 | 10.1194 | 0.021992 | 0.0049689 | 0.012652 | 0.021992 | 0.023211 | 0.15606 | -0.028001 | -0.2537 | 0.15606 | 0.14701 | 0.15612 | -0.057365 | -0.41513 | 0.15612 | 0.13898 | 0.012069 | 0.42761 | 0.13849 | 0.61847 | 10.1194 | 0.021992 | 0.0049689 | 0.012652 | 0.021992 | 0.023211 | 0.15606 | -0.028001 | -0.2537 | 0.15606 | 0.14701 | 0.15612 | -0.057365 | -0.41513 | 0.15612 | 0.13898
203 | 0.29 | 0.32 | South/Central | NV | Las.Vegas-McCarran.Intl.AP.723860 | 3 | 1413386 | 29.4268 | 17.7961 | 54.717 | 29.2857 | 25.4314 | 1100.42 | 1.7228 | 4.39 | 2.0866 | -0.36374 | 12.3339 | 0.26309 | -10.58 | 0.75692 | -0.49383 | -10.0404 | 0.43726 | -59.18 | 2.8789 | -2.4417 | -60.7859 | 1.7228 | 4.39 | 2.0866 | -0.36374 | 12.3339 | 1.8075 | 1.83 | 2.2971 | -0.4896 | 10.0024 | 0.019305 | 0.5681 | 0.34356 | 1.0563 | 21.244 | 0.03326 | 0.0050791 | 0.0084415 | 0.03326 | 0.034895 | 0.084751 | -0.20425 | -1.1425 | 0.084751 | 0.035329 | 0.23811 | -0.19383 | -1.1735 | 0.23811 | 0.1931 | 0.019305 | 0.5681 | 0.34356 | 1.0563 | 21.244 | 0.03326 | 0.0050791 | 0.0084415 | 0.03326 | 0.034895 | 0.084751 | -0.20425 | -1.1425 | 0.084751 | 0.035329 | 0.23811 | -0.19383 | -1.1735 | 0.23811 | 0.1931
203 | 0.29 | 0.32 | South/Central | OK | Oklahoma.City-Will.Rogers.World.AP.723530 | 3 | 3552038 | 62.8318 | 11.9591 | 80.3108 | 62.728 | 17.5828 | 986.16 | 2.8085 | 16.71 | 3.1733 | -0.36485 | 26.312 | 0.67952 | -1.02 | 1.0777 | -0.39822 | -2.0659 | 1.7683 | -17.62 | 3.7222 | -1.9539 | -30.3399 | 2.8085 | 16.71 | 3.1733 | -0.36485 | 26.312 | 2.9284 | 14.97 | 3.4527 | -0.52435 | 23.5201 | 0.048517 | 3.0484 | 0.58022 | 3.8965 | 47.8457 | 0.13626 | 0.032968 | 0.085794 | 0.13626 | 0.14208 | 0.81072 | -0.049488 | -0.85487 | 0.81072 | 0.7263 | 1.2766 | -0.10023 | -1.472 | 1.2766 | 1.1411 | 0.048517 | 3.0484 | 0.58022 | 3.8965 | 47.8457 | 0.13626 | 0.032968 | 0.085794 | 0.13626 | 0.14208 | 0.81072 | -0.049488 | -0.85487 | 0.81072 | 0.7263 | 1.2766 | -0.10023 | -1.472 | 1.2766 | 1.1411
203 | 0.29 | 0.32 | South/Central | SC | Charleston.Intl.AP.722080 | 3 | 1030593 | 29.4226 | 13.2949 | 47.3672 | 29.3525 | 18.0146 | 974.59 | 1.4718 | 8.4 | 1.8911 | -0.41931 | 7.5834 | 0.26166 | -5.85 | 0.67198 | -0.41032 | -7.787 | 0.45653 | -37.33 | 2.409 | -1.9525 | -47.2283 | 1.4718 | 8.4 | 1.8911 | -0.41931 | 7.5834 | 1.5123 | 6.19 | 2.0524 | -0.54008 | 4.8203 | 0.014077 | 0.41418 | 0.18715 | 0.66678 | 13.7191 | 0.020718 | 0.0036833 | 0.0064265 | 0.020718 | 0.021289 | 0.11825 | -0.08235 | -0.52549 | 0.11825 | 0.087136 | 0.10675 | -0.10962 | -0.66483 | 0.10675 | 0.067855 | 0.014077 | 0.41418 | 0.18715 | 0.66678 | 13.7191 | 0.020718 | 0.0036833 | 0.0064265 | 0.020718 | 0.021289 | 0.11825 | -0.08235 | -0.52549 | 0.11825 | 0.087136 | 0.10675 | -0.10962 | -0.66483 | 0.10675 | 0.067855
203 | 0.29 | 0.32 | South/Central | SC | Columbia.Metro.AP.723100 | 3 | 1050192 | 37.3812 | 11.829 | 54.0613 | 37.2927 | 16.7686 | 1024.64 | 1.864 | 13.59 | 2.2512 | -0.38717 | 13.5186 | 0.40212 | -3.84 | 0.79216 | -0.39003 | -5.4226 | 0.96501 | -29.06 | 2.7992 | -1.8342 | -37.4503 | 1.864 | 13.59 | 2.2512 | -0.38717 | 13.5186 | 1.9345 | 11.93 | 2.4324 | -0.49789 | 11.416 | 0.014345 | 0.53622 | 0.16968 | 0.77548 | 14.698 | 0.026739 | 0.0057683 | 0.013843 | 0.026739 | 0.02775 | 0.19494 | -0.055083 | -0.41685 | 0.19494 | 0.17113 | 0.19392 | -0.077785 | -0.53721 | 0.19392 | 0.16376 | 0.014345 | 0.53622 | 0.16968 | 0.77548 | 14.698 | 0.026739 | 0.0057683 | 0.013843 | 0.026739 | 0.02775 | 0.19494 | -0.055083 | -0.41685 | 0.19494 | 0.17113 | 0.19392 | -0.077785 | -0.53721 | 0.19392 | 0.16376
203 | 0.29 | 0.32 | South/Central | SC | Greenville.Intl.AP.723120 | 3 | 1931227 | 47.137 | 9.2961 | 61.0627 | 47.0257 | 14.0369 | 910.33 | 2.4142 | 19.8 | 2.8001 | -0.38592 | 20.651 | 0.62222 | 0.31 | 0.98139 | -0.35917 | -1.7429 | 1.7484 | -12.08 | 3.4688 | -1.7204 | -24.2462 | 2.4142 | 19.8 | 2.8001 | -0.38592 | 20.651 | 2.5547 | 19.31 | 3.0511 | -0.49637 | 19.46 | 0.026379 | 1.2434 | 0.24522 | 1.6107 | 24.0132 | 0.063682 | 0.016413 | 0.04612 | 0.063682 | 0.06739 | 0.5223 | 0.0081774 | -0.31865 | 0.5223 | 0.50937 | 0.54475 | -0.045975 | -0.63958 | 0.54475 | 0.51333 | 0.026379 | 1.2434 | 0.24522 | 1.6107 | 24.0132 | 0.063682 | 0.016413 | 0.04612 | 0.063682 | 0.06739 | 0.5223 | 0.0081774 | -0.31865 | 0.5223 | 0.50937 | 0.54475 | -0.045975 | -0.63958 | 0.54475 | 0.51333
203 | 0.29 | 0.32 | South/Central | TN | Memphis.Intl.AP.723340 | 3 | 1295447 | 47.1435 | 13.1875 | 65.4877 | 46.5199 | 18.9678 | 966.5 | 2.189 | 11.6 | 2.5539 | -0.36485 | 18.3193 | 0.48742 | -3.44 | 0.86656 | -0.37913 | -4.0254 | 1.1274 | -28.18 | 3.0034 | -1.8759 | -36.4891 | 2.189 | 11.6 | 2.5539 | -0.36485 | 18.3193 | 2.292 | 10.12 | 2.7728 | -0.48078 | 16.494 | 0.017694 | 0.83418 | 0.23335 | 1.1588 | 17.1017 | 0.038734 | 0.0086247 | 0.01995 | 0.038734 | 0.040556 | 0.20526 | -0.060869 | -0.49863 | 0.20526 | 0.17907 | 0.32415 | -0.071227 | -0.64566 | 0.32415 | 0.29185 | 0.017694 | 0.83418 | 0.23335 | 1.1588 | 17.1017 | 0.038734 | 0.0086247 | 0.01995 | 0.038734 | 0.040556 | 0.20526 | -0.060869 | -0.49863 | 0.20526 | 0.17907 | 0.32415 | -0.071227 | -0.64566 | 0.32415 | 0.29185
203 | 0.29 | 0.32 | South/Central | TX | El.Paso.Intl.AP.722700 | 3 | 1163506 | 28.6179 | 12.489 | 46.5367 | 28.5698 | 17.9669 | 859.47 | 1.699 | 6.97 | 2.1754 | -0.4764 | 8.9617 | 0.32968 | -6.8 | 0.8083 | -0.47862 | -8.7674 | 0.77876 | -38.38 | 2.9638 | -2.185 | -49.3969 | 1.699 | 6.97 | 2.1754 | -0.4764 | 8.9617 | 1.7689 | 5.76 | 2.3351 | -0.56616 | 7.4218 | 0.015892 | 0.4548 | 0.19848 | 0.73958 | 13.659 | 0.027001 | 0.0052394 | 0.012376 | 0.027001 | 0.028112 | 0.11077 | -0.10807 | -0.60995 | 0.11077 | 0.09154 | 0.14242 | -0.13933 | -0.78503 | 0.14242 | 0.11795 | 0.015892 | 0.4548 | 0.19848 | 0.73958 | 13.659 | 0.027001 | 0.0052394 | 0.012376 | 0.027001 | 0.028112 | 0.11077 | -0.10807 | -0.60995 | 0.11077 | 0.09154 | 0.14242 | -0.13933 | -0.78503 | 0.14242 | 0.11795
203 | 0.29 | 0.32 | Southern | TX | Fort.Worth-Alliance.AP.722594 | 2 | 6292255 | 41.7616 | 13.959 | 61.5505 | 41.6922 | 19.8583 | 1050.97 | 2.0688 | 13.22 | 2.4249 | -0.35607 | 17.0074 | 0.4696 | -3.68 | 0.86818 | -0.39857 | -4.7842 | 1.0386 | -30.93 | 3.0037 | -1.9651 | -40.06 | 2.0688 | 13.22 | 2.4249 | -0.35607 | 17.0074 | 2.1287 | 11.02 | 2.6145 | -0.48578 | 14.2513 | 0.085946 | 3.5892 | 1.1997 | 5.29 | 90.3264 | 0.17781 | 0.04036 | 0.089266 | 0.17781 | 0.18296 | 1.1362 | -0.31628 | -2.6583 | 1.1362 | 0.94712 | 1.4617 | -0.41119 | -3.443 | 1.4617 | 1.2248 | 0.085946 | 3.5892 | 1.1997 | 5.29 | 90.3264 | 0.17781 | 0.04036 | 0.089266 | 0.17781 | 0.18296 | 1.1362 | -0.31628 | -2.6583 | 1.1362 | 0.94712 | 1.4617 | -0.41119 | -3.443 | 1.4617 | 1.2248
203 | 0.29 | 0.32 | South/Central | TX | Lubbock.Intl.AP.722670 | 3 | 1094700 | 56.4749 | 10.2792 | 72.274 | 56.3813 | 15.8927 | 908.24 | 2.7985 | 6.62 | 3.2033 | -0.40478 | 25.0969 | 0.6895 | -6.78 | 1.0977 | -0.4082 | -2.2088 | 1.8683 | -41.71 | 3.832 | -1.9637 | -29.3171 | 2.7985 | 6.62 | 3.2033 | -0.40478 | 25.0969 | 2.9584 | 4.37 | 3.4827 | -0.52432 | 23.9076 | 0.014952 | 0.84444 | 0.1537 | 1.0807 | 13.5804 | 0.041844 | 0.01031 | 0.027935 | 0.041844 | 0.044235 | 0.098985 | -0.10138 | -0.62367 | 0.098985 | 0.065342 | 0.37526 | -0.033027 | -0.43836 | 0.37526 | 0.35748 | 0.014952 | 0.84444 | 0.1537 | 1.0807 | 13.5804 | 0.041844 | 0.01031 | 0.027935 | 0.041844 | 0.044235 | 0.098985 | -0.10138 | -0.62367 | 0.098985 | 0.065342 | 0.37526 | -0.033027 | -0.43836 | 0.37526 | 0.35748
203 | 0.29 | 0.32 | South/Central | TX | Wichita.Falls.Muni.AP.723510 | 3 | 526075 | 48.5284 | 13.8591 | 68.2073 | 48.448 | 19.7593 | 1108.53 | 2.2787 | 14.49 | 2.6544 | -0.37569 | 19.1818 | 0.4796 | -4.37 | 0.90809 | -0.42849 | -5.469 | 1.0486 | -34.32 | 3.1534 | -2.1048 | -43.7326 | 2.2787 | 14.49 | 2.6544 | -0.37569 | 19.1818 | 2.3586 | 12.25 | 2.874 | -0.51532 | 16.4142 | 0.0071856 | 0.34871 | 0.099586 | 0.49011 | 7.9655 | 0.016374 | 0.0034463 | 0.0075348 | 0.016374 | 0.016948 | 0.10412 | -0.031401 | -0.24661 | 0.10412 | 0.088024 | 0.13783 | -0.039298 | -0.31425 | 0.13783 | 0.11795 | 0.0071856 | 0.34871 | 0.099586 | 0.49011 | 7.9655 | 0.016374 | 0.0034463 | 0.0075348 | 0.016374 | 0.016948 | 0.10412 | -0.031401 | -0.24661 | 0.10412 | 0.088024 | 0.13783 | -0.039298 | -0.31425 | 0.13783 | 0.11795
203 | 0.29 | 0.32 | South/Central | UT | Saint.George.AWOS.724754 | 3 | 142354 | 33.177 | 16.4901 | 56.9454 | 32.9145 | 24.0309 | 906.09 | 1.941 | 5.41 | 2.2914 | -0.35034 | 15.514 | 0.40261 | -7.17 | 0.8587 | -0.45609 | -7.2134 | 1.0789 | -41.52 | 3.3284 | -2.2495 | -47.2802 | 1.941 | 5.41 | 2.2914 | -0.35034 | 15.514 | 2.0959 | 4.44 | 2.5407 | -0.44484 | 14.9413 | 0.0019444 | 0.06451 | 0.032064 | 0.11073 | 1.7618 | 0.0037741 | 0.00078284 | 0.0020977 | 0.0037741 | 0.0040753 | 0.010519 | -0.013941 | -0.080732 | 0.010519 | 0.0086332 | 0.030166 | -0.014026 | -0.091932 | 0.030166 | 0.029052 | 0.0019444 | 0.06451 | 0.032064 | 0.11073 | 1.7618 | 0.0037741 | 0.00078284 | 0.0020977 | 0.0037741 | 0.0040753 | 0.010519 | -0.013941 | -0.080732 | 0.010519 | 0.0086332 | 0.030166 | -0.014026 | -0.091932 | 0.030166 | 0.029052
203 | 0.29 | 0.32 | Southern | AL | Mobile-Rgnl.AP.722230 | 2 | 966489 | 25.5633 | 14.1274 | 44.4431 | 25.2211 | 19.222 | 1003.22 | 1.1917 | 8.79 | 1.6485 | -0.45683 | 13.6619 | 0.1569 | -5.57 | 0.58583 | -0.42893 | -4.1038 | 0.09869 | -35.01 | 2.0949 | -1.9962 | -30.2133 | 1.1917 | 8.79 | 1.6485 | -0.45683 | 13.6619 | 1.2168 | 7.16 | 1.782 | -0.56515 | 12.3712 | 0.030574 | 0.78157 | 0.43193 | 1.3588 | 30.6724 | 0.036434 | 0.004797 | 0.0030173 | 0.036434 | 0.037204 | 0.26875 | -0.1703 | -1.0704 | 0.26875 | 0.21891 | 0.4177 | -0.12547 | -0.92374 | 0.4177 | 0.37824 | 0.025014 | 0.63943 | 0.35338 | 1.1117 | 25.0941 | 0.029808 | 0.0039246 | 0.0024686 | 0.029808 | 0.030437 | 0.21987 | -0.13933 | -0.87572 | 0.21987 | 0.1791 | 0.34173 | -0.10265 | -0.75574 | 0.34173 | 0.30945
203 | 0.29 | 0.32 | Southern | AZ | Phoenix-Sky.Harbor.Intl.AP.722780 | 2 | 3303225 | 11.723 | 24.7539 | 44.565 | 11.6654 | 32.8997 | 1275.95 | 0.56851 | -1.35 | 0.99124 | -0.42273 | 3.2399 | -0.24507 | -15.61 | 0.34934 | -0.59441 | -13.8271 | -1.6119 | -81.97 | 1.3022 | -2.9141 | -75.0124 | 0.56851 | -1.35 | 0.99124 | -0.42273 | 3.2399 | 0.54144 | -4.06 | 1.0764 | -0.535 | 0.9666 | 0.10449 | 1.225 | 2.5866 | 4.6568 | 133.3297 | 0.059406 | -0.025608 | -0.16844 | 0.059406 | 0.056578 | -0.14107 | -1.6312 | -8.5654 | -0.14107 | -0.42425 | 0.33856 | -1.4449 | -7.8384 | 0.33856 | 0.101 | 0.08549 | 1.0022 | 2.1162 | 3.8099 | 109.0812 | 0.048602 | -0.020951 | -0.1378 | 0.048602 | 0.046288 | -0.11541 | -1.3345 | -7.0076 | -0.11541 | -0.34709 | 0.27698 | -1.1821 | -6.4128 | 0.27698 | 0.082634
203 | 0.29 | 0.32 | Southern | AZ | Tucson.Intl.AP.722740 | 2 | 1179609 | 20.4039 | 17.3664 | 44.4521 | 20.3052 | 24.147 | 1489.3 | 1.0681 | -6.93 | 1.5536 | -0.48555 | 11.0269 | -0.0049639 | -22.1 | 0.5435 | -0.54847 | -8.8659 | -0.61997 | -111.45 | 1.9707 | -2.5907 | -52.3765 | 1.0681 | -6.93 | 1.5536 | -0.48555 | 11.0269 | 1.0671 | -11.61 | 1.6686 | -0.60149 | 9.155 | 0.037316 | 0.76139 | 0.64804 | 1.6588 | 55.5745 | 0.039856 | -0.00018523 | -0.023135 | 0.039856 | 0.039821 | -0.2586 | -0.82468 | -4.1588 | -0.2586 | -0.43324 | 0.41148 | -0.33084 | -1.9545 | 0.41148 | 0.34163 | 0.030529 | 0.62292 | 0.53018 | 1.3571 | 45.4672 | 0.032607 | -0.00015154 | -0.018927 | 0.032607 | 0.032579 | -0.21157 | -0.6747 | -3.4025 | -0.21157 | -0.35444 | 0.33664 | -0.27067 | -1.599 | 0.33664 | 0.27949
203 | 0.29 | 0.32 | Southern | FL | Jacksonville.Intl.AP.722060 | 2 | 5315428 | 19.3489 | 14.5398 | 38.456 | 19.3023 | 19.1537 | 859.19 | 0.82191 | 3.61 | 1.3009 | -0.47902 | 6.799 | -0.01927 | -7.5 | 0.43147 | -0.45074 | -7.5535 | -0.53749 | -40.5 | 1.5265 | -2.064 | -42.4949 | 0.82191 | 3.61 | 1.3009 | -0.47902 | 6.799 | 0.84098 | 2.72 | 1.3911 | -0.55008 | 5.9972 | 0.16815 | 3.2535 | 2.4448 | 6.4663 | 144.4716 | 0.1382 | -0.0032402 | -0.090378 | 0.1382 | 0.14141 | 0.60702 | -1.2611 | -6.81 | 0.60702 | 0.45736 | 1.1432 | -1.2701 | -7.1455 | 1.1432 | 1.0084 | 0.13757 | 2.6618 | 2.0002 | 5.2903 | 118.1967 | 0.11307 | -0.0026509 | -0.073941 | 0.11307 | 0.11569 | 0.49662 | -1.0318 | -5.5715 | 0.49662 | 0.37418 | 0.93532 | -1.0391 | -5.8459 | 0.93532 | 0.82502
203 | 0.29 | 0.32 | Southern | FL | Miami.Intl.AP.722020 | 1 | 5815628 | 2.2135 | 22.804 | 30.5017 | 2.2078 | 28.2939 | 990.85 | -0.32348 | -13.65 | 0.22981 | -0.55329 | -14.5491 | -0.46218 | -16.41 | 0.079959 | -0.54214 | -16.8118 | -2.2796 | -79.43 | 0.27125 | -2.5509 | -80.9494 | -0.32348 | -13.65 | 0.22981 | -0.55329 | -14.5491 | -0.41481 | -16.83 | 0.24031 | -0.65512 | -17.7865 | 0.82759 | 1.8318 | 18.8724 | 25.243 | 820.0199 | -0.26771 | -0.3825 | -1.8866 | -0.26771 | -0.3433 | -11.2966 | -13.5808 | -65.7357 | -11.2966 | -13.9284 | -12.0407 | -13.9133 | -66.9931 | -12.0407 | -14.7199 | 0.15051 | 0.33315 | 3.4323 | 4.5909 | 149.136 | -0.048688 | -0.069564 | -0.34311 | -0.048688 | -0.062435 | -2.0545 | -2.4699 | -11.9553 | -2.0545 | -2.5331 | -2.1898 | -2.5304 | -12.184 | -2.1898 | -2.6771
203 | 0.29 | 0.32 | Southern | FL | Tallahassee.Intl.AP.722140 | 2 | 1260481 | 21.0211 | 13.8276 | 39.7362 | 20.9705 | 18.7657 | 1048.49 | 0.95416 | 12.1 | 1.4306 | -0.47647 | 9.1674 | 0.042393 | -5.39 | 0.49119 | -0.4488 | -6.4371 | -0.34573 | -35.22 | 1.7074 | -2.0531 | -38.946 | 0.95416 | 12.1 | 1.4306 | -0.47647 | 9.1674 | 0.97181 | 11.29 | 1.5316 | -0.55976 | 8.145 | 0.039874 | 0.8382 | 0.55136 | 1.5844 | 41.8076 | 0.038046 | 0.0016904 | -0.013786 | 0.038046 | 0.03875 | 0.48248 | -0.21492 | -1.4044 | 0.48248 | 0.45018 | 0.36554 | -0.25668 | -1.5529 | 0.36554 | 0.32478 | 0.032622 | 0.68575 | 0.45109 | 1.2963 | 34.2041 | 0.031127 | 0.001383 | -0.011279 | 0.031127 | 0.031703 | 0.39473 | -0.17583 | -1.149 | 0.39473 | 0.36831 | 0.29906 | -0.20999 | -1.2705 | 0.29906 | 0.26571
203 | 0.29 | 0.32 | Southern | FL | Tampa.Intl.AP.722110 | 2 | 4135450 | 8.7694 | 18.7955 | 32.6571 | 8.7479 | 23.9092 | 977.5 | 0.16927 | -4.04 | 0.7205 | -0.55123 | -5.8436 | -0.26115 | -12.21 | 0.26045 | -0.5216 | -12.9448 | -1.5034 | -62.48 | 0.91392 | -2.4174 | -65.1523 | 0.16927 | -4.04 | 0.7205 | -0.55123 | -5.8436 | 0.12764 | -6.1 | 0.77055 | -0.64291 | -8.0436 | 0.13082 | 1.1472 | 2.4588 | 4.2722 | 127.8776 | 0.022144 | -0.034164 | -0.19668 | 0.022144 | 0.016698 | -0.52852 | -1.5973 | -8.1737 | -0.52852 | -0.79801 | -0.76447 | -1.6935 | -8.5233 | -0.76447 | -1.0523 | 0.10703 | 0.93858 | 2.0117 | 3.4952 | 104.6207 | 0.018116 | -0.027951 | -0.16091 | 0.018116 | 0.013661 | -0.4324 | -1.3068 | -6.6872 | -0.4324 | -0.65288 | -0.62544 | -1.3855 | -6.9732 | -0.62544 | -0.8609
203 | 0.29 | 0.32 | Southern | GA | Savannah.Intl.AP.722070 | 2 | 580061 | 25.7124 | 14.0191 | 44.5404 | 25.651 | 18.8894 | 933.99 | 1.1927 | 8.24 | 1.65 | -0.45732 | 13.6714 | 0.12189 | -5.65 | 0.56148 | -0.43959 | -4.8906 | -0.015129 | -33.47 | 1.997 | -2.0121 | -32.4716 | 1.1927 | 8.24 | 1.65 | -0.45732 | 13.6714 | 1.2427 | 7.55 | 1.7808 | -0.53814 | 13.2584 | 0.01835 | 0.47181 | 0.25725 | 0.8173 | 17.1384 | 0.021885 | 0.0022366 | -0.00027761 | 0.021885 | 0.022803 | 0.1512 | -0.10368 | -0.61416 | 0.1512 | 0.13854 | 0.25087 | -0.089741 | -0.59584 | 0.25087 | 0.24329 | 0.015012 | 0.38601 | 0.21046 | 0.66866 | 14.0215 | 0.017905 | 0.0018299 | -0.00022712 | 0.017905 | 0.018656 | 0.1237 | -0.08482 | -0.50247 | 0.1237 | 0.11334 | 0.20524 | -0.07342 | -0.48748 | 0.20524 | 0.19904
203 | 0.29 | 0.32 | Southern | HI | Honolulu.Intl.AP.911820 | 1 | 1211537 | 0.048476 | 22.6876 | 28.2807 | 0.048075 | 28.2326 | 2482.14 | -0.66293 | -58.7 | 0.009919 | -0.67285 | -22.4371 | -0.61146 | -53.72 | -2e-10 | -0.61146 | -20.5486 | -2.8197 | -247.7 | 0 | -2.8197 | -94.7583 | -0.66293 | -58.7 | 0.009919 | -0.67285 | -22.4371 | -0.7437 | -65.8 | 0.009919 | -0.75362 | -25.1515 | 0.17241 | 0.0083576 | 3.9115 | 4.8758 | 427.9399 | -0.11429 | -0.10542 | -0.48614 | -0.11429 | -0.12822 | -10.1203 | -9.2617 | -42.7054 | -10.1203 | -11.3444 | -3.8683 | -3.5427 | -16.3371 | -3.8683 | -4.3363 | 0.031356 | 0.00152 | 0.71138 | 0.88676 | 77.8289 | -0.020787 | -0.019173 | -0.088413 | -0.020787 | -0.023319 | -1.8406 | -1.6844 | -7.7668 | -1.8406 | -2.0632 | -0.70353 | -0.64431 | -2.9712 | -0.70353 | -0.78864
203 | 0.29 | 0.32 | Southern | LA | Baton.Rouge-Ryan.AP.722317 | 2 | 2581427 | 25.8291 | 14.2189 | 44.8178 | 25.7857 | 19.032 | 730.8 | 1.1893 | 5.45 | 1.6166 | -0.42734 | 14.0918 | 0.13974 | -4.59 | 0.54885 | -0.40911 | -4.0885 | -0.060788 | -29.03 | 1.886 | -1.9468 | -32.2299 | 1.1893 | 5.45 | 1.6166 | -0.42734 | 14.0918 | 1.1992 | 4.1 | 1.7264 | -0.52713 | 12.6701 | 0.081661 | 2.1092 | 1.1611 | 3.6599 | 59.6779 | 0.097117 | 0.011411 | -0.004964 | 0.097117 | 0.097931 | 0.44505 | -0.37482 | -2.3706 | 0.44505 | 0.33481 | 1.1507 | -0.33387 | -2.6319 | 1.1507 | 1.0347 | 0.066809 | 1.7256 | 0.94996 | 2.9942 | 48.8243 | 0.079454 | 0.0093359 | -0.0040612 | 0.079454 | 0.080121 | 0.36411 | -0.30666 | -1.9395 | 0.36411 | 0.27392 | 0.94146 | -0.27315 | -2.1533 | 0.94146 | 0.84648
203 | 0.29 | 0.32 | Southern | LA | Lake.Charle.APs.722400 | 2 | 687049 | 24.8096 | 14.6289 | 44.2483 | 24.7679 | 19.4804 | 728.54 | 1.1392 | 4.37 | 1.5867 | -0.44746 | 12.8885 | 0.11972 | -5.2 | 0.54885 | -0.42913 | -4.7614 | -0.14084 | -31.54 | 1.896 | -2.0369 | -35.0798 | 1.1392 | 4.37 | 1.5867 | -0.44746 | 12.8885 | 1.1292 | 2.52 | 1.6964 | -0.56723 | 10.7954 | 0.021734 | 0.53922 | 0.31795 | 0.9617 | 15.8342 | 0.02476 | 0.0026019 | -0.003061 | 0.02476 | 0.024542 | 0.094978 | -0.11302 | -0.6855 | 0.094978 | 0.05477 | 0.28012 | -0.10348 | -0.76243 | 0.28012 | 0.23463 | 0.017781 | 0.44115 | 0.26012 | 0.7868 | 12.9545 | 0.020257 | 0.0021287 | -0.0025043 | 0.020257 | 0.020079 | 0.077705 | -0.092463 | -0.56083 | 0.077705 | 0.044809 | 0.22918 | -0.084664 | -0.62377 | 0.22918 | 0.19196
203 | 0.29 | 0.32 | Southern | TX | Brownsville.Intercontinental.AP.722500 | 2 | 1578218 | 12.8048 | 21.6286 | 40.3431 | 12.7831 | 27.56 | 994.9 | 0.3496 | -6.02 | 0.8083 | -0.4587 | -1.1887 | -0.23014 | -12.55 | 0.25946 | -0.4896 | -11.8868 | -1.5704 | -66.44 | 0.84822 | -2.4186 | -66.3505 | 0.3496 | -6.02 | 0.8083 | -0.4587 | -1.1887 | 0.24959 | -9.95 | 0.84822 | -0.59862 | -5.1884 | 0.049925 | 0.63929 | 1.0798 | 2.0141 | 49.6708 | 0.017454 | -0.01149 | -0.078402 | 0.017454 | 0.012461 | -0.30055 | -0.62656 | -3.317 | -0.30055 | -0.49676 | -0.059348 | -0.59345 | -3.3126 | -0.059348 | -0.25903 | 0.040846 | 0.52302 | 0.88343 | 1.6478 | 40.6373 | 0.01428 | -0.0094002 | -0.064143 | 0.01428 | 0.010195 | -0.24589 | -0.51261 | -2.7138 | -0.24589 | -0.40641 | -0.048554 | -0.48552 | -2.7101 | -0.048554 | -0.21192
203 | 0.29 | 0.32 | Southern | TX | Houston-Bush.Intercontinental.AP.722430 | 2 | 9591173 | 21.3211 | 16.0588 | 42.5297 | 21.2852 | 21.2445 | 885.53 | 0.98938 | 1.08 | 1.407 | -0.41766 | 10.7285 | 0.059806 | -8.45 | 0.48897 | -0.42917 | -5.8164 | -0.35072 | -46.48 | 1.6865 | -2.0372 | -38.7791 | 0.98938 | 1.08 | 1.407 | -0.41766 | 10.7285 | 0.98931 | -0.8 | 1.4969 | -0.50754 | 9.2888 | 0.30341 | 6.469 | 4.8724 | 12.9039 | 268.6767 | 0.30019 | 0.018146 | -0.10641 | 0.30019 | 0.30017 | 0.32768 | -2.5638 | -14.1024 | 0.32768 | -0.24273 | 3.2551 | -1.7648 | -11.7659 | 3.2551 | 2.8183 | 0.24823 | 5.2925 | 3.9862 | 10.557 | 219.8128 | 0.24559 | 0.014845 | -0.087059 | 0.24559 | 0.24557 | 0.26809 | -2.0975 | -11.5376 | 0.26809 | -0.19858 | 2.6631 | -1.4438 | -9.626 | 2.6631 | 2.3057
203 | 0.29 | 0.32 | Southern | TX | San.Antonio.Intl.AP.722530 | 2 | 432881 | 22.4406 | 16.8988 | 45.0992 | 22.4029 | 22.6963 | 940.15 | 0.99931 | 0.61 | 1.437 | -0.43767 | 10.5832 | 0.009803 | -10.04 | 0.48897 | -0.47917 | -7.4968 | -0.62072 | -54.53 | 1.6665 | -2.2872 | -47.5331 | 0.99931 | 0.61 | 1.437 | -0.43767 | 10.5832 | 0.95929 | -2.31 | 1.5168 | -0.55752 | 7.9603 | 0.013694 | 0.3073 | 0.23141 | 0.61758 | 12.8742 | 0.013684 | 0.00013424 | -0.0085 | 0.013684 | 0.013136 | 0.0083532 | -0.13749 | -0.74672 | 0.0083532 | -0.031633 | 0.14492 | -0.10266 | -0.65091 | 0.14492 | 0.10901 | 0.011203 | 0.25141 | 0.18932 | 0.50526 | 10.5328 | 0.011196 | 0.00010983 | -0.0069542 | 0.011196 | 0.010747 | 0.006834 | -0.11248 | -0.61092 | 0.006834 | -0.02588 | 0.11857 | -0.083989 | -0.53253 | 0.11857 | 0.089182
204 | 0.29 | 0.35 | South/Central | NC | Raleigh-Durham.Intl.AP.723060 | 3 | 4170977 | 49.4758 | 9.6722 | 63.7354 | 49.3592 | 14.3763 | 947.12 | 2.9449 | 19.15 | 3.6924 | -0.74747 | 19.1115 | 1.0325 | -2.04 | 1.7723 | -0.73986 | -4.3814 | 2.3392 | -10.78 | 4.3522 | -2.013 | -17.7377 | 2.9449 | 19.15 | 3.6924 | -0.74747 | 19.1115 | 3.1153 | 19.33 | 3.9537 | -0.83842 | 19.1104 | 0.063866 | 3.1598 | 0.61772 | 4.0705 | 60.4886 | 0.18808 | 0.06594 | 0.14939 | 0.18808 | 0.19896 | 1.223 | -0.13029 | -0.68847 | 1.223 | 1.2345 | 1.2206 | -0.27982 | -1.1328 | 1.2206 | 1.2205 | 0.063866 | 3.1598 | 0.61772 | 4.0705 | 60.4886 | 0.18808 | 0.06594 | 0.14939 | 0.18808 | 0.19896 | 1.223 | -0.13029 | -0.68847 | 1.223 | 1.2345 | 1.2206 | -0.27982 | -1.1328 | 1.2206 | 1.2205
204 | 0.29 | 0.35 | South/Central | TN | Nashville.Intl.AP.723270 | 3 | 2864099 | 54.8248 | 11.0672 | 70.8433 | 54.1004 | 16.7429 | 971.08 | 2.9759 | 10.21 | 3.765 | -0.78915 | 18.5277 | 0.97195 | -7.33 | 1.7597 | -0.78773 | -6.2407 | 2.1024 | -25.9 | 4.3093 | -2.2069 | -25.1652 | 2.9759 | 10.21 | 3.765 | -0.78915 | 18.5277 | 3.0879 | 8.66 | 4.001 | -0.91302 | 17.042 | 0.043855 | 2.4043 | 0.48535 | 3.1068 | 42.5867 | 0.13051 | 0.042625 | 0.092199 | 0.13051 | 0.13542 | 0.44776 | -0.32146 | -1.1358 | 0.44776 | 0.37978 | 0.81253 | -0.27369 | -1.1036 | 0.81253 | 0.74737 | 0.043855 | 2.4043 | 0.48535 | 3.1068 | 42.5867 | 0.13051 | 0.042625 | 0.092199 | 0.13051 | 0.13542 | 0.44776 | -0.32146 | -1.1358 | 0.44776 | 0.37978 | 0.81253 | -0.27369 | -1.1036 | 0.81253 | 0.74737
204 | 0.29 | 0.35 | South/Central | VA | Norfolk.Intl.AP.723080 | 3 | 1629172 | 54.4539 | 9.8414 | 68.9423 | 54.3258 | 14.6164 | 1078.59 | 3.1275 | 20.54 | 3.8234 | -0.69589 | 22.5673 | 1.1437 | -1.27 | 1.8336 | -0.68995 | -1.8474 | 2.6004 | -10.11 | 4.5323 | -1.9319 | -12.6238 | 3.1275 | 20.54 | 3.8234 | -0.69589 | 22.5673 | 3.3168 | 20.6 | 4.1144 | -0.79754 | 22.5532 | 0.024946 | 1.3584 | 0.2455 | 1.7198 | 26.9063 | 0.078018 | 0.02853 | 0.064868 | 0.078018 | 0.082741 | 0.51239 | -0.031681 | -0.2522 | 0.51239 | 0.51388 | 0.56296 | -0.046084 | -0.31491 | 0.56296 | 0.56261 | 0.024946 | 1.3584 | 0.2455 | 1.7198 | 26.9063 | 0.078018 | 0.02853 | 0.064868 | 0.078018 | 0.082741 | 0.51239 | -0.031681 | -0.2522 | 0.51239 | 0.51388 | 0.56296 | -0.046084 | -0.31491 | 0.56296 | 0.56261
204 | 0.29 | 0.35 | South/Central | AL | Birmingham.Muni.AP.722280 | 3 | 3613104 | 37.777 | 12.0206 | 54.6426 | 37.2737 | 17.3689 | 1121.55 | 2.0282 | 13.28 | 2.9099 | -0.88175 | 2.1808 | 0.53815 | -7.9 | 1.3993 | -0.86116 | -16.485 | 1.1541 | -26.11 | 3.5035 | -2.3494 | -49.0258 | 2.0282 | 13.28 | 2.9099 | -0.88175 | 2.1808 | 2.1184 | 12.63 | 3.1054 | -0.98702 | 0.48137 | 0.049351 | 1.8643 | 0.59323 | 2.6967 | 55.3499 | 0.10009 | 0.026558 | 0.056958 | 0.10009 | 0.10455 | 0.65539 | -0.38988 | -1.2886 | 0.65539 | 0.62331 | 0.10763 | -0.81356 | -2.4195 | 0.10763 | 0.023756 | 0.049351 | 1.8643 | 0.59323 | 2.6967 | 55.3499 | 0.10009 | 0.026558 | 0.056958 | 0.10009 | 0.10455 | 0.65539 | -0.38988 | -1.2886 | 0.65539 | 0.62331 | 0.10763 | -0.81356 | -2.4195 | 0.10763 | 0.023756
204 | 0.29 | 0.35 | South/Central | AL | Montgomery-Dannelly.Field.722260 | 3 | 1279476 | 31.3099 | 13.5903 | 49.9224 | 30.8913 | 19.0312 | 1080.66 | 1.6563 | 7.43 | 2.559 | -0.90265 | -3.1861 | 0.33807 | -11.59 | 1.2412 | -0.90309 | -20.2074 | 0.70786 | -33.65 | 3.1132 | -2.4054 | -56.307 | 1.6563 | 7.43 | 2.559 | -0.90265 | -3.1861 | 1.7293 | 6.84 | 2.7199 | -0.99059 | -4.636 | 0.017476 | 0.54718 | 0.23751 | 0.87246 | 18.886 | 0.028946 | 0.0059082 | 0.012371 | 0.028946 | 0.030222 | 0.12985 | -0.20255 | -0.58808 | 0.12985 | 0.11954 | -0.055681 | -0.35315 | -0.98404 | -0.055681 | -0.081021 | 0.017476 | 0.54718 | 0.23751 | 0.87246 | 18.886 | 0.028946 | 0.0059082 | 0.012371 | 0.028946 | 0.030222 | 0.12985 | -0.20255 | -0.58808 | 0.12985 | 0.11954 | -0.055681 | -0.35315 | -0.98404 | -0.055681 | -0.081021
204 | 0.29 | 0.35 | South/Central | AR | Little.Rock-Adams.Field.723403 | 3 | 2047084 | 48.7983 | 12.8091 | 66.8673 | 48.7175 | 18.1499 | 1025.74 | 2.3685 | 13.02 | 3.2033 | -0.83474 | 7.8515 | 0.61935 | -5.96 | 1.4569 | -0.83759 | -14.7957 | 1.2284 | -21.69 | 3.5426 | -2.3141 | -47.1071 | 2.3685 | 13.02 | 3.2033 | -0.83474 | 7.8515 | 2.4784 | 12.81 | 3.4029 | -0.92443 | 6.8294 | 0.027961 | 1.3645 | 0.35816 | 1.8697 | 28.6808 | 0.066227 | 0.017318 | 0.034349 | 0.066227 | 0.069299 | 0.36405 | -0.16665 | -0.60648 | 0.36405 | 0.35818 | 0.21954 | -0.4137 | -1.3172 | 0.21954 | 0.19096 | 0.027961 | 1.3645 | 0.35816 | 1.8697 | 28.6808 | 0.066227 | 0.017318 | 0.034349 | 0.066227 | 0.069299 | 0.36405 | -0.16665 | -0.60648 | 0.36405 | 0.35818 | 0.21954 | -0.4137 | -1.3172 | 0.21954 | 0.19096
204 | 0.29 | 0.35 | South/Central | AZ | Kingman.AWOS.723700 | 3 | 155032 | 38.2626 | 15.0053 | 60.1757 | 38.0801 | 22.0955 | 1260.43 | 2.375 | 10.31 | 3.3728 | -0.99782 | 3.4977 | 0.60496 | -14.39 | 1.6707 | -1.0657 | -21.1879 | 1.4292 | -42.89 | 4.3703 | -2.941 | -61.5715 | 2.375 | 10.31 | 3.3728 | -0.99782 | 3.4977 | 2.5038 | 8.82 | 3.6525 | -1.1487 | 1.0557 | 0.0021176 | 0.081024 | 0.031775 | 0.12743 | 2.6691 | 0.0050291 | 0.001281 | 0.0030265 | 0.0050291 | 0.005302 | 0.021832 | -0.030472 | -0.090823 | 0.021832 | 0.018677 | 0.0074066 | -0.044867 | -0.13038 | 0.0074066 | 0.0022355 | 0.0021176 | 0.081024 | 0.031775 | 0.12743 | 2.6691 | 0.0050291 | 0.001281 | 0.0030265 | 0.0050291 | 0.005302 | 0.021832 | -0.030472 | -0.090823 | 0.021832 | 0.018677 | 0.0074066 | -0.044867 | -0.13038 | 0.0074066 | 0.0022355
204 | 0.29 | 0.35 | South/Central | AZ | Prescott-Love.Field.723723 | 3 | 167517 | 49.4656 | 8.1565 | 62.6871 | 49.2299 | 13.4572 | 1125.79 | 3.6149 | 29.94 | 4.5299 | -0.91501 | 21.75 | 1.3409 | -0.17 | 2.2243 | -0.88338 | -6.7316 | 3.2384 | -6.18 | 5.6602 | -2.4219 | -24.1044 | 3.6149 | 29.94 | 4.5299 | -0.91501 | 21.75 | 3.7902 | 29.39 | 4.8456 | -1.0554 | 20.1931 | 0.0022881 | 0.11318 | 0.018663 | 0.14344 | 2.5759 | 0.0082713 | 0.0030681 | 0.0074097 | 0.0082713 | 0.0086724 | 0.068506 | -0.00038898 | -0.014141 | 0.068506 | 0.067248 | 0.049766 | -0.015403 | -0.055154 | 0.049766 | 0.046204 | 0.0022881 | 0.11318 | 0.018663 | 0.14344 | 2.5759 | 0.0082713 | 0.0030681 | 0.0074097 | 0.0082713 | 0.0086724 | 0.068506 | -0.00038898 | -0.014141 | 0.068506 | 0.067248 | 0.049766 | -0.015403 | -0.055154 | 0.049766 | 0.046204
204 | 0.29 | 0.35 | South/Central | CA | Daggett.Intl.AP.723815 | 3 | 3397182 | 26.0893 | 14.8444 | 47.3483 | 25.9384 | 21.4099 | 1411.97 | 1.1712 | -36.47 | 2.424 | -1.2528 | -18.9702 | -0.067095 | -50.8 | 1.178 | -1.2451 | -34.7408 | -0.47721 | -150.23 | 3.1236 | -3.6008 | -104.1209 | 1.1712 | -36.47 | 2.424 | -1.2528 | -18.9702 | 1.051 | -51.58 | 2.6453 | -1.5943 | -29.8137 | 0.046402 | 1.2106 | 0.68881 | 2.1971 | 65.5182 | 0.054347 | -0.0031133 | -0.022143 | 0.054347 | 0.048766 | -1.6923 | -2.3572 | -6.971 | -1.6923 | -2.3934 | -0.88026 | -1.612 | -4.8314 | -0.88026 | -1.3834 | 0.046402 | 1.2106 | 0.68881 | 2.1971 | 65.5182 | 0.054347 | -0.0031133 | -0.022143 | 0.054347 | 0.048766 | -1.6923 | -2.3572 | -6.971 | -1.6923 | -2.3934 | -0.88026 | -1.612 | -4.8314 | -0.88026 | -1.3834
204 | 0.29 | 0.35 | South/Central | CA | Fresno.Metro.AP.723890 | 3 | 2081643 | 29.2006 | 12.3263 | 47.0595 | 29.0314 | 18.0281 | 1273.34 | 1.4984 | -21.18 | 2.4667 | -0.96834 | -7.0109 | 0.14418 | -37.9 | 1.13 | -0.98579 | -24.959 | 0.18689 | -106.17 | 2.884 | -2.6971 | -70.9666 | 1.4984 | -21.18 | 2.4667 | -0.96834 | -7.0109 | 1.5718 | -23.79 | 2.6269 | -1.0552 | -8.4261 | 0.028433 | 0.83026 | 0.35048 | 1.338 | 36.205 | 0.042603 | 0.0040994 | 0.0053139 | 0.042603 | 0.04469 | -0.60221 | -1.0776 | -3.0187 | -0.60221 | -0.67642 | -0.19934 | -0.70966 | -2.0178 | -0.19934 | -0.23958 | 0.028433 | 0.83026 | 0.35048 | 1.338 | 36.205 | 0.042603 | 0.0040994 | 0.0053139 | 0.042603 | 0.04469 | -0.60221 | -1.0776 | -3.0187 | -0.60221 | -0.67642 | -0.19934 | -0.70966 | -2.0178 | -0.19934 | -0.23958
204 | 0.29 | 0.35 | South/Central | CA | Los.Angeles.Intl.AP.722950 | 3 | 13764852 | 13.2587 | 5.2773 | 21.2286 | 13.18 | 8.0486 | 566.58 | 0.42959 | -40.39 | 1.5489 | -1.1193 | -24.9083 | -0.28523 | -42.61 | 0.68593 | -0.97116 | -30.1019 | -0.70729 | -110.17 | 1.8129 | -2.5201 | -77.6891 | 0.42959 | -40.39 | 1.5489 | -1.1193 | -24.9083 | 0.41483 | -44.83 | 1.6397 | -1.2248 | -27.9703 | 0.18801 | 2.4928 | 0.9922 | 3.9913 | 106.5248 | 0.080769 | -0.053628 | -0.13298 | 0.080769 | 0.077994 | -7.5939 | -8.0113 | -20.7135 | -7.5939 | -8.4287 | -4.6831 | -5.6596 | -14.6066 | -4.6831 | -5.2588 | 0.18801 | 2.4928 | 0.9922 | 3.9913 | 106.5248 | 0.080769 | -0.053628 | -0.13298 | 0.080769 | 0.077994 | -7.5939 | -8.0113 | -20.7135 | -7.5939 | -8.4287 | -4.6831 | -5.6596 | -14.6066 | -4.6831 | -5.2588
204 | 0.29 | 0.35 | South/Central | CA | Redbluff.AP.725910 | 3 | 947304 | 36.1956 | 8.0332 | 47.6868 | 35.9865 | 11.7002 | 1021.75 | 2.0279 | -26.39 | 3.2762 | -1.2483 | -7.7962 | 0.44722 | -37.96 | 1.5214 | -1.0741 | -23.4524 | 1.1767 | -91.61 | 3.798 | -2.6213 | -56.1322 | 2.0279 | -26.39 | 3.2762 | -1.2483 | -7.7962 | 1.9114 | -43.01 | 3.5402 | -1.6288 | -19.6503 | 0.012939 | 0.46834 | 0.10394 | 0.61703 | 13.2206 | 0.026239 | 0.0057867 | 0.015226 | 0.026239 | 0.024732 | -0.34147 | -0.49117 | -1.1854 | -0.34147 | -0.55651 | -0.10088 | -0.30346 | -0.72631 | -0.10088 | -0.25426 | 0.012939 | 0.46834 | 0.10394 | 0.61703 | 13.2206 | 0.026239 | 0.0057867 | 0.015226 | 0.026239 | 0.024732 | -0.34147 | -0.49117 | -1.1854 | -0.34147 | -0.55651 | -0.10088 | -0.30346 | -0.72631 | -0.10088 | -0.25426
204 | 0.29 | 0.35 | South/Central | CA | Sacramento.Metro.AP.724839 | 3 | 6831885 | 36.6005 | 9.1442 | 50.9185 | 36.3891 | 14.5294 | 1174.89 | 2.1829 | -9.82 | 3.058 | -0.87514 | 4.3569 | 0.49965 | -30.15 | 1.3924 | -0.89277 | -17.8416 | 1.1919 | -83.18 | 3.6004 | -2.4085 | -50.1462 | 2.1829 | -9.82 | 3.058 | -0.87514 | 4.3569 | 2.3723 | -10.51 | 3.3189 | -0.94666 | 4.8552 | 0.093317 | 3.4154 | 0.85331 | 4.7515 | 109.6366 | 0.2037 | 0.046625 | 0.11123 | 0.2037 | 0.22137 | -0.91637 | -2.8135 | -7.7621 | -0.91637 | -0.98076 | 0.40657 | -1.6649 | -4.6795 | 0.40657 | 0.45307 | 0.093317 | 3.4154 | 0.85331 | 4.7515 | 109.6366 | 0.2037 | 0.046625 | 0.11123 | 0.2037 | 0.22137 | -0.91637 | -2.8135 | -7.7621 | -0.91637 | -0.98076 | 0.40657 | -1.6649 | -4.6795 | 0.40657 | 0.45307
204 | 0.29 | 0.35 | South/Central | CA | San.Diego.Intl.AP.722900 | 3 | 2813833 | 10.4649 | 6.8711 | 20.2646 | 10.4026 | 9.862 | 629.29 | 0.040439 | -48.19 | 1.2414 | -1.201 | -32.1514 | -0.4719 | -47.1 | 0.55698 | -1.0289 | -34.0809 | -1.1695 | -121.24 | 1.4924 | -2.662 | -87.5119 | 0.040439 | -48.19 | 1.2414 | -1.201 | -32.1514 | 0.0071812 | -53.13 | 1.3207 | -1.3136 | -35.6442 | 0.038434 | 0.40221 | 0.26408 | 0.77885 | 24.1862 | 0.0015542 | -0.018137 | -0.04495 | 0.0015542 | 0.000276 | -1.8521 | -1.8102 | -4.6597 | -1.8521 | -2.042 | -1.2357 | -1.3099 | -3.3634 | -1.2357 | -1.3699 | 0.038434 | 0.40221 | 0.26408 | 0.77885 | 24.1862 | 0.0015542 | -0.018137 | -0.04495 | 0.0015542 | 0.000276 | -1.8521 | -1.8102 | -4.6597 | -1.8521 | -2.042 | -1.2357 | -1.3099 | -3.3634 | -1.2357 | -1.3699
204 | 0.29 | 0.35 | South/Central | CA | San.Francisco.Intl.AP.724940 | 3 | 3723939 | 35.9765 | 2.1253 | 40.9346 | 35.7703 | 5.1643 | 670.38 | 3.0898 | 9.77 | 3.7111 | -0.62132 | 22.965 | 1.2273 | -9.98 | 1.8174 | -0.59008 | -0.21722 | 3.5251 | -19.92 | 5.0036 | -1.4784 | 5.2632 | 3.0898 | 9.77 | 3.7111 | -0.62132 | 22.965 | 3.3236 | 8.8 | 4.0346 | -0.71099 | 23.5421 | 0.050865 | 1.83 | 0.10811 | 2.0821 | 34.099 | 0.15716 | 0.062429 | 0.17931 | 0.15716 | 0.16906 | 0.49695 | -0.50763 | -1.0132 | 0.49695 | 0.44761 | 1.1681 | -0.011049 | 0.26772 | 1.1681 | 1.1975 | 0.050865 | 1.83 | 0.10811 | 2.0821 | 34.099 | 0.15716 | 0.062429 | 0.17931 | 0.15716 | 0.16906 | 0.49695 | -0.50763 | -1.0132 | 0.49695 | 0.44761 | 1.1681 | -0.011049 | 0.26772 | 1.1681 | 1.1975
204 | 0.29 | 0.35 | South/Central | GA | Atlanta-Hartsfield-Jackson.Intl.AP.722190 | 3 | 4874954 | 43.8985 | 11.0246 | 59.7439 | 43.7948 | 15.9491 | 1091.44 | 2.413 | 17.42 | 3.2704 | -0.85737 | 7.8103 | 0.74156 | -4.16 | 1.5723 | -0.83072 | -13.0322 | 1.568 | -17.93 | 3.8697 | -2.3016 | -42.3861 | 2.413 | 17.42 | 3.2704 | -0.85737 | 7.8103 | 2.5143 | 16.82 | 3.4824 | -0.96809 | 6.1042 | 0.066587 | 2.9231 | 0.73409 | 3.9782 | 72.6756 | 0.16068 | 0.049378 | 0.10441 | 0.16068 | 0.16742 | 1.1599 | -0.277 | -1.1939 | 1.1599 | 1.12 | 0.52007 | -0.86777 | -2.8224 | 0.52007 | 0.40646 | 0.066587 | 2.9231 | 0.73409 | 3.9782 | 72.6756 | 0.16068 | 0.049378 | 0.10441 | 0.16068 | 0.16742 | 1.1599 | -0.277 | -1.1939 | 1.1599 | 1.12 | 0.52007 | -0.86777 | -2.8224 | 0.52007 | 0.40646
204 | 0.29 | 0.35 | South/Central | GA | Macon-Middle.Georgia.Rgnl.AP.722170 | 3 | 1376995 | 34.1274 | 13.0155 | 52.2252 | 34.0465 | 18.1788 | 1030.03 | 1.784 | 8.94 | 2.6718 | -0.88776 | -1.1331 | 0.38443 | -9.64 | 1.2737 | -0.88928 | -19.2335 | 0.75655 | -29.7 | 3.1508 | -2.3943 | -55.3773 | 1.784 | 8.94 | 2.6718 | -0.88776 | -1.1331 | 1.8249 | 7.46 | 2.8331 | -1.0082 | -3.8807 | 0.018808 | 0.64188 | 0.2448 | 0.98227 | 19.3731 | 0.033554 | 0.0072304 | 0.014229 | 0.033554 | 0.034323 | 0.16815 | -0.18131 | -0.55861 | 0.16815 | 0.14031 | -0.021312 | -0.36175 | -1.0416 | -0.021312 | -0.07299 | 0.018808 | 0.64188 | 0.2448 | 0.98227 | 19.3731 | 0.033554 | 0.0072304 | 0.014229 | 0.033554 | 0.034323 | 0.16815 | -0.18131 | -0.55861 | 0.16815 | 0.14031 | -0.021312 | -0.36175 | -1.0416 | -0.021312 | -0.07299
204 | 0.29 | 0.35 | South/Central | LA | Monroe.Rgnl.AP.722486 | 3 | 434906 | 33.4855 | 13.509 | 51.9643 | 33.4296 | 18.5347 | 778.46 | 1.6188 | 1.47 | 2.4848 | -0.86595 | -2.6708 | 0.2895 | -10.76 | 1.1576 | -0.86807 | -19.8811 | 0.51875 | -31.37 | 2.864 | -2.3452 | -57.1108 | 1.6188 | 1.47 | 2.4848 | -0.86595 | -2.6708 | 1.6688 | 0.63 | 2.6245 | -0.95572 | -4.4689 | 0.0059404 | 0.19892 | 0.080248 | 0.30869 | 4.6243 | 0.0096165 | 0.0017198 | 0.0030816 | 0.0096165 | 0.0099131 | 0.0087323 | -0.063918 | -0.18635 | 0.0087323 | 0.0037424 | -0.015866 | -0.1181 | -0.33926 | -0.015866 | -0.026547 | 0.0059404 | 0.19892 | 0.080248 | 0.30869 | 4.6243 | 0.0096165 | 0.0017198 | 0.0030816 | 0.0096165 | 0.0099131 | 0.0087323 | -0.063918 | -0.18635 | 0.0087323 | 0.0037424 | -0.015866 | -0.1181 | -0.33926 | -0.015866 | -0.026547
204 | 0.29 | 0.35 | South/Central | LA | Shreveport.Rgnl.AP.722480 | 3 | 899456 | 34.0353 | 14.109 | 53.4341 | 33.9785 | 19.4557 | 817.15 | 1.7088 | 3.27 | 2.5846 | -0.8758 | -1.7787 | 0.34941 | -9.8 | 1.2274 | -0.87801 | -19.3786 | 0.6087 | -30.34 | 3.0237 | -2.415 | -57.847 | 1.7088 | 3.27 | 2.5846 | -0.8758 | -1.7787 | 1.7687 | 2.55 | 2.7343 | -0.96554 | -3.4465 | 0.012286 | 0.41815 | 0.17334 | 0.65647 | 10.0392 | 0.020993 | 0.0042928 | 0.0074783 | 0.020993 | 0.02173 | 0.040174 | -0.1204 | -0.37275 | 0.040174 | 0.031328 | -0.021852 | -0.23808 | -0.71069 | -0.021852 | -0.042342 | 0.012286 | 0.41815 | 0.17334 | 0.65647 | 10.0392 | 0.020993 | 0.0042928 | 0.0074783 | 0.020993 | 0.02173 | 0.040174 | -0.1204 | -0.37275 | 0.040174 | 0.031328 | -0.021852 | -0.23808 | -0.71069 | -0.021852 | -0.042342
204 | 0.29 | 0.35 | South/Central | MS | Jackson.Intl.AP.722350 | 3 | 1014636 | 35.5902 | 13.778 | 54.5326 | 35.1161 | 19.4165 | 945.22 | 1.8354 | 1.16 | 2.7177 | -0.88223 | -0.31896 | 0.41138 | -13.33 | 1.3001 | -0.88869 | -18.8697 | 0.80447 | -39.31 | 3.2152 | -2.4107 | -55.2053 | 1.8354 | 1.16 | 2.7177 | -0.88223 | -0.31896 | 1.9127 | 0.01 | 2.8916 | -0.97883 | -1.9495 | 0.013859 | 0.49324 | 0.19095 | 0.75576 | 13.0997 | 0.025437 | 0.0057013 | 0.011149 | 0.025437 | 0.026509 | 0.016076 | -0.18474 | -0.54479 | 0.016076 | 0.00013859 | -0.0044204 | -0.26151 | -0.76508 | -0.0044204 | -0.027018 | 0.013859 | 0.49324 | 0.19095 | 0.75576 | 13.0997 | 0.025437 | 0.0057013 | 0.011149 | 0.025437 | 0.026509 | 0.016076 | -0.18474 | -0.54479 | 0.016076 | 0.00013859 | -0.0044204 | -0.26151 | -0.76508 | -0.0044204 | -0.027018
204 | 0.29 | 0.35 | South/Central | MS | Tupelo.Muni-C.D.Lemons.AP.723320 | 3 | 418053 | 46.2664 | 12.2553 | 63.6984 | 45.6526 | 18.0458 | 1009.84 | 2.2529 | 6.42 | 3.085 | -0.83202 | 6.4342 | 0.52634 | -11.14 | 1.3692 | -0.84287 | -16.1398 | 1.0422 | -34.24 | 3.3377 | -2.2955 | -49.005 | 2.2529 | 6.42 | 3.085 | -0.83202 | 6.4342 | 2.332 | 5.08 | 3.2707 | -0.9387 | 4.5513 | 0.0057102 | 0.26419 | 0.06998 | 0.36373 | 5.7664 | 0.012865 | 0.0030055 | 0.0059509 | 0.012865 | 0.013316 | 0.036659 | -0.063611 | -0.19552 | 0.036659 | 0.029008 | 0.03674 | -0.092161 | -0.27983 | 0.03674 | 0.025989 | 0.0057102 | 0.26419 | 0.06998 | 0.36373 | 5.7664 | 0.012865 | 0.0030055 | 0.0059509 | 0.012865 | 0.013316 | 0.036659 | -0.063611 | -0.19552 | 0.036659 | 0.029008 | 0.03674 | -0.092161 | -0.27983 | 0.03674 | 0.025989
204 | 0.29 | 0.35 | South/Central | NC | Charlotte-Douglas.Intl.AP.723140 | 3 | 2994711 | 43.5441 | 10.1706 | 58.4253 | 43.4411 | 14.9842 | 899.62 | 2.5551 | 13.65 | 3.362 | -0.80683 | 11.0186 | 0.83359 | -5.25 | 1.6236 | -0.78997 | -10.7361 | 1.88 | -18.7 | 4.0401 | -2.1601 | -34.5102 | 2.5551 | 13.65 | 3.362 | -0.80683 | 11.0186 | 2.6759 | 13.14 | 3.5836 | -0.90766 | 9.8342 | 0.040905 | 1.7812 | 0.41603 | 2.3899 | 36.7987 | 0.10452 | 0.034098 | 0.076901 | 0.10452 | 0.10946 | 0.55835 | -0.21475 | -0.76492 | 0.55835 | 0.53749 | 0.45071 | -0.43916 | -1.4116 | 0.45071 | 0.40226 | 0.040905 | 1.7812 | 0.41603 | 2.3899 | 36.7987 | 0.10452 | 0.034098 | 0.076901 | 0.10452 | 0.10946 | 0.55835 | -0.21475 | -0.76492 | 0.55835 | 0.53749 | 0.45071 | -0.43916 | -1.4116 | 0.45071 | 0.40226
204 | 0.29 | 0.35 | South/Central | NC | Wilmington.Intl.AP.723013 | 3 | 883625 | 34.8758 | 11.8058 | 51.13 | 34.7929 | 16.3371 | 845.34 | 1.9344 | 6.02 | 2.7629 | -0.8285 | 2.4202 | 0.52405 | -9.23 | 1.3338 | -0.80975 | -15.2682 | 1.1606 | -27.93 | 3.3618 | -2.2012 | -44.9103 | 1.9344 | 6.02 | 2.7629 | -0.8285 | 2.4202 | 2.0355 | 5.27 | 2.9641 | -0.92863 | 0.99967 | 0.012069 | 0.42093 | 0.14249 | 0.61711 | 10.2028 | 0.023348 | 0.0063249 | 0.014008 | 0.023348 | 0.024567 | 0.072658 | -0.1114 | -0.3371 | 0.072658 | 0.063606 | 0.029211 | -0.18428 | -0.54204 | 0.029211 | 0.012065 | 0.012069 | 0.42093 | 0.14249 | 0.61711 | 10.2028 | 0.023348 | 0.0063249 | 0.014008 | 0.023348 | 0.024567 | 0.072658 | -0.1114 | -0.3371 | 0.072658 | 0.063606 | 0.029211 | -0.18428 | -0.54204 | 0.029211 | 0.012065
204 | 0.29 | 0.35 | South/Central | NV | Las.Vegas-McCarran.Intl.AP.723860 | 3 | 1413386 | 28.885 | 18.2725 | 54.7821 | 28.7464 | 26.0357 | 1116.44 | 1.6577 | -11.63 | 2.6258 | -0.96807 | -4.9473 | 0.198 | -26.6 | 1.2962 | -1.0982 | -27.3217 | 0.37217 | -75.2 | 3.4182 | -3.046 | -78.0671 | 1.6577 | -11.63 | 2.6258 | -0.96807 | -4.9473 | 1.7424 | -14.19 | 2.8363 | -1.0939 | -7.2788 | 0.019305 | 0.55764 | 0.35276 | 1.0576 | 21.5533 | 0.032003 | 0.0038225 | 0.0071849 | 0.032003 | 0.033638 | -0.22452 | -0.51352 | -1.4518 | -0.22452 | -0.27394 | -0.09551 | -0.52746 | -1.5071 | -0.09551 | -0.14052 | 0.019305 | 0.55764 | 0.35276 | 1.0576 | 21.5533 | 0.032003 | 0.0038225 | 0.0071849 | 0.032003 | 0.033638 | -0.22452 | -0.51352 | -1.4518 | -0.22452 | -0.27394 | -0.09551 | -0.52746 | -1.5071 | -0.09551 | -0.14052
204 | 0.29 | 0.35 | South/Central | OK | Oklahoma.City-Will.Rogers.World.AP.723530 | 3 | 3552038 | 62.0921 | 12.3091 | 80.0512 | 61.9895 | 18.0616 | 991.94 | 3.0682 | 10.93 | 3.9118 | -0.84362 | 16.6373 | 0.9392 | -6.8 | 1.8162 | -0.87699 | -11.7406 | 2.028 | -23.4 | 4.4606 | -2.4326 | -40.0146 | 3.0682 | 10.93 | 3.9118 | -0.84362 | 16.6373 | 3.1881 | 9.19 | 4.1912 | -1.0031 | 13.8454 | 0.048517 | 3.0125 | 0.5972 | 3.8839 | 48.1261 | 0.14886 | 0.045567 | 0.098393 | 0.14886 | 0.15468 | 0.53029 | -0.32992 | -1.1353 | 0.53029 | 0.44587 | 0.8072 | -0.56962 | -1.9414 | 0.8072 | 0.67174 | 0.048517 | 3.0125 | 0.5972 | 3.8839 | 48.1261 | 0.14886 | 0.045567 | 0.098393 | 0.14886 | 0.15468 | 0.53029 | -0.32992 | -1.1353 | 0.53029 | 0.44587 | 0.8072 | -0.56962 | -1.9414 | 0.8072 | 0.67174
204 | 0.29 | 0.35 | South/Central | SC | Charleston.Intl.AP.722080 | 3 | 1030593 | 28.94 | 13.6649 | 47.3652 | 28.8711 | 18.4941 | 985.05 | 1.4738 | -2.06 | 2.3725 | -0.89874 | -5.4344 | 0.26365 | -16.31 | 1.1534 | -0.88976 | -20.8048 | 0.45852 | -47.79 | 2.8904 | -2.4319 | -60.2461 | 1.4738 | -2.06 | 2.3725 | -0.89874 | -5.4344 | 1.5143 | -4.27 | 2.5338 | -1.0195 | -8.1975 | 0.014077 | 0.40738 | 0.19236 | 0.66675 | 13.8664 | 0.020746 | 0.0037113 | 0.0064545 | 0.020746 | 0.021317 | -0.028998 | -0.22959 | -0.67273 | -0.028998 | -0.060108 | -0.076499 | -0.29287 | -0.84808 | -0.076499 | -0.11539 | 0.014077 | 0.40738 | 0.19236 | 0.66675 | 13.8664 | 0.020746 | 0.0037113 | 0.0064545 | 0.020746 | 0.021317 | -0.028998 | -0.22959 | -0.67273 | -0.028998 | -0.060108 | -0.076499 | -0.29287 | -0.84808 | -0.076499 | -0.11539
204 | 0.29 | 0.35 | South/Central | SC | Columbia.Metro.AP.723100 | 3 | 1050192 | 36.8186 | 12.1705 | 53.9601 | 36.7314 | 17.2287 | 1033.6 | 1.9652 | 4.63 | 2.8125 | -0.84726 | 2.3071 | 0.50331 | -12.8 | 1.3534 | -0.85012 | -16.6342 | 1.0662 | -38.02 | 3.3605 | -2.2943 | -48.6619 | 1.9652 | 4.63 | 2.8125 | -0.84726 | 2.3071 | 2.0357 | 2.97 | 2.9937 | -0.95798 | 0.20445 | 0.014345 | 0.52815 | 0.17458 | 0.77403 | 14.8265 | 0.02819 | 0.0072198 | 0.015294 | 0.02819 | 0.029202 | 0.066415 | -0.18361 | -0.54538 | 0.066415 | 0.042603 | 0.033094 | -0.23861 | -0.69803 | 0.033094 | 0.0029327 | 0.014345 | 0.52815 | 0.17458 | 0.77403 | 14.8265 | 0.02819 | 0.0072198 | 0.015294 | 0.02819 | 0.029202 | 0.066415 | -0.18361 | -0.54538 | 0.066415 | 0.042603 | 0.033094 | -0.23861 | -0.69803 | 0.033094 | 0.0029327
204 | 0.29 | 0.35 | South/Central | SC | Greenville.Intl.AP.723120 | 3 | 1931227 | 46.4431 | 9.6072 | 60.7908 | 46.3335 | 14.4573 | 915.05 | 2.6861 | 15.08 | 3.4923 | -0.80625 | 12.7243 | 0.89415 | -4.41 | 1.6736 | -0.7795 | -9.6697 | 2.0203 | -16.8 | 4.161 | -2.1408 | -32.173 | 2.6861 | 15.08 | 3.4923 | -0.80625 | 12.7243 | 2.8267 | 14.59 | 3.7434 | -0.9167 | 11.5332 | 0.026379 | 1.2251 | 0.25342 | 1.6036 | 24.1377 | 0.070855 | 0.023586 | 0.053293 | 0.070855 | 0.074563 | 0.39779 | -0.11633 | -0.44316 | 0.39779 | 0.38486 | 0.33565 | -0.25507 | -0.84868 | 0.33565 | 0.30423 | 0.026379 | 1.2251 | 0.25342 | 1.6036 | 24.1377 | 0.070855 | 0.023586 | 0.053293 | 0.070855 | 0.074563 | 0.39779 | -0.11633 | -0.44316 | 0.39779 | 0.38486 | 0.33565 | -0.25507 | -0.84868 | 0.33565 | 0.30423
204 | 0.29 | 0.35 | South/Central | TN | Memphis.Intl.AP.723340 | 3 | 1295447 | 46.5432 | 13.5376 | 65.3572 | 45.9276 | 19.4296 | 974.74 | 2.3196 | 3.36 | 3.1461 | -0.82657 | 7.4419 | 0.61795 | -11.68 | 1.4588 | -0.84086 | -14.9028 | 1.258 | -36.42 | 3.5956 | -2.3377 | -47.3665 | 2.3196 | 3.36 | 3.1461 | -0.82657 | 7.4419 | 2.4225 | 1.88 | 3.365 | -0.9425 | 5.6166 | 0.017694 | 0.82356 | 0.23954 | 1.1565 | 17.2475 | 0.041043 | 0.010934 | 0.022259 | 0.041043 | 0.042865 | 0.059453 | -0.20667 | -0.64443 | 0.059453 | 0.033266 | 0.13168 | -0.2637 | -0.83812 | 0.13168 | 0.099383 | 0.017694 | 0.82356 | 0.23954 | 1.1565 | 17.2475 | 0.041043 | 0.010934 | 0.022259 | 0.041043 | 0.042865 | 0.059453 | -0.20667 | -0.64443 | 0.059453 | 0.033266 | 0.13168 | -0.2637 | -0.83812 | 0.13168 | 0.099383
204 | 0.29 | 0.35 | South/Central | TX | El.Paso.Intl.AP.722700 | 3 | 1163506 | 28.0481 | 12.9091 | 46.527 | 28.001 | 18.526 | 871.19 | 1.7088 | -4.75 | 2.7442 | -1.0355 | -6.1219 | 0.33944 | -18.52 | 1.3771 | -1.0377 | -23.851 | 0.78852 | -50.1 | 3.5326 | -2.7441 | -64.4805 | 1.7088 | -4.75 | 2.7442 | -1.0355 | -6.1219 | 1.7787 | -5.96 | 2.9039 | -1.1252 | -7.6618 | 0.015892 | 0.44575 | 0.20515 | 0.73942 | 13.8452 | 0.027156 | 0.0053944 | 0.012531 | 0.027156 | 0.028267 | -0.075488 | -0.29433 | -0.7962 | -0.075488 | -0.094718 | -0.097291 | -0.37905 | -1.0247 | -0.097291 | -0.12176 | 0.015892 | 0.44575 | 0.20515 | 0.73942 | 13.8452 | 0.027156 | 0.0053944 | 0.012531 | 0.027156 | 0.028267 | -0.075488 | -0.29433 | -0.7962 | -0.075488 | -0.094718 | -0.097291 | -0.37905 | -1.0247 | -0.097291 | -0.12176
204 | 0.29 | 0.35 | Southern | TX | Fort.Worth-Alliance.AP.722594 | 2 | 6292255 | 41.1619 | 14.319 | 61.4308 | 41.0935 | 20.3373 | 1059.86 | 2.1886 | 4.33 | 3.0236 | -0.83507 | 5.5207 | 0.58934 | -12.57 | 1.4669 | -0.87758 | -16.271 | 1.1584 | -39.82 | 3.6024 | -2.4441 | -51.5467 | 2.1886 | 4.33 | 3.0236 | -0.83507 | 5.5207 | 2.2485 | 2.13 | 3.2133 | -0.96478 | 2.7645 | 0.085946 | 3.5377 | 1.2307 | 5.2797 | 91.0904 | 0.1881 | 0.050651 | 0.099557 | 0.1881 | 0.19325 | 0.37214 | -1.0803 | -3.4224 | 0.37214 | 0.18306 | 0.47448 | -1.3984 | -4.4302 | 0.47448 | 0.2376 | 0.085946 | 3.5377 | 1.2307 | 5.2797 | 91.0904 | 0.1881 | 0.050651 | 0.099557 | 0.1881 | 0.19325 | 0.37214 | -1.0803 | -3.4224 | 0.37214 | 0.18306 | 0.47448 | -1.3984 | -4.4302 | 0.47448 | 0.2376
204 | 0.29 | 0.35 | South/Central | TX | Lubbock.Intl.AP.722670 | 3 | 1094700 | 55.7152 | 10.6492 | 72.0143 | 55.6229 | 16.3914 | 920.2 | 3.0582 | -5.34 | 3.9617 | -0.90349 | 14.88 | 0.94919 | -18.74 | 1.8561 | -0.90691 | -12.4257 | 2.128 | -53.67 | 4.5904 | -2.4624 | -39.5341 | 3.0582 | -5.34 | 3.9617 | -0.90349 | 14.88 | 3.2181 | -7.59 | 4.2411 | -1.023 | 13.6906 | 0.014952 | 0.83308 | 0.15923 | 1.0768 | 13.7593 | 0.045727 | 0.014193 | 0.031819 | 0.045727 | 0.048118 | -0.079846 | -0.28021 | -0.8025 | -0.079846 | -0.11349 | 0.22249 | -0.1858 | -0.59113 | 0.22249 | 0.20471 | 0.014952 | 0.83308 | 0.15923 | 1.0768 | 13.7593 | 0.045727 | 0.014193 | 0.031819 | 0.045727 | 0.048118 | -0.079846 | -0.28021 | -0.8025 | -0.079846 | -0.11349 | 0.22249 | -0.1858 | -0.59113 | 0.22249 | 0.20471
204 | 0.29 | 0.35 | South/Central | TX | Wichita.Falls.Muni.AP.723510 | 3 | 526075 | 47.8887 | 14.2391 | 68.0777 | 47.8094 | 20.2683 | 1118.08 | 2.4084 | 4.94 | 3.2931 | -0.88467 | 7.0077 | 0.60928 | -13.92 | 1.5468 | -0.93747 | -17.6432 | 1.1783 | -43.87 | 3.792 | -2.6138 | -55.9067 | 2.4084 | 4.94 | 3.2931 | -0.88467 | 7.0077 | 2.4883 | 2.7 | 3.5126 | -1.0243 | 4.24 | 0.0071856 | 0.34411 | 0.10232 | 0.48918 | 8.0341 | 0.017306 | 0.0043781 | 0.0084666 | 0.017306 | 0.01788 | 0.035497 | -0.10002 | -0.31523 | 0.035497 | 0.019401 | 0.050355 | -0.12678 | -0.40173 | 0.050355 | 0.030467 | 0.0071856 | 0.34411 | 0.10232 | 0.48918 | 8.0341 | 0.017306 | 0.0043781 | 0.0084666 | 0.017306 | 0.01788 | 0.035497 | -0.10002 | -0.31523 | 0.035497 | 0.019401 | 0.050355 | -0.12678 | -0.40173 | 0.050355 | 0.030467
204 | 0.29 | 0.35 | South/Central | UT | Saint.George.AWOS.724754 | 3 | 142354 | 32.5361 | 16.9368 | 56.8764 | 32.2786 | 24.5978 | 917.88 | 2.01 | -6.38 | 2.9273 | -0.91732 | 0.97824 | 0.47154 | -18.96 | 1.4946 | -1.0231 | -21.7492 | 1.1478 | -53.31 | 3.9643 | -2.8165 | -61.816 | 2.01 | -6.38 | 2.9273 | -0.91732 | 0.97824 | 2.1648 | -7.35 | 3.1766 | -1.0118 | 0.40553 | 0.0019444 | 0.063263 | 0.032932 | 0.11059 | 1.7847 | 0.0039082 | 0.00091687 | 0.0022318 | 0.0039082 | 0.0042093 | -0.012405 | -0.036866 | -0.10366 | -0.012405 | -0.014291 | 0.0019021 | -0.042289 | -0.1202 | 0.0019021 | 0.00078851 | 0.0019444 | 0.063263 | 0.032932 | 0.11059 | 1.7847 | 0.0039082 | 0.00091687 | 0.0022318 | 0.0039082 | 0.0042093 | -0.012405 | -0.036866 | -0.10366 | -0.012405 | -0.014291 | 0.0019021 | -0.042289 | -0.1202 | 0.0019021 | 0.00078851
204 | 0.29 | 0.35 | Southern | AL | Mobile-Rgnl.AP.722230 | 2 | 966489 | 25.1452 | 14.5038 | 44.5177 | 24.8086 | 19.7091 | 1013.17 | 1.1171 | -1.16 | 2.061 | -0.94395 | 4.5522 | 0.08229 | -15.52 | 0.99833 | -0.91604 | -13.2134 | 0.02408 | -44.96 | 2.5074 | -2.4833 | -39.3229 | 1.1171 | -1.16 | 2.061 | -0.94395 | 4.5522 | 1.1422 | -2.79 | 2.1945 | -1.0523 | 3.2615 | 0.030574 | 0.76879 | 0.44344 | 1.3611 | 30.9766 | 0.034153 | 0.0025159 | 0.00073623 | 0.034153 | 0.034923 | -0.035466 | -0.47451 | -1.3746 | -0.035466 | -0.085301 | 0.13918 | -0.40399 | -1.2023 | 0.13918 | 0.099718 | 0.025014 | 0.62897 | 0.36279 | 1.1135 | 25.343 | 0.027942 | 0.0020584 | 0.00060233 | 0.027942 | 0.028571 | -0.029016 | -0.38821 | -1.1246 | -0.029016 | -0.069788 | 0.11387 | -0.33051 | -0.98361 | 0.11387 | 0.081583
204 | 0.29 | 0.35 | Southern | AZ | Phoenix-Sky.Harbor.Intl.AP.722780 | 2 | 3303225 | 11.4918 | 25.326 | 45.066 | 11.4353 | 33.6307 | 1297.78 | 0.067555 | -23.18 | 1.2213 | -1.1537 | -17.2772 | -0.74602 | -37.44 | 0.57939 | -1.3254 | -34.3442 | -2.1129 | -103.8 | 1.5323 | -3.6451 | -95.5295 | 0.067555 | -23.18 | 1.2213 | -1.1537 | -17.2772 | 0.040487 | -25.89 | 1.3065 | -1.266 | -19.5505 | 0.10449 | 1.2008 | 2.6464 | 4.7091 | 135.6108 | 0.0070591 | -0.077955 | -0.22078 | 0.0070591 | 0.0042307 | -2.4222 | -3.9123 | -10.8465 | -2.4222 | -2.7054 | -1.8054 | -3.5888 | -9.9823 | -1.8054 | -2.0429 | 0.08549 | 0.98244 | 2.1651 | 3.8527 | 110.9474 | 0.0057753 | -0.063778 | -0.18063 | 0.0057753 | 0.0034612 | -1.9817 | -3.2008 | -8.8739 | -1.9817 | -2.2133 | -1.477 | -2.9361 | -8.1668 | -1.477 | -1.6714
204 | 0.29 | 0.35 | Southern | AZ | Tucson.Intl.AP.722740 | 2 | 1179609 | 20.0386 | 17.8782 | 44.7443 | 19.9416 | 24.8027 | 1519.11 | 0.77588 | -36.74 | 1.9172 | -1.1413 | -4.611 | -0.29715 | -51.91 | 0.90705 | -1.2042 | -24.5038 | -0.91215 | -141.26 | 2.3342 | -3.2464 | -68.0145 | 0.77588 | -36.74 | 1.9172 | -1.1413 | -4.611 | 0.77496 | -41.42 | 2.0322 | -1.2572 | -6.4829 | 0.037316 | 0.74776 | 0.66714 | 1.6697 | 56.6868 | 0.028953 | -0.011088 | -0.034038 | 0.028953 | 0.028918 | -1.371 | -1.9371 | -5.2712 | -1.371 | -1.5456 | -0.17206 | -0.91438 | -2.538 | -0.17206 | -0.24192 | 0.030529 | 0.61176 | 0.54581 | 1.366 | 46.3773 | 0.023687 | -0.0090717 | -0.027847 | 0.023687 | 0.023659 | -1.1216 | -1.5848 | -4.3126 | -1.1216 | -1.2645 | -0.14077 | -0.74808 | -2.0764 | -0.14077 | -0.19792
204 | 0.29 | 0.35 | Southern | FL | Jacksonville.Intl.AP.722060 | 2 | 5315428 | 19.0573 | 14.941 | 38.6861 | 19.0114 | 19.6747 | 870.69 | 0.59186 | -7.89 | 1.5919 | -1 | -5.5891 | -0.24932 | -19 | 0.72243 | -0.97175 | -19.9415 | -0.76754 | -52 | 1.8174 | -2.585 | -54.8829 | 0.59186 | -7.89 | 1.5919 | -1 | -5.5891 | 0.61093 | -8.78 | 1.682 | -1.0711 | -6.3908 | 0.16815 | 3.2045 | 2.5123 | 6.505 | 146.4053 | 0.09952 | -0.041923 | -0.12906 | 0.09952 | 0.10273 | -1.3267 | -3.1948 | -8.7437 | -1.3267 | -1.4763 | -0.93979 | -3.3531 | -9.2285 | -0.93979 | -1.0746 | 0.13757 | 2.6217 | 2.0554 | 5.322 | 119.7788 | 0.08142 | -0.034298 | -0.10559 | 0.08142 | 0.084044 | -1.0854 | -2.6138 | -7.1535 | -1.0854 | -1.2078 | -0.76887 | -2.7433 | -7.5501 | -0.76887 | -0.87917
204 | 0.29 | 0.35 | Southern | FL | Miami.Intl.AP.722020 | 1 | 5815628 | 2.1635 | 23.3036 | 31.1012 | 2.158 | 28.9432 | 1011.47 | -0.92297 | -34.27 | 0.27966 | -1.2026 | -35.4932 | -1.0617 | -37.03 | 0.12981 | -1.1915 | -37.756 | -2.8791 | -100.05 | 0.3211 | -3.2002 | -101.8936 | -0.92297 | -34.27 | 0.27966 | -1.2026 | -35.4932 | -1.0143 | -37.45 | 0.29016 | -1.3045 | -38.7306 | 0.82759 | 1.7905 | 19.2859 | 25.7391 | 837.0848 | -0.76384 | -0.87863 | -2.3827 | -0.76384 | -0.83943 | -28.3616 | -30.6457 | -82.8006 | -28.3616 | -30.9933 | -29.3739 | -31.2466 | -84.3264 | -29.3739 | -32.0532 | 0.15051 | 0.32563 | 3.5075 | 4.6811 | 152.2396 | -0.13892 | -0.1598 | -0.43334 | -0.13892 | -0.15267 | -5.1581 | -5.5735 | -15.0588 | -5.1581 | -5.6367 | -5.3422 | -5.6828 | -15.3363 | -5.3422 | -5.8295
204 | 0.29 | 0.35 | Southern | FL | Tallahassee.Intl.AP.722140 | 2 | 1260481 | 20.6891 | 14.2181 | 39.9153 | 20.6394 | 19.2759 | 1059.07 | 0.77507 | 1.52 | 1.7618 | -0.98671 | -2.1513 | -0.1367 | -15.97 | 0.82233 | -0.95903 | -17.7559 | -0.52483 | -45.8 | 2.0385 | -2.5633 | -50.2648 | 0.77507 | 1.52 | 1.7618 | -0.98671 | -2.1513 | 0.79271 | 0.71 | 1.8627 | -1.07 | -3.1737 | 0.039874 | 0.82496 | 0.56693 | 1.5916 | 42.2295 | 0.030905 | -0.005451 | -0.020927 | 0.030905 | 0.031609 | 0.060609 | -0.63679 | -1.8262 | 0.060609 | 0.028311 | -0.085782 | -0.708 | -2.0043 | -0.085782 | -0.12655 | 0.032622 | 0.67493 | 0.46383 | 1.3021 | 34.5493 | 0.025284 | -0.0044596 | -0.017121 | 0.025284 | 0.02586 | 0.049586 | -0.52098 | -1.4941 | 0.049586 | 0.023162 | -0.070181 | -0.57924 | -1.6398 | -0.070181 | -0.10353
204 | 0.29 | 0.35 | Southern | FL | Tampa.Intl.AP.722110 | 2 | 4135450 | 8.5981 | 19.2564 | 33.0864 | 8.577 | 24.5094 | 994.13 | -0.26009 | -20.67 | 0.89142 | -1.1515 | -23.0081 | -0.6905 | -28.84 | 0.43137 | -1.1219 | -30.1093 | -1.9328 | -79.11 | 1.0848 | -3.0176 | -82.3168 | -0.26009 | -20.67 | 0.89142 | -1.1515 | -23.0081 | -0.30171 | -22.73 | 0.94147 | -1.2432 | -25.2081 | 0.13082 | 1.1248 | 2.5191 | 4.3284 | 130.0532 | -0.034025 | -0.090332 | -0.25285 | -0.034025 | -0.03947 | -2.7041 | -3.7729 | -10.3493 | -2.7041 | -2.9736 | -3.0099 | -3.9389 | -10.7688 | -3.0099 | -3.2977 | 0.10703 | 0.92024 | 2.061 | 3.5412 | 106.4006 | -0.027837 | -0.073904 | -0.20686 | -0.027837 | -0.032292 | -2.2123 | -3.0867 | -8.4671 | -2.2123 | -2.4328 | -2.4625 | -3.2226 | -8.8103 | -2.4625 | -2.698
204 | 0.29 | 0.35 | Southern | GA | Savannah.Intl.AP.722070 | 2 | 580061 | 25.3298 | 14.3914 | 44.6508 | 25.2693 | 19.3815 | 943.6 | 1.0823 | -1.37 | 2.0316 | -0.94934 | 3.8533 | 0.01149 | -15.26 | 0.9431 | -0.93161 | -14.7087 | -0.12553 | -43.08 | 2.3786 | -2.5042 | -42.2897 | 1.0823 | -1.37 | 2.0316 | -0.94934 | 3.8533 | 1.1323 | -2.06 | 2.1624 | -1.0302 | 3.4403 | 0.01835 | 0.46479 | 0.26408 | 0.81933 | 17.3148 | 0.019859 | 0.00021084 | -0.0023034 | 0.019859 | 0.020777 | -0.025139 | -0.28002 | -0.7905 | -0.025139 | -0.0378 | 0.070707 | -0.2699 | -0.776 | 0.070707 | 0.063128 | 0.015012 | 0.38026 | 0.21605 | 0.67032 | 14.1658 | 0.016247 | 0.0001725 | -0.0018845 | 0.016247 | 0.016998 | -0.020567 | -0.22909 | -0.64674 | -0.020567 | -0.030926 | 0.057847 | -0.22081 | -0.63487 | 0.057847 | 0.051647
204 | 0.29 | 0.35 | Southern | HI | Honolulu.Intl.AP.911820 | 1 | 1211537 | 0.048476 | 23.2222 | 28.9684 | 0.048075 | 28.9203 | 2542.55 | -1.3506 | -119.11 | 0.009919 | -1.3605 | -45.5477 | -1.2992 | -114.13 | -2e-10 | -1.2992 | -43.6591 | -3.5074 | -308.11 | 0 | -3.5074 | -117.8688 | -1.3506 | -119.11 | 0.009919 | -1.3605 | -45.5477 | -1.4314 | -126.21 | 0.009919 | -1.4413 | -48.2621 | 0.17241 | 0.0083576 | 4.0037 | 4.9944 | 438.3551 | -0.23286 | -0.22398 | -0.6047 | -0.23286 | -0.24678 | -20.5355 | -19.6769 | -53.1205 | -20.5355 | -21.7596 | -7.8528 | -7.5272 | -20.3215 | -7.8528 | -8.3208 | 0.031356 | 0.00152 | 0.72815 | 0.90832 | 79.7231 | -0.04235 | -0.040736 | -0.10998 | -0.04235 | -0.044882 | -3.7348 | -3.5786 | -9.661 | -3.7348 | -3.9574 | -1.4282 | -1.369 | -3.6958 | -1.4282 | -1.5133
204 | 0.29 | 0.35 | Southern | LA | Baton.Rouge-Ryan.AP.722317 | 2 | 2581427 | 25.4592 | 14.5789 | 44.9279 | 25.4165 | 19.5114 | 738.88 | 1.0791 | -2.63 | 1.9858 | -0.90671 | 4.4806 | 0.029594 | -12.67 | 0.91807 | -0.88848 | -13.6997 | -0.17093 | -37.11 | 2.2553 | -2.4262 | -41.8411 | 1.0791 | -2.63 | 1.9858 | -0.90671 | 4.4806 | 1.0891 | -3.98 | 2.0956 | -1.0065 | 3.0589 | 0.081661 | 2.079 | 1.1905 | 3.6689 | 60.3377 | 0.088122 | 0.0024167 | -0.013959 | 0.088122 | 0.088937 | -0.21477 | -1.0346 | -3.0304 | -0.21477 | -0.32501 | 0.36589 | -1.1187 | -3.4168 | 0.36589 | 0.24979 | 0.066809 | 1.7009 | 0.97401 | 3.0016 | 49.3642 | 0.072096 | 0.0019772 | -0.01142 | 0.072096 | 0.072762 | -0.17571 | -0.84648 | -2.4793 | -0.17571 | -0.2659 | 0.29935 | -0.91527 | -2.7954 | 0.29935 | 0.20436
204 | 0.29 | 0.35 | Southern | LA | Lake.Charle.APs.722400 | 2 | 687049 | 24.4397 | 14.9989 | 44.3684 | 24.3987 | 19.9698 | 736.94 | 1.019 | -4.03 | 1.9559 | -0.93685 | 2.9405 | -0.000451 | -13.6 | 0.91807 | -0.91852 | -14.7094 | -0.26101 | -39.94 | 2.2652 | -2.5263 | -45.0278 | 1.019 | -4.03 | 1.9559 | -0.93685 | 2.9405 | 1.009 | -5.88 | 2.0657 | -1.0566 | 0.8474 | 0.021734 | 0.53118 | 0.32599 | 0.96431 | 16.0168 | 0.022148 | -9.8022e-06 | -0.0056727 | 0.022148 | 0.02193 | -0.087589 | -0.29558 | -0.86806 | -0.087589 | -0.1278 | 0.06391 | -0.3197 | -0.97864 | 0.06391 | 0.018418 | 0.017781 | 0.43457 | 0.2667 | 0.78893 | 13.1038 | 0.01812 | -8.0195e-06 | -0.004641 | 0.01812 | 0.017942 | -0.071659 | -0.24183 | -0.71019 | -0.071659 | -0.10455 | 0.052287 | -0.26155 | -0.80066 | 0.052287 | 0.015068
204 | 0.29 | 0.35 | Southern | TX | Brownsville.Intercontinental.AP.722500 | 2 | 1578218 | 12.6349 | 22.0686 | 40.7432 | 12.6135 | 28.1297 | 1010.85 | -0.050457 | -21.97 | 0.97794 | -1.0284 | -17.3482 | -0.6302 | -28.5 | 0.4291 | -1.0593 | -28.0463 | -1.9704 | -82.39 | 1.0179 | -2.9883 | -82.5099 | -0.050457 | -21.97 | 0.97794 | -1.0284 | -17.3482 | -0.15046 | -25.9 | 1.0179 | -1.1683 | -21.3478 | 0.049925 | 0.6308 | 1.1018 | 2.0341 | 50.4671 | -0.0025191 | -0.031463 | -0.098375 | -0.0025191 | -0.0075119 | -1.0969 | -1.4229 | -4.1134 | -1.0969 | -1.2931 | -0.86612 | -1.4002 | -4.1193 | -0.86612 | -1.0658 | 0.040846 | 0.51608 | 0.90141 | 1.6642 | 41.2887 | -0.0020609 | -0.025741 | -0.080484 | -0.0020609 | -0.0061457 | -0.89738 | -1.1641 | -3.3653 | -0.89738 | -1.0579 | -0.7086 | -1.1456 | -3.3702 | -0.7086 | -0.87196
204 | 0.29 | 0.35 | Southern | TX | Houston-Bush.Intercontinental.AP.722430 | 2 | 9591173 | 20.9913 | 16.4488 | 42.7099 | 20.9559 | 21.7539 | 898.08 | 0.80926 | -11.47 | 1.7364 | -0.9271 | -0.59548 | -0.12032 | -21 | 0.81828 | -0.9386 | -17.1405 | -0.53085 | -59.03 | 2.0158 | -2.5466 | -50.1031 | 0.80926 | -11.47 | 1.7364 | -0.9271 | -0.59548 | 0.80919 | -13.35 | 1.8262 | -1.017 | -2.0352 | 0.30341 | 6.3689 | 4.9907 | 12.9585 | 272.4845 | 0.24553 | -0.036506 | -0.16106 | 0.24553 | 0.24551 | -3.4801 | -6.3716 | -17.9102 | -3.4801 | -4.0505 | -0.18067 | -5.2005 | -15.2017 | -0.18067 | -0.6175 | 0.24823 | 5.2106 | 4.083 | 10.6018 | 222.9281 | 0.20088 | -0.029866 | -0.13177 | 0.20088 | 0.20086 | -2.8472 | -5.2128 | -14.6529 | -2.8472 | -3.3138 | -0.14781 | -4.2547 | -12.437 | -0.14781 | -0.5052
204 | 0.29 | 0.35 | Southern | TX | San.Antonio.Intl.AP.722530 | 2 | 432881 | 22.1207 | 17.3288 | 45.3493 | 22.0835 | 23.2657 | 954.68 | 0.74919 | -13.92 | 1.7563 | -1.0071 | -2.9335 | -0.24032 | -24.57 | 0.8083 | -1.0486 | -21.0135 | -0.87085 | -69.06 | 1.9858 | -2.8567 | -61.0498 | 0.74919 | -13.92 | 1.7563 | -1.0071 | -2.9335 | 0.70917 | -16.84 | 1.8361 | -1.127 | -5.5563 | 0.013694 | 0.30292 | 0.2373 | 0.621 | 13.0732 | 0.010259 | -0.0032909 | -0.011925 | 0.010259 | 0.0097112 | -0.19062 | -0.33646 | -0.94569 | -0.19062 | -0.2306 | -0.040171 | -0.28775 | -0.836 | -0.040171 | -0.076087 | 0.011203 | 0.24783 | 0.19414 | 0.50806 | 10.6956 | 0.0083934 | -0.0026924 | -0.0097564 | 0.0083934 | 0.007945 | -0.15595 | -0.27527 | -0.7737 | -0.15595 | -0.18866 | -0.032865 | -0.23542 | -0.68396 | -0.032865 | -0.062249
205 | 0.29 | 0.37 | South/Central | NC | Raleigh-Durham.Intl.AP.723060 | 3 | 4170977 | 49.0442 | 9.8534 | 63.5459 | 48.9286 | 14.6173 | 949.45 | 3.1345 | 16.82 | 4.123 | -0.9885 | 15.8671 | 1.222 | -4.37 | 2.2029 | -0.98089 | -7.6258 | 2.5287 | -13.11 | 4.7828 | -2.254 | -20.9821 | 3.1345 | 16.82 | 4.123 | -0.9885 | 15.8671 | 3.3048 | 17 | 4.3843 | -1.0795 | 15.866 | 0.063866 | 3.1322 | 0.62929 | 4.0584 | 60.6374 | 0.20019 | 0.078046 | 0.1615 | 0.20019 | 0.21107 | 1.0742 | -0.27909 | -0.83728 | 1.0742 | 1.0857 | 1.0134 | -0.48703 | -1.34 | 1.0134 | 1.0133 | 0.063866 | 3.1322 | 0.62929 | 4.0584 | 60.6374 | 0.20019 | 0.078046 | 0.1615 | 0.20019 | 0.21107 | 1.0742 | -0.27909 | -0.83728 | 1.0742 | 1.0857 | 1.0134 | -0.48703 | -1.34 | 1.0134 | 1.0133
205 | 0.29 | 0.37 | South/Central | TN | Nashville.Intl.AP.723270 | 3 | 2864099 | 54.4026 | 11.2637 | 70.693 | 53.6837 | 17.0093 | 975.13 | 3.1262 | 6.16 | 4.1817 | -1.0555 | 14.2102 | 1.1223 | -11.38 | 2.1763 | -1.0541 | -10.5582 | 2.2527 | -29.95 | 4.7259 | -2.4733 | -29.4826 | 3.1262 | 6.16 | 4.1817 | -1.0555 | 14.2102 | 3.2383 | 4.61 | 4.4176 | -1.1794 | 12.7245 | 0.043855 | 2.3858 | 0.49397 | 3.1002 | 42.7643 | 0.1371 | 0.049217 | 0.098791 | 0.1371 | 0.14201 | 0.27015 | -0.49907 | -1.3135 | 0.27015 | 0.20217 | 0.62319 | -0.46303 | -1.293 | 0.62319 | 0.55803 | 0.043855 | 2.3858 | 0.49397 | 3.1002 | 42.7643 | 0.1371 | 0.049217 | 0.098791 | 0.1371 | 0.14201 | 0.27015 | -0.49907 | -1.3135 | 0.27015 | 0.20217 | 0.62319 | -0.46303 | -1.293 | 0.62319 | 0.55803
205 | 0.29 | 0.37 | South/Central | VA | Norfolk.Intl.AP.723080 | 3 | 1629172 | 53.9924 | 10.0212 | 68.7214 | 53.8654 | 14.856 | 1080.98 | 3.3484 | 18.15 | 4.2838 | -0.9354 | 19.7461 | 1.3646 | -3.66 | 2.294 | -0.92945 | -4.6686 | 2.8212 | -12.5 | 4.9927 | -2.1714 | -15.4451 | 3.3484 | 18.15 | 4.2838 | -0.9354 | 19.7461 | 3.5377 | 18.21 | 4.5748 | -1.037 | 19.732 | 0.024946 | 1.3469 | 0.24999 | 1.7143 | 26.9659 | 0.083528 | 0.03404 | 0.070378 | 0.083528 | 0.088251 | 0.45277 | -0.091302 | -0.31182 | 0.45277 | 0.45426 | 0.49258 | -0.11646 | -0.38529 | 0.49258 | 0.49223 | 0.024946 | 1.3469 | 0.24999 | 1.7143 | 26.9659 | 0.083528 | 0.03404 | 0.070378 | 0.083528 | 0.088251 | 0.45277 | -0.091302 | -0.31182 | 0.45277 | 0.45426 | 0.49258 | -0.11646 | -0.38529 | 0.49258 | 0.49223
205 | 0.29 | 0.37 | South/Central | AL | Birmingham.Muni.AP.722280 | 3 | 3613104 | 37.4426 | 12.2328 | 54.5912 | 36.9439 | 17.6473 | 1125.88 | 2.0795 | 8.95 | 3.2397 | -1.1602 | -4.731 | 0.58954 | -12.23 | 1.7291 | -1.1396 | -23.3968 | 1.2055 | -30.44 | 3.8333 | -2.6278 | -55.9376 | 2.0795 | 8.95 | 3.2397 | -1.1602 | -4.731 | 2.1698 | 8.3 | 3.4352 | -1.2654 | -6.4304 | 0.049351 | 1.8478 | 0.6037 | 2.6941 | 55.5636 | 0.10263 | 0.029095 | 0.059494 | 0.10263 | 0.10708 | 0.44169 | -0.60357 | -1.5023 | 0.44169 | 0.40962 | -0.23348 | -1.1547 | -2.7606 | -0.23348 | -0.31735 | 0.049351 | 1.8478 | 0.6037 | 2.6941 | 55.5636 | 0.10263 | 0.029095 | 0.059494 | 0.10263 | 0.10708 | 0.44169 | -0.60357 | -1.5023 | 0.44169 | 0.40962 | -0.23348 | -1.1547 | -2.7606 | -0.23348 | -0.31735
205 | 0.29 | 0.37 | South/Central | AL | Montgomery-Dannelly.Field.722260 | 3 | 1279476 | 31.0123 | 13.8169 | 49.9268 | 30.5977 | 19.3292 | 1086.16 | 1.6519 | 1.93 | 2.8526 | -1.2006 | -11.3497 | 0.33369 | -17.09 | 1.5348 | -1.2011 | -28.371 | 0.70347 | -39.15 | 3.4068 | -2.7034 | -64.4706 | 1.6519 | 1.93 | 2.8526 | -1.2006 | -11.3497 | 1.7249 | 1.34 | 3.0135 | -1.2886 | -12.7996 | 0.017476 | 0.54198 | 0.24147 | 0.87254 | 18.9821 | 0.028869 | 0.0058316 | 0.012294 | 0.028869 | 0.030146 | 0.033729 | -0.29867 | -0.6842 | 0.033729 | 0.023418 | -0.19835 | -0.49582 | -1.1267 | -0.19835 | -0.22369 | 0.017476 | 0.54198 | 0.24147 | 0.87254 | 18.9821 | 0.028869 | 0.0058316 | 0.012294 | 0.028869 | 0.030146 | 0.033729 | -0.29867 | -0.6842 | 0.033729 | 0.023418 | -0.19835 | -0.49582 | -1.1267 | -0.19835 | -0.22369
205 | 0.29 | 0.37 | South/Central | AR | Little.Rock-Adams.Field.723403 | 3 | 2047084 | 48.4485 | 13.0091 | 66.7875 | 48.3682 | 18.4193 | 1028.96 | 2.4484 | 9.8 | 3.5525 | -1.1042 | 1.5515 | 0.69919 | -9.18 | 1.8062 | -1.107 | -21.0956 | 1.3083 | -24.91 | 3.8918 | -2.5835 | -53.407 | 2.4484 | 9.8 | 3.5525 | -1.1042 | 1.5515 | 2.5583 | 9.59 | 3.7521 | -1.1939 | 0.5295 | 0.027961 | 1.3547 | 0.36375 | 1.8674 | 28.7708 | 0.068459 | 0.01955 | 0.036581 | 0.068459 | 0.071532 | 0.27402 | -0.25668 | -0.69651 | 0.27402 | 0.26815 | 0.043382 | -0.58986 | -1.4933 | 0.043382 | 0.014805 | 0.027961 | 1.3547 | 0.36375 | 1.8674 | 28.7708 | 0.068459 | 0.01955 | 0.036581 | 0.068459 | 0.071532 | 0.27402 | -0.25668 | -0.69651 | 0.27402 | 0.26815 | 0.043382 | -0.58986 | -1.4933 | 0.043382 | 0.014805
205 | 0.29 | 0.37 | South/Central | AZ | Kingman.AWOS.723700 | 3 | 155032 | 37.8617 | 15.2814 | 60.1407 | 37.6811 | 22.4597 | 1267.62 | 2.4099 | 3.12 | 3.7718 | -1.3619 | -5.9579 | 0.63988 | -21.58 | 2.0697 | -1.4298 | -30.6434 | 1.4642 | -50.08 | 4.7693 | -3.3051 | -71.0271 | 2.4099 | 3.12 | 3.7718 | -1.3619 | -5.9579 | 2.5388 | 1.63 | 4.0516 | -1.5128 | -8.3999 | 0.0021176 | 0.080175 | 0.03236 | 0.12735 | 2.6843 | 0.0051031 | 0.001355 | 0.0031005 | 0.0051031 | 0.005376 | 0.0066068 | -0.045697 | -0.10605 | 0.0066068 | 0.0034517 | -0.012616 | -0.06489 | -0.15041 | -0.012616 | -0.017787 | 0.0021176 | 0.080175 | 0.03236 | 0.12735 | 2.6843 | 0.0051031 | 0.001355 | 0.0031005 | 0.0051031 | 0.005376 | 0.0066068 | -0.045697 | -0.10605 | 0.0066068 | 0.0034517 | -0.012616 | -0.06489 | -0.15041 | -0.012616 | -0.017787
205 | 0.29 | 0.37 | South/Central | AZ | Prescott-Love.Field.723723 | 3 | 167517 | 48.9191 | 8.3726 | 62.4367 | 48.686 | 13.7507 | 1128.48 | 3.8653 | 27.25 | 5.0738 | -1.2085 | 16.9961 | 1.5913 | -2.86 | 2.7682 | -1.1769 | -11.4854 | 3.4888 | -8.87 | 6.2041 | -2.7154 | -28.8582 | 3.8653 | 27.25 | 5.0738 | -1.2085 | 16.9961 | 4.0406 | 26.7 | 5.3895 | -1.3489 | 15.4393 | 0.0022881 | 0.11193 | 0.019157 | 0.14286 | 2.5821 | 0.0088443 | 0.0036411 | 0.0079827 | 0.0088443 | 0.0092453 | 0.062351 | -0.006544 | -0.020296 | 0.062351 | 0.061093 | 0.038889 | -0.02628 | -0.066031 | 0.038889 | 0.035327 | 0.0022881 | 0.11193 | 0.019157 | 0.14286 | 2.5821 | 0.0088443 | 0.0036411 | 0.0079827 | 0.0088443 | 0.0092453 | 0.062351 | -0.006544 | -0.020296 | 0.062351 | 0.061093 | 0.038889 | -0.02628 | -0.066031 | 0.038889 | 0.035327
205 | 0.29 | 0.37 | South/Central | CA | Daggett.Intl.AP.723815 | 3 | 3397182 | 25.7985 | 15.1489 | 47.4636 | 25.6493 | 21.8144 | 1429.58 | 1.0559 | -54.08 | 2.7132 | -1.6572 | -31.4617 | -0.18239 | -68.41 | 1.4672 | -1.6496 | -47.2323 | -0.5925 | -167.84 | 3.4128 | -4.0053 | -116.6124 | 1.0559 | -54.08 | 2.7132 | -1.6572 | -31.4617 | 0.93566 | -69.19 | 2.9344 | -1.9988 | -42.3052 | 0.046402 | 1.1971 | 0.70294 | 2.2024 | 66.3354 | 0.048997 | -0.0084632 | -0.027493 | 0.048997 | 0.043417 | -2.5094 | -3.1744 | -7.7881 | -2.5094 | -3.2106 | -1.4599 | -2.1917 | -5.411 | -1.4599 | -1.963 | 0.046402 | 1.1971 | 0.70294 | 2.2024 | 66.3354 | 0.048997 | -0.0084632 | -0.027493 | 0.048997 | 0.043417 | -2.5094 | -3.1744 | -7.7881 | -2.5094 | -3.2106 | -1.4599 | -2.1917 | -5.411 | -1.4599 | -1.963
205 | 0.29 | 0.37 | South/Central | CA | Fresno.Metro.AP.723890 | 3 | 2081643 | 28.9283 | 12.5694 | 47.1102 | 28.7605 | 18.3497 | 1286.85 | 1.4477 | -34.69 | 2.7376 | -1.2899 | -16.4135 | 0.093471 | -51.41 | 1.4008 | -1.3073 | -34.3616 | 0.13619 | -119.68 | 3.1549 | -3.0187 | -80.3691 | 1.4477 | -34.69 | 2.7376 | -1.2899 | -16.4135 | 1.5211 | -37.3 | 2.8978 | -1.3767 | -17.8286 | 0.028433 | 0.82252 | 0.35739 | 1.3395 | 36.5891 | 0.041162 | 0.0026577 | 0.0038722 | 0.041162 | 0.043248 | -0.98634 | -1.4617 | -3.4029 | -0.98634 | -1.0606 | -0.46669 | -0.97701 | -2.2851 | -0.46669 | -0.50692 | 0.028433 | 0.82252 | 0.35739 | 1.3395 | 36.5891 | 0.041162 | 0.0026577 | 0.0038722 | 0.041162 | 0.043248 | -0.98634 | -1.4617 | -3.4029 | -0.98634 | -1.0606 | -0.46669 | -0.97701 | -2.2851 | -0.46669 | -0.50692
205 | 0.29 | 0.37 | South/Central | CA | Los.Angeles.Intl.AP.722950 | 3 | 13764852 | 13.109 | 5.5188 | 21.4004 | 13.0312 | 8.3692 | 581.54 | 0.25777 | -55.35 | 1.6977 | -1.4399 | -35.8479 | -0.45706 | -57.57 | 0.83472 | -1.2918 | -41.0415 | -0.87911 | -125.13 | 1.9616 | -2.8408 | -88.6287 | 0.25777 | -55.35 | 1.6977 | -1.4399 | -35.8479 | 0.24301 | -59.79 | 1.7885 | -1.5455 | -38.9099 | 0.18801 | 2.4647 | 1.0376 | 4.0236 | 109.3375 | 0.048464 | -0.085933 | -0.16528 | 0.048464 | 0.045689 | -10.4066 | -10.8239 | -23.5262 | -10.4066 | -11.2413 | -6.7399 | -7.7164 | -16.6634 | -6.7399 | -7.3156 | 0.18801 | 2.4647 | 1.0376 | 4.0236 | 109.3375 | 0.048464 | -0.085933 | -0.16528 | 0.048464 | 0.045689 | -10.4066 | -10.8239 | -23.5262 | -10.4066 | -11.2413 | -6.7399 | -7.7164 | -16.6634 | -6.7399 | -7.3156
205 | 0.29 | 0.37 | South/Central | CA | Redbluff.AP.725910 | 3 | 947304 | 35.8249 | 8.2778 | 47.6522 | 35.618 | 12.0342 | 1034.78 | 2.0625 | -39.42 | 3.6447 | -1.5823 | -16.4358 | 0.48179 | -50.99 | 1.8899 | -1.4081 | -32.092 | 1.2113 | -104.64 | 4.1665 | -2.9553 | -64.7717 | 2.0625 | -39.42 | 3.6447 | -1.5823 | -16.4358 | 1.946 | -56.04 | 3.9087 | -1.9628 | -28.2898 | 0.012939 | 0.46355 | 0.10711 | 0.61658 | 13.3892 | 0.026686 | 0.006234 | 0.015673 | 0.026686 | 0.025179 | -0.51006 | -0.65977 | -1.354 | -0.51006 | -0.72511 | -0.21267 | -0.41524 | -0.83809 | -0.21267 | -0.36605 | 0.012939 | 0.46355 | 0.10711 | 0.61658 | 13.3892 | 0.026686 | 0.006234 | 0.015673 | 0.026686 | 0.025179 | -0.51006 | -0.65977 | -1.354 | -0.51006 | -0.72511 | -0.21267 | -0.41524 | -0.83809 | -0.21267 | -0.36605
205 | 0.29 | 0.37 | South/Central | CA | Sacramento.Metro.AP.724839 | 3 | 6831885 | 36.2684 | 9.3574 | 50.8793 | 36.0587 | 14.8207 | 1186.17 | 2.222 | -21.1 | 3.3884 | -1.1664 | -3.0622 | 0.53876 | -41.43 | 1.7228 | -1.184 | -25.2607 | 1.231 | -94.46 | 3.9308 | -2.6998 | -57.5653 | 2.222 | -21.1 | 3.3884 | -1.1664 | -3.0622 | 2.4114 | -21.79 | 3.6493 | -1.2379 | -2.5639 | 0.093317 | 3.3844 | 0.8732 | 4.7479 | 110.6893 | 0.20735 | 0.050275 | 0.11488 | 0.20735 | 0.22502 | -1.969 | -3.8661 | -8.8147 | -1.969 | -2.0334 | -0.28575 | -2.3572 | -5.3718 | -0.28575 | -0.23925 | 0.093317 | 3.3844 | 0.8732 | 4.7479 | 110.6893 | 0.20735 | 0.050275 | 0.11488 | 0.20735 | 0.22502 | -1.969 | -3.8661 | -8.8147 | -1.969 | -2.0334 | -0.28575 | -2.3572 | -5.3718 | -0.28575 | -0.23925
205 | 0.29 | 0.37 | South/Central | CA | San.Diego.Intl.AP.722900 | 3 | 2813833 | 10.3451 | 7.1157 | 20.4709 | 10.2835 | 10.1874 | 644.83 | -0.1659 | -63.73 | 1.3604 | -1.5263 | -43.6657 | -0.67824 | -62.64 | 0.67601 | -1.3543 | -45.5952 | -1.3759 | -136.78 | 1.6114 | -2.9873 | -99.0262 | -0.1659 | -63.73 | 1.3604 | -1.5263 | -43.6657 | -0.19916 | -68.67 | 1.4398 | -1.6389 | -47.1585 | 0.038434 | 0.39761 | 0.27348 | 0.78678 | 24.7834 | -0.0063762 | -0.026068 | -0.052881 | -0.0063762 | -0.0076544 | -2.4494 | -2.4075 | -5.257 | -2.4494 | -2.6393 | -1.6783 | -1.7524 | -3.806 | -1.6783 | -1.8125 | 0.038434 | 0.39761 | 0.27348 | 0.78678 | 24.7834 | -0.0063762 | -0.026068 | -0.052881 | -0.0063762 | -0.0076544 | -2.4494 | -2.4075 | -5.257 | -2.4494 | -2.6393 | -1.6783 | -1.7524 | -3.806 | -1.6783 | -1.8125
205 | 0.29 | 0.37 | South/Central | CA | San.Francisco.Intl.AP.724940 | 3 | 3723939 | 35.5446 | 2.2783 | 40.7155 | 35.3407 | 5.3748 | 676.41 | 3.3089 | 3.74 | 4.1407 | -0.83183 | 20.0641 | 1.4464 | -16.01 | 2.247 | -0.80059 | -3.1181 | 3.7442 | -25.95 | 5.4331 | -1.6889 | 2.3624 | 3.3089 | 3.74 | 4.1407 | -0.83183 | 20.0641 | 3.5427 | 2.77 | 4.4642 | -0.92151 | 20.6412 | 0.050865 | 1.808 | 0.11589 | 2.071 | 34.4057 | 0.16831 | 0.07357 | 0.19045 | 0.16831 | 0.1802 | 0.19024 | -0.81435 | -1.32 | 0.19024 | 0.1409 | 1.0206 | -0.1586 | 0.12016 | 1.0206 | 1.0499 | 0.050865 | 1.808 | 0.11589 | 2.071 | 34.4057 | 0.16831 | 0.07357 | 0.19045 | 0.16831 | 0.1802 | 0.19024 | -0.81435 | -1.32 | 0.19024 | 0.1409 | 1.0206 | -0.1586 | 0.12016 | 1.0206 | 1.0499
205 | 0.29 | 0.37 | South/Central | GA | Atlanta-Hartsfield-Jackson.Intl.AP.722190 | 3 | 4874954 | 43.5164 | 11.2347 | 59.6422 | 43.4137 | 16.2285 | 1094.81 | 2.5148 | 14.05 | 3.6515 | -1.1368 | 1.5215 | 0.84328 | -7.53 | 1.9534 | -1.1101 | -19.3211 | 1.6697 | -21.3 | 4.2508 | -2.581 | -48.675 | 2.5148 | 14.05 | 3.6515 | -1.1368 | 1.5215 | 2.616 | 13.45 | 3.8635 | -1.2475 | -0.18465 | 0.066587 | 2.8976 | 0.74808 | 3.9714 | 72.9 | 0.16745 | 0.056151 | 0.11118 | 0.16745 | 0.17419 | 0.93555 | -0.5014 | -1.4183 | 0.93555 | 0.89559 | 0.10131 | -1.2865 | -3.2411 | 0.10131 | -0.012295 | 0.066587 | 2.8976 | 0.74808 | 3.9714 | 72.9 | 0.16745 | 0.056151 | 0.11118 | 0.16745 | 0.17419 | 0.93555 | -0.5014 | -1.4183 | 0.93555 | 0.89559 | 0.10131 | -1.2865 | -3.2411 | 0.10131 | -0.012295
205 | 0.29 | 0.37 | South/Central | GA | Macon-Middle.Georgia.Rgnl.AP.722170 | 3 | 1376995 | 33.825 | 13.2357 | 52.2227 | 33.7448 | 18.4779 | 1034.95 | 1.7865 | 4.02 | 2.9734 | -1.1869 | -9.2393 | 0.38694 | -14.56 | 1.5754 | -1.1884 | -27.3397 | 0.75906 | -34.62 | 3.4525 | -2.6934 | -63.4835 | 1.7865 | 4.02 | 2.9734 | -1.1869 | -9.2393 | 1.8274 | 2.54 | 3.1347 | -1.3073 | -11.9869 | 0.018808 | 0.63619 | 0.24894 | 0.98222 | 19.4657 | 0.033602 | 0.0072777 | 0.014277 | 0.033602 | 0.034371 | 0.07561 | -0.27385 | -0.65114 | 0.07561 | 0.047773 | -0.17378 | -0.51421 | -1.194 | -0.17378 | -0.22545 | 0.018808 | 0.63619 | 0.24894 | 0.98222 | 19.4657 | 0.033602 | 0.0072777 | 0.014277 | 0.033602 | 0.034371 | 0.07561 | -0.27385 | -0.65114 | 0.07561 | 0.047773 | -0.17378 | -0.51421 | -1.194 | -0.17378 | -0.22545
205 | 0.29 | 0.37 | South/Central | LA | Monroe.Rgnl.AP.722486 | 3 | 434906 | 33.2056 | 13.719 | 51.9645 | 33.1502 | 18.8143 | 782.76 | 1.6187 | -2.83 | 2.7642 | -1.1455 | -10.2774 | 0.28938 | -15.06 | 1.437 | -1.1476 | -27.4876 | 0.51863 | -35.67 | 3.1434 | -2.6248 | -64.7174 | 1.6187 | -2.83 | 2.7642 | -1.1455 | -10.2774 | 1.6686 | -3.67 | 2.9039 | -1.2353 | -12.0755 | 0.0059404 | 0.19725 | 0.081496 | 0.30869 | 4.6499 | 0.0096158 | 0.001719 | 0.0030809 | 0.0096158 | 0.0099124 | -0.016811 | -0.089462 | -0.21189 | -0.016811 | -0.021801 | -0.061052 | -0.16329 | -0.38445 | -0.061052 | -0.071733 | 0.0059404 | 0.19725 | 0.081496 | 0.30869 | 4.6499 | 0.0096158 | 0.001719 | 0.0030809 | 0.0096158 | 0.0099124 | -0.016811 | -0.089462 | -0.21189 | -0.016811 | -0.021801 | -0.061052 | -0.16329 | -0.38445 | -0.061052 | -0.071733
205 | 0.29 | 0.37 | South/Central | LA | Shreveport.Rgnl.AP.722480 | 3 | 899456 | 33.7454 | 14.339 | 53.4442 | 33.6891 | 19.7551 | 821.73 | 1.6987 | -1.31 | 2.874 | -1.1753 | -10.0562 | 0.33933 | -14.38 | 1.5168 | -1.1775 | -27.6561 | 0.59862 | -34.92 | 3.313 | -2.7144 | -66.1245 | 1.6987 | -1.31 | 2.874 | -1.1753 | -10.0562 | 1.7586 | -2.03 | 3.0236 | -1.265 | -11.724 | 0.012286 | 0.41458 | 0.17616 | 0.6566 | 10.0955 | 0.020869 | 0.0041689 | 0.0073544 | 0.020869 | 0.021606 | -0.016094 | -0.17667 | -0.42901 | -0.016094 | -0.02494 | -0.12355 | -0.33977 | -0.81238 | -0.12355 | -0.14404 | 0.012286 | 0.41458 | 0.17616 | 0.6566 | 10.0955 | 0.020869 | 0.0041689 | 0.0073544 | 0.020869 | 0.021606 | -0.016094 | -0.17667 | -0.42901 | -0.016094 | -0.02494 | -0.12355 | -0.33977 | -0.81238 | -0.12355 | -0.14404
205 | 0.29 | 0.37 | South/Central | MS | Jackson.Intl.AP.722350 | 3 | 1014636 | 35.2738 | 13.9994 | 54.5129 | 34.8039 | 19.709 | 950.78 | 1.8551 | -4.4 | 3.0299 | -1.1748 | -8.024 | 0.43104 | -18.89 | 1.6123 | -1.1812 | -26.5747 | 0.82412 | -44.87 | 3.5274 | -2.7032 | -62.9104 | 1.8551 | -4.4 | 3.0299 | -1.1748 | -8.024 | 1.9324 | -5.55 | 3.2038 | -1.2714 | -9.6546 | 0.013859 | 0.48886 | 0.19402 | 0.75549 | 13.1767 | 0.02571 | 0.0059737 | 0.011421 | 0.02571 | 0.026781 | -0.060979 | -0.26179 | -0.62185 | -0.060979 | -0.076917 | -0.1112 | -0.3683 | -0.87187 | -0.1112 | -0.1338 | 0.013859 | 0.48886 | 0.19402 | 0.75549 | 13.1767 | 0.02571 | 0.0059737 | 0.011421 | 0.02571 | 0.026781 | -0.060979 | -0.26179 | -0.62185 | -0.060979 | -0.076917 | -0.1112 | -0.3683 | -0.87187 | -0.1112 | -0.1338
205 | 0.29 | 0.37 | South/Central | MS | Tupelo.Muni-C.D.Lemons.AP.723320 | 3 | 418053 | 45.9498 | 12.4667 | 63.6696 | 45.3401 | 18.3295 | 1015.09 | 2.2817 | 1.17 | 3.3975 | -1.1157 | -0.91326 | 0.55512 | -16.39 | 1.6817 | -1.1266 | -23.4872 | 1.0709 | -39.49 | 3.6502 | -2.5792 | -56.3524 | 2.2817 | 1.17 | 3.3975 | -1.1157 | -0.91326 | 2.3607 | -0.17 | 3.5831 | -1.2224 | -2.7962 | 0.0057102 | 0.26238 | 0.071187 | 0.36356 | 5.7963 | 0.013029 | 0.0031698 | 0.0061152 | 0.013029 | 0.01348 | 0.0066809 | -0.09359 | -0.22549 | 0.0066809 | -0.00097073 | -0.0052149 | -0.13412 | -0.32178 | -0.0052149 | -0.015967 | 0.0057102 | 0.26238 | 0.071187 | 0.36356 | 5.7963 | 0.013029 | 0.0031698 | 0.0061152 | 0.013029 | 0.01348 | 0.0066809 | -0.09359 | -0.22549 | 0.0066809 | -0.00097073 | -0.0052149 | -0.13412 | -0.32178 | -0.0052149 | -0.015967
205 | 0.29 | 0.37 | South/Central | NC | Charlotte-Douglas.Intl.AP.723140 | 3 | 2994711 | 43.1524 | 10.3615 | 58.2943 | 43.0504 | 15.2439 | 902.97 | 2.6862 | 10.3 | 3.7527 | -1.0665 | 5.6438 | 0.96463 | -8.6 | 2.0143 | -1.0497 | -16.1109 | 2.011 | -22.05 | 4.4309 | -2.4198 | -39.8849 | 2.6862 | 10.3 | 3.7527 | -1.0665 | 5.6438 | 2.807 | 9.79 | 3.9744 | -1.1674 | 4.4594 | 0.040905 | 1.7651 | 0.42383 | 2.3845 | 36.9357 | 0.10988 | 0.039458 | 0.082261 | 0.10988 | 0.11482 | 0.42132 | -0.35178 | -0.90195 | 0.42132 | 0.40046 | 0.23086 | -0.65901 | -1.6315 | 0.23086 | 0.18241 | 0.040905 | 1.7651 | 0.42383 | 2.3845 | 36.9357 | 0.10988 | 0.039458 | 0.082261 | 0.10988 | 0.11482 | 0.42132 | -0.35178 | -0.90195 | 0.42132 | 0.40046 | 0.23086 | -0.65901 | -1.6315 | 0.23086 | 0.18241
205 | 0.29 | 0.37 | South/Central | NC | Wilmington.Intl.AP.723013 | 3 | 883625 | 34.5442 | 12.0154 | 51.0778 | 34.4621 | 16.6158 | 849.95 | 1.9866 | 1.41 | 3.0938 | -1.1072 | -4.4877 | 0.57622 | -13.84 | 1.6646 | -1.0884 | -22.1762 | 1.2128 | -32.54 | 3.6927 | -2.4799 | -51.8183 | 1.9866 | 1.41 | 3.0938 | -1.1072 | -4.4877 | 2.0876 | 0.66 | 3.2949 | -1.2073 | -5.9083 | 0.012069 | 0.41693 | 0.14502 | 0.61648 | 10.2584 | 0.023977 | 0.0069547 | 0.014638 | 0.023977 | 0.025197 | 0.017018 | -0.16704 | -0.39274 | 0.017018 | 0.0079658 | -0.054164 | -0.26765 | -0.62542 | -0.054164 | -0.07131 | 0.012069 | 0.41693 | 0.14502 | 0.61648 | 10.2584 | 0.023977 | 0.0069547 | 0.014638 | 0.023977 | 0.025197 | 0.017018 | -0.16704 | -0.39274 | 0.017018 | 0.0079658 | -0.054164 | -0.26765 | -0.62542 | -0.054164 | -0.07131
205 | 0.29 | 0.37 | South/Central | NV | Las.Vegas-McCarran.Intl.AP.723860 | 3 | 1413386 | 28.5696 | 18.5633 | 54.8476 | 28.4326 | 26.415 | 1126.7 | 1.5923 | -21.89 | 2.9396 | -1.3473 | -16.1095 | 0.13259 | -36.86 | 1.61 | -1.4774 | -38.4839 | 0.30675 | -85.46 | 3.732 | -3.4253 | -89.2293 | 1.5923 | -21.89 | 2.9396 | -1.3473 | -16.1095 | 1.677 | -24.45 | 3.1502 | -1.4732 | -18.441 | 0.019305 | 0.55155 | 0.35837 | 1.0589 | 21.7514 | 0.03074 | 0.0025596 | 0.005922 | 0.03074 | 0.032375 | -0.4226 | -0.7116 | -1.6498 | -0.4226 | -0.47202 | -0.311 | -0.74295 | -1.7226 | -0.311 | -0.35601 | 0.019305 | 0.55155 | 0.35837 | 1.0589 | 21.7514 | 0.03074 | 0.0025596 | 0.005922 | 0.03074 | 0.032375 | -0.4226 | -0.7116 | -1.6498 | -0.4226 | -0.47202 | -0.311 | -0.74295 | -1.7226 | -0.311 | -0.35601
205 | 0.29 | 0.37 | South/Central | OK | Oklahoma.City-Will.Rogers.World.AP.723530 | 3 | 3552038 | 61.6523 | 12.5191 | 79.9014 | 61.5505 | 18.3509 | 995.49 | 3.218 | 7.38 | 4.3509 | -1.1329 | 10.7001 | 1.089 | -10.35 | 2.2553 | -1.1663 | -17.6779 | 2.1778 | -26.95 | 4.8997 | -2.7219 | -45.9519 | 3.218 | 7.38 | 4.3509 | -1.1329 | 10.7001 | 3.3379 | 5.64 | 4.6303 | -1.2924 | 7.9081 | 0.048517 | 2.9912 | 0.60739 | 3.8766 | 48.2984 | 0.15613 | 0.052835 | 0.10566 | 0.15613 | 0.16194 | 0.35806 | -0.50215 | -1.3075 | 0.35806 | 0.27364 | 0.51914 | -0.85768 | -2.2295 | 0.51914 | 0.38368 | 0.048517 | 2.9912 | 0.60739 | 3.8766 | 48.2984 | 0.15613 | 0.052835 | 0.10566 | 0.15613 | 0.16194 | 0.35806 | -0.50215 | -1.3075 | 0.35806 | 0.27364 | 0.51914 | -0.85768 | -2.2295 | 0.51914 | 0.38368
205 | 0.29 | 0.37 | South/Central | SC | Charleston.Intl.AP.722080 | 3 | 1030593 | 28.6585 | 13.886 | 47.3753 | 28.5902 | 18.7851 | 991.54 | 1.4637 | -8.55 | 2.6534 | -1.1898 | -13.4829 | 0.25351 | -22.8 | 1.4343 | -1.1808 | -28.8533 | 0.44838 | -54.28 | 3.1713 | -2.7229 | -68.2947 | 1.4637 | -8.55 | 2.6534 | -1.1898 | -13.4829 | 1.5042 | -10.76 | 2.8147 | -1.3105 | -16.246 | 0.014077 | 0.40342 | 0.19547 | 0.66689 | 13.9577 | 0.020604 | 0.0035686 | 0.0063118 | 0.020604 | 0.021174 | -0.12036 | -0.32095 | -0.76409 | -0.12036 | -0.15147 | -0.1898 | -0.40616 | -0.96137 | -0.1898 | -0.22869 | 0.014077 | 0.40342 | 0.19547 | 0.66689 | 13.9577 | 0.020604 | 0.0035686 | 0.0063118 | 0.020604 | 0.021174 | -0.12036 | -0.32095 | -0.76409 | -0.12036 | -0.15147 | -0.1898 | -0.40616 | -0.96137 | -0.1898 | -0.22869
205 | 0.29 | 0.37 | South/Central | SC | Columbia.Metro.AP.723100 | 3 | 1050192 | 36.4871 | 12.3711 | 53.899 | 36.4007 | 17.4984 | 1038.82 | 2.0263 | -0.59 | 3.1432 | -1.1169 | -4.2408 | 0.5644 | -18.02 | 1.6842 | -1.1198 | -23.182 | 1.1273 | -43.24 | 3.6913 | -2.564 | -55.2098 | 2.0263 | -0.59 | 3.1432 | -1.1169 | -4.2408 | 2.0968 | -2.25 | 3.3245 | -1.2276 | -6.3434 | 0.014345 | 0.52339 | 0.17746 | 0.77316 | 14.9014 | 0.029067 | 0.0080961 | 0.01617 | 0.029067 | 0.030078 | -0.0084633 | -0.25849 | -0.62026 | -0.0084633 | -0.032275 | -0.060832 | -0.33254 | -0.79196 | -0.060832 | -0.090994 | 0.014345 | 0.52339 | 0.17746 | 0.77316 | 14.9014 | 0.029067 | 0.0080961 | 0.01617 | 0.029067 | 0.030078 | -0.0084633 | -0.25849 | -0.62026 | -0.0084633 | -0.032275 | -0.060832 | -0.33254 | -0.79196 | -0.060832 | -0.090994
205 | 0.29 | 0.37 | South/Central | SC | Greenville.Intl.AP.723120 | 3 | 1931227 | 46.0316 | 9.7882 | 60.6305 | 45.9229 | 14.7077 | 917.87 | 2.8463 | 12.26 | 3.9029 | -1.0566 | 7.9793 | 1.0544 | -7.23 | 2.0842 | -1.0299 | -14.4146 | 2.1805 | -19.62 | 4.5716 | -2.3911 | -36.9179 | 2.8463 | 12.26 | 3.9029 | -1.0566 | 7.9793 | 2.9869 | 11.77 | 4.154 | -1.1671 | 6.7882 | 0.026379 | 1.2142 | 0.2582 | 1.5993 | 24.2121 | 0.075081 | 0.027812 | 0.057519 | 0.075081 | 0.078789 | 0.3234 | -0.19072 | -0.51755 | 0.3234 | 0.31048 | 0.21048 | -0.38024 | -0.97384 | 0.21048 | 0.17906 | 0.026379 | 1.2142 | 0.2582 | 1.5993 | 24.2121 | 0.075081 | 0.027812 | 0.057519 | 0.075081 | 0.078789 | 0.3234 | -0.19072 | -0.51755 | 0.3234 | 0.31048 | 0.21048 | -0.38024 | -0.97384 | 0.21048 | 0.17906
205 | 0.29 | 0.37 | South/Central | TN | Memphis.Intl.AP.723340 | 3 | 1295447 | 46.1867 | 13.7501 | 65.2886 | 45.5758 | 19.7128 | 979.88 | 2.3882 | -1.78 | 3.498 | -1.1098 | 0.62304 | 0.68659 | -16.82 | 1.8106 | -1.124 | -21.7217 | 1.3266 | -41.56 | 3.9475 | -2.6209 | -54.1854 | 2.3882 | -1.78 | 3.498 | -1.1098 | 0.62304 | 2.4912 | -3.26 | 3.7169 | -1.2257 | -1.2023 | 0.017694 | 0.81725 | 0.2433 | 1.1552 | 17.3385 | 0.042258 | 0.012149 | 0.023474 | 0.042258 | 0.04408 | -0.031496 | -0.29762 | -0.73538 | -0.031496 | -0.057684 | 0.011024 | -0.38435 | -0.95878 | 0.011024 | -0.021274 | 0.017694 | 0.81725 | 0.2433 | 1.1552 | 17.3385 | 0.042258 | 0.012149 | 0.023474 | 0.042258 | 0.04408 | -0.031496 | -0.29762 | -0.73538 | -0.031496 | -0.057684 | 0.011024 | -0.38435 | -0.95878 | 0.011024 | -0.021274
205 | 0.29 | 0.37 | South/Central | TX | El.Paso.Intl.AP.722700 | 3 | 1163506 | 27.7182 | 13.1691 | 46.5371 | 27.6717 | 18.8654 | 878.46 | 1.6987 | -12.02 | 3.0735 | -1.3749 | -15.4872 | 0.32931 | -25.79 | 1.7064 | -1.3771 | -33.2162 | 0.77839 | -57.37 | 3.8619 | -3.0835 | -73.8458 | 1.6987 | -12.02 | 3.0735 | -1.3749 | -15.4872 | 1.7686 | -13.23 | 3.2332 | -1.4646 | -17.0271 | 0.015892 | 0.44051 | 0.20929 | 0.73958 | 13.9607 | 0.026996 | 0.0052335 | 0.01237 | 0.026996 | 0.028107 | -0.19103 | -0.40986 | -0.91174 | -0.19103 | -0.21026 | -0.24613 | -0.52788 | -1.1736 | -0.24613 | -0.2706 | 0.015892 | 0.44051 | 0.20929 | 0.73958 | 13.9607 | 0.026996 | 0.0052335 | 0.01237 | 0.026996 | 0.028107 | -0.19103 | -0.40986 | -0.91174 | -0.19103 | -0.21026 | -0.24613 | -0.52788 | -1.1736 | -0.24613 | -0.2706
205 | 0.29 | 0.37 | Southern | TX | Fort.Worth-Alliance.AP.722594 | 2 | 6292255 | 40.8021 | 14.539 | 61.3609 | 40.7343 | 20.6267 | 1065.25 | 2.2584 | -1.06 | 3.3829 | -1.1245 | -1.4518 | 0.65918 | -17.96 | 1.8262 | -1.167 | -23.2435 | 1.2282 | -45.21 | 3.9617 | -2.7335 | -58.5193 | 2.2584 | -1.06 | 3.3829 | -1.1245 | -1.4518 | 2.3183 | -3.26 | 3.5725 | -1.2542 | -4.208 | 0.085946 | 3.5068 | 1.2496 | 5.2737 | 91.5537 | 0.1941 | 0.056654 | 0.10556 | 0.1941 | 0.19925 | -0.091102 | -1.5436 | -3.8856 | -0.091102 | -0.28018 | -0.12478 | -1.9977 | -5.0295 | -0.12478 | -0.36166 | 0.085946 | 3.5068 | 1.2496 | 5.2737 | 91.5537 | 0.1941 | 0.056654 | 0.10556 | 0.1941 | 0.19925 | -0.091102 | -1.5436 | -3.8856 | -0.091102 | -0.28018 | -0.12478 | -1.9977 | -5.0295 | -0.12478 | -0.36166
205 | 0.29 | 0.37 | South/Central | TX | Lubbock.Intl.AP.722670 | 3 | 1094700 | 55.2654 | 10.8692 | 71.8645 | 55.1739 | 16.6907 | 927.41 | 3.208 | -12.55 | 4.4107 | -1.2028 | 8.671 | 1.099 | -25.95 | 2.3052 | -1.2062 | -18.6347 | 2.2778 | -60.88 | 5.0394 | -2.7617 | -45.743 | 3.208 | -12.55 | 4.4107 | -1.2028 | 8.671 | 3.3679 | -14.8 | 4.6901 | -1.3223 | 7.4816 | 0.014952 | 0.82635 | 0.16252 | 1.0746 | 13.8671 | 0.047967 | 0.016433 | 0.034058 | 0.047967 | 0.050358 | -0.18765 | -0.38802 | -0.91031 | -0.18765 | -0.2213 | 0.12965 | -0.27864 | -0.68397 | 0.12965 | 0.11187 | 0.014952 | 0.82635 | 0.16252 | 1.0746 | 13.8671 | 0.047967 | 0.016433 | 0.034058 | 0.047967 | 0.050358 | -0.18765 | -0.38802 | -0.91031 | -0.18765 | -0.2213 | 0.12965 | -0.27864 | -0.68397 | 0.12965 | 0.11187
205 | 0.29 | 0.37 | South/Central | TX | Wichita.Falls.Muni.AP.723510 | 3 | 526075 | 47.5188 | 14.4791 | 68.0277 | 47.4401 | 20.5876 | 1124.38 | 2.4583 | -1.36 | 3.6623 | -1.204 | -1.0353 | 0.6592 | -20.22 | 1.916 | -1.2568 | -25.6861 | 1.2282 | -50.17 | 4.1613 | -2.9331 | -63.9497 | 2.4583 | -1.36 | 3.6623 | -1.204 | -1.0353 | 2.5382 | -3.6 | 3.8818 | -1.3436 | -3.8029 | 0.0071856 | 0.34145 | 0.10404 | 0.48882 | 8.0794 | 0.017665 | 0.0047368 | 0.0088253 | 0.017665 | 0.018239 | -0.0097725 | -0.14529 | -0.3605 | -0.0097725 | -0.025868 | -0.0074389 | -0.18457 | -0.45952 | -0.0074389 | -0.027326 | 0.0071856 | 0.34145 | 0.10404 | 0.48882 | 8.0794 | 0.017665 | 0.0047368 | 0.0088253 | 0.017665 | 0.018239 | -0.0097725 | -0.14529 | -0.3605 | -0.0097725 | -0.025868 | -0.0074389 | -0.18457 | -0.45952 | -0.0074389 | -0.027326
205 | 0.29 | 0.37 | South/Central | UT | Saint.George.AWOS.724754 | 3 | 142354 | 32.1558 | 17.2082 | 56.8475 | 31.9013 | 24.9463 | 925.21 | 2.0388 | -13.71 | 3.3046 | -1.2658 | -8.1292 | 0.50042 | -26.29 | 1.8719 | -1.3715 | -30.8566 | 1.1767 | -60.64 | 4.3416 | -3.165 | -70.9235 | 2.0388 | -13.71 | 3.3046 | -1.2658 | -8.1292 | 2.1937 | -14.68 | 3.554 | -1.3603 | -8.7019 | 0.0019444 | 0.062524 | 0.03346 | 0.11053 | 1.799 | 0.0039643 | 0.00097303 | 0.0022879 | 0.0039643 | 0.0042655 | -0.026658 | -0.051119 | -0.11791 | -0.026658 | -0.028544 | -0.015807 | -0.059998 | -0.1379 | -0.015807 | -0.01692 | 0.0019444 | 0.062524 | 0.03346 | 0.11053 | 1.799 | 0.0039643 | 0.00097303 | 0.0022879 | 0.0039643 | 0.0042655 | -0.026658 | -0.051119 | -0.11791 | -0.026658 | -0.028544 | -0.015807 | -0.059998 | -0.1379 | -0.015807 | -0.01692
205 | 0.29 | 0.37 | Southern | AL | Mobile-Rgnl.AP.722230 | 2 | 966489 | 24.902 | 14.7324 | 44.5739 | 24.5687 | 20.0052 | 1019.38 | 1.0609 | -7.37 | 2.3009 | -1.2401 | -1.1759 | 0.026115 | -21.73 | 1.2383 | -1.2122 | -18.9416 | -0.032094 | -51.17 | 2.7473 | -2.7794 | -45.0511 | 1.0609 | -7.37 | 2.3009 | -1.2401 | -1.1759 | 1.0861 | -9 | 2.4344 | -1.3484 | -2.4666 | 0.030574 | 0.76135 | 0.45043 | 1.3628 | 31.1665 | 0.032435 | 0.00079844 | -0.00098125 | 0.032435 | 0.033205 | -0.22533 | -0.66437 | -1.5645 | -0.22533 | -0.27517 | -0.035952 | -0.57912 | -1.3774 | -0.035952 | -0.075413 | 0.025014 | 0.62289 | 0.36851 | 1.115 | 25.4983 | 0.026536 | 0.00065323 | -0.00080279 | 0.026536 | 0.027166 | -0.18435 | -0.54354 | -1.2799 | -0.18435 | -0.22512 | -0.029414 | -0.4738 | -1.1269 | -0.029414 | -0.061698
205 | 0.29 | 0.37 | Southern | AZ | Phoenix-Sky.Harbor.Intl.AP.722780 | 2 | 3303225 | 11.3619 | 25.6721 | 45.3778 | 11.3061 | 34.0717 | 1311.08 | -0.24429 | -36.48 | 1.3505 | -1.5948 | -29.8256 | -1.0579 | -50.74 | 0.70863 | -1.7665 | -46.8926 | -2.4247 | -117.1 | 1.6615 | -4.0862 | -108.078 | -0.24429 | -36.48 | 1.3505 | -1.5948 | -29.8256 | -0.27136 | -39.19 | 1.4357 | -1.7071 | -32.0989 | 0.10449 | 1.1873 | 2.6826 | 4.7417 | 137.0006 | -0.025527 | -0.11054 | -0.25337 | -0.025527 | -0.028356 | -3.812 | -5.302 | -12.2363 | -3.812 | -4.0951 | -3.1166 | -4.9 | -11.2935 | -3.1166 | -3.3542 | 0.08549 | 0.97133 | 2.1947 | 3.8794 | 112.0844 | -0.020885 | -0.090438 | -0.20729 | -0.020885 | -0.023199 | -3.1187 | -4.3378 | -10.0109 | -3.1187 | -3.3504 | -2.5498 | -4.0089 | -9.2396 | -2.5498 | -2.7441
205 | 0.29 | 0.37 | Southern | AZ | Tucson.Intl.AP.722740 | 2 | 1179609 | 19.8274 | 18.1747 | 44.9253 | 19.7314 | 25.1939 | 1536.98 | 0.59487 | -54.61 | 2.1273 | -1.5325 | -14.0578 | -0.47816 | -69.78 | 1.1172 | -1.5954 | -33.9506 | -1.0932 | -159.13 | 2.5444 | -3.6376 | -77.4613 | 0.59487 | -54.61 | 2.1273 | -1.5325 | -14.0578 | 0.59395 | -59.29 | 2.2424 | -1.6484 | -15.9298 | 0.037316 | 0.73988 | 0.67821 | 1.6764 | 57.3537 | 0.022198 | -0.017843 | -0.040792 | 0.022198 | 0.022164 | -2.0378 | -2.6039 | -5.9381 | -2.0378 | -2.2125 | -0.52458 | -1.2669 | -2.8905 | -0.52458 | -0.59443 | 0.030529 | 0.60532 | 0.55486 | 1.3715 | 46.9228 | 0.018161 | -0.014598 | -0.033373 | 0.018161 | 0.018133 | -1.6672 | -2.1303 | -4.8581 | -1.6672 | -1.8101 | -0.42917 | -1.0365 | -2.3648 | -0.42917 | -0.48632
205 | 0.29 | 0.37 | Southern | FL | Jacksonville.Intl.AP.722060 | 2 | 5315428 | 18.8956 | 15.1718 | 38.8346 | 18.8501 | 19.9845 | 877.69 | 0.44337 | -14.89 | 1.7531 | -1.3098 | -13.16 | -0.39781 | -26 | 0.88368 | -1.2815 | -27.5125 | -0.91602 | -59 | 1.9787 | -2.8947 | -62.4539 | 0.44337 | -14.89 | 1.7531 | -1.3098 | -13.16 | 0.46244 | -15.78 | 1.8433 | -1.3808 | -13.9617 | 0.16815 | 3.1773 | 2.5511 | 6.53 | 147.5823 | 0.074552 | -0.066891 | -0.15403 | 0.074552 | 0.077759 | -2.5037 | -4.3719 | -9.9208 | -2.5037 | -2.6534 | -2.2128 | -4.6262 | -10.5015 | -2.2128 | -2.3476 | 0.13757 | 2.5994 | 2.0871 | 5.3424 | 120.7417 | 0.060993 | -0.054726 | -0.12602 | 0.060993 | 0.063617 | -2.0484 | -3.5768 | -8.1165 | -2.0484 | -2.1708 | -1.8104 | -3.7848 | -8.5916 | -1.8104 | -1.9207
205 | 0.29 | 0.37 | Southern | FL | Miami.Intl.AP.722020 | 1 | 5815628 | 2.1428 | 23.5947 | 31.4523 | 2.1373 | 29.315 | 1023.44 | -1.274 | -46.24 | 0.30033 | -1.5744 | -47.6219 | -1.4127 | -49 | 0.15048 | -1.5632 | -49.8846 | -3.2301 | -112.02 | 0.34178 | -3.5719 | -114.0222 | -1.274 | -46.24 | 0.30033 | -1.5744 | -47.6219 | -1.3654 | -49.42 | 0.31083 | -1.6762 | -50.8593 | 0.82759 | 1.7733 | 19.5268 | 26.0296 | 846.9911 | -1.0544 | -1.1692 | -2.6732 | -1.0544 | -1.13 | -38.2679 | -40.552 | -92.7069 | -38.2679 | -40.8996 | -39.4115 | -41.2841 | -94.3639 | -39.4115 | -42.0907 | 0.15051 | 0.32251 | 3.5513 | 4.734 | 154.0412 | -0.19176 | -0.21263 | -0.48618 | -0.19176 | -0.20551 | -6.9597 | -7.3751 | -16.8605 | -6.9597 | -7.4384 | -7.1677 | -7.5083 | -17.1618 | -7.1677 | -7.655
205 | 0.29 | 0.37 | Southern | FL | Tallahassee.Intl.AP.722140 | 2 | 1260481 | 20.4978 | 14.4492 | 40.035 | 20.4485 | 19.5865 | 1065.72 | 0.6553 | -5.13 | 1.9526 | -1.2973 | -9.2309 | -0.25647 | -22.62 | 1.0132 | -1.2697 | -24.8355 | -0.64459 | -52.45 | 2.2294 | -2.874 | -57.3444 | 0.6553 | -5.13 | 1.9526 | -1.2973 | -9.2309 | 0.67295 | -5.94 | 2.0536 | -1.3806 | -10.2533 | 0.039874 | 0.81733 | 0.57615 | 1.5964 | 42.4947 | 0.02613 | -0.010226 | -0.025703 | 0.02613 | 0.026833 | -0.20455 | -0.90195 | -2.0914 | -0.20455 | -0.23685 | -0.36808 | -0.99029 | -2.2866 | -0.36808 | -0.40884 | 0.032622 | 0.66869 | 0.47137 | 1.306 | 34.7662 | 0.021377 | -0.0083666 | -0.021028 | 0.021377 | 0.021953 | -0.16735 | -0.73792 | -1.711 | -0.16735 | -0.19378 | -0.30113 | -0.81019 | -1.8707 | -0.30113 | -0.33449
205 | 0.29 | 0.37 | Southern | FL | Tampa.Intl.AP.722110 | 2 | 4135450 | 8.5068 | 19.5466 | 33.366 | 8.4859 | 24.8801 | 1004.68 | -0.53967 | -31.22 | 0.98248 | -1.5222 | -33.8612 | -0.97009 | -39.39 | 0.52243 | -1.4925 | -40.9624 | -2.2124 | -89.66 | 1.1759 | -3.3883 | -93.1698 | -0.53967 | -31.22 | 0.98248 | -1.5222 | -33.8612 | -0.58129 | -33.28 | 1.0325 | -1.6138 | -36.0611 | 0.13082 | 1.1129 | 2.5571 | 4.365 | 131.4333 | -0.0706 | -0.12691 | -0.28943 | -0.0706 | -0.076046 | -4.0842 | -5.153 | -11.7294 | -4.0842 | -4.3537 | -4.4298 | -5.3587 | -12.1886 | -4.4298 | -4.7176 | 0.10703 | 0.91047 | 2.092 | 3.5711 | 107.5297 | -0.05776 | -0.10383 | -0.23679 | -0.05776 | -0.062215 | -3.3414 | -4.2159 | -9.5962 | -3.3414 | -3.5619 | -3.6241 | -4.3842 | -9.9719 | -3.6241 | -3.8596
205 | 0.29 | 0.37 | Southern | GA | Savannah.Intl.AP.722070 | 2 | 580061 | 25.1083 | 14.6213 | 44.7294 | 25.0484 | 19.681 | 949.57 | 1.0037 | -7.34 | 2.2526 | -1.2489 | -2.3232 | -0.067059 | -21.23 | 1.1641 | -1.2311 | -20.8852 | -0.20408 | -49.05 | 2.5996 | -2.8037 | -48.4661 | 1.0037 | -7.34 | 2.2526 | -1.2489 | -2.3232 | 1.0537 | -8.03 | 2.3834 | -1.3297 | -2.7362 | 0.01835 | 0.46073 | 0.2683 | 0.82077 | 17.4243 | 0.018418 | -0.0012305 | -0.0037448 | 0.018418 | 0.019336 | -0.13469 | -0.38956 | -0.90005 | -0.13469 | -0.14735 | -0.042629 | -0.38324 | -0.88934 | -0.042629 | -0.050208 | 0.015012 | 0.37694 | 0.2195 | 0.6715 | 14.2554 | 0.015068 | -0.0010067 | -0.0030637 | 0.015068 | 0.015819 | -0.11019 | -0.31871 | -0.73636 | -0.11019 | -0.12055 | -0.034876 | -0.31354 | -0.7276 | -0.034876 | -0.041077
205 | 0.29 | 0.37 | Southern | HI | Honolulu.Intl.AP.911820 | 1 | 1211537 | 0.048476 | 23.5438 | 29.3815 | 0.048075 | 29.3334 | 2578.84 | -1.7637 | -155.4 | 0.009919 | -1.7737 | -59.4306 | -1.7123 | -150.42 | -2e-10 | -1.7123 | -57.542 | -3.9205 | -344.4 | 0 | -3.9205 | -131.7518 | -1.7637 | -155.4 | 0.009919 | -1.7737 | -59.4306 | -1.8445 | -162.5 | 0.009919 | -1.8544 | -62.145 | 0.17241 | 0.0083576 | 4.0591 | 5.0656 | 444.6117 | -0.30408 | -0.29521 | -0.67592 | -0.30408 | -0.31801 | -26.7921 | -25.9336 | -59.3772 | -26.7921 | -28.0162 | -10.2463 | -9.9207 | -22.715 | -10.2463 | -10.7143 | 0.031356 | 0.00152 | 0.73823 | 0.92127 | 80.861 | -0.055303 | -0.053689 | -0.12293 | -0.055303 | -0.057836 | -4.8727 | -4.7165 | -10.7989 | -4.8727 | -5.0953 | -1.8635 | -1.8043 | -4.1312 | -1.8635 | -1.9486
205 | 0.29 | 0.37 | Southern | LA | Baton.Rouge-Ryan.AP.722317 | 2 | 2581427 | 25.2393 | 14.7989 | 44.998 | 25.197 | 19.801 | 743.79 | 1.009 | -7.54 | 2.2054 | -1.1963 | -1.3888 | -0.040501 | -17.58 | 1.1376 | -1.1781 | -19.5691 | -0.24103 | -42.02 | 2.4748 | -2.7158 | -47.7105 | 1.009 | -7.54 | 2.2054 | -1.1963 | -1.3888 | 1.019 | -8.89 | 2.3151 | -1.2961 | -2.8105 | 0.081661 | 2.0611 | 1.2085 | 3.6746 | 60.7387 | 0.082398 | -0.0033074 | -0.019683 | 0.082398 | 0.083213 | -0.61572 | -1.4356 | -3.4314 | -0.61572 | -0.72597 | -0.11341 | -1.598 | -3.8961 | -0.11341 | -0.22951 | 0.066809 | 1.6862 | 0.98871 | 3.0063 | 49.6922 | 0.067413 | -0.0027058 | -0.016103 | 0.067413 | 0.068079 | -0.50374 | -1.1745 | -2.8073 | -0.50374 | -0.59394 | -0.092787 | -1.3074 | -3.1875 | -0.092787 | -0.18777
205 | 0.29 | 0.37 | Southern | LA | Lake.Charle.APs.722400 | 2 | 687049 | 24.2198 | 15.2289 | 44.4485 | 24.1791 | 20.2694 | 742.14 | 0.93896 | -9.23 | 2.1754 | -1.2365 | -3.2644 | -0.080528 | -18.8 | 1.1376 | -1.2181 | -20.9143 | -0.34108 | -45.14 | 2.4848 | -2.8259 | -51.2327 | 0.93896 | -9.23 | 2.1754 | -1.2365 | -3.2644 | 0.92895 | -11.08 | 2.2852 | -1.3562 | -5.3575 | 0.021734 | 0.5264 | 0.33099 | 0.96605 | 16.1298 | 0.020407 | -0.0017502 | -0.0074132 | 0.020407 | 0.02019 | -0.20061 | -0.4086 | -0.98108 | -0.20061 | -0.24081 | -0.070948 | -0.45455 | -1.1135 | -0.070948 | -0.11644 | 0.017781 | 0.43066 | 0.27079 | 0.79036 | 13.1963 | 0.016696 | -0.0014319 | -0.0060649 | 0.016696 | 0.016518 | -0.16412 | -0.33429 | -0.80265 | -0.16412 | -0.19702 | -0.058045 | -0.37189 | -0.91099 | -0.058045 | -0.095264
205 | 0.29 | 0.37 | Southern | TX | Brownsville.Intercontinental.AP.722500 | 2 | 1578218 | 12.5449 | 22.3486 | 41.0132 | 12.5237 | 28.4896 | 1021.11 | -0.32048 | -32.23 | 1.0678 | -1.3882 | -27.8601 | -0.90022 | -38.76 | 0.51891 | -1.4191 | -38.5582 | -2.2405 | -92.65 | 1.1077 | -3.3481 | -93.0219 | -0.32048 | -32.23 | 1.0678 | -1.3882 | -27.8601 | -0.42049 | -36.16 | 1.1077 | -1.5282 | -31.8598 | 0.049925 | 0.62631 | 1.1158 | 2.0476 | 50.9794 | -0.016 | -0.044944 | -0.11186 | -0.016 | -0.020993 | -1.6091 | -1.9351 | -4.6256 | -1.6091 | -1.8053 | -1.3909 | -1.925 | -4.6442 | -1.3909 | -1.5906 | 0.040846 | 0.51241 | 0.91284 | 1.6752 | 41.7078 | -0.01309 | -0.03677 | -0.091513 | -0.01309 | -0.017175 | -1.3165 | -1.5832 | -3.7843 | -1.3165 | -1.477 | -1.138 | -1.5749 | -3.7995 | -1.138 | -1.3013
205 | 0.29 | 0.37 | Southern | TX | Houston-Bush.Intercontinental.AP.722430 | 2 | 9591173 | 20.8014 | 16.6788 | 42.8299 | 20.7663 | 22.0636 | 905.83 | 0.68918 | -19.22 | 1.926 | -1.2368 | -7.6654 | -0.24039 | -28.75 | 1.0079 | -1.2483 | -24.2103 | -0.65092 | -66.78 | 2.2054 | -2.8563 | -57.1729 | 0.68918 | -19.22 | 1.926 | -1.2368 | -7.6654 | 0.68911 | -21.1 | 2.0158 | -1.3267 | -9.1051 | 0.30341 | 6.3113 | 5.0605 | 12.9949 | 274.8359 | 0.2091 | -0.072937 | -0.1975 | 0.2091 | 0.20908 | -5.8315 | -8.723 | -20.2616 | -5.8315 | -6.4019 | -2.3257 | -7.3456 | -17.3467 | -2.3257 | -2.7626 | 0.24823 | 5.1635 | 4.1401 | 10.6316 | 224.8518 | 0.17107 | -0.059672 | -0.16158 | 0.17107 | 0.17106 | -4.7709 | -7.1365 | -16.5766 | -4.7709 | -5.2376 | -1.9027 | -6.0097 | -14.1919 | -1.9027 | -2.2601
205 | 0.29 | 0.37 | Southern | TX | San.Antonio.Intl.AP.722530 | 2 | 432881 | 21.9308 | 17.5888 | 45.4994 | 21.8939 | 23.6054 | 963.36 | 0.5991 | -22.6 | 1.9459 | -1.3468 | -11.0121 | -0.39041 | -33.25 | 0.9979 | -1.3883 | -29.0921 | -1.0209 | -77.74 | 2.1754 | -3.1964 | -69.1284 | 0.5991 | -22.6 | 1.9459 | -1.3468 | -11.0121 | 0.55907 | -25.52 | 2.0257 | -1.4667 | -13.6349 | 0.013694 | 0.30032 | 0.24086 | 0.62306 | 13.192 | 0.0082039 | -0.0053462 | -0.013981 | 0.0082039 | 0.0076558 | -0.30948 | -0.45532 | -1.0646 | -0.30948 | -0.34947 | -0.1508 | -0.39838 | -0.94663 | -0.1508 | -0.18671 | 0.011203 | 0.2457 | 0.19705 | 0.50974 | 10.7928 | 0.0067119 | -0.0043739 | -0.011438 | 0.0067119 | 0.0062635 | -0.25319 | -0.37251 | -0.87095 | -0.25319 | -0.28591 | -0.12337 | -0.32593 | -0.77447 | -0.12337 | -0.15276
206 | 0.29 | 0.4 | South/Central | NC | Raleigh-Durham.Intl.AP.723060 | 3 | 4170977 | 48.4301 | 10.1259 | 63.3043 | 48.316 | 14.9883 | 953.58 | 3.3761 | 12.69 | 4.7356 | -1.3595 | 10.2526 | 1.4636 | -8.5 | 2.8156 | -1.3519 | -13.2403 | 2.7703 | -17.24 | 5.3954 | -2.6251 | -26.5967 | 3.3761 | 12.69 | 4.7356 | -1.3595 | 10.2526 | 3.5464 | 12.87 | 4.9969 | -1.4505 | 10.2515 | 0.063866 | 3.093 | 0.6467 | 4.043 | 60.9011 | 0.21562 | 0.093477 | 0.17693 | 0.21562 | 0.2265 | 0.81046 | -0.54286 | -1.101 | 0.81046 | 0.82195 | 0.65479 | -0.8456 | -1.6986 | 0.65479 | 0.65472 | 0.063866 | 3.093 | 0.6467 | 4.043 | 60.9011 | 0.21562 | 0.093477 | 0.17693 | 0.21562 | 0.2265 | 0.81046 | -0.54286 | -1.101 | 0.81046 | 0.82195 | 0.65479 | -0.8456 | -1.6986 | 0.65479 | 0.65472
206 | 0.29 | 0.4 | South/Central | TN | Nashville.Intl.AP.723270 | 3 | 2864099 | 53.7879 | 11.5564 | 70.4776 | 53.0772 | 17.4004 | 981.14 | 3.3416 | 0.15 | 4.7883 | -1.4467 | 7.8037 | 1.3376 | -17.39 | 2.7829 | -1.4453 | -16.9647 | 2.4681 | -35.96 | 5.3325 | -2.8644 | -35.8892 | 3.3416 | 0.15 | 4.7883 | -1.4467 | 7.8037 | 3.4537 | -1.4 | 5.0242 | -1.5705 | 6.318 | 0.043855 | 2.3589 | 0.50681 | 3.0908 | 43.0278 | 0.14654 | 0.058663 | 0.10824 | 0.14654 | 0.15146 | 0.0065782 | -0.76264 | -1.577 | 0.0065782 | -0.061397 | 0.34223 | -0.74399 | -1.5739 | 0.34223 | 0.27707 | 0.043855 | 2.3589 | 0.50681 | 3.0908 | 43.0278 | 0.14654 | 0.058663 | 0.10824 | 0.14654 | 0.15146 | 0.0065782 | -0.76264 | -1.577 | 0.0065782 | -0.061397 | 0.34223 | -0.74399 | -1.5739 | 0.34223 | 0.27707
206 | 0.29 | 0.4 | South/Central | VA | Norfolk.Intl.AP.723080 | 3 | 1629172 | 53.3386 | 10.2834 | 68.4297 | 53.2131 | 15.2165 | 1085.03 | 3.6401 | 14.1 | 4.9361 | -1.296 | 14.9931 | 1.6563 | -7.71 | 2.9463 | -1.29 | -9.4216 | 3.113 | -16.55 | 5.645 | -2.532 | -20.198 | 3.6401 | 14.1 | 4.9361 | -1.296 | 14.9931 | 3.8294 | 14.16 | 5.2271 | -1.3976 | 14.979 | 0.024946 | 1.3306 | 0.25653 | 1.707 | 27.0669 | 0.090805 | 0.041317 | 0.077655 | 0.090805 | 0.095528 | 0.35174 | -0.19233 | -0.41285 | 0.35174 | 0.35323 | 0.37402 | -0.23503 | -0.50386 | 0.37402 | 0.37366 | 0.024946 | 1.3306 | 0.25653 | 1.707 | 27.0669 | 0.090805 | 0.041317 | 0.077655 | 0.090805 | 0.095528 | 0.35174 | -0.19233 | -0.41285 | 0.35174 | 0.35323 | 0.37402 | -0.23503 | -0.50386 | 0.37402 | 0.37366
206 | 0.29 | 0.4 | South/Central | AL | Birmingham.Muni.AP.722280 | 3 | 3613104 | 36.9433 | 12.563 | 54.5363 | 36.451 | 18.0852 | 1133.06 | 2.1345 | 1.77 | 3.7326 | -1.5981 | -15.9367 | 0.64444 | -19.41 | 2.222 | -1.5775 | -34.6025 | 1.2604 | -37.62 | 4.3262 | -3.0657 | -67.1433 | 2.1345 | 1.77 | 3.7326 | -1.5981 | -15.9367 | 2.2247 | 1.12 | 3.9281 | -1.7034 | -17.6362 | 0.049351 | 1.8232 | 0.62 | 2.6914 | 55.918 | 0.10534 | 0.031804 | 0.062203 | 0.10534 | 0.10979 | 0.087352 | -0.95791 | -1.8566 | 0.087352 | 0.055273 | -0.7865 | -1.7077 | -3.3136 | -0.7865 | -0.87037 | 0.049351 | 1.8232 | 0.62 | 2.6914 | 55.918 | 0.10534 | 0.031804 | 0.062203 | 0.10534 | 0.10979 | 0.087352 | -0.95791 | -1.8566 | 0.087352 | 0.055273 | -0.7865 | -1.7077 | -3.3136 | -0.7865 | -0.87037
206 | 0.29 | 0.4 | South/Central | AL | Montgomery-Dannelly.Field.722260 | 3 | 1279476 | 30.5815 | 14.1665 | 49.9519 | 30.1726 | 19.7793 | 1094.73 | 1.6268 | -6.64 | 3.2776 | -1.6508 | -23.9207 | 0.30858 | -25.66 | 1.9598 | -1.6512 | -40.942 | 0.67837 | -47.72 | 3.8319 | -3.1535 | -77.0416 | 1.6268 | -6.64 | 3.2776 | -1.6508 | -23.9207 | 1.6998 | -7.23 | 3.4386 | -1.7387 | -25.3707 | 0.017476 | 0.53445 | 0.24758 | 0.87298 | 19.1319 | 0.028431 | 0.0053929 | 0.011855 | 0.028431 | 0.029707 | -0.11604 | -0.44844 | -0.83397 | -0.11604 | -0.12635 | -0.41805 | -0.71552 | -1.3464 | -0.41805 | -0.44339 | 0.017476 | 0.53445 | 0.24758 | 0.87298 | 19.1319 | 0.028431 | 0.0053929 | 0.011855 | 0.028431 | 0.029707 | -0.11604 | -0.44844 | -0.83397 | -0.11604 | -0.12635 | -0.41805 | -0.71552 | -1.3464 | -0.41805 | -0.44339
206 | 0.29 | 0.4 | South/Central | AR | Little.Rock-Adams.Field.723403 | 3 | 2047084 | 47.9487 | 13.3091 | 66.6977 | 47.8692 | 18.8285 | 1034.18 | 2.5381 | 4.58 | 4.0515 | -1.5134 | -8.4233 | 0.78894 | -14.4 | 2.3052 | -1.5162 | -31.0704 | 1.398 | -30.13 | 4.3908 | -2.9928 | -63.3818 | 2.5381 | 4.58 | 4.0515 | -1.5134 | -8.4233 | 2.648 | 4.37 | 4.2511 | -1.6031 | -9.4453 | 0.027961 | 1.3407 | 0.37214 | 1.8649 | 28.9168 | 0.070968 | 0.02206 | 0.03909 | 0.070968 | 0.074041 | 0.12806 | -0.40264 | -0.84247 | 0.12806 | 0.12219 | -0.23552 | -0.86876 | -1.7722 | -0.23552 | -0.2641 | 0.027961 | 1.3407 | 0.37214 | 1.8649 | 28.9168 | 0.070968 | 0.02206 | 0.03909 | 0.070968 | 0.074041 | 0.12806 | -0.40264 | -0.84247 | 0.12806 | 0.12219 | -0.23552 | -0.86876 | -1.7722 | -0.23552 | -0.2641
206 | 0.29 | 0.4 | South/Central | AZ | Kingman.AWOS.723700 | 3 | 155032 | 37.2899 | 15.7036 | 60.1215 | 37.112 | 23.0095 | 1278.89 | 2.4291 | -8.15 | 4.3409 | -1.9118 | -20.669 | 0.6591 | -32.85 | 2.6388 | -1.9797 | -45.3546 | 1.4834 | -61.35 | 5.3384 | -3.855 | -85.7382 | 2.4291 | -8.15 | 4.3409 | -1.9118 | -20.669 | 2.558 | -9.64 | 4.6206 | -2.0627 | -23.111 | 0.0021176 | 0.078964 | 0.033254 | 0.12731 | 2.7081 | 0.0051438 | 0.0013957 | 0.0031412 | 0.0051438 | 0.0054167 | -0.017258 | -0.069562 | -0.12991 | -0.017258 | -0.020413 | -0.043768 | -0.096042 | -0.18156 | -0.043768 | -0.048939 | 0.0021176 | 0.078964 | 0.033254 | 0.12731 | 2.7081 | 0.0051438 | 0.0013957 | 0.0031412 | 0.0051438 | 0.0054167 | -0.017258 | -0.069562 | -0.12991 | -0.017258 | -0.020413 | -0.043768 | -0.096042 | -0.18156 | -0.043768 | -0.048939
206 | 0.29 | 0.4 | South/Central | AZ | Prescott-Love.Field.723723 | 3 | 167517 | 48.1415 | 8.7139 | 62.1205 | 47.9121 | 14.2084 | 1133.67 | 4.1816 | 22.06 | 5.8478 | -1.6662 | 8.6257 | 1.9076 | -8.05 | 3.5421 | -1.6345 | -19.8558 | 3.805 | -14.06 | 6.9781 | -3.173 | -37.2287 | 4.1816 | 22.06 | 5.8478 | -1.6662 | 8.6257 | 4.3569 | 21.51 | 6.1634 | -1.8065 | 7.0688 | 0.0022881 | 0.11015 | 0.019938 | 0.14214 | 2.594 | 0.0095679 | 0.0043647 | 0.0087064 | 0.0095679 | 0.009969 | 0.050476 | -0.018419 | -0.032171 | 0.050476 | 0.049217 | 0.019737 | -0.045432 | -0.085183 | 0.019737 | 0.016174 | 0.0022881 | 0.11015 | 0.019938 | 0.14214 | 2.594 | 0.0095679 | 0.0043647 | 0.0087064 | 0.0095679 | 0.009969 | 0.050476 | -0.018419 | -0.032171 | 0.050476 | 0.049217 | 0.019737 | -0.045432 | -0.085183 | 0.019737 | 0.016174
206 | 0.29 | 0.4 | South/Central | CA | Daggett.Intl.AP.723815 | 3 | 3397182 | 25.3949 | 15.6135 | 47.676 | 25.2479 | 22.4281 | 1456.73 | 0.84355 | -81.23 | 3.1145 | -2.2709 | -50.8986 | -0.39477 | -95.56 | 1.8685 | -2.2633 | -66.6692 | -0.80488 | -194.99 | 3.8141 | -4.619 | -136.0492 | 0.84355 | -81.23 | 3.1145 | -2.2709 | -50.8986 | 0.72328 | -96.34 | 3.3357 | -2.6125 | -61.742 | 0.046402 | 1.1784 | 0.7245 | 2.2123 | 67.5952 | 0.039142 | -0.018318 | -0.037348 | 0.039142 | 0.033562 | -3.7692 | -4.4342 | -9.0479 | -3.7692 | -4.4704 | -2.3618 | -3.0936 | -6.313 | -2.3618 | -2.865 | 0.046402 | 1.1784 | 0.7245 | 2.2123 | 67.5952 | 0.039142 | -0.018318 | -0.037348 | 0.039142 | 0.033562 | -3.7692 | -4.4342 | -9.0479 | -3.7692 | -4.4704 | -2.3618 | -3.0936 | -6.313 | -2.3618 | -2.865
206 | 0.29 | 0.4 | South/Central | CA | Fresno.Metro.AP.723890 | 3 | 2081643 | 28.5546 | 12.9439 | 47.2326 | 28.389 | 18.8436 | 1308.15 | 1.3253 | -55.99 | 3.1091 | -1.7838 | -31.4306 | -0.028906 | -72.71 | 1.7724 | -1.8013 | -49.3787 | 0.01381 | -140.98 | 3.5264 | -3.5126 | -95.3863 | 1.3253 | -55.99 | 3.1091 | -1.7838 | -31.4306 | 1.3987 | -58.6 | 3.2693 | -1.8707 | -32.8457 | 0.028433 | 0.8119 | 0.36804 | 1.343 | 37.1948 | 0.037682 | -0.0008219 | 0.00039267 | 0.037682 | 0.039769 | -1.592 | -2.0674 | -4.0085 | -1.592 | -1.6662 | -0.89367 | -1.404 | -2.7121 | -0.89367 | -0.93391 | 0.028433 | 0.8119 | 0.36804 | 1.343 | 37.1948 | 0.037682 | -0.0008219 | 0.00039267 | 0.037682 | 0.039769 | -1.592 | -2.0674 | -4.0085 | -1.592 | -1.6662 | -0.89367 | -1.404 | -2.7121 | -0.89367 | -0.93391
206 | 0.29 | 0.4 | South/Central | CA | Los.Angeles.Intl.AP.722950 | 3 | 13764852 | 12.9079 | 5.8833 | 21.6853 | 12.8313 | 8.854 | 604.44 | -0.027178 | -78.25 | 1.8976 | -1.9247 | -52.7153 | -0.742 | -80.47 | 1.0346 | -1.7766 | -57.9089 | -1.1641 | -148.03 | 2.1615 | -3.3256 | -105.4961 | -0.027178 | -78.25 | 1.8976 | -1.9247 | -52.7153 | -0.041937 | -82.69 | 1.9884 | -2.0303 | -55.7773 | 0.18801 | 2.4269 | 1.1061 | 4.0771 | 113.643 | -0.0051098 | -0.13951 | -0.21886 | -0.0051098 | -0.0078848 | -14.7121 | -15.1295 | -27.8317 | -14.7121 | -15.5469 | -9.9112 | -10.8877 | -19.8347 | -9.9112 | -10.4869 | 0.18801 | 2.4269 | 1.1061 | 4.0771 | 113.643 | -0.0051098 | -0.13951 | -0.21886 | -0.0051098 | -0.0078848 | -14.7121 | -15.1295 | -27.8317 | -14.7121 | -15.5469 | -9.9112 | -10.8877 | -19.8347 | -9.9112 | -10.4869
206 | 0.29 | 0.4 | South/Central | CA | Redbluff.AP.725910 | 3 | 947304 | 35.3097 | 8.6724 | 47.683 | 35.1061 | 12.577 | 1056.97 | 2.0316 | -61.61 | 4.1567 | -2.1251 | -31.6003 | 0.45096 | -73.18 | 2.4018 | -1.9509 | -47.2565 | 1.1804 | -126.83 | 4.6785 | -3.498 | -79.9363 | 2.0316 | -61.61 | 4.1567 | -2.1251 | -31.6003 | 1.9151 | -78.23 | 4.4207 | -2.5055 | -43.4543 | 0.012939 | 0.45688 | 0.11221 | 0.61698 | 13.6763 | 0.026288 | 0.0058351 | 0.015274 | 0.026288 | 0.02478 | -0.79718 | -0.94689 | -1.6411 | -0.79718 | -1.0122 | -0.40888 | -0.61146 | -1.0343 | -0.40888 | -0.56226 | 0.012939 | 0.45688 | 0.11221 | 0.61698 | 13.6763 | 0.026288 | 0.0058351 | 0.015274 | 0.026288 | 0.02478 | -0.79718 | -0.94689 | -1.6411 | -0.79718 | -1.0122 | -0.40888 | -0.61146 | -1.0343 | -0.40888 | -0.56226
206 | 0.29 | 0.4 | South/Central | CA | Sacramento.Metro.AP.724839 | 3 | 6831885 | 35.795 | 9.6919 | 50.8521 | 35.5879 | 15.2642 | 1203.72 | 2.2492 | -38.65 | 3.8591 | -1.6099 | -14.7772 | 0.56599 | -58.98 | 2.1935 | -1.6275 | -36.9757 | 1.2583 | -112.01 | 4.4015 | -3.1433 | -69.2803 | 2.2492 | -38.65 | 3.8591 | -1.6099 | -14.7772 | 2.4386 | -39.34 | 4.1201 | -1.6814 | -14.2789 | 0.093317 | 3.3403 | 0.90442 | 4.7453 | 112.327 | 0.20989 | 0.052817 | 0.11742 | 0.20989 | 0.22756 | -3.6067 | -5.5038 | -10.4524 | -3.6067 | -3.6711 | -1.379 | -3.4504 | -6.465 | -1.379 | -1.3325 | 0.093317 | 3.3403 | 0.90442 | 4.7453 | 112.327 | 0.20989 | 0.052817 | 0.11742 | 0.20989 | 0.22756 | -3.6067 | -5.5038 | -10.4524 | -3.6067 | -3.6711 | -1.379 | -3.4504 | -6.465 | -1.379 | -1.3325
206 | 0.29 | 0.4 | South/Central | CA | San.Diego.Intl.AP.722900 | 3 | 2813833 | 10.1855 | 7.5003 | 20.8175 | 10.1248 | 10.6926 | 669.28 | -0.51245 | -88.18 | 1.5191 | -2.0316 | -61.8832 | -1.0248 | -87.09 | 0.83472 | -1.8595 | -63.8127 | -1.7224 | -161.23 | 1.7701 | -3.4926 | -117.2437 | -0.51245 | -88.18 | 1.5191 | -2.0316 | -61.8832 | -0.54571 | -93.12 | 1.5985 | -2.1442 | -65.3759 | 0.038434 | 0.39147 | 0.28827 | 0.8001 | 25.7231 | -0.019695 | -0.039387 | -0.0662 | -0.019695 | -0.020974 | -3.3891 | -3.3472 | -6.1967 | -3.3891 | -3.579 | -2.3784 | -2.4526 | -4.5062 | -2.3784 | -2.5127 | 0.038434 | 0.39147 | 0.28827 | 0.8001 | 25.7231 | -0.019695 | -0.039387 | -0.0662 | -0.019695 | -0.020974 | -3.3891 | -3.3472 | -6.1967 | -3.3891 | -3.579 | -2.3784 | -2.4526 | -4.5062 | -2.3784 | -2.5127
206 | 0.29 | 0.4 | South/Central | CA | San.Francisco.Intl.AP.724940 | 3 | 3723939 | 34.9399 | 2.5113 | 40.4354 | 34.7395 | 5.6959 | 686.23 | 3.589 | -6.08 | 4.7419 | -1.1529 | 14.9443 | 1.7265 | -25.83 | 2.8482 | -1.1217 | -8.2379 | 4.0243 | -35.77 | 6.0343 | -2.01 | -2.7574 | 3.589 | -6.08 | 4.7419 | -1.1529 | 14.9443 | 3.8228 | -7.05 | 5.0654 | -1.2426 | 15.5215 | 0.050865 | 1.7772 | 0.12774 | 2.0568 | 34.9052 | 0.18256 | 0.087821 | 0.2047 | 0.18256 | 0.19445 | -0.30926 | -1.3138 | -1.8194 | -0.30926 | -0.3586 | 0.76015 | -0.41902 | -0.14026 | 0.76015 | 0.7895 | 0.050865 | 1.7772 | 0.12774 | 2.0568 | 34.9052 | 0.18256 | 0.087821 | 0.2047 | 0.18256 | 0.19445 | -0.30926 | -1.3138 | -1.8194 | -0.30926 | -0.3586 | 0.76015 | -0.41902 | -0.14026 | 0.76015 | 0.7895
206 | 0.29 | 0.4 | South/Central | GA | Atlanta-Hartsfield-Jackson.Intl.AP.722190 | 3 | 4874954 | 42.9724 | 11.5456 | 59.5195 | 42.871 | 16.6485 | 1100.23 | 2.6374 | 8.63 | 4.1942 | -1.5568 | -8.3229 | 0.96596 | -12.95 | 2.4961 | -1.5302 | -29.1654 | 1.7924 | -26.72 | 4.7935 | -3.0011 | -58.5194 | 2.6374 | 8.63 | 4.1942 | -1.5568 | -8.3229 | 2.7387 | 8.03 | 4.4062 | -1.6675 | -10.029 | 0.066587 | 2.8614 | 0.76878 | 3.9632 | 73.2609 | 0.17562 | 0.06432 | 0.11935 | 0.17562 | 0.18236 | 0.57464 | -0.8623 | -1.7792 | 0.57464 | 0.53469 | -0.55419 | -1.942 | -3.8966 | -0.55419 | -0.6678 | 0.066587 | 2.8614 | 0.76878 | 3.9632 | 73.2609 | 0.17562 | 0.06432 | 0.11935 | 0.17562 | 0.18236 | 0.57464 | -0.8623 | -1.7792 | 0.57464 | 0.53469 | -0.55419 | -1.942 | -3.8966 | -0.55419 | -0.6678
206 | 0.29 | 0.4 | South/Central | GA | Macon-Middle.Georgia.Rgnl.AP.722170 | 3 | 1376995 | 33.3826 | 13.5673 | 52.2128 | 33.3034 | 18.9093 | 1041.97 | 1.7965 | -3 | 3.4148 | -1.6183 | -20.8466 | 0.39691 | -21.58 | 2.0167 | -1.6198 | -38.947 | 0.76903 | -41.64 | 3.8939 | -3.1248 | -75.0908 | 1.7965 | -3 | 3.4148 | -1.6183 | -20.8466 | 1.8374 | -4.48 | 3.5761 | -1.7387 | -23.5942 | 0.018808 | 0.62787 | 0.25518 | 0.98204 | 19.5977 | 0.033789 | 0.0074652 | 0.014464 | 0.033789 | 0.034558 | -0.056425 | -0.40588 | -0.78318 | -0.056425 | -0.084261 | -0.39209 | -0.73253 | -1.4123 | -0.39209 | -0.44377 | 0.018808 | 0.62787 | 0.25518 | 0.98204 | 19.5977 | 0.033789 | 0.0074652 | 0.014464 | 0.033789 | 0.034558 | -0.056425 | -0.40588 | -0.78318 | -0.056425 | -0.084261 | -0.39209 | -0.73253 | -1.4123 | -0.39209 | -0.44377
206 | 0.29 | 0.4 | South/Central | LA | Monroe.Rgnl.AP.722486 | 3 | 434906 | 32.8158 | 14.039 | 52.0046 | 32.761 | 19.2436 | 789.74 | 1.5786 | -9.81 | 3.1534 | -1.5748 | -22.4757 | 0.24924 | -22.04 | 1.8262 | -1.5769 | -39.6859 | 0.47849 | -42.65 | 3.5326 | -3.0541 | -76.9157 | 1.5786 | -9.81 | 3.1534 | -1.5748 | -22.4757 | 1.6285 | -10.65 | 3.2931 | -1.6646 | -24.2738 | 0.0059404 | 0.19494 | 0.083397 | 0.30893 | 4.6913 | 0.0093773 | 0.0014806 | 0.0028424 | 0.0093773 | 0.0096739 | -0.058275 | -0.13093 | -0.25336 | -0.058275 | -0.063265 | -0.13351 | -0.23575 | -0.45691 | -0.13351 | -0.1442 | 0.0059404 | 0.19494 | 0.083397 | 0.30893 | 4.6913 | 0.0093773 | 0.0014806 | 0.0028424 | 0.0093773 | 0.0096739 | -0.058275 | -0.13093 | -0.25336 | -0.058275 | -0.063265 | -0.13351 | -0.23575 | -0.45691 | -0.13351 | -0.1442
206 | 0.29 | 0.4 | South/Central | LA | Shreveport.Rgnl.AP.722480 | 3 | 899456 | 33.3256 | 14.679 | 53.4744 | 33.27 | 20.2044 | 828.76 | 1.6685 | -8.34 | 3.2931 | -1.6246 | -22.6696 | 0.30914 | -21.41 | 1.9359 | -1.6268 | -40.2695 | 0.56843 | -41.95 | 3.7322 | -3.1637 | -78.7379 | 1.6685 | -8.34 | 3.2931 | -1.6246 | -22.6696 | 1.7284 | -9.06 | 3.4428 | -1.7143 | -24.3374 | 0.012286 | 0.40943 | 0.18034 | 0.65697 | 10.1818 | 0.020499 | 0.003798 | 0.0069836 | 0.020499 | 0.021235 | -0.10246 | -0.26304 | -0.51538 | -0.10246 | -0.11131 | -0.27851 | -0.49474 | -0.96735 | -0.27851 | -0.299 | 0.012286 | 0.40943 | 0.18034 | 0.65697 | 10.1818 | 0.020499 | 0.003798 | 0.0069836 | 0.020499 | 0.021235 | -0.10246 | -0.26304 | -0.51538 | -0.10246 | -0.11131 | -0.27851 | -0.49474 | -0.96735 | -0.27851 | -0.299
206 | 0.29 | 0.4 | South/Central | MS | Jackson.Intl.AP.722350 | 3 | 1014636 | 34.8199 | 14.3271 | 54.4929 | 34.356 | 20.1368 | 958.99 | 1.8751 | -12.61 | 3.4777 | -1.6026 | -19.4049 | 0.45107 | -27.1 | 2.0601 | -1.6091 | -37.9556 | 0.84415 | -53.08 | 3.9752 | -3.1311 | -74.2913 | 1.8751 | -12.61 | 3.4777 | -1.6026 | -19.4049 | 1.9524 | -13.76 | 3.6516 | -1.6992 | -21.0355 | 0.013859 | 0.48257 | 0.19856 | 0.75521 | 13.2905 | 0.025987 | 0.0062513 | 0.011699 | 0.025987 | 0.027059 | -0.17476 | -0.37558 | -0.73563 | -0.17476 | -0.1907 | -0.26893 | -0.52602 | -1.0296 | -0.26893 | -0.29153 | 0.013859 | 0.48257 | 0.19856 | 0.75521 | 13.2905 | 0.025987 | 0.0062513 | 0.011699 | 0.025987 | 0.027059 | -0.17476 | -0.37558 | -0.73563 | -0.17476 | -0.1907 | -0.26893 | -0.52602 | -1.0296 | -0.26893 | -0.29153
206 | 0.29 | 0.4 | South/Central | MS | Tupelo.Muni-C.D.Lemons.AP.723320 | 3 | 418053 | 45.4868 | 12.7815 | 63.6368 | 44.8832 | 18.7536 | 1023.05 | 2.3145 | -6.79 | 3.8544 | -1.5399 | -12.0293 | 0.58788 | -24.35 | 2.1386 | -1.5507 | -34.6033 | 1.1037 | -47.45 | 4.1071 | -3.0034 | -67.4685 | 2.3145 | -6.79 | 3.8544 | -1.5399 | -12.0293 | 2.3935 | -8.13 | 4.04 | -1.6465 | -13.9122 | 0.0057102 | 0.25974 | 0.072984 | 0.36338 | 5.8418 | 0.013216 | 0.0033569 | 0.0063023 | 0.013216 | 0.013667 | -0.038772 | -0.13904 | -0.27095 | -0.038772 | -0.046424 | -0.06869 | -0.19759 | -0.38526 | -0.06869 | -0.079441 | 0.0057102 | 0.25974 | 0.072984 | 0.36338 | 5.8418 | 0.013216 | 0.0033569 | 0.0063023 | 0.013216 | 0.013667 | -0.038772 | -0.13904 | -0.27095 | -0.038772 | -0.046424 | -0.06869 | -0.19759 | -0.38526 | -0.06869 | -0.079441
206 | 0.29 | 0.4 | South/Central | NC | Charlotte-Douglas.Intl.AP.723140 | 3 | 2994711 | 42.5891 | 10.6615 | 58.1319 | 42.4884 | 15.6435 | 908.52 | 2.8486 | 4.75 | 4.3147 | -1.4661 | -3.1316 | 1.1271 | -14.15 | 2.5763 | -1.4493 | -24.8863 | 2.1735 | -27.6 | 4.9929 | -2.8194 | -48.6603 | 2.8486 | 4.75 | 4.3147 | -1.4661 | -3.1316 | 2.9694 | 4.24 | 4.5364 | -1.567 | -4.316 | 0.040905 | 1.7421 | 0.43611 | 2.3779 | 37.1627 | 0.11652 | 0.046102 | 0.088905 | 0.11652 | 0.12146 | 0.1943 | -0.5788 | -1.129 | 0.1943 | 0.17344 | -0.1281 | -1.018 | -1.9904 | -0.1281 | -0.17654 | 0.040905 | 1.7421 | 0.43611 | 2.3779 | 37.1627 | 0.11652 | 0.046102 | 0.088905 | 0.11652 | 0.12146 | 0.1943 | -0.5788 | -1.129 | 0.1943 | 0.17344 | -0.1281 | -1.018 | -1.9904 | -0.1281 | -0.17654
206 | 0.29 | 0.4 | South/Central | NC | Wilmington.Intl.AP.723013 | 3 | 883625 | 34.0807 | 12.317 | 51.0071 | 33.9997 | 17.0074 | 856.44 | 2.0574 | -5.08 | 3.5562 | -1.4988 | -14.2309 | 0.64696 | -20.33 | 2.127 | -1.4801 | -31.9194 | 1.2836 | -39.03 | 4.1551 | -2.8716 | -61.5615 | 2.0574 | -5.08 | 3.5562 | -1.4988 | -14.2309 | 2.1584 | -5.83 | 3.7574 | -1.599 | -15.6515 | 0.012069 | 0.41133 | 0.14866 | 0.61563 | 10.3367 | 0.024831 | 0.0078084 | 0.015492 | 0.024831 | 0.02605 | -0.061313 | -0.24537 | -0.47107 | -0.061313 | -0.070365 | -0.17176 | -0.38525 | -0.74301 | -0.17176 | -0.1889 | 0.012069 | 0.41133 | 0.14866 | 0.61563 | 10.3367 | 0.024831 | 0.0078084 | 0.015492 | 0.024831 | 0.02605 | -0.061313 | -0.24537 | -0.47107 | -0.061313 | -0.070365 | -0.17176 | -0.38525 | -0.74301 | -0.17176 | -0.1889
206 | 0.29 | 0.4 | South/Central | NV | Las.Vegas-McCarran.Intl.AP.723860 | 3 | 1413386 | 28.1234 | 19.0051 | 54.9734 | 27.9885 | 26.9849 | 1142.33 | 1.4664 | -37.52 | 3.3837 | -1.9173 | -33.2398 | 0.0067211 | -52.49 | 2.0541 | -2.0474 | -55.6142 | 0.18089 | -101.09 | 4.1761 | -3.9952 | -106.3596 | 1.4664 | -37.52 | 3.3837 | -1.9173 | -33.2398 | 1.5511 | -40.08 | 3.5943 | -2.0432 | -35.5714 | 0.019305 | 0.54293 | 0.3669 | 1.0613 | 22.0531 | 0.02831 | 0.00012975 | 0.0034921 | 0.02831 | 0.029945 | -0.72434 | -1.0133 | -1.9516 | -0.72434 | -0.77376 | -0.64171 | -1.0737 | -2.0533 | -0.64171 | -0.68672 | 0.019305 | 0.54293 | 0.3669 | 1.0613 | 22.0531 | 0.02831 | 0.00012975 | 0.0034921 | 0.02831 | 0.029945 | -0.72434 | -1.0133 | -1.9516 | -0.72434 | -0.77376 | -0.64171 | -1.0737 | -2.0533 | -0.64171 | -0.68672
206 | 0.29 | 0.4 | South/Central | OK | Oklahoma.City-Will.Rogers.World.AP.723530 | 3 | 3552038 | 61.0126 | 12.8491 | 79.7016 | 60.9118 | 18.7898 | 1001.12 | 3.4177 | 1.75 | 4.9895 | -1.5718 | 1.3355 | 1.2887 | -15.98 | 2.8939 | -1.6052 | -27.0425 | 2.3775 | -32.58 | 5.5384 | -3.1609 | -55.3165 | 3.4177 | 1.75 | 4.9895 | -1.5718 | 1.3355 | 3.5376 | 0.01 | 5.2689 | -1.7313 | -1.4565 | 0.048517 | 2.9602 | 0.6234 | 3.8669 | 48.5715 | 0.16582 | 0.062525 | 0.11535 | 0.16582 | 0.17163 | 0.084905 | -0.7753 | -1.5807 | 0.084905 | 0.00048517 | 0.064793 | -1.312 | -2.6838 | 0.064793 | -0.070663 | 0.048517 | 2.9602 | 0.6234 | 3.8669 | 48.5715 | 0.16582 | 0.062525 | 0.11535 | 0.16582 | 0.17163 | 0.084905 | -0.7753 | -1.5807 | 0.084905 | 0.00048517 | 0.064793 | -1.312 | -2.6838 | 0.064793 | -0.070663
206 | 0.29 | 0.4 | South/Central | SC | Charleston.Intl.AP.722080 | 3 | 1030593 | 28.2652 | 14.2367 | 47.4425 | 28.1979 | 19.2445 | 1002.4 | 1.3965 | -19.41 | 3.0458 | -1.6492 | -26.8493 | 0.18637 | -33.66 | 1.8266 | -1.6402 | -42.2197 | 0.38124 | -65.14 | 3.5636 | -3.1824 | -81.661 | 1.3965 | -19.41 | 3.0458 | -1.6492 | -26.8493 | 1.437 | -21.62 | 3.207 | -1.77 | -29.6124 | 0.014077 | 0.39788 | 0.20041 | 0.66784 | 14.1106 | 0.019659 | 0.0026235 | 0.0053667 | 0.019659 | 0.020229 | -0.27323 | -0.47383 | -0.91697 | -0.27323 | -0.30434 | -0.37795 | -0.59432 | -1.1495 | -0.37795 | -0.41685 | 0.014077 | 0.39788 | 0.20041 | 0.66784 | 14.1106 | 0.019659 | 0.0026235 | 0.0053667 | 0.019659 | 0.020229 | -0.27323 | -0.47383 | -0.91697 | -0.27323 | -0.30434 | -0.37795 | -0.59432 | -1.1495 | -0.37795 | -0.41685
206 | 0.29 | 0.4 | South/Central | SC | Columbia.Metro.AP.723100 | 3 | 1050192 | 36.014 | 12.6926 | 53.8482 | 35.9287 | 17.9195 | 1047.53 | 2.0771 | -9.3 | 3.6152 | -1.5381 | -15.0441 | 0.6152 | -26.73 | 2.1562 | -1.541 | -33.9853 | 1.1781 | -51.95 | 4.1632 | -2.9852 | -66.013 | 2.0771 | -9.3 | 3.6152 | -1.5381 | -15.0441 | 2.1476 | -10.96 | 3.7964 | -1.6488 | -17.1467 | 0.014345 | 0.5166 | 0.18207 | 0.77243 | 15.0263 | 0.029795 | 0.0088248 | 0.016899 | 0.029795 | 0.030807 | -0.1334 | -0.38343 | -0.7452 | -0.1334 | -0.15722 | -0.2158 | -0.4875 | -0.94693 | -0.2158 | -0.24596 | 0.014345 | 0.5166 | 0.18207 | 0.77243 | 15.0263 | 0.029795 | 0.0088248 | 0.016899 | 0.029795 | 0.030807 | -0.1334 | -0.38343 | -0.7452 | -0.1334 | -0.15722 | -0.2158 | -0.4875 | -0.94693 | -0.2158 | -0.24596
206 | 0.29 | 0.4 | South/Central | SC | Greenville.Intl.AP.723120 | 3 | 1931227 | 45.4488 | 10.0791 | 60.4394 | 45.3415 | 15.098 | 922.97 | 3.0374 | 7.16 | 4.4844 | -1.447 | -0.17394 | 1.2455 | -12.33 | 2.6657 | -1.4202 | -22.5679 | 2.3716 | -24.72 | 5.1531 | -2.7815 | -45.0712 | 3.0374 | 7.16 | 4.4844 | -1.447 | -0.17394 | 3.178 | 6.67 | 4.7354 | -1.5574 | -1.365 | 0.026379 | 1.1989 | 0.26587 | 1.5943 | 24.3466 | 0.080122 | 0.032853 | 0.06256 | 0.080122 | 0.08383 | 0.18887 | -0.32525 | -0.65208 | 0.18887 | 0.17595 | -0.0045883 | -0.59531 | -1.1889 | -0.0045883 | -0.036007 | 0.026379 | 1.1989 | 0.26587 | 1.5943 | 24.3466 | 0.080122 | 0.032853 | 0.06256 | 0.080122 | 0.08383 | 0.18887 | -0.32525 | -0.65208 | 0.18887 | 0.17595 | -0.0045883 | -0.59531 | -1.1889 | -0.0045883 | -0.036007
206 | 0.29 | 0.4 | South/Central | TN | Memphis.Intl.AP.723340 | 3 | 1295447 | 45.6674 | 14.0615 | 65.1874 | 45.0633 | 20.1241 | 987.36 | 2.4894 | -9.26 | 4.0105 | -1.5211 | -9.2613 | 0.78778 | -24.3 | 2.3231 | -1.5354 | -31.606 | 1.4278 | -49.04 | 4.46 | -3.0322 | -64.0697 | 2.4894 | -9.26 | 4.0105 | -1.5211 | -9.2613 | 2.5924 | -10.74 | 4.2294 | -1.637 | -11.0866 | 0.017694 | 0.80806 | 0.24881 | 1.1535 | 17.4708 | 0.044048 | 0.013939 | 0.025264 | 0.044048 | 0.04587 | -0.16385 | -0.42998 | -0.86774 | -0.16385 | -0.19004 | -0.16387 | -0.55925 | -1.1337 | -0.16387 | -0.19617 | 0.017694 | 0.80806 | 0.24881 | 1.1535 | 17.4708 | 0.044048 | 0.013939 | 0.025264 | 0.044048 | 0.04587 | -0.16385 | -0.42998 | -0.86774 | -0.16385 | -0.19004 | -0.16387 | -0.55925 | -1.1337 | -0.16387 | -0.19617
206 | 0.29 | 0.4 | South/Central | TX | El.Paso.Intl.AP.722700 | 3 | 1163506 | 27.2584 | 13.5691 | 46.5973 | 27.2127 | 19.3846 | 890.02 | 1.6385 | -23.58 | 3.5326 | -1.8941 | -30.3901 | 0.26912 | -37.35 | 2.1655 | -1.8963 | -48.1192 | 0.7182 | -68.93 | 4.3209 | -3.6027 | -88.7487 | 1.6385 | -23.58 | 3.5326 | -1.8941 | -30.3901 | 1.7084 | -24.79 | 3.6922 | -1.9839 | -31.93 | 0.015892 | 0.4332 | 0.21564 | 0.74054 | 14.1445 | 0.026039 | 0.0042769 | 0.011414 | 0.026039 | 0.02715 | -0.37474 | -0.59358 | -1.0955 | -0.37474 | -0.39397 | -0.48297 | -0.76472 | -1.4104 | -0.48297 | -0.50744 | 0.015892 | 0.4332 | 0.21564 | 0.74054 | 14.1445 | 0.026039 | 0.0042769 | 0.011414 | 0.026039 | 0.02715 | -0.37474 | -0.59358 | -1.0955 | -0.37474 | -0.39397 | -0.48297 | -0.76472 | -1.4104 | -0.48297 | -0.50744
206 | 0.29 | 0.4 | Southern | TX | Fort.Worth-Alliance.AP.722594 | 2 | 6292255 | 40.2923 | 14.869 | 61.2912 | 40.2253 | 21.0659 | 1073.8 | 2.3282 | -9.61 | 3.8918 | -1.5637 | -12.5005 | 0.72892 | -26.51 | 2.3351 | -1.6062 | -34.2921 | 1.2979 | -53.76 | 4.4706 | -3.1727 | -69.5679 | 2.3282 | -9.61 | 3.8918 | -1.5637 | -12.5005 | 2.3881 | -11.81 | 4.0814 | -1.6934 | -15.2566 | 0.085946 | 3.463 | 1.2779 | 5.2677 | 92.2885 | 0.2001 | 0.062648 | 0.11155 | 0.2001 | 0.20524 | -0.82594 | -2.2784 | -4.6204 | -0.82594 | -1.015 | -1.0744 | -2.9473 | -5.9791 | -1.0744 | -1.3112 | 0.085946 | 3.463 | 1.2779 | 5.2677 | 92.2885 | 0.2001 | 0.062648 | 0.11155 | 0.2001 | 0.20524 | -0.82594 | -2.2784 | -4.6204 | -0.82594 | -1.015 | -1.0744 | -2.9473 | -5.9791 | -1.0744 | -1.3112
206 | 0.29 | 0.4 | South/Central | TX | Lubbock.Intl.AP.722670 | 3 | 1094700 | 54.6257 | 11.1992 | 71.6748 | 54.5352 | 17.1396 | 938.45 | 3.3977 | -23.59 | 5.0494 | -1.6517 | -1.0948 | 1.2887 | -36.99 | 2.9438 | -1.6551 | -28.4005 | 2.4675 | -71.92 | 5.6781 | -3.2106 | -55.5088 | 3.3977 | -23.59 | 5.0494 | -1.6517 | -1.0948 | 3.5576 | -25.84 | 5.3288 | -1.7712 | -2.2842 | 0.014952 | 0.81679 | 0.16746 | 1.0717 | 14.0322 | 0.050804 | 0.019269 | 0.036895 | 0.050804 | 0.053195 | -0.35273 | -0.55309 | -1.0754 | -0.35273 | -0.38637 | -0.01637 | -0.42466 | -0.82999 | -0.01637 | -0.034154 | 0.014952 | 0.81679 | 0.16746 | 1.0717 | 14.0322 | 0.050804 | 0.019269 | 0.036895 | 0.050804 | 0.053195 | -0.35273 | -0.55309 | -1.0754 | -0.35273 | -0.38637 | -0.01637 | -0.42466 | -0.82999 | -0.01637 | -0.034154
206 | 0.29 | 0.4 | South/Central | TX | Wichita.Falls.Muni.AP.723510 | 3 | 526075 | 46.9791 | 14.8291 | 67.958 | 46.9013 | 21.0567 | 1133.67 | 2.5281 | -10.65 | 4.2012 | -1.6731 | -12.8991 | 0.72892 | -29.51 | 2.4548 | -1.7259 | -37.55 | 1.2979 | -59.46 | 4.7001 | -3.4022 | -75.8135 | 2.5281 | -10.65 | 4.2012 | -1.6731 | -12.8991 | 2.608 | -12.89 | 4.4207 | -1.8128 | -15.6668 | 0.0071856 | 0.33757 | 0.10656 | 0.48832 | 8.1461 | 0.018166 | 0.0052378 | 0.0093263 | 0.018166 | 0.01874 | -0.076527 | -0.21205 | -0.42726 | -0.076527 | -0.092623 | -0.092689 | -0.26982 | -0.54477 | -0.092689 | -0.11258 | 0.0071856 | 0.33757 | 0.10656 | 0.48832 | 8.1461 | 0.018166 | 0.0052378 | 0.0093263 | 0.018166 | 0.01874 | -0.076527 | -0.21205 | -0.42726 | -0.076527 | -0.092623 | -0.092689 | -0.26982 | -0.54477 | -0.092689 | -0.11258
206 | 0.29 | 0.4 | South/Central | UT | Saint.George.AWOS.724754 | 3 | 142354 | 31.6199 | 17.6246 | 56.8437 | 31.3697 | 25.474 | 936.57 | 2.0427 | -25.07 | 3.8362 | -1.7935 | -22.4366 | 0.50425 | -37.65 | 2.4035 | -1.8992 | -45.164 | 1.1805 | -72 | 4.8732 | -3.6927 | -85.2309 | 2.0427 | -25.07 | 3.8362 | -1.7935 | -22.4366 | 2.1975 | -26.04 | 4.0855 | -1.888 | -23.0093 | 0.0019444 | 0.061482 | 0.034269 | 0.11053 | 1.8211 | 0.0039718 | 0.00098048 | 0.0022954 | 0.0039718 | 0.0042729 | -0.048746 | -0.073207 | -0.14 | -0.048746 | -0.050632 | -0.043626 | -0.087817 | -0.16572 | -0.043626 | -0.04474 | 0.0019444 | 0.061482 | 0.034269 | 0.11053 | 1.8211 | 0.0039718 | 0.00098048 | 0.0022954 | 0.0039718 | 0.0042729 | -0.048746 | -0.073207 | -0.14 | -0.048746 | -0.050632 | -0.043626 | -0.087817 | -0.16572 | -0.043626 | -0.04474
206 | 0.29 | 0.4 | Southern | AL | Mobile-Rgnl.AP.722230 | 2 | 966489 | 24.5577 | 15.0803 | 44.6927 | 24.229 | 20.4636 | 1029.44 | 0.9421 | -17.43 | 2.6406 | -1.6985 | -10.6041 | -0.092666 | -31.79 | 1.5779 | -1.6706 | -28.3697 | -0.15088 | -61.23 | 3.087 | -3.2379 | -54.4792 | 0.9421 | -17.43 | 2.6406 | -1.6985 | -10.6041 | 0.96727 | -19.06 | 2.7741 | -1.8068 | -11.8948 | 0.030574 | 0.75083 | 0.46107 | 1.3664 | 31.4741 | 0.028804 | -0.0028332 | -0.0046129 | 0.028804 | 0.029573 | -0.5329 | -0.97195 | -1.872 | -0.5329 | -0.58274 | -0.32421 | -0.86738 | -1.6656 | -0.32421 | -0.36367 | 0.025014 | 0.61428 | 0.37721 | 1.1179 | 25.7499 | 0.023565 | -0.0023179 | -0.0037739 | 0.023565 | 0.024195 | -0.43599 | -0.79518 | -1.5316 | -0.43599 | -0.47676 | -0.26525 | -0.70963 | -1.3627 | -0.26525 | -0.29753
206 | 0.29 | 0.4 | Southern | AZ | Phoenix-Sky.Harbor.Intl.AP.722780 | 2 | 3303225 | 11.1764 | 26.1886 | 45.8539 | 11.1215 | 34.7324 | 1331.1 | -0.72038 | -56.5 | 1.5351 | -2.2555 | -48.7798 | -1.534 | -70.76 | 0.89324 | -2.4272 | -65.8468 | -2.9008 | -137.12 | 1.8461 | -4.7469 | -127.0321 | -0.72038 | -56.5 | 1.5351 | -2.2555 | -48.7798 | -0.74745 | -59.21 | 1.6203 | -2.3678 | -51.0531 | 0.10449 | 1.1679 | 2.7366 | 4.7915 | 139.0925 | -0.075276 | -0.16029 | -0.30312 | -0.075276 | -0.078104 | -5.9039 | -7.394 | -14.3283 | -5.9039 | -6.1871 | -5.0972 | -6.8806 | -13.2742 | -5.0972 | -5.3348 | 0.08549 | 0.95547 | 2.2389 | 3.9201 | 113.796 | -0.061586 | -0.13114 | -0.24799 | -0.061586 | -0.0639 | -4.8302 | -6.0493 | -11.7224 | -4.8302 | -5.0619 | -4.1702 | -5.6293 | -10.86 | -4.1702 | -4.3645
206 | 0.29 | 0.4 | Southern | AZ | Tucson.Intl.AP.722740 | 2 | 1179609 | 19.5324 | 18.6465 | 45.2421 | 19.4379 | 25.8042 | 1565.24 | 0.27809 | -82.87 | 2.4209 | -2.1428 | -29.4022 | -0.79493 | -98.04 | 1.4108 | -2.2057 | -49.2949 | -1.4099 | -187.39 | 2.838 | -4.2479 | -92.8056 | 0.27809 | -82.87 | 2.4209 | -2.1428 | -29.4022 | 0.27718 | -87.55 | 2.5359 | -2.2588 | -31.2741 | 0.037316 | 0.72887 | 0.69581 | 1.6882 | 58.4082 | 0.010377 | -0.029664 | -0.052613 | 0.010377 | 0.010343 | -3.0924 | -3.6584 | -6.9926 | -3.0924 | -3.267 | -1.0972 | -1.8395 | -3.4631 | -1.0972 | -1.167 | 0.030529 | 0.59631 | 0.56926 | 1.3812 | 47.7856 | 0.00849 | -0.024269 | -0.043044 | 0.00849 | 0.008462 | -2.53 | -2.9931 | -5.7209 | -2.53 | -2.6728 | -0.89763 | -1.5049 | -2.8333 | -0.89763 | -0.95477
206 | 0.29 | 0.4 | Southern | FL | Jacksonville.Intl.AP.722060 | 2 | 5315428 | 18.6633 | 15.5421 | 39.0829 | 18.6183 | 20.4645 | 888.79 | 0.19507 | -25.99 | 1.9849 | -1.7898 | -25.2139 | -0.64611 | -37.1 | 1.1155 | -1.7616 | -39.5663 | -1.1643 | -70.1 | 2.2105 | -3.3748 | -74.5077 | 0.19507 | -25.99 | 1.9849 | -1.7898 | -25.2139 | 0.21414 | -26.88 | 2.075 | -1.8609 | -26.0156 | 0.16815 | 3.1382 | 2.6134 | 6.5717 | 149.4488 | 0.032801 | -0.10864 | -0.19578 | 0.032801 | 0.036008 | -4.3702 | -6.2383 | -11.7872 | -4.3702 | -4.5198 | -4.2397 | -6.653 | -12.5284 | -4.2397 | -4.3745 | 0.13757 | 2.5675 | 2.1381 | 5.3765 | 122.2687 | 0.026836 | -0.088883 | -0.16017 | 0.026836 | 0.029459 | -3.5754 | -5.1038 | -9.6435 | -3.5754 | -3.6978 | -3.4686 | -5.443 | -10.2499 | -3.4686 | -3.5789
206 | 0.29 | 0.4 | Southern | FL | Miami.Intl.AP.722020 | 1 | 5815628 | 2.1031 | 24.0267 | 31.9752 | 2.0977 | 29.8774 | 1041.37 | -1.7969 | -64.17 | 0.33988 | -2.1368 | -65.8276 | -1.9356 | -66.93 | 0.19003 | -2.1257 | -68.0903 | -3.7531 | -129.95 | 0.38132 | -4.1344 | -132.2279 | -1.7969 | -64.17 | 0.33988 | -2.1368 | -65.8276 | -1.8883 | -67.35 | 0.35038 | -2.2387 | -69.065 | 0.82759 | 1.7405 | 19.8843 | 26.4624 | 861.8298 | -1.4871 | -1.6019 | -3.106 | -1.4871 | -1.5627 | -53.1066 | -55.3908 | -107.5456 | -53.1066 | -55.7383 | -54.4784 | -56.351 | -109.4308 | -54.4784 | -57.1576 | 0.15051 | 0.31655 | 3.6163 | 4.8127 | 156.7399 | -0.27046 | -0.29134 | -0.56488 | -0.27046 | -0.28421 | -9.6584 | -10.0738 | -19.5592 | -9.6584 | -10.1371 | -9.9079 | -10.2485 | -19.902 | -9.9079 | -10.3952
206 | 0.29 | 0.4 | Southern | FL | Tallahassee.Intl.AP.722140 | 2 | 1260481 | 20.2352 | 14.7908 | 40.2238 | 20.1865 | 20.0373 | 1075.67 | 0.46649 | -15.08 | 2.2146 | -1.7481 | -19.7692 | -0.44528 | -32.57 | 1.2752 | -1.7205 | -35.3738 | -0.8334 | -62.4 | 2.4914 | -3.3248 | -67.8827 | 0.46649 | -15.08 | 2.2146 | -1.7481 | -19.7692 | 0.48414 | -15.89 | 2.3155 | -1.8314 | -20.7916 | 0.039874 | 0.80686 | 0.58977 | 1.6039 | 42.8914 | 0.018601 | -0.017755 | -0.033231 | 0.018601 | 0.019305 | -0.6013 | -1.2987 | -2.4881 | -0.6013 | -0.6336 | -0.78828 | -1.4105 | -2.7068 | -0.78828 | -0.82905 | 0.032622 | 0.66012 | 0.48251 | 1.3122 | 35.0908 | 0.015218 | -0.014526 | -0.027187 | 0.015218 | 0.015794 | -0.49194 | -1.0625 | -2.0356 | -0.49194 | -0.51837 | -0.64492 | -1.154 | -2.2145 | -0.64492 | -0.67827
206 | 0.29 | 0.4 | Southern | FL | Tampa.Intl.AP.722110 | 2 | 4135450 | 8.3665 | 19.959 | 33.7587 | 8.3459 | 25.4128 | 1019.66 | -0.93242 | -46.2 | 1.1225 | -2.0549 | -49.3003 | -1.3628 | -54.37 | 0.66241 | -2.0252 | -56.4014 | -2.6051 | -104.64 | 1.3159 | -3.921 | -108.6089 | -0.93242 | -46.2 | 1.1225 | -2.0549 | -49.3003 | -0.97404 | -48.26 | 1.1725 | -2.1466 | -51.5002 | 0.13082 | 1.0945 | 2.6111 | 4.4164 | 133.393 | -0.12198 | -0.17829 | -0.34081 | -0.12198 | -0.12743 | -6.0439 | -7.1127 | -13.6891 | -6.0439 | -6.3134 | -6.4495 | -7.3785 | -14.2083 | -6.4495 | -6.7373 | 0.10703 | 0.89545 | 2.1362 | 3.6132 | 109.133 | -0.099796 | -0.14586 | -0.27882 | -0.099796 | -0.10425 | -4.9447 | -5.8192 | -11.1995 | -4.9447 | -5.1652 | -5.2766 | -6.0366 | -11.6243 | -5.2766 | -5.512
206 | 0.29 | 0.4 | Southern | GA | Savannah.Intl.AP.722070 | 2 | 580061 | 24.7866 | 14.9725 | 44.8784 | 24.7274 | 20.151 | 959.31 | 0.85468 | -17.08 | 2.5735 | -1.7189 | -12.4686 | -0.21608 | -30.97 | 1.485 | -1.7011 | -31.0306 | -0.3531 | -58.79 | 2.9206 | -3.2737 | -58.6115 | 0.85468 | -17.08 | 2.5735 | -1.7189 | -12.4686 | 0.9047 | -17.77 | 2.7044 | -1.7997 | -12.8816 | 0.01835 | 0.45483 | 0.27474 | 0.8235 | 17.603 | 0.015683 | -0.0039651 | -0.0064793 | 0.015683 | 0.016601 | -0.31341 | -0.56829 | -1.0788 | -0.31341 | -0.32607 | -0.22879 | -0.5694 | -1.0755 | -0.22879 | -0.23637 | 0.015012 | 0.37211 | 0.22477 | 0.67373 | 14.4016 | 0.012831 | -0.003244 | -0.0053009 | 0.012831 | 0.013582 | -0.25641 | -0.46494 | -0.88258 | -0.25641 | -0.26677 | -0.18718 | -0.46585 | -0.8799 | -0.18718 | -0.19338
206 | 0.29 | 0.4 | Southern | HI | Honolulu.Intl.AP.911820 | 1 | 1211537 | 0.040077 | 24.0069 | 29.9761 | 0.039676 | 29.9364 | 2631.47 | -2.3584 | -208.03 | 0.018318 | -2.3767 | -79.5488 | -2.3069 | -203.05 | 0.0083994 | -2.3153 | -77.6602 | -4.5151 | -397.03 | 0.0083994 | -4.5235 | -151.8699 | -2.3584 | -208.03 | 0.018318 | -2.3767 | -79.5488 | -2.4392 | -215.13 | 0.018318 | -2.4575 | -82.2632 | 0.17241 | 0.0069095 | 4.139 | 5.1681 | 453.6856 | -0.4066 | -0.39773 | -0.77845 | -0.4066 | -0.42053 | -35.866 | -35.0074 | -68.451 | -35.866 | -37.0901 | -13.7148 | -13.3892 | -26.1835 | -13.7148 | -14.1828 | 0.031356 | 0.0012566 | 0.75275 | 0.93992 | 82.5112 | -0.073949 | -0.072335 | -0.14158 | -0.073949 | -0.076481 | -6.5229 | -6.3667 | -12.4491 | -6.5229 | -6.7455 | -2.4943 | -2.4351 | -4.762 | -2.4943 | -2.5794
206 | 0.29 | 0.4 | Southern | LA | Baton.Rouge-Ryan.AP.722317 | 2 | 2581427 | 24.9395 | 15.1289 | 45.1381 | 24.8976 | 20.2405 | 751.58 | 0.8689 | -15.33 | 2.5047 | -1.6358 | -10.8894 | -0.18062 | -25.37 | 1.437 | -1.6176 | -29.0697 | -0.38115 | -49.81 | 2.7742 | -3.1553 | -57.211 | 0.8689 | -15.33 | 2.5047 | -1.6358 | -10.8894 | 0.87888 | -16.68 | 2.6145 | -1.7356 | -12.3111 | 0.081661 | 2.0366 | 1.2354 | 3.686 | 61.3748 | 0.070956 | -0.01475 | -0.031125 | 0.070956 | 0.07177 | -1.2519 | -2.0717 | -4.0675 | -1.2519 | -1.3621 | -0.88924 | -2.3739 | -4.6719 | -0.88924 | -1.0053 | 0.066809 | 1.6662 | 1.0108 | 3.0157 | 50.2126 | 0.058051 | -0.012067 | -0.025464 | 0.058051 | 0.058717 | -1.0242 | -1.695 | -3.3278 | -1.0242 | -1.1144 | -0.72751 | -1.9421 | -3.8222 | -0.72751 | -0.82249
206 | 0.29 | 0.4 | Southern | LA | Lake.Charle.APs.722400 | 2 | 687049 | 23.91 | 15.5789 | 44.6086 | 23.8698 | 20.7389 | 750.63 | 0.77884 | -17.72 | 2.4848 | -1.7059 | -13.5967 | -0.24065 | -27.29 | 1.447 | -1.6876 | -31.2466 | -0.5012 | -53.63 | 2.7941 | -3.2953 | -61.565 | 0.77884 | -17.72 | 2.4848 | -1.7059 | -13.5967 | 0.76883 | -19.57 | 2.5946 | -1.8257 | -15.6898 | 0.021734 | 0.51966 | 0.33859 | 0.96953 | 16.3143 | 0.016927 | -0.0052303 | -0.010893 | 0.016927 | 0.01671 | -0.38513 | -0.59313 | -1.1656 | -0.38513 | -0.42534 | -0.29551 | -0.67912 | -1.3381 | -0.29551 | -0.341 | 0.017781 | 0.42515 | 0.27701 | 0.7932 | 13.3472 | 0.013849 | -0.0042791 | -0.0089121 | 0.013849 | 0.013671 | -0.31509 | -0.48525 | -0.95362 | -0.31509 | -0.34798 | -0.24177 | -0.55561 | -1.0947 | -0.24177 | -0.27899
206 | 0.29 | 0.4 | Southern | TX | Brownsville.Intercontinental.AP.722500 | 2 | 1578218 | 12.405 | 22.7486 | 41.4033 | 12.3839 | 29.0193 | 1036.11 | -0.71056 | -47.23 | 1.2075 | -1.918 | -43.2049 | -1.2903 | -53.76 | 0.65862 | -1.9489 | -53.903 | -2.6305 | -107.65 | 1.2474 | -3.8779 | -108.3667 | -0.71056 | -47.23 | 1.2075 | -1.918 | -43.2049 | -0.81056 | -51.16 | 1.2474 | -2.0579 | -47.2046 | 0.049925 | 0.61932 | 1.1357 | 2.0671 | 51.7283 | -0.035475 | -0.064419 | -0.13133 | -0.035475 | -0.040468 | -2.358 | -2.684 | -5.3745 | -2.358 | -2.5542 | -2.157 | -2.6911 | -5.4103 | -2.157 | -2.3567 | 0.040846 | 0.50669 | 0.92918 | 1.6911 | 42.3205 | -0.029023 | -0.052703 | -0.10745 | -0.029023 | -0.033108 | -1.9291 | -2.1959 | -4.397 | -1.9291 | -2.0897 | -1.7647 | -2.2017 | -4.4263 | -1.7647 | -1.9281
206 | 0.29 | 0.4 | Southern | TX | Houston-Bush.Intercontinental.AP.722430 | 2 | 9591173 | 20.5215 | 17.0189 | 42.9901 | 20.4869 | 22.5032 | 916.68 | 0.529 | -30.07 | 2.2054 | -1.6764 | -17.5207 | -0.40058 | -39.6 | 1.2873 | -1.6879 | -34.0656 | -0.81111 | -77.63 | 2.4848 | -3.2959 | -67.0282 | 0.529 | -30.07 | 2.2054 | -1.6764 | -17.5207 | 0.52893 | -31.95 | 2.2952 | -1.7662 | -18.9604 | 0.30341 | 6.2264 | 5.1637 | 13.0435 | 278.1279 | 0.1605 | -0.12154 | -0.2461 | 0.1605 | 0.16048 | -9.1235 | -12.0149 | -23.5535 | -9.1235 | -9.6939 | -5.3159 | -10.3358 | -20.3369 | -5.3159 | -5.7527 | 0.24823 | 5.094 | 4.2245 | 10.6713 | 227.5451 | 0.13131 | -0.099434 | -0.20134 | 0.13131 | 0.13129 | -7.4642 | -9.8298 | -19.2699 | -7.4642 | -7.9309 | -4.3491 | -8.456 | -16.6382 | -4.3491 | -4.7065
206 | 0.29 | 0.4 | Southern | TX | San.Antonio.Intl.AP.722530 | 2 | 432881 | 21.6709 | 17.9788 | 45.7595 | 21.6345 | 24.125 | 976.92 | 0.339 | -36.16 | 2.2054 | -1.8664 | -23.9058 | -0.65051 | -46.81 | 1.2574 | -1.9079 | -41.9858 | -1.281 | -91.3 | 2.4349 | -3.7159 | -82.0221 | 0.339 | -36.16 | 2.2054 | -1.8664 | -23.9058 | 0.29897 | -39.08 | 2.2852 | -1.9862 | -26.5286 | 0.013694 | 0.29676 | 0.2462 | 0.62662 | 13.3777 | 0.0046421 | -0.008908 | -0.017542 | 0.0046421 | 0.0040941 | -0.49517 | -0.64101 | -1.2502 | -0.49517 | -0.53515 | -0.32736 | -0.57494 | -1.1232 | -0.32736 | -0.36328 | 0.011203 | 0.24279 | 0.20142 | 0.51266 | 10.9447 | 0.0037979 | -0.0072879 | -0.014352 | 0.0037979 | 0.0033495 | -0.40511 | -0.52443 | -1.0229 | -0.40511 | -0.43783 | -0.26782 | -0.47038 | -0.91892 | -0.26782 | -0.29721
207 | 0.29 | 0.42 | South/Central | NC | Raleigh-Durham.Intl.AP.723060 | 3 | 4170977 | 48.0285 | 10.3167 | 63.1543 | 47.9153 | 15.239 | 956.56 | 3.5261 | 9.71 | 5.1363 | -1.6102 | 6.2937 | 1.6136 | -11.48 | 3.2162 | -1.6026 | -17.1992 | 2.9203 | -20.22 | 5.7961 | -2.8758 | -30.5556 | 3.5261 | 9.71 | 5.1363 | -1.6102 | 6.2937 | 3.6964 | 9.89 | 5.3976 | -1.7012 | 6.2925 | 0.063866 | 3.0674 | 0.65888 | 4.0334 | 61.0915 | 0.22519 | 0.10305 | 0.18651 | 0.22519 | 0.23607 | 0.62014 | -0.73318 | -1.2914 | 0.62014 | 0.63163 | 0.40195 | -1.0984 | -1.9515 | 0.40195 | 0.40188 | 0.063866 | 3.0674 | 0.65888 | 4.0334 | 61.0915 | 0.22519 | 0.10305 | 0.18651 | 0.22519 | 0.23607 | 0.62014 | -0.73318 | -1.2914 | 0.62014 | 0.63163 | 0.40195 | -1.0984 | -1.9515 | 0.40195 | 0.40188
207 | 0.29 | 0.42 | South/Central | TN | Nashville.Intl.AP.723270 | 3 | 2864099 | 53.3902 | 11.7531 | 70.347 | 52.6847 | 17.6623 | 985.28 | 3.4722 | -3.99 | 5.1808 | -1.7085 | 3.3476 | 1.4683 | -21.53 | 3.1754 | -1.7071 | -21.4208 | 2.5987 | -40.1 | 5.725 | -3.1263 | -40.3453 | 3.4722 | -3.99 | 5.1808 | -1.7085 | 3.3476 | 3.5843 | -5.54 | 5.4167 | -1.8324 | 1.8619 | 0.043855 | 2.3414 | 0.51543 | 3.0851 | 43.2094 | 0.15227 | 0.064393 | 0.11397 | 0.15227 | 0.15719 | -0.17498 | -0.9442 | -1.7586 | -0.17498 | -0.24296 | 0.14681 | -0.93941 | -1.7693 | 0.14681 | 0.081652 | 0.043855 | 2.3414 | 0.51543 | 3.0851 | 43.2094 | 0.15227 | 0.064393 | 0.11397 | 0.15227 | 0.15719 | -0.17498 | -0.9442 | -1.7586 | -0.17498 | -0.24296 | 0.14681 | -0.93941 | -1.7693 | 0.14681 | 0.081652
207 | 0.29 | 0.42 | South/Central | VA | Norfolk.Intl.AP.723080 | 3 | 1629172 | 52.9075 | 10.4545 | 68.2298 | 52.7831 | 15.4467 | 1087.46 | 3.84 | 11.67 | 5.3661 | -1.5261 | 12.1292 | 1.8562 | -10.14 | 3.3764 | -1.5202 | -12.2855 | 3.3129 | -18.98 | 6.075 | -2.7622 | -23.062 | 3.84 | 11.67 | 5.3661 | -1.5261 | 12.1292 | 4.0293 | 11.73 | 5.6571 | -1.6278 | 12.1151 | 0.024946 | 1.3198 | 0.26079 | 1.702 | 27.1276 | 0.095792 | 0.046304 | 0.082642 | 0.095792 | 0.10051 | 0.29112 | -0.25295 | -0.47347 | 0.29112 | 0.29261 | 0.30257 | -0.30647 | -0.5753 | 0.30257 | 0.30222 | 0.024946 | 1.3198 | 0.26079 | 1.702 | 27.1276 | 0.095792 | 0.046304 | 0.082642 | 0.095792 | 0.10051 | 0.29112 | -0.25295 | -0.47347 | 0.29112 | 0.29261 | 0.30257 | -0.30647 | -0.5753 | 0.30257 | 0.30222
207 | 0.29 | 0.42 | South/Central | AL | Birmingham.Muni.AP.722280 | 3 | 3613104 | 36.6354 | 12.779 | 54.5153 | 36.1473 | 18.368 | 1137.91 | 2.1554 | -3.08 | 4.0363 | -1.8809 | -23.3597 | 0.6654 | -24.26 | 2.5257 | -1.8603 | -42.0255 | 1.2814 | -42.47 | 4.6299 | -3.3485 | -74.5663 | 2.1554 | -3.08 | 4.0363 | -1.8809 | -23.3597 | 2.2457 | -3.73 | 4.2318 | -1.9861 | -25.0591 | 0.049351 | 1.808 | 0.63066 | 2.6904 | 56.1573 | 0.10637 | 0.032838 | 0.063237 | 0.10637 | 0.11083 | -0.152 | -1.1973 | -2.0959 | -0.152 | -0.18408 | -1.1528 | -2.074 | -3.6799 | -1.1528 | -1.2367 | 0.049351 | 1.808 | 0.63066 | 2.6904 | 56.1573 | 0.10637 | 0.032838 | 0.063237 | 0.10637 | 0.11083 | -0.152 | -1.1973 | -2.0959 | -0.152 | -0.18408 | -1.1528 | -2.074 | -3.6799 | -1.1528 | -1.2367
207 | 0.29 | 0.42 | South/Central | AL | Montgomery-Dannelly.Field.722260 | 3 | 1279476 | 30.3049 | 14.3987 | 49.9829 | 29.8998 | 20.0832 | 1100.72 | 1.5958 | -12.63 | 3.5505 | -1.9546 | -32.5868 | 0.27759 | -31.65 | 2.2327 | -1.9551 | -49.6081 | 0.64738 | -53.71 | 4.1048 | -3.4574 | -85.7077 | 1.5958 | -12.63 | 3.5505 | -1.9546 | -32.5868 | 1.6689 | -13.22 | 3.7114 | -2.0426 | -34.0368 | 0.017476 | 0.52962 | 0.25164 | 0.87352 | 19.2365 | 0.027889 | 0.0048513 | 0.011314 | 0.027889 | 0.029165 | -0.22073 | -0.55313 | -0.93865 | -0.22073 | -0.23104 | -0.5695 | -0.86697 | -1.4979 | -0.5695 | -0.59484 | 0.017476 | 0.52962 | 0.25164 | 0.87352 | 19.2365 | 0.027889 | 0.0048513 | 0.011314 | 0.027889 | 0.029165 | -0.22073 | -0.55313 | -0.93865 | -0.22073 | -0.23104 | -0.5695 | -0.86697 | -1.4979 | -0.5695 | -0.59484
207 | 0.29 | 0.42 | South/Central | AR | Little.Rock-Adams.Field.723403 | 3 | 2047084 | 47.6289 | 13.5191 | 66.6579 | 47.5499 | 19.108 | 1037.99 | 2.578 | 0.77 | 4.3708 | -1.7928 | -15.5122 | 0.8288 | -18.21 | 2.6245 | -1.7957 | -38.1593 | 1.4379 | -33.94 | 4.7101 | -3.2722 | -70.4707 | 2.578 | 0.77 | 4.3708 | -1.7928 | -15.5122 | 2.6879 | 0.56 | 4.5704 | -1.8825 | -16.5342 | 0.027961 | 1.3318 | 0.37801 | 1.8638 | 29.0233 | 0.072083 | 0.023174 | 0.040205 | 0.072083 | 0.075156 | 0.02153 | -0.50917 | -0.949 | 0.02153 | 0.015658 | -0.43374 | -1.067 | -1.9704 | -0.43374 | -0.46231 | 0.027961 | 1.3318 | 0.37801 | 1.8638 | 29.0233 | 0.072083 | 0.023174 | 0.040205 | 0.072083 | 0.075156 | 0.02153 | -0.50917 | -0.949 | 0.02153 | 0.015658 | -0.43374 | -1.067 | -1.9704 | -0.43374 | -0.46231
207 | 0.29 | 0.42 | South/Central | AZ | Kingman.AWOS.723700 | 3 | 155032 | 36.9297 | 15.9897 | 60.1331 | 36.7535 | 23.3796 | 1286.81 | 2.4175 | -16.07 | 4.6994 | -2.2819 | -30.8867 | 0.64752 | -40.77 | 2.9973 | -2.3498 | -55.5723 | 1.4718 | -69.27 | 5.6969 | -4.2251 | -95.9559 | 2.4175 | -16.07 | 4.6994 | -2.2819 | -30.8867 | 2.5464 | -17.56 | 4.9791 | -2.4327 | -33.3287 | 0.0021176 | 0.078201 | 0.033859 | 0.12734 | 2.7249 | 0.0051193 | 0.0013712 | 0.0031167 | 0.0051193 | 0.0053922 | -0.034029 | -0.086334 | -0.14668 | -0.034029 | -0.037185 | -0.065405 | -0.11768 | -0.20319 | -0.065405 | -0.070576 | 0.0021176 | 0.078201 | 0.033859 | 0.12734 | 2.7249 | 0.0051193 | 0.0013712 | 0.0031167 | 0.0051193 | 0.0053922 | -0.034029 | -0.086334 | -0.14668 | -0.034029 | -0.037185 | -0.065405 | -0.11768 | -0.20319 | -0.065405 | -0.070576
207 | 0.29 | 0.42 | South/Central | AZ | Prescott-Love.Field.723723 | 3 | 167517 | 47.6506 | 8.95 | 61.9514 | 47.4236 | 14.5278 | 1138.01 | 4.3506 | 17.72 | 6.3363 | -1.9856 | 2.1157 | 2.0766 | -12.39 | 4.0306 | -1.954 | -26.3658 | 3.9741 | -18.4 | 7.4666 | -3.4925 | -43.7387 | 4.3506 | 17.72 | 6.3363 | -1.9856 | 2.1157 | 4.5259 | 17.17 | 6.6519 | -2.126 | 0.55884 | 0.0022881 | 0.10903 | 0.020479 | 0.14175 | 2.6039 | 0.0099547 | 0.0047515 | 0.0090932 | 0.0099547 | 0.010356 | 0.040545 | -0.02835 | -0.042101 | 0.040545 | 0.039287 | 0.0048409 | -0.060328 | -0.10008 | 0.0048409 | 0.0012787 | 0.0022881 | 0.10903 | 0.020479 | 0.14175 | 2.6039 | 0.0099547 | 0.0047515 | 0.0090932 | 0.0099547 | 0.010356 | 0.040545 | -0.02835 | -0.042101 | 0.040545 | 0.039287 | 0.0048409 | -0.060328 | -0.10008 | 0.0048409 | 0.0012787
207 | 0.29 | 0.42 | South/Central | CA | Daggett.Intl.AP.723815 | 3 | 3397182 | 25.1439 | 15.935 | 47.8566 | 24.9985 | 22.8581 | 1476.13 | 0.66301 | -100.63 | 3.364 | -2.701 | -64.9277 | -0.57532 | -114.96 | 2.118 | -2.6933 | -80.6983 | -0.98543 | -214.39 | 4.0636 | -5.049 | -150.0783 | 0.66301 | -100.63 | 3.364 | -2.701 | -64.9277 | 0.54274 | -115.74 | 3.5852 | -3.0425 | -75.7711 | 0.046402 | 1.1667 | 0.73942 | 2.2206 | 68.4954 | 0.030765 | -0.026696 | -0.045726 | 0.030765 | 0.025184 | -4.6694 | -5.3344 | -9.9481 | -4.6694 | -5.3706 | -3.0128 | -3.7446 | -6.9639 | -3.0128 | -3.5159 | 0.046402 | 1.1667 | 0.73942 | 2.2206 | 68.4954 | 0.030765 | -0.026696 | -0.045726 | 0.030765 | 0.025184 | -4.6694 | -5.3344 | -9.9481 | -4.6694 | -5.3706 | -3.0128 | -3.7446 | -6.9639 | -3.0128 | -3.5159
207 | 0.29 | 0.42 | South/Central | CA | Fresno.Metro.AP.723890 | 3 | 2081643 | 28.3137 | 13.1955 | 47.3248 | 28.1494 | 19.1754 | 1322.57 | 1.2331 | -70.41 | 3.3487 | -2.1156 | -41.6458 | -0.12109 | -87.13 | 2.012 | -2.133 | -59.5938 | -0.07837 | -155.4 | 3.766 | -3.8444 | -105.6014 | 1.2331 | -70.41 | 3.3487 | -2.1156 | -41.6458 | 1.3065 | -73.02 | 3.5089 | -2.2024 | -43.0609 | 0.028433 | 0.80505 | 0.37519 | 1.3456 | 37.6048 | 0.035061 | -0.0034429 | -0.0022283 | 0.035061 | 0.037148 | -2.002 | -2.4774 | -4.4185 | -2.002 | -2.0762 | -1.1841 | -1.6944 | -3.0026 | -1.1841 | -1.2244 | 0.028433 | 0.80505 | 0.37519 | 1.3456 | 37.6048 | 0.035061 | -0.0034429 | -0.0022283 | 0.035061 | 0.037148 | -2.002 | -2.4774 | -4.4185 | -2.002 | -2.0762 | -1.1841 | -1.6944 | -3.0026 | -1.1841 | -1.2244
207 | 0.29 | 0.42 | South/Central | CA | Los.Angeles.Intl.AP.722950 | 3 | 13764852 | 12.7783 | 6.1264 | 21.8887 | 12.7023 | 9.1863 | 620.24 | -0.2305 | -94.05 | 2.0265 | -2.257 | -64.3785 | -0.94533 | -96.27 | 1.1636 | -2.1089 | -69.5721 | -1.3674 | -163.83 | 2.2905 | -3.6579 | -117.1593 | -0.2305 | -94.05 | 2.0265 | -2.257 | -64.3785 | -0.24526 | -98.49 | 2.1173 | -2.3626 | -67.4405 | 0.18801 | 2.4025 | 1.1518 | 4.1154 | 116.6136 | -0.043337 | -0.17773 | -0.25709 | -0.043337 | -0.046112 | -17.6827 | -18.1001 | -30.8023 | -17.6827 | -18.5175 | -12.104 | -13.0805 | -22.0276 | -12.104 | -12.6797 | 0.18801 | 2.4025 | 1.1518 | 4.1154 | 116.6136 | -0.043337 | -0.17773 | -0.25709 | -0.043337 | -0.046112 | -17.6827 | -18.1001 | -30.8023 | -17.6827 | -18.5175 | -12.104 | -13.0805 | -22.0276 | -12.104 | -12.6797
207 | 0.29 | 0.42 | South/Central | CA | Redbluff.AP.725910 | 3 | 947304 | 34.9688 | 8.9654 | 47.7552 | 34.7673 | 12.9879 | 1074.35 | 1.9595 | -78.99 | 4.4955 | -2.536 | -43.7098 | 0.37883 | -90.56 | 2.7406 | -2.3618 | -59.3659 | 1.1083 | -144.21 | 5.0172 | -3.9089 | -92.0457 | 1.9595 | -78.99 | 4.4955 | -2.536 | -43.7098 | 1.843 | -95.61 | 4.7594 | -2.9164 | -55.5638 | 0.012939 | 0.45247 | 0.11601 | 0.61791 | 13.9012 | 0.025354 | 0.0049018 | 0.014341 | 0.025354 | 0.023847 | -1.0221 | -1.1718 | -1.866 | -1.0221 | -1.2371 | -0.56557 | -0.76815 | -1.191 | -0.56557 | -0.71895 | 0.012939 | 0.45247 | 0.11601 | 0.61791 | 13.9012 | 0.025354 | 0.0049018 | 0.014341 | 0.025354 | 0.023847 | -1.0221 | -1.1718 | -1.866 | -1.0221 | -1.2371 | -0.56557 | -0.76815 | -1.191 | -0.56557 | -0.71895
207 | 0.29 | 0.42 | South/Central | CA | Sacramento.Metro.AP.724839 | 3 | 6831885 | 35.4927 | 9.9249 | 50.8627 | 35.2873 | 15.5754 | 1216.4 | 2.2386 | -51.33 | 4.1597 | -1.9211 | -23.3817 | 0.55537 | -71.66 | 2.4941 | -1.9388 | -45.5803 | 1.2476 | -124.69 | 4.7022 | -3.4545 | -77.8848 | 2.2386 | -51.33 | 4.1597 | -1.9211 | -23.3817 | 2.428 | -52.02 | 4.4207 | -1.9927 | -22.8834 | 0.093317 | 3.3121 | 0.92616 | 4.7463 | 113.5102 | 0.2089 | 0.051825 | 0.11643 | 0.2089 | 0.22657 | -4.7899 | -6.6871 | -11.6356 | -4.7899 | -4.8543 | -2.1819 | -4.2534 | -7.2679 | -2.1819 | -2.1354 | 0.093317 | 3.3121 | 0.92616 | 4.7463 | 113.5102 | 0.2089 | 0.051825 | 0.11643 | 0.2089 | 0.22657 | -4.7899 | -6.6871 | -11.6356 | -4.7899 | -4.8543 | -2.1819 | -4.2534 | -7.2679 | -2.1819 | -2.1354
207 | 0.29 | 0.42 | South/Central | CA | San.Diego.Intl.AP.722900 | 3 | 2813833 | 10.0857 | 7.7634 | 21.0722 | 10.0257 | 11.0466 | 686.54 | -0.76719 | -105.44 | 1.6183 | -2.3855 | -74.7991 | -1.2795 | -104.35 | 0.93391 | -2.2134 | -76.7286 | -1.9772 | -178.49 | 1.8693 | -3.8465 | -130.1596 | -0.76719 | -105.44 | 1.6183 | -2.3855 | -74.7991 | -0.80044 | -110.38 | 1.6977 | -2.4981 | -78.2918 | 0.038434 | 0.38763 | 0.29838 | 0.80989 | 26.3865 | -0.029486 | -0.049177 | -0.075991 | -0.029486 | -0.030764 | -4.0525 | -4.0106 | -6.8601 | -4.0525 | -4.2424 | -2.8748 | -2.949 | -5.0026 | -2.8748 | -3.0091 | 0.038434 | 0.38763 | 0.29838 | 0.80989 | 26.3865 | -0.029486 | -0.049177 | -0.075991 | -0.029486 | -0.030764 | -4.0525 | -4.0106 | -6.8601 | -4.0525 | -4.2424 | -2.8748 | -2.949 | -5.0026 | -2.8748 | -3.0091
207 | 0.29 | 0.42 | South/Central | CA | San.Francisco.Intl.AP.724940 | 3 | 3723939 | 34.5594 | 2.6743 | 40.2892 | 34.3611 | 5.9282 | 693.98 | 3.7351 | -13.83 | 5.1204 | -1.3852 | 10.5089 | 1.8727 | -33.58 | 3.2266 | -1.354 | -12.6733 | 4.1705 | -43.52 | 6.4128 | -2.2423 | -7.1928 | 3.7351 | -13.83 | 5.1204 | -1.3852 | 10.5089 | 3.969 | -14.8 | 5.4438 | -1.4749 | 11.0861 | 0.050865 | 1.7579 | 0.13603 | 2.0493 | 35.2994 | 0.18999 | 0.095253 | 0.21213 | 0.18999 | 0.20188 | -0.70347 | -1.7081 | -2.2137 | -0.70347 | -0.7528 | 0.53454 | -0.64463 | -0.36586 | 0.53454 | 0.56389 | 0.050865 | 1.7579 | 0.13603 | 2.0493 | 35.2994 | 0.18999 | 0.095253 | 0.21213 | 0.18999 | 0.20188 | -0.70347 | -1.7081 | -2.2137 | -0.70347 | -0.7528 | 0.53454 | -0.64463 | -0.36586 | 0.53454 | 0.56389
207 | 0.29 | 0.42 | South/Central | GA | Atlanta-Hartsfield-Jackson.Intl.AP.722190 | 3 | 4874954 | 42.6116 | 11.756 | 59.4393 | 42.511 | 16.9283 | 1103.87 | 2.7177 | 4.99 | 4.5543 | -1.8366 | -14.8996 | 1.0462 | -16.59 | 2.8561 | -1.8099 | -35.7421 | 1.8726 | -30.36 | 5.1535 | -3.2809 | -65.096 | 2.7177 | 4.99 | 4.5543 | -1.8366 | -14.8996 | 2.8189 | 4.39 | 4.7662 | -1.9473 | -16.6057 | 0.066587 | 2.8374 | 0.78279 | 3.9579 | 73.5032 | 0.18096 | 0.069662 | 0.12469 | 0.18096 | 0.1877 | 0.33227 | -1.1047 | -2.0216 | 0.33227 | 0.29232 | -0.99211 | -2.38 | -4.3345 | -0.99211 | -1.1057 | 0.066587 | 2.8374 | 0.78279 | 3.9579 | 73.5032 | 0.18096 | 0.069662 | 0.12469 | 0.18096 | 0.1877 | 0.33227 | -1.1047 | -2.0216 | 0.33227 | 0.29232 | -0.99211 | -2.38 | -4.3345 | -0.99211 | -1.1057
207 | 0.29 | 0.42 | South/Central | GA | Macon-Middle.Georgia.Rgnl.AP.722170 | 3 | 1376995 | 33.1011 | 13.7882 | 52.2228 | 33.0226 | 19.2002 | 1046.9 | 1.7865 | -7.93 | 3.6957 | -1.9092 | -28.8901 | 0.3869 | -26.51 | 2.2976 | -1.9107 | -46.9905 | 0.75902 | -46.57 | 4.1747 | -3.4157 | -83.1343 | 1.7865 | -7.93 | 3.6957 | -1.9092 | -28.8901 | 1.8274 | -9.41 | 3.857 | -2.0296 | -31.6378 | 0.018808 | 0.62258 | 0.25933 | 0.98222 | 19.6904 | 0.033601 | 0.0072769 | 0.014276 | 0.033601 | 0.03437 | -0.14915 | -0.49861 | -0.8759 | -0.14915 | -0.17699 | -0.54338 | -0.88381 | -1.5636 | -0.54338 | -0.59505 | 0.018808 | 0.62258 | 0.25933 | 0.98222 | 19.6904 | 0.033601 | 0.0072769 | 0.014276 | 0.033601 | 0.03437 | -0.14915 | -0.49861 | -0.8759 | -0.14915 | -0.17699 | -0.54338 | -0.88381 | -1.5636 | -0.54338 | -0.59505
207 | 0.29 | 0.42 | South/Central | LA | Monroe.Rgnl.AP.722486 | 3 | 434906 | 32.5759 | 14.269 | 52.0647 | 32.5215 | 19.5431 | 794.9 | 1.5185 | -14.97 | 3.3929 | -1.8744 | -31.4002 | 0.18918 | -27.2 | 2.0657 | -1.8765 | -48.6104 | 0.41843 | -47.81 | 3.7721 | -3.3536 | -85.8402 | 1.5185 | -14.97 | 3.3929 | -1.8744 | -31.4002 | 1.5684 | -15.81 | 3.5326 | -1.9641 | -33.1983 | 0.0059404 | 0.19351 | 0.084763 | 0.30928 | 4.722 | 0.0090205 | 0.0011238 | 0.0024856 | 0.0090205 | 0.0093172 | -0.088927 | -0.16158 | -0.28401 | -0.088927 | -0.093917 | -0.18653 | -0.28876 | -0.50992 | -0.18653 | -0.19721 | 0.0059404 | 0.19351 | 0.084763 | 0.30928 | 4.722 | 0.0090205 | 0.0011238 | 0.0024856 | 0.0090205 | 0.0093172 | -0.088927 | -0.16158 | -0.28401 | -0.088927 | -0.093917 | -0.18653 | -0.28876 | -0.50992 | -0.18653 | -0.19721
207 | 0.29 | 0.42 | South/Central | LA | Shreveport.Rgnl.AP.722480 | 3 | 899456 | 33.0557 | 14.909 | 53.5145 | 33.0005 | 20.514 | 833.77 | 1.6284 | -13.35 | 3.5625 | -1.9341 | -31.6089 | 0.26902 | -26.42 | 2.2054 | -1.9363 | -49.2088 | 0.52831 | -46.96 | 4.0016 | -3.4733 | -87.6772 | 1.6284 | -13.35 | 3.5625 | -1.9341 | -31.6089 | 1.6883 | -14.07 | 3.7122 | -2.0239 | -33.2767 | 0.012286 | 0.40611 | 0.18317 | 0.65746 | 10.2434 | 0.020006 | 0.0033051 | 0.0064907 | 0.020006 | 0.020742 | -0.16401 | -0.32459 | -0.57693 | -0.16401 | -0.17286 | -0.38834 | -0.60456 | -1.0772 | -0.38834 | -0.40883 | 0.012286 | 0.40611 | 0.18317 | 0.65746 | 10.2434 | 0.020006 | 0.0033051 | 0.0064907 | 0.020006 | 0.020742 | -0.16401 | -0.32459 | -0.57693 | -0.16401 | -0.17286 | -0.38834 | -0.60456 | -1.0772 | -0.38834 | -0.40883
207 | 0.29 | 0.42 | South/Central | MS | Jackson.Intl.AP.722350 | 3 | 1014636 | 34.527 | 14.5573 | 54.5037 | 34.0669 | 20.4368 | 964.99 | 1.8643 | -18.61 | 3.7668 | -1.9025 | -27.7042 | 0.44025 | -33.1 | 2.3492 | -1.909 | -46.2549 | 0.83334 | -59.08 | 4.2643 | -3.431 | -82.5906 | 1.8643 | -18.61 | 3.7668 | -1.9025 | -27.7042 | 1.9416 | -19.76 | 3.9407 | -1.9991 | -29.3348 | 0.013859 | 0.47851 | 0.20175 | 0.75536 | 13.3737 | 0.025837 | 0.0061014 | 0.011549 | 0.025837 | 0.026909 | -0.25791 | -0.45873 | -0.81878 | -0.25791 | -0.27385 | -0.38395 | -0.64104 | -1.1446 | -0.38395 | -0.40655 | 0.013859 | 0.47851 | 0.20175 | 0.75536 | 13.3737 | 0.025837 | 0.0061014 | 0.011549 | 0.025837 | 0.026909 | -0.25791 | -0.45873 | -0.81878 | -0.25791 | -0.27385 | -0.38395 | -0.64104 | -1.1446 | -0.38395 | -0.40655
207 | 0.29 | 0.42 | South/Central | MS | Tupelo.Muni-C.D.Lemons.AP.723320 | 3 | 418053 | 45.1934 | 12.9932 | 63.6307 | 44.5938 | 19.0369 | 1028.53 | 2.3206 | -12.27 | 4.1438 | -1.8232 | -19.6575 | 0.594 | -29.83 | 2.428 | -1.834 | -42.2314 | 1.1098 | -52.93 | 4.3965 | -3.2867 | -75.0967 | 2.3206 | -12.27 | 4.1438 | -1.8232 | -19.6575 | 2.3996 | -13.61 | 4.3294 | -1.9298 | -21.5404 | 0.0057102 | 0.25806 | 0.074193 | 0.36334 | 5.8731 | 0.013251 | 0.0033918 | 0.0063372 | 0.013251 | 0.013702 | -0.070064 | -0.17033 | -0.30224 | -0.070064 | -0.077715 | -0.11225 | -0.24115 | -0.42881 | -0.11225 | -0.123 | 0.0057102 | 0.25806 | 0.074193 | 0.36334 | 5.8731 | 0.013251 | 0.0033918 | 0.0063372 | 0.013251 | 0.013702 | -0.070064 | -0.17033 | -0.30224 | -0.070064 | -0.077715 | -0.11225 | -0.24115 | -0.42881 | -0.11225 | -0.123
207 | 0.29 | 0.42 | South/Central | NC | Charlotte-Douglas.Intl.AP.723140 | 3 | 2994711 | 42.2274 | 10.8627 | 58.0418 | 42.1275 | 15.9143 | 912.55 | 2.9386 | 0.72 | 4.6756 | -1.737 | -9.3381 | 1.2171 | -18.18 | 2.9372 | -1.7201 | -31.0928 | 2.2635 | -31.63 | 5.3537 | -3.0902 | -54.8669 | 2.9386 | 0.72 | 4.6756 | -1.737 | -9.3381 | 3.0594 | 0.21 | 4.8972 | -1.8378 | -10.5225 | 0.040905 | 1.7273 | 0.44433 | 2.3742 | 37.3276 | 0.1202 | 0.049784 | 0.092587 | 0.1202 | 0.12515 | 0.029451 | -0.74365 | -1.2938 | 0.029451 | 0.00859 | -0.38197 | -1.2718 | -2.2443 | -0.38197 | -0.43042 | 0.040905 | 1.7273 | 0.44433 | 2.3742 | 37.3276 | 0.1202 | 0.049784 | 0.092587 | 0.1202 | 0.12515 | 0.029451 | -0.74365 | -1.2938 | 0.029451 | 0.00859 | -0.38197 | -1.2718 | -2.2443 | -0.38197 | -0.43042
207 | 0.29 | 0.42 | South/Central | NC | Wilmington.Intl.AP.723013 | 3 | 883625 | 33.779 | 12.5273 | 50.9852 | 33.6987 | 17.2865 | 861.38 | 2.0793 | -10.02 | 3.8571 | -1.7779 | -21.5392 | 0.66887 | -25.27 | 2.428 | -1.7591 | -39.2277 | 1.3055 | -43.97 | 4.456 | -3.1506 | -68.8698 | 2.0793 | -10.02 | 3.8571 | -1.7779 | -21.5392 | 2.1803 | -10.77 | 4.0583 | -1.878 | -22.9598 | 0.012069 | 0.40769 | 0.1512 | 0.61536 | 10.3963 | 0.025095 | 0.0080729 | 0.015756 | 0.025095 | 0.026315 | -0.12094 | -0.30499 | -0.53069 | -0.12094 | -0.12999 | -0.25997 | -0.47345 | -0.83122 | -0.25997 | -0.27711 | 0.012069 | 0.40769 | 0.1512 | 0.61536 | 10.3963 | 0.025095 | 0.0080729 | 0.015756 | 0.025095 | 0.026315 | -0.12094 | -0.30499 | -0.53069 | -0.12094 | -0.12999 | -0.25997 | -0.47345 | -0.83122 | -0.25997 | -0.27711
207 | 0.29 | 0.42 | South/Central | NV | Las.Vegas-McCarran.Intl.AP.723860 | 3 | 1413386 | 27.8469 | 19.3059 | 55.0877 | 27.7134 | 27.3744 | 1153.23 | 1.3521 | -48.42 | 3.6588 | -2.3067 | -45.3093 | -0.1076 | -63.39 | 2.3292 | -2.4368 | -67.6837 | 0.06657 | -111.99 | 4.4512 | -4.3846 | -118.4291 | 1.3521 | -48.42 | 3.6588 | -2.3067 | -45.3093 | 1.4368 | -50.98 | 3.8694 | -2.4326 | -47.6409 | 0.019305 | 0.5376 | 0.37271 | 1.0635 | 22.2636 | 0.026103 | -0.0020772 | 0.0012852 | 0.026103 | 0.027738 | -0.93477 | -1.2238 | -2.162 | -0.93477 | -0.98419 | -0.87471 | -1.3067 | -2.2863 | -0.87471 | -0.91973 | 0.019305 | 0.5376 | 0.37271 | 1.0635 | 22.2636 | 0.026103 | -0.0020772 | 0.0012852 | 0.026103 | 0.027738 | -0.93477 | -1.2238 | -2.162 | -0.93477 | -0.98419 | -0.87471 | -1.3067 | -2.2863 | -0.87471 | -0.91973
207 | 0.29 | 0.42 | South/Central | OK | Oklahoma.City-Will.Rogers.World.AP.723530 | 3 | 3552038 | 60.6027 | 13.0691 | 79.5918 | 60.5027 | 19.0891 | 1005.18 | 3.5275 | -2.31 | 5.3987 | -1.8711 | -5.3901 | 1.3986 | -20.04 | 3.3031 | -1.9045 | -33.7681 | 2.4874 | -36.64 | 5.9475 | -3.4602 | -62.0421 | 3.5275 | -2.31 | 5.3987 | -1.8711 | -5.3901 | 3.6474 | -4.05 | 5.6781 | -2.0306 | -8.1821 | 0.048517 | 2.9403 | 0.63408 | 3.8616 | 48.7685 | 0.17115 | 0.067854 | 0.12068 | 0.17115 | 0.17696 | -0.11207 | -0.97228 | -1.7777 | -0.11207 | -0.19649 | -0.26151 | -1.6383 | -3.0101 | -0.26151 | -0.39697 | 0.048517 | 2.9403 | 0.63408 | 3.8616 | 48.7685 | 0.17115 | 0.067854 | 0.12068 | 0.17115 | 0.17696 | -0.11207 | -0.97228 | -1.7777 | -0.11207 | -0.19649 | -0.26151 | -1.6383 | -3.0101 | -0.26151 | -0.39697
207 | 0.29 | 0.42 | South/Central | SC | Charleston.Intl.AP.722080 | 3 | 1030593 | 28.0045 | 14.458 | 47.4731 | 27.9378 | 19.5353 | 1009.12 | 1.3659 | -26.13 | 3.3059 | -1.94 | -35.155 | 0.15573 | -40.38 | 2.0867 | -1.931 | -50.5254 | 0.3506 | -71.86 | 3.8238 | -3.4732 | -89.9667 | 1.3659 | -26.13 | 3.3059 | -1.94 | -35.155 | 1.4064 | -28.34 | 3.4672 | -2.0608 | -37.9181 | 0.014077 | 0.39421 | 0.20352 | 0.66827 | 14.2052 | 0.019227 | 0.0021922 | 0.0049354 | 0.019227 | 0.019798 | -0.36783 | -0.56842 | -1.0116 | -0.36783 | -0.39894 | -0.49487 | -0.71124 | -1.2664 | -0.49487 | -0.53377 | 0.014077 | 0.39421 | 0.20352 | 0.66827 | 14.2052 | 0.019227 | 0.0021922 | 0.0049354 | 0.019227 | 0.019798 | -0.36783 | -0.56842 | -1.0116 | -0.36783 | -0.39894 | -0.49487 | -0.71124 | -1.2664 | -0.49487 | -0.53377
207 | 0.29 | 0.42 | South/Central | SC | Columbia.Metro.AP.723100 | 3 | 1050192 | 35.7124 | 12.9037 | 53.8283 | 35.6278 | 18.2005 | 1053.49 | 2.097 | -15.26 | 3.916 | -1.819 | -22.4309 | 0.63508 | -32.69 | 2.457 | -1.8219 | -41.3722 | 1.198 | -57.91 | 4.4641 | -3.2661 | -73.3999 | 2.097 | -15.26 | 3.916 | -1.819 | -22.4309 | 2.1675 | -16.92 | 4.0973 | -1.9298 | -24.5336 | 0.014345 | 0.51228 | 0.1851 | 0.77214 | 15.1118 | 0.03008 | 0.00911 | 0.017184 | 0.03008 | 0.031092 | -0.2189 | -0.46892 | -0.83069 | -0.2189 | -0.24271 | -0.32176 | -0.59346 | -1.0529 | -0.32176 | -0.35192 | 0.014345 | 0.51228 | 0.1851 | 0.77214 | 15.1118 | 0.03008 | 0.00911 | 0.017184 | 0.03008 | 0.031092 | -0.2189 | -0.46892 | -0.83069 | -0.2189 | -0.24271 | -0.32176 | -0.59346 | -1.0529 | -0.32176 | -0.35192
207 | 0.29 | 0.42 | South/Central | SC | Greenville.Intl.AP.723120 | 3 | 1931227 | 45.0764 | 10.2794 | 60.3372 | 44.97 | 15.3672 | 926.81 | 3.1396 | 3.32 | 4.8558 | -1.7162 | -6.1787 | 1.3477 | -16.17 | 3.0371 | -1.6894 | -28.5726 | 2.4739 | -28.56 | 5.5245 | -3.0507 | -51.0759 | 3.1396 | 3.32 | 4.8558 | -1.7162 | -6.1787 | 3.2802 | 2.83 | 5.1068 | -1.8266 | -7.3698 | 0.026379 | 1.1891 | 0.27115 | 1.5916 | 24.4479 | 0.082819 | 0.03555 | 0.065257 | 0.082819 | 0.086527 | 0.087577 | -0.42654 | -0.75337 | 0.087577 | 0.074651 | -0.16299 | -0.7537 | -1.3473 | -0.16299 | -0.1944 | 0.026379 | 1.1891 | 0.27115 | 1.5916 | 24.4479 | 0.082819 | 0.03555 | 0.065257 | 0.082819 | 0.086527 | 0.087577 | -0.42654 | -0.75337 | 0.087577 | 0.074651 | -0.16299 | -0.7537 | -1.3473 | -0.16299 | -0.1944
207 | 0.29 | 0.42 | South/Central | TN | Memphis.Intl.AP.723340 | 3 | 1295447 | 45.3442 | 14.2766 | 65.1492 | 44.7444 | 20.4048 | 992.72 | 2.5276 | -14.62 | 4.3294 | -1.8018 | -16.4051 | 0.82599 | -29.66 | 2.642 | -1.8161 | -38.7498 | 1.466 | -54.4 | 4.7789 | -3.3129 | -71.2135 | 2.5276 | -14.62 | 4.3294 | -1.8018 | -16.4051 | 2.6306 | -16.1 | 4.5483 | -1.9177 | -18.2305 | 0.017694 | 0.80234 | 0.25262 | 1.1528 | 17.5657 | 0.044724 | 0.014615 | 0.02594 | 0.044724 | 0.046546 | -0.25869 | -0.52482 | -0.96258 | -0.25869 | -0.28488 | -0.29028 | -0.68566 | -1.2601 | -0.29028 | -0.32258 | 0.017694 | 0.80234 | 0.25262 | 1.1528 | 17.5657 | 0.044724 | 0.014615 | 0.02594 | 0.044724 | 0.046546 | -0.25869 | -0.52482 | -0.96258 | -0.25869 | -0.28488 | -0.29028 | -0.68566 | -1.2601 | -0.29028 | -0.32258
207 | 0.29 | 0.42 | South/Central | TX | El.Paso.Intl.AP.722700 | 3 | 1163506 | 26.9686 | 13.849 | 46.6774 | 26.9233 | 19.7541 | 898.6 | 1.5584 | -32.16 | 3.822 | -2.2636 | -41.476 | 0.18902 | -45.93 | 2.4548 | -2.2658 | -59.2051 | 0.6381 | -77.51 | 4.6103 | -3.9722 | -99.8347 | 1.5584 | -32.16 | 3.822 | -2.2636 | -41.476 | 1.6283 | -33.37 | 3.9816 | -2.3534 | -43.016 | 0.015892 | 0.42859 | 0.22009 | 0.74181 | 14.2808 | 0.024766 | 0.0030039 | 0.010141 | 0.024766 | 0.025877 | -0.5111 | -0.72993 | -1.2318 | -0.5111 | -0.53033 | -0.65915 | -0.94091 | -1.5866 | -0.65915 | -0.68362 | 0.015892 | 0.42859 | 0.22009 | 0.74181 | 14.2808 | 0.024766 | 0.0030039 | 0.010141 | 0.024766 | 0.025877 | -0.5111 | -0.72993 | -1.2318 | -0.5111 | -0.53033 | -0.65915 | -0.94091 | -1.5866 | -0.65915 | -0.68362
207 | 0.29 | 0.42 | Southern | TX | Fort.Worth-Alliance.AP.722594 | 2 | 6292255 | 39.9724 | 15.099 | 61.2813 | 39.906 | 21.3753 | 1080.24 | 2.3381 | -16.05 | 4.2112 | -1.8731 | -20.7902 | 0.73884 | -32.95 | 2.6544 | -1.9156 | -42.5819 | 1.3079 | -60.2 | 4.7899 | -3.4821 | -77.8577 | 2.3381 | -16.05 | 4.2112 | -1.8731 | -20.7902 | 2.398 | -18.25 | 4.4008 | -2.0028 | -23.5464 | 0.085946 | 3.4355 | 1.2977 | 5.2669 | 92.842 | 0.20095 | 0.0635 | 0.11241 | 0.20095 | 0.2061 | -1.3794 | -2.8319 | -5.1739 | -1.3794 | -1.5685 | -1.7868 | -3.6597 | -6.6915 | -1.7868 | -2.0237 | 0.085946 | 3.4355 | 1.2977 | 5.2669 | 92.842 | 0.20095 | 0.0635 | 0.11241 | 0.20095 | 0.2061 | -1.3794 | -2.8319 | -5.1739 | -1.3794 | -1.5685 | -1.7868 | -3.6597 | -6.6915 | -1.7868 | -2.0237
207 | 0.29 | 0.42 | South/Central | TX | Lubbock.Intl.AP.722670 | 3 | 1094700 | 54.2158 | 11.4392 | 71.585 | 54.1261 | 17.4589 | 946.57 | 3.4875 | -31.71 | 5.4585 | -1.971 | -8.6226 | 1.3785 | -45.11 | 3.353 | -1.9744 | -35.9283 | 2.5573 | -80.04 | 6.0872 | -3.5299 | -63.0367 | 3.4875 | -31.71 | 5.4585 | -1.971 | -8.6226 | 3.6474 | -33.96 | 5.7379 | -2.0905 | -9.812 | 0.014952 | 0.81066 | 0.17104 | 1.0704 | 14.1536 | 0.052147 | 0.020613 | 0.038238 | 0.052147 | 0.054538 | -0.47414 | -0.67451 | -1.1968 | -0.47414 | -0.50779 | -0.12893 | -0.53722 | -0.94255 | -0.12893 | -0.14671 | 0.014952 | 0.81066 | 0.17104 | 1.0704 | 14.1536 | 0.052147 | 0.020613 | 0.038238 | 0.052147 | 0.054538 | -0.47414 | -0.67451 | -1.1968 | -0.47414 | -0.50779 | -0.12893 | -0.53722 | -0.94255 | -0.12893 | -0.14671
207 | 0.29 | 0.42 | South/Central | TX | Wichita.Falls.Muni.AP.723510 | 3 | 526075 | 46.6292 | 15.0791 | 67.9382 | 46.552 | 21.3861 | 1140.49 | 2.5479 | -17.47 | 4.5504 | -2.0025 | -21.6048 | 0.74878 | -36.33 | 2.8041 | -2.0553 | -46.2556 | 1.3178 | -66.28 | 5.0494 | -3.7316 | -84.5192 | 2.5479 | -17.47 | 4.5504 | -2.0025 | -21.6048 | 2.6278 | -19.71 | 4.77 | -2.1422 | -24.3724 | 0.0071856 | 0.33506 | 0.10835 | 0.48818 | 8.1952 | 0.018308 | 0.0053805 | 0.009469 | 0.018308 | 0.018883 | -0.12553 | -0.26105 | -0.47626 | -0.12553 | -0.14163 | -0.15524 | -0.33238 | -0.60732 | -0.15524 | -0.17513 | 0.0071856 | 0.33506 | 0.10835 | 0.48818 | 8.1952 | 0.018308 | 0.0053805 | 0.009469 | 0.018308 | 0.018883 | -0.12553 | -0.26105 | -0.47626 | -0.12553 | -0.14163 | -0.15524 | -0.33238 | -0.60732 | -0.15524 | -0.17513
207 | 0.29 | 0.42 | South/Central | UT | Saint.George.AWOS.724754 | 3 | 142354 | 31.2798 | 17.9049 | 56.8644 | 31.0323 | 25.8321 | 944.42 | 2.022 | -32.92 | 4.1736 | -2.1516 | -32.4452 | 0.4836 | -45.5 | 2.7409 | -2.2573 | -55.1726 | 1.1598 | -79.85 | 5.2106 | -4.0508 | -95.2394 | 2.022 | -32.92 | 4.1736 | -2.1516 | -32.4452 | 2.1769 | -33.89 | 4.423 | -2.2461 | -33.0179 | 0.0019444 | 0.060821 | 0.034815 | 0.11057 | 1.8363 | 0.0039316 | 0.00094031 | 0.0022552 | 0.0039316 | 0.0042327 | -0.06401 | -0.088471 | -0.15526 | -0.06401 | -0.065896 | -0.063087 | -0.10728 | -0.18518 | -0.063087 | -0.0642 | 0.0019444 | 0.060821 | 0.034815 | 0.11057 | 1.8363 | 0.0039316 | 0.00094031 | 0.0022552 | 0.0039316 | 0.0042327 | -0.06401 | -0.088471 | -0.15526 | -0.06401 | -0.065896 | -0.063087 | -0.10728 | -0.18518 | -0.063087 | -0.0642
207 | 0.29 | 0.42 | Southern | AL | Mobile-Rgnl.AP.722230 | 2 | 966489 | 24.3399 | 15.3121 | 44.7766 | 24.0141 | 20.7625 | 1036.1 | 0.85817 | -24.09 | 2.8555 | -1.9974 | -16.8646 | -0.1766 | -38.45 | 1.7929 | -1.9695 | -34.6303 | -0.23481 | -67.89 | 3.3019 | -3.5367 | -60.7398 | 0.85817 | -24.09 | 2.8555 | -1.9974 | -16.8646 | 0.88334 | -25.72 | 2.989 | -2.1057 | -18.1553 | 0.030574 | 0.74417 | 0.46815 | 1.369 | 31.6777 | 0.026238 | -0.0053993 | -0.007179 | 0.026238 | 0.027007 | -0.73653 | -1.1756 | -2.0757 | -0.73653 | -0.78636 | -0.51562 | -1.0588 | -1.8571 | -0.51562 | -0.55508 | 0.025014 | 0.60883 | 0.38301 | 1.12 | 25.9165 | 0.021466 | -0.0044173 | -0.0058734 | 0.021466 | 0.022096 | -0.60258 | -0.96177 | -1.6982 | -0.60258 | -0.64335 | -0.42184 | -0.86623 | -1.5193 | -0.42184 | -0.45413
207 | 0.29 | 0.42 | Southern | AZ | Phoenix-Sky.Harbor.Intl.AP.722780 | 2 | 3303225 | 11.0655 | 26.5443 | 46.1987 | 11.0111 | 35.1875 | 1345.12 | -1.0651 | -70.52 | 1.6455 | -2.7106 | -62.1312 | -1.8787 | -84.78 | 1.0036 | -2.8823 | -79.1982 | -3.2455 | -151.14 | 1.9565 | -5.202 | -140.3835 | -1.0651 | -70.52 | 1.6455 | -2.7106 | -62.1312 | -1.0922 | -73.23 | 1.7307 | -2.8229 | -64.4045 | 0.10449 | 1.1563 | 2.7737 | 4.8275 | 140.5576 | -0.1113 | -0.19631 | -0.33914 | -0.1113 | -0.11413 | -7.3689 | -8.859 | -15.7933 | -7.3689 | -7.6521 | -6.4924 | -8.2758 | -14.6693 | -6.4924 | -6.7299 | 0.08549 | 0.94599 | 2.2693 | 3.9495 | 114.9945 | -0.091057 | -0.16061 | -0.27746 | -0.091057 | -0.093371 | -6.0288 | -7.2479 | -12.921 | -6.0288 | -6.2604 | -5.3116 | -6.7707 | -12.0014 | -5.3116 | -5.506
207 | 0.29 | 0.42 | Southern | AZ | Tucson.Intl.AP.722740 | 2 | 1179609 | 19.3565 | 18.9669 | 45.4812 | 19.2628 | 26.2184 | 1584.72 | 0.038977 | -102.35 | 2.596 | -2.557 | -40.2399 | -1.0341 | -117.52 | 1.5859 | -2.6199 | -60.1327 | -1.6491 | -206.87 | 3.0131 | -4.6621 | -103.6434 | 0.038977 | -102.35 | 2.596 | -2.557 | -40.2399 | 0.038058 | -107.03 | 2.711 | -2.6729 | -42.1119 | 0.037316 | 0.7223 | 0.70776 | 1.6972 | 59.1351 | 0.0014545 | -0.038587 | -0.061536 | 0.0014545 | 0.0014202 | -3.8193 | -4.3854 | -7.7195 | -3.8193 | -3.9939 | -1.5016 | -2.2439 | -3.8675 | -1.5016 | -1.5714 | 0.030529 | 0.59094 | 0.57904 | 1.3885 | 48.3803 | 0.0011899 | -0.031569 | -0.050344 | 0.0011899 | 0.0011619 | -3.1247 | -3.5878 | -6.3156 | -3.1247 | -3.2675 | -1.2285 | -1.8358 | -3.1642 | -1.2285 | -1.2856
207 | 0.29 | 0.42 | Southern | FL | Jacksonville.Intl.AP.722060 | 2 | 5315428 | 18.5128 | 15.7832 | 39.2441 | 18.4682 | 20.7759 | 895.98 | 0.033825 | -33.18 | 2.1351 | -2.1012 | -33.036 | -0.80735 | -44.29 | 1.2656 | -2.073 | -47.3884 | -1.3256 | -77.29 | 2.3606 | -3.6862 | -82.3298 | 0.033825 | -33.18 | 2.1351 | -2.1012 | -33.036 | 0.052894 | -34.07 | 2.2252 | -2.1723 | -33.8377 | 0.16815 | 3.1129 | 2.6539 | 6.5988 | 150.6578 | 0.0056876 | -0.13576 | -0.22289 | 0.0056876 | 0.008894 | -5.5792 | -7.4473 | -12.9962 | -5.5792 | -5.7288 | -5.555 | -7.9683 | -13.8436 | -5.555 | -5.6898 | 0.13757 | 2.5468 | 2.1713 | 5.3987 | 123.2578 | 0.0046532 | -0.11107 | -0.18236 | 0.0046532 | 0.0072765 | -4.5645 | -6.0929 | -10.6326 | -4.5645 | -4.6869 | -4.5447 | -6.5191 | -11.3259 | -4.5447 | -4.655
207 | 0.29 | 0.42 | Southern | FL | Miami.Intl.AP.722020 | 1 | 5815628 | 2.0825 | 24.3363 | 32.354 | 2.0772 | 30.2769 | 1054.27 | -2.1758 | -77.07 | 0.36045 | -2.5363 | -78.8893 | -2.3145 | -79.83 | 0.2106 | -2.5251 | -81.1521 | -4.1319 | -142.85 | 0.4019 | -4.5338 | -145.2897 | -2.1758 | -77.07 | 0.36045 | -2.5363 | -78.8893 | -2.2671 | -80.25 | 0.37095 | -2.6381 | -82.1267 | 0.82759 | 1.7235 | 20.1405 | 26.776 | 872.5058 | -1.8007 | -1.9155 | -3.4196 | -1.8007 | -1.8763 | -63.7825 | -66.0667 | -118.2216 | -63.7825 | -66.4143 | -65.2882 | -67.1608 | -120.2406 | -65.2882 | -67.9674 | 0.15051 | 0.31344 | 3.6629 | 4.8697 | 158.6816 | -0.32749 | -0.34837 | -0.62191 | -0.32749 | -0.34124 | -11.6001 | -12.0155 | -21.5008 | -11.6001 | -12.0787 | -11.8739 | -12.2145 | -21.868 | -11.8739 | -12.3612
207 | 0.29 | 0.42 | Southern | FL | Tallahassee.Intl.AP.722140 | 2 | 1260481 | 20.0639 | 15.031 | 40.3635 | 20.0156 | 20.3479 | 1082.71 | 0.32686 | -22.12 | 2.3855 | -2.0587 | -27.1975 | -0.58491 | -39.61 | 1.4461 | -2.031 | -42.802 | -0.97304 | -69.44 | 2.6623 | -3.6353 | -75.311 | 0.32686 | -22.12 | 2.3855 | -2.0587 | -27.1975 | 0.3445 | -22.93 | 2.4865 | -2.142 | -28.2199 | 0.039874 | 0.80003 | 0.59935 | 1.6095 | 43.1721 | 0.013033 | -0.023323 | -0.038799 | 0.013033 | 0.013737 | -0.88202 | -1.5794 | -2.7689 | -0.88202 | -0.91431 | -1.0845 | -1.7067 | -3.003 | -1.0845 | -1.1252 | 0.032622 | 0.65453 | 0.49034 | 1.3167 | 35.3205 | 0.010663 | -0.019081 | -0.031743 | 0.010663 | 0.011238 | -0.7216 | -1.2922 | -2.2653 | -0.7216 | -0.74803 | -0.88724 | -1.3963 | -2.4568 | -0.88724 | -0.9206
207 | 0.29 | 0.42 | Southern | FL | Tampa.Intl.AP.722110 | 2 | 4135450 | 8.286 | 20.2394 | 34.0479 | 8.2657 | 25.7822 | 1030.38 | -1.2216 | -56.92 | 1.2027 | -2.4243 | -60.3028 | -1.652 | -65.09 | 0.74267 | -2.3947 | -67.404 | -2.8943 | -115.36 | 1.3961 | -4.2904 | -119.6115 | -1.2216 | -56.92 | 1.2027 | -2.4243 | -60.3028 | -1.2632 | -58.98 | 1.2528 | -2.516 | -62.5028 | 0.13082 | 1.084 | 2.6477 | 4.4542 | 134.7954 | -0.15981 | -0.21612 | -0.37864 | -0.15981 | -0.16526 | -7.4463 | -8.5151 | -15.0915 | -7.4463 | -7.7158 | -7.8889 | -8.8179 | -15.6477 | -7.8889 | -8.1767 | 0.10703 | 0.88684 | 2.1662 | 3.6441 | 110.2804 | -0.13075 | -0.17681 | -0.30977 | -0.13075 | -0.1352 | -6.0921 | -6.9665 | -12.3468 | -6.0921 | -6.3126 | -6.4541 | -7.2142 | -12.8019 | -6.4541 | -6.6896
207 | 0.29 | 0.42 | Southern | GA | Savannah.Intl.AP.722070 | 2 | 580061 | 24.5853 | 15.2128 | 44.9881 | 24.5266 | 20.4615 | 965.88 | 0.74494 | -23.65 | 2.7744 | -2.0294 | -19.3708 | -0.32582 | -37.54 | 1.6859 | -2.0117 | -37.9328 | -0.46284 | -65.36 | 3.1214 | -3.5842 | -65.5138 | 0.74494 | -23.65 | 2.7744 | -2.0294 | -19.3708 | 0.79497 | -24.34 | 2.9052 | -2.1102 | -19.7838 | 0.01835 | 0.45113 | 0.27915 | 0.82552 | 17.7236 | 0.013669 | -0.0059787 | -0.008493 | 0.013669 | 0.014587 | -0.43397 | -0.68885 | -1.1993 | -0.43397 | -0.44663 | -0.35545 | -0.69605 | -1.2022 | -0.35545 | -0.36303 | 0.015012 | 0.36909 | 0.22838 | 0.67538 | 14.5002 | 0.011183 | -0.0048914 | -0.0069484 | 0.011183 | 0.011934 | -0.35504 | -0.56357 | -0.98121 | -0.35504 | -0.3654 | -0.2908 | -0.56946 | -0.98352 | -0.2908 | -0.297
207 | 0.29 | 0.42 | Southern | HI | Honolulu.Intl.AP.911820 | 1 | 1211537 | 0.040077 | 24.3299 | 30.3908 | 0.039676 | 30.3511 | 2667.9 | -2.773 | -244.46 | 0.018318 | -2.7914 | -93.4835 | -2.7216 | -239.48 | 0.0083994 | -2.73 | -91.595 | -4.9298 | -433.46 | 0.0083994 | -4.9382 | -165.8047 | -2.773 | -244.46 | 0.018318 | -2.7914 | -93.4835 | -2.8538 | -251.56 | 0.018318 | -2.8721 | -96.1979 | 0.17241 | 0.0069095 | 4.1947 | 5.2396 | 459.9664 | -0.47809 | -0.46922 | -0.84994 | -0.47809 | -0.49202 | -42.1468 | -41.2882 | -74.7318 | -42.1468 | -43.3709 | -16.1173 | -15.7917 | -28.586 | -16.1173 | -16.5853 | 0.031356 | 0.0012566 | 0.76288 | 0.95292 | 83.6535 | -0.08695 | -0.085336 | -0.15458 | -0.08695 | -0.089483 | -7.6652 | -7.509 | -13.5914 | -7.6652 | -7.8878 | -2.9312 | -2.872 | -5.1989 | -2.9312 | -3.0163
207 | 0.29 | 0.42 | Southern | LA | Baton.Rouge-Ryan.AP.722317 | 2 | 2581427 | 24.7396 | 15.3489 | 45.2282 | 24.698 | 20.5302 | 756.69 | 0.77879 | -20.44 | 2.7043 | -1.9255 | -17.1123 | -0.27074 | -30.48 | 1.6366 | -1.9073 | -35.2926 | -0.47127 | -54.92 | 2.9738 | -3.445 | -63.4339 | 0.77879 | -20.44 | 2.7043 | -1.9255 | -17.1123 | 0.78876 | -21.79 | 2.8141 | -2.0253 | -18.534 | 0.081661 | 2.0203 | 1.2534 | 3.6934 | 61.7921 | 0.063596 | -0.022109 | -0.038484 | 0.063596 | 0.064411 | -1.6692 | -2.489 | -4.4848 | -1.6692 | -1.7794 | -1.3974 | -2.882 | -5.1801 | -1.3974 | -1.5135 | 0.066809 | 1.6528 | 1.0255 | 3.0217 | 50.554 | 0.05203 | -0.018088 | -0.031485 | 0.05203 | 0.052697 | -1.3656 | -2.0364 | -3.6692 | -1.3656 | -1.4558 | -1.1433 | -2.3579 | -4.238 | -1.1433 | -1.2382
207 | 0.29 | 0.42 | Southern | LA | Lake.Charle.APs.722400 | 2 | 687049 | 23.7101 | 15.8089 | 44.7087 | 23.6702 | 21.0385 | 756.03 | 0.67874 | -23.12 | 2.6844 | -2.0056 | -20.155 | -0.34075 | -32.69 | 1.6465 | -1.9873 | -37.8049 | -0.6013 | -59.03 | 2.9937 | -3.595 | -68.1233 | 0.67874 | -23.12 | 2.6844 | -2.0056 | -20.155 | 0.66873 | -24.97 | 2.7941 | -2.1254 | -22.2481 | 0.021734 | 0.51532 | 0.34359 | 0.97171 | 16.4317 | 0.014752 | -0.0074059 | -0.013069 | 0.014752 | 0.014534 | -0.50249 | -0.71049 | -1.283 | -0.50249 | -0.5427 | -0.43805 | -0.82166 | -1.4806 | -0.43805 | -0.48354 | 0.017781 | 0.4216 | 0.2811 | 0.79498 | 13.4433 | 0.012069 | -0.006059 | -0.010692 | 0.012069 | 0.011891 | -0.41111 | -0.58127 | -1.0496 | -0.41111 | -0.444 | -0.35838 | -0.67222 | -1.2113 | -0.35838 | -0.3956
207 | 0.29 | 0.42 | Southern | TX | Brownsville.Intercontinental.AP.722500 | 2 | 1578218 | 12.325 | 23.0086 | 41.6633 | 12.3041 | 29.3592 | 1045.85 | -0.97061 | -56.97 | 1.2873 | -2.2579 | -53.2219 | -1.5503 | -63.5 | 0.73845 | -2.2888 | -63.92 | -2.8906 | -117.39 | 1.3272 | -4.2178 | -118.3837 | -0.97061 | -56.97 | 1.2873 | -2.2579 | -53.2219 | -1.0706 | -60.9 | 1.3272 | -2.3978 | -57.2216 | 0.049925 | 0.61533 | 1.1487 | 2.0801 | 52.2145 | -0.048458 | -0.077402 | -0.14431 | -0.048458 | -0.053451 | -2.8443 | -3.1703 | -5.8607 | -2.8443 | -3.0405 | -2.6571 | -3.1912 | -5.9104 | -2.6571 | -2.8568 | 0.040846 | 0.50342 | 0.9398 | 1.7018 | 42.7183 | -0.039645 | -0.063325 | -0.11807 | -0.039645 | -0.04373 | -2.327 | -2.5937 | -4.7949 | -2.327 | -2.4875 | -2.1739 | -2.6108 | -4.8354 | -2.1739 | -2.3372
207 | 0.29 | 0.42 | Southern | TX | Houston-Bush.Intercontinental.AP.722430 | 2 | 9591173 | 20.3515 | 17.2488 | 43.1201 | 20.3172 | 22.8029 | 924.3 | 0.39896 | -37.69 | 2.375 | -1.976 | -24.6058 | -0.53061 | -47.22 | 1.4569 | -1.9876 | -41.1508 | -0.94114 | -85.25 | 2.6544 | -3.5956 | -74.1134 | 0.39896 | -37.69 | 2.375 | -1.976 | -24.6058 | 0.3989 | -39.57 | 2.4648 | -2.0659 | -26.0455 | 0.30341 | 6.1748 | 5.2334 | 13.083 | 280.4398 | 0.12105 | -0.16099 | -0.28555 | 0.12105 | 0.12103 | -11.4354 | -14.3269 | -25.8655 | -11.4354 | -12.0058 | -7.4656 | -12.4855 | -22.4866 | -7.4656 | -7.9024 | 0.24823 | 5.0518 | 4.2816 | 10.7036 | 229.4366 | 0.099034 | -0.13171 | -0.23362 | 0.099034 | 0.099017 | -9.3557 | -11.7213 | -21.1614 | -9.3557 | -9.8224 | -6.1078 | -10.2147 | -18.397 | -6.1078 | -6.4652
207 | 0.29 | 0.42 | Southern | TX | San.Antonio.Intl.AP.722530 | 2 | 432881 | 21.501 | 18.2488 | 45.9395 | 21.4648 | 24.4747 | 986.11 | 0.15894 | -45.35 | 2.375 | -2.2161 | -32.6719 | -0.83057 | -56 | 1.427 | -2.2576 | -50.7518 | -1.4611 | -100.49 | 2.6045 | -4.0656 | -90.7882 | 0.15894 | -45.35 | 2.375 | -2.2161 | -32.6719 | 0.11892 | -48.27 | 2.4548 | -2.3359 | -35.2947 | 0.013694 | 0.29443 | 0.2499 | 0.62909 | 13.5036 | 0.0021765 | -0.011374 | -0.020008 | 0.0021765 | 0.0016285 | -0.62101 | -0.76685 | -1.3761 | -0.62101 | -0.661 | -0.4474 | -0.69498 | -1.2432 | -0.4474 | -0.48332 | 0.011203 | 0.24088 | 0.20445 | 0.51467 | 11.0477 | 0.0017807 | -0.0093051 | -0.016369 | 0.0017807 | 0.0013323 | -0.50807 | -0.62739 | -1.1258 | -0.50807 | -0.54078 | -0.36603 | -0.56859 | -1.0171 | -0.36603 | -0.39542
208 | 0.29 | 0.47 | South/Central | NC | Raleigh-Durham.Intl.AP.723060 | 3 | 4170977 | 46.9938 | 10.8403 | 62.8338 | 46.883 | 15.9508 | 966.11 | 3.8466 | 0.16 | 6.1686 | -2.322 | -6.2473 | 1.9341 | -21.03 | 4.2485 | -2.3144 | -29.7402 | 3.2408 | -29.77 | 6.8284 | -3.5875 | -43.0966 | 3.8466 | 0.16 | 6.1686 | -2.322 | -6.2473 | 4.0169 | 0.34 | 6.4299 | -2.4129 | -6.2485 | 0.063866 | 3.0013 | 0.69232 | 4.0129 | 61.7014 | 0.24567 | 0.12353 | 0.20698 | 0.24567 | 0.25654 | 0.010219 | -1.3431 | -1.9013 | 0.010219 | 0.021714 | -0.39899 | -1.8994 | -2.7524 | -0.39899 | -0.39906 | 0.063866 | 3.0013 | 0.69232 | 4.0129 | 61.7014 | 0.24567 | 0.12353 | 0.20698 | 0.24567 | 0.25654 | 0.010219 | -1.3431 | -1.9013 | 0.010219 | 0.021714 | -0.39899 | -1.8994 | -2.7524 | -0.39899 | -0.39906
208 | 0.29 | 0.47 | South/Central | TN | Nashville.Intl.AP.723270 | 3 | 2864099 | 52.3788 | 12.3083 | 70.0873 | 51.6868 | 18.4006 | 997.95 | 3.7319 | -16.66 | 6.1787 | -2.4468 | -10.5629 | 1.7279 | -34.2 | 4.1733 | -2.4454 | -35.3313 | 2.8583 | -52.77 | 6.7229 | -3.8646 | -54.2557 | 3.7319 | -16.66 | 6.1787 | -2.4468 | -10.5629 | 3.8439 | -18.21 | 6.4146 | -2.5707 | -12.0486 | 0.043855 | 2.2971 | 0.53978 | 3.0737 | 43.765 | 0.16366 | 0.075778 | 0.12535 | 0.16366 | 0.16858 | -0.73062 | -1.4998 | -2.3142 | -0.73062 | -0.7986 | -0.46324 | -1.5495 | -2.3794 | -0.46324 | -0.52839 | 0.043855 | 2.2971 | 0.53978 | 3.0737 | 43.765 | 0.16366 | 0.075778 | 0.12535 | 0.16366 | 0.16858 | -0.73062 | -1.4998 | -2.3142 | -0.73062 | -0.7986 | -0.46324 | -1.5495 | -2.3794 | -0.46324 | -0.52839
208 | 0.29 | 0.47 | South/Central | VA | Norfolk.Intl.AP.723080 | 3 | 1629172 | 51.8021 | 10.9466 | 67.7872 | 51.6802 | 16.107 | 1095.91 | 4.2825 | 3.22 | 6.469 | -2.1864 | 2.2923 | 2.2987 | -18.59 | 4.4792 | -2.1805 | -22.1224 | 3.7554 | -27.43 | 7.1778 | -3.4224 | -32.8988 | 4.2825 | 3.22 | 6.469 | -2.1864 | 2.2923 | 4.4719 | 3.28 | 6.7599 | -2.2881 | 2.2782 | 0.024946 | 1.2922 | 0.27307 | 1.691 | 27.3383 | 0.10683 | 0.057343 | 0.093682 | 0.10683 | 0.11155 | 0.080325 | -0.46374 | -0.68426 | 0.080325 | 0.081822 | 0.057184 | -0.55186 | -0.82069 | 0.057184 | 0.056833 | 0.024946 | 1.2922 | 0.27307 | 1.691 | 27.3383 | 0.10683 | 0.057343 | 0.093682 | 0.10683 | 0.11155 | 0.080325 | -0.46374 | -0.68426 | 0.080325 | 0.081822 | 0.057184 | -0.55186 | -0.82069 | 0.057184 | 0.056833
208 | 0.29 | 0.47 | South/Central | AL | Birmingham.Muni.AP.722280 | 3 | 3613104 | 35.8324 | 13.4004 | 54.5334 | 35.355 | 19.1785 | 1152.92 | 2.1373 | -18.09 | 4.8286 | -2.6914 | -45.643 | 0.64729 | -39.27 | 3.3181 | -2.6708 | -64.3088 | 1.2633 | -57.48 | 5.4223 | -4.159 | -96.8496 | 2.1373 | -18.09 | 4.8286 | -2.6914 | -45.643 | 2.2275 | -18.74 | 5.0242 | -2.7966 | -47.3424 | 0.049351 | 1.7684 | 0.66133 | 2.6913 | 56.8981 | 0.10548 | 0.031944 | 0.062344 | 0.10548 | 0.10993 | -0.89276 | -1.938 | -2.8367 | -0.89276 | -0.92484 | -2.2525 | -3.1737 | -4.7797 | -2.2525 | -2.3364 | 0.049351 | 1.7684 | 0.66133 | 2.6913 | 56.8981 | 0.10548 | 0.031944 | 0.062344 | 0.10548 | 0.10993 | -0.89276 | -1.938 | -2.8367 | -0.89276 | -0.92484 | -2.2525 | -3.1737 | -4.7797 | -2.2525 | -2.3364
208 | 0.29 | 0.47 | South/Central | AL | Montgomery-Dannelly.Field.722260 | 3 | 1279476 | 29.6138 | 15.0482 | 50.1475 | 29.2178 | 20.9297 | 1118.54 | 1.4313 | -30.45 | 4.2324 | -2.8012 | -57.7404 | 0.11303 | -49.47 | 2.9146 | -2.8016 | -74.7617 | 0.48282 | -71.53 | 4.7867 | -4.3039 | -110.8613 | 1.4313 | -30.45 | 4.2324 | -2.8012 | -57.7404 | 1.5043 | -31.04 | 4.3934 | -2.8891 | -59.1903 | 0.017476 | 0.51754 | 0.26299 | 0.87639 | 19.548 | 0.025013 | 0.0019753 | 0.0084379 | 0.025013 | 0.026289 | -0.53215 | -0.86455 | -1.2501 | -0.53215 | -0.54247 | -1.0091 | -1.3066 | -1.9374 | -1.0091 | -1.0344 | 0.017476 | 0.51754 | 0.26299 | 0.87639 | 19.548 | 0.025013 | 0.0019753 | 0.0084379 | 0.025013 | 0.026289 | -0.53215 | -0.86455 | -1.2501 | -0.53215 | -0.54247 | -1.0091 | -1.3066 | -1.9374 | -1.0091 | -1.0344
208 | 0.29 | 0.47 | South/Central | AR | Little.Rock-Adams.Field.723403 | 3 | 2047084 | 46.7992 | 14.1091 | 66.6182 | 46.7216 | 19.8966 | 1049.52 | 2.6176 | -10.76 | 5.1991 | -2.5814 | -36.4547 | 0.86847 | -29.74 | 3.4528 | -2.5843 | -59.1018 | 1.4776 | -45.47 | 5.5384 | -4.0608 | -91.4132 | 2.6176 | -10.76 | 5.1991 | -2.5814 | -36.4547 | 2.7275 | -10.97 | 5.3987 | -2.6711 | -37.4767 | 0.027961 | 1.3086 | 0.39451 | 1.8627 | 29.3457 | 0.073192 | 0.024283 | 0.041314 | 0.073192 | 0.076265 | -0.30086 | -0.83156 | -1.2714 | -0.30086 | -0.30673 | -1.0193 | -1.6525 | -2.556 | -1.0193 | -1.0479 | 0.027961 | 1.3086 | 0.39451 | 1.8627 | 29.3457 | 0.073192 | 0.024283 | 0.041314 | 0.073192 | 0.076265 | -0.30086 | -0.83156 | -1.2714 | -0.30086 | -0.30673 | -1.0193 | -1.6525 | -2.556 | -1.0193 | -1.0479
208 | 0.29 | 0.47 | South/Central | AZ | Kingman.AWOS.723700 | 3 | 155032 | 36.0615 | 16.7927 | 60.3282 | 35.8895 | 24.4388 | 1311.55 | 2.2224 | -40.81 | 5.5634 | -3.341 | -62.2206 | 0.45238 | -65.51 | 3.8613 | -3.4089 | -86.9062 | 1.2767 | -94.01 | 6.5609 | -5.2842 | -127.2898 | 2.2224 | -40.81 | 5.5634 | -3.341 | -62.2206 | 2.3512 | -42.3 | 5.8432 | -3.4919 | -64.6626 | 0.0021176 | 0.076363 | 0.03556 | 0.12775 | 2.7773 | 0.0047061 | 0.00095795 | 0.0027034 | 0.0047061 | 0.004979 | -0.086418 | -0.13872 | -0.19907 | -0.086418 | -0.089574 | -0.13176 | -0.18403 | -0.26955 | -0.13176 | -0.13693 | 0.0021176 | 0.076363 | 0.03556 | 0.12775 | 2.7773 | 0.0047061 | 0.00095795 | 0.0027034 | 0.0047061 | 0.004979 | -0.086418 | -0.13872 | -0.19907 | -0.086418 | -0.089574 | -0.13176 | -0.18403 | -0.26955 | -0.13176 | -0.13693
208 | 0.29 | 0.47 | South/Central | AZ | Prescott-Love.Field.723723 | 3 | 167517 | 46.4021 | 9.6075 | 61.6061 | 46.181 | 15.4251 | 1151.92 | 4.6959 | 3.81 | 7.5789 | -2.8829 | -17.8401 | 2.4219 | -26.3 | 5.2732 | -2.8513 | -46.3216 | 4.3194 | -32.31 | 8.7092 | -4.3898 | -63.6944 | 4.6959 | 3.81 | 7.5789 | -2.8829 | -17.8401 | 4.8712 | 3.26 | 7.8945 | -3.0233 | -19.3969 | 0.0022881 | 0.10617 | 0.021983 | 0.14096 | 2.6357 | 0.010745 | 0.0055416 | 0.0098833 | 0.010745 | 0.011146 | 0.0087177 | -0.060177 | -0.073929 | 0.0087177 | 0.0074592 | -0.04082 | -0.10599 | -0.14574 | -0.04082 | -0.044382 | 0.0022881 | 0.10617 | 0.021983 | 0.14096 | 2.6357 | 0.010745 | 0.0055416 | 0.0098833 | 0.010745 | 0.011146 | 0.0087177 | -0.060177 | -0.073929 | 0.0087177 | 0.0074592 | -0.04082 | -0.10599 | -0.14574 | -0.04082 | -0.044382
208 | 0.29 | 0.47 | South/Central | CA | Daggett.Intl.AP.723815 | 3 | 3397182 | 24.5208 | 16.8442 | 48.4725 | 24.3789 | 24.0936 | 1533.03 | 0.047085 | -157.53 | 3.9835 | -3.9364 | -106.4868 | -1.1912 | -171.86 | 2.7376 | -3.9288 | -122.2574 | -1.6013 | -271.29 | 4.6831 | -6.2845 | -191.6375 | 0.047085 | -157.53 | 3.9835 | -3.9364 | -106.4868 | -0.073186 | -172.64 | 4.2048 | -4.278 | -117.3303 | 0.046402 | 1.1378 | 0.78161 | 2.2492 | 71.1357 | 0.0021848 | -0.055276 | -0.074306 | 0.0021848 | -0.003396 | -7.3097 | -7.9746 | -12.5884 | -7.3097 | -8.0108 | -4.9412 | -5.673 | -8.8924 | -4.9412 | -5.4444 | 0.046402 | 1.1378 | 0.78161 | 2.2492 | 71.1357 | 0.0021848 | -0.055276 | -0.074306 | 0.0021848 | -0.003396 | -7.3097 | -7.9746 | -12.5884 | -7.3097 | -8.0108 | -4.9412 | -5.673 | -8.8924 | -4.9412 | -5.4444
208 | 0.29 | 0.47 | South/Central | CA | Fresno.Metro.AP.723890 | 3 | 2081643 | 27.7192 | 13.9031 | 47.6677 | 27.5581 | 20.1096 | 1364.14 | 0.89017 | -111.98 | 3.94 | -3.0498 | -71.4876 | -0.46402 | -128.7 | 2.6033 | -3.0673 | -89.4356 | -0.42131 | -196.97 | 4.3573 | -4.7786 | -135.4432 | 0.89017 | -111.98 | 3.94 | -3.0498 | -71.4876 | 0.96357 | -114.59 | 4.1002 | -3.1367 | -72.9027 | 0.028433 | 0.78814 | 0.39531 | 1.3553 | 38.7867 | 0.02531 | -0.013194 | -0.011979 | 0.02531 | 0.027397 | -3.1839 | -3.6593 | -5.6005 | -3.1839 | -3.2581 | -2.0326 | -2.5429 | -3.8511 | -2.0326 | -2.0728 | 0.028433 | 0.78814 | 0.39531 | 1.3553 | 38.7867 | 0.02531 | -0.013194 | -0.011979 | 0.02531 | 0.027397 | -3.1839 | -3.6593 | -5.6005 | -3.1839 | -3.2581 | -2.0326 | -2.5429 | -3.8511 | -2.0326 | -2.0728
208 | 0.29 | 0.47 | South/Central | CA | Los.Angeles.Intl.AP.722950 | 3 | 13764852 | 12.459 | 6.804 | 22.4801 | 12.3849 | 10.0952 | 663.84 | -0.82194 | -137.65 | 2.3439 | -3.1659 | -96.7359 | -1.5368 | -139.87 | 1.481 | -3.0177 | -101.9295 | -1.9588 | -207.43 | 2.6079 | -4.5667 | -149.5167 | -0.82194 | -137.65 | 2.3439 | -3.1659 | -96.7359 | -0.8367 | -142.09 | 2.4347 | -3.2714 | -99.7979 | 0.18801 | 2.3425 | 1.2793 | 4.2266 | 124.811 | -0.15454 | -0.28893 | -0.36828 | -0.15454 | -0.15731 | -25.8801 | -26.2975 | -38.9997 | -25.8801 | -26.7149 | -18.1877 | -19.1641 | -28.1112 | -18.1877 | -18.7634 | 0.18801 | 2.3425 | 1.2793 | 4.2266 | 124.811 | -0.15454 | -0.28893 | -0.36828 | -0.15454 | -0.15731 | -25.8801 | -26.2975 | -38.9997 | -25.8801 | -26.7149 | -18.1877 | -19.1641 | -28.1112 | -18.1877 | -18.7634
208 | 0.29 | 0.47 | South/Central | CA | Redbluff.AP.725910 | 3 | 947304 | 34.1513 | 9.743 | 48.0182 | 33.9548 | 14.0634 | 1120.71 | 1.6965 | -125.35 | 5.308 | -3.6115 | -76.3656 | 0.11582 | -136.92 | 3.5532 | -3.4373 | -92.0218 | 0.84529 | -190.57 | 5.8298 | -4.9845 | -124.7016 | 1.6965 | -125.35 | 5.308 | -3.6115 | -76.3656 | 1.58 | -141.97 | 5.572 | -3.992 | -88.2196 | 0.012939 | 0.44189 | 0.12607 | 0.62132 | 14.5011 | 0.021951 | 0.0014986 | 0.010937 | 0.021951 | 0.020444 | -1.6219 | -1.7716 | -2.4658 | -1.6219 | -1.837 | -0.98811 | -1.1907 | -1.6135 | -0.98811 | -1.1415 | 0.012939 | 0.44189 | 0.12607 | 0.62132 | 14.5011 | 0.021951 | 0.0014986 | 0.010937 | 0.021951 | 0.020444 | -1.6219 | -1.7716 | -2.4658 | -1.6219 | -1.837 | -0.98811 | -1.1907 | -1.6135 | -0.98811 | -1.1415
208 | 0.29 | 0.47 | South/Central | CA | Sacramento.Metro.AP.724839 | 3 | 6831885 | 34.757 | 10.571 | 50.9945 | 34.5556 | 16.4389 | 1252.71 | 2.1068 | -87.64 | 4.8914 | -2.7846 | -48.5739 | 0.42358 | -107.97 | 3.2258 | -2.8023 | -70.7725 | 1.1159 | -161 | 5.4338 | -4.318 | -103.0771 | 2.1068 | -87.64 | 4.8914 | -2.7846 | -48.5739 | 2.2962 | -88.33 | 5.1524 | -2.8561 | -48.0757 | 0.093317 | 3.2434 | 0.98645 | 4.7586 | 116.8985 | 0.1966 | 0.039527 | 0.10413 | 0.1966 | 0.21427 | -8.1783 | -10.0754 | -15.024 | -8.1783 | -8.2426 | -4.5328 | -6.6042 | -9.6188 | -4.5328 | -4.4863 | 0.093317 | 3.2434 | 0.98645 | 4.7586 | 116.8985 | 0.1966 | 0.039527 | 0.10413 | 0.1966 | 0.21427 | -8.1783 | -10.0754 | -15.024 | -8.1783 | -8.2426 | -4.5328 | -6.6042 | -9.6188 | -4.5328 | -4.4863
208 | 0.29 | 0.47 | South/Central | CA | San.Diego.Intl.AP.722900 | 3 | 2813833 | 9.8463 | 8.4895 | 21.8088 | 9.7876 | 12.0212 | 734.48 | -1.5038 | -153.38 | 1.8564 | -3.3601 | -110.8188 | -2.0161 | -152.29 | 1.172 | -3.1881 | -112.7483 | -2.7137 | -226.43 | 2.1074 | -4.8211 | -166.1794 | -1.5038 | -153.38 | 1.8564 | -3.3601 | -110.8188 | -1.537 | -158.32 | 1.9357 | -3.4727 | -114.3116 | 0.038434 | 0.37843 | 0.32628 | 0.8382 | 28.229 | -0.057796 | -0.077487 | -0.1043 | -0.057796 | -0.059074 | -5.895 | -5.8531 | -8.7026 | -5.895 | -6.0849 | -4.2592 | -4.3334 | -6.3869 | -4.2592 | -4.3935 | 0.038434 | 0.37843 | 0.32628 | 0.8382 | 28.229 | -0.057796 | -0.077487 | -0.1043 | -0.057796 | -0.059074 | -5.895 | -5.8531 | -8.7026 | -5.895 | -6.0849 | -4.2592 | -4.3334 | -6.3869 | -4.2592 | -4.3935
208 | 0.29 | 0.47 | South/Central | CA | San.Francisco.Intl.AP.724940 | 3 | 3723939 | 33.6156 | 3.1419 | 40.0328 | 33.4226 | 6.6102 | 718.68 | 3.9916 | -38.53 | 6.0588 | -2.0673 | -4.738 | 2.1291 | -58.28 | 4.1651 | -2.036 | -27.9202 | 4.4269 | -68.22 | 7.3512 | -2.9244 | -22.4397 | 3.9916 | -38.53 | 6.0588 | -2.0673 | -4.738 | 4.2254 | -39.5 | 6.3823 | -2.1569 | -4.1608 | 0.050865 | 1.7099 | 0.15981 | 2.0363 | 36.5558 | 0.20303 | 0.1083 | 0.22517 | 0.20303 | 0.21492 | -1.9598 | -2.9644 | -3.47 | -1.9598 | -2.0092 | -0.241 | -1.4202 | -1.1414 | -0.241 | -0.21164 | 0.050865 | 1.7099 | 0.15981 | 2.0363 | 36.5558 | 0.20303 | 0.1083 | 0.22517 | 0.20303 | 0.21492 | -1.9598 | -2.9644 | -3.47 | -1.9598 | -2.0092 | -0.241 | -1.4202 | -1.1414 | -0.241 | -0.21164
208 | 0.29 | 0.47 | South/Central | GA | Atlanta-Hartsfield-Jackson.Intl.AP.722190 | 3 | 4874954 | 41.7062 | 12.3386 | 59.3268 | 41.6077 | 17.7191 | 1115.66 | 2.8301 | -6.8 | 5.4575 | -2.6274 | -34.963 | 1.1586 | -28.38 | 3.7594 | -2.6007 | -55.8056 | 1.9851 | -42.15 | 6.0568 | -4.0717 | -85.1595 | 2.8301 | -6.8 | 5.4575 | -2.6274 | -34.963 | 2.9314 | -7.4 | 5.6695 | -2.7381 | -36.6691 | 0.066587 | 2.7771 | 0.82159 | 3.9504 | 74.2883 | 0.18845 | 0.07715 | 0.13218 | 0.18845 | 0.19519 | -0.45279 | -1.8897 | -2.8066 | -0.45279 | -0.49274 | -2.3281 | -3.7159 | -5.6705 | -2.3281 | -2.4417 | 0.066587 | 2.7771 | 0.82159 | 3.9504 | 74.2883 | 0.18845 | 0.07715 | 0.13218 | 0.18845 | 0.19519 | -0.45279 | -1.8897 | -2.8066 | -0.45279 | -0.49274 | -2.3281 | -3.7159 | -5.6705 | -2.3281 | -2.4417
208 | 0.29 | 0.47 | South/Central | GA | Macon-Middle.Georgia.Rgnl.AP.722170 | 3 | 1376995 | 32.3778 | 14.4195 | 52.3311 | 32.301 | 20.0302 | 1062.06 | 1.6781 | -23.09 | 4.4173 | -2.7392 | -52.8684 | 0.27853 | -41.67 | 3.0192 | -2.7407 | -70.9689 | 0.65065 | -61.73 | 4.8963 | -4.2457 | -107.1127 | 1.6781 | -23.09 | 4.4173 | -2.7392 | -52.8684 | 1.719 | -24.57 | 4.5786 | -2.8595 | -55.6161 | 0.018808 | 0.60897 | 0.27121 | 0.98426 | 19.9756 | 0.031563 | 0.0052387 | 0.012238 | 0.031563 | 0.032332 | -0.43428 | -0.78374 | -1.161 | -0.43428 | -0.46212 | -0.99437 | -1.3348 | -2.0146 | -0.99437 | -1.046 | 0.018808 | 0.60897 | 0.27121 | 0.98426 | 19.9756 | 0.031563 | 0.0052387 | 0.012238 | 0.031563 | 0.032332 | -0.43428 | -0.78374 | -1.161 | -0.43428 | -0.46212 | -0.99437 | -1.3348 | -2.0146 | -0.99437 | -1.046
208 | 0.29 | 0.47 | South/Central | LA | Monroe.Rgnl.AP.722486 | 3 | 434906 | 31.9562 | 14.869 | 52.235 | 31.9028 | 20.3322 | 808.64 | 1.3482 | -28.71 | 4.0116 | -2.6634 | -55.065 | 0.018835 | -40.94 | 2.6844 | -2.6655 | -72.2753 | 0.24808 | -61.55 | 4.3908 | -4.1427 | -109.505 | 1.3482 | -28.71 | 4.0116 | -2.6634 | -55.065 | 1.3981 | -29.55 | 4.1513 | -2.7532 | -56.8631 | 0.0059404 | 0.18983 | 0.088327 | 0.3103 | 4.8036 | 0.0080086 | 0.00011189 | 0.0014737 | 0.0080086 | 0.0083052 | -0.17055 | -0.2432 | -0.36563 | -0.17055 | -0.17554 | -0.32711 | -0.42934 | -0.6505 | -0.32711 | -0.33779 | 0.0059404 | 0.18983 | 0.088327 | 0.3103 | 4.8036 | 0.0080086 | 0.00011189 | 0.0014737 | 0.0080086 | 0.0083052 | -0.17055 | -0.2432 | -0.36563 | -0.17055 | -0.17554 | -0.32711 | -0.42934 | -0.6505 | -0.32711 | -0.33779
208 | 0.29 | 0.47 | South/Central | LA | Shreveport.Rgnl.AP.722480 | 3 | 899456 | 32.386 | 15.559 | 53.6948 | 32.3319 | 21.3629 | 848.21 | 1.4481 | -27.79 | 4.2311 | -2.783 | -57.0291 | 0.088758 | -40.86 | 2.874 | -2.7852 | -74.629 | 0.34805 | -61.4 | 4.6702 | -4.3221 | -113.0974 | 1.4481 | -27.79 | 4.2311 | -2.783 | -57.0291 | 1.5081 | -28.51 | 4.3808 | -2.8727 | -58.6969 | 0.012286 | 0.39788 | 0.19115 | 0.65967 | 10.4208 | 0.017791 | 0.0010904 | 0.004276 | 0.017791 | 0.018528 | -0.34142 | -0.50199 | -0.75434 | -0.34142 | -0.35026 | -0.70064 | -0.91687 | -1.3895 | -0.70064 | -0.72113 | 0.012286 | 0.39788 | 0.19115 | 0.65967 | 10.4208 | 0.017791 | 0.0010904 | 0.004276 | 0.017791 | 0.018528 | -0.34142 | -0.50199 | -0.75434 | -0.34142 | -0.35026 | -0.70064 | -0.91687 | -1.3895 | -0.70064 | -0.72113
208 | 0.29 | 0.47 | South/Central | MS | Jackson.Intl.AP.722350 | 3 | 1014636 | 33.7765 | 15.2058 | 54.6091 | 33.3263 | 21.2828 | 982.67 | 1.7589 | -36.29 | 4.5075 | -2.7486 | -52.0825 | 0.33484 | -50.78 | 3.0899 | -2.755 | -70.6333 | 0.72793 | -76.76 | 5.005 | -4.2771 | -106.9689 | 1.7589 | -36.29 | 4.5075 | -2.7486 | -52.0825 | 1.8362 | -37.44 | 4.6814 | -2.8452 | -53.7131 | 0.013859 | 0.4681 | 0.21074 | 0.75682 | 13.6187 | 0.024376 | 0.0046405 | 0.010088 | 0.024376 | 0.025448 | -0.50294 | -0.70375 | -1.0638 | -0.50294 | -0.51888 | -0.72181 | -0.9789 | -1.4825 | -0.72181 | -0.7444 | 0.013859 | 0.4681 | 0.21074 | 0.75682 | 13.6187 | 0.024376 | 0.0046405 | 0.010088 | 0.024376 | 0.025448 | -0.50294 | -0.70375 | -1.0638 | -0.50294 | -0.51888 | -0.72181 | -0.9789 | -1.4825 | -0.72181 | -0.7444
208 | 0.29 | 0.47 | South/Central | MS | Tupelo.Muni-C.D.Lemons.AP.723320 | 3 | 418053 | 44.4424 | 13.5958 | 63.6918 | 43.8526 | 19.8392 | 1044.85 | 2.2595 | -28.59 | 4.8849 | -2.6254 | -42.2722 | 0.53289 | -46.15 | 3.1692 | -2.6363 | -64.8461 | 1.0487 | -69.25 | 5.1376 | -4.0889 | -97.7113 | 2.2595 | -28.59 | 4.8849 | -2.6254 | -42.2722 | 2.3385 | -29.93 | 5.0706 | -2.7321 | -44.1551 | 0.0057102 | 0.25377 | 0.077634 | 0.36369 | 5.9663 | 0.012902 | 0.0030429 | 0.0059883 | 0.012902 | 0.013353 | -0.16325 | -0.26352 | -0.39543 | -0.16325 | -0.17091 | -0.24138 | -0.37028 | -0.55795 | -0.24138 | -0.25213 | 0.0057102 | 0.25377 | 0.077634 | 0.36369 | 5.9663 | 0.012902 | 0.0030429 | 0.0059883 | 0.012902 | 0.013353 | -0.16325 | -0.26352 | -0.39543 | -0.16325 | -0.17091 | -0.24138 | -0.37028 | -0.55795 | -0.24138 | -0.25213
208 | 0.29 | 0.47 | South/Central | NC | Charlotte-Douglas.Intl.AP.723140 | 3 | 2994711 | 41.312 | 11.4148 | 57.8783 | 41.2143 | 16.664 | 924.59 | 3.1021 | -11.32 | 5.5888 | -2.4866 | -27.6241 | 1.3806 | -30.22 | 3.8504 | -2.4698 | -49.3788 | 2.427 | -43.67 | 6.2669 | -3.8399 | -73.1529 | 3.1021 | -11.32 | 5.5888 | -2.4866 | -27.6241 | 3.2229 | -11.83 | 5.8104 | -2.5875 | -28.8085 | 0.040905 | 1.6899 | 0.46692 | 2.3675 | 37.82 | 0.12689 | 0.056473 | 0.099276 | 0.12689 | 0.13183 | -0.46304 | -1.2361 | -1.7863 | -0.46304 | -0.4839 | -1.13 | -2.0198 | -2.9923 | -1.13 | -1.1784 | 0.040905 | 1.6899 | 0.46692 | 2.3675 | 37.82 | 0.12689 | 0.056473 | 0.099276 | 0.12689 | 0.13183 | -0.46304 | -1.2361 | -1.7863 | -0.46304 | -0.4839 | -1.13 | -2.0198 | -2.9923 | -1.13 | -1.1784
208 | 0.29 | 0.47 | South/Central | NC | Wilmington.Intl.AP.723013 | 3 | 883625 | 33.0238 | 13.1091 | 51.0021 | 32.9453 | 18.0569 | 875.9 | 2.0623 | -24.54 | 4.6106 | -2.5483 | -42.7176 | 0.65193 | -39.79 | 3.1815 | -2.5295 | -60.4061 | 1.2885 | -58.49 | 5.2095 | -3.921 | -90.0482 | 2.0623 | -24.54 | 4.6106 | -2.5483 | -42.7176 | 2.1634 | -25.29 | 4.8118 | -2.6484 | -44.1382 | 0.012069 | 0.39858 | 0.15822 | 0.61557 | 10.5716 | 0.024891 | 0.0078684 | 0.015552 | 0.024891 | 0.02611 | -0.29618 | -0.48024 | -0.70594 | -0.29618 | -0.30524 | -0.51558 | -0.72907 | -1.0868 | -0.51558 | -0.53272 | 0.012069 | 0.39858 | 0.15822 | 0.61557 | 10.5716 | 0.024891 | 0.0078684 | 0.015552 | 0.024891 | 0.02611 | -0.29618 | -0.48024 | -0.70594 | -0.29618 | -0.30524 | -0.51558 | -0.72907 | -1.0868 | -0.51558 | -0.53272
208 | 0.29 | 0.47 | South/Central | NV | Las.Vegas-McCarran.Intl.AP.723860 | 3 | 1413386 | 27.1752 | 20.1437 | 55.4996 | 27.0449 | 28.4547 | 1184.23 | 0.94027 | -79.42 | 4.3273 | -3.387 | -80.0146 | -0.51945 | -94.39 | 2.9977 | -3.5171 | -102.389 | -0.34528 | -142.99 | 5.1197 | -5.4649 | -153.1344 | 0.94027 | -79.42 | 4.3273 | -3.387 | -80.0146 | 1.025 | -81.98 | 4.5379 | -3.5129 | -82.3462 | 0.019305 | 0.52463 | 0.38888 | 1.0714 | 22.862 | 0.018152 | -0.010028 | -0.0066658 | 0.018152 | 0.019787 | -1.5332 | -1.8222 | -2.7605 | -1.5332 | -1.5827 | -1.5447 | -1.9767 | -2.9563 | -1.5447 | -1.5897 | 0.019305 | 0.52463 | 0.38888 | 1.0714 | 22.862 | 0.018152 | -0.010028 | -0.0066658 | 0.018152 | 0.019787 | -1.5332 | -1.8222 | -2.7605 | -1.5332 | -1.5827 | -1.5447 | -1.9767 | -2.9563 | -1.5447 | -1.5897
208 | 0.29 | 0.47 | South/Central | OK | Oklahoma.City-Will.Rogers.World.AP.723530 | 3 | 3552038 | 59.5432 | 13.6891 | 79.3723 | 59.4449 | 19.9274 | 1017.27 | 3.747 | -14.4 | 6.4564 | -2.7094 | -25.3632 | 1.6181 | -32.13 | 4.3608 | -2.7428 | -53.7411 | 2.7069 | -48.73 | 7.0053 | -4.2984 | -82.0151 | 3.747 | -14.4 | 6.4564 | -2.7094 | -25.3632 | 3.867 | -16.14 | 6.7359 | -2.8689 | -28.1551 | 0.048517 | 2.8889 | 0.66416 | 3.8509 | 49.3551 | 0.1818 | 0.078505 | 0.13133 | 0.1818 | 0.18761 | -0.69865 | -1.5589 | -2.3642 | -0.69865 | -0.78307 | -1.2306 | -2.6074 | -3.9791 | -1.2306 | -1.366 | 0.048517 | 2.8889 | 0.66416 | 3.8509 | 49.3551 | 0.1818 | 0.078505 | 0.13133 | 0.1818 | 0.18761 | -0.69865 | -1.5589 | -2.3642 | -0.69865 | -0.78307 | -1.2306 | -2.6074 | -3.9791 | -1.2306 | -1.366
208 | 0.29 | 0.47 | South/Central | SC | Charleston.Intl.AP.722080 | 3 | 1030593 | 27.37 | 15.1088 | 47.6898 | 27.3048 | 20.385 | 1030.33 | 1.1492 | -47.34 | 3.9389 | -2.7897 | -61.0672 | -0.060946 | -61.59 | 2.7197 | -2.7807 | -76.4376 | 0.13392 | -93.07 | 4.4568 | -4.3228 | -115.8789 | 1.1492 | -47.34 | 3.9389 | -2.7897 | -61.0672 | 1.1897 | -49.55 | 4.1002 | -2.9104 | -63.8303 | 0.014077 | 0.38528 | 0.21268 | 0.67132 | 14.5038 | 0.016177 | -0.00085793 | 0.0018852 | 0.016177 | 0.016747 | -0.6664 | -0.86699 | -1.3101 | -0.6664 | -0.69751 | -0.85963 | -1.076 | -1.6312 | -0.85963 | -0.89853 | 0.014077 | 0.38528 | 0.21268 | 0.67132 | 14.5038 | 0.016177 | -0.00085793 | 0.0018852 | 0.016177 | 0.016747 | -0.6664 | -0.86699 | -1.3101 | -0.6664 | -0.69751 | -0.85963 | -1.076 | -1.6312 | -0.85963 | -0.89853
208 | 0.29 | 0.47 | South/Central | SC | Columbia.Metro.AP.723100 | 3 | 1050192 | 34.9473 | 13.5047 | 53.8638 | 34.8645 | 18.9993 | 1071.57 | 2.0616 | -33.34 | 4.6794 | -2.6178 | -44.6202 | 0.59964 | -50.77 | 3.2203 | -2.6207 | -63.5614 | 1.1625 | -75.99 | 5.2274 | -4.0649 | -95.5891 | 2.0616 | -33.34 | 4.6794 | -2.6178 | -44.6202 | 2.1321 | -35 | 4.8606 | -2.7286 | -46.7228 | 0.014345 | 0.5013 | 0.19372 | 0.77265 | 15.3712 | 0.029572 | 0.0086015 | 0.016676 | 0.029572 | 0.030583 | -0.47825 | -0.72827 | -1.09 | -0.47825 | -0.50206 | -0.64006 | -0.91176 | -1.3712 | -0.64006 | -0.67022 | 0.014345 | 0.5013 | 0.19372 | 0.77265 | 15.3712 | 0.029572 | 0.0086015 | 0.016676 | 0.029572 | 0.030583 | -0.47825 | -0.72827 | -1.09 | -0.47825 | -0.50206 | -0.64006 | -0.91176 | -1.3712 | -0.64006 | -0.67022
208 | 0.29 | 0.47 | South/Central | SC | Greenville.Intl.AP.723120 | 3 | 1931227 | 44.1309 | 10.8304 | 60.1427 | 44.0267 | 16.1159 | 938.49 | 3.3342 | -8.36 | 5.7991 | -2.4649 | -24.0391 | 1.5422 | -27.85 | 3.9804 | -2.4382 | -46.433 | 2.6684 | -40.24 | 6.4678 | -3.7994 | -68.9363 | 3.3342 | -8.36 | 5.7991 | -2.4649 | -24.0391 | 3.4748 | -8.85 | 6.0501 | -2.5754 | -25.2301 | 0.026379 | 1.1641 | 0.28569 | 1.5865 | 24.756 | 0.087951 | 0.040682 | 0.070389 | 0.087951 | 0.091659 | -0.22052 | -0.73464 | -1.0615 | -0.22052 | -0.23345 | -0.63412 | -1.2248 | -1.8184 | -0.63412 | -0.66554 | 0.026379 | 1.1641 | 0.28569 | 1.5865 | 24.756 | 0.087951 | 0.040682 | 0.070389 | 0.087951 | 0.091659 | -0.22052 | -0.73464 | -1.0615 | -0.22052 | -0.23345 | -0.63412 | -1.2248 | -1.8184 | -0.63412 | -0.66554
208 | 0.29 | 0.47 | South/Central | TN | Memphis.Intl.AP.723340 | 3 | 1295447 | 44.4975 | 14.8884 | 65.1159 | 43.9088 | 21.2071 | 1008.72 | 2.5609 | -30.62 | 5.165 | -2.6041 | -37.8034 | 0.85927 | -45.66 | 3.4776 | -2.6184 | -60.1481 | 1.4993 | -70.4 | 5.6145 | -4.1152 | -92.6118 | 2.5609 | -30.62 | 5.165 | -2.6041 | -37.8034 | 2.6638 | -32.1 | 5.3839 | -2.72 | -39.6287 | 0.017694 | 0.78736 | 0.26344 | 1.1522 | 17.8488 | 0.045313 | 0.015204 | 0.026529 | 0.045313 | 0.047135 | -0.5418 | -0.80793 | -1.2457 | -0.5418 | -0.56799 | -0.66891 | -1.0643 | -1.6387 | -0.66891 | -0.70121 | 0.017694 | 0.78736 | 0.26344 | 1.1522 | 17.8488 | 0.045313 | 0.015204 | 0.026529 | 0.045313 | 0.047135 | -0.5418 | -0.80793 | -1.2457 | -0.5418 | -0.56799 | -0.66891 | -1.0643 | -1.6387 | -0.66891 | -0.70121
208 | 0.29 | 0.47 | South/Central | TX | El.Paso.Intl.AP.722700 | 3 | 1163506 | 26.2888 | 14.609 | 46.9977 | 26.2447 | 20.753 | 922.87 | 1.2381 | -56.43 | 4.5005 | -3.2625 | -72.7833 | -0.13126 | -70.2 | 3.1334 | -3.2647 | -90.5123 | 0.31782 | -101.78 | 5.2889 | -4.9711 | -131.1419 | 1.2381 | -56.43 | 4.5005 | -3.2625 | -72.7833 | 1.308 | -57.64 | 4.6602 | -3.3522 | -74.3232 | 0.015892 | 0.41779 | 0.23217 | 0.7469 | 14.6665 | 0.019676 | -0.002086 | 0.005051 | 0.019676 | 0.020787 | -0.8968 | -1.1156 | -1.6175 | -0.8968 | -0.91603 | -1.1567 | -1.4384 | -2.0841 | -1.1567 | -1.1812 | 0.015892 | 0.41779 | 0.23217 | 0.7469 | 14.6665 | 0.019676 | -0.002086 | 0.005051 | 0.019676 | 0.020787 | -0.8968 | -1.1156 | -1.6175 | -0.8968 | -0.91603 | -1.1567 | -1.4384 | -2.0841 | -1.1567 | -1.1812
208 | 0.29 | 0.47 | Southern | TX | Fort.Worth-Alliance.AP.722594 | 2 | 6292255 | 39.1528 | 15.729 | 61.2916 | 39.0877 | 22.2039 | 1097.79 | 2.3277 | -33.6 | 5.0294 | -2.7017 | -43.467 | 0.72851 | -50.5 | 3.4727 | -2.7442 | -65.2586 | 1.2975 | -77.75 | 5.6082 | -4.3107 | -100.5344 | 2.3277 | -33.6 | 5.0294 | -2.7017 | -43.467 | 2.3876 | -35.8 | 5.219 | -2.8314 | -46.2231 | 0.085946 | 3.365 | 1.3518 | 5.2678 | 94.3504 | 0.20006 | 0.062612 | 0.11152 | 0.20006 | 0.20521 | -2.8878 | -4.3403 | -6.6823 | -2.8878 | -3.0769 | -3.7358 | -5.6087 | -8.6405 | -3.7358 | -3.9727 | 0.085946 | 3.365 | 1.3518 | 5.2678 | 94.3504 | 0.20006 | 0.062612 | 0.11152 | 0.20006 | 0.20521 | -2.8878 | -4.3403 | -6.6823 | -2.8878 | -3.0769 | -3.7358 | -5.6087 | -8.6405 | -3.7358 | -3.9727
208 | 0.29 | 0.47 | South/Central | TX | Lubbock.Intl.AP.722670 | 3 | 1094700 | 53.1663 | 12.0792 | 71.4054 | 53.0783 | 18.3272 | 969.07 | 3.6671 | -54.21 | 6.5063 | -2.8393 | -29.9281 | 1.5581 | -67.61 | 4.4008 | -2.8427 | -57.2338 | 2.7369 | -102.54 | 7.135 | -4.3982 | -84.3421 | 3.6671 | -54.21 | 6.5063 | -2.8393 | -29.9281 | 3.8269 | -56.46 | 6.7857 | -2.9588 | -31.1174 | 0.014952 | 0.79497 | 0.18061 | 1.0677 | 14.49 | 0.054832 | 0.023297 | 0.040923 | 0.054832 | 0.057222 | -0.81057 | -1.0109 | -1.5332 | -0.81057 | -0.84422 | -0.4475 | -0.85579 | -1.2611 | -0.4475 | -0.46528 | 0.014952 | 0.79497 | 0.18061 | 1.0677 | 14.49 | 0.054832 | 0.023297 | 0.040923 | 0.054832 | 0.057222 | -0.81057 | -1.0109 | -1.5332 | -0.81057 | -0.84422 | -0.4475 | -0.85579 | -1.2611 | -0.4475 | -0.46528