218 | 0.31 | 0.37 | Southern | TX | Houston-Bush.Intercontinental.AP.722430 | 2 | 9591173 | 21.2012 | 16.6189 | 43.1698 | 21.1655 | 22.0043 | 907.97 | 0.34935 | -21.36 | 1.5268 | -1.1774 | -13.2731 | -0.58023 | -30.89 | 0.60872 | -1.1889 | -29.2119 | -0.99076 | -68.92 | 1.8062 | -2.797 | -62.3792 | 0.34935 | -21.36 | 1.5268 | -1.1774 | -13.2731 | 0.34928 | -23.24 | 1.6166 | -1.2673 | -14.7392 | 0.25304 | 5.3647 | 4.2052 | 10.9237 | 229.7529 | 0.088399 | -0.14682 | -0.2507 | 0.088399 | 0.088382 | -5.4049 | -7.8164 | -17.4395 | -5.4049 | -5.8807 | -3.3586 | -7.3918 | -15.7844 | -3.3586 | -3.7296 | 0.21346 | 4.5257 | 3.5475 | 9.2152 | 193.8197 | 0.074574 | -0.12386 | -0.21149 | 0.074574 | 0.074559 | -4.5596 | -6.5939 | -14.712 | -4.5596 | -4.9609 | -2.8333 | -6.2357 | -13.3158 | -2.8333 | -3.1463
219 | 0.31 | 0.4 | Southern | TX | Houston-Bush.Intercontinental.AP.722430 | 2 | 9591173 | 20.8913 | 16.9988 | 43.3499 | 20.8561 | 22.4938 | 920.09 | 0.1692 | -33.48 | 1.8361 | -1.6669 | -24.3044 | -0.76037 | -43.01 | 0.91807 | -1.6784 | -40.2432 | -1.1709 | -81.04 | 2.1156 | -3.2865 | -73.4105 | 0.1692 | -33.48 | 1.8361 | -1.6669 | -24.3044 | 0.16914 | -35.36 | 1.926 | -1.7568 | -25.7706 | 0.25304 | 5.2863 | 4.3014 | 10.9693 | 232.8198 | 0.042815 | -0.1924 | -0.29629 | 0.042815 | 0.042798 | -8.4718 | -10.8833 | -20.5064 | -8.4718 | -8.9475 | -6.15 | -10.1831 | -18.5758 | -6.15 | -6.521 | 0.21346 | 4.4596 | 3.6287 | 9.2537 | 196.4069 | 0.036119 | -0.16231 | -0.24995 | 0.036119 | 0.036105 | -7.1468 | -9.1811 | -17.2992 | -7.1468 | -7.5481 | -5.1881 | -8.5905 | -15.6706 | -5.1881 | -5.5011
220 | 0.31 | 0.42 | Southern | TX | Houston-Bush.Intercontinental.AP.722430 | 2 | 9591173 | 20.7014 | 17.2488 | 43.49 | 20.6665 | 22.8235 | 928.44 | 0.029129 | -41.83 | 2.0257 | -1.9966 | -32.0517 | -0.90045 | -51.36 | 1.1077 | -2.0081 | -47.9905 | -1.311 | -89.39 | 2.3052 | -3.6161 | -81.1578 | 0.029129 | -41.83 | 2.0257 | -1.9966 | -32.0517 | 0.029062 | -43.71 | 2.1156 | -2.0865 | -33.5179 | 0.25304 | 5.2383 | 4.3647 | 11.0047 | 234.9327 | 0.0073708 | -0.22785 | -0.33173 | 0.0073708 | 0.0073539 | -10.5847 | -12.9961 | -22.6193 | -10.5847 | -11.0604 | -8.1104 | -12.1435 | -20.5362 | -8.1104 | -8.4814 | 0.21346 | 4.419 | 3.682 | 9.2836 | 198.1894 | 0.006218 | -0.19221 | -0.27985 | 0.006218 | 0.0062037 | -8.9292 | -10.9636 | -19.0816 | -8.9292 | -9.3306 | -6.8419 | -10.2443 | -17.3243 | -6.8419 | -7.1549
221 | 0.31 | 0.47 | Southern | TX | Houston-Bush.Intercontinental.AP.722430 | 2 | 9591173 | 20.2016 | 17.9788 | 43.9402 | 20.1676 | 23.7726 | 952.95 | -0.42107 | -66.34 | 2.5247 | -2.9458 | -55.1515 | -1.3506 | -75.87 | 1.6066 | -2.9573 | -71.0903 | -1.7612 | -113.9 | 2.8041 | -4.5653 | -104.2576 | -0.42107 | -66.34 | 2.5247 | -2.9458 | -55.1515 | -0.42114 | -68.22 | 2.6145 | -3.0356 | -56.6177 | 0.25304 | 5.1118 | 4.5494 | 11.1186 | 241.1347 | -0.10655 | -0.34177 | -0.44565 | -0.10655 | -0.10656 | -16.7867 | -19.1982 | -28.8213 | -16.7867 | -17.2624 | -13.9556 | -17.9887 | -26.3814 | -13.9556 | -14.3266 | 0.21346 | 4.3123 | 3.8379 | 9.3797 | 203.4214 | -0.089883 | -0.28832 | -0.37595 | -0.089883 | -0.089898 | -14.1613 | -16.1956 | -24.3137 | -14.1613 | -14.5626 | -11.7729 | -15.1753 | -22.2553 | -11.7729 | -12.0859
222 | 0.32 | 0.17 | Southern | TX | Houston-Bush.Intercontinental.AP.722430 | 2 | 9591173 | 23.3802 | 14.5388 | 42.5788 | 23.3409 | 19.2379 | 843.69 | 0.94031 | 42.92 | -0.64864 | 1.589 | 41.8335 | 0.010738 | 33.39 | -1.5667 | 1.5774 | 25.8947 | -0.39979 | -4.64 | -0.36922 | -0.030568 | -7.2726 | 0.94031 | 42.92 | -0.64864 | 1.589 | 41.8335 | 0.94025 | 41.04 | -0.55883 | 1.4991 | 40.3673 | 0.25304 | 5.9161 | 3.6789 | 10.7741 | 213.4875 | 0.23794 | 0.0027171 | -0.10116 | 0.23794 | 0.23792 | 10.8605 | 8.449 | -1.1741 | 10.8605 | 10.3848 | 10.5856 | 6.5524 | -1.8403 | 10.5856 | 10.2146 | 0.21346 | 4.9909 | 3.1035 | 9.0891 | 180.0982 | 0.20072 | 0.0022922 | -0.085342 | 0.20072 | 0.20071 | 9.1619 | 7.1276 | -0.99048 | 9.1619 | 8.7606 | 8.93 | 5.5276 | -1.5524 | 8.93 | 8.617
223 | 0.32 | 0.19 | Southern | TX | Houston-Bush.Intercontinental.AP.722430 | 2 | 9591173 | 23.0803 | 14.8288 | 42.6589 | 23.0415 | 19.6174 | 852.49 | 0.86017 | 34.12 | -0.34927 | 1.2094 | 34.2894 | -0.069404 | 24.59 | -1.2673 | 1.1979 | 18.3506 | -0.47993 | -13.44 | -0.069852 | -0.41008 | -14.8167 | 0.86017 | 34.12 | -0.34927 | 1.2094 | 34.2894 | 0.8601 | 32.24 | -0.25946 | 1.1196 | 32.8232 | 0.25304 | 5.8403 | 3.7523 | 10.7944 | 215.7143 | 0.21766 | -0.017562 | -0.12144 | 0.21766 | 0.21764 | 8.6337 | 6.2223 | -3.4009 | 8.6337 | 8.158 | 8.6766 | 4.6434 | -3.7492 | 8.6766 | 8.3056 | 0.21346 | 4.9268 | 3.1654 | 9.1062 | 181.9767 | 0.18362 | -0.014815 | -0.10245 | 0.18362 | 0.1836 | 7.2834 | 5.2491 | -2.869 | 7.2834 | 6.8821 | 7.3196 | 3.9172 | -3.1628 | 7.3196 | 7.0066
227 | 0.32 | 0.27 | Southern | TX | Houston-Bush.Intercontinental.AP.722430 | 2 | 9591173 | 22.3107 | 15.5988 | 42.9193 | 22.2731 | 20.6461 | 876.83 | 0.59983 | 9.78 | 0.41912 | 0.18071 | 13.1096 | -0.32974 | 0.25 | -0.49895 | 0.16921 | -2.8292 | -0.74027 | -37.78 | 0.69854 | -1.4388 | -35.9965 | 0.59983 | 9.78 | 0.41912 | 0.18071 | 13.1096 | 0.59977 | 7.9 | 0.50893 | 0.090836 | 11.6435 | 0.25304 | 5.6455 | 3.9471 | 10.8603 | 221.8733 | 0.15178 | -0.083438 | -0.18732 | 0.15178 | 0.15177 | 2.4747 | 0.06326 | -9.5599 | 2.4747 | 1.999 | 3.3173 | -0.71589 | -9.1086 | 3.3173 | 2.9463 | 0.21346 | 4.7625 | 3.3298 | 9.1618 | 187.1724 | 0.12804 | -0.070388 | -0.15802 | 0.12804 | 0.12803 | 2.0877 | 0.053366 | -8.0647 | 2.0877 | 1.6864 | 2.7984 | -0.60393 | -7.684 | 2.7984 | 2.4855
229 | 0.32 | 0.32 | Southern | TX | Houston-Bush.Intercontinental.AP.722430 | 2 | 9591173 | 21.9409 | 15.9688 | 43.0595 | 21.9039 | 21.1556 | 888.96 | 0.45964 | -2.35 | 0.78834 | -0.3287 | 2.4306 | -0.46993 | -11.88 | -0.12973 | -0.3402 | -13.5082 | -0.88046 | -49.91 | 1.0678 | -1.9482 | -46.6755 | 0.45964 | -2.35 | 0.78834 | -0.3287 | 2.4306 | 0.45958 | -4.23 | 0.87816 | -0.41858 | 0.96444 | 0.25304 | 5.5519 | 4.0408 | 10.8958 | 224.9427 | 0.11631 | -0.11891 | -0.22279 | 0.11631 | 0.11629 | -0.59464 | -3.0061 | -12.6292 | -0.59464 | -1.0704 | 0.61505 | -3.4181 | -11.8108 | 0.61505 | 0.24404 | 0.21346 | 4.6836 | 3.4088 | 9.1917 | 189.7618 | 0.098118 | -0.10031 | -0.18795 | 0.098118 | 0.098104 | -0.50164 | -2.536 | -10.654 | -0.50164 | -0.90296 | 0.51885 | -2.8835 | -9.9636 | 0.51885 | 0.20587
231 | 0.32 | 0.37 | Southern | TX | Houston-Bush.Intercontinental.AP.722430 | 2 | 9591173 | 21.3811 | 16.6188 | 43.3497 | 21.3451 | 22.0046 | 909.78 | 0.16942 | -23.17 | 1.3472 | -1.1777 | -16.3267 | -0.76015 | -32.7 | 0.4291 | -1.1893 | -32.2655 | -1.1707 | -70.73 | 1.6266 | -2.7973 | -65.4328 | 0.16942 | -23.17 | 1.3472 | -1.1777 | -16.3267 | 0.16936 | -25.05 | 1.437 | -1.2676 | -17.7929 | 0.25304 | 5.4103 | 4.2052 | 10.9692 | 230.2109 | 0.042871 | -0.19235 | -0.29623 | 0.042871 | 0.042854 | -5.8629 | -8.2744 | -17.8975 | -5.8629 | -6.3387 | -4.1313 | -8.1645 | -16.5571 | -4.1313 | -4.5023 | 0.21346 | 4.5641 | 3.5475 | 9.2536 | 194.2061 | 0.036166 | -0.16227 | -0.2499 | 0.036166 | 0.036152 | -4.946 | -6.9803 | -15.0984 | -4.946 | -5.3473 | -3.4852 | -6.8876 | -13.9676 | -3.4852 | -3.7982
233 | 0.32 | 0.42 | Southern | TX | Houston-Bush.Intercontinental.AP.722430 | 2 | 9591173 | 20.8813 | 17.2488 | 43.6699 | 20.8461 | 22.8238 | 930.25 | -0.15078 | -43.64 | 1.8461 | -1.9969 | -35.1048 | -1.0804 | -53.17 | 0.92805 | -2.0084 | -51.0436 | -1.4909 | -91.2 | 2.1255 | -3.6164 | -84.2109 | -0.15078 | -43.64 | 1.8461 | -1.9969 | -35.1048 | -0.15085 | -45.52 | 1.9359 | -2.0868 | -36.571 | 0.25304 | 5.2838 | 4.3646 | 11.0502 | 235.3907 | -0.038153 | -0.27337 | -0.37725 | -0.038153 | -0.03817 | -11.0427 | -13.4541 | -23.0773 | -11.0427 | -11.5184 | -8.8829 | -12.9161 | -21.3088 | -8.8829 | -9.2539 | 0.21346 | 4.4574 | 3.682 | 9.322 | 198.5757 | -0.032186 | -0.23062 | -0.31825 | -0.032186 | -0.0322 | -9.3156 | -11.3499 | -19.468 | -9.3156 | -9.7169 | -7.4937 | -10.896 | -17.9761 | -7.4937 | -7.8066
234 | 0.32 | 0.47 | Southern | TX | Houston-Bush.Intercontinental.AP.722430 | 2 | 9591173 | 20.3815 | 17.9688 | 44.1101 | 20.3472 | 23.7629 | 954.45 | -0.591 | -67.84 | 2.3451 | -2.9361 | -57.8729 | -1.5206 | -77.37 | 1.427 | -2.9476 | -73.8117 | -1.9311 | -115.4 | 2.6245 | -4.5556 | -106.979 | -0.591 | -67.84 | 2.3451 | -2.9361 | -57.8729 | -0.59106 | -69.72 | 2.4349 | -3.026 | -59.339 | 0.25304 | 5.1573 | 4.5468 | 11.1616 | 241.5143 | -0.14955 | -0.38477 | -0.48865 | -0.14955 | -0.14956 | -17.1662 | -19.5777 | -29.2008 | -17.1662 | -17.642 | -14.6442 | -18.6773 | -27.07 | -14.6442 | -15.0152 | 0.21346 | 4.3507 | 3.8357 | 9.416 | 203.7416 | -0.12616 | -0.32459 | -0.41222 | -0.12616 | -0.12617 | -14.4815 | -16.5158 | -24.6339 | -14.4815 | -14.8828 | -12.3538 | -15.7562 | -22.8363 | -12.3538 | -12.6668
235 | 0.34 | 0.17 | Southern | TX | Houston-Bush.Intercontinental.AP.722430 | 2 | 9591173 | 23.75 | 14.5388 | 42.9586 | 23.7101 | 19.2485 | 847.69 | 0.56046 | 38.92 | -1.0179 | 1.5783 | 35.2237 | -0.36912 | 29.39 | -1.9359 | 1.5668 | 19.2849 | -0.77965 | -8.64 | -0.73845 | -0.0412 | -13.8824 | 0.56046 | 38.92 | -1.0179 | 1.5783 | 35.2237 | 0.56039 | 37.04 | -0.92805 | 1.4884 | 33.7575 | 0.25304 | 6.0097 | 3.6789 | 10.8703 | 214.4997 | 0.14182 | -0.093402 | -0.19728 | 0.14182 | 0.1418 | 9.8483 | 7.4369 | -2.1863 | 9.8483 | 9.3726 | 8.913 | 4.8799 | -3.5128 | 8.913 | 8.542 | 0.21346 | 5.0698 | 3.1035 | 9.1702 | 180.9521 | 0.11964 | -0.078794 | -0.16643 | 0.11964 | 0.11962 | 8.3081 | 6.2737 | -1.8443 | 8.3081 | 7.9067 | 7.519 | 4.1167 | -2.9634 | 7.519 | 7.206
236 | 0.34 | 0.19 | Southern | TX | Houston-Bush.Intercontinental.AP.722430 | 2 | 9591173 | 23.4502 | 14.8288 | 43.0388 | 23.4107 | 19.628 | 856.5 | 0.48034 | 30.11 | -0.71849 | 1.1988 | 27.6803 | -0.44924 | 20.58 | -1.6366 | 1.1873 | 11.7415 | -0.85977 | -17.45 | -0.43908 | -0.42069 | -21.4258 | 0.48034 | 30.11 | -0.71849 | 1.1988 | 27.6803 | 0.48027 | 28.23 | -0.62868 | 1.1089 | 26.2141 | 0.25304 | 5.9338 | 3.7523 | 10.8905 | 216.729 | 0.12154 | -0.11368 | -0.21756 | 0.12154 | 0.12153 | 7.619 | 5.2076 | -4.4156 | 7.619 | 7.1433 | 7.0042 | 2.9711 | -5.4216 | 7.0042 | 6.6332 | 0.21346 | 5.0058 | 3.1654 | 9.1873 | 182.8327 | 0.10253 | -0.095897 | -0.18353 | 0.10253 | 0.10252 | 6.4274 | 4.3931 | -3.725 | 6.4274 | 6.0261 | 5.9088 | 2.5064 | -4.5737 | 5.9088 | 5.5958
237 | 0.34 | 0.2 | Southern | TX | Houston-Bush.Intercontinental.AP.722430 | 2 | 9591173 | 23.3102 | 14.9589 | 43.0689 | 23.271 | 19.7978 | 860.39 | 0.45024 | 26.22 | -0.57879 | 1.029 | 24.4026 | -0.47933 | 16.69 | -1.4969 | 1.0175 | 8.4638 | -0.88986 | -21.34 | -0.29937 | -0.59049 | -24.7035 | 0.45024 | 26.22 | -0.57879 | 1.029 | 24.4026 | 0.45017 | 24.34 | -0.48897 | 0.93915 | 22.9364 | 0.25304 | 5.8984 | 3.7852 | 10.8982 | 217.7133 | 0.11393 | -0.12129 | -0.22517 | 0.11393 | 0.11391 | 6.6347 | 4.2232 | -5.3999 | 6.6347 | 6.159 | 6.1748 | 2.1417 | -6.251 | 6.1748 | 5.8038 | 0.21346 | 4.9759 | 3.1932 | 9.1937 | 183.6631 | 0.096111 | -0.10232 | -0.18995 | 0.096111 | 0.096097 | 5.5971 | 3.5627 | -4.5553 | 5.5971 | 5.1957 | 5.2091 | 1.8067 | -5.2733 | 5.2091 | 4.8961
238 | 0.34 | 0.23 | Southern | TX | Houston-Bush.Intercontinental.AP.722430 | 2 | 9591173 | 22.8904 | 15.3888 | 43.219 | 22.8519 | 20.3671 | 873.9 | 0.30008 | 12.71 | -0.15967 | 0.45974 | 12.5785 | -0.6295 | 3.18 | -1.0777 | 0.44824 | -3.3603 | -1.04 | -34.85 | 0.11975 | -1.1598 | -36.5276 | 0.30008 | 12.71 | -0.15967 | 0.45974 | 12.5785 | 0.30001 | 10.83 | -0.069855 | 0.36986 | 11.1124 | 0.25304 | 5.7922 | 3.894 | 10.9362 | 221.1319 | 0.075931 | -0.15929 | -0.26317 | 0.075931 | 0.075914 | 3.2161 | 0.80467 | -8.8185 | 3.2161 | 2.7404 | 3.1829 | -0.85028 | -9.2429 | 3.1829 | 2.8119 | 0.21346 | 4.8863 | 3.285 | 9.2257 | 186.547 | 0.064055 | -0.13438 | -0.22201 | 0.064055 | 0.064041 | 2.7131 | 0.67882 | -7.4393 | 2.7131 | 2.3118 | 2.6851 | -0.7173 | -7.7974 | 2.6851 | 2.3721
239 | 0.34 | 0.25 | Southern | TX | Houston-Bush.Intercontinental.AP.722430 | 2 | 9591173 | 22.6305 | 15.6688 | 43.3291 | 22.5925 | 20.7367 | 882.82 | 0.18997 | 3.79 | 0.099789 | 0.090185 | 4.6891 | -0.7396 | -5.74 | -0.81828 | 0.07868 | -11.2497 | -1.1501 | -43.77 | 0.37921 | -1.5293 | -44.417 | 0.18997 | 3.79 | 0.099789 | 0.090185 | 4.6891 | 0.18991 | 1.91 | 0.1896 | 0.000306 | 3.2229 | 0.25304 | 5.7264 | 3.9648 | 10.964 | 223.389 | 0.048071 | -0.18715 | -0.29103 | 0.048071 | 0.048054 | 0.95902 | -1.4525 | -11.0756 | 0.95902 | 0.48331 | 1.1865 | -2.8466 | -11.2393 | 1.1865 | 0.81552 | 0.21346 | 4.8308 | 3.3447 | 9.2492 | 188.4511 | 0.040553 | -0.15788 | -0.24551 | 0.040553 | 0.040538 | 0.80903 | -1.2253 | -9.3434 | 0.80903 | 0.40772 | 1.001 | -2.4014 | -9.4815 | 1.001 | 0.68797
240 | 0.34 | 0.27 | Southern | TX | Houston-Bush.Intercontinental.AP.722430 | 2 | 9591173 | 22.6805 | 15.5888 | 43.2991 | 22.6424 | 20.6567 | 880.85 | 0.22002 | 5.76 | 0.049895 | 0.17013 | 6.5013 | -0.70955 | -3.77 | -0.86817 | 0.15862 | -9.4375 | -1.1201 | -41.8 | 0.32931 | -1.4494 | -42.6048 | 0.22002 | 5.76 | 0.049895 | 0.17013 | 6.5013 | 0.21995 | 3.88 | 0.13971 | 0.080247 | 5.0351 | 0.25304 | 5.7391 | 3.9446 | 10.9564 | 222.8905 | 0.055674 | -0.17955 | -0.28343 | 0.055674 | 0.055657 | 1.4575 | -0.95396 | -10.5771 | 1.4575 | 0.9818 | 1.6451 | -2.3881 | -10.7807 | 1.6451 | 1.2741 | 0.21346 | 4.8415 | 3.3277 | 9.2428 | 188.0306 | 0.046967 | -0.15146 | -0.2391 | 0.046967 | 0.046952 | 1.2296 | -0.80476 | -8.9228 | 1.2296 | 0.82824 | 1.3878 | -2.0146 | -9.0946 | 1.3878 | 1.0748
241 | 0.34 | 0.3 | Southern | TX | Houston-Bush.Intercontinental.AP.722430 | 2 | 9591173 | 22.5506 | 15.6989 | 43.3292 | 22.5126 | 20.8166 | 884.52 | 0.18991 | 2.09 | 0.17962 | 0.010283 | 3.3855 | -0.73967 | -7.44 | -0.73845 | -0.001222 | -12.5533 | -1.1502 | -45.47 | 0.45904 | -1.6092 | -45.7206 | 0.18991 | 2.09 | 0.17962 | 0.010283 | 3.3855 | 0.18984 | 0.21 | 0.26943 | -0.079596 | 1.9193 | 0.25304 | 5.7062 | 3.9724 | 10.964 | 223.8192 | 0.048054 | -0.18717 | -0.29105 | 0.048054 | 0.048037 | 0.52885 | -1.8826 | -11.5057 | 0.52885 | 0.053138 | 0.85667 | -3.1765 | -11.5692 | 0.85667 | 0.48566 | 0.21346 | 4.8138 | 3.3512 | 9.2493 | 188.814 | 0.040538 | -0.15789 | -0.24553 | 0.040538 | 0.040524 | 0.44614 | -1.5882 | -9.7062 | 0.44614 | 0.044828 | 0.72268 | -2.6797 | -9.7597 | 0.72268 | 0.40971
242 | 0.34 | 0.32 | Southern | TX | Houston-Bush.Intercontinental.AP.722430 | 2 | 9591173 | 22.3007 | 15.9588 | 43.4193 | 22.2632 | 21.1561 | 892.57 | 0.099809 | -5.96 | 0.4291 | -0.32929 | -3.6763 | -0.82977 | -15.49 | -0.48897 | -0.34079 | -19.6151 | -1.2403 | -53.52 | 0.70851 | -1.9488 | -52.7824 | 0.099809 | -5.96 | 0.4291 | -0.32929 | -3.6763 | 0.099742 | -7.84 | 0.51891 | -0.41917 | -5.1424 | 0.25304 | 5.643 | 4.0382 | 10.9868 | 225.8561 | 0.025256 | -0.20996 | -0.31384 | 0.025256 | 0.025239 | -1.5081 | -3.9196 | -13.5427 | -1.5081 | -1.9838 | -0.93024 | -4.9634 | -13.3561 | -0.93024 | -1.3012 | 0.21346 | 4.7604 | 3.4067 | 9.2685 | 190.5324 | 0.021306 | -0.17713 | -0.26476 | 0.021306 | 0.021291 | -1.2723 | -3.3066 | -11.4246 | -1.2723 | -1.6736 | -0.78475 | -4.1871 | -11.2672 | -0.78475 | -1.0977
243 | 0.34 | 0.35 | Southern | TX | Houston-Bush.Intercontinental.AP.722430 | 2 | 9591173 | 21.9608 | 16.3488 | 43.5894 | 21.9239 | 21.6656 | 905.04 | -0.070315 | -18.43 | 0.76839 | -0.8387 | -14.8625 | -0.99989 | -27.96 | -0.14968 | -0.85021 | -30.8013 | -1.4104 | -65.99 | 1.0478 | -2.4582 | -63.9686 | -0.070315 | -18.43 | 0.76839 | -0.8387 | -14.8625 | -0.070382 | -20.31 | 0.8582 | -0.92858 | -16.3287 | 0.25304 | 5.557 | 4.1369 | 11.0299 | 229.0115 | -0.017793 | -0.25301 | -0.35689 | -0.017793 | -0.017809 | -4.6635 | -7.075 | -16.6981 | -4.6635 | -5.1392 | -3.7608 | -7.794 | -16.1866 | -3.7608 | -4.1318 | 0.21346 | 4.6879 | 3.4899 | 9.3048 | 193.1943 | -0.01501 | -0.21344 | -0.30108 | -0.01501 | -0.015024 | -3.9342 | -5.9685 | -14.0865 | -3.9342 | -4.3355 | -3.1726 | -6.575 | -13.655 | -3.1726 | -3.4856
244 | 0.34 | 0.37 | Southern | TX | Houston-Bush.Intercontinental.AP.722430 | 2 | 9591173 | 21.7409 | 16.6088 | 43.7095 | 21.7043 | 22.0052 | 913.39 | -0.19041 | -26.78 | 0.98792 | -1.1783 | -22.4336 | -1.12 | -36.31 | 0.069855 | -1.1898 | -38.3724 | -1.5305 | -74.34 | 1.2673 | -2.7979 | -71.5397 | -0.19041 | -26.78 | 0.98792 | -1.1783 | -22.4336 | -0.19048 | -28.66 | 1.0777 | -1.2682 | -23.8998 | 0.25304 | 5.5013 | 4.2027 | 11.0603 | 231.1244 | -0.048182 | -0.2834 | -0.38728 | -0.048182 | -0.048199 | -6.7764 | -9.1879 | -18.811 | -6.7764 | -7.2521 | -5.6766 | -9.7098 | -18.1024 | -5.6766 | -6.0476 | 0.21346 | 4.6409 | 3.5454 | 9.3304 | 194.9767 | -0.040646 | -0.23908 | -0.32671 | -0.040646 | -0.040661 | -5.7166 | -7.7509 | -15.869 | -5.7166 | -6.1179 | -4.7888 | -8.1912 | -15.2712 | -4.7888 | -5.1018
245 | 0.34 | 0.4 | Southern | TX | Houston-Bush.Intercontinental.AP.722430 | 2 | 9591173 | 21.4311 | 16.9689 | 43.8796 | 21.395 | 22.4847 | 925.22 | -0.36054 | -38.61 | 1.2973 | -1.6578 | -33.1319 | -1.2901 | -48.14 | 0.37921 | -1.6693 | -49.0707 | -1.7006 | -86.17 | 1.5767 | -3.2773 | -82.238 | -0.36054 | -38.61 | 1.2973 | -1.6578 | -33.1319 | -0.3606 | -40.49 | 1.3871 | -1.7477 | -34.5981 | 0.25304 | 5.4229 | 4.2938 | 11.1033 | 234.1179 | -0.09123 | -0.32645 | -0.43033 | -0.09123 | -0.091247 | -9.7699 | -12.1814 | -21.8045 | -9.7699 | -10.2456 | -8.3837 | -12.4169 | -20.8095 | -8.3837 | -8.7547 | 0.21346 | 4.5748 | 3.6223 | 9.3668 | 197.502 | -0.076962 | -0.27539 | -0.36303 | -0.076962 | -0.076976 | -8.2419 | -10.2762 | -18.3943 | -8.2419 | -8.6432 | -7.0725 | -10.4749 | -17.5549 | -7.0725 | -7.3855
246 | 0.34 | 0.42 | Southern | TX | Houston-Bush.Intercontinental.AP.722430 | 2 | 9591173 | 21.2411 | 17.2388 | 44.0297 | 21.2054 | 22.8243 | 933.88 | -0.51061 | -47.27 | 1.4869 | -1.9975 | -41.2116 | -1.4402 | -56.8 | 0.56881 | -2.009 | -57.1504 | -1.8507 | -94.83 | 1.7663 | -3.617 | -90.3177 | -0.51061 | -47.27 | 1.4869 | -1.9975 | -41.2116 | -0.51068 | -49.15 | 1.5767 | -2.0874 | -42.6778 | 0.25304 | 5.3749 | 4.3621 | 11.1413 | 236.3092 | -0.1292 | -0.36442 | -0.46831 | -0.1292 | -0.12922 | -11.9612 | -14.3727 | -23.9958 | -11.9612 | -12.4369 | -10.4282 | -14.4614 | -22.854 | -10.4282 | -10.7992 | 0.21346 | 4.5342 | 3.6799 | 9.3988 | 199.3506 | -0.109 | -0.30743 | -0.39506 | -0.109 | -0.10901 | -10.0905 | -12.1248 | -20.2429 | -10.0905 | -10.4918 | -8.7972 | -12.1996 | -19.2797 | -8.7972 | -9.1102
247 | 0.34 | 0.47 | Southern | TX | Houston-Bush.Intercontinental.AP.722430 | 2 | 9591173 | 20.7314 | 17.9588 | 44.4599 | 20.6964 | 23.7635 | 957.99 | -0.94083 | -71.38 | 1.9958 | -2.9366 | -63.8099 | -1.8704 | -80.91 | 1.0777 | -2.9481 | -79.7487 | -2.2809 | -118.94 | 2.2752 | -4.5562 | -112.916 | -0.94083 | -71.38 | 1.9958 | -2.9366 | -63.8099 | -0.9409 | -73.26 | 2.0856 | -3.0265 | -65.2761 | 0.25304 | 5.2459 | 4.5443 | 11.2502 | 242.41 | -0.23807 | -0.47329 | -0.57717 | -0.23807 | -0.23809 | -18.062 | -20.4735 | -30.0966 | -18.062 | -18.5377 | -16.1465 | -20.1796 | -28.5723 | -16.1465 | -16.5175 | 0.21346 | 4.4254 | 3.8336 | 9.4906 | 204.4973 | -0.20083 | -0.39927 | -0.4869 | -0.20083 | -0.20085 | -15.2371 | -17.2714 | -25.3895 | -15.2371 | -15.6384 | -13.6212 | -17.0236 | -24.1036 | -13.6212 | -13.9342
248 | 0.2 | 0.21 | Southern | TX | Houston-Bush.Intercontinental.AP.722430 | 2 | 9591173 | 20.4616 | 15.1488 | 40.3702 | 20.427 | 19.9431 | 836.46 | 3.1489 | 50.15 | 2.2652 | 0.88371 | 67.7621 | 2.2194 | 40.62 | 1.3472 | 0.8722 | 51.8233 | 1.8088 | 2.59 | 2.5447 | -0.73582 | 18.656 | 3.1489 | 50.15 | 2.2652 | 0.88371 | 67.7621 | 3.1489 | 48.27 | 2.355 | 0.79383 | 66.2959 | 0.25304 | 5.1776 | 3.8333 | 10.2153 | 211.658 | 0.79681 | 0.56159 | 0.45771 | 0.79681 | 0.79679 | 12.69 | 10.2785 | 0.65537 | 12.69 | 12.2143 | 17.1465 | 13.1134 | 4.7207 | 17.1465 | 16.7755 | 0.21346 | 4.3678 | 3.2337 | 8.6176 | 178.5549 | 0.67219 | 0.47376 | 0.38612 | 0.67219 | 0.67217 | 10.7053 | 8.6709 | 0.55287 | 10.7053 | 10.304 | 14.4648 | 11.0625 | 3.9824 | 14.4648 | 14.1519
249 | 0.21 | 0.21 | Southern | TX | Houston-Bush.Intercontinental.AP.722430 | 2 | 9591173 | 20.6615 | 15.1488 | 40.5801 | 20.6266 | 19.9535 | 838.78 | 2.939 | 47.83 | 2.0657 | 0.87338 | 64.0371 | 2.0095 | 38.3 | 1.1476 | 0.86188 | 48.0983 | 1.5989 | 0.27 | 2.3451 | -0.74614 | 14.931 | 2.939 | 47.83 | 2.0657 | 0.87338 | 64.0371 | 2.939 | 45.95 | 2.1555 | 0.7835 | 62.5709 | 0.25304 | 5.2282 | 3.8333 | 10.2684 | 212.2451 | 0.74369 | 0.50848 | 0.40459 | 0.74369 | 0.74368 | 12.1029 | 9.6914 | 0.068321 | 12.1029 | 11.6272 | 16.204 | 12.1708 | 3.7782 | 16.204 | 15.833 | 0.21346 | 4.4105 | 3.2337 | 8.6624 | 179.0501 | 0.62738 | 0.42895 | 0.34132 | 0.62738 | 0.62737 | 10.21 | 8.1757 | 0.057636 | 10.21 | 9.8087 | 13.6697 | 10.2673 | 3.1873 | 13.6697 | 13.3567
250 | 0.22 | 0.21 | Southern | TX | Houston-Bush.Intercontinental.AP.722430 | 2 | 9591173 | 20.8614 | 15.1488 | 40.79 | 20.8262 | 19.9638 | 841.09 | 2.7292 | 45.52 | 1.8661 | 0.86308 | 60.3128 | 1.7996 | 35.99 | 0.94801 | 0.85157 | 44.374 | 1.389 | -2.04 | 2.1455 | -0.75644 | 11.2067 | 2.7292 | 45.52 | 1.8661 | 0.86308 | 60.3128 | 2.7291 | 43.64 | 1.9559 | 0.7732 | 58.8466 | 0.25304 | 5.2788 | 3.8333 | 10.3215 | 212.8296 | 0.69059 | 0.45537 | 0.35149 | 0.69059 | 0.69057 | 11.5184 | 9.1069 | -0.5162 | 11.5184 | 11.0427 | 15.2616 | 11.2284 | 2.8357 | 15.2616 | 14.8906 | 0.21346 | 4.4532 | 3.2337 | 8.7072 | 179.5432 | 0.58258 | 0.38415 | 0.29651 | 0.58258 | 0.58256 | 9.7169 | 7.6826 | -0.43547 | 9.7169 | 9.3156 | 12.8747 | 9.4723 | 2.3922 | 12.8747 | 12.5617
251 | 0.23 | 0.21 | Southern | TX | Houston-Bush.Intercontinental.AP.722430 | 2 | 9591173 | 21.0613 | 15.1388 | 40.9899 | 21.0258 | 19.9641 | 843.11 | 2.5292 | 43.5 | 1.6665 | 0.86273 | 56.9194 | 1.5997 | 33.97 | 0.74843 | 0.85123 | 40.9806 | 1.1891 | -4.06 | 1.9459 | -0.75679 | 7.8133 | 2.5292 | 43.5 | 1.6665 | 0.86273 | 56.9194 | 2.5292 | 41.62 | 1.7563 | 0.77285 | 55.4533 | 0.25304 | 5.3294 | 3.8307 | 10.3721 | 213.3408 | 0.64 | 0.40478 | 0.3009 | 0.64 | 0.63998 | 11.0073 | 8.5958 | -1.0273 | 11.0073 | 10.5315 | 14.4029 | 10.3698 | 1.9771 | 14.4029 | 14.0319 | 0.21346 | 4.4958 | 3.2316 | 8.7499 | 179.9744 | 0.5399 | 0.34147 | 0.25384 | 0.5399 | 0.53989 | 9.2857 | 7.2514 | -0.86667 | 9.2857 | 8.8844 | 12.1503 | 8.7479 | 1.6679 | 12.1503 | 11.8373
252 | 0.24 | 0.21 | Southern | TX | Houston-Bush.Intercontinental.AP.722430 | 2 | 9591173 | 21.2512 | 15.1388 | 41.1798 | 21.2154 | 19.9644 | 845.02 | 2.3393 | 41.59 | 1.4769 | 0.86241 | 53.6959 | 1.4097 | 32.06 | 0.55882 | 0.8509 | 37.7571 | 0.99919 | -5.97 | 1.7563 | -0.75712 | 4.5898 | 2.3393 | 41.59 | 1.4769 | 0.86241 | 53.6959 | 2.3392 | 39.71 | 1.5667 | 0.77253 | 52.2297 | 0.25304 | 5.3774 | 3.8307 | 10.4201 | 213.8241 | 0.59194 | 0.35672 | 0.25284 | 0.59194 | 0.59192 | 10.5239 | 8.1125 | -1.5107 | 10.5239 | 10.0482 | 13.5872 | 9.5541 | 1.1614 | 13.5872 | 13.2162 | 0.21346 | 4.5364 | 3.2316 | 8.7904 | 180.3821 | 0.49936 | 0.30093 | 0.21329 | 0.49936 | 0.49934 | 8.878 | 6.8437 | -1.2744 | 8.878 | 8.4767 | 11.4622 | 8.0598 | 0.97975 | 11.4622 | 11.1492
253 | 0.25 | 0.21 | Southern | TX | Houston-Bush.Intercontinental.AP.722430 | 2 | 9591173 | 21.4511 | 15.1388 | 41.3897 | 21.4149 | 19.9747 | 847.34 | 2.1294 | 39.27 | 1.2773 | 0.85212 | 49.9721 | 1.1999 | 29.74 | 0.35924 | 0.84062 | 34.0333 | 0.78933 | -8.29 | 1.5567 | -0.7674 | 0.86604 | 2.1294 | 39.27 | 1.2773 | 0.85212 | 49.9721 | 2.1294 | 37.39 | 1.3671 | 0.76224 | 48.506 | 0.25304 | 5.428 | 3.8307 | 10.4733 | 214.4111 | 0.53883 | 0.30361 | 0.19973 | 0.53883 | 0.53882 | 9.9369 | 7.5254 | -2.0977 | 9.9369 | 9.4612 | 12.645 | 8.6118 | 0.21914 | 12.645 | 12.274 | 0.21346 | 4.5791 | 3.2316 | 8.8352 | 180.8774 | 0.45456 | 0.25613 | 0.16849 | 0.45456 | 0.45455 | 8.3828 | 6.3484 | -1.7696 | 8.3828 | 7.9815 | 10.6673 | 7.2649 | 0.18487 | 10.6673 | 10.3543
254 | 0.26 | 0.21 | Southern | TX | Houston-Bush.Intercontinental.AP.722430 | 2 | 9591173 | 21.641 | 15.1189 | 41.5597 | 21.6045 | 19.9551 | 848.64 | 1.9594 | 37.97 | 1.0877 | 0.87173 | 47.4114 | 1.0299 | 28.44 | 0.16964 | 0.86023 | 31.4726 | 0.61934 | -9.59 | 1.3671 | -0.74779 | -1.6947 | 1.9594 | 37.97 | 1.0877 | 0.87173 | 47.4114 | 1.9594 | 36.09 | 1.1775 | 0.78185 | 45.9452 | 0.25304 | 5.4761 | 3.8257 | 10.5163 | 214.7401 | 0.49582 | 0.2606 | 0.15672 | 0.49582 | 0.4958 | 9.6079 | 7.1965 | -2.4267 | 9.6079 | 9.1322 | 11.997 | 7.9638 | -0.42883 | 11.997 | 11.626 | 0.21346 | 4.6196 | 3.2273 | 8.8715 | 181.1549 | 0.41827 | 0.21984 | 0.13221 | 0.41827 | 0.41826 | 8.1053 | 6.0709 | -2.0471 | 8.1053 | 7.7039 | 10.1207 | 6.7183 | -0.36176 | 10.1207 | 9.8077
255 | 0.27 | 0.21 | Southern | TX | Houston-Bush.Intercontinental.AP.722430 | 2 | 9591173 | 21.8409 | 15.1188 | 41.7695 | 21.8041 | 19.9654 | 850.96 | 1.7496 | 35.65 | 0.88813 | 0.86143 | 43.687 | 0.81998 | 26.12 | -0.02994 | 0.84992 | 27.7482 | 0.40945 | -11.91 | 1.1675 | -0.75809 | -5.4191 | 1.7496 | 35.65 | 0.88813 | 0.86143 | 43.687 | 1.7495 | 33.77 | 0.97794 | 0.77155 | 42.2209 | 0.25304 | 5.5266 | 3.8257 | 10.5694 | 215.3271 | 0.44271 | 0.20749 | 0.10361 | 0.44271 | 0.44269 | 9.0209 | 6.6094 | -3.0137 | 9.0209 | 8.5452 | 11.0546 | 7.0214 | -1.3712 | 11.0546 | 10.6836 | 0.21346 | 4.6623 | 3.2273 | 8.9163 | 181.6501 | 0.37347 | 0.17504 | 0.087404 | 0.37347 | 0.37346 | 7.61 | 5.5757 | -2.5424 | 7.61 | 7.2087 | 9.3257 | 5.9233 | -1.1568 | 9.3257 | 9.0127
256 | 0.28 | 0.21 | Southern | TX | Houston-Bush.Intercontinental.AP.722430 | 2 | 9591173 | 22.0408 | 15.1089 | 41.9595 | 22.0037 | 19.9558 | 852.66 | 1.5597 | 33.95 | 0.68855 | 0.8711 | 40.6269 | 0.63008 | 24.42 | -0.22952 | 0.8596 | 24.6881 | 0.21955 | -13.61 | 0.96797 | -0.74842 | -8.4792 | 1.5597 | 33.95 | 0.68855 | 0.8711 | 40.6269 | 1.5596 | 32.07 | 0.77836 | 0.78122 | 39.1607 | 0.25304 | 5.5772 | 3.8232 | 10.6174 | 215.7573 | 0.39466 | 0.15944 | 0.055555 | 0.39466 | 0.39464 | 8.5907 | 6.1792 | -3.4439 | 8.5907 | 8.115 | 10.2802 | 6.2471 | -2.1456 | 10.2802 | 9.9092 | 0.21346 | 4.7049 | 3.2252 | 8.9569 | 182.013 | 0.33293 | 0.1345 | 0.046866 | 0.33293 | 0.33292 | 7.2471 | 5.2128 | -2.9053 | 7.2471 | 6.8458 | 8.6724 | 5.27 | -1.81 | 8.6724 | 8.3594
257 | 0.29 | 0.21 | Southern | TX | Houston-Bush.Intercontinental.AP.722430 | 2 | 9591173 | 22.2307 | 15.1089 | 42.1594 | 22.1933 | 19.9661 | 854.85 | 1.3597 | 31.76 | 0.49895 | 0.86078 | 37.0709 | 0.43015 | 22.23 | -0.41912 | 0.84927 | 21.1321 | 0.019623 | -15.8 | 0.77837 | -0.75874 | -12.0352 | 1.3597 | 31.76 | 0.49895 | 0.86078 | 37.0709 | 1.3597 | 29.88 | 0.58876 | 0.7709 | 35.6047 | 0.25304 | 5.6253 | 3.8232 | 10.668 | 216.3114 | 0.34407 | 0.10885 | 0.0049654 | 0.34407 | 0.34405 | 8.0366 | 5.6251 | -3.998 | 8.0366 | 7.5608 | 9.3804 | 5.3473 | -3.0454 | 9.3804 | 9.0094 | 0.21346 | 4.7455 | 3.2252 | 8.9995 | 182.4805 | 0.29025 | 0.091823 | 0.0041888 | 0.29025 | 0.29024 | 6.7796 | 4.7453 | -3.3727 | 6.7796 | 6.3783 | 7.9133 | 4.511 | -2.5691 | 7.9133 | 7.6004
258 | 0.3 | 0.21 | Southern | TX | Houston-Bush.Intercontinental.AP.722430 | 2 | 9591173 | 22.4207 | 15.1088 | 42.3493 | 22.3829 | 19.9664 | 856.76 | 1.1698 | 29.85 | 0.30935 | 0.86049 | 33.8487 | 0.24026 | 20.32 | -0.60872 | 0.84899 | 17.9099 | -0.17027 | -17.71 | 0.58876 | -0.75903 | -15.2574 | 1.1698 | 29.85 | 0.30935 | 0.86049 | 33.8487 | 1.1698 | 27.97 | 0.39916 | 0.77061 | 32.3825 | 0.25304 | 5.6733 | 3.8231 | 10.7161 | 216.7948 | 0.29602 | 0.060796 | -0.043084 | 0.29602 | 0.296 | 7.5533 | 5.1418 | -4.4813 | 7.5533 | 7.0775 | 8.5651 | 4.5319 | -3.8607 | 8.5651 | 8.1941 | 0.21346 | 4.786 | 3.2252 | 9.0401 | 182.8882 | 0.24972 | 0.051288 | -0.036346 | 0.24972 | 0.24971 | 6.3719 | 4.3376 | -3.7805 | 6.3719 | 5.9706 | 7.2255 | 3.8231 | -3.2569 | 7.2255 | 6.9125
259 | 0.31 | 0.21 | Southern | TX | Houston-Bush.Intercontinental.AP.722430 | 2 | 9591173 | 22.6106 | 15.1088 | 42.5492 | 22.5725 | 19.9767 | 858.98 | 0.96993 | 27.63 | 0.11975 | 0.85019 | 30.2934 | 0.040359 | 18.1 | -0.79832 | 0.83868 | 14.3546 | -0.37017 | -19.93 | 0.39916 | -0.76933 | -18.8127 | 0.96993 | 27.63 | 0.11975 | 0.85019 | 30.2934 | 0.96987 | 25.75 | 0.20956 | 0.76031 | 28.8272 | 0.25304 | 5.7214 | 3.8231 | 10.7667 | 217.3565 | 0.24543 | 0.010212 | -0.093668 | 0.24543 | 0.24542 | 6.9915 | 4.58 | -5.0431 | 6.9915 | 6.5158 | 7.6654 | 3.6323 | -4.7604 | 7.6654 | 7.2944 | 0.21346 | 4.8266 | 3.2252 | 9.0828 | 183.3621 | 0.20705 | 0.0086152 | -0.079019 | 0.20705 | 0.20703 | 5.898 | 3.8637 | -4.2544 | 5.898 | 5.4967 | 6.4666 | 3.0642 | -4.0159 | 6.4666 | 6.1536
260 | 0.32 | 0.21 | Southern | TX | Houston-Bush.Intercontinental.AP.722430 | 2 | 9591173 | 22.8005 | 15.1088 | 42.7491 | 22.7621 | 19.987 | 861.19 | 0.77003 | 25.42 | -0.069855 | 0.83988 | 26.7381 | -0.15955 | 15.89 | -0.98792 | 0.82838 | 10.7993 | -0.57008 | -22.14 | 0.20956 | -0.77964 | -22.368 | 0.77003 | 25.42 | -0.069855 | 0.83988 | 26.7381 | 0.76996 | 23.54 | 0.019957 | 0.75 | 25.2719 | 0.25304 | 5.7694 | 3.8231 | 10.8172 | 217.9157 | 0.19485 | -0.040372 | -0.14425 | 0.19485 | 0.19483 | 6.4323 | 4.0208 | -5.6023 | 6.4323 | 5.9566 | 6.7658 | 2.7327 | -5.66 | 6.7658 | 6.3948 | 0.21346 | 4.8671 | 3.2252 | 9.1254 | 183.8338 | 0.16437 | -0.034058 | -0.12169 | 0.16437 | 0.16436 | 5.4263 | 3.392 | -4.7261 | 5.4263 | 5.025 | 5.7076 | 2.3053 | -4.7748 | 5.7076 | 5.3947
261 | 0.33 | 0.21 | Southern | TX | Houston-Bush.Intercontinental.AP.722430 | 2 | 9591173 | 22.9804 | 15.0989 | 42.919 | 22.9417 | 19.9773 | 862.68 | 0.6001 | 23.93 | -0.24948 | 0.84957 | 24.0167 | -0.32948 | 14.4 | -1.1675 | 0.83807 | 8.0779 | -0.74001 | -23.63 | 0.029939 | -0.76995 | -25.0894 | 0.6001 | 23.93 | -0.24948 | 0.84957 | 24.0167 | 0.60003 | 22.05 | -0.15967 | 0.7597 | 22.5505 | 0.25304 | 5.815 | 3.8206 | 10.8602 | 218.2928 | 0.15185 | -0.083371 | -0.18725 | 0.15185 | 0.15183 | 6.0553 | 3.6438 | -5.9793 | 6.0553 | 5.5795 | 6.0772 | 2.044 | -6.3486 | 6.0772 | 5.7062 | 0.21346 | 4.9055 | 3.2231 | 9.1617 | 184.1519 | 0.1281 | -0.070332 | -0.15797 | 0.1281 | 0.12809 | 5.1082 | 3.0739 | -5.0442 | 5.1082 | 4.7069 | 5.1267 | 1.7243 | -5.3557 | 5.1267 | 4.8137
262 | 0.34 | 0.21 | Southern | TX | Houston-Bush.Intercontinental.AP.722430 | 2 | 9591173 | 23.1703 | 15.1089 | 43.1289 | 23.1313 | 19.9976 | 865.21 | 0.3902 | 21.4 | -0.43908 | 0.82927 | 20.1291 | -0.53938 | 11.87 | -1.3571 | 0.81777 | 4.1903 | -0.94991 | -26.16 | -0.15966 | -0.79025 | -28.977 | 0.3902 | 21.4 | -0.43908 | 0.82927 | 20.1291 | 0.39013 | 19.52 | -0.34927 | 0.7394 | 18.6629 | 0.25304 | 5.863 | 3.8232 | 10.9134 | 218.9329 | 0.098735 | -0.13648 | -0.24037 | 0.098735 | 0.098718 | 5.4151 | 3.0036 | -6.6195 | 5.4151 | 4.9393 | 5.0935 | 1.0603 | -7.3324 | 5.0935 | 4.7225 | 0.21346 | 4.946 | 3.2252 | 9.2065 | 184.692 | 0.083293 | -0.11514 | -0.20277 | 0.083293 | 0.083279 | 4.5681 | 2.5338 | -5.5842 | 4.5681 | 4.1668 | 4.2969 | 0.89448 | -6.1856 | 4.2969 | 3.9839
263 | 0.35 | 0.21 | Southern | TX | Houston-Bush.Intercontinental.AP.722430 | 2 | 9591173 | 23.3502 | 15.1089 | 43.3088 | 23.311 | 19.9979 | 867.01 | 0.21027 | 19.6 | -0.6187 | 0.82897 | 17.0753 | -0.71931 | 10.07 | -1.5368 | 0.81746 | 1.1365 | -1.1298 | -27.96 | -0.33929 | -0.79055 | -32.0308 | 0.21027 | 19.6 | -0.6187 | 0.82897 | 17.0753 | 0.2102 | 17.72 | -0.52889 | 0.73909 | 15.6091 | 0.25304 | 5.9085 | 3.8232 | 10.9589 | 219.3884 | 0.053206 | -0.18201 | -0.28589 | 0.053206 | 0.053189 | 4.9596 | 2.5481 | -7.075 | 4.9596 | 4.4839 | 4.3207 | 0.28757 | -8.1051 | 4.3207 | 3.9497 | 0.21346 | 4.9845 | 3.2252 | 9.2449 | 185.0762 | 0.044885 | -0.15355 | -0.24118 | 0.044885 | 0.04487 | 4.1839 | 2.1496 | -5.9685 | 4.1839 | 3.7826 | 3.645 | 0.2426 | -6.8375 | 3.645 | 3.332
264 | 0.36 | 0.21 | Southern | TX | Houston-Bush.Intercontinental.AP.722430 | 2 | 9591173 | 23.5301 | 15.1089 | 43.4987 | 23.4906 | 20.0082 | 869.12 | 0.020359 | 17.49 | -0.79832 | 0.81868 | 13.6897 | -0.90922 | 7.96 | -1.7164 | 0.80718 | -2.2491 | -1.3197 | -30.07 | -0.51891 | -0.80084 | -35.4164 | 0.020359 | 17.49 | -0.79832 | 0.81868 | 13.6897 | 0.020292 | 15.61 | -0.70851 | 0.7288 | 12.2235 | 0.25304 | 5.9541 | 3.8232 | 11.0069 | 219.9223 | 0.0051516 | -0.23007 | -0.33395 | 0.0051516 | 0.0051347 | 4.4257 | 2.0142 | -7.6089 | 4.4257 | 3.95 | 3.464 | -0.56911 | -8.9618 | 3.464 | 3.093 | 0.21346 | 5.0229 | 3.2252 | 9.2855 | 185.5266 | 0.0043459 | -0.19409 | -0.28172 | 0.0043459 | 0.0043316 | 3.7335 | 1.6992 | -6.4189 | 3.7335 | 3.3322 | 2.9223 | -0.4801 | -7.5602 | 2.9223 | 2.6093
265 | 0.37 | 0.21 | Southern | TX | Houston-Bush.Intercontinental.AP.722430 | 2 | 9591173 | 23.71 | 15.1088 | 43.6887 | 23.6702 | 20.0185 | 871.24 | -0.16955 | 15.37 | -0.97795 | 0.8084 | 10.3042 | -1.0991 | 5.84 | -1.896 | 0.79689 | -5.6346 | -1.5097 | -32.19 | -0.69853 | -0.81112 | -38.8019 | -0.16955 | 15.37 | -0.97795 | 0.8084 | 10.3042 | -0.16962 | 13.49 | -0.88813 | 0.71852 | 8.838 | 0.25304 | 5.9996 | 3.8231 | 11.055 | 220.4588 | -0.042902 | -0.27812 | -0.382 | -0.042902 | -0.042919 | 3.8892 | 1.4778 | -8.1454 | 3.8892 | 3.4135 | 2.6074 | -1.4258 | -9.8185 | 2.6074 | 2.2364 | 0.21346 | 5.0613 | 3.2252 | 9.326 | 185.9792 | -0.036193 | -0.23462 | -0.32226 | -0.036193 | -0.036207 | 3.281 | 1.2466 | -6.8714 | 3.281 | 2.8796 | 2.1996 | -1.2028 | -8.2829 | 2.1996 | 1.8866
266 | 0.38 | 0.21 | Southern | TX | Houston-Bush.Intercontinental.AP.722430 | 2 | 9591173 | 23.89 | 15.1088 | 43.8686 | 23.8498 | 20.0187 | 873.02 | -0.34946 | 13.59 | -1.1576 | 0.80811 | 7.251 | -1.279 | 4.06 | -2.0756 | 0.79661 | -8.6878 | -1.6896 | -33.97 | -0.87815 | -0.81141 | -41.8551 | -0.34946 | 13.59 | -1.1576 | 0.80811 | 7.251 | -0.34952 | 11.71 | -1.0678 | 0.71823 | 5.7848 | 0.25304 | 6.0451 | 3.8231 | 11.1005 | 220.9092 | -0.088427 | -0.32365 | -0.42753 | -0.088427 | -0.088444 | 3.4388 | 1.0273 | -8.5958 | 3.4388 | 2.9631 | 1.8348 | -2.1984 | -10.591 | 1.8348 | 1.4638 | 0.21346 | 5.0997 | 3.2252 | 9.3644 | 186.3591 | -0.074597 | -0.27303 | -0.36066 | -0.074597 | -0.074611 | 2.901 | 0.86667 | -7.2514 | 2.901 | 2.4997 | 1.5478 | -1.8545 | -8.9346 | 1.5478 | 1.2349
267 | 0.39 | 0.21 | Southern | TX | Houston-Bush.Intercontinental.AP.722430 | 2 | 9591173 | 24.0699 | 15.1089 | 44.0585 | 24.0294 | 20.029 | 875.13 | -0.53938 | 11.48 | -1.3372 | 0.79781 | 3.8648 | -1.469 | 1.95 | -2.2553 | 0.7863 | -12.074 | -1.8795 | -36.08 | -1.0578 | -0.82171 | -45.2413 | -0.53938 | 11.48 | -1.3372 | 0.79781 | 3.8648 | -0.53945 | 9.6 | -1.2474 | 0.70793 | 2.3986 | 0.25304 | 6.0906 | 3.8232 | 11.1486 | 221.4431 | -0.13649 | -0.37171 | -0.47559 | -0.13649 | -0.1365 | 2.9049 | 0.49343 | -9.1297 | 2.9049 | 2.4292 | 0.97795 | -3.0552 | -11.4479 | 0.97795 | 0.60695 | 0.21346 | 5.1381 | 3.2252 | 9.4049 | 186.8095 | -0.11514 | -0.31357 | -0.4012 | -0.11514 | -0.11515 | 2.4506 | 0.41626 | -7.7018 | 2.4506 | 2.0493 | 0.825 | -2.5774 | -9.6574 | 0.825 | 0.51202
268 | 0.4 | 0.21 | Southern | TX | Houston-Bush.Intercontinental.AP.722430 | 2 | 9591173 | 24.2498 | 15.1089 | 44.2484 | 24.2091 | 20.0393 | 877.24 | -0.72929 | 9.37 | -1.5168 | 0.78752 | 0.47928 | -1.6589 | -0.16 | -2.4349 | 0.77602 | -15.4595 | -2.0694 | -38.19 | -1.2374 | -0.832 | -48.6268 | -0.72929 | 9.37 | -1.5168 | 0.78752 | 0.47928 | -0.72936 | 7.49 | -1.427 | 0.69764 | -0.9869 | 0.25304 | 6.1362 | 3.8232 | 11.1966 | 221.977 | -0.18454 | -0.41976 | -0.52364 | -0.18454 | -0.18456 | 2.371 | -0.040486 | -9.6636 | 2.371 | 1.8953 | 0.12128 | -3.9119 | -12.3045 | 0.12128 | -0.24973 | 0.21346 | 5.1765 | 3.2252 | 9.4455 | 187.26 | -0.15568 | -0.35411 | -0.44174 | -0.15568 | -0.15569 | 2.0002 | -0.034154 | -8.1522 | 2.0002 | 1.5989 | 0.10231 | -3.3001 | -10.3801 | 0.10231 | -0.21067
Double | Double | Double | Southern | TX | Houston-Bush.Intercontinental.AP.722430 | 2 | 9591173 | 22.9802 | 18.9889 | 48.1989 | 22.9417 | 25.2571 | 1026.9 | -4.6798 | -140.29 | -0.24947 | -4.4303 | -151.5112 | -5.6093 | -149.82 | -1.1675 | -4.4418 | -167.45 | -6.0199 | -187.85 | 0.029949 | -6.0498 | -200.6173 | -4.6798 | -140.29 | -0.24947 | -4.4303 | -151.5112 | -4.6798 | -142.17 | -0.15966 | -4.5202 | -152.9774 | 0.25304 | 5.8149 | 4.8049 | 12.1963 | 259.847 | -1.1842 | -1.4194 | -1.5233 | -1.1842 | -1.1842 | -35.499 | -37.9105 | -47.5336 | -35.499 | -35.9747 | -38.3384 | -42.3716 | -50.7643 | -38.3384 | -38.7094 | 0.21346 | 4.9055 | 4.0535 | 10.2888 | 219.2071 | -0.99896 | -1.1974 | -1.285 | -0.99896 | -0.99898 | -29.947 | -31.9813 | -40.0994 | -29.947 | -30.3483 | -32.3423 | -35.7447 | -42.8248 | -32.3423 | -32.6553
Single | Single | Single | Southern | TX | Houston-Bush.Intercontinental.AP.722430 | 2 | 9591173 | 28.4875 | 21.5289 | 57.3162 | 28.4402 | 28.876 | 1194.07 | -13.7971 | -307.46 | -5.7479 | -8.0491 | -364.9883 | -14.7266 | -316.99 | -6.666 | -8.0607 | -380.9271 | -15.1372 | -355.02 | -5.4685 | -9.6687 | -414.0944 | -13.7971 | -307.46 | -5.7479 | -8.0491 | -364.9883 | -13.7971 | -309.34 | -5.6581 | -8.139 | -366.4545 | 0.25304 | 7.2085 | 5.4477 | 14.5033 | 302.1478 | -3.4912 | -3.7264 | -3.8303 | -3.4912 | -3.4912 | -77.7998 | -80.2112 | -89.8343 | -77.7998 | -78.2755 | -92.3567 | -96.3899 | -104.7825 | -92.3567 | -92.7277 | 0.21346 | 6.0811 | 4.5957 | 12.235 | 254.892 | -2.9452 | -3.1436 | -3.2313 | -2.9452 | -2.9452 | -65.6319 | -67.6662 | -75.7843 | -65.6319 | -66.0332 | -77.9122 | -81.3146 | -88.3946 | -77.9122 | -78.2252
1 | 0.35 | 0.47 | Southern | FL | Jacksonville.Intl.AP.722060 | 2 | 5315428 | 19.1016 | 16.4637 | 40.754 | 19.0557 | 21.6983 | 931.55 | -1.476 | -68.75 | 1.5475 | -3.0236 | -74.2959 | -2.3172 | -79.86 | 0.67807 | -2.9953 | -88.0885 | -2.8354 | -112.86 | 1.7731 | -4.6085 | -123.1655 | -1.476 | -68.75 | 1.5475 | -3.0236 | -74.2959 | -1.457 | -69.64 | 1.6377 | -3.0946 | -75.1311 | 0.14023 | 2.6787 | 2.3088 | 5.7151 | 130.6358 | -0.20699 | -0.32496 | -0.39763 | -0.20699 | -0.20432 | -9.6411 | -11.1992 | -15.8269 | -9.6411 | -9.766 | -10.4189 | -12.3531 | -17.2721 | -10.4189 | -10.536 | 0.1183 | 2.2598 | 1.9477 | 4.8213 | 110.2045 | -0.17462 | -0.27413 | -0.33544 | -0.17462 | -0.17236 | -8.1333 | -9.4476 | -13.3516 | -8.1333 | -8.2386 | -8.7894 | -10.4211 | -14.5708 | -8.7894 | -8.8882
2 | 0.35 | 0.42 | Southern | FL | Jacksonville.Intl.AP.722060 | 2 | 5315428 | 19.5146 | 15.7225 | 40.2053 | 19.4677 | 20.7377 | 908.64 | -0.92738 | -45.84 | 1.1356 | -2.063 | -49.3409 | -1.7686 | -56.95 | 0.26614 | -2.0347 | -63.1335 | -2.2868 | -89.95 | 1.3612 | -3.6479 | -98.2105 | -0.92738 | -45.84 | 1.1356 | -2.063 | -49.3409 | -0.90831 | -46.73 | 1.2257 | -2.134 | -50.1761 | 0.14023 | 2.7366 | 2.2048 | 5.6382 | 127.423 | -0.13005 | -0.24801 | -0.32069 | -0.13005 | -0.12738 | -6.4284 | -7.9864 | -12.6141 | -6.4284 | -6.5532 | -6.9193 | -8.8535 | -13.7725 | -6.9193 | -7.0364 | 0.1183 | 2.3086 | 1.86 | 4.7564 | 107.4942 | -0.10971 | -0.20922 | -0.27053 | -0.10971 | -0.10745 | -5.423 | -6.7373 | -10.6413 | -5.423 | -5.5283 | -5.8371 | -7.4688 | -11.6185 | -5.8371 | -5.9359
3 | 0.35 | 0.37 | Southern | FL | Jacksonville.Intl.AP.722060 | 2 | 5315428 | 19.9474 | 15.0607 | 39.7758 | 19.8994 | 19.8764 | 888.93 | -0.49789 | -26.13 | 0.70382 | -1.2017 | -28.0247 | -1.3391 | -37.24 | -0.16563 | -1.1734 | -41.8172 | -1.8573 | -70.24 | 0.92938 | -2.7867 | -76.8942 | -0.49789 | -26.13 | 0.70382 | -1.2017 | -28.0247 | -0.47882 | -27.02 | 0.79395 | -1.2728 | -28.8599 | 0.14023 | 2.7973 | 2.112 | 5.578 | 124.659 | -0.069821 | -0.18778 | -0.26046 | -0.069821 | -0.067147 | -3.6643 | -5.2223 | -9.8501 | -3.6643 | -3.7891 | -3.93 | -5.8642 | -10.7833 | -3.93 | -4.0472 | 0.1183 | 2.3598 | 1.7817 | 4.7056 | 105.1624 | -0.058901 | -0.15841 | -0.21972 | -0.058901 | -0.056645 | -3.0912 | -4.4056 | -8.3096 | -3.0912 | -3.1965 | -3.3154 | -4.9471 | -9.0968 | -3.3154 | -3.4142
4 | 0.35 | 0.32 | Southern | FL | Jacksonville.Intl.AP.722060 | 2 | 5315428 | 20.4413 | 14.409 | 39.4177 | 20.3922 | 19.0255 | 870.36 | -0.13971 | -7.56 | 0.2111 | -0.35081 | -8.0857 | -0.98089 | -18.67 | -0.65835 | -0.32254 | -21.8783 | -1.4991 | -51.67 | 0.43666 | -1.9358 | -56.9553 | -0.13971 | -7.56 | 0.2111 | -0.35081 | -8.0857 | -0.12064 | -8.45 | 0.30123 | -0.42187 | -8.9209 | 0.14023 | 2.8666 | 2.0206 | 5.5277 | 122.0548 | -0.019593 | -0.13756 | -0.21023 | -0.019593 | -0.016919 | -1.0602 | -2.6182 | -7.2459 | -1.0602 | -1.185 | -1.1339 | -3.0681 | -7.9871 | -1.1339 | -1.251 | 0.1183 | 2.4183 | 1.7046 | 4.6632 | 102.9655 | -0.016528 | -0.11604 | -0.17735 | -0.016528 | -0.014273 | -0.89437 | -2.2087 | -6.1127 | -0.89437 | -0.99965 | -0.95656 | -2.5882 | -6.7379 | -0.95656 | -1.0554
5 | 0.35 | 0.27 | Southern | FL | Jacksonville.Intl.AP.722060 | 2 | 5315428 | 20.7732 | 14.0178 | 39.2273 | 20.7233 | 18.504 | 859.37 | 0.050651 | 3.43 | -0.12004 | 0.17069 | 3.6405 | -0.79053 | -7.68 | -0.98949 | 0.19896 | -10.152 | -1.3087 | -40.68 | 0.10552 | -1.4143 | -45.229 | 0.050651 | 3.43 | -0.12004 | 0.17069 | 3.6405 | 0.06972 | 2.54 | -0.02991 | 0.09963 | 2.8054 | 0.14023 | 2.9131 | 1.9658 | 5.501 | 120.5137 | 0.007103 | -0.11086 | -0.18353 | 0.007103 | 0.0097772 | 0.48101 | -1.077 | -5.7048 | 0.48101 | 0.3562 | 0.51053 | -1.4237 | -6.3427 | 0.51053 | 0.39341 | 0.1183 | 2.4575 | 1.6583 | 4.6407 | 101.6654 | 0.0059921 | -0.093521 | -0.15483 | 0.0059921 | 0.008248 | 0.40578 | -0.90856 | -4.8125 | 0.40578 | 0.30049 | 0.43068 | -1.201 | -5.3507 | 0.43068 | 0.33188
6 | 0.35 | 0.23 | Southern | FL | Jacksonville.Intl.AP.722060 | 2 | 5315428 | 20.9752 | 13.8261 | 39.1569 | 20.9248 | 18.2322 | 854.01 | 0.12103 | 8.79 | -0.3215 | 0.44253 | 9.2642 | -0.72015 | -2.32 | -1.191 | 0.47081 | -4.5284 | -1.2384 | -35.32 | -0.095941 | -1.1424 | -39.6054 | 0.12103 | 8.79 | -0.3215 | 0.44253 | 9.2642 | 0.1401 | 7.9 | -0.23137 | 0.37147 | 8.429 | 0.14023 | 2.9415 | 1.9389 | 5.4912 | 119.762 | 0.016973 | -0.10099 | -0.17366 | 0.016973 | 0.019647 | 1.2327 | -0.32534 | -4.9531 | 1.2327 | 1.1079 | 1.2992 | -0.63504 | -5.5541 | 1.2992 | 1.182 | 0.1183 | 2.4814 | 1.6357 | 4.6324 | 101.0313 | 0.014318 | -0.085195 | -0.1465 | 0.014318 | 0.016574 | 1.0399 | -0.27446 | -4.1784 | 1.0399 | 0.93459 | 1.096 | -0.53572 | -4.6854 | 1.096 | 0.99717
7 | 0.35 | 0.19 | Southern | FL | Jacksonville.Intl.AP.722060 | 2 | 5315428 | 21.4882 | 13.2451 | 38.9084 | 21.4366 | 17.4719 | 838.38 | 0.36951 | 24.42 | -0.83333 | 1.2028 | 25.8677 | -0.47167 | 13.31 | -1.7028 | 1.2311 | 12.0752 | -0.98989 | -19.69 | -0.60777 | -0.38212 | -23.0018 | 0.36951 | 24.42 | -0.83333 | 1.2028 | 25.8677 | 0.38858 | 23.53 | -0.7432 | 1.1318 | 25.0326 | 0.14023 | 3.0134 | 1.8574 | 5.4563 | 117.5701 | 0.051818 | -0.066145 | -0.13882 | 0.051818 | 0.054492 | 3.4245 | 1.8665 | -2.7612 | 3.4245 | 3.2997 | 3.6276 | 1.6934 | -3.2257 | 3.6276 | 3.5104 | 0.1183 | 2.5421 | 1.5669 | 4.603 | 99.1822 | 0.043714 | -0.0558 | -0.11711 | 0.043714 | 0.04597 | 2.8889 | 1.5746 | -2.3294 | 2.8889 | 2.7837 | 3.0602 | 1.4285 | -2.7212 | 3.0602 | 2.9614
8 | 0.35 | 0.17 | Southern | FL | Jacksonville.Intl.AP.722060 | 2 | 5315428 | 21.7608 | 12.9633 | 38.8094 | 21.7084 | 17.1009 | 831.04 | 0.46858 | 31.76 | -1.1052 | 1.5738 | 33.5926 | -0.3726 | 20.65 | -1.9746 | 1.602 | 19.8001 | -0.89082 | -12.35 | -0.87962 | -0.011192 | -15.2769 | 0.46858 | 31.76 | -1.1052 | 1.5738 | 33.5926 | 0.48765 | 30.87 | -1.0151 | 1.5027 | 32.7574 | 0.14023 | 3.0516 | 1.8179 | 5.4424 | 116.5408 | 0.065711 | -0.052251 | -0.12492 | 0.065711 | 0.068385 | 4.4539 | 2.8959 | -1.7319 | 4.4539 | 4.3291 | 4.7109 | 2.7767 | -2.1424 | 4.7109 | 4.5937 | 0.1183 | 2.5743 | 1.5336 | 4.5912 | 98.3139 | 0.055434 | -0.044079 | -0.10539 | 0.055434 | 0.05769 | 3.7573 | 2.4429 | -1.461 | 3.7573 | 3.652 | 3.9741 | 2.3424 | -1.8073 | 3.9741 | 3.8753
9 | 0.33 | 0.47 | Southern | FL | Jacksonville.Intl.AP.722060 | 2 | 5315428 | 18.7708 | 16.4849 | 40.4444 | 18.7257 | 21.7187 | 927.6 | -1.1664 | -64.8 | 1.8776 | -3.044 | -69.382 | -2.0076 | -75.91 | 1.0081 | -3.0157 | -83.1745 | -2.5258 | -108.91 | 2.1031 | -4.6289 | -118.2515 | -1.1664 | -64.8 | 1.8776 | -3.044 | -69.382 | -1.1473 | -65.69 | 1.9677 | -3.115 | -70.2172 | 0.14023 | 2.6323 | 2.3118 | 5.6717 | 130.0819 | -0.16357 | -0.28153 | -0.35421 | -0.16357 | -0.1609 | -9.0872 | -10.6452 | -15.273 | -9.0872 | -9.212 | -9.7298 | -11.664 | -16.583 | -9.7298 | -9.8469 | 0.1183 | 2.2206 | 1.9502 | 4.7847 | 109.7372 | -0.13799 | -0.2375 | -0.29881 | -0.13799 | -0.13573 | -7.666 | -8.9803 | -12.8843 | -7.666 | -7.7713 | -8.208 | -9.8397 | -13.9894 | -8.208 | -8.3068
10 | 0.33 | 0.42 | Southern | FL | Jacksonville.Intl.AP.722060 | 2 | 5315428 | 19.1835 | 15.7522 | 39.9038 | 19.1373 | 20.7664 | 904.94 | -0.6258 | -42.14 | 1.4659 | -2.0917 | -44.6995 | -1.467 | -53.25 | 0.59648 | -2.0635 | -58.492 | -1.9852 | -86.25 | 1.6915 | -3.6767 | -93.5691 | -0.6258 | -42.14 | 1.4659 | -2.0917 | -44.6995 | -0.60673 | -43.03 | 1.5561 | -2.1628 | -45.5347 | 0.14023 | 2.6902 | 2.209 | 5.5959 | 126.9042 | -0.087758 | -0.20572 | -0.27839 | -0.087758 | -0.085084 | -5.9095 | -7.4675 | -12.0953 | -5.9095 | -6.0343 | -6.2684 | -8.2026 | -13.1216 | -6.2684 | -6.3856 | 0.1183 | 2.2694 | 1.8635 | 4.7207 | 107.0564 | -0.074033 | -0.17355 | -0.23485 | -0.074033 | -0.071777 | -4.9853 | -6.2996 | -10.2036 | -4.9853 | -5.0905 | -5.2881 | -6.9197 | -11.0694 | -5.2881 | -5.3869
11 | 0.33 | 0.37 | Southern | FL | Jacksonville.Intl.AP.722060 | 2 | 5315428 | 19.6074 | 15.0815 | 39.4561 | 19.5603 | 19.8959 | 884.85 | -0.17819 | -22.05 | 1.043 | -1.2212 | -22.9252 | -1.0194 | -33.16 | 0.17355 | -1.1929 | -36.7177 | -1.5376 | -66.16 | 1.2686 | -2.8062 | -71.7947 | -0.17819 | -22.05 | 1.043 | -1.2212 | -22.9252 | -0.15912 | -22.94 | 1.1331 | -1.2923 | -23.7603 | 0.14023 | 2.7496 | 2.115 | 5.5331 | 124.0869 | -0.024989 | -0.14295 | -0.21562 | -0.024989 | -0.022315 | -3.0922 | -4.6502 | -9.2779 | -3.0922 | -3.217 | -3.2149 | -5.1491 | -10.0681 | -3.2149 | -3.332 | 0.1183 | 2.3196 | 1.7842 | 4.6678 | 104.6797 | -0.021081 | -0.12059 | -0.1819 | -0.021081 | -0.018825 | -2.6086 | -3.9229 | -7.8269 | -2.6086 | -2.7139 | -2.7121 | -4.3438 | -8.4935 | -2.7121 | -2.8109
12 | 0.33 | 0.32 | Southern | FL | Jacksonville.Intl.AP.722060 | 2 | 5315428 | 20.1 | 14.4288 | 39.0954 | 20.0516 | 19.0438 | 866.22 | 0.18258 | -3.42 | 0.55165 | -0.36907 | -2.9222 | -0.6586 | -14.53 | -0.31781 | -0.34079 | -16.7147 | -1.1768 | -47.53 | 0.77721 | -1.954 | -51.7917 | 0.18258 | -3.42 | 0.55165 | -0.36907 | -2.9222 | 0.20165 | -4.31 | 0.64177 | -0.44013 | -3.7573 | 0.14023 | 2.8187 | 2.0234 | 5.4825 | 121.4743 | 0.025604 | -0.092359 | -0.16503 | 0.025604 | 0.028278 | -0.4796 | -2.0376 | -6.6654 | -0.4796 | -0.60441 | -0.40979 | -2.344 | -7.263 | -0.40979 | -0.52691 | 0.1183 | 2.3779 | 1.707 | 4.6251 | 102.4758 | 0.021599 | -0.077914 | -0.13922 | 0.021599 | 0.023855 | -0.40459 | -1.7189 | -5.6229 | -0.40459 | -0.50988 | -0.3457 | -1.9774 | -6.1271 | -0.3457 | -0.4445
13 | 0.33 | 0.27 | Southern | FL | Jacksonville.Intl.AP.722060 | 2 | 5315428 | 20.4233 | 14.0284 | 38.8786 | 20.3741 | 18.5044 | 854.59 | 0.39939 | 8.21 | 0.22911 | 0.17028 | 9.5431 | -0.44179 | -2.9 | -0.64034 | 0.19856 | -4.2494 | -0.96 | -35.9 | 0.45467 | -1.4147 | -39.3264 | 0.39939 | 8.21 | 0.22911 | 0.17028 | 9.5431 | 0.41846 | 7.32 | 0.31924 | 0.099221 | 8.708 | 0.14023 | 2.8641 | 1.9673 | 5.4521 | 119.8433 | 0.056009 | -0.061954 | -0.13463 | 0.056009 | 0.058683 | 1.1513 | -0.40668 | -5.0344 | 1.1513 | 1.0265 | 1.3383 | -0.59591 | -5.5149 | 1.3383 | 1.2212 | 0.1183 | 2.4161 | 1.6596 | 4.5994 | 101.0999 | 0.047249 | -0.052264 | -0.11357 | 0.047249 | 0.049505 | 0.97126 | -0.34308 | -4.2471 | 0.97126 | 0.86597 | 1.129 | -0.50271 | -4.6524 | 1.129 | 1.0302
14 | 0.33 | 0.23 | Southern | FL | Jacksonville.Intl.AP.722060 | 2 | 5315428 | 20.6246 | 13.8458 | 38.8165 | 20.575 | 18.2416 | 849.5 | 0.46142 | 13.3 | 0.02828 | 0.43314 | 14.8789 | -0.37976 | 2.19 | -0.84117 | 0.46142 | 1.0863 | -0.89797 | -30.81 | 0.25384 | -1.1518 | -33.9907 | 0.46142 | 13.3 | 0.02828 | 0.43314 | 14.8789 | 0.48049 | 12.41 | 0.11841 | 0.36208 | 14.0437 | 0.14023 | 2.8923 | 1.9417 | 5.4434 | 119.1295 | 0.064707 | -0.053255 | -0.12593 | 0.064707 | 0.067381 | 1.8651 | 0.30711 | -4.3206 | 1.8651 | 1.7403 | 2.0865 | 0.15234 | -4.7667 | 2.0865 | 1.9694 | 0.1183 | 2.4399 | 1.638 | 4.5921 | 100.4978 | 0.054587 | -0.044926 | -0.10623 | 0.054587 | 0.056843 | 1.5734 | 0.25908 | -3.6449 | 1.5734 | 1.4681 | 1.7602 | 0.12851 | -4.0212 | 1.7602 | 1.6614
15 | 0.33 | 0.19 | Southern | FL | Jacksonville.Intl.AP.722060 | 2 | 5315428 | 21.1376 | 13.2637 | 38.567 | 21.0868 | 17.4802 | 833.84 | 0.71097 | 28.96 | -0.48355 | 1.1945 | 31.5179 | -0.13021 | 17.85 | -1.353 | 1.2228 | 17.7254 | -0.64843 | -15.15 | -0.25799 | -0.39044 | -17.3516 | 0.71097 | 28.96 | -0.48355 | 1.1945 | 31.5179 | 0.73003 | 28.07 | -0.39342 | 1.1235 | 30.6827 | 0.14023 | 2.9642 | 1.86 | 5.4084 | 116.9335 | 0.099702 | -0.01826 | -0.090932 | 0.099702 | 0.10238 | 4.0612 | 2.5032 | -2.1246 | 4.0612 | 3.9364 | 4.4199 | 2.4857 | -2.4333 | 4.4199 | 4.3028 | 0.1183 | 2.5006 | 1.5691 | 4.5626 | 98.6452 | 0.084109 | -0.015404 | -0.076711 | 0.084109 | 0.086365 | 3.426 | 2.1117 | -1.7923 | 3.426 | 3.3207 | 3.7286 | 2.0969 | -2.0527 | 3.7286 | 3.6298
16 | 0.33 | 0.17 | Southern | FL | Jacksonville.Intl.AP.722060 | 2 | 5315428 | 21.41 | 12.964 | 38.4493 | 21.3585 | 17.0909 | 825.97 | 0.82864 | 36.83 | -0.7552 | 1.5838 | 39.858 | -0.012538 | 25.72 | -1.6247 | 1.6121 | 26.0654 | -0.53075 | -7.28 | -0.52964 | -0.0011132 | -9.0116 | 0.82864 | 36.83 | -0.7552 | 1.5838 | 39.858 | 0.84771 | 35.94 | -0.66507 | 1.5128 | 39.0228 | 0.14023 | 3.0024 | 1.818 | 5.3919 | 115.8298 | 0.1162 | -0.0017583 | -0.07443 | 0.1162 | 0.11888 | 5.1649 | 3.6068 | -1.0209 | 5.1649 | 5.04 | 5.5895 | 3.6553 | -1.2637 | 5.5895 | 5.4724 | 0.1183 | 2.5328 | 1.5337 | 4.5486 | 97.7141 | 0.09803 | -0.0014833 | -0.062789 | 0.09803 | 0.10029 | 4.3571 | 3.0427 | -0.86124 | 4.3571 | 4.2518 | 4.7153 | 3.0836 | -1.0661 | 4.7153 | 4.6165
17 | 0.3 | 0.47 | Southern | FL | Jacksonville.Intl.AP.722060 | 2 | 5315428 | 18.2699 | 16.5348 | 39.9932 | 18.226 | 21.7673 | 922.14 | -0.71529 | -59.34 | 2.3773 | -3.0926 | -62.5301 | -1.5565 | -70.45 | 1.5078 | -3.0643 | -76.3226 | -2.0747 | -103.45 | 2.6029 | -4.6775 | -111.3997 | -0.71529 | -59.34 | 2.3773 | -3.0926 | -62.5301 | -0.69622 | -60.23 | 2.4674 | -3.1636 | -63.3653 | 0.14023 | 2.5621 | 2.3188 | 5.6084 | 129.3162 | -0.10031 | -0.21827 | -0.29094 | -0.10031 | -0.097634 | -8.3215 | -9.8795 | -14.5073 | -8.3215 | -8.4463 | -8.7689 | -10.7031 | -15.6221 | -8.7689 | -8.886 | 0.1183 | 2.1614 | 1.9561 | 4.7313 | 109.0912 | -0.08462 | -0.18413 | -0.24544 | -0.08462 | -0.082364 | -7.0201 | -8.3344 | -12.2384 | -7.0201 | -7.1253 | -7.3975 | -9.0291 | -13.1788 | -7.3975 | -7.4963
18 | 0.3 | 0.42 | Southern | FL | Jacksonville.Intl.AP.722060 | 2 | 5315428 | 18.6729 | 15.7924 | 39.4233 | 18.6279 | 20.7954 | 898.77 | -0.14534 | -35.97 | 1.9753 | -2.1207 | -37.0301 | -0.98651 | -47.08 | 1.1059 | -2.0924 | -50.8226 | -1.5047 | -80.08 | 2.2009 | -3.7056 | -85.8996 | -0.14534 | -35.97 | 1.9753 | -2.1207 | -37.0301 | -0.12627 | -36.86 | 2.0655 | -2.1917 | -37.8653 | 0.14023 | 2.6186 | 2.2146 | 5.5285 | 126.0389 | -0.020381 | -0.13834 | -0.21102 | -0.020381 | -0.017707 | -5.0442 | -6.6023 | -11.23 | -5.0442 | -5.1691 | -5.1929 | -7.1271 | -12.0461 | -5.1929 | -5.31 | 0.1183 | 2.209 | 1.8683 | 4.6639 | 106.3265 | -0.017194 | -0.11671 | -0.17801 | -0.017194 | -0.014938 | -4.2553 | -5.5697 | -9.4736 | -4.2553 | -4.3606 | -4.3807 | -6.0124 | -10.1621 | -4.3807 | -4.4795
19 | 0.3 | 0.37 | Southern | FL | Jacksonville.Intl.AP.722060 | 2 | 5315428 | 19.0959 | 15.1213 | 38.975 | 19.0499 | 19.925 | 878.69 | 0.303 | -15.89 | 1.5533 | -1.2503 | -15.2465 | -0.53818 | -27 | 0.68388 | -1.2221 | -29.0391 | -1.0564 | -60 | 1.7789 | -2.8353 | -64.1161 | 0.303 | -15.89 | 1.5533 | -1.2503 | -15.2465 | 0.32207 | -16.78 | 1.6435 | -1.3214 | -16.0817 | 0.14023 | 2.6779 | 2.1205 | 5.4656 | 123.223 | 0.042491 | -0.075471 | -0.14814 | 0.042491 | 0.045165 | -2.2283 | -3.7863 | -8.4141 | -2.2283 | -2.3531 | -2.1381 | -4.0723 | -8.9913 | -2.1381 | -2.2552 | 0.1183 | 2.2591 | 1.7889 | 4.6108 | 103.951 | 0.035846 | -0.063668 | -0.12497 | 0.035846 | 0.038102 | -1.8798 | -3.1942 | -7.0981 | -1.8798 | -1.9851 | -1.8037 | -3.4354 | -7.5851 | -1.8037 | -1.9025
20 | 0.3 | 0.32 | Southern | FL | Jacksonville.Intl.AP.722060 | 2 | 5315428 | 19.5793 | 14.4592 | 38.595 | 19.5321 | 19.0629 | 859.65 | 0.68294 | 3.15 | 1.0711 | -0.38818 | 5.2447 | -0.15824 | -7.96 | 0.20166 | -0.3599 | -8.5479 | -0.67646 | -40.96 | 1.2967 | -1.9731 | -43.6249 | 0.68294 | 3.15 | 1.0711 | -0.38818 | 5.2447 | 0.70201 | 2.26 | 1.1612 | -0.45924 | 4.4095 | 0.14023 | 2.7457 | 2.0277 | 5.4124 | 120.5529 | 0.095772 | -0.022191 | -0.094863 | 0.095772 | 0.098446 | 0.44174 | -1.1163 | -5.744 | 0.44174 | 0.31693 | 0.73549 | -1.1987 | -6.1177 | 0.73549 | 0.61837 | 0.1183 | 2.3163 | 1.7106 | 4.5659 | 101.6985 | 0.080793 | -0.01872 | -0.080027 | 0.080793 | 0.083049 | 0.37265 | -0.94169 | -4.8457 | 0.37265 | 0.26736 | 0.62046 | -1.0112 | -5.1609 | 0.62046 | 0.52165
21 | 0.3 | 0.27 | Southern | FL | Jacksonville.Intl.AP.722060 | 2 | 5315428 | 19.8924 | 14.0588 | 38.368 | 19.8445 | 18.5235 | 847.88 | 0.91 | 14.92 | 0.75875 | 0.15125 | 17.885 | 0.068822 | 3.81 | -0.1107 | 0.17952 | 4.0924 | -0.44939 | -29.19 | 0.98431 | -1.4337 | -30.9846 | 0.91 | 14.92 | 0.75875 | 0.15125 | 17.885 | 0.92907 | 14.03 | 0.84888 | 0.080189 | 17.0498 | 0.14023 | 2.7896 | 1.9715 | 5.3805 | 118.9024 | 0.12761 | 0.0096512 | -0.063021 | 0.12761 | 0.13029 | 2.0923 | 0.53429 | -4.0935 | 2.0923 | 1.9675 | 2.5081 | 0.5739 | -4.3451 | 2.5081 | 2.391 | 0.1183 | 2.3533 | 1.6632 | 4.539 | 100.3061 | 0.10766 | 0.0081418 | -0.053164 | 0.10766 | 0.10991 | 1.7651 | 0.45073 | -3.4532 | 1.7651 | 1.6598 | 2.1158 | 0.48414 | -3.6655 | 2.1158 | 2.017
22 | 0.3 | 0.23 | Southern | FL | Jacksonville.Intl.AP.722060 | 2 | 5315428 | 20.0939 | 13.8662 | 38.2864 | 20.0455 | 18.2409 | 842.22 | 0.99152 | 20.58 | 0.55772 | 0.4338 | 23.8719 | 0.15034 | 9.47 | -0.31173 | 0.46207 | 10.0794 | -0.36787 | -23.53 | 0.78328 | -1.1512 | -24.9976 | 0.99152 | 20.58 | 0.55772 | 0.4338 | 23.8719 | 1.0106 | 19.69 | 0.64785 | 0.36274 | 23.0368 | 0.14023 | 2.8179 | 1.9445 | 5.3691 | 118.1086 | 0.13905 | 0.021083 | -0.051589 | 0.13905 | 0.14172 | 2.886 | 1.328 | -3.2997 | 2.886 | 2.7612 | 3.3477 | 1.4135 | -3.5055 | 3.3477 | 3.2306 | 0.1183 | 2.3772 | 1.6404 | 4.5294 | 99.6365 | 0.1173 | 0.017786 | -0.04352 | 0.1173 | 0.11956 | 2.4347 | 1.1203 | -2.7837 | 2.4347 | 2.3294 | 2.8241 | 1.1924 | -2.9573 | 2.8241 | 2.7253
23 | 0.3 | 0.19 | Southern | FL | Jacksonville.Intl.AP.722060 | 2 | 5315428 | 20.5976 | 13.2752 | 38.0192 | 20.548 | 17.4712 | 826.19 | 1.2587 | 36.61 | 0.055229 | 1.2035 | 40.9459 | 0.41755 | 25.5 | -0.81422 | 1.2318 | 27.1534 | -0.10067 | -7.5 | 0.28079 | -0.38146 | -7.9236 | 1.2587 | 36.61 | 0.055229 | 1.2035 | 40.9459 | 1.2778 | 35.72 | 0.14536 | 1.1324 | 40.1108 | 0.14023 | 2.8885 | 1.8616 | 5.3316 | 115.8607 | 0.17652 | 0.058555 | -0.014117 | 0.17652 | 0.17919 | 5.134 | 3.576 | -1.0518 | 5.134 | 5.0092 | 5.7421 | 3.8079 | -1.1112 | 5.7421 | 5.6249 | 0.1183 | 2.4367 | 1.5705 | 4.4978 | 97.7401 | 0.14891 | 0.049397 | -0.011909 | 0.14891 | 0.15117 | 4.331 | 3.0167 | -0.88727 | 4.331 | 4.2258 | 4.844 | 3.2123 | -0.93738 | 4.844 | 4.7452
24 | 0.3 | 0.17 | Southern | FL | Jacksonville.Intl.AP.722060 | 2 | 5315428 | 20.8791 | 12.9744 | 37.9186 | 20.8288 | 17.0897 | 818.69 | 1.3594 | 44.11 | -0.22556 | 1.585 | 48.8695 | 0.51822 | 33 | -1.095 | 1.6132 | 35.077 | 0 | 0 | 0 | 0 | 0 | 1.3594 | 44.11 | -0.22556 | 1.585 | 48.8695 | 1.3785 | 43.22 | -0.13543 | 1.5139 | 48.0344 | 0.14023 | 2.928 | 1.8195 | 5.3175 | 114.8089 | 0.19063 | 0.072672 | 0 | 0.19063 | 0.19331 | 6.1858 | 4.6278 | 0 | 6.1858 | 6.061 | 6.8532 | 4.919 | 0 | 6.8532 | 6.7361 | 0.1183 | 2.47 | 1.5349 | 4.4859 | 96.8529 | 0.16082 | 0.061306 | 0 | 0.16082 | 0.16308 | 5.2183 | 3.904 | 0 | 5.2183 | 5.113 | 5.7814 | 4.1497 | 0 | 5.7814 | 5.6826
25 | 0.28 | 0.47 | Southern | FL | Jacksonville.Intl.AP.722060 | 2 | 5315428 | 18.0101 | 16.4146 | 39.5634 | 17.9667 | 21.5966 | 913.47 | -0.28543 | -50.67 | 2.6365 | -2.9219 | -52.4649 | -1.1266 | -61.78 | 1.7671 | -2.8937 | -66.2574 | -1.6448 | -94.78 | 2.8621 | -4.5069 | -101.3344 | -0.28543 | -50.67 | 2.6365 | -2.9219 | -52.4649 | -0.26636 | -51.56 | 2.7266 | -2.993 | -53.3 | 0.14023 | 2.5256 | 2.3019 | 5.5482 | 128.1004 | -0.040027 | -0.15799 | -0.23066 | -0.040027 | -0.037353 | -7.1057 | -8.6637 | -13.2915 | -7.1057 | -7.2305 | -7.3574 | -9.2916 | -14.2106 | -7.3574 | -7.4745 | 0.1183 | 2.1306 | 1.9419 | 4.6804 | 108.0656 | -0.033767 | -0.13328 | -0.19459 | -0.033767 | -0.031511 | -5.9944 | -7.3087 | -11.2127 | -5.9944 | -6.0997 | -6.2067 | -7.8384 | -11.9881 | -6.2067 | -6.3055
26 | 0.28 | 0.42 | Southern | FL | Jacksonville.Intl.AP.722060 | 2 | 5315428 | 18.3522 | 15.7832 | 39.0835 | 18.308 | 20.7755 | 893.75 | 0.19446 | -30.95 | 2.2952 | -2.1008 | -30.9477 | -0.64672 | -42.06 | 1.4258 | -2.0725 | -44.7403 | -1.1649 | -75.06 | 2.5208 | -3.6857 | -79.8173 | 0.19446 | -30.95 | 2.2952 | -2.1008 | -30.9477 | 0.21353 | -31.84 | 2.3853 | -2.1718 | -31.7829 | 0.14023 | 2.5736 | 2.2134 | 5.4809 | 125.3349 | 0.02727 | -0.090693 | -0.16336 | 0.02727 | 0.029944 | -4.3403 | -5.8983 | -10.526 | -4.3403 | -4.4651 | -4.34 | -6.2741 | -11.1932 | -4.34 | -4.4571 | 0.1183 | 2.1711 | 1.8672 | 4.6237 | 105.7326 | 0.023005 | -0.076509 | -0.13781 | 0.023005 | 0.025261 | -3.6615 | -4.9758 | -8.8798 | -3.6615 | -3.7667 | -3.6612 | -5.2929 | -9.4426 | -3.6612 | -3.76
27 | 0.28 | 0.37 | Southern | FL | Jacksonville.Intl.AP.722060 | 2 | 5315428 | 18.695 | 15.2223 | 38.6851 | 18.65 | 20.0351 | 876.44 | 0.59285 | -13.64 | 1.9533 | -1.3604 | -12.1295 | -0.24833 | -24.75 | 1.0838 | -1.3321 | -25.922 | -0.76654 | -57.75 | 2.1788 | -2.9454 | -60.999 | 0.59285 | -13.64 | 1.9533 | -1.3604 | -12.1295 | 0.61192 | -14.53 | 2.0434 | -1.4315 | -12.9646 | 0.14023 | 2.6217 | 2.1347 | 5.425 | 122.9075 | 0.083138 | -0.034824 | -0.1075 | 0.083138 | 0.085813 | -1.9128 | -3.4708 | -8.0986 | -1.9128 | -2.0376 | -1.701 | -3.6352 | -8.5542 | -1.701 | -1.8181 | 0.1183 | 2.2117 | 1.8008 | 4.5765 | 103.6848 | 0.070136 | -0.029378 | -0.090684 | 0.070136 | 0.072392 | -1.6136 | -2.928 | -6.832 | -1.6136 | -1.7189 | -1.4349 | -3.0666 | -7.2163 | -1.4349 | -1.5337
28 | 0.28 | 0.32 | Southern | FL | Jacksonville.Intl.AP.722060 | 2 | 5315428 | 19.118 | 14.6393 | 38.3445 | 19.072 | 19.2725 | 859.55 | 0.93345 | 3.25 | 1.5313 | -0.59782 | 6.0722 | 0.092267 | -7.86 | 0.66181 | -0.56955 | -7.7203 | -0.42595 | -40.86 | 1.7568 | -2.1828 | -42.7973 | 0.93345 | 3.25 | 1.5313 | -0.59782 | 6.0722 | 0.95251 | 2.36 | 1.6214 | -0.66888 | 5.2371 | 0.14023 | 2.681 | 2.0529 | 5.3772 | 120.5389 | 0.1309 | 0.012939 | -0.059733 | 0.1309 | 0.13358 | 0.45576 | -1.1022 | -5.73 | 0.45576 | 0.33095 | 0.85154 | -1.0827 | -6.0017 | 0.85154 | 0.73442 | 0.1183 | 2.2617 | 1.7319 | 4.5362 | 101.6867 | 0.11043 | 0.010915 | -0.050391 | 0.11043 | 0.11268 | 0.38448 | -0.92986 | -4.8338 | 0.38448 | 0.27919 | 0.71836 | -0.91333 | -5.063 | 0.71836 | 0.61956
29 | 0.28 | 0.27 | Southern | FL | Jacksonville.Intl.AP.722060 | 2 | 5315428 | 19.4506 | 14.2092 | 38.0966 | 19.4038 | 18.6928 | 846.86 | 1.1813 | 15.94 | 1.1995 | -0.018148 | 19.7216 | 0.34017 | 4.83 | 0.33004 | 0.010127 | 5.9291 | -0.17805 | -28.17 | 1.4251 | -1.6031 | -29.1479 | 1.1813 | 15.94 | 1.1995 | -0.018148 | 19.7216 | 1.2004 | 15.05 | 1.2896 | -0.089208 | 18.8865 | 0.14023 | 2.7277 | 1.9926 | 5.3425 | 118.7593 | 0.16567 | 0.047704 | -0.024969 | 0.16567 | 0.16834 | 2.2353 | 0.67733 | -3.9504 | 2.2353 | 2.1105 | 2.7657 | 0.83147 | -4.0876 | 2.7657 | 2.6485 | 0.1183 | 2.3011 | 1.681 | 4.5069 | 100.1854 | 0.13976 | 0.040243 | -0.021063 | 0.13976 | 0.14201 | 1.8857 | 0.5714 | -3.3326 | 1.8857 | 1.7804 | 2.3331 | 0.70142 | -3.4483 | 2.3331 | 2.2343
30 | 0.28 | 0.23 | Southern | FL | Jacksonville.Intl.AP.722060 | 2 | 5315428 | 19.7331 | 13.8865 | 37.9456 | 19.6856 | 18.2601 | 837.84 | 1.3323 | 24.96 | 0.91767 | 0.41464 | 29.3341 | 0.49113 | 13.85 | 0.04822 | 0.44291 | 15.5416 | -0.027085 | -19.15 | 1.1432 | -1.1703 | -19.5354 | 1.3323 | 24.96 | 0.91767 | 0.41464 | 29.3341 | 1.3514 | 24.07 | 1.0078 | 0.34358 | 28.499 | 0.14023 | 2.7673 | 1.9474 | 5.3213 | 117.4944 | 0.18684 | 0.068874 | -0.0037982 | 0.18684 | 0.18951 | 3.5003 | 1.9423 | -2.6855 | 3.5003 | 3.3755 | 4.1137 | 2.1795 | -2.7395 | 4.1137 | 3.9965 | 0.1183 | 2.3345 | 1.6428 | 4.4891 | 99.1184 | 0.15762 | 0.058102 | -0.0032042 | 0.15762 | 0.15987 | 2.9528 | 1.6385 | -2.2655 | 2.9528 | 2.8475 | 3.4703 | 1.8386 | -2.3111 | 3.4703 | 3.3715
31 | 0.28 | 0.19 | Southern | FL | Jacksonville.Intl.AP.722060 | 2 | 5315428 | 20.2268 | 13.2952 | 37.6677 | 20.1781 | 17.4896 | 821.66 | 1.6103 | 41.14 | 0.42515 | 1.1851 | 46.6028 | 0.76908 | 30.03 | -0.4443 | 1.2134 | 32.8102 | 0.25087 | -2.97 | 0.65071 | -0.39985 | -2.2668 | 1.6103 | 41.14 | 0.42515 | 1.1851 | 46.6028 | 1.6293 | 40.25 | 0.51528 | 1.114 | 45.7676 | 0.14023 | 2.8365 | 1.8644 | 5.2823 | 115.2254 | 0.22581 | 0.10785 | 0.03518 | 0.22581 | 0.22849 | 5.7693 | 4.2113 | -0.4165 | 5.7693 | 5.6445 | 6.5353 | 4.6011 | -0.31788 | 6.5353 | 6.4182 | 0.1183 | 2.3929 | 1.5728 | 4.4562 | 97.2042 | 0.1905 | 0.090984 | 0.029678 | 0.1905 | 0.19275 | 4.867 | 3.5526 | -0.35136 | 4.867 | 4.7617 | 5.5132 | 3.8815 | -0.26817 | 5.5132 | 5.4144
32 | 0.28 | 0.17 | Southern | FL | Jacksonville.Intl.AP.722060 | 2 | 5315428 | 20.4986 | 12.9948 | 37.5493 | 20.4492 | 17.1001 | 813.79 | 1.7287 | 49.01 | 0.15403 | 1.5746 | 54.9584 | 0.88749 | 37.9 | -0.71542 | 1.6029 | 41.1659 | 0.36927 | 4.9 | 0.37959 | -0.010323 | 6.0889 | 1.7287 | 49.01 | 0.15403 | 1.5746 | 54.9584 | 1.7477 | 48.12 | 0.24416 | 1.5036 | 54.1232 | 0.14023 | 2.8746 | 1.8223 | 5.2657 | 114.1218 | 0.24242 | 0.12446 | 0.051785 | 0.24242 | 0.24509 | 6.8729 | 5.3149 | 0.68715 | 6.8729 | 6.7481 | 7.7071 | 5.7729 | 0.85387 | 7.7071 | 7.59 | 0.1183 | 2.425 | 1.5373 | 4.4422 | 96.2732 | 0.20451 | 0.10499 | 0.043685 | 0.20451 | 0.20676 | 5.798 | 4.4837 | 0.57968 | 5.798 | 5.6927 | 6.5017 | 4.87 | 0.72033 | 6.5017 | 6.4029
33 | 0.27 | 0.47 | Southern | FL | Jacksonville.Intl.AP.722060 | 2 | 5315428 | 17.8594 | 16.3952 | 39.3834 | 17.8164 | 21.567 | 910.49 | -0.10544 | -47.69 | 2.7869 | -2.8923 | -48.9323 | -0.94661 | -58.8 | 1.9174 | -2.8641 | -62.7248 | -1.4648 | -91.8 | 3.0125 | -4.4773 | -97.8018 | -0.10544 | -47.69 | 2.7869 | -2.8923 | -48.9323 | -0.086367 | -48.58 | 2.877 | -2.9634 | -49.7674 | 0.14023 | 2.5045 | 2.2992 | 5.5229 | 127.6825 | -0.014786 | -0.13275 | -0.20542 | -0.014786 | -0.012112 | -6.6878 | -8.2458 | -12.8736 | -6.6878 | -6.8126 | -6.862 | -8.7962 | -13.7152 | -6.862 | -6.9791 | 0.1183 | 2.1128 | 1.9396 | 4.6591 | 107.713 | -0.012473 | -0.11199 | -0.17329 | -0.012473 | -0.010217 | -5.6418 | -6.9562 | -10.8601 | -5.6418 | -5.7471 | -5.7888 | -7.4205 | -11.5702 | -5.7888 | -5.8876
34 | 0.27 | 0.42 | Southern | FL | Jacksonville.Intl.AP.722060 | 2 | 5315428 | 18.1827 | 15.783 | 38.9038 | 18.1389 | 20.7649 | 891.08 | 0.37419 | -28.28 | 2.4644 | -2.0902 | -27.7298 | -0.46699 | -39.39 | 1.5949 | -2.0619 | -41.5224 | -0.98521 | -72.39 | 2.6899 | -3.6751 | -76.5994 | 0.37419 | -28.28 | 2.4644 | -2.0902 | -27.7298 | 0.39326 | -29.17 | 2.5545 | -2.1612 | -28.565 | 0.14023 | 2.5498 | 2.2133 | 5.4557 | 124.9605 | 0.052474 | -0.065488 | -0.13816 | 0.052474 | 0.055149 | -3.9658 | -5.5239 | -10.1516 | -3.9658 | -4.0907 | -3.8887 | -5.8229 | -10.7419 | -3.8887 | -4.0058 | 0.1183 | 2.1511 | 1.8672 | 4.6024 | 105.4168 | 0.044268 | -0.055246 | -0.11655 | 0.044268 | 0.046523 | -3.3456 | -4.6599 | -8.5639 | -3.3456 | -3.4509 | -3.2805 | -4.9122 | -9.0619 | -3.2805 | -3.3793
35 | 0.27 | 0.37 | Southern | FL | Jacksonville.Intl.AP.722060 | 2 | 5315428 | 18.4747 | 15.3321 | 38.5951 | 18.4301 | 20.165 | 877.26 | 0.68282 | -14.46 | 2.1731 | -1.4903 | -12.722 | -0.15836 | -25.57 | 1.3037 | -1.462 | -26.5145 | -0.67658 | -58.57 | 2.3987 | -3.0752 | -61.5915 | 0.68282 | -14.46 | 2.1731 | -1.4903 | -12.722 | 0.70189 | -15.35 | 2.2632 | -1.5613 | -13.5572 | 0.14023 | 2.5908 | 2.1501 | 5.4124 | 123.0225 | 0.095755 | -0.022208 | -0.09488 | 0.095755 | 0.098429 | -2.0278 | -3.5858 | -8.2136 | -2.0278 | -2.1526 | -1.7841 | -3.7183 | -8.6373 | -1.7841 | -1.9012 | 0.1183 | 2.1856 | 1.8138 | 4.5659 | 103.7818 | 0.080779 | -0.018735 | -0.080041 | 0.080779 | 0.083035 | -1.7107 | -3.025 | -6.929 | -1.7107 | -1.8159 | -1.505 | -3.1367 | -7.2864 | -1.505 | -1.6038
36 | 0.27 | 0.32 | Southern | FL | Jacksonville.Intl.AP.722060 | 2 | 5315428 | 18.8475 | 14.7999 | 38.2646 | 18.8021 | 19.4625 | 861.48 | 1.0133 | 1.32 | 1.8012 | -0.78783 | 4.3287 | 0.17215 | -9.79 | 0.9317 | -0.75955 | -9.4638 | -0.34607 | -42.79 | 2.0267 | -2.3728 | -44.5409 | 1.0133 | 1.32 | 1.8012 | -0.78783 | 4.3287 | 1.0324 | 0.43 | 1.8913 | -0.85889 | 3.4935 | 0.14023 | 2.6431 | 2.0755 | 5.366 | 120.8096 | 0.1421 | 0.024141 | -0.048531 | 0.1421 | 0.14478 | 0.18511 | -1.3729 | -6.0007 | 0.18511 | 0.060301 | 0.60703 | -1.3272 | -6.2462 | 0.60703 | 0.48991 | 0.1183 | 2.2297 | 1.7509 | 4.5268 | 101.915 | 0.11988 | 0.020366 | -0.04094 | 0.11988 | 0.12213 | 0.15616 | -1.1582 | -5.0622 | 0.15616 | 0.05087 | 0.51209 | -1.1196 | -5.2693 | 0.51209 | 0.41329
37 | 0.27 | 0.27 | Southern | FL | Jacksonville.Intl.AP.722060 | 2 | 5315428 | 19.2106 | 14.2995 | 37.9667 | 19.1643 | 18.8024 | 846.81 | 1.3113 | 15.99 | 1.439 | -0.12772 | 20.1369 | 0.47008 | 4.88 | 0.56952 | -0.099444 | 6.3443 | -0.048139 | -28.12 | 1.6645 | -1.7127 | -28.7327 | 1.3113 | 15.99 | 1.439 | -0.12772 | 20.1369 | 1.3303 | 15.1 | 1.5291 | -0.19878 | 19.3017 | 0.14023 | 2.694 | 2.0053 | 5.3243 | 118.7523 | 0.18388 | 0.065921 | -0.0067508 | 0.18388 | 0.18656 | 2.2424 | 0.68435 | -3.9434 | 2.2424 | 2.1175 | 2.8239 | 0.88969 | -4.0293 | 2.8239 | 2.7068 | 0.1183 | 2.2727 | 1.6917 | 4.4915 | 100.1795 | 0.15512 | 0.055611 | -0.0056949 | 0.15512 | 0.15738 | 1.8917 | 0.57731 | -3.3267 | 1.8917 | 1.7864 | 2.3822 | 0.75055 | -3.3991 | 2.3822 | 2.2834
38 | 0.27 | 0.23 | Southern | FL | Jacksonville.Intl.AP.722060 | 2 | 5315428 | 19.5431 | 13.8965 | 37.7559 | 19.496 | 18.26 | 835.22 | 1.522 | 27.58 | 1.1073 | 0.41474 | 32.5509 | 0.68087 | 16.47 | 0.23785 | 0.44302 | 18.7584 | 0.16265 | -16.53 | 1.3329 | -1.1702 | -16.3186 | 1.522 | 27.58 | 1.1073 | 0.41474 | 32.5509 | 1.5411 | 26.69 | 1.1974 | 0.34368 | 31.7157 | 0.14023 | 2.7406 | 1.9488 | 5.2947 | 117.127 | 0.21344 | 0.095482 | 0.02281 | 0.21344 | 0.21612 | 3.8677 | 2.3097 | -2.3181 | 3.8677 | 3.7429 | 4.5648 | 2.6306 | -2.2884 | 4.5648 | 4.4477 | 0.1183 | 2.312 | 1.644 | 4.4666 | 98.8084 | 0.18006 | 0.080548 | 0.019242 | 0.18006 | 0.18232 | 3.2628 | 1.9484 | -1.9555 | 3.2628 | 3.1575 | 3.8508 | 2.2192 | -1.9305 | 3.8508 | 3.752
39 | 0.27 | 0.19 | Southern | FL | Jacksonville.Intl.AP.722060 | 2 | 5315428 | 20.037 | 13.3149 | 37.4884 | 19.9887 | 17.4997 | 819.36 | 1.7896 | 43.44 | 0.61458 | 1.175 | 49.4768 | 0.94841 | 32.33 | -0.25487 | 1.2033 | 35.6843 | 0.4302 | -0.67 | 0.84014 | -0.40995 | 0.6073 | 1.7896 | 43.44 | 0.61458 | 1.175 | 49.4768 | 1.8087 | 42.55 | 0.70471 | 1.104 | 48.6417 | 0.14023 | 2.8099 | 1.8672 | 5.2572 | 114.9029 | 0.25096 | 0.133 | 0.060329 | 0.25096 | 0.25364 | 6.0918 | 4.5338 | -0.093957 | 6.0918 | 5.967 | 6.9384 | 5.0042 | 0.085165 | 6.9384 | 6.8213 | 0.1183 | 2.3704 | 1.5752 | 4.435 | 96.9321 | 0.21171 | 0.1122 | 0.050893 | 0.21171 | 0.21397 | 5.139 | 3.8247 | -0.079263 | 5.139 | 5.0338 | 5.8532 | 4.2215 | 0.071845 | 5.8532 | 5.7544
40 | 0.27 | 0.17 | Southern | FL | Jacksonville.Intl.AP.722060 | 2 | 5315428 | 20.3084 | 13.014 | 37.3776 | 20.2595 | 17.1181 | 811.71 | 1.9004 | 51.09 | 0.34376 | 1.5566 | 57.5736 | 1.0592 | 39.98 | -0.52569 | 1.5849 | 43.7811 | 0.54096 | 6.98 | 0.56932 | -0.02836 | 8.7041 | 1.9004 | 51.09 | 0.34376 | 1.5566 | 57.5736 | 1.9194 | 50.2 | 0.43389 | 1.4855 | 56.7385 | 0.14023 | 2.848 | 1.825 | 5.2416 | 113.8301 | 0.2665 | 0.14853 | 0.075862 | 0.2665 | 0.26917 | 7.1646 | 5.6066 | 0.97884 | 7.1646 | 7.0398 | 8.0738 | 6.1396 | 1.2206 | 8.0738 | 7.9567 | 0.1183 | 2.4025 | 1.5396 | 4.4219 | 96.0271 | 0.22482 | 0.1253 | 0.063997 | 0.22482 | 0.22707 | 6.0441 | 4.7297 | 0.82575 | 6.0441 | 5.9388 | 6.8111 | 5.1794 | 1.0297 | 6.8111 | 6.7123
41 | 0.26 | 0.47 | Southern | FL | Jacksonville.Intl.AP.722060 | 2 | 5315428 | 17.7002 | 16.3752 | 39.2039 | 17.6576 | 21.5464 | 907.66 | 0.074026 | -44.86 | 2.9457 | -2.8717 | -45.5544 | -0.76715 | -55.97 | 2.0762 | -2.8434 | -59.3469 | -1.2854 | -88.97 | 3.1712 | -4.4566 | -94.4239 | 0.074026 | -44.86 | 2.9457 | -2.8717 | -45.5544 | 0.093095 | -45.75 | 3.0358 | -2.9427 | -46.3895 | 0.14023 | 2.4822 | 2.2964 | 5.4978 | 127.2856 | 0.010381 | -0.10758 | -0.18025 | 0.010381 | 0.013055 | -6.2909 | -7.8489 | -12.4767 | -6.2909 | -6.4157 | -6.3883 | -8.3225 | -13.2415 | -6.3883 | -6.5054 | 0.1183 | 2.094 | 1.9372 | 4.6379 | 107.3782 | 0.0087575 | -0.090756 | -0.15206 | 0.0087575 | 0.011013 | -5.307 | -6.6214 | -10.5254 | -5.307 | -5.4123 | -5.3892 | -7.0209 | -11.1706 | -5.3892 | -5.488
42 | 0.26 | 0.42 | Southern | FL | Jacksonville.Intl.AP.722060 | 2 | 5315428 | 18.022 | 15.7836 | 38.7338 | 17.9785 | 20.7552 | 888.57 | 0.54419 | -25.77 | 2.6247 | -2.0805 | -24.6921 | -0.29699 | -36.88 | 1.7553 | -2.0523 | -38.4847 | -0.81521 | -69.88 | 2.8503 | -3.6655 | -73.5617 | 0.54419 | -25.77 | 2.6247 | -2.0805 | -24.6921 | 0.56325 | -26.66 | 2.7148 | -2.1516 | -25.5273 | 0.14023 | 2.5273 | 2.2134 | 5.4318 | 124.6085 | 0.076314 | -0.041649 | -0.11432 | 0.076314 | 0.078988 | -3.6139 | -5.1719 | -9.7996 | -3.6139 | -3.7387 | -3.4627 | -5.3969 | -10.3159 | -3.4627 | -3.5798 | 0.1183 | 2.132 | 1.8672 | 4.5823 | 105.1198 | 0.064378 | -0.035135 | -0.096441 | 0.064378 | 0.066634 | -3.0486 | -4.363 | -8.267 | -3.0486 | -3.1539 | -2.9211 | -4.5528 | -8.7025 | -2.9211 | -3.0199
43 | 0.26 | 0.37 | Southern | FL | Jacksonville.Intl.AP.722060 | 2 | 5315428 | 18.2536 | 15.4524 | 38.5235 | 18.2096 | 20.3139 | 878.64 | 0.75446 | -15.84 | 2.3937 | -1.6392 | -13.9357 | -0.086722 | -26.95 | 1.5242 | -1.6109 | -27.7282 | -0.60494 | -59.95 | 2.6192 | -3.2242 | -62.8052 | 0.75446 | -15.84 | 2.3937 | -1.6392 | -13.9357 | 0.77353 | -16.73 | 2.4838 | -1.7103 | -14.7709 | 0.14023 | 2.5598 | 2.167 | 5.4023 | 123.216 | 0.1058 | -0.012161 | -0.084833 | 0.1058 | 0.10848 | -2.2213 | -3.7793 | -8.4071 | -2.2213 | -2.3461 | -1.9543 | -3.8885 | -8.8075 | -1.9543 | -2.0714 | 0.1183 | 2.1594 | 1.8281 | 4.5574 | 103.9451 | 0.089254 | -0.010259 | -0.071566 | 0.089254 | 0.09151 | -1.8739 | -3.1882 | -7.0922 | -1.8739 | -1.9792 | -1.6486 | -3.2803 | -7.43 | -1.6486 | -1.7474
44 | 0.26 | 0.32 | Southern | FL | Jacksonville.Intl.AP.722060 | 2 | 5315428 | 18.5663 | 15.0003 | 38.2334 | 18.5215 | 19.7119 | 865.01 | 1.0445 | -2.21 | 2.0817 | -1.0372 | 0.79147 | 0.20333 | -13.32 | 1.2123 | -1.009 | -13.0011 | -0.31489 | -46.32 | 2.3073 | -2.6222 | -48.0781 | 1.0445 | -2.21 | 2.0817 | -1.0372 | 0.79147 | 1.0636 | -3.1 | 2.1719 | -1.1083 | -0.043704 | 0.14023 | 2.6036 | 2.1036 | 5.3617 | 121.3046 | 0.14648 | 0.028514 | -0.044158 | 0.14648 | 0.14915 | -0.30992 | -1.8679 | -6.4957 | -0.30992 | -0.43473 | 0.11099 | -1.8232 | -6.7422 | 0.11099 | -0.0061288 | 0.1183 | 2.1964 | 1.7746 | 4.5231 | 102.3326 | 0.12357 | 0.024054 | -0.037252 | 0.12357 | 0.12582 | -0.26145 | -1.5758 | -5.4798 | -0.26145 | -0.36674 | 0.093633 | -1.5381 | -5.6877 | 0.093633 | -0.0051703
45 | 0.26 | 0.27 | Southern | FL | Jacksonville.Intl.AP.722060 | 2 | 5315428 | 18.9797 | 14.3993 | 37.8556 | 18.9339 | 18.9216 | 847.17 | 1.4224 | 15.63 | 1.6693 | -0.24693 | 20.0768 | 0.58121 | 4.52 | 0.79986 | -0.21865 | 6.2843 | 0.062993 | -28.48 | 1.8949 | -1.8319 | -28.7927 | 1.4224 | 15.63 | 1.6693 | -0.24693 | 20.0768 | 1.4415 | 14.74 | 1.7594 | -0.31799 | 19.2416 | 0.14023 | 2.6616 | 2.0193 | 5.3087 | 118.8028 | 0.19947 | 0.081506 | 0.0088339 | 0.19947 | 0.20214 | 2.1919 | 0.63386 | -3.9939 | 2.1919 | 2.0671 | 2.8155 | 0.88127 | -4.0377 | 2.8155 | 2.6983 | 0.1183 | 2.2453 | 1.7035 | 4.4784 | 100.2221 | 0.16827 | 0.068758 | 0.0074523 | 0.16827 | 0.17053 | 1.8491 | 0.53473 | -3.3692 | 1.8491 | 1.7438 | 2.3751 | 0.74344 | -3.4062 | 2.3751 | 2.2763
46 | 0.26 | 0.23 | Southern | FL | Jacksonville.Intl.AP.722060 | 2 | 5315428 | 19.3624 | 13.9066 | 37.5852 | 19.3158 | 18.2694 | 833.02 | 1.6928 | 29.78 | 1.2875 | 0.40531 | 35.2905 | 0.85162 | 18.67 | 0.41804 | 0.43358 | 21.4979 | 0.33341 | -14.33 | 1.5131 | -1.1796 | -13.5791 | 1.6928 | 29.78 | 1.2875 | 0.40531 | 35.2905 | 1.7119 | 28.89 | 1.3776 | 0.33425 | 34.4553 | 0.14023 | 2.7153 | 1.9502 | 5.2707 | 116.8185 | 0.23739 | 0.11943 | 0.046755 | 0.23739 | 0.24006 | 4.1762 | 2.6182 | -2.0096 | 4.1762 | 4.0514 | 4.949 | 3.0148 | -1.9043 | 4.949 | 4.8318 | 0.1183 | 2.2906 | 1.6452 | 4.4464 | 98.5481 | 0.20026 | 0.10075 | 0.039443 | 0.20026 | 0.20252 | 3.523 | 2.2087 | -1.6953 | 3.523 | 3.4178 | 4.1749 | 2.5433 | -1.6064 | 4.1749 | 4.0761
47 | 0.26 | 0.19 | Southern | FL | Jacksonville.Intl.AP.722060 | 2 | 5315428 | 19.8554 | 13.3248 | 37.3165 | 19.8075 | 17.5089 | 817.15 | 1.9615 | 45.65 | 0.79571 | 1.1658 | 52.2389 | 1.1203 | 34.54 | -0.073748 | 1.194 | 38.4463 | 0.60208 | 1.54 | 1.0213 | -0.41918 | 3.3693 | 1.9615 | 45.65 | 0.79571 | 1.1658 | 52.2389 | 1.9805 | 44.76 | 0.88583 | 1.0947 | 51.4037 | 0.14023 | 2.7844 | 1.8686 | 5.2331 | 114.5929 | 0.27507 | 0.15711 | 0.084433 | 0.27507 | 0.27774 | 6.4017 | 4.8437 | 0.21596 | 6.4017 | 6.2769 | 7.3257 | 5.3915 | 0.4725 | 7.3257 | 7.2086 | 0.1183 | 2.3489 | 1.5763 | 4.4146 | 96.6707 | 0.23205 | 0.13253 | 0.071228 | 0.23205 | 0.2343 | 5.4005 | 4.0862 | 0.18219 | 5.4005 | 5.2952 | 6.18 | 4.5483 | 0.3986 | 6.18 | 6.0812
48 | 0.26 | 0.17 | Southern | FL | Jacksonville.Intl.AP.722060 | 2 | 5315428 | 20.1178 | 13.0245 | 37.1883 | 20.0693 | 17.1189 | 809.13 | 2.0897 | 53.67 | 0.53392 | 1.5558 | 60.7682 | 1.2485 | 42.56 | -0.33553 | 1.584 | 46.9757 | 0.73029 | 9.56 | 0.75948 | -0.029193 | 11.8986 | 2.0897 | 53.67 | 0.53392 | 1.5558 | 60.7682 | 2.1088 | 52.78 | 0.62405 | 1.4847 | 59.933 | 0.14023 | 2.8212 | 1.8265 | 5.2151 | 113.4683 | 0.29305 | 0.17508 | 0.10241 | 0.29305 | 0.29572 | 7.5264 | 5.9684 | 1.3406 | 7.5264 | 7.4016 | 8.5218 | 6.5876 | 1.6686 | 8.5218 | 8.4047 | 0.1183 | 2.38 | 1.5408 | 4.3995 | 95.7219 | 0.24721 | 0.1477 | 0.086395 | 0.24721 | 0.24947 | 6.3493 | 5.0349 | 1.131 | 6.3493 | 6.244 | 7.189 | 5.5573 | 1.4076 | 7.189 | 7.0902
49 | 0.25 | 0.47 | Southern | FL | Jacksonville.Intl.AP.722060 | 2 | 5315428 | 17.5496 | 16.3645 | 39.0325 | 17.5073 | 21.5253 | 904.94 | 0.24542 | -42.14 | 3.096 | -2.8506 | -42.3062 | -0.59576 | -53.25 | 2.2265 | -2.8223 | -56.0987 | -1.114 | -86.25 | 3.3215 | -4.4355 | -91.1757 | 0.24542 | -42.14 | 3.096 | -2.8506 | -42.3062 | 0.26448 | -43.03 | 3.1861 | -2.9216 | -43.1414 | 0.14023 | 2.4611 | 2.2949 | 5.4737 | 126.9042 | 0.034416 | -0.083547 | -0.15622 | 0.034416 | 0.03709 | -5.9095 | -7.4675 | -12.0953 | -5.9095 | -6.0343 | -5.9328 | -7.867 | -12.786 | -5.9328 | -6.0499 | 0.1183 | 2.0762 | 1.936 | 4.6176 | 107.0564 | 0.029033 | -0.07048 | -0.13179 | 0.029033 | 0.031289 | -4.9853 | -6.2996 | -10.2036 | -4.9853 | -5.0905 | -5.0049 | -6.6366 | -10.7863 | -5.0049 | -5.1037
50 | 0.25 | 0.42 | Southern | FL | Jacksonville.Intl.AP.722060 | 2 | 5315428 | 17.8521 | 15.7836 | 38.5539 | 17.809 | 20.7449 | 885.91 | 0.72405 | -23.11 | 2.7942 | -2.0702 | -21.4752 | -0.11713 | -34.22 | 1.9248 | -2.0419 | -35.2678 | -0.63534 | -67.22 | 3.0198 | -3.6551 | -70.3448 | 0.72405 | -23.11 | 2.7942 | -2.0702 | -21.4752 | 0.74312 | -24 | 2.8843 | -2.1412 | -22.3104 | 0.14023 | 2.5035 | 2.2134 | 5.4066 | 124.2355 | 0.10154 | -0.016425 | -0.089097 | 0.10154 | 0.10421 | -3.2408 | -4.7988 | -9.4266 | -3.2408 | -3.3656 | -3.0116 | -4.9458 | -9.8648 | -3.0116 | -3.1287 | 0.1183 | 2.1119 | 1.8672 | 4.561 | 104.8051 | 0.085657 | -0.013856 | -0.075163 | 0.085657 | 0.087913 | -2.734 | -4.0483 | -7.9523 | -2.734 | -2.8393 | -2.5406 | -4.1723 | -8.3219 | -2.5406 | -2.6394
51 | 0.25 | 0.37 | Southern | FL | Jacksonville.Intl.AP.722060 | 2 | 5315428 | 18.0234 | 15.5722 | 38.4338 | 17.98 | 20.4538 | 879.61 | 0.8442 | -16.81 | 2.6233 | -1.7791 | -14.695 | 0.0030164 | -27.92 | 1.7538 | -1.7508 | -28.4876 | -0.5152 | -60.92 | 2.8488 | -3.364 | -63.5646 | 0.8442 | -16.81 | 2.6233 | -1.7791 | -14.695 | 0.86326 | -17.7 | 2.7134 | -1.8502 | -15.5302 | 0.14023 | 2.5275 | 2.1838 | 5.3898 | 123.352 | 0.11839 | 0.00042301 | -0.072249 | 0.11839 | 0.12106 | -2.3573 | -3.9154 | -8.5431 | -2.3573 | -2.4822 | -2.0608 | -3.995 | -8.914 | -2.0608 | -2.1779 | 0.1183 | 2.1322 | 1.8422 | 4.5468 | 104.0598 | 0.09987 | 0.00035685 | -0.060949 | 0.09987 | 0.10213 | -1.9887 | -3.303 | -7.207 | -1.9887 | -2.0939 | -1.7385 | -3.3701 | -7.5198 | -1.7385 | -1.8373
52 | 0.25 | 0.32 | Southern | FL | Jacksonville.Intl.AP.722060 | 2 | 5315428 | 18.2852 | 15.2106 | 38.2127 | 18.2411 | 19.9716 | 868.87 | 1.0652 | -6.07 | 2.3621 | -1.2969 | -3.0899 | 0.22405 | -17.18 | 1.4927 | -1.2686 | -16.8824 | -0.29416 | -50.18 | 2.5877 | -2.8819 | -51.9594 | 1.0652 | -6.07 | 2.3621 | -1.2969 | -3.0899 | 1.0843 | -6.96 | 2.4523 | -1.368 | -3.9251 | 0.14023 | 2.5642 | 2.1331 | 5.3588 | 121.8459 | 0.14938 | 0.03142 | -0.041252 | 0.14938 | 0.15206 | -0.85123 | -2.4092 | -7.037 | -0.85123 | -0.97603 | -0.43331 | -2.3675 | -7.2865 | -0.43331 | -0.55043 | 0.1183 | 2.1632 | 1.7995 | 4.5207 | 102.7893 | 0.12602 | 0.026506 | -0.0348 | 0.12602 | 0.12828 | -0.71809 | -2.0324 | -5.9364 | -0.71809 | -0.82338 | -0.36554 | -1.9972 | -6.1469 | -0.36554 | -0.46434
53 | 0.25 | 0.27 | Southern | FL | Jacksonville.Intl.AP.722060 | 2 | 5315428 | 18.7491 | 14.4899 | 37.7263 | 18.7039 | 19.0224 | 847 | 1.5516 | 15.8 | 1.8993 | -0.34769 | 20.6245 | 0.71046 | 4.69 | 1.0299 | -0.31941 | 6.832 | 0.19224 | -28.31 | 2.1249 | -1.9326 | -28.245 | 1.5516 | 15.8 | 1.8993 | -0.34769 | 20.6245 | 1.5707 | 14.91 | 1.9895 | -0.41875 | 19.7893 | 0.14023 | 2.6293 | 2.032 | 5.2905 | 118.779 | 0.21759 | 0.099631 | 0.026959 | 0.21759 | 0.22027 | 2.2157 | 0.6577 | -3.97 | 2.2157 | 2.0909 | 2.8923 | 0.95808 | -3.9609 | 2.8923 | 2.7752 | 0.1183 | 2.2181 | 1.7142 | 4.4631 | 100.202 | 0.18356 | 0.084049 | 0.022743 | 0.18356 | 0.18582 | 1.8692 | 0.55484 | -3.3491 | 1.8692 | 1.7639 | 2.4399 | 0.80824 | -3.3415 | 2.4399 | 2.3411
54 | 0.25 | 0.23 | Southern | FL | Jacksonville.Intl.AP.722060 | 2 | 5315428 | 19.1724 | 13.9172 | 37.4055 | 19.1261 | 18.2794 | 830.69 | 1.8724 | 32.11 | 1.4771 | 0.39531 | 38.1713 | 1.0313 | 21 | 0.60767 | 0.42359 | 24.3788 | 0.51304 | -12 | 1.7027 | -1.1896 | -10.6982 | 1.8724 | 32.11 | 1.4771 | 0.39531 | 38.1713 | 1.8915 | 31.22 | 1.5673 | 0.32425 | 37.3361 | 0.14023 | 2.6886 | 1.9517 | 5.2456 | 116.4917 | 0.26258 | 0.14462 | 0.071946 | 0.26258 | 0.26525 | 4.5029 | 2.9449 | -1.6828 | 4.5029 | 4.3781 | 5.3529 | 3.4188 | -1.5003 | 5.3529 | 5.2358 | 0.1183 | 2.2681 | 1.6464 | 4.4252 | 98.2725 | 0.22151 | 0.122 | 0.060694 | 0.22151 | 0.22377 | 3.7987 | 2.4843 | -1.4196 | 3.7987 | 3.6934 | 4.5158 | 2.8841 | -1.2656 | 4.5158 | 4.4169
55 | 0.25 | 0.19 | Southern | FL | Jacksonville.Intl.AP.722060 | 2 | 5315428 | 19.6653 | 13.3353 | 37.1369 | 19.6179 | 17.519 | 814.84 | 2.141 | 47.96 | 0.98534 | 1.1557 | 55.1174 | 1.2999 | 36.85 | 0.11588 | 1.184 | 41.3248 | 0.78165 | 3.85 | 1.2109 | -0.42925 | 6.2478 | 2.141 | 47.96 | 0.98534 | 1.1557 | 55.1174 | 2.1601 | 47.07 | 1.0755 | 1.0846 | 54.2822 | 0.14023 | 2.7578 | 1.8701 | 5.2079 | 114.269 | 0.30025 | 0.18229 | 0.10961 | 0.30025 | 0.30292 | 6.7257 | 5.1677 | 0.5399 | 6.7257 | 6.6009 | 7.7294 | 5.7952 | 0.87616 | 7.7294 | 7.6123 | 0.1183 | 2.3265 | 1.5776 | 4.3934 | 96.3974 | 0.25329 | 0.15378 | 0.092471 | 0.25329 | 0.25555 | 5.6738 | 4.3594 | 0.45546 | 5.6738 | 5.5685 | 6.5205 | 4.8888 | 0.73913 | 6.5205 | 6.4217
56 | 0.25 | 0.17 | Southern | FL | Jacksonville.Intl.AP.722060 | 2 | 5315428 | 19.9277 | 13.0345 | 37.0079 | 19.8796 | 17.1283 | 806.8 | 2.2701 | 56 | 0.72365 | 1.5464 | 63.6718 | 1.4289 | 44.89 | -0.1458 | 1.5747 | 49.8792 | 0.91066 | 11.89 | 0.94921 | -0.038557 | 14.8022 | 2.2701 | 56 | 0.72365 | 1.5464 | 63.6718 | 2.2891 | 55.11 | 0.81378 | 1.4753 | 62.8366 | 0.14023 | 2.7946 | 1.8279 | 5.1898 | 113.1415 | 0.31834 | 0.20038 | 0.12771 | 0.31834 | 0.32101 | 7.8532 | 6.2951 | 1.6674 | 7.8532 | 7.7283 | 8.929 | 6.9948 | 2.0758 | 8.929 | 8.8119 | 0.1183 | 2.3575 | 1.542 | 4.3781 | 95.4463 | 0.26855 | 0.16904 | 0.10773 | 0.26855 | 0.27081 | 6.6249 | 5.3106 | 1.4066 | 6.6249 | 6.5196 | 7.5325 | 5.9008 | 1.7511 | 7.5325 | 7.4337
57 | 0.24 | 0.47 | Southern | FL | Jacksonville.Intl.AP.722060 | 2 | 5315428 | 17.3787 | 16.3757 | 38.8638 | 17.3368 | 21.527 | 902.62 | 0.41419 | -39.82 | 3.2665 | -2.8523 | -39.4749 | -0.42699 | -50.93 | 2.397 | -2.824 | -53.2674 | -0.94521 | -83.93 | 3.4921 | -4.4373 | -88.3444 | 0.41419 | -39.82 | 3.2665 | -2.8523 | -39.4749 | 0.43326 | -40.71 | 3.3566 | -2.9234 | -40.3101 | 0.14023 | 2.4371 | 2.2965 | 5.4501 | 126.5788 | 0.058084 | -0.059879 | -0.13255 | 0.058084 | 0.060758 | -5.5842 | -7.1422 | -11.7699 | -5.5842 | -5.709 | -5.5358 | -7.47 | -12.389 | -5.5358 | -5.6529 | 0.1183 | 2.0559 | 1.9373 | 4.5977 | 106.782 | 0.049 | -0.050514 | -0.11182 | 0.049 | 0.051255 | -4.7108 | -6.0251 | -9.9291 | -4.7108 | -4.8161 | -4.67 | -6.3017 | -10.4513 | -4.67 | -4.7688
58 | 0.24 | 0.42 | Southern | FL | Jacksonville.Intl.AP.722060 | 2 | 5315428 | 17.6812 | 15.8034 | 38.4027 | 17.6385 | 20.7642 | 884.12 | 0.87521 | -21.32 | 2.9647 | -2.0895 | -19.2296 | 0.034031 | -32.43 | 2.0953 | -2.0612 | -33.0221 | -0.48419 | -65.43 | 3.1903 | -3.6745 | -68.0991 | 0.87521 | -21.32 | 2.9647 | -2.0895 | -19.2296 | 0.89428 | -22.21 | 3.0549 | -2.1606 | -20.0647 | 0.14023 | 2.4795 | 2.2162 | 5.3854 | 123.9845 | 0.12274 | 0.0047724 | -0.0679 | 0.12274 | 0.12541 | -2.9898 | -4.5478 | -9.1756 | -2.9898 | -3.1146 | -2.6967 | -4.6309 | -9.5499 | -2.6967 | -2.8138 | 0.1183 | 2.0917 | 1.8696 | 4.5431 | 104.5934 | 0.10354 | 0.004026 | -0.05728 | 0.10354 | 0.1058 | -2.5222 | -3.8365 | -7.7405 | -2.5222 | -2.6275 | -2.2749 | -3.9066 | -8.0563 | -2.2749 | -2.3737
59 | 0.24 | 0.37 | Southern | FL | Jacksonville.Intl.AP.722060 | 2 | 5315428 | 17.8525 | 15.583 | 38.2731 | 17.8094 | 20.4636 | 877.54 | 1.0049 | -14.74 | 2.7938 | -1.7889 | -12.132 | 0.16372 | -25.85 | 1.9244 | -1.7606 | -25.9246 | -0.3545 | -58.85 | 3.0194 | -3.3739 | -61.0016 | 1.0049 | -14.74 | 2.7938 | -1.7889 | -12.132 | 1.024 | -15.63 | 2.8839 | -1.86 | -12.9672 | 0.14023 | 2.5035 | 2.1853 | 5.3672 | 123.0617 | 0.14092 | 0.022959 | -0.049713 | 0.14092 | 0.1436 | -2.0671 | -3.6251 | -8.2528 | -2.0671 | -2.1919 | -1.7013 | -3.6355 | -8.5545 | -1.7013 | -1.8185 | 0.1183 | 2.112 | 1.8435 | 4.5278 | 103.815 | 0.11888 | 0.019368 | -0.041938 | 0.11888 | 0.12114 | -1.7438 | -3.0581 | -6.9621 | -1.7438 | -1.8491 | -1.4352 | -3.0669 | -7.2166 | -1.4352 | -1.534
60 | 0.24 | 0.32 | Southern | FL | Jacksonville.Intl.AP.722060 | 2 | 5315428 | 18.1045 | 15.2304 | 38.0424 | 18.0608 | 19.9816 | 866.66 | 1.2355 | -3.86 | 2.5424 | -1.3069 | -0.36725 | 0.39435 | -14.97 | 1.673 | -1.2786 | -14.1598 | -0.12387 | -47.97 | 2.768 | -2.8919 | -49.2368 | 1.2355 | -3.86 | 2.5424 | -1.3069 | -0.36725 | 1.2546 | -4.75 | 2.6326 | -1.378 | -1.2024 | 0.14023 | 2.5389 | 2.1358 | 5.3349 | 121.536 | 0.17326 | 0.055302 | -0.01737 | 0.17326 | 0.17594 | -0.54131 | -2.0993 | -6.7271 | -0.54131 | -0.66612 | -0.051502 | -1.9857 | -6.9047 | -0.051502 | -0.16862 | 0.1183 | 2.1418 | 1.8018 | 4.5005 | 102.5278 | 0.14617 | 0.046652 | -0.014654 | 0.14617 | 0.14842 | -0.45665 | -1.771 | -5.675 | -0.45665 | -0.56194 | -0.043447 | -1.6751 | -5.8248 | -0.043447 | -0.14225
61 | 0.24 | 0.27 | Southern | FL | Jacksonville.Intl.AP.722060 | 2 | 5315428 | 18.5684 | 14.509 | 37.5641 | 18.5236 | 19.0405 | 845.05 | 1.7139 | 17.75 | 2.0796 | -0.36575 | 23.0788 | 0.87268 | 6.64 | 1.2102 | -0.33748 | 9.2863 | 0.35447 | -26.36 | 2.3052 | -1.9507 | -25.7907 | 1.7139 | 17.75 | 2.0796 | -0.36575 | 23.0788 | 1.7329 | 16.86 | 2.1697 | -0.43681 | 22.2436 | 0.14023 | 2.6039 | 2.0347 | 5.2678 | 118.5055 | 0.24034 | 0.12238 | 0.049709 | 0.24034 | 0.24302 | 2.4892 | 0.93116 | -3.6966 | 2.4892 | 2.3644 | 3.2365 | 1.3023 | -3.6168 | 3.2365 | 3.1193 | 0.1183 | 2.1967 | 1.7165 | 4.4439 | 99.9713 | 0.20275 | 0.10324 | 0.041934 | 0.20275 | 0.20501 | 2.0999 | 0.78553 | -3.1184 | 2.0999 | 1.9946 | 2.7303 | 1.0986 | -3.0511 | 2.7303 | 2.6315
62 | 0.24 | 0.23 | Southern | FL | Jacksonville.Intl.AP.722060 | 2 | 5315428 | 18.9916 | 13.927 | 37.2247 | 18.9458 | 18.2789 | 828.2 | 2.0532 | 34.6 | 1.6574 | 0.39582 | 41.2432 | 1.2121 | 23.49 | 0.78796 | 0.42409 | 27.4506 | 0.69384 | -9.51 | 1.883 | -1.1891 | -7.6264 | 2.0532 | 34.6 | 1.6574 | 0.39582 | 41.2432 | 2.0723 | 33.71 | 1.7475 | 0.32476 | 40.408 | 0.14023 | 2.6633 | 1.953 | 5.2202 | 116.1425 | 0.28794 | 0.16997 | 0.097301 | 0.28794 | 0.29061 | 4.8521 | 3.2941 | -1.3336 | 4.8521 | 4.7273 | 5.7837 | 3.8495 | -1.0695 | 5.7837 | 5.6666 | 0.1183 | 2.2468 | 1.6476 | 4.4038 | 97.9779 | 0.2429 | 0.14339 | 0.082083 | 0.2429 | 0.24516 | 4.0933 | 2.7789 | -1.1251 | 4.0933 | 3.988 | 4.8792 | 3.2475 | -0.90222 | 4.8792 | 4.7804
63 | 0.24 | 0.19 | Southern | FL | Jacksonville.Intl.AP.722060 | 2 | 5315428 | 19.4753 | 13.3451 | 36.9469 | 19.4283 | 17.5186 | 812.21 | 2.3311 | 50.59 | 1.175 | 1.1561 | 58.3441 | 1.4899 | 39.48 | 0.30551 | 1.1844 | 44.5515 | 0.97168 | 6.48 | 1.4005 | -0.42884 | 9.4745 | 2.3311 | 50.59 | 1.175 | 1.1561 | 58.3441 | 2.3501 | 49.7 | 1.2651 | 1.0851 | 57.5089 | 0.14023 | 2.7311 | 1.8714 | 5.1812 | 113.9002 | 0.3269 | 0.20894 | 0.13626 | 0.3269 | 0.32957 | 7.0945 | 5.5365 | 0.90872 | 7.0945 | 6.9697 | 8.1819 | 6.2477 | 1.3287 | 8.1819 | 8.0648 | 0.1183 | 2.304 | 1.5788 | 4.3709 | 96.0863 | 0.27577 | 0.17626 | 0.11495 | 0.27577 | 0.27803 | 5.9849 | 4.6706 | 0.7666 | 5.9849 | 5.8796 | 6.9022 | 5.2705 | 1.1209 | 6.9022 | 6.8034
64 | 0.24 | 0.17 | Southern | FL | Jacksonville.Intl.AP.722060 | 2 | 5315428 | 19.7376 | 13.0443 | 36.8276 | 19.69 | 17.1376 | 804.47 | 2.4503 | 58.33 | 0.91328 | 1.5371 | 66.5746 | 1.6092 | 47.22 | 0.043828 | 1.5653 | 52.7821 | 1.091 | 14.22 | 1.1388 | -0.047892 | 17.7051 | 2.4503 | 58.33 | 0.91328 | 1.5371 | 66.5746 | 2.4694 | 57.44 | 1.0034 | 1.466 | 65.7395 | 0.14023 | 2.7679 | 1.8293 | 5.1645 | 112.8148 | 0.34362 | 0.22566 | 0.15299 | 0.34362 | 0.3463 | 8.1799 | 6.6219 | 1.9941 | 8.1799 | 8.0551 | 9.3361 | 7.4019 | 2.4829 | 9.3361 | 9.219 | 0.1183 | 2.335 | 1.5432 | 4.3568 | 95.1706 | 0.28988 | 0.19037 | 0.12906 | 0.28988 | 0.29214 | 6.9006 | 5.5862 | 1.6823 | 6.9006 | 6.7953 | 7.8759 | 6.2442 | 2.0946 | 7.8759 | 7.7771
65 | 0.22 | 0.47 | Southern | FL | Jacksonville.Intl.AP.722060 | 2 | 5315428 | 17.0187 | 16.4155 | 38.5427 | 16.9776 | 21.5651 | 898.74 | 0.73524 | -35.94 | 3.6256 | -2.8904 | -34.6553 | -0.10594 | -47.05 | 2.7562 | -2.8621 | -48.4479 | -0.62415 | -80.05 | 3.8512 | -4.4753 | -83.5249 | 0.73524 | -35.94 | 3.6256 | -2.8904 | -34.6553 | 0.75431 | -36.83 | 3.7157 | -2.9614 | -35.4905 | 0.14023 | 2.3866 | 2.302 | 5.405 | 126.0347 | 0.10311 | -0.014856 | -0.087528 | 0.10311 | 0.10578 | -5.04 | -6.5981 | -11.2258 | -5.04 | -5.1649 | -4.8599 | -6.7941 | -11.7131 | -4.8599 | -4.977 | 0.1183 | 2.0134 | 1.942 | 4.5597 | 106.323 | 0.086981 | -0.012533 | -0.073839 | 0.086981 | 0.089237 | -4.2518 | -5.5661 | -9.4701 | -4.2518 | -4.3571 | -4.0998 | -5.7315 | -9.8812 | -4.0998 | -4.1986
66 | 0.22 | 0.42 | Southern | FL | Jacksonville.Intl.AP.722060 | 2 | 5315428 | 17.3205 | 15.834 | 38.0723 | 17.2787 | 20.7936 | 879.98 | 1.2056 | -17.18 | 3.3246 | -2.1189 | -14.11 | 0.36447 | -28.29 | 2.4551 | -2.0907 | -27.9025 | -0.15375 | -61.29 | 3.5501 | -3.7039 | -62.9795 | 1.2056 | -17.18 | 3.3246 | -2.1189 | -14.11 | 1.2247 | -18.07 | 3.4147 | -2.19 | -14.9451 | 0.14023 | 2.4289 | 2.2205 | 5.3391 | 123.4039 | 0.16907 | 0.051111 | -0.021561 | 0.16907 | 0.17175 | -2.4092 | -3.9672 | -8.595 | -2.4092 | -2.534 | -1.9787 | -3.9129 | -8.8319 | -1.9787 | -2.0958 | 0.1183 | 2.0491 | 1.8732 | 4.504 | 104.1036 | 0.14263 | 0.043117 | -0.018189 | 0.14263 | 0.14489 | -2.0324 | -3.3468 | -7.2507 | -2.0324 | -2.1377 | -1.6692 | -3.3009 | -7.4506 | -1.6692 | -1.768
67 | 0.22 | 0.37 | Southern | FL | Jacksonville.Intl.AP.722060 | 2 | 5315428 | 17.4917 | 15.6226 | 37.9516 | 17.4495 | 20.5021 | 873.67 | 1.3263 | -10.87 | 3.1538 | -1.8274 | -7.3137 | 0.48514 | -21.98 | 2.2843 | -1.7992 | -21.1062 | -0.033073 | -54.98 | 3.3793 | -3.4124 | -56.1832 | 1.3263 | -10.87 | 3.1538 | -1.8274 | -7.3137 | 1.3454 | -11.76 | 3.2439 | -1.8985 | -8.1488 | 0.14023 | 2.4529 | 2.1908 | 5.3221 | 122.519 | 0.186 | 0.068034 | -0.004638 | 0.186 | 0.18867 | -1.5244 | -3.0824 | -7.7101 | -1.5244 | -1.6492 | -1.0256 | -2.9598 | -7.8788 | -1.0256 | -1.1428 | 0.1183 | 2.0693 | 1.8482 | 4.4898 | 103.3571 | 0.15691 | 0.057394 | -0.0039126 | 0.15691 | 0.15916 | -1.2859 | -2.6003 | -6.5043 | -1.2859 | -1.3912 | -0.86522 | -2.4969 | -6.6466 | -0.86522 | -0.96403
68 | 0.22 | 0.32 | Southern | FL | Jacksonville.Intl.AP.722060 | 2 | 5315428 | 17.7343 | 15.2607 | 37.702 | 17.6915 | 20.0104 | 862.38 | 1.576 | 0.42 | 2.9117 | -1.3357 | 4.9318 | 0.73481 | -10.69 | 2.0423 | -1.3075 | -8.8607 | 0.21659 | -43.69 | 3.1373 | -2.9207 | -43.9377 | 1.576 | 0.42 | 2.9117 | -1.3357 | 4.9318 | 1.5951 | -0.47 | 3.0018 | -1.4068 | 4.0967 | 0.14023 | 2.487 | 2.1401 | 5.2871 | 120.9358 | 0.22101 | 0.10305 | 0.030374 | 0.22101 | 0.22368 | 0.058899 | -1.4991 | -6.1269 | 0.058899 | -0.06591 | 0.69161 | -1.2426 | -6.1616 | 0.69161 | 0.57449 | 0.1183 | 2.098 | 1.8054 | 4.4602 | 102.0215 | 0.18644 | 0.08693 | 0.025624 | 0.18644 | 0.1887 | 0.049687 | -1.2647 | -5.1686 | 0.049687 | -0.055602 | 0.58345 | -1.0482 | -5.1979 | 0.58345 | 0.48464
69 | 0.22 | 0.27 | Southern | FL | Jacksonville.Intl.AP.722060 | 2 | 5315428 | 18.1976 | 14.5392 | 37.2232 | 18.1537 | 19.0695 | 840.8 | 2.0548 | 22 | 2.4495 | -0.39476 | 28.3827 | 1.2136 | 10.89 | 1.5801 | -0.36648 | 14.5902 | 0.69538 | -22.11 | 2.6751 | -1.9797 | -20.4868 | 2.0548 | 22 | 2.4495 | -0.39476 | 28.3827 | 2.0738 | 21.11 | 2.5397 | -0.46582 | 27.5475 | 0.14023 | 2.5519 | 2.0389 | 5.22 | 117.9095 | 0.28815 | 0.17019 | 0.097517 | 0.28815 | 0.29083 | 3.0852 | 1.5272 | -3.1006 | 3.0852 | 2.9604 | 3.9802 | 2.0461 | -2.873 | 3.9802 | 3.8631 | 0.1183 | 2.1528 | 1.72 | 4.4036 | 99.4685 | 0.24309 | 0.14357 | 0.082265 | 0.24309 | 0.24534 | 2.6026 | 1.2883 | -2.6157 | 2.6026 | 2.4974 | 3.3577 | 1.7261 | -2.4236 | 3.3577 | 3.2589
70 | 0.22 | 0.23 | Southern | FL | Jacksonville.Intl.AP.722060 | 2 | 5315428 | 18.6207 | 13.9468 | 36.8642 | 18.5758 | 18.2883 | 823.37 | 2.4138 | 39.43 | 2.0274 | 0.38636 | 47.1985 | 1.5726 | 28.32 | 1.158 | 0.41463 | 33.4059 | 1.0544 | -4.68 | 2.253 | -1.1986 | -1.6711 | 2.4138 | 39.43 | 2.0274 | 0.38636 | 47.1985 | 2.4329 | 38.54 | 2.1176 | 0.3153 | 46.3633 | 0.14023 | 2.6113 | 1.9558 | 5.1696 | 115.4652 | 0.3385 | 0.22054 | 0.14786 | 0.3385 | 0.34117 | 5.5295 | 3.9715 | -0.6563 | 5.5295 | 5.4047 | 6.6189 | 4.6847 | -0.23434 | 6.6189 | 6.5018 | 0.1183 | 2.2029 | 1.6499 | 4.3611 | 97.4065 | 0.28556 | 0.18604 | 0.12474 | 0.28556 | 0.28781 | 4.6647 | 3.3503 | -0.55365 | 4.6647 | 4.5594 | 5.5837 | 3.952 | -0.19769 | 5.5837 | 5.4849
71 | 0.22 | 0.19 | Southern | FL | Jacksonville.Intl.AP.722060 | 2 | 5315428 | 19.0948 | 13.3557 | 36.576 | 19.0487 | 17.5273 | 807.23 | 2.702 | 55.57 | 1.5546 | 1.1474 | 64.4869 | 1.8608 | 44.46 | 0.6851 | 1.1757 | 50.6944 | 1.3426 | 11.46 | 1.7801 | -0.43754 | 15.6174 | 2.702 | 55.57 | 1.5546 | 1.1474 | 64.4869 | 2.721 | 54.68 | 1.6447 | 1.0764 | 63.6518 | 0.14023 | 2.6778 | 1.8729 | 5.1292 | 113.2018 | 0.37891 | 0.26095 | 0.18828 | 0.37891 | 0.38158 | 7.7929 | 6.2348 | 1.6071 | 7.7929 | 7.668 | 9.0433 | 7.1091 | 2.1901 | 9.0433 | 8.9262 | 0.1183 | 2.259 | 1.58 | 4.327 | 95.4971 | 0.31965 | 0.22014 | 0.15883 | 0.31965 | 0.32191 | 6.5741 | 5.2597 | 1.3557 | 6.5741 | 6.4688 | 7.629 | 5.9973 | 1.8476 | 7.629 | 7.5301
72 | 0.22 | 0.17 | Southern | FL | Jacksonville.Intl.AP.722060 | 2 | 5315428 | 19.357 | 13.0548 | 36.4475 | 19.3103 | 17.1372 | 799.22 | 2.8305 | 63.58 | 1.293 | 1.5375 | 73.023 | 1.9893 | 52.47 | 0.42352 | 1.5658 | 59.2304 | 1.4711 | 19.47 | 1.5185 | -0.047453 | 24.1534 | 2.8305 | 63.58 | 1.293 | 1.5375 | 73.023 | 2.8495 | 62.69 | 1.3831 | 1.4664 | 72.1878 | 0.14023 | 2.7145 | 1.8307 | 5.1112 | 112.0785 | 0.39693 | 0.27897 | 0.2063 | 0.39693 | 0.39961 | 8.9161 | 7.3581 | 2.7304 | 8.9161 | 8.7913 | 10.2404 | 8.3062 | 3.3872 | 10.2404 | 10.1232 | 0.1183 | 2.29 | 1.5444 | 4.3118 | 94.5495 | 0.33485 | 0.23534 | 0.17403 | 0.33485 | 0.33711 | 7.5217 | 6.2073 | 2.3033 | 7.5217 | 7.4164 | 8.6388 | 7.0071 | 2.8574 | 8.6388 | 8.54
73 | 0.2 | 0.47 | Southern | FL | Jacksonville.Intl.AP.722060 | 2 | 5315428 | 16.6585 | 16.4565 | 38.2234 | 16.6182 | 21.6052 | 894.92 | 1.0545 | -32.12 | 3.985 | -2.9305 | -29.8989 | 0.21336 | -43.23 | 3.1156 | -2.9022 | -43.6915 | -0.30486 | -76.23 | 4.2106 | -4.5154 | -78.7685 | 1.0545 | -32.12 | 3.985 | -2.9305 | -29.8989 | 1.0736 | -33.01 | 4.0752 | -3.0015 | -30.7341 | 0.14023 | 2.3361 | 2.3078 | 5.3603 | 125.499 | 0.14788 | 0.029921 | -0.042752 | 0.14788 | 0.15056 | -4.5043 | -6.0624 | -10.6901 | -4.5043 | -4.6292 | -4.1929 | -6.1271 | -11.0461 | -4.1929 | -4.31 | 0.1183 | 1.9707 | 1.9468 | 4.5219 | 105.8711 | 0.12475 | 0.025241 | -0.036065 | 0.12475 | 0.12701 | -3.7999 | -5.1142 | -9.0182 | -3.7999 | -3.9052 | -3.5371 | -5.1688 | -9.3185 | -3.5371 | -3.6359
74 | 0.2 | 0.42 | Southern | FL | Jacksonville.Intl.AP.722060 | 2 | 5315428 | 16.9596 | 15.8743 | 37.7517 | 16.9186 | 20.8331 | 876.14 | 1.5262 | -13.34 | 3.6846 | -2.1584 | -9.3208 | 0.68506 | -24.45 | 2.8152 | -2.1301 | -23.1134 | 0.16684 | -57.45 | 3.9102 | -3.7434 | -58.1904 | 1.5262 | -13.34 | 3.6846 | -2.1584 | -9.3208 | 1.5453 | -14.23 | 3.7748 | -2.2295 | -10.156 | 0.14023 | 2.3783 | 2.2261 | 5.2941 | 122.8654 | 0.21403 | 0.096069 | 0.023397 | 0.21403 | 0.21671 | -1.8707 | -3.4287 | -8.0565 | -1.8707 | -1.9955 | -1.3071 | -3.2413 | -8.1603 | -1.3071 | -1.4242 | 0.1183 | 2.0064 | 1.878 | 4.4661 | 103.6493 | 0.18056 | 0.081044 | 0.019738 | 0.18056 | 0.18281 | -1.5782 | -2.8925 | -6.7965 | -1.5782 | -1.6834 | -1.1027 | -2.7344 | -6.8841 | -1.1027 | -1.2015
75 | 0.2 | 0.37 | Southern | FL | Jacksonville.Intl.AP.722060 | 2 | 5315428 | 17.1216 | 15.6538 | 37.6036 | 17.0802 | 20.5233 | 869.16 | 1.6744 | -6.36 | 3.523 | -1.8486 | -1.7613 | 0.83322 | -17.47 | 2.6536 | -1.8204 | -15.5538 | 0.31501 | -50.47 | 3.7486 | -3.4336 | -50.6308 | 1.6744 | -6.36 | 3.523 | -1.8486 | -1.7613 | 1.6935 | -7.25 | 3.6132 | -1.9197 | -2.5965 | 0.14023 | 2.401 | 2.1952 | 5.2733 | 121.8866 | 0.23481 | 0.11685 | 0.044175 | 0.23481 | 0.23748 | -0.89189 | -2.4499 | -7.0777 | -0.89189 | -1.0167 | -0.24699 | -2.1812 | -7.1002 | -0.24699 | -0.36412 | 0.1183 | 2.0255 | 1.8519 | 4.4486 | 102.8236 | 0.19809 | 0.098572 | 0.037266 | 0.19809 | 0.20034 | -0.7524 | -2.0667 | -5.9707 | -0.7524 | -0.85769 | -0.20836 | -1.8401 | -5.9897 | -0.20836 | -0.30717
76 | 0.2 | 0.32 | Southern | FL | Jacksonville.Intl.AP.722060 | 2 | 5315428 | 17.3634 | 15.2913 | 37.3523 | 17.3214 | 20.0309 | 857.84 | 1.9257 | 4.96 | 3.2818 | -1.3562 | 10.5244 | 1.0845 | -6.15 | 2.4124 | -1.3279 | -3.2681 | 0.56629 | -39.15 | 3.5074 | -2.9411 | -38.3451 | 1.9257 | 4.96 | 3.2818 | -1.3562 | 10.5244 | 1.9448 | 4.07 | 3.372 | -1.4272 | 9.6893 | 0.14023 | 2.435 | 2.1444 | 5.2381 | 120.2991 | 0.27005 | 0.15209 | 0.079414 | 0.27005 | 0.27272 | 0.69557 | -0.86244 | -5.4902 | 0.69557 | 0.57076 | 1.4759 | -0.4583 | -5.3773 | 1.4759 | 1.3588 | 0.1183 | 2.0541 | 1.809 | 4.4189 | 101.4844 | 0.22781 | 0.1283 | 0.066994 | 0.22781 | 0.23007 | 0.58678 | -0.72756 | -4.6315 | 0.58678 | 0.48149 | 1.2451 | -0.38662 | -4.5363 | 1.2451 | 1.1463
77 | 0.2 | 0.27 | Southern | FL | Jacksonville.Intl.AP.722060 | 2 | 5315428 | 17.8175 | 14.5689 | 36.8628 | 17.7745 | 19.0884 | 836.08 | 2.4151 | 26.72 | 2.8288 | -0.41369 | 34.1799 | 1.5739 | 15.61 | 1.9593 | -0.38541 | 20.3873 | 1.0557 | -17.39 | 3.0544 | -1.9986 | -14.6897 | 2.4151 | 26.72 | 2.8288 | -0.41369 | 34.1799 | 2.4342 | 25.83 | 2.9189 | -0.48475 | 33.3447 | 0.14023 | 2.4986 | 2.0431 | 5.1695 | 117.2476 | 0.33868 | 0.22072 | 0.14805 | 0.33868 | 0.34136 | 3.7471 | 2.1891 | -2.4387 | 3.7471 | 3.6223 | 4.7932 | 2.859 | -2.06 | 4.7932 | 4.6761 | 0.1183 | 2.1078 | 1.7235 | 4.361 | 98.9101 | 0.28571 | 0.1862 | 0.12489 | 0.28571 | 0.28797 | 3.161 | 1.8467 | -2.0573 | 3.161 | 3.0557 | 4.0436 | 2.4119 | -1.7378 | 4.0436 | 3.9448
78 | 0.2 | 0.23 | Southern | FL | Jacksonville.Intl.AP.722060 | 2 | 5315428 | 18.2406 | 13.9674 | 36.5043 | 18.1966 | 18.3078 | 818.7 | 2.7736 | 44.1 | 2.4067 | 0.36693 | 52.9789 | 1.9324 | 32.99 | 1.5372 | 0.3952 | 39.1863 | 1.4142 | -0.01 | 2.6323 | -1.218 | 4.1093 | 2.7736 | 44.1 | 2.4067 | 0.36693 | 52.9789 | 2.7927 | 43.21 | 2.4968 | 0.29587 | 52.1437 | 0.14023 | 2.558 | 1.9587 | 5.1192 | 114.8103 | 0.38896 | 0.271 | 0.19832 | 0.38896 | 0.39163 | 6.1844 | 4.6263 | -0.0014023 | 6.1844 | 6.0595 | 7.4295 | 5.4953 | 0.57627 | 7.4295 | 7.3124 | 0.1183 | 2.1579 | 1.6524 | 4.3185 | 96.8541 | 0.32813 | 0.22861 | 0.16731 | 0.32813 | 0.33038 | 5.2171 | 3.9028 | -0.001183 | 5.2171 | 5.1118 | 6.2675 | 4.6358 | 0.48614 | 6.2675 | 6.1687
79 | 0.2 | 0.19 | Southern | FL | Jacksonville.Intl.AP.722060 | 2 | 5315428 | 18.714 | 13.3664 | 36.1964 | 18.6688 | 17.5276 | 801.99 | 3.0816 | 60.81 | 1.9344 | 1.1471 | 70.9142 | 2.2404 | 49.7 | 1.065 | 1.1754 | 57.1217 | 1.7222 | 16.7 | 2.16 | -0.43784 | 22.0447 | 3.0816 | 60.81 | 1.9344 | 1.1471 | 70.9142 | 3.1006 | 59.92 | 2.0246 | 1.0761 | 70.0791 | 0.14023 | 2.6244 | 1.8744 | 5.076 | 112.467 | 0.43214 | 0.31418 | 0.24151 | 0.43214 | 0.43482 | 8.5277 | 6.9697 | 2.3419 | 8.5277 | 8.4029 | 9.9447 | 8.0105 | 3.0914 | 9.9447 | 9.8275 | 0.1183 | 2.2139 | 1.5813 | 4.2821 | 94.8772 | 0.36456 | 0.26504 | 0.20374 | 0.36456 | 0.36681 | 7.194 | 5.8796 | 1.9756 | 7.194 | 7.0887 | 8.3893 | 6.7576 | 2.6079 | 8.3893 | 8.2905
80 | 0.2 | 0.17 | Southern | FL | Jacksonville.Intl.AP.722060 | 2 | 5315428 | 18.976 | 13.0653 | 36.067 | 18.9302 | 17.1368 | 793.97 | 3.2109 | 68.83 | 1.6731 | 1.5379 | 79.4756 | 2.3698 | 57.72 | 0.80361 | 1.5661 | 65.683 | 1.8515 | 24.72 | 1.8986 | -0.047088 | 30.606 | 3.2109 | 68.83 | 1.6731 | 1.5379 | 79.4756 | 3.23 | 67.94 | 1.7632 | 1.4668 | 78.6404 | 0.14023 | 2.6611 | 1.8322 | 5.0579 | 111.3423 | 0.45029 | 0.33232 | 0.25965 | 0.45029 | 0.45296 | 9.6524 | 8.0944 | 3.4666 | 9.6524 | 9.5276 | 11.1452 | 9.2111 | 4.292 | 11.1452 | 11.0281 | 0.1183 | 2.2449 | 1.5457 | 4.2668 | 93.9284 | 0.37986 | 0.28035 | 0.21904 | 0.37986 | 0.38212 | 8.1427 | 6.8284 | 2.9244 | 8.1427 | 8.0375 | 9.4021 | 7.7705 | 3.6208 | 9.4021 | 9.3033
81 | 0.35 | 0.2 | Southern | FL | Jacksonville.Intl.AP.722060 | 2 | 5315428 | 21.3571 | 13.3947 | 38.9676 | 21.3057 | 17.6619 | 842.25 | 0.31033 | 20.55 | -0.70249 | 1.0128 | 21.7675 | -0.53085 | 9.44 | -1.5719 | 1.0411 | 7.975 | -1.0491 | -23.56 | -0.47693 | -0.57214 | -27.102 | 0.31033 | 20.55 | -0.70249 | 1.0128 | 21.7675 | 0.3294 | 19.66 | -0.61236 | 0.94176 | 20.9323 | 0.14023 | 2.995 | 1.8784 | 5.4646 | 118.1128 | 0.043519 | -0.074444 | -0.14712 | 0.043519 | 0.046193 | 2.8818 | 1.3238 | -3.3039 | 2.8818 | 2.757 | 3.0526 | 1.1184 | -3.8006 | 3.0526 | 2.9354 | 0.1183 | 2.5266 | 1.5846 | 4.61 | 99.6401 | 0.036712 | -0.062801 | -0.12411 | 0.036712 | 0.038968 | 2.4311 | 1.1168 | -2.7872 | 2.4311 | 2.3258 | 2.5751 | 0.94346 | -3.2062 | 2.5751 | 2.4763
82 | 0.35 | 0.25 | Southern | FL | Jacksonville.Intl.AP.722060 | 2 | 5315428 | 20.7433 | 14.1169 | 39.297 | 20.6934 | 18.6036 | 861.91 | -0.019069 | 0.89 | -0.090129 | 0.07106 | 0.83518 | -0.86025 | -10.22 | -0.95958 | 0.099335 | -12.9574 | -1.3785 | -43.22 | 0.13543 | -1.5139 | -48.0344 | -0.019069 | 0.89 | -0.090129 | 0.07106 | 0.83518 | 0 | 0 | 0 | 0 | 0 | 0.14023 | 2.9089 | 1.9797 | 5.5108 | 120.8699 | -0.0026741 | -0.12064 | -0.19331 | -0.0026741 | 0 | 0.12481 | -1.4332 | -6.061 | 0.12481 | 0 | 0.11712 | -1.8171 | -6.7361 | 0.11712 | 0 | 0.1183 | 2.454 | 1.6701 | 4.6489 | 101.9659 | -0.0022559 | -0.10177 | -0.16308 | -0.0022559 | 0 | 0.10529 | -1.209 | -5.113 | 0.10529 | 0 | 0.098803 | -1.5329 | -5.6826 | 0.098803 | 0
83 | 0.35 | 0.3 | Southern | FL | Jacksonville.Intl.AP.722060 | 2 | 5315428 | 20.6529 | 14.1382 | 39.278 | 20.6033 | 18.6747 | 862.8 | 0 | 0 | 0 | 0 | 0 | -0.84118 | -11.11 | -0.86945 | 0.028275 | -13.7925 | -1.3594 | -44.11 | 0.22556 | -1.585 | -48.8695 | 0 | 0 | 0 | 0 | 0 | 0.019069 | -0.89 | 0.090129 | -0.07106 | -0.83518 | 0.14023 | 2.8963 | 1.9827 | 5.5081 | 120.9947 | 0 | -0.11796 | -0.19063 | 0 | 0.0026741 | 0 | -1.558 | -6.1858 | 0 | -0.12481 | 0 | -1.9342 | -6.8532 | 0 | -0.11712 | 0.1183 | 2.4433 | 1.6726 | 4.6467 | 102.0712 | 0 | -0.099513 | -0.16082 | 0 | 0.0022559 | 0 | -1.3143 | -5.2183 | 0 | -0.10529 | 0 | -1.6317 | -5.7814 | 0 | -0.098803
84 | 0.35 | 0.35 | Southern | FL | Jacksonville.Intl.AP.722060 | 2 | 5315428 | 20.1389 | 14.8006 | 39.627 | 20.0905 | 19.5365 | 881.44 | -0.349 | -18.64 | 0.51276 | -0.86176 | -19.9607 | -1.1902 | -29.75 | -0.35669 | -0.83349 | -33.7532 | -1.7084 | -62.75 | 0.73832 | -2.4467 | -68.8302 | -0.349 | -18.64 | 0.51276 | -0.86176 | -19.9607 | -0.32993 | -19.53 | 0.60289 | -0.93282 | -20.7958 | 0.14023 | 2.8242 | 2.0756 | 5.5571 | 123.6086 | -0.048942 | -0.1669 | -0.23958 | -0.048942 | -0.046268 | -2.614 | -4.172 | -8.7997 | -2.614 | -2.7388 | -2.7992 | -4.7334 | -9.6524 | -2.7992 | -2.9163 | 0.1183 | 2.3825 | 1.7509 | 4.688 | 104.2763 | -0.041288 | -0.1408 | -0.20211 | -0.041288 | -0.039032 | -2.2052 | -3.5195 | -7.4235 | -2.2052 | -2.3104 | -2.3614 | -3.9931 | -8.1428 | -2.3614 | -2.4602
85 | 0.35 | 0.4 | Southern | FL | Jacksonville.Intl.AP.722060 | 2 | 5315428 | 19.6856 | 15.4516 | 40.0249 | 19.6383 | 20.3867 | 900.54 | -0.74699 | -37.74 | 0.96497 | -1.712 | -40.5626 | -1.5882 | -48.85 | 0.095518 | -1.6837 | -54.3552 | -2.1064 | -81.85 | 1.1905 | -3.2969 | -89.4322 | -0.74699 | -37.74 | 0.96497 | -1.712 | -40.5626 | -0.72792 | -38.63 | 1.0551 | -1.783 | -41.3978 | 0.14023 | 2.7606 | 2.1669 | 5.6129 | 126.2871 | -0.10475 | -0.22272 | -0.29539 | -0.10475 | -0.10208 | -5.2925 | -6.8505 | -11.4782 | -5.2925 | -5.4173 | -5.6883 | -7.6225 | -12.5415 | -5.6883 | -5.8054 | 0.1183 | 2.3288 | 1.828 | 4.735 | 106.5359 | -0.08837 | -0.18788 | -0.24919 | -0.08837 | -0.086114 | -4.4647 | -5.7791 | -9.683 | -4.4647 | -4.57 | -4.7987 | -6.4303 | -10.58 | -4.7987 | -4.8975
86 | 0.33 | 0.2 | Southern | FL | Jacksonville.Intl.AP.722060 | 2 | 5315428 | 21.0065 | 13.4048 | 38.6173 | 20.956 | 17.6613 | 837.46 | 0.66065 | 25.34 | -0.35271 | 1.0134 | 27.7124 | -0.18053 | 14.23 | -1.2222 | 1.0416 | 13.9199 | -0.69875 | -18.77 | -0.12715 | -0.5716 | -21.1571 | 0.66065 | 25.34 | -0.35271 | 1.0134 | 27.7124 | 0.67972 | 24.45 | -0.26258 | 0.9423 | 26.8772 | 0.14023 | 2.9458 | 1.8798 | 5.4155 | 117.4411 | 0.092646 | -0.025316 | -0.097989 | 0.092646 | 0.09532 | 3.5536 | 1.9955 | -2.6322 | 3.5536 | 3.4287 | 3.8862 | 1.9521 | -2.967 | 3.8862 | 3.7691 | 0.1183 | 2.4851 | 1.5858 | 4.5685 | 99.0734 | 0.078156 | -0.021357 | -0.082663 | 0.078156 | 0.080412 | 2.9978 | 1.6834 | -2.2205 | 2.9978 | 2.8925 | 3.2784 | 1.6468 | -2.5029 | 3.2784 | 3.1796
87 | 0.33 | 0.25 | Southern | FL | Jacksonville.Intl.AP.722060 | 2 | 5315428 | 20.3931 | 14.1276 | 38.9566 | 20.344 | 18.6126 | 857.39 | 0.32132 | 5.41 | 0.25922 | 0.0621 | 6.4569 | -0.51986 | -5.7 | -0.61023 | 0.090375 | -7.3357 | -1.0381 | -38.7 | 0.48478 | -1.5229 | -42.4127 | 0.32132 | 5.41 | 0.25922 | 0.0621 | 6.4569 | 0.34039 | 4.52 | 0.34935 | -0.0089596 | 5.6217 | 0.14023 | 2.8598 | 1.9812 | 5.4631 | 120.236 | 0.04506 | -0.072902 | -0.14557 | 0.04506 | 0.047734 | 0.75867 | -0.79934 | -5.4271 | 0.75867 | 0.63386 | 0.90548 | -1.0287 | -5.9477 | 0.90548 | 0.78836 | 0.1183 | 2.4125 | 1.6713 | 4.6087 | 101.4312 | 0.038013 | -0.0615 | -0.12281 | 0.038013 | 0.040269 | 0.64002 | -0.67432 | -4.5783 | 0.64002 | 0.53473 | 0.76386 | -0.86782 | -5.0175 | 0.76386 | 0.66506
88 | 0.33 | 0.3 | Southern | FL | Jacksonville.Intl.AP.722060 | 2 | 5315428 | 20.3121 | 14.1585 | 38.9477 | 20.2632 | 18.6845 | 858.43 | 0.33022 | 4.37 | 0.34001 | -0.009796 | 5.4357 | -0.51096 | -6.74 | -0.52944 | 0.018479 | -8.3568 | -1.0292 | -39.74 | 0.56557 | -1.5948 | -43.4339 | 0.33022 | 4.37 | 0.34001 | -0.009796 | 5.4357 | 0.34928 | 3.48 | 0.43014 | -0.080856 | 4.6005 | 0.14023 | 2.8485 | 1.9855 | 5.4618 | 120.3818 | 0.046308 | -0.071655 | -0.14433 | 0.046308 | 0.048982 | 0.61283 | -0.94518 | -5.5729 | 0.61283 | 0.48802 | 0.76227 | -1.1719 | -6.0909 | 0.76227 | 0.64515 | 0.1183 | 2.403 | 1.675 | 4.6076 | 101.5542 | 0.039065 | -0.060448 | -0.12175 | 0.039065 | 0.041321 | 0.51698 | -0.79736 | -4.7013 | 0.51698 | 0.41169 | 0.64305 | -0.98863 | -5.1383 | 0.64305 | 0.54425
89 | 0.33 | 0.35 | Southern | FL | Jacksonville.Intl.AP.722060 | 2 | 5315428 | 19.7982 | 14.8204 | 39.3057 | 19.7506 | 19.5552 | 877.32 | -0.027778 | -14.52 | 0.85267 | -0.88045 | -14.8223 | -0.86896 | -25.63 | -0.01678 | -0.85218 | -28.6148 | -1.3872 | -58.63 | 1.0782 | -2.4654 | -63.6918 | -0.027778 | -14.52 | 0.85267 | -0.88045 | -14.8223 | -0.0087089 | -15.41 | 0.9428 | -0.95151 | -15.6574 | 0.14023 | 2.7764 | 2.0783 | 5.512 | 123.0309 | -0.0038954 | -0.12186 | -0.19453 | -0.0038954 | -0.0012213 | -2.0362 | -3.5942 | -8.222 | -2.0362 | -2.161 | -2.0786 | -4.0128 | -8.9318 | -2.0786 | -2.1957 | 0.1183 | 2.3422 | 1.7533 | 4.65 | 103.7889 | -0.0032862 | -0.1028 | -0.16411 | -0.0032862 | -0.0010303 | -1.7177 | -3.0321 | -6.9361 | -1.7177 | -1.823 | -1.7535 | -3.3852 | -7.5349 | -1.7535 | -1.8523
90 | 0.33 | 0.4 | Southern | FL | Jacksonville.Intl.AP.722060 | 2 | 5315428 | 19.3451 | 15.4814 | 39.714 | 19.2986 | 20.4155 | 896.71 | -0.43609 | -33.91 | 1.3047 | -1.7408 | -35.7642 | -1.2773 | -45.02 | 0.43523 | -1.7125 | -49.5568 | -1.7955 | -78.02 | 1.5302 | -3.3257 | -84.6338 | -0.43609 | -33.91 | 1.3047 | -1.7408 | -35.7642 | -0.41702 | -34.8 | 1.3948 | -1.8118 | -36.5994 | 0.14023 | 2.7129 | 2.171 | 5.5693 | 125.75 | -0.061154 | -0.17912 | -0.25179 | -0.061154 | -0.05848 | -4.7554 | -6.3134 | -10.9411 | -4.7554 | -4.8802 | -5.0154 | -6.9496 | -11.8686 | -5.0154 | -5.1325 | 0.1183 | 2.2886 | 1.8315 | 4.6983 | 106.0828 | -0.05159 | -0.1511 | -0.21241 | -0.05159 | -0.049334 | -4.0116 | -5.326 | -9.2299 | -4.0116 | -4.1169 | -4.231 | -5.8627 | -10.0124 | -4.231 | -4.3298
91 | 0.3 | 0.2 | Southern | FL | Jacksonville.Intl.AP.722060 | 2 | 5315428 | 20.4665 | 13.4158 | 38.078 | 20.4172 | 17.6608 | 830.04 | 1.2 | 32.76 | 0.18607 | 1.0139 | 36.8602 | 0.3588 | 21.65 | -0.68338 | 1.0422 | 23.0676 | -0.15941 | -11.35 | 0.41163 | -0.57105 | -12.0094 | 1.2 | 32.76 | 0.18607 | 1.0139 | 36.8602 | 1.219 | 31.87 | 0.2762 | 0.94285 | 36.025 | 0.14023 | 2.8701 | 1.8814 | 5.3399 | 116.4006 | 0.16828 | 0.050317 | -0.022355 | 0.16828 | 0.17095 | 4.5941 | 3.0361 | -1.5917 | 4.5941 | 4.4693 | 5.1691 | 3.2349 | -1.6841 | 5.1691 | 5.052 | 0.1183 | 2.4212 | 1.5871 | 4.5047 | 98.1956 | 0.14196 | 0.042447 | -0.018859 | 0.14196 | 0.14422 | 3.8756 | 2.5612 | -1.3427 | 3.8756 | 3.7703 | 4.3606 | 2.729 | -1.4207 | 4.3606 | 4.2618
92 | 0.3 | 0.25 | Southern | FL | Jacksonville.Intl.AP.722060 | 2 | 5315428 | 19.8624 | 14.1571 | 38.4364 | 19.8146 | 18.6218 | 850.39 | 0.84155 | 12.41 | 0.78866 | 0.052888 | 15.1218 | 0.00037064 | 1.3 | -0.080792 | 0.081163 | 1.3292 | -0.51785 | -31.7 | 1.0142 | -1.5321 | -33.7478 | 0.84155 | 12.41 | 0.78866 | 0.052888 | 15.1218 | 0.86062 | 11.52 | 0.87879 | -0.018172 | 14.2866 | 0.14023 | 2.7854 | 1.9853 | 5.3901 | 119.2544 | 0.11801 | 5.1977e-05 | -0.07262 | 0.11801 | 0.12069 | 1.7403 | 0.18231 | -4.4454 | 1.7403 | 1.6155 | 2.1206 | 0.18641 | -4.7326 | 2.1206 | 2.0035 | 0.1183 | 2.3498 | 1.6748 | 4.5471 | 100.6031 | 0.099557 | 4.3848e-05 | -0.061262 | 0.099557 | 0.10181 | 1.4681 | 0.15379 | -3.7502 | 1.4681 | 1.3628 | 1.7889 | 0.15725 | -3.9924 | 1.7889 | 1.6901
93 | 0.3 | 0.3 | Southern | FL | Jacksonville.Intl.AP.722060 | 2 | 5315428 | 19.7814 | 14.1884 | 38.4368 | 19.7338 | 18.703 | 851.69 | 0.84118 | 11.11 | 0.86945 | -0.028275 | 13.7925 | 0 | 0 | 0 | 0 | 0 | -0.51822 | -33 | 1.095 | -1.6132 | -35.077 | 0.84118 | 11.11 | 0.86945 | -0.028275 | 13.7925 | 0.86025 | 10.22 | 0.95958 | -0.099335 | 12.9574 | 0.14023 | 2.774 | 1.9897 | 5.3902 | 119.4367 | 0.11796 | 0 | -0.072672 | 0.11796 | 0.12064 | 1.558 | 0 | -4.6278 | 1.558 | 1.4332 | 1.9342 | 0 | -4.919 | 1.9342 | 1.8171 | 0.1183 | 2.3402 | 1.6785 | 4.5472 | 100.7568 | 0.099513 | 0 | -0.061306 | 0.099513 | 0.10177 | 1.3143 | 0 | -3.904 | 1.3143 | 1.209 | 1.6317 | 0 | -4.1497 | 1.6317 | 1.5329
94 | 0.3 | 0.35 | Southern | FL | Jacksonville.Intl.AP.722060 | 2 | 5315428 | 19.2775 | 14.8607 | 38.8154 | 19.2311 | 19.5843 | 871.03 | 0.46251 | -8.23 | 1.3721 | -0.90964 | -6.9902 | -0.37867 | -19.34 | 0.50269 | -0.88136 | -20.7828 | -0.89689 | -52.34 | 1.5977 | -2.4946 | -55.8598 | 0.46251 | -8.23 | 1.3721 | -0.90964 | -6.9902 | 0.48158 | -9.12 | 1.4623 | -0.9807 | -7.8254 | 0.14023 | 2.7034 | 2.084 | 5.4433 | 122.1488 | 0.06486 | -0.053103 | -0.12577 | 0.06486 | 0.067534 | -1.1541 | -2.7121 | -7.3399 | -1.1541 | -1.2789 | -0.98027 | -2.9145 | -7.8335 | -0.98027 | -1.0974 | 0.1183 | 2.2806 | 1.7581 | 4.592 | 103.0448 | 0.054716 | -0.044797 | -0.1061 | 0.054716 | 0.056972 | -0.97363 | -2.288 | -6.1919 | -0.97363 | -1.0789 | -0.82696 | -2.4586 | -6.6083 | -0.82696 | -0.92576
95 | 0.3 | 0.4 | Southern | FL | Jacksonville.Intl.AP.722060 | 2 | 5315428 | 18.8342 | 15.5223 | 39.234 | 18.7889 | 20.4451 | 890.56 | 0.043968 | -27.76 | 1.8144 | -1.7704 | -28.1132 | -0.79721 | -38.87 | 0.94493 | -1.7421 | -41.9057 | -1.3154 | -71.87 | 2.0399 | -3.3554 | -76.9827 | 0.043968 | -27.76 | 1.8144 | -1.7704 | -28.1132 | 0.063037 | -28.65 | 1.9045 | -1.8415 | -28.9484 | 0.14023 | 2.6412 | 2.1768 | 5.502 | 124.8876 | 0.0061658 | -0.1118 | -0.18447 | 0.0061658 | 0.0088399 | -3.8929 | -5.4509 | -10.0787 | -3.8929 | -4.0177 | -3.9425 | -5.8766 | -10.7957 | -3.9425 | -4.0596 | 0.1183 | 2.2281 | 1.8363 | 4.6415 | 105.3553 | 0.0052015 | -0.094312 | -0.15562 | 0.0052015 | 0.0074574 | -3.2841 | -4.5984 | -8.5024 | -3.2841 | -3.3894 | -3.3259 | -4.9575 | -9.1072 | -3.3259 | -3.4247
96 | 0.28 | 0.2 | Southern | FL | Jacksonville.Intl.AP.722060 | 2 | 5315428 | 20.0959 | 13.4359 | 37.7181 | 20.0475 | 17.6707 | 825.26 | 1.5598 | 37.54 | 0.55579 | 1.004 | 42.7963 | 0.71864 | 26.43 | -0.31366 | 1.0323 | 29.0037 | 0.20042 | -6.57 | 0.78135 | -0.58093 | -6.0733 | 1.5598 | 37.54 | 0.55579 | 1.004 | 42.7963 | 1.5789 | 36.65 | 0.64592 | 0.93296 | 41.9611 | 0.14023 | 2.8181 | 1.8842 | 5.2894 | 115.7303 | 0.21874 | 0.10078 | 0.028106 | 0.21874 | 0.22141 | 5.2644 | 3.7064 | -0.92134 | 5.2644 | 5.1396 | 6.0015 | 4.0673 | -0.85169 | 6.0015 | 5.8844 | 0.1183 | 2.3774 | 1.5895 | 4.4621 | 97.6301 | 0.18453 | 0.085016 | 0.02371 | 0.18453 | 0.18679 | 4.4411 | 3.1267 | -0.77725 | 4.4411 | 4.3358 | 5.0629 | 3.4312 | -0.71848 | 5.0629 | 4.9641
97 | 0.28 | 0.25 | Southern | FL | Jacksonville.Intl.AP.722060 | 2 | 5315428 | 19.5016 | 14.1777 | 38.0953 | 19.4546 | 18.6406 | 845.98 | 1.1827 | 16.82 | 1.1486 | 0.03406 | 20.5951 | 0.34149 | 5.71 | 0.27916 | 0.062335 | 6.8026 | -0.17672 | -27.29 | 1.3742 | -1.5509 | -28.2745 | 1.1827 | 16.82 | 1.1486 | 0.03406 | 20.5951 | 1.2017 | 15.93 | 1.2387 | -0.037 | 19.7599 | 0.14023 | 2.7348 | 1.9882 | 5.3423 | 118.6359 | 0.16585 | 0.047889 | -0.024783 | 0.16585 | 0.16853 | 2.3588 | 0.80074 | -3.827 | 2.3588 | 2.2339 | 2.8882 | 0.95395 | -3.9651 | 2.8882 | 2.771 | 0.1183 | 2.3071 | 1.6773 | 4.5068 | 100.0813 | 0.13991 | 0.0404 | -0.020907 | 0.13991 | 0.14217 | 1.9898 | 0.67551 | -3.2285 | 1.9898 | 1.8846 | 2.4364 | 0.80476 | -3.3449 | 2.4364 | 2.3376
98 | 0.28 | 0.3 | Southern | FL | Jacksonville.Intl.AP.722060 | 2 | 5315428 | 19.3095 | 14.3693 | 38.1853 | 19.2629 | 18.9224 | 851.76 | 1.0926 | 11.04 | 1.3403 | -0.24768 | 14.4767 | 0.25144 | -0.07 | 0.47085 | -0.21941 | 0.68418 | -0.26677 | -33.07 | 1.5659 | -1.8326 | -34.3928 | 1.0926 | 11.04 | 1.3403 | -0.24768 | 14.4767 | 1.1117 | 10.15 | 1.4304 | -0.31874 | 13.6415 | 0.14023 | 2.7079 | 2.0151 | 5.3549 | 119.4465 | 0.15322 | 0.035261 | -0.037411 | 0.15322 | 0.1559 | 1.5482 | -0.0098164 | -4.6376 | 1.5482 | 1.4234 | 2.0301 | 0.095946 | -4.8231 | 2.0301 | 1.913 | 0.1183 | 2.2844 | 1.6999 | 4.5174 | 100.7651 | 0.12926 | 0.029746 | -0.03156 | 0.12926 | 0.13152 | 1.3061 | -0.0082812 | -3.9123 | 1.3061 | 1.2008 | 1.7126 | 0.08094 | -4.0687 | 1.7126 | 1.6138
99 | 0.28 | 0.35 | Southern | FL | Jacksonville.Intl.AP.722060 | 2 | 5315428 | 18.8262 | 15.0608 | 38.6041 | 18.7808 | 19.8233 | 871.93 | 0.67385 | -9.13 | 1.8224 | -1.1486 | -7.3038 | -0.16733 | -20.24 | 0.95297 | -1.1203 | -21.0964 | -0.68554 | -53.24 | 2.048 | -2.7335 | -56.1734 | 0.67385 | -9.13 | 1.8224 | -1.1486 | -7.3038 | 0.69292 | -10.02 | 1.9126 | -1.2196 | -8.139 | 0.14023 | 2.6401 | 2.1121 | 5.4136 | 122.275 | 0.094498 | -0.023465 | -0.096137 | 0.094498 | 0.097172 | -1.2803 | -2.8384 | -7.4661 | -1.2803 | -1.4052 | -1.0242 | -2.9584 | -7.8775 | -1.0242 | -1.1414 | 0.1183 | 2.2272 | 1.7817 | 4.567 | 103.1513 | 0.079718 | -0.019795 | -0.081101 | 0.079718 | 0.081974 | -1.0801 | -2.3944 | -6.2984 | -1.0801 | -1.1854 | -0.86406 | -2.4957 | -6.6454 | -0.86406 | -0.96286
100 | 0.28 | 0.4 | Southern | FL | Jacksonville.Intl.AP.722060 | 2 | 5315428 | 18.4834 | 15.5529 | 38.9138 | 18.4389 | 20.4749 | 886.62 | 0.36413 | -23.82 | 2.1644 | -1.8002 | -23.1742 | -0.47705 | -34.93 | 1.2949 | -1.772 | -36.9668 | -0.99526 | -67.93 | 2.3899 | -3.3852 | -72.0438 | 0.36413 | -23.82 | 2.1644 | -1.8002 | -23.1742 | 0.3832 | -24.71 | 2.2545 | -1.8713 | -24.0094 | 0.14023 | 2.592 | 2.1811 | 5.4571 | 124.3351 | 0.051064 | -0.066899 | -0.13957 | 0.051064 | 0.053738 | -3.3404 | -4.8984 | -9.5262 | -3.3404 | -3.4652 | -3.2498 | -5.184 | -10.103 | -3.2498 | -3.367 | 0.1183 | 2.1866 | 1.8399 | 4.6036 | 104.8891 | 0.043078 | -0.056436 | -0.11774 | 0.043078 | 0.045333 | -2.818 | -4.1323 | -8.0363 | -2.818 | -2.9232 | -2.7416 | -4.3733 | -8.5229 | -2.7416 | -2.8404
101 | 0.27 | 0.2 | Southern | FL | Jacksonville.Intl.AP.722060 | 2 | 5315428 | 19.915 | 13.4556 | 37.5568 | 19.867 | 17.6898 | 823.35 | 1.7212 | 39.45 | 0.73628 | 0.98492 | 45.2194 | 0.88002 | 28.34 | -0.13317 | 1.0132 | 31.4268 | 0.3618 | -4.66 | 0.96185 | -0.60004 | -3.6502 | 1.7212 | 39.45 | 0.73628 | 0.98492 | 45.2194 | 1.7403 | 38.56 | 0.82641 | 0.91386 | 44.3842 | 0.14023 | 2.7928 | 1.8869 | 5.2668 | 115.4624 | 0.24137 | 0.12341 | 0.050738 | 0.24137 | 0.24405 | 5.5323 | 3.9743 | -0.65349 | 5.5323 | 5.4075 | 6.3413 | 4.4071 | -0.51188 | 6.3413 | 6.2242 | 0.1183 | 2.356 | 1.5918 | 4.443 | 97.4042 | 0.20362 | 0.10411 | 0.042802 | 0.20362 | 0.20588 | 4.667 | 3.3527 | -0.55129 | 4.667 | 4.5617 | 5.3496 | 3.7179 | -0.43182 | 5.3496 | 5.2508
102 | 0.27 | 0.25 | Southern | FL | Jacksonville.Intl.AP.722060 | 2 | 5315428 | 19.3214 | 14.1875 | 37.9157 | 19.2749 | 18.6409 | 843.52 | 1.3622 | 19.28 | 1.3284 | 0.033833 | 23.6335 | 0.52103 | 8.17 | 0.45892 | 0.062108 | 9.841 | 0.0028109 | -24.83 | 1.5539 | -1.5511 | -25.236 | 1.3622 | 19.28 | 1.3284 | 0.033833 | 23.6335 | 1.3813 | 18.39 | 1.4185 | -0.037226 | 22.7983 | 0.14023 | 2.7095 | 1.9896 | 5.3171 | 118.2909 | 0.19103 | 0.073066 | 0.00039419 | 0.19103 | 0.1937 | 2.7037 | 1.1457 | -3.482 | 2.7037 | 2.5789 | 3.3142 | 1.38 | -3.539 | 3.3142 | 3.1971 | 0.1183 | 2.2858 | 1.6784 | 4.4855 | 99.7903 | 0.16115 | 0.061639 | 0.00033254 | 0.16115 | 0.16341 | 2.2809 | 0.96653 | -2.9374 | 2.2809 | 2.1756 | 2.7959 | 1.1642 | -2.9855 | 2.7959 | 2.6971
103 | 0.27 | 0.3 | Southern | FL | Jacksonville.Intl.AP.722060 | 2 | 5315428 | 19.0489 | 14.4998 | 38.0762 | 19.003 | 19.0732 | 852.65 | 1.2018 | 10.15 | 1.6002 | -0.39846 | 13.8686 | 0.36059 | -0.96 | 0.73077 | -0.37018 | 0.076037 | -0.15763 | -33.96 | 1.8258 | -1.9834 | -35.001 | 1.2018 | 10.15 | 1.6002 | -0.39846 | 13.8686 | 1.2208 | 9.26 | 1.6904 | -0.46952 | 13.0334 | 0.14023 | 2.6713 | 2.0334 | 5.3396 | 119.5713 | 0.16853 | 0.050567 | -0.022105 | 0.16853 | 0.1712 | 1.4234 | -0.13463 | -4.7624 | 1.4234 | 1.2986 | 1.9449 | 0.010663 | -4.9084 | 1.9449 | 1.8277 | 0.1183 | 2.2535 | 1.7154 | 4.5045 | 100.8704 | 0.14217 | 0.042659 | -0.018647 | 0.14217 | 0.14443 | 1.2008 | -0.11357 | -4.0175 | 1.2008 | 1.0955 | 1.6407 | 0.0089953 | -4.1407 | 1.6407 | 1.5419
104 | 0.27 | 0.35 | Southern | FL | Jacksonville.Intl.AP.722060 | 2 | 5315428 | 18.565 | 15.232 | 38.5545 | 18.5203 | 20.0343 | 874.6 | 0.72341 | -11.8 | 2.083 | -1.3596 | -9.9034 | -0.11777 | -22.91 | 1.2135 | -1.3313 | -23.696 | -0.63599 | -55.91 | 2.3085 | -2.9445 | -58.773 | 0.72341 | -11.8 | 2.083 | -1.3596 | -9.9034 | 0.74248 | -12.69 | 2.1731 | -1.4306 | -10.7386 | 0.14023 | 2.6035 | 2.1361 | 5.4067 | 122.6494 | 0.10145 | -0.016516 | -0.089188 | 0.10145 | 0.10412 | -1.6548 | -3.2128 | -7.8405 | -1.6548 | -1.7796 | -1.3888 | -3.323 | -8.242 | -1.3888 | -1.5059 | 0.1183 | 2.1963 | 1.802 | 4.5611 | 103.4672 | 0.085581 | -0.013933 | -0.075239 | 0.085581 | 0.087837 | -1.396 | -2.7103 | -6.6143 | -1.396 | -1.5013 | -1.1716 | -2.8033 | -6.953 | -1.1716 | -1.2704
105 | 0.27 | 0.4 | Southern | FL | Jacksonville.Intl.AP.722060 | 2 | 5315428 | 18.3033 | 15.5727 | 38.7442 | 18.2592 | 20.485 | 884.42 | 0.53376 | -21.62 | 2.344 | -1.8103 | -20.4633 | -0.30741 | -32.73 | 1.4746 | -1.782 | -34.2558 | -0.82563 | -65.73 | 2.5696 | -3.3952 | -69.3328 | 0.53376 | -21.62 | 2.344 | -1.8103 | -20.4633 | 0.55283 | -22.51 | 2.4342 | -1.8813 | -21.2985 | 0.14023 | 2.5668 | 2.1838 | 5.4333 | 124.0265 | 0.074852 | -0.04311 | -0.11578 | 0.074852 | 0.077526 | -3.0319 | -4.5899 | -9.2176 | -3.0319 | -3.1567 | -2.8697 | -4.8039 | -9.7229 | -2.8697 | -2.9868 | 0.1183 | 2.1653 | 1.8423 | 4.5835 | 104.6289 | 0.063146 | -0.036368 | -0.097674 | 0.063146 | 0.065401 | -2.5577 | -3.872 | -7.776 | -2.5577 | -2.663 | -2.4209 | -4.0525 | -8.2022 | -2.4209 | -2.5197
106 | 0.26 | 0.2 | Southern | FL | Jacksonville.Intl.AP.722060 | 2 | 5315428 | 19.7249 | 13.4745 | 37.3849 | 19.6773 | 17.7076 | 821.26 | 1.8931 | 41.54 | 0.92591 | 0.96715 | 47.8418 | 1.0519 | 30.43 | 0.05646 | 0.99542 | 34.0493 | 0.53367 | -2.57 | 1.1515 | -0.61781 | -1.0277 | 1.8931 | 41.54 | 0.92591 | 0.96715 | 47.8418 | 1.9121 | 40.65 | 1.016 | 0.89609 | 47.0067 | 0.14023 | 2.7661 | 1.8896 | 5.2427 | 115.1693 | 0.26547 | 0.14751 | 0.074838 | 0.26547 | 0.26815 | 5.8254 | 4.2673 | -0.3604 | 5.8254 | 5.7005 | 6.7091 | 4.7749 | -0.14412 | 6.7091 | 6.592 | 0.1183 | 2.3335 | 1.5941 | 4.4227 | 97.1569 | 0.22395 | 0.12444 | 0.063134 | 0.22395 | 0.22621 | 4.9143 | 3.5999 | -0.30404 | 4.9143 | 4.809 | 5.6598 | 4.0281 | -0.12158 | 5.6598 | 5.561
107 | 0.26 | 0.25 | Southern | FL | Jacksonville.Intl.AP.722060 | 2 | 5315428 | 19.1408 | 14.198 | 37.7455 | 19.0947 | 18.6508 | 841.34 | 1.5325 | 21.46 | 1.5086 | 0.023936 | 26.3578 | 0.69132 | 10.35 | 0.63911 | 0.052211 | 12.5652 | 0.17311 | -22.65 | 1.7341 | -1.561 | -22.5118 | 1.5325 | 21.46 | 1.5086 | 0.023936 | 26.3578 | 1.5516 | 20.57 | 1.5987 | -0.047124 | 25.5226 | 0.14023 | 2.6842 | 1.9911 | 5.2932 | 117.9852 | 0.21491 | 0.096948 | 0.024276 | 0.21491 | 0.21758 | 3.0094 | 1.4514 | -3.1763 | 3.0094 | 2.8846 | 3.6963 | 1.7621 | -3.1569 | 3.6963 | 3.5792 | 0.1183 | 2.2644 | 1.6797 | 4.4654 | 99.5324 | 0.1813 | 0.081785 | 0.020479 | 0.1813 | 0.18355 | 2.5388 | 1.2244 | -2.6795 | 2.5388 | 2.4335 | 3.1182 | 1.4865 | -2.6632 | 3.1182 | 3.0194
108 | 0.26 | 0.3 | Southern | FL | Jacksonville.Intl.AP.722060 | 2 | 5315428 | 18.7578 | 14.7094 | 38.0443 | 18.7126 | 19.3317 | 856.34 | 1.2337 | 6.46 | 1.8907 | -0.657 | 10.195 | 0.39251 | -4.65 | 1.0212 | -0.62873 | -3.5975 | -0.12571 | -37.65 | 2.1162 | -2.242 | -38.6745 | 1.2337 | 6.46 | 1.8907 | -0.657 | 10.195 | 1.2528 | 5.57 | 1.9808 | -0.72806 | 9.3598 | 0.14023 | 2.6305 | 2.0628 | 5.3351 | 120.0888 | 0.17301 | 0.055043 | -0.017629 | 0.17301 | 0.17568 | 0.90592 | -0.65209 | -5.2798 | 0.90592 | 0.78111 | 1.4297 | -0.5045 | -5.4235 | 1.4297 | 1.3126 | 0.1183 | 2.2191 | 1.7402 | 4.5007 | 101.307 | 0.14595 | 0.046434 | -0.014872 | 0.14595 | 0.1482 | 0.76423 | -0.55011 | -4.4541 | 0.76423 | 0.65894 | 1.2061 | -0.4256 | -4.5753 | 1.2061 | 1.1073
109 | 0.26 | 0.35 | Southern | FL | Jacksonville.Intl.AP.722060 | 2 | 5315428 | 18.3039 | 15.4226 | 38.5241 | 18.2598 | 20.2643 | 877.85 | 0.75386 | -15.05 | 2.3434 | -1.5896 | -13.1365 | -0.08732 | -26.16 | 1.474 | -1.5613 | -26.9291 | -0.60554 | -59.16 | 2.569 | -3.1745 | -62.0061 | 0.75386 | -15.05 | 2.3434 | -1.5896 | -13.1365 | 0.77293 | -15.94 | 2.4336 | -1.6606 | -13.9717 | 0.14023 | 2.5668 | 2.1628 | 5.4024 | 123.1052 | 0.10572 | -0.012245 | -0.084917 | 0.10572 | 0.10839 | -2.1105 | -3.6685 | -8.2963 | -2.1105 | -2.2353 | -1.8422 | -3.7764 | -8.6954 | -1.8422 | -1.9593 | 0.1183 | 2.1654 | 1.8245 | 4.5575 | 103.8516 | 0.089183 | -0.01033 | -0.071636 | 0.089183 | 0.091439 | -1.7804 | -3.0948 | -6.9988 | -1.7804 | -1.8857 | -1.5541 | -3.1858 | -7.3355 | -1.5541 | -1.6529
110 | 0.26 | 0.4 | Southern | FL | Jacksonville.Intl.AP.722060 | 2 | 5315428 | 18.1324 | 15.5927 | 38.5932 | 18.0887 | 20.5045 | 882.64 | 0.6848 | -19.84 | 2.5145 | -1.8298 | -18.2218 | -0.15638 | -30.95 | 1.6451 | -1.8015 | -32.0143 | -0.6746 | -63.95 | 2.7401 | -3.4147 | -67.0913 | 0.6848 | -19.84 | 2.5145 | -1.8298 | -18.2218 | 0.70387 | -20.73 | 2.6047 | -1.9008 | -19.0569 | 0.14023 | 2.5428 | 2.1866 | 5.4121 | 123.7769 | 0.096032 | -0.02193 | -0.094602 | 0.096032 | 0.098707 | -2.7823 | -4.3403 | -8.968 | -2.7823 | -2.9071 | -2.5553 | -4.4895 | -9.4085 | -2.5553 | -2.6724 | 0.1183 | 2.1451 | 1.8447 | 4.5657 | 104.4183 | 0.081013 | -0.0185 | -0.079806 | 0.081013 | 0.083269 | -2.3471 | -3.6615 | -7.5654 | -2.3471 | -2.4524 | -2.1557 | -3.7874 | -7.9371 | -2.1557 | -2.2545
111 | 0.25 | 0.2 | Southern | FL | Jacksonville.Intl.AP.722060 | 2 | 5315428 | 19.535 | 13.4845 | 37.1959 | 19.4879 | 17.708 | 818.67 | 2.0821 | 44.13 | 1.1153 | 0.96672 | 51.0376 | 1.2409 | 33.02 | 0.24589 | 0.995 | 37.245 | 0.72267 | 0.02 | 1.3409 | -0.61823 | 2.168 | 2.0821 | 44.13 | 1.1153 | 0.96672 | 51.0376 | 2.1011 | 43.24 | 1.2055 | 0.89566 | 50.2024 | 0.14023 | 2.7395 | 1.891 | 5.2162 | 114.8061 | 0.29198 | 0.17402 | 0.10134 | 0.29198 | 0.29465 | 6.1886 | 4.6306 | 0.0028047 | 6.1886 | 6.0638 | 7.1572 | 5.2231 | 0.30403 | 7.1572 | 7.0401 | 0.1183 | 2.311 | 1.5953 | 4.4004 | 96.8505 | 0.24631 | 0.1468 | 0.085494 | 0.24631 | 0.24857 | 5.2207 | 3.9063 | 0.002366 | 5.2207 | 5.1154 | 6.0379 | 4.4062 | 0.25648 | 6.0379 | 5.9391
112 | 0.25 | 0.25 | Southern | FL | Jacksonville.Intl.AP.722060 | 2 | 5315428 | 18.951 | 14.2081 | 37.5651 | 18.9053 | 18.6598 | 838.98 | 1.7129 | 23.82 | 1.698 | 0.014906 | 29.2674 | 0.87172 | 12.71 | 0.82854 | 0.043181 | 15.4748 | 0.35351 | -20.29 | 1.9236 | -1.5701 | -19.6022 | 1.7129 | 23.82 | 1.698 | 0.014906 | 29.2674 | 1.732 | 22.93 | 1.7881 | -0.056154 | 28.4322 | 0.14023 | 2.6576 | 1.9925 | 5.2679 | 117.6543 | 0.24021 | 0.12225 | 0.049574 | 0.24021 | 0.24288 | 3.3404 | 1.7824 | -2.8454 | 3.3404 | 3.2156 | 4.1043 | 2.1701 | -2.7489 | 4.1043 | 3.9872 | 0.1183 | 2.2419 | 1.6809 | 4.444 | 99.2532 | 0.20264 | 0.10313 | 0.041821 | 0.20264 | 0.2049 | 2.818 | 1.5036 | -2.4004 | 2.818 | 2.7127 | 3.4624 | 1.8307 | -2.319 | 3.4624 | 3.3636
113 | 0.25 | 0.3 | Southern | FL | Jacksonville.Intl.AP.722060 | 2 | 5315428 | 18.4665 | 14.9203 | 38.0138 | 18.422 | 19.5917 | 860.06 | 1.2642 | 2.74 | 2.1812 | -0.91705 | 6.4733 | 0.42302 | -8.37 | 1.3118 | -0.88877 | -7.3192 | -0.095194 | -41.37 | 2.4068 | -2.502 | -42.3962 | 1.2642 | 2.74 | 2.1812 | -0.91705 | 6.4733 | 1.2833 | 1.85 | 2.2714 | -0.98811 | 5.6381 | 0.14023 | 2.5897 | 2.0923 | 5.3309 | 120.6104 | 0.17729 | 0.059322 | -0.01335 | 0.17729 | 0.17996 | 0.38424 | -1.1738 | -5.8015 | 0.38424 | 0.25943 | 0.90778 | -1.0264 | -5.9454 | 0.90778 | 0.79066 | 0.1183 | 2.1846 | 1.7651 | 4.4971 | 101.747 | 0.14956 | 0.050044 | -0.011262 | 0.14956 | 0.15181 | 0.32415 | -0.99019 | -4.8942 | 0.32415 | 0.21886 | 0.76581 | -0.86588 | -5.0156 | 0.76581 | 0.667
114 | 0.25 | 0.35 | Southern | FL | Jacksonville.Intl.AP.722060 | 2 | 5315428 | 18.0227 | 15.6716 | 38.5518 | 17.9792 | 20.5726 | 883.13 | 0.72611 | -20.33 | 2.624 | -1.8979 | -18.6327 | -0.11507 | -31.44 | 1.7546 | -1.8696 | -32.4252 | -0.63328 | -64.44 | 2.8496 | -3.4829 | -67.5022 | 0.72611 | -20.33 | 2.624 | -1.8979 | -18.6327 | 0.74518 | -21.22 | 2.7141 | -1.969 | -19.4679 | 0.14023 | 2.5274 | 2.1977 | 5.4063 | 123.8456 | 0.10183 | -0.016137 | -0.088809 | 0.10183 | 0.1045 | -2.851 | -4.409 | -9.0367 | -2.851 | -2.9758 | -2.613 | -4.5471 | -9.4662 | -2.613 | -2.7301 | 0.1183 | 2.1321 | 1.854 | 4.5608 | 104.4763 | 0.085901 | -0.013613 | -0.074919 | 0.085901 | 0.088156 | -2.4051 | -3.7194 | -7.6234 | -2.4051 | -2.5104 | -2.2043 | -3.836 | -7.9857 | -2.2043 | -2.3031
115 | 0.25 | 0.4 | Southern | FL | Jacksonville.Intl.AP.722060 | 2 | 5315428 | 17.9524 | 15.613 | 38.4335 | 17.9091 | 20.5244 | 880.74 | 0.84443 | -17.94 | 2.6941 | -1.8497 | -15.8415 | 0.0032546 | -29.05 | 1.8247 | -1.8214 | -29.6341 | -0.51496 | -62.05 | 2.9197 | -3.4346 | -64.7111 | 0.84443 | -17.94 | 2.6941 | -1.8497 | -15.8415 | 0.8635 | -18.83 | 2.7842 | -1.9207 | -16.6767 | 0.14023 | 2.5176 | 2.1895 | 5.3897 | 123.5105 | 0.11842 | 0.00045641 | -0.072216 | 0.11842 | 0.12109 | -2.5158 | -4.0738 | -8.7016 | -2.5158 | -2.6406 | -2.2215 | -4.1557 | -9.0748 | -2.2215 | -2.3387 | 0.1183 | 2.1238 | 1.8471 | 4.5468 | 104.1935 | 0.099898 | 0.00038503 | -0.060921 | 0.099898 | 0.10215 | -2.1223 | -3.4367 | -7.3407 | -2.1223 | -2.2276 | -1.8741 | -3.5058 | -7.6555 | -1.8741 | -1.9729
116 | 0.24 | 0.2 | Southern | FL | Jacksonville.Intl.AP.722060 | 2 | 5315428 | 19.345 | 13.4956 | 37.0169 | 19.2983 | 17.7186 | 816.37 | 2.2611 | 46.43 | 1.305 | 0.95612 | 53.8983 | 1.4199 | 35.32 | 0.43552 | 0.98439 | 40.1057 | 0.9017 | 2.32 | 1.5305 | -0.62884 | 5.0287 | 2.2611 | 46.43 | 1.305 | 0.95612 | 53.8983 | 2.2802 | 45.54 | 1.3951 | 0.88506 | 53.0631 | 0.14023 | 2.7128 | 1.8926 | 5.1911 | 114.4836 | 0.31708 | 0.19912 | 0.12645 | 0.31708 | 0.31976 | 6.5111 | 4.9531 | 0.32534 | 6.5111 | 6.3863 | 7.5584 | 5.6242 | 0.7052 | 7.5584 | 7.4413 | 0.1183 | 2.2886 | 1.5966 | 4.3792 | 96.5784 | 0.26749 | 0.16798 | 0.10667 | 0.26749 | 0.26975 | 5.4928 | 4.1784 | 0.27446 | 5.4928 | 5.3875 | 6.3763 | 4.7446 | 0.59491 | 6.3763 | 6.2775
117 | 0.24 | 0.25 | Southern | FL | Jacksonville.Intl.AP.722060 | 2 | 5315428 | 18.77 | 14.2181 | 37.3848 | 18.7248 | 18.66 | 836.49 | 1.8932 | 26.31 | 1.8785 | 0.01468 | 32.3182 | 1.052 | 15.2 | 1.009 | 0.042955 | 18.5257 | 0.53377 | -17.8 | 2.104 | -1.5703 | -16.5513 | 1.8932 | 26.31 | 1.8785 | 0.01468 | 32.3182 | 1.9122 | 25.42 | 1.9686 | -0.05638 | 31.4831 | 0.14023 | 2.6322 | 1.9939 | 5.2427 | 117.3051 | 0.26549 | 0.14753 | 0.074853 | 0.26549 | 0.26816 | 3.6896 | 2.1316 | -2.4962 | 3.6896 | 3.5648 | 4.5321 | 2.5979 | -2.3211 | 4.5321 | 4.415 | 0.1183 | 2.2205 | 1.682 | 4.4227 | 98.9587 | 0.22397 | 0.12445 | 0.063146 | 0.22397 | 0.22622 | 3.1125 | 1.7982 | -2.1058 | 3.1125 | 3.0072 | 3.8233 | 2.1916 | -1.9581 | 3.8233 | 3.7245
118 | 0.24 | 0.3 | Southern | FL | Jacksonville.Intl.AP.722060 | 2 | 5315428 | 18.2767 | 14.9394 | 37.8334 | 18.2326 | 19.6008 | 857.7 | 1.4446 | 5.1 | 2.3707 | -0.92608 | 9.3829 | 0.60342 | -6.01 | 1.5012 | -0.8978 | -4.4097 | 0.085204 | -39.01 | 2.5962 | -2.511 | -39.4867 | 1.4446 | 5.1 | 2.3707 | -0.92608 | 9.3829 | 1.4637 | 4.21 | 2.4608 | -0.99714 | 8.5477 | 0.14023 | 2.563 | 2.095 | 5.3056 | 120.2795 | 0.20258 | 0.084621 | 0.011949 | 0.20258 | 0.20526 | 0.7152 | -0.84281 | -5.4706 | 0.7152 | 0.59039 | 1.3158 | -0.61839 | -5.5374 | 1.3158 | 1.1987 | 0.1183 | 2.1622 | 1.7674 | 4.4758 | 101.4678 | 0.1709 | 0.071386 | 0.01008 | 0.1709 | 0.17316 | 0.60334 | -0.711 | -4.615 | 0.60334 | 0.49805 | 1.11 | -0.52167 | -4.6714 | 1.11 | 1.0112
119 | 0.24 | 0.35 | Southern | FL | Jacksonville.Intl.AP.722060 | 2 | 5315428 | 17.8425 | 15.6828 | 38.3828 | 17.7995 | 20.5834 | 880.95 | 0.89511 | -18.15 | 2.8038 | -1.9087 | -15.9444 | 0.053932 | -29.26 | 1.9343 | -1.8804 | -29.737 | -0.46428 | -62.26 | 3.0293 | -3.4936 | -64.814 | 0.89511 | -18.15 | 2.8038 | -1.9087 | -15.9444 | 0.91418 | -19.04 | 2.8939 | -1.9797 | -16.7796 | 0.14023 | 2.5021 | 2.1993 | 5.3826 | 123.5399 | 0.12553 | 0.0075632 | -0.065109 | 0.12553 | 0.1282 | -2.5453 | -4.1033 | -8.731 | -2.5453 | -2.6701 | -2.236 | -4.1702 | -9.0892 | -2.236 | -2.3531 | 0.1183 | 2.1108 | 1.8553 | 4.5408 | 104.2184 | 0.10589 | 0.0063803 | -0.054926 | 0.10589 | 0.10815 | -2.1472 | -3.4615 | -7.3655 | -2.1472 | -2.2525 | -1.8863 | -3.5179 | -7.6676 | -1.8863 | -1.9851
120 | 0.24 | 0.4 | Southern | FL | Jacksonville.Intl.AP.722060 | 2 | 5315428 | 17.7723 | 15.6237 | 38.2639 | 17.7295 | 20.5344 | 878.54 | 1.0141 | -15.74 | 2.8738 | -1.8597 | -13.1297 | 0.17291 | -26.85 | 2.0043 | -1.8314 | -26.9223 | -0.3453 | -59.85 | 3.0993 | -3.4446 | -61.9993 | 1.0141 | -15.74 | 2.8738 | -1.8597 | -13.1297 | 1.0332 | -16.63 | 2.9639 | -1.9307 | -13.9649 | 0.14023 | 2.4923 | 2.191 | 5.3659 | 123.202 | 0.14221 | 0.024249 | -0.048423 | 0.14221 | 0.14489 | -2.2073 | -3.7653 | -8.3931 | -2.2073 | -2.3321 | -1.8412 | -3.7754 | -8.6945 | -1.8412 | -1.9584 | 0.1183 | 2.1025 | 1.8483 | 4.5267 | 103.9333 | 0.11997 | 0.020456 | -0.04085 | 0.11997 | 0.12223 | -1.8621 | -3.1764 | -7.0804 | -1.8621 | -1.9674 | -1.5533 | -3.185 | -7.3347 | -1.5533 | -1.6521
121 | 0.22 | 0.2 | Southern | FL | Jacksonville.Intl.AP.722060 | 2 | 5315428 | 18.9735 | 13.506 | 36.6459 | 18.9277 | 17.7181 | 811.25 | 2.6321 | 51.55 | 1.6755 | 0.95656 | 60.1917 | 1.7909 | 40.44 | 0.80607 | 0.98483 | 46.3991 | 1.2727 | 7.44 | 1.9011 | -0.6284 | 11.3221 | 2.6321 | 51.55 | 1.6755 | 0.95656 | 60.1917 | 2.6512 | 50.66 | 1.7657 | 0.8855 | 59.3565 | 0.14023 | 2.6608 | 1.894 | 5.139 | 113.7656 | 0.36911 | 0.25115 | 0.17848 | 0.36911 | 0.37178 | 7.2291 | 5.6711 | 1.0433 | 7.2291 | 7.1043 | 8.441 | 6.5068 | 1.5878 | 8.441 | 8.3239 | 0.1183 | 2.2446 | 1.5978 | 4.3353 | 95.9727 | 0.31138 | 0.21187 | 0.15056 | 0.31138 | 0.31364 | 6.0985 | 4.7841 | 0.88017 | 6.0985 | 5.9932 | 7.1208 | 5.4891 | 1.3394 | 7.1208 | 7.022
122 | 0.22 | 0.25 | Southern | FL | Jacksonville.Intl.AP.722060 | 2 | 5315428 | 18.3993 | 14.2476 | 37.0426 | 18.3548 | 18.6878 | 832.2 | 2.2354 | 30.6 | 2.2484 | -0.013057 | 37.6643 | 1.3942 | 19.49 | 1.379 | 0.015218 | 23.8718 | 0.87596 | -13.51 | 2.474 | -1.598 | -11.2052 | 2.2354 | 30.6 | 2.2484 | -0.013057 | 37.6643 | 2.2544 | 29.71 | 2.3385 | -0.084117 | 36.8291 | 0.14023 | 2.5802 | 1.998 | 5.1947 | 116.7035 | 0.31347 | 0.19551 | 0.12284 | 0.31347 | 0.31615 | 4.2912 | 2.7332 | -1.8946 | 4.2912 | 4.1664 | 5.2818 | 3.3477 | -1.5714 | 5.2818 | 5.1647 | 0.1183 | 2.1767 | 1.6855 | 4.3822 | 98.4511 | 0.26445 | 0.16493 | 0.10363 | 0.26445 | 0.2667 | 3.62 | 2.3057 | -1.5983 | 3.62 | 3.5148 | 4.4558 | 2.8241 | -1.3256 | 4.4558 | 4.357
123 | 0.22 | 0.3 | Southern | FL | Jacksonville.Intl.AP.722060 | 2 | 5315428 | 17.9151 | 14.9698 | 37.5018 | 17.8719 | 19.6299 | 853.57 | 1.7761 | 9.23 | 2.7314 | -0.95524 | 14.5251 | 0.93495 | -1.88 | 1.8619 | -0.92696 | 0.7326 | 0.41673 | -34.88 | 2.9569 | -2.5402 | -34.3444 | 1.7761 | 9.23 | 2.7314 | -0.95524 | 14.5251 | 1.7952 | 8.34 | 2.8215 | -1.0263 | 13.69 | 0.14023 | 2.5123 | 2.0993 | 5.2591 | 119.7003 | 0.24907 | 0.13111 | 0.05844 | 0.24907 | 0.25175 | 1.2944 | -0.26364 | -4.8914 | 1.2944 | 1.1696 | 2.0369 | 0.10274 | -4.8163 | 2.0369 | 1.9198 | 0.1183 | 2.1194 | 1.771 | 4.4366 | 100.9793 | 0.21012 | 0.11061 | 0.0493 | 0.21012 | 0.21238 | 1.0919 | -0.22241 | -4.1264 | 1.0919 | 0.98664 | 1.7184 | 0.086669 | -4.063 | 1.7184 | 1.6196
124 | 0.22 | 0.35 | Southern | FL | Jacksonville.Intl.AP.722060 | 2 | 5315428 | 17.4817 | 15.7225 | 38.0523 | 17.4395 | 20.6128 | 876.82 | 1.2257 | -14.02 | 3.1637 | -1.9381 | -10.8222 | 0.3845 | -25.13 | 2.2943 | -1.9098 | -24.6147 | -0.13372 | -58.13 | 3.3893 | -3.523 | -59.6917 | 1.2257 | -14.02 | 3.1637 | -1.9381 | -10.8222 | 1.2447 | -14.91 | 3.2539 | -2.0091 | -11.6574 | 0.14023 | 2.4515 | 2.2048 | 5.3363 | 122.9608 | 0.17188 | 0.05392 | -0.018752 | 0.17188 | 0.17456 | -1.9661 | -3.5241 | -8.1519 | -1.9661 | -2.0909 | -1.5176 | -3.4518 | -8.3709 | -1.5176 | -1.6348 | 0.1183 | 2.0681 | 1.86 | 4.5017 | 103.7298 | 0.145 | 0.045487 | -0.015819 | 0.145 | 0.14726 | -1.6586 | -2.9729 | -6.8769 | -1.6586 | -1.7639 | -1.2803 | -2.912 | -7.0617 | -1.2803 | -1.3791
125 | 0.22 | 0.4 | Southern | FL | Jacksonville.Intl.AP.722060 | 2 | 5315428 | 17.4117 | 15.6634 | 37.9333 | 17.3696 | 20.5636 | 874.4 | 1.3447 | -11.6 | 3.2336 | -1.8889 | -8.0048 | 0.50351 | -22.71 | 2.3642 | -1.8607 | -21.7973 | -0.014706 | -55.71 | 3.4592 | -3.4739 | -56.8743 | 1.3447 | -11.6 | 3.2336 | -1.8889 | -8.0048 | 1.3638 | -12.49 | 3.3237 | -1.96 | -8.84 | 0.14023 | 2.4417 | 2.1966 | 5.3196 | 122.6214 | 0.18857 | 0.07061 | -0.0020623 | 0.18857 | 0.19125 | -1.6267 | -3.1847 | -7.8125 | -1.6267 | -1.7515 | -1.1226 | -3.0567 | -7.9758 | -1.1226 | -1.2397 | 0.1183 | 2.0598 | 1.853 | 4.4876 | 103.4435 | 0.15908 | 0.059566 | -0.0017398 | 0.15908 | 0.16134 | -1.3723 | -2.6866 | -6.5906 | -1.3723 | -1.4776 | -0.94699 | -2.5787 | -6.7284 | -0.94699 | -1.0458
126 | 0.2 | 0.2 | Southern | FL | Jacksonville.Intl.AP.722060 | 2 | 5315428 | 18.5927 | 13.5172 | 36.2663 | 18.5478 | 17.7184 | 806.01 | 3.0117 | 56.79 | 2.0554 | 0.95626 | 66.6189 | 2.1705 | 45.68 | 1.186 | 0.98453 | 52.8264 | 1.6523 | 12.68 | 2.281 | -0.6287 | 17.7494 | 3.0117 | 56.79 | 2.0554 | 0.95626 | 66.6189 | 3.0307 | 55.9 | 2.1455 | 0.8852 | 65.7838 | 0.14023 | 2.6074 | 1.8956 | 5.0858 | 113.0307 | 0.42234 | 0.30438 | 0.23171 | 0.42234 | 0.42502 | 7.9639 | 6.4059 | 1.7782 | 7.9639 | 7.8391 | 9.3423 | 7.4081 | 2.4891 | 9.3423 | 9.2252 | 0.1183 | 2.1996 | 1.5991 | 4.2904 | 95.3528 | 0.35629 | 0.25678 | 0.19547 | 0.35629 | 0.35854 | 6.7184 | 5.404 | 1.5001 | 6.7184 | 6.6131 | 7.8812 | 6.2495 | 2.0998 | 7.8812 | 7.7824
127 | 0.2 | 0.25 | Southern | FL | Jacksonville.Intl.AP.722060 | 2 | 5315428 | 18.019 | 14.2687 | 36.6742 | 17.9755 | 18.6987 | 827.28 | 2.6038 | 35.52 | 2.6278 | -0.023984 | 43.7291 | 1.7626 | 24.41 | 1.7583 | 0.0042909 | 29.9366 | 1.2444 | -8.59 | 2.8533 | -1.6089 | -5.1404 | 2.6038 | 35.52 | 2.6278 | -0.023984 | 43.7291 | 2.6229 | 34.63 | 2.7179 | -0.095044 | 42.8939 | 0.14023 | 2.5269 | 2.001 | 5.143 | 116.0135 | 0.36514 | 0.24718 | 0.17451 | 0.36514 | 0.36782 | 4.9811 | 3.4231 | -1.2046 | 4.9811 | 4.8563 | 6.1323 | 4.1982 | -0.72087 | 6.1323 | 6.0152 | 0.1183 | 2.1317 | 1.688 | 4.3386 | 97.8691 | 0.30803 | 0.20852 | 0.14721 | 0.30803 | 0.31029 | 4.2021 | 2.8878 | -1.0162 | 4.2021 | 4.0968 | 5.1733 | 3.5416 | -0.60813 | 5.1733 | 5.0744
128 | 0.2 | 0.3 | Southern | FL | Jacksonville.Intl.AP.722060 | 2 | 5315428 | 17.535 | 15.0004 | 37.1424 | 17.4926 | 19.6498 | 848.88 | 2.1355 | 13.92 | 3.1106 | -0.9751 | 20.2912 | 1.2943 | 2.81 | 2.2412 | -0.94682 | 6.4987 | 0.77613 | -30.19 | 3.3362 | -2.5601 | -28.5783 | 2.1355 | 13.92 | 3.1106 | -0.9751 | 20.2912 | 2.1546 | 13.03 | 3.2007 | -1.0462 | 19.456 | 0.14023 | 2.459 | 2.1036 | 5.2087 | 119.0426 | 0.29947 | 0.18151 | 0.10884 | 0.29947 | 0.30215 | 1.9521 | 0.39406 | -4.2337 | 1.9521 | 1.8273 | 2.8455 | 0.91134 | -4.0077 | 2.8455 | 2.7284 | 0.1183 | 2.0744 | 1.7746 | 4.394 | 100.4244 | 0.25264 | 0.15312 | 0.091817 | 0.25264 | 0.25489 | 1.6468 | 0.33243 | -3.5715 | 1.6468 | 1.5415 | 2.4005 | 0.76881 | -3.3809 | 2.4005 | 2.3017
129 | 0.2 | 0.35 | Southern | FL | Jacksonville.Intl.AP.722060 | 2 | 5315428 | 17.1115 | 15.7535 | 37.7124 | 17.0702 | 20.6421 | 872.55 | 1.5656 | -9.75 | 3.533 | -1.9674 | -5.5409 | 0.72442 | -20.86 | 2.6636 | -1.9391 | -19.3334 | 0.20621 | -53.86 | 3.7586 | -3.5524 | -54.4104 | 1.5656 | -9.75 | 3.533 | -1.9674 | -5.5409 | 1.5847 | -10.64 | 3.6231 | -2.0385 | -6.376 | 0.14023 | 2.3996 | 2.2092 | 5.2886 | 122.362 | 0.21955 | 0.10159 | 0.028917 | 0.21955 | 0.22223 | -1.3673 | -2.9253 | -7.5531 | -1.3673 | -1.4921 | -0.77702 | -2.7112 | -7.6302 | -0.77702 | -0.89414 | 0.1183 | 2.0243 | 1.8637 | 4.4615 | 103.2246 | 0.18521 | 0.085701 | 0.024395 | 0.18521 | 0.18747 | -1.1534 | -2.4678 | -6.3718 | -1.1534 | -1.2587 | -0.6555 | -2.2872 | -6.4369 | -0.6555 | -0.7543
130 | 0.2 | 0.4 | Southern | FL | Jacksonville.Intl.AP.722060 | 2 | 5315428 | 17.0508 | 15.6946 | 37.6033 | 17.0096 | 20.5937 | 870.28 | 1.6747 | -7.48 | 3.5937 | -1.919 | -2.9029 | 0.83351 | -18.59 | 2.7242 | -1.8907 | -16.6954 | 0.3153 | -51.59 | 3.8192 | -3.5039 | -51.7724 | 1.6747 | -7.48 | 3.5937 | -1.919 | -2.9029 | 1.6938 | -8.37 | 3.6838 | -1.99 | -3.738 | 0.14023 | 2.3911 | 2.2009 | 5.2733 | 122.0436 | 0.23485 | 0.11689 | 0.044215 | 0.23485 | 0.23752 | -1.049 | -2.607 | -7.2347 | -1.049 | -1.1738 | -0.40708 | -2.3413 | -7.2603 | -0.40708 | -0.5242 | 0.1183 | 2.0171 | 1.8567 | 4.4486 | 102.9561 | 0.19812 | 0.098606 | 0.0373 | 0.19812 | 0.20038 | -0.8849 | -2.1992 | -6.1032 | -0.8849 | -0.99019 | -0.34342 | -1.9751 | -6.1248 | -0.34342 | -0.44222
133 | 0.32 | 0.2 | Southern | FL | Jacksonville.Intl.AP.722060 | 2 | 5315428 | 20.8264 | 13.4055 | 38.4376 | 20.7763 | 17.6613 | 834.98 | 0.84038 | 27.82 | -0.17305 | 1.0134 | 30.7591 | -0.00079532 | 16.71 | -1.0425 | 1.0417 | 16.9666 | -0.51901 | -16.29 | 0.052512 | -0.57152 | -18.1104 | 0.84038 | 27.82 | -0.17305 | 1.0134 | 30.7591 | 0.85945 | 26.93 | -0.08292 | 0.94237 | 29.924 | 0.14023 | 2.9206 | 1.8799 | 5.3903 | 117.0933 | 0.11785 | -0.00011153 | -0.072784 | 0.11785 | 0.12053 | 3.9013 | 2.3433 | -2.2844 | 3.9013 | 3.7765 | 4.3135 | 2.3793 | -2.5397 | 4.3135 | 4.1964 | 0.1183 | 2.4638 | 1.5859 | 4.5473 | 98.78 | 0.099419 | -9.4088e-05 | -0.0614 | 0.099419 | 0.10168 | 3.2912 | 1.9768 | -1.9271 | 3.2912 | 3.1859 | 3.6389 | 2.0072 | -2.1425 | 3.6389 | 3.5401
134 | 0.32 | 0.23 | Southern | FL | Jacksonville.Intl.AP.722060 | 2 | 5315428 | 20.4539 | 13.8464 | 38.6366 | 20.4047 | 18.2319 | 846.88 | 0.64136 | 15.92 | 0.1986 | 0.44276 | 18.0846 | -0.19982 | 4.81 | -0.67085 | 0.47103 | 4.2921 | -0.71804 | -28.19 | 0.42416 | -1.1422 | -30.785 | 0.64136 | 15.92 | 0.1986 | 0.44276 | 18.0846 | 0.66043 | 15.03 | 0.28873 | 0.3717 | 17.2494 | 0.14023 | 2.8683 | 1.9418 | 5.4182 | 118.7621 | 0.089941 | -0.028022 | -0.10069 | 0.089941 | 0.092615 | 2.2325 | 0.67453 | -3.9532 | 2.2325 | 2.1077 | 2.5361 | 0.6019 | -4.3171 | 2.5361 | 2.419 | 0.1183 | 2.4197 | 1.6381 | 4.5708 | 100.1878 | 0.075874 | -0.023639 | -0.084945 | 0.075874 | 0.07813 | 1.8834 | 0.56903 | -3.3349 | 1.8834 | 1.7781 | 2.1394 | 0.50776 | -3.6419 | 2.1394 | 2.0406
135 | 0.32 | 0.25 | Southern | FL | Jacksonville.Intl.AP.722060 | 2 | 5315428 | 20.2224 | 14.1374 | 38.7866 | 20.1737 | 18.6129 | 855.06 | 0.49139 | 7.74 | 0.42954 | 0.061847 | 9.3345 | -0.34979 | -3.37 | -0.43991 | 0.090122 | -4.458 | -0.86801 | -36.37 | 0.6551 | -1.5231 | -39.535 | 0.49139 | 7.74 | 0.42954 | 0.061847 | 9.3345 | 0.51046 | 6.85 | 0.51967 | -0.0092127 | 8.4993 | 0.14023 | 2.8359 | 1.9826 | 5.4392 | 119.9093 | 0.06891 | -0.049053 | -0.12172 | 0.06891 | 0.071584 | 1.0854 | -0.47259 | -5.1003 | 1.0854 | 0.96061 | 1.309 | -0.62517 | -5.5442 | 1.309 | 1.1919 | 0.1183 | 2.3924 | 1.6725 | 4.5885 | 101.1555 | 0.058133 | -0.041381 | -0.10269 | 0.058133 | 0.060388 | 0.91566 | -0.39868 | -4.3027 | 0.91566 | 0.81037 | 1.1043 | -0.52739 | -4.6771 | 1.1043 | 1.0055
136 | 0.32 | 0.3 | Southern | FL | Jacksonville.Intl.AP.722060 | 2 | 5315428 | 20.1414 | 14.1685 | 38.7867 | 20.0929 | 18.6938 | 856.37 | 0.49125 | 6.43 | 0.51033 | -0.019087 | 8.0129 | -0.34993 | -4.68 | -0.35912 | 0.0091877 | -5.7797 | -0.86815 | -37.68 | 0.7359 | -1.604 | -40.8567 | 0.49125 | 6.43 | 0.51033 | -0.019087 | 8.0129 | 0.51032 | 5.54 | 0.60046 | -0.090147 | 7.1777 | 0.14023 | 2.8245 | 1.9869 | 5.4393 | 120.093 | 0.06889 | -0.049073 | -0.12174 | 0.06889 | 0.071564 | 0.90171 | -0.6563 | -5.2841 | 0.90171 | 0.7769 | 1.1237 | -0.81051 | -5.7295 | 1.1237 | 1.0066 | 0.1183 | 2.3828 | 1.6762 | 4.5886 | 101.3105 | 0.058116 | -0.041398 | -0.1027 | 0.058116 | 0.060372 | 0.76068 | -0.55365 | -4.4576 | 0.76068 | 0.65539 | 0.94794 | -0.68375 | -4.8334 | 0.94794 | 0.84914
137 | 0.32 | 0.35 | Southern | FL | Jacksonville.Intl.AP.722060 | 2 | 5315428 | 19.628 | 14.8401 | 39.1552 | 19.5808 | 19.5744 | 875.56 | 0.12275 | -12.76 | 1.0225 | -0.89972 | -12.5857 | -0.71843 | -23.87 | 0.15301 | -0.87144 | -26.3782 | -1.2366 | -56.87 | 1.248 | -2.4847 | -61.4552 | 0.12275 | -12.76 | 1.0225 | -0.89972 | -12.5857 | 0.14182 | -13.65 | 1.1126 | -0.97078 | -13.4208 | 0.14023 | 2.7525 | 2.0811 | 5.4909 | 122.7841 | 0.017214 | -0.10075 | -0.17342 | 0.017214 | 0.019888 | -1.7894 | -3.3474 | -7.9752 | -1.7894 | -1.9142 | -1.7649 | -3.6991 | -8.6182 | -1.7649 | -1.8821 | 0.1183 | 2.322 | 1.7556 | 4.6321 | 103.5807 | 0.014521 | -0.084992 | -0.1463 | 0.014521 | 0.016777 | -1.5095 | -2.8239 | -6.7278 | -1.5095 | -1.6148 | -1.4889 | -3.1206 | -7.2703 | -1.4889 | -1.5877
138 | 0.32 | 0.4 | Southern | FL | Jacksonville.Intl.AP.722060 | 2 | 5315428 | 19.175 | 15.4919 | 39.5453 | 19.1289 | 20.4165 | 894.4 | -0.26738 | -31.6 | 1.4744 | -1.7418 | -32.9218 | -1.1086 | -42.71 | 0.60492 | -1.7135 | -46.7143 | -1.6268 | -75.71 | 1.6999 | -3.3267 | -81.7913 | -0.26738 | -31.6 | 1.4744 | -1.7418 | -32.9218 | -0.24832 | -32.49 | 1.5645 | -1.8128 | -33.7569 | 0.14023 | 2.689 | 2.1725 | 5.5456 | 125.4261 | -0.037497 | -0.15546 | -0.22813 | -0.037497 | -0.034822 | -4.4314 | -5.9894 | -10.6172 | -4.4314 | -4.5562 | -4.6168 | -6.551 | -11.47 | -4.6168 | -4.7339 | 0.1183 | 2.2684 | 1.8327 | 4.6783 | 105.8095 | -0.031632 | -0.13115 | -0.19245 | -0.031632 | -0.029376 | -3.7384 | -5.0527 | -8.9567 | -3.7384 | -3.8436 | -3.8947 | -5.5264 | -9.6761 | -3.8947 | -3.9935
140 | 0.2 | 0.45 | Southern | FL | Jacksonville.Intl.AP.722060 | 2 | 5315428 | 16.8091 | 16.1653 | 37.9929 | 16.7685 | 21.2244 | 885.68 | 1.285 | -22.88 | 3.8348 | -2.5497 | -19.7867 | 0.44387 | -33.99 | 2.9653 | -2.5215 | -33.5793 | -0.07435 | -66.99 | 4.0603 | -4.1347 | -68.6563 | 1.285 | -22.88 | 3.8348 | -2.5497 | -19.7867 | 1.3041 | -23.77 | 3.9249 | -2.6208 | -20.6219 | 0.14023 | 2.3572 | 2.2669 | 5.3279 | 124.2032 | 0.18021 | 0.062246 | -0.010427 | 0.18021 | 0.18288 | -3.2086 | -4.7666 | -9.3943 | -3.2086 | -3.3334 | -2.7748 | -4.709 | -9.628 | -2.7748 | -2.8919 | 0.1183 | 1.9886 | 1.9124 | 4.4946 | 104.7779 | 0.15202 | 0.05251 | -0.0087958 | 0.15202 | 0.15428 | -2.7068 | -4.0211 | -7.9251 | -2.7068 | -2.812 | -2.3408 | -3.9725 | -8.1222 | -2.3408 | -2.4396
141 | 0.22 | 0.45 | Southern | FL | Jacksonville.Intl.AP.722060 | 2 | 5315428 | 17.1701 | 16.1341 | 38.3227 | 17.1286 | 21.1941 | 889.8 | 0.95524 | -27 | 3.4746 | -2.5194 | -24.8803 | 0.11407 | -38.11 | 2.6052 | -2.4911 | -38.6729 | -0.40415 | -71.11 | 3.7002 | -4.1043 | -73.7499 | 0.95524 | -27 | 3.4746 | -2.5194 | -24.8803 | 0.97431 | -27.89 | 3.5648 | -2.5904 | -25.7155 | 0.14023 | 2.4078 | 2.2626 | 5.3742 | 124.781 | 0.13396 | 0.015996 | -0.056676 | 0.13396 | 0.13663 | -3.7863 | -5.3444 | -9.9721 | -3.7863 | -3.9112 | -3.4891 | -5.4233 | -10.3423 | -3.4891 | -3.6062 | 0.1183 | 2.0313 | 1.9087 | 4.5337 | 105.2653 | 0.11301 | 0.013494 | -0.047812 | 0.11301 | 0.11526 | -3.1942 | -4.5085 | -8.4125 | -3.1942 | -3.2994 | -2.9434 | -4.5751 | -8.7248 | -2.9434 | -3.0422
142 | 0.24 | 0.45 | Southern | FL | Jacksonville.Intl.AP.722060 | 2 | 5315428 | 17.53 | 16.0946 | 38.6433 | 17.4877 | 21.1556 | 893.67 | 0.63465 | -30.87 | 3.1155 | -2.4809 | -29.6847 | -0.20653 | -41.98 | 2.2461 | -2.4526 | -43.4772 | -0.72474 | -74.98 | 3.3411 | -4.0658 | -78.5542 | 0.63465 | -30.87 | 3.1155 | -2.4809 | -29.6847 | 0.65372 | -31.76 | 3.2056 | -2.5519 | -30.5198 | 0.14023 | 2.4583 | 2.257 | 5.4191 | 125.3237 | 0.089 | -0.028962 | -0.10163 | 0.089 | 0.091674 | -4.3291 | -5.8871 | -10.5148 | -4.3291 | -4.4539 | -4.1628 | -6.097 | -11.016 | -4.1628 | -4.2799 | 0.1183 | 2.0738 | 1.904 | 4.5716 | 105.7232 | 0.075081 | -0.024433 | -0.085739 | 0.075081 | 0.077337 | -3.652 | -4.9663 | -8.8703 | -3.652 | -3.7573 | -3.5118 | -5.1435 | -9.2931 | -3.5118 | -3.6106
143 | 0.25 | 0.45 | Southern | FL | Jacksonville.Intl.AP.722060 | 2 | 5315428 | 17.7101 | 16.0837 | 38.8217 | 17.6674 | 21.1543 | 896.12 | 0.45625 | -33.32 | 2.9359 | -2.4796 | -32.6871 | -0.38493 | -44.43 | 2.0664 | -2.4513 | -46.4796 | -0.90314 | -77.43 | 3.1614 | -4.0646 | -81.5566 | 0.45625 | -33.32 | 2.9359 | -2.4796 | -32.6871 | 0.47532 | -34.21 | 3.026 | -2.5507 | -33.5222 | 0.14023 | 2.4836 | 2.2555 | 5.4442 | 125.6673 | 0.063982 | -0.05398 | -0.12665 | 0.063982 | 0.066656 | -4.6726 | -6.2306 | -10.8584 | -4.6726 | -4.7974 | -4.5839 | -6.5181 | -11.4371 | -4.5839 | -4.701 | 0.1183 | 2.0951 | 1.9027 | 4.5927 | 106.013 | 0.053976 | -0.045538 | -0.10684 | 0.053976 | 0.056231 | -3.9418 | -5.2562 | -9.1601 | -3.9418 | -4.0471 | -3.867 | -5.4986 | -9.6483 | -3.867 | -3.9658
144 | 0.26 | 0.45 | Southern | FL | Jacksonville.Intl.AP.722060 | 2 | 5315428 | 17.8606 | 16.1039 | 39.0024 | 17.8176 | 21.1848 | 899.13 | 0.27552 | -36.33 | 2.7857 | -2.5101 | -36.2473 | -0.56566 | -47.44 | 1.9162 | -2.4819 | -50.0398 | -1.0839 | -80.44 | 3.0112 | -4.0951 | -85.1168 | 0.27552 | -36.33 | 2.7857 | -2.5101 | -36.2473 | 0.29459 | -37.22 | 2.8758 | -2.5812 | -37.0825 | 0.14023 | 2.5047 | 2.2583 | 5.4695 | 126.0894 | 0.038638 | -0.079325 | -0.152 | 0.038638 | 0.041312 | -5.0947 | -6.6527 | -11.2805 | -5.0947 | -5.2195 | -5.0831 | -7.0173 | -11.9364 | -5.0831 | -5.2003 | 0.1183 | 2.113 | 1.9051 | 4.6141 | 106.3691 | 0.032595 | -0.066918 | -0.12822 | 0.032595 | 0.034851 | -4.2979 | -5.6123 | -9.5162 | -4.2979 | -4.4032 | -4.2881 | -5.9198 | -10.0695 | -4.2881 | -4.3869
145 | 0.27 | 0.45 | Southern | FL | Jacksonville.Intl.AP.722060 | 2 | 5315428 | 18.0107 | 16.1239 | 39.1825 | 17.9673 | 21.2152 | 902.11 | 0.095429 | -39.31 | 2.6359 | -2.5405 | -39.7935 | -0.74575 | -50.42 | 1.7665 | -2.5122 | -53.5861 | -1.264 | -83.42 | 2.8615 | -4.1254 | -88.6631 | 0.095429 | -39.31 | 2.6359 | -2.5405 | -39.7935 | 0.1145 | -40.2 | 2.726 | -2.6115 | -40.6287 | 0.14023 | 2.5257 | 2.2611 | 5.4948 | 126.5073 | 0.013383 | -0.10458 | -0.17725 | 0.013383 | 0.016057 | -5.5126 | -7.0706 | -11.6984 | -5.5126 | -5.6374 | -5.5804 | -7.5146 | -12.4337 | -5.5804 | -5.6976 | 0.1183 | 2.1307 | 1.9075 | 4.6354 | 106.7216 | 0.011289 | -0.088224 | -0.14953 | 0.011289 | 0.013545 | -4.6505 | -5.9648 | -9.8688 | -4.6505 | -4.7558 | -4.7077 | -6.3394 | -10.489 | -4.7077 | -4.8065
146 | 0.28 | 0.45 | Southern | FL | Jacksonville.Intl.AP.722060 | 2 | 5315428 | 18.1515 | 16.1441 | 39.3535 | 18.1077 | 21.2457 | 904.96 | -0.075502 | -42.16 | 2.4955 | -2.571 | -43.1874 | -0.91668 | -53.27 | 1.6261 | -2.5427 | -56.9799 | -1.4349 | -86.27 | 2.7211 | -4.156 | -92.0569 | -0.075502 | -42.16 | 2.4955 | -2.571 | -43.1874 | -0.056433 | -43.05 | 2.5856 | -2.6421 | -44.0225 | 0.14023 | 2.5455 | 2.264 | 5.5187 | 126.907 | -0.010588 | -0.12855 | -0.20122 | -0.010588 | -0.0079138 | -5.9123 | -7.4703 | -12.0981 | -5.9123 | -6.0371 | -6.0564 | -7.9906 | -12.9096 | -6.0564 | -6.1735 | 0.1183 | 2.1474 | 1.9099 | 4.6556 | 107.0588 | -0.008932 | -0.10845 | -0.16975 | -0.008932 | -0.0066761 | -4.9876 | -6.302 | -10.2059 | -4.9876 | -5.0929 | -5.1092 | -6.7408 | -10.8905 | -5.1092 | -5.208
147 | 0.3 | 0.45 | Southern | FL | Jacksonville.Intl.AP.722060 | 2 | 5315428 | 18.4213 | 16.235 | 39.7543 | 18.3769 | 21.3774 | 912.61 | -0.47638 | -49.81 | 2.2263 | -2.7027 | -52.1265 | -1.3176 | -60.92 | 1.3569 | -2.6744 | -65.919 | -1.8358 | -93.92 | 2.4519 | -4.2876 | -100.996 | -0.47638 | -49.81 | 2.2263 | -2.7027 | -52.1265 | -0.45731 | -50.7 | 2.3164 | -2.7738 | -52.9617 | 0.14023 | 2.5833 | 2.2767 | 5.5749 | 127.9798 | -0.066805 | -0.18477 | -0.25744 | -0.066805 | -0.06413 | -6.9851 | -8.5431 | -13.1709 | -6.9851 | -7.1099 | -7.31 | -9.2441 | -14.1632 | -7.31 | -7.4271 | 0.1183 | 2.1793 | 1.9206 | 4.703 | 107.9638 | -0.056356 | -0.15587 | -0.21718 | -0.056356 | -0.0541 | -5.8926 | -7.207 | -11.1109 | -5.8926 | -5.9979 | -6.1667 | -7.7984 | -11.9481 | -6.1667 | -6.2655
148 | 0.2 | 0.5 | Southern | FL | Jacksonville.Intl.AP.722060 | 2 | 5315428 | 16.447 | 16.8865 | 38.5818 | 16.4072 | 22.1745 | 908.91 | 0.69618 | -46.11 | 4.196 | -3.4998 | -45.2517 | -0.14499 | -57.22 | 3.3266 | -3.4716 | -59.0442 | -0.66321 | -90.22 | 4.4216 | -5.0848 | -94.1212 | 0.69618 | -46.11 | 4.196 | -3.4998 | -45.2517 | 0.71525 | -47 | 4.2862 | -3.5709 | -46.0869 | 0.14023 | 2.3064 | 2.3681 | 5.4105 | 127.4609 | 0.097629 | -0.020333 | -0.093005 | 0.097629 | 0.1003 | -6.4662 | -8.0242 | -12.652 | -6.4662 | -6.591 | -6.3459 | -8.2801 | -13.1991 | -6.3459 | -6.463 | 0.1183 | 1.9457 | 1.9977 | 4.5643 | 107.5261 | 0.08236 | -0.017153 | -0.078459 | 0.08236 | 0.084616 | -5.4549 | -6.7693 | -10.6732 | -5.4549 | -5.5602 | -5.3534 | -6.9851 | -11.1348 | -5.3534 | -5.4522
149 | 0.22 | 0.5 | Southern | FL | Jacksonville.Intl.AP.722060 | 2 | 5315428 | 16.8071 | 16.8459 | 38.9018 | 16.7665 | 22.1353 | 912.78 | 0.37612 | -49.98 | 3.8367 | -3.4606 | -50.0352 | -0.46506 | -61.09 | 2.9673 | -3.4323 | -63.8278 | -0.98328 | -94.09 | 4.0623 | -5.0455 | -98.9048 | 0.37612 | -49.98 | 3.8367 | -3.4606 | -50.0352 | 0.39519 | -50.87 | 3.9268 | -3.5317 | -50.8704 | 0.14023 | 2.3569 | 2.3624 | 5.4554 | 128.0036 | 0.052745 | -0.065218 | -0.13789 | 0.052745 | 0.055419 | -7.0089 | -8.5669 | -13.1947 | -7.0089 | -7.1337 | -7.0167 | -8.9509 | -13.8699 | -7.0167 | -7.1338 | 0.1183 | 1.9883 | 1.9929 | 4.6022 | 107.9839 | 0.044496 | -0.055018 | -0.11632 | 0.044496 | 0.046752 | -5.9127 | -7.2271 | -11.1311 | -5.9127 | -6.018 | -5.9193 | -7.551 | -11.7007 | -5.9193 | -6.0181
150 | 0.24 | 0.5 | Southern | FL | Jacksonville.Intl.AP.722060 | 2 | 5315428 | 17.1579 | 16.8056 | 39.2125 | 17.1165 | 22.096 | 916.49 | 0.065453 | -53.69 | 3.4867 | -3.4213 | -54.6585 | -0.77573 | -64.8 | 2.6173 | -3.393 | -68.451 | -1.2939 | -97.8 | 3.7123 | -5.0062 | -103.528 | 0.065453 | -53.69 | 3.4867 | -3.4213 | -54.6585 | 0.084522 | -54.58 | 3.5769 | -3.4923 | -55.4937 | 0.14023 | 2.4061 | 2.3567 | 5.499 | 128.5239 | 0.0091788 | -0.10878 | -0.18146 | 0.0091788 | 0.011853 | -7.5292 | -9.0872 | -13.715 | -7.5292 | -7.654 | -7.665 | -9.5992 | -14.5182 | -7.665 | -7.7821 | 0.1183 | 2.0298 | 1.9881 | 4.6389 | 108.4228 | 0.0077433 | -0.09177 | -0.15308 | 0.0077433 | 0.0099992 | -6.3516 | -7.666 | -11.57 | -6.3516 | -6.4569 | -6.4662 | -8.0979 | -12.2476 | -6.4662 | -6.565
151 | 0.25 | 0.5 | Southern | FL | Jacksonville.Intl.AP.722060 | 2 | 5315428 | 17.338 | 16.7858 | 39.3728 | 17.2962 | 22.0766 | 918.42 | -0.094841 | -55.62 | 3.3071 | -3.4019 | -57.0589 | -0.93602 | -66.73 | 2.4376 | -3.3736 | -70.8515 | -1.4542 | -99.73 | 3.5326 | -4.9869 | -105.9285 | -0.094841 | -55.62 | 3.3071 | -3.4019 | -57.0589 | -0.075772 | -56.51 | 3.3972 | -3.473 | -57.8941 | 0.14023 | 2.4314 | 2.354 | 5.5214 | 128.7945 | -0.0133 | -0.13126 | -0.20393 | -0.0133 | -0.010626 | -7.7999 | -9.3579 | -13.9856 | -7.7999 | -7.9247 | -8.0017 | -9.9359 | -14.8549 | -8.0017 | -8.1188 | 0.1183 | 2.0511 | 1.9858 | 4.6579 | 108.6512 | -0.01122 | -0.11073 | -0.17204 | -0.01122 | -0.008964 | -6.58 | -7.8943 | -11.7983 | -6.58 | -6.6853 | -6.7502 | -8.3819 | -12.5316 | -6.7502 | -6.849
152 | 0.26 | 0.5 | Southern | FL | Jacksonville.Intl.AP.722060 | 2 | 5315428 | 17.4882 | 16.805 | 39.5521 | 17.446 | 22.1061 | 921.38 | -0.27417 | -58.58 | 3.1572 | -3.4314 | -60.5783 | -1.1154 | -69.69 | 2.2878 | -3.4031 | -74.3708 | -1.6336 | -102.69 | 3.3828 | -5.0164 | -109.4478 | -0.27417 | -58.58 | 3.1572 | -3.4314 | -60.5783 | -0.2551 | -59.47 | 3.2473 | -3.5025 | -61.4134 | 0.14023 | 2.4525 | 2.3566 | 5.5466 | 129.2096 | -0.038449 | -0.15641 | -0.22908 | -0.038449 | -0.035775 | -8.215 | -9.773 | -14.4007 | -8.215 | -8.3398 | -8.4952 | -10.4294 | -15.3484 | -8.4952 | -8.6123 | 0.1183 | 2.0689 | 1.9881 | 4.6791 | 109.0013 | -0.032435 | -0.13195 | -0.19325 | -0.032435 | -0.030179 | -6.9301 | -8.2445 | -12.1485 | -6.9301 | -7.0354 | -7.1665 | -8.7982 | -12.9479 | -7.1665 | -7.2653
153 | 0.27 | 0.5 | Southern | FL | Jacksonville.Intl.AP.722060 | 2 | 5315428 | 17.648 | 16.8152 | 39.7316 | 17.6055 | 22.1261 | 924.21 | -0.45364 | -61.41 | 2.9978 | -3.4514 | -63.9458 | -1.2948 | -72.52 | 2.1283 | -3.4232 | -77.7384 | -1.813 | -105.52 | 3.2234 | -5.0364 | -112.8154 | -0.45364 | -61.41 | 2.9978 | -3.4514 | -63.9458 | -0.43457 | -62.3 | 3.0879 | -3.5225 | -64.781 | 0.14023 | 2.4749 | 2.3581 | 5.5718 | 129.6065 | -0.063615 | -0.18158 | -0.25425 | -0.063615 | -0.060941 | -8.6118 | -10.1698 | -14.7976 | -8.6118 | -8.7366 | -8.9674 | -10.9016 | -15.8207 | -8.9674 | -9.0846 | 0.1183 | 2.0878 | 1.9893 | 4.7003 | 109.3361 | -0.053666 | -0.15318 | -0.21449 | -0.053666 | -0.05141 | -7.2649 | -8.5793 | -12.4833 | -7.2649 | -7.3702 | -7.5649 | -9.1966 | -13.3463 | -7.5649 | -7.6637
154 | 0.28 | 0.5 | Southern | FL | Jacksonville.Intl.AP.722060 | 2 | 5315428 | 17.7788 | 16.8653 | 39.9326 | 17.736 | 22.1966 | 928.11 | -0.65462 | -65.31 | 2.8673 | -3.5219 | -68.4995 | -1.4958 | -76.42 | 1.9978 | -3.4936 | -82.2921 | -2.014 | -109.42 | 3.0928 | -5.1068 | -117.3691 | -0.65462 | -65.31 | 2.8673 | -3.5219 | -68.4995 | -0.63555 | -66.2 | 2.9574 | -3.5929 | -69.3347 | 0.14023 | 2.4932 | 2.3651 | 5.5999 | 130.1534 | -0.0918 | -0.20976 | -0.28243 | -0.0918 | -0.089126 | -9.1587 | -10.7168 | -15.3445 | -9.1587 | -9.2836 | -9.606 | -11.5402 | -16.4592 | -9.606 | -9.7231 | 0.1183 | 2.1033 | 1.9952 | 4.7241 | 109.7975 | -0.077443 | -0.17696 | -0.23826 | -0.077443 | -0.075187 | -7.7263 | -9.0407 | -12.9446 | -7.7263 | -7.8316 | -8.1036 | -9.7353 | -13.885 | -8.1036 | -8.2025
155 | 0.3 | 0.5 | Southern | FL | Jacksonville.Intl.AP.722060 | 2 | 5315428 | 18.0485 | 16.986 | 40.363 | 18.0051 | 22.3579 | 936.65 | -1.085 | -73.85 | 2.5982 | -3.6832 | -78.4225 | -1.9262 | -84.96 | 1.7287 | -3.6549 | -92.215 | -2.4444 | -117.96 | 2.8237 | -5.2682 | -127.292 | -1.085 | -73.85 | 2.5982 | -3.6832 | -78.4225 | -1.066 | -74.74 | 2.6883 | -3.7543 | -79.2577 | 0.14023 | 2.531 | 2.382 | 5.6603 | 131.351 | -0.15216 | -0.27012 | -0.34279 | -0.15216 | -0.14949 | -10.3563 | -11.9144 | -16.5421 | -10.3563 | -10.4812 | -10.9976 | -12.9318 | -17.8508 | -10.9976 | -11.1147 | 0.1183 | 2.1352 | 2.0095 | 4.775 | 110.8078 | -0.12836 | -0.22788 | -0.28918 | -0.12836 | -0.12611 | -8.7366 | -10.051 | -13.9549 | -8.7366 | -8.8419 | -9.2776 | -10.9092 | -15.0589 | -9.2776 | -9.3764
156 | 0.37 | 0.17 | Southern | FL | Jacksonville.Intl.AP.722060 | 2 | 5315428 | 22.1112 | 12.9535 | 39.16 | 22.0581 | 17.1019 | 835.84 | 0.11798 | 26.96 | -1.4549 | 1.5728 | 27.637 | -0.7232 | 15.85 | -2.3243 | 1.6011 | 13.8444 | -1.2414 | -17.15 | -1.2293 | -0.012107 | -21.2326 | 0.11798 | 26.96 | -1.4549 | 1.5728 | 27.637 | 0.13705 | 26.07 | -1.3647 | 1.5018 | 26.8018 | 0.14023 | 3.1008 | 1.8165 | 5.4916 | 117.2139 | 0.016545 | -0.10142 | -0.17409 | 0.016545 | 0.019219 | 3.7807 | 2.2227 | -2.405 | 3.7807 | 3.6559 | 3.8757 | 1.9415 | -2.9775 | 3.8757 | 3.7585 | 0.1183 | 2.6158 | 1.5324 | 4.6327 | 98.8818 | 0.013958 | -0.085556 | -0.14686 | 0.013958 | 0.016214 | 3.1894 | 1.8751 | -2.0289 | 3.1894 | 3.0841 | 3.2695 | 1.6378 | -2.5119 | 3.2695 | 3.1707
157 | 0.37 | 0.19 | Southern | FL | Jacksonville.Intl.AP.722060 | 2 | 5315428 | 21.8296 | 13.2444 | 39.2502 | 21.7771 | 17.4731 | 843.06 | 0.027724 | 19.74 | -1.1739 | 1.2016 | 20.0561 | -0.81346 | 8.63 | -2.0433 | 1.2299 | 6.2636 | -1.3317 | -24.37 | -0.94832 | -0.38336 | -28.8134 | 0.027724 | 19.74 | -1.1739 | 1.2016 | 20.0561 | 0.046793 | 18.85 | -1.0837 | 1.1305 | 19.221 | 0.14023 | 3.0613 | 1.8573 | 5.5043 | 118.2264 | 0.0038879 | -0.11407 | -0.18675 | 0.0038879 | 0.006562 | 2.7682 | 1.2102 | -3.4175 | 2.7682 | 2.6434 | 2.8126 | 0.87838 | -4.0406 | 2.8126 | 2.6955 | 0.1183 | 2.5825 | 1.5668 | 4.6434 | 99.7359 | 0.0032798 | -0.096234 | -0.15754 | 0.0032798 | 0.0055357 | 2.3353 | 1.0209 | -2.883 | 2.3353 | 2.23 | 2.3727 | 0.741 | -3.4087 | 2.3727 | 2.2739
158 | 0.37 | 0.2 | Southern | FL | Jacksonville.Intl.AP.722060 | 2 | 5315428 | 21.6984 | 13.3849 | 39.3092 | 21.6463 | 17.6629 | 846.93 | -0.031231 | 15.87 | -1.043 | 1.0118 | 15.9635 | -0.87241 | 4.76 | -1.9125 | 1.0401 | 2.1709 | -1.3906 | -28.24 | -0.81748 | -0.57315 | -32.9061 | -0.031231 | 15.87 | -1.043 | 1.0118 | 15.9635 | -0.012162 | 14.98 | -0.95291 | 0.94075 | 15.1283 | 0.14023 | 3.0429 | 1.877 | 5.5125 | 118.7691 | -0.0043797 | -0.12234 | -0.19501 | -0.0043797 | -0.0017055 | 2.2255 | 0.66752 | -3.9602 | 2.2255 | 2.1007 | 2.2386 | 0.30444 | -4.6146 | 2.2386 | 2.1215 | 0.1183 | 2.567 | 1.5835 | 4.6504 | 100.1937 | -0.0036947 | -0.10321 | -0.16451 | -0.0036947 | -0.0014388 | 1.8775 | 0.56312 | -3.3409 | 1.8775 | 1.7722 | 1.8885 | 0.25682 | -3.8929 | 1.8885 | 1.7897
159 | 0.37 | 0.23 | Southern | FL | Jacksonville.Intl.AP.722060 | 2 | 5315428 | 21.3251 | 13.8162 | 39.4978 | 21.2739 | 18.2239 | 858.55 | -0.21989 | 4.25 | -0.67065 | 0.45076 | 3.6214 | -1.0611 | -6.86 | -1.5401 | 0.47903 | -10.1711 | -1.5793 | -39.86 | -0.44509 | -1.1342 | -45.2481 | -0.21989 | 4.25 | -0.67065 | 0.45076 | 3.6214 | -0.20083 | 3.36 | -0.58052 | 0.3797 | 2.7862 | 0.14023 | 2.9905 | 1.9375 | 5.539 | 120.3987 | -0.030837 | -0.1488 | -0.22147 | -0.030837 | -0.028163 | 0.596 | -0.96201 | -5.5898 | 0.596 | 0.47119 | 0.50785 | -1.4263 | -6.3454 | 0.50785 | 0.39073 | 0.1183 | 2.5228 | 1.6345 | 4.6727 | 101.5684 | -0.026014 | -0.12553 | -0.18683 | -0.026014 | -0.023758 | 0.50278 | -0.81155 | -4.7155 | 0.50278 | 0.3975 | 0.42842 | -1.2033 | -5.353 | 0.42842 | 0.32962
160 | 0.37 | 0.25 | Southern | FL | Jacksonville.Intl.AP.722060 | 2 | 5315428 | 21.093 | 14.0973 | 39.6366 | 21.0423 | 18.5942 | 866.42 | -0.3586 | -3.62 | -0.43908 | 0.08048 | -4.7645 | -1.1998 | -14.73 | -1.3085 | 0.10876 | -18.557 | -1.718 | -47.73 | -0.21352 | -1.5045 | -53.634 | -0.3586 | -3.62 | -0.43908 | 0.08048 | -4.7645 | -0.33953 | -4.51 | -0.34895 | 0.0094204 | -5.5996 | 0.14023 | 2.958 | 1.9769 | 5.5584 | 121.5023 | -0.050288 | -0.16825 | -0.24092 | -0.050288 | -0.047614 | -0.50765 | -2.0657 | -6.6934 | -0.50765 | -0.63246 | -0.66814 | -2.6023 | -7.5214 | -0.66814 | -0.78526 | 0.1183 | 2.4953 | 1.6677 | 4.6891 | 102.4994 | -0.042423 | -0.14194 | -0.20324 | -0.042423 | -0.040167 | -0.42825 | -1.7426 | -5.6466 | -0.42825 | -0.53354 | -0.56365 | -2.1953 | -6.345 | -0.56365 | -0.66245
161 | 0.4 | 0.17 | Southern | FL | Jacksonville.Intl.AP.722060 | 2 | 5315428 | 22.622 | 12.9526 | 39.6808 | 22.5677 | 17.113 | 843.11 | -0.4028 | 19.69 | -1.9645 | 1.5617 | 18.6303 | -1.244 | 8.58 | -2.8339 | 1.5899 | 4.8377 | -1.7622 | -24.42 | -1.7389 | -0.023288 | -30.2393 | -0.4028 | 19.69 | -1.9645 | 1.5617 | 18.6303 | -0.38373 | 18.8 | -1.8743 | 1.4906 | 17.7951 | 0.14023 | 3.1724 | 1.8164 | 5.5646 | 118.2334 | -0.056487 | -0.17445 | -0.24712 | -0.056487 | -0.053812 | 2.7612 | 1.2032 | -3.4245 | 2.7612 | 2.6364 | 2.6126 | 0.67842 | -4.2406 | 2.6126 | 2.4955 | 0.1183 | 2.6762 | 1.5323 | 4.6943 | 99.7418 | -0.047652 | -0.14717 | -0.20847 | -0.047652 | -0.045396 | 2.3294 | 1.015 | -2.8889 | 2.3294 | 2.2241 | 2.204 | 0.57231 | -3.5774 | 2.204 | 2.1052
162 | 0.4 | 0.19 | Southern | FL | Jacksonville.Intl.AP.722060 | 2 | 5315428 | 22.3405 | 13.2336 | 39.7694 | 22.2868 | 17.4826 | 850.29 | -0.49144 | 12.51 | -1.6836 | 1.1921 | 11.1049 | -1.3326 | 1.4 | -2.553 | 1.2204 | -2.6876 | -1.8508 | -31.6 | -1.458 | -0.39282 | -37.7646 | -0.49144 | 12.51 | -1.6836 | 1.1921 | 11.1049 | -0.47237 | 11.62 | -1.5935 | 1.1211 | 10.2697 | 0.14023 | 3.1329 | 1.8558 | 5.5771 | 119.2403 | -0.068917 | -0.18688 | -0.25955 | -0.068917 | -0.066243 | 1.7543 | 0.19633 | -4.4314 | 1.7543 | 1.6295 | 1.5573 | -0.3769 | -5.2959 | 1.5573 | 1.4402 | 0.1183 | 2.6429 | 1.5656 | 4.7048 | 100.5912 | -0.058138 | -0.15765 | -0.21896 | -0.058138 | -0.055883 | 1.48 | 0.16562 | -3.7384 | 1.48 | 1.3747 | 1.3137 | -0.31795 | -4.4676 | 1.3137 | 1.2149
163 | 0.4 | 0.2 | Southern | FL | Jacksonville.Intl.AP.722060 | 2 | 5315428 | 22.2091 | 13.3745 | 39.8196 | 22.1558 | 17.6638 | 853.91 | -0.54166 | 8.89 | -1.5525 | 1.0109 | 7.2993 | -1.3828 | -2.22 | -2.422 | 1.0392 | -6.4933 | -1.9011 | -35.22 | -1.327 | -0.57408 | -41.5703 | -0.54166 | 8.89 | -1.5525 | 1.0109 | 7.2993 | -0.52259 | 8 | -1.4624 | 0.93982 | 6.4641 | 0.14023 | 3.1145 | 1.8756 | 5.5841 | 119.748 | -0.07596 | -0.19392 | -0.26659 | -0.07596 | -0.073286 | 1.2467 | -0.31132 | -4.9391 | 1.2467 | 1.1219 | 1.0236 | -0.91059 | -5.8296 | 1.0236 | 0.90649 | 0.1183 | 2.6274 | 1.5822 | 4.7108 | 101.0195 | -0.06408 | -0.16359 | -0.2249 | -0.06408 | -0.061824 | 1.0517 | -0.26263 | -4.1666 | 1.0517 | 0.94642 | 0.86352 | -0.76817 | -4.9179 | 0.86352 | 0.76471
164 | 0.4 | 0.23 | Southern | FL | Jacksonville.Intl.AP.722060 | 2 | 5315428 | 21.8358 | 13.8051 | 40.0166 | 21.7834 | 18.2332 | 865.79 | -0.73863 | -2.99 | -1.1802 | 0.44152 | -5.3188 | -1.5798 | -14.1 | -2.0496 | 0.4698 | -19.1114 | -2.098 | -47.1 | -0.95459 | -1.1434 | -54.1884 | -0.73863 | -2.99 | -1.1802 | 0.44152 | -5.3188 | -0.71956 | -3.88 | -1.09 | 0.37046 | -6.154 | 0.14023 | 3.0621 | 1.936 | 5.6117 | 121.414 | -0.10358 | -0.22154 | -0.29422 | -0.10358 | -0.10091 | -0.4193 | -1.9773 | -6.6051 | -0.4193 | -0.54411 | -0.74588 | -2.6801 | -7.5991 | -0.74588 | -0.863 | 0.1183 | 2.5832 | 1.6332 | 4.7341 | 102.4249 | -0.087381 | -0.18689 | -0.2482 | -0.087381 | -0.085126 | -0.35372 | -1.6681 | -5.572 | -0.35372 | -0.45901 | -0.62923 | -2.2609 | -6.4106 | -0.62923 | -0.72803
165 | 0.4 | 0.25 | Southern | FL | Jacksonville.Intl.AP.722060 | 2 | 5315428 | 21.5945 | 14.0769 | 40.1278 | 21.5427 | 18.5851 | 872.98 | -0.84982 | -10.18 | -0.93944 | 0.089622 | -12.939 | -1.691 | -21.29 | -1.8089 | 0.1179 | -26.7316 | -2.2092 | -54.29 | -0.71388 | -1.4953 | -61.8086 | -0.84982 | -10.18 | -0.93944 | 0.089622 | -12.939 | -0.83075 | -11.07 | -0.84931 | 0.018562 | -13.7742 | 0.14023 | 3.0283 | 1.9741 | 5.6273 | 122.4223 | -0.11917 | -0.23714 | -0.30981 | -0.11917 | -0.1165 | -1.4276 | -2.9856 | -7.6134 | -1.4276 | -1.5524 | -1.8145 | -3.7487 | -8.6677 | -1.8145 | -1.9316 | 0.1183 | 2.5547 | 1.6653 | 4.7472 | 103.2755 | -0.10054 | -0.20005 | -0.26136 | -0.10054 | -0.09828 | -1.2043 | -2.5187 | -6.4226 | -1.2043 | -1.3096 | -1.5307 | -3.1624 | -7.3121 | -1.5307 | -1.6295
166 | 0.21 | 0.17 | Southern | FL | Jacksonville.Intl.AP.722060 | 2 | 5315428 | 19.167 | 13.0648 | 36.2574 | 19.1207 | 17.1368 | 796.59 | 3.0205 | 66.21 | 1.4826 | 1.5379 | 76.2506 | 2.1794 | 55.1 | 0.61315 | 1.5662 | 62.4581 | 1.6611 | 22.1 | 1.7082 | -0.047017 | 27.3811 | 3.0205 | 66.21 | 1.4826 | 1.5379 | 76.2506 | 3.0396 | 65.32 | 1.5727 | 1.4669 | 75.4155 | 0.14023 | 2.6879 | 1.8321 | 5.0846 | 111.7097 | 0.42359 | 0.30562 | 0.23295 | 0.42359 | 0.42626 | 9.285 | 7.7269 | 3.0992 | 9.285 | 9.1601 | 10.693 | 8.7588 | 3.8398 | 10.693 | 10.5759 | 0.1183 | 2.2675 | 1.5456 | 4.2893 | 94.2384 | 0.35734 | 0.25782 | 0.19652 | 0.35734 | 0.35959 | 7.8328 | 6.5185 | 2.6145 | 7.8328 | 7.7275 | 9.0206 | 7.3889 | 3.2392 | 9.0206 | 8.9218
167 | 0.21 | 0.19 | Southern | FL | Jacksonville.Intl.AP.722060 | 2 | 5315428 | 18.9046 | 13.3657 | 36.3867 | 18.859 | 17.5277 | 804.63 | 2.8913 | 58.17 | 1.7443 | 1.147 | 67.6885 | 2.0501 | 47.06 | 0.87483 | 1.1753 | 53.896 | 1.5319 | 14.06 | 1.9698 | -0.43794 | 18.819 | 2.8913 | 58.17 | 1.7443 | 1.147 | 67.6885 | 2.9104 | 57.28 | 1.8344 | 1.076 | 66.8534 | 0.14023 | 2.6511 | 1.8743 | 5.1027 | 112.8372 | 0.40546 | 0.2875 | 0.21483 | 0.40546 | 0.40814 | 8.1575 | 6.5995 | 1.9717 | 8.1575 | 8.0327 | 9.4923 | 7.5581 | 2.6391 | 9.4923 | 9.3752 | 0.1183 | 2.2365 | 1.5812 | 4.3046 | 95.1895 | 0.34205 | 0.24253 | 0.18123 | 0.34205 | 0.3443 | 6.8816 | 5.5673 | 1.6633 | 6.8816 | 6.7764 | 8.0077 | 6.376 | 2.2263 | 8.0077 | 7.9089
168 | 0.21 | 0.2 | Southern | FL | Jacksonville.Intl.AP.722060 | 2 | 5315428 | 18.7835 | 13.516 | 36.4656 | 18.7381 | 17.7275 | 808.9 | 2.8124 | 53.9 | 1.8652 | 0.9472 | 63.0937 | 1.9712 | 42.79 | 0.9957 | 0.97547 | 49.3011 | 1.453 | 9.79 | 2.0907 | -0.63776 | 14.2241 | 2.8124 | 53.9 | 1.8652 | 0.9472 | 63.0937 | 2.8314 | 53.01 | 1.9553 | 0.87614 | 62.2585 | 0.14023 | 2.6341 | 1.8954 | 5.1137 | 113.436 | 0.39439 | 0.27643 | 0.20376 | 0.39439 | 0.39706 | 7.5587 | 6.0007 | 1.3729 | 7.5587 | 7.4339 | 8.8479 | 6.9137 | 1.9947 | 8.8479 | 8.7308 | 0.1183 | 2.2221 | 1.599 | 4.314 | 95.6947 | 0.33271 | 0.23319 | 0.17189 | 0.33271 | 0.33496 | 6.3765 | 5.0622 | 1.1582 | 6.3765 | 6.2712 | 7.4641 | 5.8324 | 1.6827 | 7.4641 | 7.3653
169 | 0.21 | 0.23 | Southern | FL | Jacksonville.Intl.AP.722060 | 2 | 5315428 | 18.4307 | 13.9573 | 36.6846 | 18.3862 | 18.2984 | 821.04 | 2.5934 | 41.76 | 2.2171 | 0.37629 | 50.0769 | 1.7522 | 30.65 | 1.3476 | 0.40456 | 36.2843 | 1.234 | -2.35 | 2.4426 | -1.2087 | 1.2073 | 2.5934 | 41.76 | 2.2171 | 0.37629 | 50.0769 | 2.6124 | 40.87 | 2.3072 | 0.30523 | 49.2417 | 0.14023 | 2.5846 | 1.9573 | 5.1445 | 115.1385 | 0.36368 | 0.24572 | 0.17304 | 0.36368 | 0.36635 | 5.8562 | 4.2982 | -0.32955 | 5.8562 | 5.7314 | 7.0225 | 5.0883 | 0.16931 | 7.0225 | 6.9054 | 0.1183 | 2.1804 | 1.6512 | 4.3399 | 97.1309 | 0.3068 | 0.20729 | 0.14598 | 0.3068 | 0.30906 | 4.9403 | 3.626 | -0.27801 | 4.9403 | 4.835 | 5.9242 | 4.2925 | 0.14283 | 5.9242 | 5.8254
170 | 0.21 | 0.25 | Southern | FL | Jacksonville.Intl.AP.722060 | 2 | 5315428 | 18.2092 | 14.2582 | 36.854 | 18.1652 | 18.6888 | 829.61 | 2.4239 | 33.19 | 2.438 | -0.014091 | 40.8431 | 1.5828 | 22.08 | 1.5686 | 0.014184 | 27.0506 | 1.0646 | -10.92 | 2.6636 | -1.599 | -8.0264 | 2.4239 | 33.19 | 2.438 | -0.014091 | 40.8431 | 2.443 | 32.3 | 2.5282 | -0.08515 | 40.0079 | 0.14023 | 2.5536 | 1.9995 | 5.1682 | 116.3403 | 0.33992 | 0.22196 | 0.14929 | 0.33992 | 0.3426 | 4.6544 | 3.0964 | -1.5314 | 4.6544 | 4.5296 | 5.7276 | 3.7934 | -1.1256 | 5.7276 | 5.6105 | 0.1183 | 2.1542 | 1.6868 | 4.3599 | 98.1447 | 0.28676 | 0.18725 | 0.12594 | 0.28676 | 0.28901 | 3.9265 | 2.6121 | -1.2919 | 3.9265 | 3.8212 | 4.8318 | 3.2001 | -0.94954 | 4.8318 | 4.733
171 | 0.21 | 0.27 | Southern | FL | Jacksonville.Intl.AP.722060 | 2 | 5315428 | 18.0076 | 14.5492 | 37.0339 | 17.9641 | 19.0698 | 838.16 | 2.2441 | 24.64 | 2.6392 | -0.39509 | 31.5851 | 1.4029 | 13.53 | 1.7697 | -0.36681 | 17.7925 | 0.88469 | -19.47 | 2.8647 | -1.98 | -17.2845 | 2.2441 | 24.64 | 2.6392 | -0.39509 | 31.5851 | 2.2632 | 23.75 | 2.7293 | -0.46615 | 30.7499 | 0.14023 | 2.5253 | 2.0403 | 5.1934 | 117.5393 | 0.3147 | 0.19674 | 0.12406 | 0.3147 | 0.31737 | 3.4554 | 1.8974 | -2.7304 | 3.4554 | 3.3306 | 4.4293 | 2.4951 | -2.4239 | 4.4293 | 4.3122 | 0.1183 | 2.1303 | 1.7212 | 4.3812 | 99.1562 | 0.26548 | 0.16597 | 0.10466 | 0.26548 | 0.26774 | 2.915 | 1.6006 | -2.3033 | 2.915 | 2.8097 | 3.7366 | 2.1049 | -2.0448 | 3.7366 | 3.6378
172 | 0.21 | 0.3 | Southern | FL | Jacksonville.Intl.AP.722060 | 2 | 5315428 | 17.7256 | 14.9806 | 37.3231 | 17.6828 | 19.6403 | 851.25 | 1.9548 | 11.55 | 2.9205 | -0.96563 | 17.3837 | 1.1136 | 0.44 | 2.051 | -0.93736 | 3.5911 | 0.59543 | -32.56 | 3.146 | -2.5506 | -31.4859 | 1.9548 | 11.55 | 2.9205 | -0.96563 | 17.3837 | 1.9739 | 10.66 | 3.0106 | -1.0367 | 16.5485 | 0.14023 | 2.4857 | 2.1008 | 5.234 | 119.375 | 0.27413 | 0.15617 | 0.0835 | 0.27413 | 0.27681 | 1.6197 | 0.061703 | -4.566 | 1.6197 | 1.4949 | 2.4378 | 0.5036 | -4.4154 | 2.4378 | 2.3207 | 0.1183 | 2.097 | 1.7722 | 4.4154 | 100.7048 | 0.23126 | 0.13175 | 0.070441 | 0.23126 | 0.23352 | 1.3664 | 0.052053 | -3.8519 | 1.3664 | 1.2611 | 2.0565 | 0.42484 | -3.7248 | 2.0565 | 1.9577
173 | 0.21 | 0.32 | Southern | FL | Jacksonville.Intl.AP.722060 | 2 | 5315428 | 17.5534 | 15.2805 | 37.5406 | 17.511 | 20.0296 | 860.45 | 1.7373 | 2.35 | 3.0922 | -1.3549 | 7.354 | 0.89617 | -8.76 | 2.2228 | -1.3266 | -6.4386 | 0.37795 | -41.76 | 3.3178 | -2.9398 | -41.5156 | 1.7373 | 2.35 | 3.0922 | -1.3549 | 7.354 | 1.7564 | 1.46 | 3.1823 | -1.4259 | 6.5188 | 0.14023 | 2.4616 | 2.1429 | 5.2645 | 120.6651 | 0.24364 | 0.12567 | 0.053002 | 0.24364 | 0.24631 | 0.32955 | -1.2285 | -5.8562 | 0.32955 | 0.20474 | 1.0313 | -0.90291 | -5.8219 | 1.0313 | 0.91416 | 0.1183 | 2.0766 | 1.8077 | 4.4411 | 101.7932 | 0.20553 | 0.10602 | 0.044712 | 0.20553 | 0.20779 | 0.27801 | -1.0363 | -4.9403 | 0.27801 | 0.17272 | 0.86999 | -0.7617 | -4.9114 | 0.86999 | 0.77119
174 | 0.21 | 0.35 | Southern | FL | Jacksonville.Intl.AP.722060 | 2 | 5315428 | 17.2917 | 15.7331 | 37.8729 | 17.25 | 20.623 | 874.48 | 1.405 | -11.68 | 3.3533 | -1.9483 | -7.9497 | 0.56383 | -22.79 | 2.4838 | -1.92 | -21.7423 | 0.045611 | -55.79 | 3.5788 | -3.5332 | -56.8193 | 1.405 | -11.68 | 3.3533 | -1.9483 | -7.9497 | 1.4241 | -12.57 | 3.4434 | -2.0193 | -8.7849 | 0.14023 | 2.4249 | 2.2063 | 5.3111 | 122.6326 | 0.19703 | 0.079068 | 0.0063962 | 0.19703 | 0.19971 | -1.6379 | -3.196 | -7.8237 | -1.6379 | -1.7628 | -1.1148 | -3.049 | -7.968 | -1.1148 | -1.232 | 0.1183 | 2.0457 | 1.8613 | 4.4805 | 103.453 | 0.16622 | 0.066702 | 0.0053958 | 0.16622 | 0.16847 | -1.3818 | -2.6961 | -6.6001 | -1.3818 | -1.4871 | -0.94047 | -2.5722 | -6.7218 | -0.94047 | -1.0393
175 | 0.21 | 0.37 | Southern | FL | Jacksonville.Intl.AP.722060 | 2 | 5315428 | 17.3019 | 15.6431 | 37.7733 | 17.2602 | 20.5131 | 871.35 | 1.5047 | -8.55 | 3.3431 | -1.8384 | -4.4698 | 0.66352 | -19.66 | 2.4736 | -1.8101 | -18.2624 | 0.1453 | -52.66 | 3.5687 | -3.4234 | -53.3394 | 1.5047 | -8.55 | 3.3431 | -1.8384 | -4.4698 | 1.5238 | -9.44 | 3.4332 | -1.9095 | -5.305 | 0.14023 | 2.4263 | 2.1937 | 5.2971 | 122.1937 | 0.21101 | 0.093048 | 0.020376 | 0.21101 | 0.21368 | -1.199 | -2.757 | -7.3848 | -1.199 | -1.3238 | -0.62682 | -2.561 | -7.48 | -0.62682 | -0.74395 | 0.1183 | 2.0469 | 1.8506 | 4.4687 | 103.0827 | 0.17801 | 0.078495 | 0.017189 | 0.17801 | 0.18026 | -1.0115 | -2.3258 | -6.2298 | -1.0115 | -1.1168 | -0.52879 | -2.1605 | -6.3102 | -0.52879 | -0.62759
176 | 0.21 | 0.4 | Southern | FL | Jacksonville.Intl.AP.722060 | 2 | 5315428 | 17.2315 | 15.6834 | 37.7731 | 17.1899 | 20.5832 | 872.48 | 1.5049 | -9.68 | 3.4134 | -1.9085 | -5.6092 | 0.66371 | -20.79 | 2.5439 | -1.8802 | -19.4017 | 0.14549 | -53.79 | 3.6389 | -3.4934 | -54.4787 | 1.5049 | -9.68 | 3.4134 | -1.9085 | -5.6092 | 1.524 | -10.57 | 3.5035 | -1.9796 | -6.4444 | 0.14023 | 2.4165 | 2.1994 | 5.2971 | 122.3521 | 0.21104 | 0.093075 | 0.020403 | 0.21104 | 0.21371 | -1.3575 | -2.9155 | -7.5432 | -1.3575 | -1.4823 | -0.78661 | -2.7208 | -7.6398 | -0.78661 | -0.90373 | 0.1183 | 2.0385 | 1.8554 | 4.4686 | 103.2163 | 0.17803 | 0.078518 | 0.017212 | 0.17803 | 0.18029 | -1.1452 | -2.4595 | -6.3635 | -1.1452 | -1.2505 | -0.66358 | -2.2953 | -6.445 | -0.66358 | -0.76238
177 | 0.21 | 0.42 | Southern | FL | Jacksonville.Intl.AP.722060 | 2 | 5315428 | 17.1403 | 15.8537 | 37.9119 | 17.0989 | 20.813 | 878.06 | 1.3661 | -15.26 | 3.5043 | -2.1383 | -11.7069 | 0.52489 | -26.37 | 2.6349 | -2.11 | -25.4994 | 0.0066727 | -59.37 | 3.7299 | -3.7232 | -60.5764 | 1.3661 | -15.26 | 3.5043 | -2.1383 | -11.7069 | 1.3851 | -16.15 | 3.5945 | -2.2093 | -12.542 | 0.14023 | 2.4037 | 2.2232 | 5.3166 | 123.1347 | 0.19157 | 0.073608 | 0.00093574 | 0.19157 | 0.19424 | -2.14 | -3.698 | -8.3257 | -2.14 | -2.2648 | -1.6417 | -3.5759 | -8.4949 | -1.6417 | -1.7588 | 0.1183 | 2.0277 | 1.8755 | 4.4851 | 103.8765 | 0.16161 | 0.062096 | 0.00078939 | 0.16161 | 0.16386 | -1.8053 | -3.1196 | -7.0236 | -1.8053 | -1.9106 | -1.3849 | -3.0166 | -7.1663 | -1.3849 | -1.4838
178 | 0.21 | 0.45 | Southern | FL | Jacksonville.Intl.AP.722060 | 2 | 5315428 | 16.99 | 16.1547 | 38.1632 | 16.949 | 21.2142 | 887.89 | 1.1148 | -25.09 | 3.6543 | -2.5395 | -22.5043 | 0.27363 | -36.2 | 2.7848 | -2.5112 | -36.2968 | -0.24459 | -69.2 | 3.8799 | -4.1244 | -71.3738 | 1.1148 | -25.09 | 3.6543 | -2.5395 | -22.5043 | 1.1339 | -25.98 | 3.7444 | -2.6105 | -23.3395 | 0.14023 | 2.3826 | 2.2655 | 5.3518 | 124.5132 | 0.15633 | 0.038372 | -0.0343 | 0.15633 | 0.15901 | -3.5185 | -5.0765 | -9.7043 | -3.5185 | -3.6433 | -3.1559 | -5.0901 | -10.0091 | -3.1559 | -3.273 | 0.1183 | 2.01 | 1.9111 | 4.5148 | 105.0394 | 0.13188 | 0.03237 | -0.028936 | 0.13188 | 0.13414 | -2.9682 | -4.2825 | -8.1865 | -2.9682 | -3.0735 | -2.6623 | -4.294 | -8.4437 | -2.6623 | -2.7611
179 | 0.21 | 0.47 | Southern | FL | Jacksonville.Intl.AP.722060 | 2 | 5315428 | 16.8386 | 16.4359 | 38.3835 | 16.798 | 21.5855 | 896.84 | 0.89444 | -34.04 | 3.8053 | -2.9108 | -32.2911 | 0.053265 | -45.15 | 2.9358 | -2.8826 | -46.0837 | -0.46495 | -78.15 | 4.0308 | -4.4958 | -81.1607 | 0.89444 | -34.04 | 3.8053 | -2.9108 | -32.2911 | 0.91351 | -34.93 | 3.8954 | -2.9819 | -33.1263 | 0.14023 | 2.3614 | 2.3049 | 5.3827 | 125.7683 | 0.12543 | 0.0074697 | -0.065202 | 0.12543 | 0.12811 | -4.7736 | -6.3316 | -10.9594 | -4.7736 | -4.8984 | -4.5283 | -6.4625 | -11.3816 | -4.5283 | -4.6455 | 0.1183 | 1.9921 | 1.9444 | 4.5409 | 106.0982 | 0.10581 | 0.0063014 | -0.055005 | 0.10581 | 0.10807 | -4.027 | -5.3413 | -9.2453 | -4.027 | -4.1323 | -3.8201 | -5.4518 | -9.6015 | -3.8201 | -3.9189
180 | 0.21 | 0.5 | Southern | FL | Jacksonville.Intl.AP.722060 | 2 | 5315428 | 16.627 | 16.8659 | 38.7412 | 16.5869 | 22.1543 | 910.82 | 0.53675 | -48.02 | 4.0164 | -3.4796 | -47.6236 | -0.30443 | -59.13 | 3.1469 | -3.4513 | -61.4162 | -0.82265 | -92.13 | 4.2419 | -5.0646 | -96.4932 | 0.53675 | -48.02 | 4.0164 | -3.4796 | -47.6236 | 0.55582 | -48.91 | 4.1065 | -3.5507 | -48.4588 | 0.14023 | 2.3317 | 2.3652 | 5.4329 | 127.7288 | 0.075271 | -0.042692 | -0.11536 | 0.075271 | 0.077945 | -6.7341 | -8.2921 | -12.9198 | -6.7341 | -6.8589 | -6.6785 | -8.6127 | -13.5317 | -6.6785 | -6.7956 | 0.1183 | 1.967 | 1.9953 | 4.5832 | 107.7521 | 0.063499 | -0.036015 | -0.097321 | 0.063499 | 0.065754 | -5.6809 | -6.9952 | -10.8992 | -5.6809 | -5.7862 | -5.634 | -7.2657 | -11.4154 | -5.634 | -5.7328
181 | 0.23 | 0.17 | Southern | FL | Jacksonville.Intl.AP.722060 | 2 | 5315428 | 19.547 | 13.045 | 36.6277 | 19.4998 | 17.1279 | 801.56 | 2.6503 | 61.24 | 1.1034 | 1.5468 | 70.1218 | 1.8091 | 50.13 | 0.23399 | 1.5751 | 56.3292 | 1.2909 | 17.13 | 1.329 | -0.038118 | 21.2522 | 2.6503 | 61.24 | 1.1034 | 1.5468 | 70.1218 | 2.6694 | 60.35 | 1.1936 | 1.4758 | 69.2866 | 0.14023 | 2.7412 | 1.8294 | 5.1365 | 112.4067 | 0.37166 | 0.2537 | 0.18103 | 0.37166 | 0.37434 | 8.588 | 7.03 | 2.4022 | 8.588 | 8.4632 | 9.8335 | 7.8993 | 2.9803 | 9.8335 | 9.7164 | 0.1183 | 2.3125 | 1.5433 | 4.3331 | 94.8264 | 0.31353 | 0.21402 | 0.15271 | 0.31353 | 0.31579 | 7.2448 | 5.9305 | 2.0265 | 7.2448 | 7.1395 | 8.2956 | 6.6639 | 2.5142 | 8.2956 | 8.1968
182 | 0.23 | 0.19 | Southern | FL | Jacksonville.Intl.AP.722060 | 2 | 5315428 | 19.2854 | 13.3459 | 36.7576 | 19.2389 | 17.5188 | 809.6 | 2.5203 | 53.2 | 1.3644 | 1.1559 | 61.5482 | 1.6792 | 42.09 | 0.49494 | 1.1842 | 47.7557 | 1.1609 | 9.09 | 1.59 | -0.42901 | 12.6787 | 2.5203 | 53.2 | 1.3644 | 1.1559 | 61.5482 | 2.5394 | 52.31 | 1.4545 | 1.0849 | 60.7131 | 0.14023 | 2.7045 | 1.8716 | 5.1547 | 113.5342 | 0.35344 | 0.23548 | 0.1628 | 0.35344 | 0.35611 | 7.4605 | 5.9025 | 1.2747 | 7.4605 | 7.3357 | 8.6312 | 6.697 | 1.778 | 8.6312 | 8.5141 | 0.1183 | 2.2815 | 1.5789 | 4.3485 | 95.7775 | 0.29816 | 0.19865 | 0.13734 | 0.29816 | 0.30042 | 6.2937 | 4.9793 | 1.0754 | 6.2937 | 6.1884 | 7.2813 | 5.6496 | 1.4999 | 7.2813 | 7.1825
183 | 0.23 | 0.2 | Southern | FL | Jacksonville.Intl.AP.722060 | 2 | 5315428 | 19.1642 | 13.4962 | 36.8273 | 19.118 | 17.7093 | 813.62 | 2.4506 | 49.18 | 1.4853 | 0.96536 | 57.2604 | 1.6094 | 38.07 | 0.61581 | 0.99364 | 43.4679 | 1.0912 | 5.07 | 1.7108 | -0.6196 | 8.3909 | 2.4506 | 49.18 | 1.4853 | 0.96536 | 57.2604 | 2.4697 | 48.29 | 1.5754 | 0.8943 | 56.4253 | 0.14023 | 2.6875 | 1.8926 | 5.1645 | 114.0979 | 0.34366 | 0.2257 | 0.15303 | 0.34366 | 0.34634 | 6.8968 | 5.3387 | 0.71099 | 6.8968 | 6.7719 | 8.0299 | 6.0957 | 1.1767 | 8.0299 | 7.9128 | 0.1183 | 2.2672 | 1.5966 | 4.3568 | 96.2531 | 0.28991 | 0.1904 | 0.1291 | 0.28991 | 0.29217 | 5.8181 | 4.5038 | 0.59979 | 5.8181 | 5.7128 | 6.774 | 5.1424 | 0.99266 | 6.774 | 6.6752
184 | 0.23 | 0.23 | Southern | FL | Jacksonville.Intl.AP.722060 | 2 | 5315428 | 18.8016 | 13.937 | 37.0446 | 18.7562 | 18.2884 | 825.86 | 2.2333 | 36.94 | 1.847 | 0.38628 | 44.1393 | 1.3922 | 25.83 | 0.97759 | 0.41456 | 30.3468 | 0.87393 | -7.17 | 2.0726 | -1.1987 | -4.7302 | 2.2333 | 36.94 | 1.847 | 0.38628 | 44.1393 | 2.2524 | 36.05 | 1.9372 | 0.31522 | 43.3041 | 0.14023 | 2.6366 | 1.9544 | 5.1949 | 115.8144 | 0.31319 | 0.19523 | 0.12256 | 0.31319 | 0.31586 | 5.1803 | 3.6223 | -1.0055 | 5.1803 | 5.0555 | 6.1899 | 4.2557 | -0.66334 | 6.1899 | 6.0728 | 0.1183 | 2.2243 | 1.6488 | 4.3825 | 97.7011 | 0.26421 | 0.16469 | 0.10339 | 0.26421 | 0.26646 | 4.3701 | 3.0557 | -0.84823 | 4.3701 | 4.2648 | 5.2218 | 3.5901 | -0.5596 | 5.2218 | 5.123
185 | 0.23 | 0.25 | Southern | FL | Jacksonville.Intl.AP.722060 | 2 | 5315428 | 18.5899 | 14.2284 | 37.2149 | 18.545 | 18.6699 | 834.31 | 2.0631 | 28.49 | 2.0582 | 0.0048101 | 35.0361 | 1.2219 | 17.38 | 1.1888 | 0.033085 | 21.2435 | 0.70366 | -15.62 | 2.2838 | -1.5801 | -13.8335 | 2.0631 | 28.49 | 2.0582 | 0.0048101 | 35.0361 | 2.0821 | 27.6 | 2.1484 | -0.06625 | 34.2009 | 0.14023 | 2.6069 | 1.9953 | 5.2188 | 116.9994 | 0.28931 | 0.17135 | 0.098678 | 0.28931 | 0.29199 | 3.9953 | 2.4373 | -2.1905 | 3.9953 | 3.8705 | 4.9133 | 2.9791 | -1.9399 | 4.9133 | 4.7962 | 0.1183 | 2.1992 | 1.6833 | 4.4026 | 98.7008 | 0.24406 | 0.14455 | 0.083245 | 0.24406 | 0.24632 | 3.3704 | 2.0561 | -1.8479 | 3.3704 | 3.2651 | 4.1448 | 2.5132 | -1.6365 | 4.1448 | 4.046
186 | 0.23 | 0.27 | Southern | FL | Jacksonville.Intl.AP.722060 | 2 | 5315428 | 18.3786 | 14.5194 | 37.3843 | 18.3342 | 19.0501 | 842.71 | 1.8936 | 20.09 | 2.269 | -0.37543 | 25.9671 | 1.0524 | 8.98 | 1.3996 | -0.34715 | 12.1746 | 0.53423 | -24.02 | 2.4946 | -1.9604 | -22.9024 | 1.8936 | 20.09 | 2.269 | -0.37543 | 25.9671 | 1.9127 | 19.2 | 2.3592 | -0.44649 | 25.1319 | 0.14023 | 2.5773 | 2.0361 | 5.2426 | 118.1774 | 0.26555 | 0.14759 | 0.074917 | 0.26555 | 0.26823 | 2.8173 | 1.2593 | -3.3684 | 2.8173 | 2.6925 | 3.6415 | 1.7073 | -3.2117 | 3.6415 | 3.5244 | 0.1183 | 2.1742 | 1.7177 | 4.4227 | 99.6945 | 0.22402 | 0.12451 | 0.0632 | 0.22402 | 0.22628 | 2.3767 | 1.0624 | -2.8416 | 2.3767 | 2.2714 | 3.072 | 1.4403 | -2.7094 | 3.072 | 2.9732
187 | 0.23 | 0.3 | Southern | FL | Jacksonville.Intl.AP.722060 | 2 | 5315428 | 18.0959 | 14.9501 | 37.6629 | 18.0522 | 19.6107 | 855.5 | 1.6151 | 7.3 | 2.5511 | -0.936 | 12.1096 | 0.77389 | -3.81 | 1.6816 | -0.90773 | -1.683 | 0.25567 | -36.81 | 2.7766 | -2.521 | -36.76 | 1.6151 | 7.3 | 2.5511 | -0.936 | 12.1096 | 1.6341 | 6.41 | 2.6412 | -1.0071 | 11.2744 | 0.14023 | 2.5377 | 2.0965 | 5.2817 | 119.971 | 0.22649 | 0.10853 | 0.035854 | 0.22649 | 0.22916 | 1.0237 | -0.53429 | -5.162 | 1.0237 | 0.89891 | 1.6982 | -0.23601 | -5.155 | 1.6982 | 1.5811 | 0.1183 | 2.1408 | 1.7686 | 4.4556 | 101.2076 | 0.19107 | 0.091553 | 0.030246 | 0.19107 | 0.19332 | 0.86361 | -0.45073 | -4.3547 | 0.86361 | 0.75832 | 1.4326 | -0.1991 | -4.3488 | 1.4326 | 1.3338
188 | 0.23 | 0.32 | Southern | FL | Jacksonville.Intl.AP.722060 | 2 | 5315428 | 17.9242 | 15.2409 | 37.8727 | 17.881 | 19.9917 | 864.47 | 1.4053 | -1.67 | 2.7223 | -1.317 | 2.3446 | 0.56411 | -12.78 | 1.8528 | -1.2887 | -11.4479 | 0.045893 | -45.78 | 2.9478 | -2.902 | -46.5249 | 1.4053 | -1.67 | 2.7223 | -1.317 | 2.3446 | 1.4244 | -2.56 | 2.8124 | -1.3881 | 1.5095 | 0.14023 | 2.5136 | 2.1373 | 5.3111 | 121.2289 | 0.19707 | 0.079108 | 0.0064358 | 0.19707 | 0.19974 | -0.23419 | -1.7922 | -6.42 | -0.23419 | -0.359 | 0.3288 | -1.6054 | -6.5244 | 0.3288 | 0.21168 | 0.1183 | 2.1205 | 1.803 | 4.4804 | 102.2687 | 0.16625 | 0.066735 | 0.0054293 | 0.16625 | 0.1685 | -0.19756 | -1.5119 | -5.4159 | -0.19756 | -0.30285 | 0.27738 | -1.3543 | -5.504 | 0.27738 | 0.17857
189 | 0.23 | 0.35 | Southern | FL | Jacksonville.Intl.AP.722060 | 2 | 5315428 | 17.6624 | 15.7025 | 38.2131 | 17.6198 | 20.5933 | 878.75 | 1.0648 | -15.95 | 2.9834 | -1.9186 | -13.2302 | 0.22367 | -27.06 | 2.114 | -1.8903 | -27.0227 | -0.29455 | -60.06 | 3.209 | -3.5035 | -62.0997 | 1.0648 | -15.95 | 2.9834 | -1.9186 | -13.2302 | 1.0839 | -16.84 | 3.0736 | -1.9897 | -14.0653 | 0.14023 | 2.4769 | 2.202 | 5.3588 | 123.2314 | 0.14933 | 0.031366 | -0.041306 | 0.14933 | 0.152 | -2.2367 | -3.7948 | -8.4225 | -2.2367 | -2.3616 | -1.8553 | -3.7895 | -8.7085 | -1.8553 | -1.9724 | 0.1183 | 2.0895 | 1.8576 | 4.5207 | 103.9581 | 0.12597 | 0.02646 | -0.034846 | 0.12597 | 0.12823 | -1.8869 | -3.2013 | -7.1052 | -1.8869 | -1.9922 | -1.5652 | -3.1968 | -7.3465 | -1.5652 | -1.664
190 | 0.23 | 0.37 | Southern | FL | Jacksonville.Intl.AP.722060 | 2 | 5315428 | 17.6719 | 15.6028 | 38.1122 | 17.6293 | 20.483 | 875.61 | 1.1657 | -12.81 | 2.974 | -1.8083 | -9.7225 | 0.32455 | -23.92 | 2.1045 | -1.78 | -23.515 | -0.19367 | -56.92 | 3.1996 | -3.3932 | -58.592 | 1.1657 | -12.81 | 2.974 | -1.8083 | -9.7225 | 1.1848 | -13.7 | 3.0641 | -1.8793 | -10.5577 | 0.14023 | 2.4782 | 2.1881 | 5.3447 | 122.7911 | 0.16348 | 0.045513 | -0.027159 | 0.16348 | 0.16615 | -1.7964 | -3.3544 | -7.9822 | -1.7964 | -1.9212 | -1.3634 | -3.2976 | -8.2166 | -1.3634 | -1.4806 | 0.1183 | 2.0906 | 1.8458 | 4.5088 | 103.5866 | 0.13791 | 0.038395 | -0.022911 | 0.13791 | 0.14016 | -1.5155 | -2.8298 | -6.7338 | -1.5155 | -1.6207 | -1.1502 | -2.7819 | -6.9316 | -1.1502 | -1.249
191 | 0.23 | 0.4 | Southern | FL | Jacksonville.Intl.AP.722060 | 2 | 5315428 | 17.5917 | 15.6437 | 38.0936 | 17.5493 | 20.5443 | 876.33 | 1.1844 | -13.53 | 3.054 | -1.8696 | -10.4062 | 0.34319 | -24.64 | 2.1845 | -1.8413 | -24.1987 | -0.17503 | -57.64 | 3.2795 | -3.4546 | -59.2757 | 1.1844 | -13.53 | 3.054 | -1.8696 | -10.4062 | 1.2034 | -14.42 | 3.1441 | -1.9407 | -11.2414 | 0.14023 | 2.467 | 2.1938 | 5.3421 | 122.892 | 0.16609 | 0.048127 | -0.024545 | 0.16609 | 0.16876 | -1.8974 | -3.4554 | -8.0831 | -1.8974 | -2.0222 | -1.4593 | -3.3935 | -8.3125 | -1.4593 | -1.5764 | 0.1183 | 2.0811 | 1.8507 | 4.5066 | 103.6718 | 0.14011 | 0.0406 | -0.020706 | 0.14011 | 0.14237 | -1.6006 | -2.915 | -6.8189 | -1.6006 | -1.7059 | -1.2311 | -2.8628 | -7.0125 | -1.2311 | -1.3299
192 | 0.23 | 0.42 | Southern | FL | Jacksonville.Intl.AP.722060 | 2 | 5315428 | 17.5011 | 15.8231 | 38.2424 | 17.4589 | 20.7835 | 882.18 | 1.0356 | -19.38 | 3.1444 | -2.1088 | -16.8257 | 0.19443 | -30.49 | 2.2749 | -2.0805 | -30.6183 | -0.32379 | -63.49 | 3.3699 | -3.6937 | -65.6953 | 1.0356 | -19.38 | 3.1444 | -2.1088 | -16.8257 | 1.0547 | -20.27 | 3.2345 | -2.1798 | -17.6609 | 0.14023 | 2.4543 | 2.219 | 5.3629 | 123.7124 | 0.14523 | 0.027265 | -0.045407 | 0.14523 | 0.1479 | -2.7178 | -4.2758 | -8.9035 | -2.7178 | -2.8426 | -2.3596 | -4.2938 | -9.2128 | -2.3596 | -2.4767 | 0.1183 | 2.0704 | 1.8719 | 4.5242 | 104.3639 | 0.12251 | 0.023001 | -0.038305 | 0.12251 | 0.12477 | -2.2927 | -3.607 | -7.511 | -2.2927 | -2.398 | -1.9905 | -3.6222 | -7.7719 | -1.9905 | -2.0893
193 | 0.23 | 0.45 | Southern | FL | Jacksonville.Intl.AP.722060 | 2 | 5315428 | 17.3499 | 16.1144 | 38.483 | 17.3081 | 21.1749 | 891.73 | 0.79495 | -28.93 | 3.2952 | -2.5002 | -27.2842 | -0.046232 | -40.04 | 2.4257 | -2.4719 | -41.0767 | -0.56445 | -73.04 | 3.5207 | -4.0852 | -76.1537 | 0.79495 | -28.93 | 3.2952 | -2.5002 | -27.2842 | 0.81402 | -29.82 | 3.3853 | -2.5713 | -28.1193 | 0.14023 | 2.4331 | 2.2598 | 5.3967 | 125.0517 | 0.11148 | -0.0064834 | -0.079155 | 0.11148 | 0.11415 | -4.057 | -5.615 | -10.2428 | -4.057 | -4.1818 | -3.8262 | -5.7604 | -10.6794 | -3.8262 | -3.9433 | 0.1183 | 2.0525 | 1.9064 | 4.5526 | 105.4937 | 0.094044 | -0.0054694 | -0.066776 | 0.094044 | 0.0963 | -3.4225 | -4.7368 | -8.6408 | -3.4225 | -3.5278 | -3.2278 | -4.8595 | -9.0092 | -3.2278 | -3.3266
194 | 0.23 | 0.47 | Southern | FL | Jacksonville.Intl.AP.722060 | 2 | 5315428 | 17.1988 | 16.3955 | 38.7032 | 17.1573 | 21.5459 | 900.68 | 0.57479 | -37.88 | 3.446 | -2.8712 | -37.0609 | -0.26639 | -48.99 | 2.5765 | -2.8429 | -50.8535 | -0.7846 | -81.99 | 3.6715 | -4.4561 | -85.9305 | 0.57479 | -37.88 | 3.446 | -2.8712 | -37.0609 | 0.59386 | -38.77 | 3.5361 | -2.9422 | -37.8961 | 0.14023 | 2.4119 | 2.2992 | 5.4275 | 126.3068 | 0.080606 | -0.037357 | -0.11003 | 0.080606 | 0.08328 | -5.3121 | -6.8701 | -11.4979 | -5.3121 | -5.4369 | -5.1972 | -7.1314 | -12.0504 | -5.1972 | -5.3144 | 0.1183 | 2.0347 | 1.9396 | 4.5787 | 106.5525 | 0.067999 | -0.031514 | -0.09282 | 0.067999 | 0.070255 | -4.4813 | -5.7956 | -9.6996 | -4.4813 | -4.5866 | -4.3844 | -6.0161 | -10.1658 | -4.3844 | -4.4832
195 | 0.23 | 0.5 | Southern | FL | Jacksonville.Intl.AP.722060 | 2 | 5315428 | 16.9872 | 16.8261 | 39.0623 | 16.9462 | 22.1161 | 914.72 | 0.21565 | -51.92 | 3.6571 | -3.4414 | -52.4415 | -0.62553 | -63.03 | 2.7876 | -3.4131 | -66.234 | -1.1437 | -96.03 | 3.8826 | -5.0264 | -101.311 | 0.21565 | -51.92 | 3.6571 | -3.4414 | -52.4415 | 0.23472 | -52.81 | 3.7472 | -3.5125 | -53.2766 | 0.14023 | 2.3822 | 2.3596 | 5.4779 | 128.2757 | 0.030242 | -0.087721 | -0.16039 | 0.030242 | 0.032916 | -7.281 | -8.839 | -13.4668 | -7.281 | -7.4058 | -7.3541 | -9.2883 | -14.2073 | -7.3541 | -7.4712 | 0.1183 | 2.0096 | 1.9906 | 4.6212 | 108.2134 | 0.025512 | -0.074001 | -0.13531 | 0.025512 | 0.027768 | -6.1423 | -7.4566 | -11.3606 | -6.1423 | -6.2475 | -6.2039 | -7.8356 | -11.9853 | -6.2039 | -6.3027
196 | 0.29 | 0.17 | Southern | FL | Jacksonville.Intl.AP.722060 | 2 | 5315428 | 20.6892 | 12.9842 | 37.7294 | 20.6394 | 17.09 | 816.09 | 1.5486 | 46.71 | -0.036131 | 1.5847 | 52.0719 | 0.70742 | 35.6 | -0.90559 | 1.613 | 38.2793 | 0.18921 | 2.6 | 0.18943 | -0.00022496 | 3.2023 | 1.5486 | 46.71 | -0.036131 | 1.5847 | 52.0719 | 1.5677 | 45.82 | 0.053998 | 1.5137 | 51.2367 | 0.14023 | 2.9013 | 1.8208 | 5.291 | 114.4443 | 0.21717 | 0.099205 | 0.026533 | 0.21717 | 0.21984 | 6.5504 | 4.9924 | 0.36461 | 6.5504 | 6.4256 | 7.3023 | 5.3681 | 0.44908 | 7.3023 | 7.1852 | 0.1183 | 2.4476 | 1.5361 | 4.4635 | 96.5453 | 0.1832 | 0.08369 | 0.022383 | 0.1832 | 0.18546 | 5.5259 | 4.2116 | 0.30759 | 5.5259 | 5.4206 | 6.1602 | 4.5285 | 0.37884 | 6.1602 | 6.0614
197 | 0.29 | 0.19 | Southern | FL | Jacksonville.Intl.AP.722060 | 2 | 5315428 | 20.4169 | 13.2852 | 37.8479 | 20.3677 | 17.4802 | 823.99 | 1.4301 | 38.81 | 0.23552 | 1.1945 | 43.7033 | 0.58889 | 27.7 | -0.63393 | 1.2228 | 29.9107 | 0.070671 | -5.3 | 0.46108 | -0.39041 | -5.1663 | 1.4301 | 38.81 | 0.23552 | 1.1945 | 43.7033 | 1.4491 | 37.92 | 0.32565 | 1.1235 | 42.8681 | 0.14023 | 2.8632 | 1.863 | 5.3076 | 115.5522 | 0.20055 | 0.082583 | 0.0099106 | 0.20055 | 0.20322 | 5.4425 | 3.8845 | -0.74324 | 5.4425 | 5.3177 | 6.1287 | 4.1945 | -0.72449 | 6.1287 | 6.0116 | 0.1183 | 2.4154 | 1.5717 | 4.4775 | 97.4799 | 0.16918 | 0.069667 | 0.0083606 | 0.16918 | 0.17144 | 4.5913 | 3.277 | -0.627 | 4.5913 | 4.486 | 5.1702 | 3.5385 | -0.61118 | 5.1702 | 5.0714
198 | 0.29 | 0.2 | Southern | FL | Jacksonville.Intl.AP.722060 | 2 | 5315428 | 20.2858 | 13.4259 | 37.8982 | 20.2369 | 17.6613 | 827.59 | 1.3797 | 35.21 | 0.36636 | 1.0134 | 39.8977 | 0.53857 | 24.1 | -0.50309 | 1.0417 | 26.1052 | 0.020354 | -8.9 | 0.59192 | -0.57157 | -8.9718 | 1.3797 | 35.21 | 0.36636 | 1.0134 | 39.8977 | 1.3988 | 34.32 | 0.45649 | 0.94233 | 39.0625 | 0.14023 | 2.8448 | 1.8828 | 5.3147 | 116.057 | 0.19349 | 0.075526 | 0.0028544 | 0.19349 | 0.19616 | 4.9377 | 3.3797 | -1.2481 | 4.9377 | 4.8129 | 5.5951 | 3.6609 | -1.2582 | 5.5951 | 5.4779 | 0.1183 | 2.3999 | 1.5883 | 4.4834 | 97.9058 | 0.16323 | 0.063714 | 0.0024079 | 0.16323 | 0.16548 | 4.1654 | 2.8511 | -1.0529 | 4.1654 | 4.0601 | 4.72 | 3.0883 | -1.0614 | 4.72 | 4.6212
199 | 0.29 | 0.23 | Southern | FL | Jacksonville.Intl.AP.722060 | 2 | 5315428 | 19.9138 | 13.8762 | 38.1163 | 19.8659 | 18.2504 | 840.03 | 1.1616 | 22.77 | 0.73738 | 0.42426 | 26.5991 | 0.32046 | 11.66 | -0.13207 | 0.45254 | 12.8066 | -0.19775 | -21.34 | 0.96294 | -1.1607 | -22.2704 | 1.1616 | 22.77 | 0.73738 | 0.42426 | 26.5991 | 1.1807 | 21.88 | 0.82751 | 0.3532 | 25.7639 | 0.14023 | 2.7926 | 1.9459 | 5.3452 | 117.8015 | 0.1629 | 0.04494 | -0.027732 | 0.1629 | 0.16558 | 3.1931 | 1.6351 | -2.9926 | 3.1931 | 3.0683 | 3.7301 | 1.7959 | -3.1231 | 3.7301 | 3.613 | 0.1183 | 2.3559 | 1.6416 | 4.5092 | 99.3774 | 0.13742 | 0.037912 | -0.023395 | 0.13742 | 0.13968 | 2.6937 | 1.3794 | -2.5246 | 2.6937 | 2.5885 | 3.1467 | 1.515 | -2.6346 | 3.1467 | 3.0479
200 | 0.29 | 0.25 | Southern | FL | Jacksonville.Intl.AP.722060 | 2 | 5315428 | 19.6915 | 14.1677 | 38.2752 | 19.6441 | 18.6312 | 848.32 | 1.0027 | 14.48 | 0.95918 | 0.043523 | 17.6999 | 0.16153 | 3.37 | 0.08973 | 0.071798 | 3.9074 | -0.35669 | -29.63 | 1.1847 | -1.5414 | -31.1696 | 1.0027 | 14.48 | 0.95918 | 0.043523 | 17.6999 | 1.0218 | 13.59 | 1.0493 | -0.027537 | 16.8647 | 0.14023 | 2.7614 | 1.9868 | 5.3675 | 118.9641 | 0.14061 | 0.022652 | -0.05002 | 0.14061 | 0.14329 | 2.0306 | 0.47259 | -4.1552 | 2.0306 | 1.9058 | 2.4821 | 0.54795 | -4.3711 | 2.4821 | 2.365 | 0.1183 | 2.3295 | 1.6761 | 4.528 | 100.3582 | 0.11862 | 0.019109 | -0.042197 | 0.11862 | 0.12088 | 1.713 | 0.39868 | -3.5053 | 1.713 | 1.6077 | 2.0939 | 0.46225 | -3.6874 | 2.0939 | 1.9951
201 | 0.29 | 0.27 | Southern | FL | Jacksonville.Intl.AP.722060 | 2 | 5315428 | 19.6815 | 14.1194 | 38.2275 | 19.6341 | 18.5934 | 847.07 | 1.0505 | 15.73 | 0.96915 | 0.081318 | 19.1253 | 0.20929 | 4.62 | 0.0997 | 0.10959 | 5.3328 | -0.30892 | -28.38 | 1.1947 | -1.5036 | -29.7442 | 1.0505 | 15.73 | 0.96915 | 0.081318 | 19.1253 | 1.0695 | 14.84 | 1.0593 | 0.010258 | 18.2901 | 0.14023 | 2.76 | 1.98 | 5.3608 | 118.7888 | 0.14731 | 0.02935 | -0.043322 | 0.14731 | 0.14999 | 2.2059 | 0.64789 | -3.9799 | 2.2059 | 2.0811 | 2.682 | 0.74784 | -4.1712 | 2.682 | 2.5649 | 0.1183 | 2.3284 | 1.6704 | 4.5224 | 100.2103 | 0.12427 | 0.02476 | -0.036546 | 0.12427 | 0.12653 | 1.8609 | 0.54656 | -3.3574 | 1.8609 | 1.7556 | 2.2626 | 0.63088 | -3.5188 | 2.2626 | 2.1638
202 | 0.29 | 0.3 | Southern | FL | Jacksonville.Intl.AP.722060 | 2 | 5315428 | 19.5503 | 14.2787 | 38.3159 | 19.5033 | 18.8126 | 851.79 | 0.96208 | 11.01 | 1.1 | -0.13791 | 14.054 | 0.1209 | -0.1 | 0.23054 | -0.10964 | 0.26147 | -0.39732 | -33.1 | 1.3256 | -1.7229 | -34.8155 | 0.96208 | 11.01 | 1.1 | -0.13791 | 14.054 | 0.98115 | 10.12 | 1.1901 | -0.20897 | 13.2188 | 0.14023 | 2.7416 | 2.0024 | 5.3732 | 119.4507 | 0.13492 | 0.016955 | -0.055717 | 0.13492 | 0.13759 | 1.544 | -0.014023 | -4.6418 | 1.544 | 1.4192 | 1.9709 | 0.036667 | -4.8824 | 1.9709 | 1.8537 | 0.1183 | 2.3128 | 1.6892 | 4.5329 | 100.7687 | 0.11382 | 0.014303 | -0.047003 | 0.11382 | 0.11607 | 1.3025 | -0.01183 | -3.9158 | 1.3025 | 1.1972 | 1.6626 | 0.030932 | -4.1188 | 1.6626 | 1.5638
203 | 0.29 | 0.32 | Southern | FL | Jacksonville.Intl.AP.722060 | 2 | 5315428 | 19.3489 | 14.5398 | 38.456 | 19.3023 | 19.1537 | 859.19 | 0.82191 | 3.61 | 1.3009 | -0.47902 | 6.1188 | -0.01927 | -7.5 | 0.43147 | -0.45074 | -7.6737 | -0.53749 | -40.5 | 1.5265 | -2.064 | -42.7507 | 0.82191 | 3.61 | 1.3009 | -0.47902 | 6.1188 | 0.84098 | 2.72 | 1.3911 | -0.55008 | 5.2836 | 0.14023 | 2.7134 | 2.039 | 5.3929 | 120.4884 | 0.11526 | -0.0027023 | -0.075374 | 0.11526 | 0.11793 | 0.50625 | -1.0518 | -5.6795 | 0.50625 | 0.38144 | 0.85807 | -1.0761 | -5.9951 | 0.85807 | 0.74095 | 0.1183 | 2.289 | 1.7201 | 4.5494 | 101.6441 | 0.097234 | -0.0022797 | -0.063586 | 0.097234 | 0.09949 | 0.42707 | -0.88727 | -4.7912 | 0.42707 | 0.32178 | 0.72387 | -0.90782 | -5.0575 | 0.72387 | 0.62507
204 | 0.29 | 0.35 | Southern | FL | Jacksonville.Intl.AP.722060 | 2 | 5315428 | 19.0573 | 14.941 | 38.6861 | 19.0114 | 19.6747 | 870.69 | 0.59186 | -7.89 | 1.5919 | -1 | -6.2719 | -0.24932 | -19 | 0.72243 | -0.97175 | -20.0644 | -0.76754 | -52 | 1.8174 | -2.585 | -55.1414 | 0.59186 | -7.89 | 1.5919 | -1 | -6.2719 | 0.61093 | -8.78 | 1.682 | -1.0711 | -7.1071 | 0.14023 | 2.6725 | 2.0953 | 5.4251 | 122.1011 | 0.082999 | -0.034963 | -0.10764 | 0.082999 | 0.085673 | -1.1065 | -2.6645 | -7.2922 | -1.1065 | -1.2313 | -0.87954 | -2.8137 | -7.7328 | -0.87954 | -0.99666 | 0.1183 | 2.2545 | 1.7676 | 4.5767 | 103.0046 | 0.070018 | -0.029495 | -0.090801 | 0.070018 | 0.072274 | -0.9334 | -2.2477 | -6.1517 | -0.9334 | -1.0387 | -0.74198 | -2.3737 | -6.5234 | -0.74198 | -0.84078
205 | 0.29 | 0.37 | Southern | FL | Jacksonville.Intl.AP.722060 | 2 | 5315428 | 18.8956 | 15.1718 | 38.8346 | 18.8501 | 19.9845 | 877.69 | 0.44337 | -14.89 | 1.7531 | -1.3098 | -13.8367 | -0.39781 | -26 | 0.88368 | -1.2815 | -27.6293 | -0.91602 | -59 | 1.9787 | -2.8947 | -62.7063 | 0.44337 | -14.89 | 1.7531 | -1.3098 | -13.8367 | 0.46244 | -15.78 | 1.8433 | -1.3808 | -14.6719 | 0.14023 | 2.6498 | 2.1276 | 5.446 | 123.0828 | 0.062176 | -0.055787 | -0.12846 | 0.062176 | 0.06485 | -2.0881 | -3.6461 | -8.2739 | -2.0881 | -2.2129 | -1.9404 | -3.8746 | -8.7936 | -1.9404 | -2.0575 | 0.1183 | 2.2354 | 1.7949 | 4.5942 | 103.8327 | 0.052452 | -0.047062 | -0.10837 | 0.052452 | 0.054708 | -1.7615 | -3.0759 | -6.9798 | -1.7615 | -1.8668 | -1.6369 | -3.2686 | -7.4183 | -1.6369 | -1.7357
206 | 0.29 | 0.4 | Southern | FL | Jacksonville.Intl.AP.722060 | 2 | 5315428 | 18.6633 | 15.5421 | 39.0829 | 18.6183 | 20.4645 | 888.79 | 0.19507 | -25.99 | 1.9849 | -1.7898 | -25.8693 | -0.64611 | -37.1 | 1.1155 | -1.7616 | -39.6618 | -1.1643 | -70.1 | 2.2105 | -3.3748 | -74.7388 | 0.19507 | -25.99 | 1.9849 | -1.7898 | -25.8693 | 0.21414 | -26.88 | 2.075 | -1.8609 | -26.7044 | 0.14023 | 2.6172 | 2.1795 | 5.4808 | 124.6394 | 0.027356 | -0.090607 | -0.16328 | 0.027356 | 0.03003 | -3.6447 | -5.2027 | -9.8305 | -3.6447 | -3.7695 | -3.6278 | -5.562 | -10.481 | -3.6278 | -3.7449 | 0.1183 | 2.2079 | 1.8387 | 4.6236 | 105.1459 | 0.023078 | -0.076436 | -0.13774 | 0.023078 | 0.025334 | -3.0747 | -4.389 | -8.293 | -3.0747 | -3.18 | -3.0604 | -4.6921 | -8.8418 | -3.0604 | -3.1592
207 | 0.29 | 0.42 | Southern | FL | Jacksonville.Intl.AP.722060 | 2 | 5315428 | 18.5128 | 15.7832 | 39.2441 | 18.4682 | 20.7759 | 895.98 | 0.033825 | -33.18 | 2.1351 | -2.1012 | -33.6774 | -0.80735 | -44.29 | 1.2656 | -2.073 | -47.4699 | -1.3256 | -77.29 | 2.3606 | -3.6862 | -82.5469 | 0.033825 | -33.18 | 2.1351 | -2.1012 | -33.6774 | 0.052894 | -34.07 | 2.2252 | -2.1723 | -34.5126 | 0.14023 | 2.5961 | 2.2134 | 5.5034 | 125.6477 | 0.0047434 | -0.11322 | -0.18589 | 0.0047434 | 0.0074175 | -4.653 | -6.211 | -10.8388 | -4.653 | -4.7778 | -4.7227 | -6.6569 | -11.576 | -4.7227 | -4.8399 | 0.1183 | 2.1901 | 1.8672 | 4.6427 | 105.9965 | 0.0040015 | -0.095512 | -0.15682 | 0.0040015 | 0.0062574 | -3.9253 | -5.2396 | -9.1436 | -3.9253 | -4.0306 | -3.9841 | -5.6158 | -9.7655 | -3.9841 | -4.0829
208 | 0.29 | 0.47 | Southern | FL | Jacksonville.Intl.AP.722060 | 2 | 5315428 | 18.1408 | 16.4646 | 39.7641 | 18.0971 | 21.667 | 917.36 | -0.48613 | -54.56 | 2.5062 | -2.9923 | -57.0126 | -1.3273 | -65.67 | 1.6367 | -2.964 | -70.8051 | -1.8455 | -98.67 | 2.7317 | -4.5773 | -105.8821 | -0.48613 | -54.56 | 2.5062 | -2.9923 | -57.0126 | -0.46706 | -55.45 | 2.5963 | -3.0634 | -57.8478 | 0.14023 | 2.544 | 2.3089 | 5.5763 | 128.6459 | -0.068173 | -0.18614 | -0.25881 | -0.068173 | -0.065499 | -7.6512 | -9.2092 | -13.837 | -7.6512 | -7.776 | -7.9952 | -9.9294 | -14.8484 | -7.9952 | -8.1123 | 0.1183 | 2.1461 | 1.9478 | 4.7042 | 108.5258 | -0.057511 | -0.15702 | -0.21833 | -0.057511 | -0.055255 | -6.4546 | -7.7689 | -11.6729 | -6.4546 | -6.5599 | -6.7447 | -8.3764 | -12.5261 | -6.7447 | -6.8435
209 | 0.31 | 0.17 | Southern | FL | Jacksonville.Intl.AP.722060 | 2 | 5315428 | 21.0591 | 12.9736 | 38.0987 | 21.0085 | 17.0902 | 821.17 | 1.1793 | 41.63 | -0.40522 | 1.5845 | 45.8109 | 0.33812 | 30.52 | -1.2747 | 1.6128 | 32.0183 | -0.18009 | -2.48 | -0.17966 | -0.00043316 | -3.0587 | 1.1793 | 41.63 | -0.40522 | 1.5845 | 45.8109 | 1.1984 | 40.74 | -0.31509 | 1.5135 | 44.9757 | 0.14023 | 2.9532 | 1.8194 | 5.3428 | 115.1567 | 0.16538 | 0.047417 | -0.025255 | 0.16538 | 0.16805 | 5.838 | 4.28 | -0.34778 | 5.838 | 5.7132 | 6.4243 | 4.4901 | -0.42893 | 6.4243 | 6.3072 | 0.1183 | 2.4913 | 1.5348 | 4.5072 | 97.1463 | 0.13951 | 0.040001 | -0.021305 | 0.13951 | 0.14177 | 4.9249 | 3.6106 | -0.29339 | 4.9249 | 4.8196 | 5.4195 | 3.7878 | -0.36185 | 5.4195 | 5.3207
210 | 0.31 | 0.19 | Southern | FL | Jacksonville.Intl.AP.722060 | 2 | 5315428 | 20.7777 | 13.2746 | 38.208 | 20.7277 | 17.4803 | 828.93 | 1.0699 | 33.87 | -0.12443 | 1.1944 | 37.598 | 0.22875 | 22.76 | -0.99388 | 1.2226 | 23.8054 | -0.28946 | -10.24 | 0.10113 | -0.39059 | -11.2716 | 1.0699 | 33.87 | -0.12443 | 1.1944 | 37.598 | 1.089 | 32.98 | -0.034302 | 1.1233 | 36.7628 | 0.14023 | 2.9138 | 1.8616 | 5.3581 | 116.2449 | 0.15004 | 0.032079 | -0.040593 | 0.15004 | 0.15272 | 4.7498 | 3.1917 | -1.436 | 4.7498 | 4.6249 | 5.2725 | 3.3384 | -1.5807 | 5.2725 | 5.1554 | 0.1183 | 2.458 | 1.5704 | 4.5201 | 98.0643 | 0.12658 | 0.027062 | -0.034244 | 0.12658 | 0.12883 | 4.0069 | 2.6926 | -1.2114 | 4.0069 | 3.9016 | 4.4479 | 2.8162 | -1.3335 | 4.4479 | 4.3491
211 | 0.31 | 0.2 | Southern | FL | Jacksonville.Intl.AP.722060 | 2 | 5315428 | 20.6465 | 13.4153 | 38.2583 | 20.5968 | 17.6615 | 832.53 | 1.0196 | 30.27 | 0.0064107 | 1.0132 | 33.7924 | 0.17844 | 19.16 | -0.86304 | 1.0415 | 19.9999 | -0.33978 | -13.84 | 0.23197 | -0.57175 | -15.0771 | 1.0196 | 30.27 | 0.0064107 | 1.0132 | 33.7924 | 1.0387 | 29.38 | 0.09654 | 0.94214 | 32.9572 | 0.14023 | 2.8954 | 1.8813 | 5.3652 | 116.7498 | 0.14299 | 0.025023 | -0.047649 | 0.14299 | 0.14566 | 4.2449 | 2.6869 | -1.9409 | 4.2449 | 4.1201 | 4.7389 | 2.8047 | -2.1143 | 4.7389 | 4.6218 | 0.1183 | 2.4425 | 1.5871 | 4.526 | 98.4902 | 0.12062 | 0.021109 | -0.040197 | 0.12062 | 0.12288 | 3.581 | 2.2667 | -1.6373 | 3.581 | 3.4757 | 3.9977 | 2.366 | -1.7837 | 3.9977 | 3.8989
212 | 0.31 | 0.23 | Southern | FL | Jacksonville.Intl.AP.722060 | 2 | 5315428 | 20.2738 | 13.8562 | 38.4662 | 20.225 | 18.2412 | 844.69 | 0.81178 | 18.11 | 0.37826 | 0.43352 | 20.8217 | -0.029401 | 7 | -0.49119 | 0.46179 | 7.0291 | -0.54762 | -26 | 0.60382 | -1.1514 | -28.0479 | 0.81178 | 18.11 | 0.37826 | 0.43352 | 20.8217 | 0.83085 | 17.22 | 0.46839 | 0.36246 | 19.9865 | 0.14023 | 2.8431 | 1.9431 | 5.3943 | 118.455 | 0.11384 | -0.004123 | -0.076795 | 0.11384 | 0.11651 | 2.5397 | 0.98164 | -3.6461 | 2.5397 | 2.4148 | 2.9199 | 0.98573 | -3.9333 | 2.9199 | 2.8028 | 0.1183 | 2.3984 | 1.6392 | 4.5506 | 99.9287 | 0.096035 | -0.0034782 | -0.064784 | 0.096035 | 0.098291 | 2.1425 | 0.82812 | -3.0759 | 2.1425 | 2.0372 | 2.4632 | 0.83156 | -3.3181 | 2.4632 | 2.3644
213 | 0.31 | 0.25 | Southern | FL | Jacksonville.Intl.AP.722060 | 2 | 5315428 | 20.0425 | 14.1473 | 38.6159 | 19.9943 | 18.6217 | 852.86 | 0.66204 | 9.94 | 0.609 | 0.053041 | 12.0826 | -0.17914 | -1.17 | -0.26045 | 0.081316 | -1.7099 | -0.69735 | -34.17 | 0.83456 | -1.5319 | -36.7869 | 0.66204 | 9.94 | 0.609 | 0.053041 | 12.0826 | 0.68111 | 9.05 | 0.69913 | -0.018019 | 11.2474 | 0.14023 | 2.8107 | 1.984 | 5.4153 | 119.6007 | 0.092842 | -0.025121 | -0.097793 | 0.092842 | 0.095516 | 1.3939 | -0.16407 | -4.7918 | 1.3939 | 1.2691 | 1.6944 | -0.23979 | -5.1588 | 1.6944 | 1.5773 | 0.1183 | 2.3711 | 1.6737 | 4.5683 | 100.8953 | 0.078321 | -0.021192 | -0.082498 | 0.078321 | 0.080577 | 1.1759 | -0.13841 | -4.0424 | 1.1759 | 1.0706 | 1.4294 | -0.20229 | -4.352 | 1.4294 | 1.3306
214 | 0.31 | 0.27 | Southern | FL | Jacksonville.Intl.AP.722060 | 2 | 5315428 | 20.0725 | 14.0488 | 38.5381 | 20.0242 | 18.5139 | 850.07 | 0.73988 | 12.73 | 0.57909 | 0.16079 | 15.1578 | -0.1013 | 1.62 | -0.29036 | 0.18906 | 1.3653 | -0.61952 | -31.38 | 0.80465 | -1.4242 | -33.7117 | 0.73988 | 12.73 | 0.57909 | 0.16079 | 15.1578 | 0.75895 | 11.84 | 0.66922 | 0.089727 | 14.3226 | 0.14023 | 2.8149 | 1.9701 | 5.4044 | 119.2095 | 0.10376 | -0.014206 | -0.086878 | 0.10376 | 0.10643 | 1.7852 | 0.22718 | -4.4006 | 1.7852 | 1.6604 | 2.1257 | 0.19146 | -4.7276 | 2.1257 | 2.0085 | 0.1183 | 2.3746 | 1.662 | 4.5591 | 100.5652 | 0.087529 | -0.011984 | -0.07329 | 0.087529 | 0.089785 | 1.506 | 0.19165 | -3.7123 | 1.506 | 1.4007 | 1.7932 | 0.16151 | -3.9882 | 1.7932 | 1.6944
215 | 0.31 | 0.3 | Southern | FL | Jacksonville.Intl.AP.722060 | 2 | 5315428 | 19.9615 | 14.1786 | 38.6169 | 19.9135 | 18.7035 | 854.18 | 0.66104 | 8.62 | 0.68979 | -0.028753 | 10.7324 | -0.18014 | -2.49 | -0.17966 | -0.00047786 | -3.0601 | -0.69835 | -35.49 | 0.91536 | -1.6137 | -38.1371 | 0.66104 | 8.62 | 0.68979 | -0.028753 | 10.7324 | 0.68011 | 7.73 | 0.77992 | -0.099813 | 9.8972 | 0.14023 | 2.7993 | 1.9883 | 5.4154 | 119.7858 | 0.092701 | -0.025262 | -0.097934 | 0.092701 | 0.095375 | 1.2088 | -0.34918 | -4.9769 | 1.2088 | 1.084 | 1.5051 | -0.42914 | -5.3482 | 1.5051 | 1.3879 | 0.1183 | 2.3615 | 1.6774 | 4.5685 | 101.0514 | 0.078203 | -0.021311 | -0.082617 | 0.078203 | 0.080459 | 1.0198 | -0.29457 | -4.1985 | 1.0198 | 0.91448 | 1.2697 | -0.36202 | -4.5117 | 1.2697 | 1.1709
216 | 0.31 | 0.32 | Southern | FL | Jacksonville.Intl.AP.722060 | 2 | 5315428 | 19.75 | 14.4492 | 38.7559 | 19.7025 | 19.0535 | 861.71 | 0.52201 | 1.09 | 0.90079 | -0.37879 | 2.6709 | -0.31917 | -10.02 | 0.031341 | -0.35051 | -11.1217 | -0.83739 | -43.02 | 1.1264 | -1.9637 | -46.1987 | 0.52201 | 1.09 | 0.90079 | -0.37879 | 2.6709 | 0.54108 | 0.2 | 0.99092 | -0.44985 | 1.8357 | 0.14023 | 2.7696 | 2.0263 | 5.4349 | 120.8418 | 0.073204 | -0.044759 | -0.11743 | 0.073204 | 0.075878 | 0.15286 | -1.4052 | -6.0329 | 0.15286 | 0.028047 | 0.37455 | -1.5596 | -6.4787 | 0.37455 | 0.25743 | 0.1183 | 2.3365 | 1.7094 | 4.5849 | 101.9422 | 0.061755 | -0.037759 | -0.099065 | 0.061755 | 0.064011 | 0.12895 | -1.1854 | -5.0894 | 0.12895 | 0.02366 | 0.31597 | -1.3157 | -5.4654 | 0.31597 | 0.21717
217 | 0.31 | 0.35 | Southern | FL | Jacksonville.Intl.AP.722060 | 2 | 5315428 | 19.4482 | 14.8502 | 38.9759 | 19.4014 | 19.5744 | 873.08 | 0.30209 | -10.28 | 1.2018 | -0.89974 | -9.5472 | -0.53909 | -21.39 | 0.33237 | -0.87146 | -23.3397 | -1.0573 | -54.39 | 1.4274 | -2.4847 | -58.4167 | 0.30209 | -10.28 | 1.2018 | -0.89974 | -9.5472 | 0.32116 | -11.17 | 1.292 | -0.9708 | -10.3824 | 0.14023 | 2.7273 | 2.0825 | 5.4658 | 122.4363 | 0.042363 | -0.0756 | -0.14827 | 0.042363 | 0.045037 | -1.4416 | -2.9996 | -7.6274 | -1.4416 | -1.5664 | -1.3389 | -3.273 | -8.1921 | -1.3389 | -1.456 | 0.1183 | 2.3008 | 1.7568 | 4.6109 | 103.2873 | 0.035737 | -0.063776 | -0.12508 | 0.035737 | 0.037993 | -1.2161 | -2.5305 | -6.4345 | -1.2161 | -1.3214 | -1.1295 | -2.7611 | -6.9108 | -1.1295 | -1.2283
218 | 0.31 | 0.37 | Southern | FL | Jacksonville.Intl.AP.722060 | 2 | 5315428 | 19.2666 | 15.1113 | 39.1357 | 19.2202 | 19.9155 | 880.75 | 0.14224 | -17.95 | 1.383 | -1.2408 | -17.8145 | -0.69893 | -29.06 | 0.51356 | -1.2125 | -31.6071 | -1.2172 | -62.06 | 1.6086 | -2.8257 | -66.6841 | 0.14224 | -17.95 | 1.383 | -1.2408 | -17.8145 | 0.16131 | -18.84 | 1.4731 | -1.3118 | -18.6497 | 0.14023 | 2.7019 | 2.1191 | 5.4882 | 123.5119 | 0.019948 | -0.098015 | -0.17069 | 0.019948 | 0.022622 | -2.5172 | -4.0752 | -8.703 | -2.5172 | -2.642 | -2.4982 | -4.4324 | -9.3514 | -2.4982 | -2.6153 | 0.1183 | 2.2793 | 1.7877 | 4.6298 | 104.1947 | 0.016828 | -0.082685 | -0.14399 | 0.016828 | 0.019084 | -2.1235 | -3.4379 | -7.3418 | -2.1235 | -2.2288 | -2.1075 | -3.7392 | -7.8889 | -2.1075 | -2.2063
219 | 0.31 | 0.4 | Southern | FL | Jacksonville.Intl.AP.722060 | 2 | 5315428 | 19.0048 | 15.5117 | 39.3948 | 18.9591 | 20.4357 | 892.63 | -0.11686 | -29.83 | 1.6442 | -1.761 | -30.6853 | -0.95804 | -40.94 | 0.77471 | -1.7327 | -44.4778 | -1.4763 | -73.94 | 1.8697 | -3.346 | -79.5548 | -0.11686 | -29.83 | 1.6442 | -1.761 | -30.6853 | -0.097793 | -30.72 | 1.7343 | -1.8321 | -31.5205 | 0.14023 | 2.6651 | 2.1753 | 5.5245 | 125.1779 | -0.016388 | -0.13435 | -0.20702 | -0.016388 | -0.013714 | -4.1832 | -5.7412 | -10.369 | -4.1832 | -4.308 | -4.3031 | -6.2373 | -11.1564 | -4.3031 | -4.4203 | 0.1183 | 2.2483 | 1.8351 | 4.6605 | 105.6001 | -0.013825 | -0.11334 | -0.17464 | -0.013825 | -0.011569 | -3.529 | -4.8433 | -8.7473 | -3.529 | -3.6342 | -3.6301 | -5.2618 | -9.4115 | -3.6301 | -3.7289
220 | 0.31 | 0.42 | Southern | FL | Jacksonville.Intl.AP.722060 | 2 | 5315428 | 18.8435 | 15.7727 | 39.5746 | 18.7981 | 20.7764 | 900.56 | -0.29662 | -37.76 | 1.8051 | -2.1017 | -39.2848 | -1.1378 | -48.87 | 0.93566 | -2.0735 | -53.0773 | -1.656 | -81.87 | 2.0307 | -3.6867 | -88.1543 | -0.29662 | -37.76 | 1.8051 | -2.1017 | -39.2848 | -0.27755 | -38.65 | 1.8952 | -2.1728 | -40.12 | 0.14023 | 2.6425 | 2.2119 | 5.5497 | 126.2899 | -0.041596 | -0.15956 | -0.23223 | -0.041596 | -0.038922 | -5.2953 | -6.8533 | -11.481 | -5.2953 | -5.4201 | -5.5091 | -7.4433 | -12.3623 | -5.5091 | -5.6262 | 0.1183 | 2.2292 | 1.8659 | 4.6818 | 106.5383 | -0.035091 | -0.1346 | -0.19591 | -0.035091 | -0.032835 | -4.4671 | -5.7814 | -9.6854 | -4.4671 | -4.5724 | -4.6475 | -6.2792 | -10.4289 | -4.6475 | -4.7463
221 | 0.31 | 0.47 | Southern | FL | Jacksonville.Intl.AP.722060 | 2 | 5315428 | 18.44 | 16.5242 | 40.1529 | 18.3956 | 21.7572 | 924.19 | -0.87492 | -61.39 | 2.2076 | -3.0825 | -65.0711 | -1.7161 | -72.5 | 1.3382 | -3.0543 | -78.8637 | -2.2343 | -105.5 | 2.4332 | -4.6675 | -113.9407 | -0.87492 | -61.39 | 2.2076 | -3.0825 | -65.0711 | -0.85585 | -62.28 | 2.2977 | -3.1536 | -65.9063 | 0.14023 | 2.5859 | 2.3173 | 5.6308 | 129.6037 | -0.12269 | -0.24066 | -0.31333 | -0.12269 | -0.12002 | -8.609 | -10.167 | -14.7948 | -8.609 | -8.7338 | -9.1252 | -11.0594 | -15.9785 | -9.1252 | -9.2424 | 0.1183 | 2.1815 | 1.9549 | 4.7502 | 109.3338 | -0.10351 | -0.20302 | -0.26432 | -0.10351 | -0.10125 | -7.2626 | -8.5769 | -12.4809 | -7.2626 | -7.3679 | -7.6981 | -9.3297 | -13.4794 | -7.6981 | -7.7969
222 | 0.32 | 0.17 | Southern | FL | Jacksonville.Intl.AP.722060 | 2 | 5315428 | 21.2299 | 12.9733 | 38.2691 | 21.1788 | 17.0903 | 823.49 | 1.0089 | 39.31 | -0.57554 | 1.5844 | 42.9215 | 0.1677 | 28.2 | -1.445 | 1.6127 | 29.1289 | -0.35052 | -4.8 | -0.34998 | -0.00053474 | -5.9481 | 1.0089 | 39.31 | -0.57554 | 1.5844 | 42.9215 | 1.0279 | 38.42 | -0.48541 | 1.5134 | 42.0863 | 0.14023 | 2.9772 | 1.8193 | 5.3667 | 115.482 | 0.14148 | 0.023517 | -0.049155 | 0.14148 | 0.14415 | 5.5126 | 3.9546 | -0.67313 | 5.5126 | 5.3878 | 6.0191 | 4.0849 | -0.83413 | 6.0191 | 5.902 | 0.1183 | 2.5115 | 1.5348 | 4.5273 | 97.4207 | 0.11935 | 0.019839 | -0.041467 | 0.11935 | 0.12161 | 4.6505 | 3.3361 | -0.56785 | 4.6505 | 4.5452 | 5.0777 | 3.446 | -0.70367 | 5.0777 | 4.9789
223 | 0.32 | 0.19 | Southern | FL | Jacksonville.Intl.AP.722060 | 2 | 5315428 | 20.9576 | 13.2649 | 38.3789 | 20.9071 | 17.4717 | 831.13 | 0.8991 | 31.67 | -0.30389 | 1.203 | 34.844 | 0.057924 | 20.56 | -1.1733 | 1.2313 | 21.0514 | -0.46029 | -12.44 | -0.078329 | -0.38196 | -14.0256 | 0.8991 | 31.67 | -0.30389 | 1.203 | 34.844 | 0.91817 | 30.78 | -0.21376 | 1.1319 | 34.0088 | 0.14023 | 2.939 | 1.8602 | 5.3821 | 116.5534 | 0.12609 | 0.008123 | -0.064549 | 0.12609 | 0.12876 | 4.4412 | 2.8832 | -1.7445 | 4.4412 | 4.3164 | 4.8863 | 2.9521 | -1.9669 | 4.8863 | 4.7692 | 0.1183 | 2.4793 | 1.5693 | 4.5403 | 98.3246 | 0.10637 | 0.0068525 | -0.054454 | 0.10637 | 0.10862 | 3.7466 | 2.4323 | -1.4717 | 3.7466 | 3.6413 | 4.1221 | 2.4904 | -1.6593 | 4.1221 | 4.0233
227 | 0.32 | 0.27 | Southern | FL | Jacksonville.Intl.AP.722060 | 2 | 5315428 | 20.2524 | 14.039 | 38.7085 | 20.2036 | 18.5048 | 852.26 | 0.56949 | 10.54 | 0.39963 | 0.16985 | 12.4184 | -0.27169 | -0.57 | -0.46982 | 0.19813 | -1.3742 | -0.78991 | -33.57 | 0.62519 | -1.4151 | -36.4512 | 0.56949 | 10.54 | 0.39963 | 0.16985 | 12.4184 | 0.58856 | 9.65 | 0.48976 | 0.098794 | 11.5832 | 0.14023 | 2.8401 | 1.9688 | 5.4283 | 119.5166 | 0.079862 | -0.038101 | -0.11077 | 0.079862 | 0.082536 | 1.4781 | -0.079934 | -4.7077 | 1.4781 | 1.3533 | 1.7415 | -0.1927 | -5.1117 | 1.7415 | 1.6244 | 0.1183 | 2.3959 | 1.6608 | 4.5793 | 100.8243 | 0.067372 | -0.032142 | -0.093448 | 0.067372 | 0.069627 | 1.2469 | -0.067432 | -3.9714 | 1.2469 | 1.1416 | 1.4691 | -0.16257 | -4.3123 | 1.4691 | 1.3703
229 | 0.32 | 0.32 | Southern | FL | Jacksonville.Intl.AP.722060 | 2 | 5315428 | 19.9298 | 14.4388 | 38.926 | 19.8818 | 19.0442 | 863.91 | 0.35191 | -1.11 | 0.72143 | -0.36952 | -0.060284 | -0.48927 | -12.22 | -0.14802 | -0.34125 | -13.8528 | -1.0075 | -45.22 | 0.947 | -1.9545 | -48.9298 | 0.35191 | -1.11 | 0.72143 | -0.36952 | -0.060284 | 0.37098 | -2 | 0.81156 | -0.44058 | -0.89546 | 0.14023 | 2.7948 | 2.0248 | 5.4588 | 121.1503 | 0.04935 | -0.068612 | -0.14128 | 0.04935 | 0.052025 | -0.15566 | -1.7137 | -6.3414 | -0.15566 | -0.28047 | -0.008454 | -1.9426 | -6.8617 | -0.008454 | -0.12557 | 0.1183 | 2.3577 | 1.7081 | 4.605 | 102.2025 | 0.041632 | -0.057881 | -0.11919 | 0.041632 | 0.043888 | -0.13132 | -1.4457 | -5.3496 | -0.13132 | -0.2366 | -0.0071318 | -1.6388 | -5.7885 | -0.0071318 | -0.10594
231 | 0.32 | 0.37 | Southern | FL | Jacksonville.Intl.AP.722060 | 2 | 5315428 | 19.4367 | 15.0916 | 39.2862 | 19.3899 | 19.8963 | 882.51 | -0.0082531 | -19.71 | 1.2133 | -1.2216 | -20.0518 | -0.84943 | -30.82 | 0.34387 | -1.1933 | -33.8444 | -1.3676 | -63.82 | 1.4389 | -2.8065 | -68.9214 | -0.0082531 | -19.71 | 1.2133 | -1.2216 | -20.0518 | 0.010816 | -20.6 | 1.3035 | -1.2926 | -20.887 | 0.14023 | 2.7257 | 2.1164 | 5.5093 | 123.7587 | -0.0011574 | -0.11912 | -0.19179 | -0.0011574 | 0.0015168 | -2.764 | -4.322 | -8.9498 | -2.764 | -2.8888 | -2.812 | -4.7462 | -9.6652 | -2.812 | -2.9291 | 0.1183 | 2.2994 | 1.7854 | 4.6476 | 104.4029 | -0.00097636 | -0.10049 | -0.1618 | -0.00097636 | 0.0012795 | -2.3317 | -3.6461 | -7.55 | -2.3317 | -2.437 | -2.3722 | -4.0039 | -8.1536 | -2.3722 | -2.471
233 | 0.32 | 0.42 | Southern | FL | Jacksonville.Intl.AP.722060 | 2 | 5315428 | 19.0136 | 15.7626 | 39.7437 | 18.9678 | 20.7758 | 902.89 | -0.4657 | -40.09 | 1.6354 | -2.1011 | -42.1399 | -1.3069 | -51.2 | 0.76597 | -2.0728 | -55.9324 | -1.8251 | -84.2 | 1.861 | -3.6861 | -91.0094 | -0.4657 | -40.09 | 1.6354 | -2.1011 | -42.1399 | -0.44663 | -40.98 | 1.7256 | -2.1722 | -42.975 | 0.14023 | 2.6664 | 2.2105 | 5.5734 | 126.6167 | -0.065307 | -0.18327 | -0.25594 | -0.065307 | -0.062633 | -5.622 | -7.18 | -11.8078 | -5.622 | -5.7468 | -5.9095 | -7.8437 | -12.7627 | -5.9095 | -6.0266 | 0.1183 | 2.2493 | 1.8647 | 4.7018 | 106.8139 | -0.055093 | -0.15461 | -0.21591 | -0.055093 | -0.052837 | -4.7427 | -6.0571 | -9.961 | -4.7427 | -4.848 | -4.9852 | -6.6169 | -10.7666 | -4.9852 | -5.084
234 | 0.32 | 0.47 | Southern | FL | Jacksonville.Intl.AP.722060 | 2 | 5315428 | 18.6099 | 16.5047 | 40.3033 | 18.5651 | 21.7382 | 925.97 | -1.0254 | -63.17 | 2.0381 | -3.0635 | -67.3095 | -1.8665 | -74.28 | 1.1687 | -3.0352 | -81.102 | -2.3848 | -107.28 | 2.2637 | -4.6484 | -116.179 | -1.0254 | -63.17 | 2.0381 | -3.0635 | -67.3095 | -1.0063 | -64.06 | 2.1282 | -3.1345 | -68.1447 | 0.14023 | 2.6098 | 2.3145 | 5.6519 | 129.8533 | -0.14379 | -0.26175 | -0.33443 | -0.14379 | -0.14112 | -8.8586 | -10.4166 | -15.0444 | -8.8586 | -8.9834 | -9.4391 | -11.3733 | -16.2924 | -9.4391 | -9.5563 | 0.1183 | 2.2016 | 1.9525 | 4.768 | 109.5443 | -0.1213 | -0.22082 | -0.28212 | -0.1213 | -0.11905 | -7.4732 | -8.7875 | -12.6915 | -7.4732 | -7.5784 | -7.9629 | -9.5946 | -13.7442 | -7.9629 | -8.0617
235 | 0.34 | 0.17 | Southern | FL | Jacksonville.Intl.AP.722060 | 2 | 5315428 | 21.5898 | 12.9635 | 38.6292 | 21.5379 | 17.0913 | 828.44 | 0.64874 | 34.36 | -0.93466 | 1.5834 | 36.8026 | -0.19243 | 23.25 | -1.8041 | 1.6117 | 23.0101 | -0.71065 | -9.75 | -0.7091 | -0.0015497 | -12.0669 | 0.64874 | 34.36 | -0.93466 | 1.5834 | 36.8026 | 0.66781 | 33.47 | -0.84453 | 1.5123 | 35.9674 | 0.14023 | 3.0276 | 1.8179 | 5.4172 | 116.1762 | 0.090977 | -0.026986 | -0.099658 | 0.090977 | 0.093651 | 4.8185 | 3.2605 | -1.3673 | 4.8185 | 4.6937 | 5.161 | 3.2268 | -1.6922 | 5.161 | 5.0439 | 0.1183 | 2.5541 | 1.5336 | 4.5699 | 98.0063 | 0.076748 | -0.022765 | -0.084072 | 0.076748 | 0.079004 | 4.0649 | 2.7505 | -1.1534 | 4.0649 | 3.9596 | 4.3538 | 2.7221 | -1.4275 | 4.3538 | 4.255
236 | 0.34 | 0.19 | Southern | FL | Jacksonville.Intl.AP.722060 | 2 | 5315428 | 21.3084 | 13.2543 | 38.7286 | 21.2571 | 17.4715 | 835.91 | 0.54935 | 26.89 | -0.65387 | 1.2032 | 28.9212 | -0.29183 | 15.78 | -1.5233 | 1.2315 | 15.1287 | -0.81005 | -17.22 | -0.42831 | -0.38174 | -19.9483 | 0.54935 | 26.89 | -0.65387 | 1.2032 | 28.9212 | 0.56842 | 26 | -0.56374 | 1.1322 | 28.086 | 0.14023 | 2.9882 | 1.8587 | 5.4311 | 117.2238 | 0.077038 | -0.040925 | -0.1136 | 0.077038 | 0.079712 | 3.7709 | 2.2129 | -2.4148 | 3.7709 | 3.6461 | 4.0558 | 2.1216 | -2.7975 | 4.0558 | 3.9386 | 0.1183 | 2.5208 | 1.568 | 4.5817 | 98.89 | 0.064989 | -0.034524 | -0.09583 | 0.064989 | 0.067245 | 3.1811 | 1.8668 | -2.0372 | 3.1811 | 3.0759 | 3.4214 | 1.7898 | -2.3599 | 3.4214 | 3.3226
237 | 0.34 | 0.2 | Southern | FL | Jacksonville.Intl.AP.722060 | 2 | 5315428 | 21.1772 | 13.3955 | 38.7884 | 21.1263 | 17.6621 | 839.8 | 0.48959 | 23 | -0.52303 | 1.0126 | 24.8017 | -0.35159 | 11.89 | -1.3925 | 1.0409 | 11.0092 | -0.86981 | -21.11 | -0.29747 | -0.57234 | -24.0678 | 0.48959 | 23 | -0.52303 | 1.0126 | 24.8017 | 0.50866 | 22.11 | -0.4329 | 0.94156 | 23.9666 | 0.14023 | 2.9698 | 1.8785 | 5.4395 | 117.7693 | 0.068657 | -0.049306 | -0.12198 | 0.068657 | 0.071331 | 3.2254 | 1.6674 | -2.9604 | 3.2254 | 3.1006 | 3.4781 | 1.5439 | -3.3751 | 3.4781 | 3.3609 | 0.1183 | 2.5053 | 1.5847 | 4.5888 | 99.3502 | 0.057919 | -0.041594 | -0.1029 | 0.057919 | 0.060175 | 2.721 | 1.4066 | -2.4974 | 2.721 | 2.6157 | 2.9341 | 1.3024 | -2.8473 | 2.9341 | 2.8353
238 | 0.34 | 0.23 | Southern | FL | Jacksonville.Intl.AP.722060 | 2 | 5315428 | 20.8045 | 13.8359 | 38.9867 | 20.7544 | 18.2322 | 851.69 | 0.2913 | 11.11 | -0.15118 | 0.44248 | 12.1484 | -0.54988 | 0 | -1.0206 | 0.47075 | -1.6442 | -1.0681 | -33 | 0.074381 | -1.1425 | -36.7212 | 0.2913 | 11.11 | -0.15118 | 0.44248 | 12.1484 | 0.31037 | 10.22 | -0.061051 | 0.37142 | 11.3132 | 0.14023 | 2.9175 | 1.9403 | 5.4673 | 119.4367 | 0.04085 | -0.077113 | -0.14978 | 0.04085 | 0.043524 | 1.558 | 0 | -4.6278 | 1.558 | 1.4332 | 1.7036 | -0.23057 | -5.1496 | 1.7036 | 1.5865 | 0.1183 | 2.4612 | 1.6368 | 4.6122 | 100.7568 | 0.034461 | -0.065052 | -0.12636 | 0.034461 | 0.036717 | 1.3143 | 0 | -3.904 | 1.3143 | 1.209 | 1.4372 | -0.19451 | -4.3442 | 1.4372 | 1.3384
239 | 0.34 | 0.25 | Southern | FL | Jacksonville.Intl.AP.722060 | 2 | 5315428 | 20.5729 | 14.1267 | 39.1358 | 20.5234 | 18.6124 | 859.85 | 0.14211 | 2.95 | 0.07986 | 0.062254 | 3.4228 | -0.69906 | -8.16 | -0.78959 | 0.090529 | -10.3697 | -1.2173 | -41.16 | 0.30542 | -1.5227 | -45.4467 | 0.14211 | 2.95 | 0.07986 | 0.062254 | 3.4228 | 0.16118 | 2.06 | 0.16999 | -0.0088056 | 2.5876 | 0.14023 | 2.885 | 1.9811 | 5.4882 | 120.581 | 0.019929 | -0.098033 | -0.17071 | 0.019929 | 0.022603 | 0.41369 | -1.1443 | -5.7721 | 0.41369 | 0.28888 | 0.48 | -1.4542 | -6.3732 | 0.48 | 0.36288 | 0.1183 | 2.4338 | 1.6712 | 4.6299 | 101.7222 | 0.016812 | -0.082701 | -0.14401 | 0.016812 | 0.019068 | 0.34899 | -0.96535 | -4.8693 | 0.34899 | 0.2437 | 0.40493 | -1.2268 | -5.3764 | 0.40493 | 0.30612
240 | 0.34 | 0.27 | Southern | FL | Jacksonville.Intl.AP.722060 | 2 | 5315428 | 20.6032 | 14.0184 | 39.0484 | 20.5536 | 18.4948 | 856.77 | 0.22952 | 6.03 | 0.049651 | 0.17987 | 6.8211 | -0.61166 | -5.08 | -0.8198 | 0.20815 | -6.9715 | -1.1299 | -38.08 | 0.27521 | -1.4051 | -42.0485 | 0.22952 | 6.03 | 0.049651 | 0.17987 | 6.8211 | 0.24859 | 5.14 | 0.13978 | 0.10881 | 5.9859 | 0.14023 | 2.8893 | 1.9659 | 5.476 | 120.1491 | 0.032187 | -0.085776 | -0.15845 | 0.032187 | 0.034861 | 0.84562 | -0.71239 | -5.3401 | 0.84562 | 0.72081 | 0.95655 | -0.97764 | -5.8967 | 0.95655 | 0.83943 | 0.1183 | 2.4374 | 1.6584 | 4.6195 | 101.3578 | 0.027153 | -0.072361 | -0.13367 | 0.027153 | 0.029409 | 0.71336 | -0.60098 | -4.5049 | 0.71336 | 0.60807 | 0.80695 | -0.82474 | -4.9744 | 0.80695 | 0.70814
241 | 0.34 | 0.3 | Southern | FL | Jacksonville.Intl.AP.722060 | 2 | 5315428 | 20.4822 | 14.1482 | 39.1172 | 20.4329 | 18.6843 | 860.74 | 0.16076 | 2.06 | 0.17032 | -0.0095658 | 2.568 | -0.68042 | -9.05 | -0.69913 | 0.018709 | -11.2245 | -1.1986 | -42.05 | 0.39588 | -1.5945 | -46.3015 | 0.16076 | 2.06 | 0.17032 | -0.0095658 | 2.568 | 0.17983 | 1.17 | 0.26045 | -0.080626 | 1.7329 | 0.14023 | 2.8723 | 1.9841 | 5.4856 | 120.7058 | 0.022544 | -0.095419 | -0.16809 | 0.022544 | 0.025218 | 0.28888 | -1.2691 | -5.8969 | 0.28888 | 0.16407 | 0.36013 | -1.5741 | -6.4931 | 0.36013 | 0.24301 | 0.1183 | 2.4231 | 1.6738 | 4.6277 | 101.8275 | 0.019018 | -0.080495 | -0.1418 | 0.019018 | 0.021274 | 0.2437 | -1.0706 | -4.9746 | 0.2437 | 0.13841 | 0.3038 | -1.3279 | -5.4776 | 0.3038 | 0.205
242 | 0.34 | 0.32 | Southern | FL | Jacksonville.Intl.AP.722060 | 2 | 5315428 | 20.2706 | 14.4188 | 39.2562 | 20.2218 | 19.0343 | 868.28 | 0.021775 | -5.48 | 0.38142 | -0.35965 | -5.4934 | -0.8194 | -16.59 | -0.48803 | -0.33137 | -19.2859 | -1.3376 | -49.59 | 0.60698 | -1.9446 | -54.3629 | 0.021775 | -5.48 | 0.38142 | -0.35965 | -5.4934 | 0.040843 | -6.37 | 0.47155 | -0.43071 | -6.3286 | 0.14023 | 2.8426 | 2.022 | 5.5051 | 121.7632 | 0.0030536 | -0.11491 | -0.18758 | 0.0030536 | 0.0057277 | -0.76849 | -2.3265 | -6.9542 | -0.76849 | -0.8933 | -0.77036 | -2.7046 | -7.6236 | -0.77036 | -0.88748 | 0.1183 | 2.3981 | 1.7058 | 4.6441 | 102.7195 | 0.002576 | -0.096937 | -0.15824 | 0.002576 | 0.0048319 | -0.6483 | -1.9626 | -5.8666 | -0.6483 | -0.75359 | -0.64988 | -2.2816 | -6.4313 | -0.64988 | -0.74868
243 | 0.34 | 0.35 | Southern | FL | Jacksonville.Intl.AP.722060 | 2 | 5315428 | 19.9683 | 14.8106 | 39.4663 | 19.9203 | 19.5461 | 879.39 | -0.18837 | -16.59 | 0.68298 | -0.87136 | -17.3953 | -1.0296 | -27.7 | -0.18647 | -0.84308 | -31.1878 | -1.5478 | -60.7 | 0.90855 | -2.4563 | -66.2648 | -0.18837 | -16.59 | 0.68298 | -0.87136 | -17.3953 | -0.1693 | -17.48 | 0.77311 | -0.94242 | -18.2304 | 0.14023 | 2.8002 | 2.077 | 5.5346 | 123.3212 | -0.026417 | -0.14438 | -0.21705 | -0.026417 | -0.023742 | -2.3265 | -3.8845 | -8.5123 | -2.3265 | -2.4513 | -2.4394 | -4.3736 | -9.2926 | -2.4394 | -2.5565 | 0.1183 | 2.3623 | 1.7521 | 4.669 | 104.0338 | -0.022285 | -0.1218 | -0.1831 | -0.022285 | -0.020029 | -1.9626 | -3.277 | -7.1809 | -1.9626 | -2.0679 | -2.0579 | -3.6896 | -7.8393 | -2.0579 | -2.1567
244 | 0.34 | 0.37 | Southern | FL | Jacksonville.Intl.AP.722060 | 2 | 5315428 | 19.7775 | 15.071 | 39.6157 | 19.7299 | 19.8858 | 886.88 | -0.33776 | -24.08 | 0.87331 | -1.2111 | -25.4639 | -1.1789 | -35.19 | 0.0038584 | -1.1828 | -39.2564 | -1.6972 | -68.19 | 1.0989 | -2.796 | -74.3334 | -0.33776 | -24.08 | 0.87331 | -1.2111 | -25.4639 | -0.31869 | -24.97 | 0.96344 | -1.2821 | -26.299 | 0.14023 | 2.7735 | 2.1135 | 5.5555 | 124.3715 | -0.047365 | -0.16533 | -0.238 | -0.047365 | -0.044691 | -3.3769 | -4.9349 | -9.5626 | -3.3769 | -3.5017 | -3.5709 | -5.5051 | -10.4241 | -3.5709 | -3.688 | 0.1183 | 2.3397 | 1.7829 | 4.6866 | 104.9199 | -0.039957 | -0.13947 | -0.20078 | -0.039957 | -0.037702 | -2.8487 | -4.1631 | -8.067 | -2.8487 | -2.954 | -3.0124 | -4.6441 | -8.7938 | -3.0124 | -3.1112
245 | 0.34 | 0.4 | Southern | FL | Jacksonville.Intl.AP.722060 | 2 | 5315428 | 19.5155 | 15.4622 | 39.8654 | 19.4686 | 20.3968 | 898.51 | -0.58745 | -35.71 | 1.1347 | -1.7221 | -38.0249 | -1.4286 | -46.82 | 0.26521 | -1.6938 | -51.8175 | -1.9468 | -79.82 | 1.3602 | -3.3071 | -86.8945 | -0.58745 | -35.71 | 1.1347 | -1.7221 | -38.0249 | -0.56838 | -36.6 | 1.2248 | -1.7932 | -38.8601 | 0.14023 | 2.7368 | 2.1683 | 5.5905 | 126.0025 | -0.082381 | -0.20034 | -0.27302 | -0.082381 | -0.079707 | -5.0078 | -6.5658 | -11.1935 | -5.0078 | -5.1326 | -5.3324 | -7.2666 | -12.1856 | -5.3324 | -5.4495 | 0.1183 | 2.3087 | 1.8292 | 4.7162 | 106.2958 | -0.069497 | -0.16901 | -0.23032 | -0.069497 | -0.067241 | -4.2246 | -5.5389 | -9.4429 | -4.2246 | -4.3299 | -4.4984 | -6.1301 | -10.2798 | -4.4984 | -4.5972
246 | 0.34 | 0.42 | Southern | FL | Jacksonville.Intl.AP.722060 | 2 | 5315428 | 19.3536 | 15.7422 | 40.0641 | 19.3071 | 20.757 | 907.01 | -0.78616 | -44.21 | 1.2961 | -2.0823 | -47.2633 | -1.6273 | -55.32 | 0.42669 | -2.054 | -61.0558 | -2.1456 | -88.32 | 1.5217 | -3.6673 | -96.1328 | -0.78616 | -44.21 | 1.2961 | -2.0823 | -47.2633 | -0.76709 | -45.1 | 1.3863 | -2.1534 | -48.0985 | 0.14023 | 2.7141 | 2.2076 | 5.6184 | 127.1945 | -0.11025 | -0.22821 | -0.30088 | -0.11025 | -0.10757 | -6.1998 | -7.7578 | -12.3855 | -6.1998 | -6.3246 | -6.628 | -8.5622 | -13.4812 | -6.628 | -6.7451 | 0.1183 | 2.2896 | 1.8623 | 4.7397 | 107.3013 | -0.093005 | -0.19252 | -0.25382 | -0.093005 | -0.090749 | -5.2301 | -6.5445 | -10.4485 | -5.2301 | -5.3354 | -5.5914 | -7.223 | -11.3727 | -5.5914 | -5.6902
247 | 0.34 | 0.47 | Southern | FL | Jacksonville.Intl.AP.722060 | 2 | 5315428 | 18.9407 | 16.4742 | 40.6036 | 18.8952 | 21.7084 | 929.64 | -1.3256 | -66.84 | 1.7081 | -3.0337 | -71.9121 | -2.1668 | -77.95 | 0.83862 | -3.0054 | -85.7047 | -2.685 | -110.95 | 1.9336 | -4.6187 | -120.7817 | -1.3256 | -66.84 | 1.7081 | -3.0337 | -71.9121 | -1.3066 | -67.73 | 1.7982 | -3.1048 | -72.7473 | 0.14023 | 2.6561 | 2.3103 | 5.694 | 130.368 | -0.1859 | -0.30386 | -0.37653 | -0.1859 | -0.18322 | -9.3733 | -10.9313 | -15.5591 | -9.3733 | -9.4981 | -10.0846 | -12.0188 | -16.9378 | -10.0846 | -10.2017 | 0.1183 | 2.2407 | 1.9489 | 4.8035 | 109.9785 | -0.15682 | -0.25634 | -0.31764 | -0.15682 | -0.15457 | -7.9073 | -9.2217 | -13.1256 | -7.9073 | -8.0126 | -8.5074 | -10.1391 | -14.2887 | -8.5074 | -8.6062
248 | 0.2 | 0.21 | Southern | FL | Jacksonville.Intl.AP.722060 | 2 | 5315428 | 18.4721 | 13.6673 | 36.3364 | 18.4275 | 17.9089 | 810.02 | 2.9416 | 52.78 | 2.1758 | 0.76581 | 62.3265 | 2.1004 | 41.67 | 1.3063 | 0.79408 | 48.534 | 1.5822 | 8.67 | 2.4013 | -0.81915 | 13.457 | 2.9416 | 52.78 | 2.1758 | 0.76581 | 62.3265 | 2.9606 | 51.89 | 2.2659 | 0.69475 | 61.4913 | 0.14023 | 2.5904 | 1.9166 | 5.0956 | 113.5931 | 0.41251 | 0.29455 | 0.22188 | 0.41251 | 0.41518 | 7.4016 | 5.8436 | 1.2158 | 7.4016 | 7.2768 | 8.7404 | 6.8062 | 1.8871 | 8.7404 | 8.6232 | 0.1183 | 2.1853 | 1.6169 | 4.2987 | 95.8272 | 0.34799 | 0.24848 | 0.18717 | 0.34799 | 0.35025 | 6.244 | 4.9297 | 1.0257 | 6.244 | 6.1387 | 7.3734 | 5.7417 | 1.592 | 7.3734 | 7.2746
249 | 0.21 | 0.21 | Southern | FL | Jacksonville.Intl.AP.722060 | 2 | 5315428 | 18.6623 | 13.6569 | 36.5253 | 18.6172 | 17.9081 | 812.62 | 2.7527 | 50.18 | 1.986 | 0.76664 | 59.1393 | 1.9115 | 39.07 | 1.1166 | 0.79492 | 45.3468 | 1.3933 | 6.07 | 2.2116 | -0.81831 | 10.2698 | 2.7527 | 50.18 | 1.986 | 0.76664 | 59.1393 | 2.7717 | 49.29 | 2.0762 | 0.69558 | 58.3041 | 0.14023 | 2.6171 | 1.9152 | 5.1221 | 113.9577 | 0.38602 | 0.26806 | 0.19539 | 0.38602 | 0.38869 | 7.037 | 5.479 | 0.85123 | 7.037 | 6.9122 | 8.2934 | 6.3592 | 1.4402 | 8.2934 | 8.1763 | 0.1183 | 2.2078 | 1.6156 | 4.321 | 96.1348 | 0.32565 | 0.22613 | 0.16483 | 0.32565 | 0.3279 | 5.9364 | 4.6221 | 0.71809 | 5.9364 | 5.8311 | 6.9963 | 5.3646 | 1.2149 | 6.9963 | 6.8975
250 | 0.22 | 0.21 | Southern | FL | Jacksonville.Intl.AP.722060 | 2 | 5315428 | 18.8529 | 13.6469 | 36.7067 | 18.8074 | 17.8994 | 814.98 | 2.5712 | 47.82 | 1.7959 | 0.77534 | 56.2064 | 1.73 | 36.71 | 0.92641 | 0.80362 | 42.4138 | 1.2118 | 3.71 | 2.0214 | -0.80961 | 7.3368 | 2.5712 | 47.82 | 1.7959 | 0.77534 | 56.2064 | 2.5903 | 46.93 | 1.886 | 0.70428 | 55.3712 | 0.14023 | 2.6438 | 1.9138 | 5.1476 | 114.2886 | 0.36057 | 0.24261 | 0.16994 | 0.36057 | 0.36325 | 6.706 | 5.148 | 0.52027 | 6.706 | 6.5812 | 7.8821 | 5.9479 | 1.0289 | 7.8821 | 7.765 | 0.1183 | 2.2303 | 1.6145 | 4.3425 | 96.414 | 0.30418 | 0.20467 | 0.14336 | 0.30418 | 0.30644 | 5.6572 | 4.3429 | 0.4389 | 5.6572 | 5.5519 | 6.6493 | 5.0177 | 0.86796 | 6.6493 | 6.5505
251 | 0.23 | 0.21 | Southern | FL | Jacksonville.Intl.AP.722060 | 2 | 5315428 | 19.0431 | 13.6369 | 36.896 | 18.9971 | 17.8989 | 817.59 | 2.3819 | 45.21 | 1.6061 | 0.77577 | 53.0056 | 1.5407 | 34.1 | 0.73668 | 0.80404 | 39.2131 | 1.0225 | 1.1 | 1.8317 | -0.80919 | 4.1361 | 2.3819 | 45.21 | 1.6061 | 0.77577 | 53.0056 | 2.401 | 44.32 | 1.6963 | 0.70471 | 52.1704 | 0.14023 | 2.6705 | 1.9124 | 5.1741 | 114.6547 | 0.33403 | 0.21606 | 0.14339 | 0.33403 | 0.3367 | 6.34 | 4.782 | 0.15426 | 6.34 | 6.2152 | 7.4332 | 5.499 | 0.58002 | 7.4332 | 7.3161 | 0.1183 | 2.2528 | 1.6133 | 4.3649 | 96.7227 | 0.28178 | 0.18227 | 0.12097 | 0.28178 | 0.28404 | 5.3484 | 4.0341 | 0.13013 | 5.3484 | 5.2432 | 6.2707 | 4.639 | 0.48931 | 6.2707 | 6.1719
252 | 0.24 | 0.21 | Southern | FL | Jacksonville.Intl.AP.722060 | 2 | 5315428 | 19.2238 | 13.6267 | 37.0668 | 19.1774 | 17.8894 | 819.8 | 2.2112 | 43 | 1.4258 | 0.78534 | 50.2688 | 1.37 | 31.89 | 0.55639 | 0.81361 | 36.4762 | 0.85179 | -1.11 | 1.6514 | -0.79962 | 1.3992 | 2.2112 | 43 | 1.4258 | 0.78534 | 50.2688 | 2.2303 | 42.11 | 1.516 | 0.71428 | 49.4336 | 0.14023 | 2.6958 | 1.9109 | 5.1981 | 114.9646 | 0.31009 | 0.19212 | 0.11945 | 0.31009 | 0.31276 | 6.0301 | 4.4721 | -0.15566 | 6.0301 | 5.9053 | 7.0494 | 5.1152 | 0.19622 | 7.0494 | 6.9323 | 0.1183 | 2.2742 | 1.6121 | 4.3851 | 96.9842 | 0.26159 | 0.16207 | 0.10077 | 0.26159 | 0.26384 | 5.087 | 3.7727 | -0.13132 | 5.087 | 4.9817 | 5.9469 | 4.3152 | 0.16553 | 5.9469 | 5.8481
253 | 0.25 | 0.21 | Southern | FL | Jacksonville.Intl.AP.722060 | 2 | 5315428 | 19.4139 | 13.6258 | 37.2657 | 19.367 | 17.8986 | 822.69 | 2.0123 | 40.11 | 1.2362 | 0.77606 | 46.7473 | 1.1711 | 29 | 0.36676 | 0.80434 | 32.9547 | 0.65288 | -4 | 1.4618 | -0.80889 | -2.1223 | 2.0123 | 40.11 | 1.2362 | 0.77606 | 46.7473 | 2.0313 | 39.22 | 1.3263 | 0.705 | 45.9121 | 0.14023 | 2.7225 | 1.9108 | 5.2259 | 115.3698 | 0.28219 | 0.16423 | 0.091557 | 0.28219 | 0.28487 | 5.6248 | 4.0668 | -0.56094 | 5.6248 | 5.5 | 6.5556 | 4.6214 | -0.29761 | 6.5556 | 6.4385 | 0.1183 | 2.2967 | 1.612 | 4.4086 | 97.3261 | 0.23806 | 0.13854 | 0.077238 | 0.23806 | 0.24031 | 4.7451 | 3.4308 | -0.47321 | 4.7451 | 4.6398 | 5.5303 | 3.8986 | -0.25107 | 5.5303 | 5.4315
254 | 0.26 | 0.21 | Southern | FL | Jacksonville.Intl.AP.722060 | 2 | 5315428 | 19.6039 | 13.6066 | 37.4368 | 19.5567 | 17.8802 | 824.75 | 1.8411 | 38.05 | 1.0466 | 0.79454 | 44.1483 | 0.99995 | 26.94 | 0.17713 | 0.82281 | 30.3557 | 0.48173 | -6.06 | 1.2721 | -0.79042 | -4.7213 | 1.8411 | 38.05 | 1.0466 | 0.79454 | 44.1483 | 1.8602 | 37.16 | 1.1367 | 0.72348 | 43.3131 | 0.14023 | 2.7492 | 1.9081 | 5.25 | 115.6587 | 0.25819 | 0.14023 | 0.067555 | 0.25819 | 0.26086 | 5.3359 | 3.7779 | -0.84982 | 5.3359 | 5.2111 | 6.1911 | 4.2569 | -0.66208 | 6.1911 | 6.074 | 0.1183 | 2.3192 | 1.6097 | 4.4289 | 97.5698 | 0.21781 | 0.1183 | 0.05699 | 0.21781 | 0.22007 | 4.5014 | 3.1871 | -0.71691 | 4.5014 | 4.3961 | 5.2228 | 3.5912 | -0.55854 | 5.2228 | 5.124
255 | 0.27 | 0.21 | Southern | FL | Jacksonville.Intl.AP.722060 | 2 | 5315428 | 19.7847 | 13.596 | 37.607 | 19.737 | 17.87 | 826.93 | 1.671 | 35.87 | 0.86629 | 0.80466 | 41.4299 | 0.82978 | 24.76 | -0.0031605 | 0.83294 | 27.6373 | 0.31156 | -8.24 | 1.0919 | -0.78029 | -7.4397 | 1.671 | 35.87 | 0.86629 | 0.80466 | 41.4299 | 1.69 | 34.98 | 0.95642 | 0.7336 | 40.5947 | 0.14023 | 2.7745 | 1.9066 | 5.2738 | 115.9644 | 0.23433 | 0.11636 | 0.043692 | 0.23433 | 0.237 | 5.0302 | 3.4722 | -1.1555 | 5.0302 | 4.9054 | 5.8099 | 3.8757 | -1.0433 | 5.8099 | 5.6928 | 0.1183 | 2.3406 | 1.6084 | 4.449 | 97.8277 | 0.19768 | 0.098165 | 0.036858 | 0.19768 | 0.19993 | 4.2435 | 2.9292 | -0.97481 | 4.2435 | 4.1382 | 4.9012 | 3.2696 | -0.88013 | 4.9012 | 4.8024
256 | 0.28 | 0.21 | Southern | FL | Jacksonville.Intl.AP.722060 | 2 | 5315428 | 19.9745 | 13.586 | 37.7967 | 19.9264 | 17.8703 | 829.54 | 1.4812 | 33.26 | 0.67686 | 0.80438 | 38.2107 | 0.64007 | 22.15 | -0.19259 | 0.83266 | 24.4181 | 0.12185 | -10.85 | 0.90242 | -0.78058 | -10.6589 | 1.4812 | 33.26 | 0.67686 | 0.80438 | 38.2107 | 1.5003 | 32.37 | 0.76699 | 0.73332 | 37.3755 | 0.14023 | 2.8011 | 1.9052 | 5.3004 | 116.3305 | 0.20772 | 0.08976 | 0.017087 | 0.20772 | 0.2104 | 4.6642 | 3.1062 | -1.5215 | 4.6642 | 4.5394 | 5.3585 | 3.4243 | -1.4947 | 5.3585 | 5.2413 | 0.1183 | 2.363 | 1.6073 | 4.4714 | 98.1365 | 0.17523 | 0.075721 | 0.014415 | 0.17523 | 0.17749 | 3.9347 | 2.6204 | -1.2836 | 3.9347 | 3.8294 | 4.5204 | 2.8887 | -1.261 | 4.5204 | 4.4216
257 | 0.29 | 0.21 | Southern | FL | Jacksonville.Intl.AP.722060 | 2 | 5315428 | 20.1554 | 13.576 | 37.9677 | 20.1069 | 17.8608 | 831.74 | 1.3103 | 31.06 | 0.49637 | 0.81392 | 35.4694 | 0.46911 | 19.95 | -0.37308 | 0.84219 | 21.6768 | -0.049105 | -13.05 | 0.72193 | -0.77104 | -13.4002 | 1.3103 | 31.06 | 0.49637 | 0.81392 | 35.4694 | 1.3294 | 30.17 | 0.5865 | 0.74286 | 34.6342 | 0.14023 | 2.8265 | 1.9038 | 5.3244 | 116.639 | 0.18375 | 0.065786 | -0.0068863 | 0.18375 | 0.18642 | 4.3557 | 2.7977 | -1.8301 | 4.3557 | 4.2309 | 4.974 | 3.0399 | -1.8792 | 4.974 | 4.8569 | 0.1183 | 2.3844 | 1.6061 | 4.4917 | 98.3967 | 0.15501 | 0.055497 | -0.0058093 | 0.15501 | 0.15727 | 3.6745 | 2.3601 | -1.5438 | 3.6745 | 3.5692 | 4.1961 | 2.5644 | -1.5853 | 4.1961 | 4.0973
258 | 0.3 | 0.21 | Southern | FL | Jacksonville.Intl.AP.722060 | 2 | 5315428 | 20.3452 | 13.5663 | 38.1478 | 20.2962 | 17.8515 | 834.08 | 1.1302 | 28.72 | 0.30704 | 0.82315 | 32.5683 | 0.28902 | 17.61 | -0.56241 | 0.85143 | 18.7758 | -0.2292 | -15.39 | 0.5326 | -0.7618 | -16.3012 | 1.1302 | 28.72 | 0.30704 | 0.82315 | 32.5683 | 1.1493 | 27.83 | 0.39717 | 0.7521 | 31.7331 | 0.14023 | 2.8531 | 1.9025 | 5.3496 | 116.9671 | 0.15849 | 0.04053 | -0.032142 | 0.15849 | 0.16117 | 4.0275 | 2.4695 | -2.1582 | 4.0275 | 3.9027 | 4.5672 | 2.633 | -2.286 | 4.5672 | 4.4501 | 0.1183 | 2.4069 | 1.6049 | 4.513 | 98.6735 | 0.1337 | 0.034191 | -0.027115 | 0.1337 | 0.13596 | 3.3976 | 2.0833 | -1.8207 | 3.3976 | 3.2924 | 3.8529 | 2.2212 | -1.9285 | 3.8529 | 3.7541
259 | 0.31 | 0.21 | Southern | FL | Jacksonville.Intl.AP.722060 | 2 | 5315428 | 20.5161 | 13.5654 | 38.3272 | 20.4667 | 17.8604 | 836.67 | 0.95079 | 26.13 | 0.13652 | 0.81427 | 29.3835 | 0.10961 | 15.02 | -0.73293 | 0.84255 | 15.591 | -0.40861 | -17.98 | 0.36208 | -0.77069 | -19.486 | 0.95079 | 26.13 | 0.13652 | 0.81427 | 29.3835 | 0.96986 | 25.24 | 0.22665 | 0.74321 | 28.5483 | 0.14023 | 2.8771 | 1.9023 | 5.3748 | 117.3303 | 0.13333 | 0.015371 | -0.057301 | 0.13333 | 0.13601 | 3.6643 | 2.1063 | -2.5214 | 3.6643 | 3.5395 | 4.1206 | 2.1864 | -2.7326 | 4.1206 | 4.0035 | 0.1183 | 2.4271 | 1.6048 | 4.5342 | 98.9799 | 0.11248 | 0.012967 | -0.048339 | 0.11248 | 0.11474 | 3.0912 | 1.7769 | -2.1271 | 3.0912 | 2.9859 | 3.4761 | 1.8444 | -2.3052 | 3.4761 | 3.3773
260 | 0.32 | 0.21 | Southern | FL | Jacksonville.Intl.AP.722060 | 2 | 5315428 | 20.696 | 13.5556 | 38.4979 | 20.6462 | 17.8517 | 838.87 | 0.78006 | 23.93 | -0.042941 | 0.823 | 26.6329 | -0.061119 | 12.82 | -0.91239 | 0.85128 | 12.8403 | -0.57934 | -20.18 | 0.18262 | -0.76196 | -22.2367 | 0.78006 | 23.93 | -0.042941 | 0.823 | 26.6329 | 0.79913 | 23.04 | 0.047188 | 0.75194 | 25.7977 | 0.14023 | 2.9023 | 1.901 | 5.3987 | 117.6388 | 0.10939 | -0.008571 | -0.081243 | 0.10939 | 0.11207 | 3.3558 | 1.7978 | -2.8299 | 3.3558 | 3.231 | 3.7349 | 1.8007 | -3.1184 | 3.7349 | 3.6177 | 0.1183 | 2.4484 | 1.6037 | 4.5544 | 99.2402 | 0.092283 | -0.0072305 | -0.068537 | 0.092283 | 0.094539 | 2.831 | 1.5166 | -2.3873 | 2.831 | 2.7257 | 3.1507 | 1.519 | -2.6306 | 3.1507 | 3.0519
261 | 0.33 | 0.21 | Southern | FL | Jacksonville.Intl.AP.722060 | 2 | 5315428 | 20.8759 | 13.5458 | 38.6773 | 20.8257 | 17.8516 | 841.33 | 0.60065 | 21.47 | -0.2224 | 0.82306 | 23.5938 | -0.24052 | 10.36 | -1.0919 | 0.85133 | 9.8013 | -0.75874 | -22.64 | 0.0031605 | -0.7619 | -25.2757 | 0.60065 | 21.47 | -0.2224 | 0.82306 | 23.5938 | 0.61972 | 20.58 | -0.13227 | 0.752 | 22.7587 | 0.14023 | 2.9275 | 1.8996 | 5.4239 | 117.9838 | 0.084233 | -0.03373 | -0.1064 | 0.084233 | 0.086907 | 3.0108 | 1.4528 | -3.1749 | 3.0108 | 2.886 | 3.3087 | 1.3745 | -3.5445 | 3.3087 | 3.1916 | 0.1183 | 2.4697 | 1.6025 | 4.5756 | 99.5312 | 0.071059 | -0.028455 | -0.089761 | 0.071059 | 0.073315 | 2.5399 | 1.2256 | -2.6784 | 2.5399 | 2.4347 | 2.7912 | 1.1595 | -2.9902 | 2.7912 | 2.6924
262 | 0.34 | 0.21 | Southern | FL | Jacksonville.Intl.AP.722060 | 2 | 5315428 | 21.0468 | 13.545 | 38.8474 | 20.9962 | 17.8512 | 843.65 | 0.43053 | 19.15 | -0.39292 | 0.82345 | 20.7177 | -0.41065 | 8.04 | -1.2624 | 0.85173 | 6.9251 | -0.92886 | -24.96 | -0.16736 | -0.7615 | -28.1519 | 0.43053 | 19.15 | -0.39292 | 0.82345 | 20.7177 | 0.4496 | 18.26 | -0.30279 | 0.75239 | 19.8825 | 0.14023 | 2.9515 | 1.8995 | 5.4478 | 118.3092 | 0.060376 | -0.057587 | -0.13026 | 0.060376 | 0.06305 | 2.6855 | 1.1275 | -3.5003 | 2.6855 | 2.5607 | 2.9053 | 0.97114 | -3.9479 | 2.9053 | 2.7882 | 0.1183 | 2.4899 | 1.6024 | 4.5957 | 99.8057 | 0.050933 | -0.048581 | -0.10989 | 0.050933 | 0.053189 | 2.2655 | 0.95115 | -2.9528 | 2.2655 | 2.1602 | 2.4509 | 0.81926 | -3.3304 | 2.4509 | 2.3521
263 | 0.35 | 0.21 | Southern | FL | Jacksonville.Intl.AP.722060 | 2 | 5315428 | 21.2266 | 13.5352 | 39.0275 | 21.1756 | 17.8518 | 846.13 | 0.25049 | 16.67 | -0.57238 | 0.82288 | 17.6576 | -0.59069 | 5.56 | -1.4418 | 0.85115 | 3.865 | -1.1089 | -27.44 | -0.34682 | -0.76208 | -31.212 | 0.25049 | 16.67 | -0.57238 | 0.82288 | 17.6576 | 0.26956 | 15.78 | -0.48225 | 0.75182 | 16.8224 | 0.14023 | 2.9767 | 1.8981 | 5.473 | 118.657 | 0.035128 | -0.082835 | -0.15551 | 0.035128 | 0.037802 | 2.3377 | 0.77971 | -3.848 | 2.3377 | 2.2129 | 2.4762 | 0.54201 | -4.377 | 2.4762 | 2.3591 | 0.1183 | 2.5112 | 1.6012 | 4.617 | 100.0991 | 0.029634 | -0.06988 | -0.13119 | 0.029634 | 0.03189 | 1.9721 | 0.65776 | -3.2462 | 1.9721 | 1.8668 | 2.0889 | 0.45724 | -3.6924 | 2.0889 | 1.9901
264 | 0.36 | 0.21 | Southern | FL | Jacksonville.Intl.AP.722060 | 2 | 5315428 | 21.3968 | 13.5352 | 39.1977 | 21.3454 | 17.8523 | 848.46 | 0.080271 | 14.34 | -0.74217 | 0.82244 | 14.7662 | -0.76091 | 3.23 | -1.6116 | 0.85072 | 0.97363 | -1.2791 | -29.77 | -0.51661 | -0.76251 | -34.1034 | 0.080271 | 14.34 | -0.74217 | 0.82244 | 14.7662 | 0.09934 | 13.45 | -0.65204 | 0.75138 | 13.931 | 0.14023 | 3.0006 | 1.8981 | 5.4969 | 118.9837 | 0.011257 | -0.10671 | -0.17938 | 0.011257 | 0.013931 | 2.011 | 0.45296 | -4.1748 | 2.011 | 1.8862 | 2.0707 | 0.13654 | -4.7825 | 2.0707 | 1.9536 | 0.1183 | 2.5313 | 1.6012 | 4.6372 | 100.3747 | 0.0094963 | -0.090017 | -0.15132 | 0.0094963 | 0.011752 | 1.6965 | 0.38212 | -3.5219 | 1.6965 | 1.5912 | 1.7469 | 0.11518 | -4.0345 | 1.7469 | 1.6481
265 | 0.37 | 0.21 | Southern | FL | Jacksonville.Intl.AP.722060 | 2 | 5315428 | 21.5675 | 13.5254 | 39.3594 | 21.5156 | 17.8437 | 850.52 | -0.081419 | 12.28 | -0.91239 | 0.83098 | 12.1655 | -0.9226 | 1.17 | -1.7818 | 0.85925 | -1.6271 | -1.4408 | -31.83 | -0.68683 | -0.75398 | -36.7041 | -0.081419 | 12.28 | -0.91239 | 0.83098 | 12.1655 | -0.06235 | 11.39 | -0.82227 | 0.75992 | 11.3303 | 0.14023 | 3.0245 | 1.8967 | 5.5196 | 119.2726 | -0.011418 | -0.12938 | -0.20205 | -0.011418 | -0.0087437 | 1.7221 | 0.16407 | -4.4637 | 1.7221 | 1.5973 | 1.706 | -0.22817 | -5.1472 | 1.706 | 1.5889 | 0.1183 | 2.5515 | 1.6001 | 4.6563 | 100.6184 | -0.0096321 | -0.10915 | -0.17045 | -0.0096321 | -0.0073762 | 1.4528 | 0.13841 | -3.7656 | 1.4528 | 1.3475 | 1.4392 | -0.19249 | -4.3422 | 1.4392 | 1.3404
266 | 0.38 | 0.21 | Southern | FL | Jacksonville.Intl.AP.722060 | 2 | 5315428 | 21.7382 | 13.5248 | 39.5387 | 21.686 | 17.8527 | 853.11 | -0.26072 | 9.69 | -1.0827 | 0.82199 | 8.9808 | -1.1019 | -1.42 | -1.9522 | 0.85027 | -4.8117 | -1.6201 | -34.42 | -0.85716 | -0.76296 | -39.8887 | -0.26072 | 9.69 | -1.0827 | 0.82199 | 8.9808 | -0.24166 | 8.8 | -0.99259 | 0.75093 | 8.1456 | 0.14023 | 3.0485 | 1.8967 | 5.5447 | 119.6358 | -0.036563 | -0.15453 | -0.2272 | -0.036563 | -0.033889 | 1.3589 | -0.19913 | -4.8269 | 1.3589 | 1.2341 | 1.2594 | -0.67477 | -5.5938 | 1.2594 | 1.1423 | 0.1183 | 2.5717 | 1.6 | 4.6775 | 100.9248 | -0.030844 | -0.13036 | -0.19166 | -0.030844 | -0.028588 | 1.1463 | -0.16799 | -4.072 | 1.1463 | 1.0411 | 1.0624 | -0.56924 | -4.7189 | 1.0624 | 0.96365
267 | 0.39 | 0.21 | Southern | FL | Jacksonville.Intl.AP.722060 | 2 | 5315428 | 21.9081 | 13.5247 | 39.7087 | 21.8555 | 17.8532 | 855.44 | -0.43072 | 7.36 | -1.2522 | 0.82149 | 6.0921 | -1.2719 | -3.75 | -2.1217 | 0.84976 | -7.7004 | -1.7901 | -36.75 | -1.0266 | -0.76347 | -42.7774 | -0.43072 | 7.36 | -1.2522 | 0.82149 | 6.0921 | -0.41165 | 6.47 | -1.1621 | 0.75043 | 5.257 | 0.14023 | 3.0723 | 1.8966 | 5.5685 | 119.9625 | -0.060402 | -0.17836 | -0.25104 | -0.060402 | -0.057728 | 1.0321 | -0.52588 | -5.1536 | 1.0321 | 0.90732 | 0.85433 | -1.0799 | -5.9989 | 0.85433 | 0.73721 | 0.1183 | 2.5918 | 1.6 | 4.6976 | 101.2005 | -0.050955 | -0.15047 | -0.21177 | -0.050955 | -0.048699 | 0.8707 | -0.44363 | -4.3476 | 0.8707 | 0.76542 | 0.72071 | -0.91098 | -5.0607 | 0.72071 | 0.62191
268 | 0.4 | 0.21 | Southern | FL | Jacksonville.Intl.AP.722060 | 2 | 5315428 | 22.0782 | 13.5149 | 39.8787 | 22.0252 | 17.8535 | 857.77 | -0.60072 | 5.03 | -1.4219 | 0.82118 | 3.2066 | -1.4419 | -6.08 | -2.2914 | 0.84946 | -10.586 | -1.9601 | -39.08 | -1.1963 | -0.76378 | -45.663 | -0.60072 | 5.03 | -1.4219 | 0.82118 | 3.2066 | -0.58165 | 4.14 | -1.3318 | 0.75012 | 2.3714 | 0.14023 | 3.0961 | 1.8953 | 5.5924 | 120.2893 | -0.084241 | -0.2022 | -0.27488 | -0.084241 | -0.081567 | 0.70538 | -0.85263 | -5.4804 | 0.70538 | 0.58057 | 0.44967 | -1.4845 | -6.4035 | 0.44967 | 0.33255 | 0.1183 | 2.6119 | 1.5988 | 4.7177 | 101.4761 | -0.071066 | -0.17058 | -0.23189 | -0.071066 | -0.06881 | 0.59506 | -0.71928 | -4.6233 | 0.59506 | 0.48977 | 0.37934 | -1.2523 | -5.402 | 0.37934 | 0.28054
Double | Double | Double | Southern | FL | Jacksonville.Intl.AP.722060 | 2 | 5315428 | 21.1305 | 17.425 | 44.165 | 21.08 | 23.085 | 1000.67 | -4.8871 | -137.87 | -0.47672 | -4.4103 | -154.6985 | -5.7282 | -148.98 | -1.3462 | -4.3821 | -168.491 | -6.2464 | -181.98 | -0.25116 | -5.9953 | -203.568 | -4.8871 | -137.87 | -0.47672 | -4.4103 | -154.6985 | -4.868 | -138.76 | -0.38659 | -4.4814 | -155.5336 | 0.14023 | 2.9632 | 2.4436 | 6.1935 | 140.3289 | -0.68534 | -0.8033 | -0.87597 | -0.68534 | -0.68266 | -19.3342 | -20.8922 | -25.5199 | -19.3342 | -19.459 | -21.6941 | -23.6283 | -28.5473 | -21.6941 | -21.8112 | 0.1183 | 2.4998 | 2.0614 | 5.2248 | 118.3815 | -0.57815 | -0.67766 | -0.73897 | -0.57815 | -0.57589 | -16.3103 | -17.6247 | -21.5286 | -16.3103 | -16.4156 | -18.3012 | -19.9329 | -24.0826 | -18.3012 | -18.4
Single | Single | Single | Southern | FL | Jacksonville.Intl.AP.722060 | 2 | 5315428 | 26.5413 | 19.8495 | 53.0315 | 26.4784 | 26.5532 | 1176.96 | -13.7536 | -314.16 | -5.8751 | -7.8784 | -361.4691 | -14.5947 | -325.27 | -6.7446 | -7.8502 | -375.2616 | -15.113 | -358.27 | -5.6496 | -9.4634 | -410.3386 | -13.7536 | -314.16 | -5.8751 | -7.8784 | -361.4691 | -13.7345 | -315.05 | -5.785 | -7.9495 | -362.3043 | 0.14023 | 3.722 | 2.7836 | 7.4369 | 165.0509 | -1.9287 | -2.0467 | -2.1194 | -1.9287 | -1.9261 | -44.0562 | -45.6142 | -50.242 | -44.0562 | -44.181 | -50.6906 | -52.6248 | -57.5438 | -50.6906 | -50.8077 | 0.1183 | 3.1399 | 2.3482 | 6.2737 | 139.237 | -1.6271 | -1.7266 | -1.7879 | -1.6271 | -1.6248 | -37.1658 | -38.4802 | -42.3841 | -37.1658 | -37.2711 | -42.7626 | -44.3943 | -48.544 | -42.7626 | -42.8614
1 | 0.35 | 0.47 | Southern | LA | Lake.Charle.APs.722400 | 2 | 687049 | 24.3497 | 16.4689 | 46.2484 | 24.3088 | 21.9395 | 784.26 | -0.8609 | -51.35 | 2.0457 | -2.9066 | -61.9658 | -1.8804 | -60.92 | 1.0079 | -2.8883 | -78.9418 | -2.1409 | -87.26 | 2.3551 | -4.496 | -109.5631 | -0.8609 | -51.35 | 2.0457 | -2.9066 | -61.9658 | -0.8709 | -53.2 | 2.1555 | -3.0264 | -64.0876 | 0.018126 | 0.44137 | 0.29852 | 0.8383 | 14.2156 | -0.015605 | -0.034084 | -0.038807 | -0.015605 | -0.015786 | -0.93078 | -1.1042 | -1.5817 | -0.93078 | -0.96431 | -1.1232 | -1.4309 | -1.986 | -1.1232 | -1.1617 | 0.015291 | 0.37234 | 0.25183 | 0.70719 | 11.9923 | -0.013164 | -0.028753 | -0.032738 | -0.013164 | -0.013317 | -0.7852 | -0.93154 | -1.3343 | -0.7852 | -0.81349 | -0.94753 | -1.2071 | -1.6754 | -0.94753 | -0.97998
2 | 0.35 | 0.42 | Southern | LA | Lake.Charle.APs.722400 | 2 | 687049 | 24.9095 | 15.7589 | 45.8782 | 24.8677 | 21.0105 | 766.94 | -0.4907 | -34.03 | 1.4869 | -1.9776 | -40.5495 | -1.5102 | -43.6 | 0.44906 | -1.9592 | -57.5255 | -1.7707 | -69.94 | 1.7962 | -3.567 | -88.1468 | -0.4907 | -34.03 | 1.4869 | -1.9776 | -40.5495 | -0.5007 | -35.88 | 1.5966 | -2.0973 | -42.6714 | 0.018126 | 0.45151 | 0.28565 | 0.83159 | 13.9017 | -0.0088944 | -0.027374 | -0.032097 | -0.0088944 | -0.0090757 | -0.61683 | -0.7903 | -1.2677 | -0.61683 | -0.65037 | -0.73501 | -1.0427 | -1.5978 | -0.73501 | -0.77347 | 0.015291 | 0.3809 | 0.24097 | 0.70153 | 11.7275 | -0.0075033 | -0.023093 | -0.027077 | -0.0075033 | -0.0076563 | -0.52036 | -0.6667 | -1.0695 | -0.52036 | -0.54865 | -0.62005 | -0.87964 | -1.3479 | -0.62005 | -0.6525
3 | 0.35 | 0.37 | Southern | LA | Lake.Charle.APs.722400 | 2 | 687049 | 25.4792 | 15.1289 | 45.6279 | 25.4365 | 20.1914 | 752.4 | -0.24043 | -19.49 | 0.91807 | -1.1585 | -22.9578 | -1.2599 | -29.06 | -0.11975 | -1.1402 | -39.9338 | -1.5205 | -55.4 | 1.2274 | -2.7479 | -70.5551 | -0.24043 | -19.49 | 0.91807 | -1.1585 | -22.9578 | -0.25043 | -21.34 | 1.0278 | -1.2783 | -25.0797 | 0.018126 | 0.46184 | 0.27423 | 0.82706 | 13.6381 | -0.0043581 | -0.022837 | -0.02756 | -0.0043581 | -0.0045394 | -0.35328 | -0.52675 | -1.0042 | -0.35328 | -0.38681 | -0.41614 | -0.72385 | -1.2789 | -0.41614 | -0.4546 | 0.015291 | 0.38961 | 0.23134 | 0.69771 | 11.5051 | -0.0036765 | -0.019266 | -0.02325 | -0.0036765 | -0.0038294 | -0.29803 | -0.44436 | -0.84713 | -0.29803 | -0.32631 | -0.35105 | -0.61064 | -1.0789 | -0.35105 | -0.3835
4 | 0.35 | 0.32 | Southern | LA | Lake.Charle.APs.722400 | 2 | 687049 | 26.119 | 14.5089 | 45.4476 | 26.0751 | 19.3725 | 738.52 | -0.06014 | -5.61 | 0.27941 | -0.33955 | -6.5538 | -1.0796 | -15.18 | -0.75841 | -0.32122 | -23.5298 | -1.3402 | -41.52 | 0.58877 | -1.9289 | -54.1512 | -0.06014 | -5.61 | 0.27941 | -0.33955 | -6.5538 | -0.070144 | -7.46 | 0.38918 | -0.45933 | -8.6757 | 0.018126 | 0.47344 | 0.26299 | 0.82379 | 13.3865 | -0.0010901 | -0.019569 | -0.024292 | -0.0010901 | -0.0012714 | -0.10169 | -0.27515 | -0.7526 | -0.10169 | -0.13522 | -0.1188 | -0.42651 | -0.98155 | -0.1188 | -0.15726 | 0.015291 | 0.39939 | 0.22186 | 0.69495 | 11.2929 | -0.00091961 | -0.016509 | -0.020493 | -0.00091961 | -0.0010726 | -0.085784 | -0.23212 | -0.63489 | -0.085784 | -0.11407 | -0.10022 | -0.3598 | -0.82804 | -0.10022 | -0.13266
5 | 0.35 | 0.27 | Southern | LA | Lake.Charle.APs.722400 | 2 | 687049 | 26.5388 | 14.1189 | 45.3275 | 26.4943 | 18.8332 | 729.36 | 0.060006 | 3.55 | -0.13971 | 0.19971 | 4.2722 | -0.95948 | -6.02 | -1.1775 | 0.21804 | -12.7038 | -1.22 | -32.36 | 0.16965 | -1.3897 | -43.3252 | 0.060006 | 3.55 | -0.13971 | 0.19971 | 4.2722 | 0.050002 | 1.7 | -0.029938 | 0.07994 | 2.1503 | 0.018126 | 0.48105 | 0.25592 | 0.82161 | 13.2205 | 0.0010877 | -0.017392 | -0.022115 | 0.0010877 | 0.00090634 | 0.064348 | -0.10912 | -0.58656 | 0.064348 | 0.030814 | 0.077438 | -0.23027 | -0.78532 | 0.077438 | 0.038977 | 0.015291 | 0.40581 | 0.2159 | 0.69311 | 11.1528 | 0.00091757 | -0.014672 | -0.018656 | 0.00091757 | 0.00076459 | 0.054284 | -0.092053 | -0.49482 | 0.054284 | 0.025995 | 0.065327 | -0.19426 | -0.6625 | 0.065327 | 0.032881
6 | 0.35 | 0.23 | Southern | LA | Lake.Charle.APs.722400 | 2 | 687049 | 26.7986 | 13.9289 | 45.3173 | 26.7537 | 18.5636 | 725.29 | 0.070148 | 7.62 | -0.39916 | 0.46931 | 8.8385 | -0.94934 | -1.95 | -1.437 | 0.48764 | -8.1375 | -1.2099 | -28.29 | -0.089808 | -1.1201 | -38.7588 | 0.070148 | 7.62 | -0.39916 | 0.46931 | 8.8385 | 0.060144 | 5.77 | -0.28939 | 0.34954 | 6.7166 | 0.018126 | 0.48576 | 0.25248 | 0.82143 | 13.1467 | 0.0012715 | -0.017208 | -0.021931 | 0.0012715 | 0.0010902 | 0.13812 | -0.035346 | -0.51279 | 0.13812 | 0.10459 | 0.16021 | -0.1475 | -0.70255 | 0.16021 | 0.12175 | 0.015291 | 0.40978 | 0.21299 | 0.69296 | 11.0906 | 0.0010726 | -0.014517 | -0.018501 | 0.0010726 | 0.00091968 | 0.11652 | -0.029818 | -0.43259 | 0.11652 | 0.08823 | 0.13515 | -0.12443 | -0.59267 | 0.13515 | 0.10271
7 | 0.35 | 0.19 | Southern | LA | Lake.Charle.APs.722400 | 2 | 687049 | 27.4184 | 13.3689 | 45.1971 | 27.3724 | 17.8246 | 713.16 | 0.19041 | 19.75 | -1.0179 | 1.2083 | 22.9216 | -0.82908 | 10.18 | -2.0557 | 1.2266 | 5.9456 | -1.0896 | -16.16 | -0.70851 | -0.38112 | -24.6757 | 0.19041 | 19.75 | -1.0179 | 1.2083 | 22.9216 | 0.18041 | 17.9 | -0.90809 | 1.0885 | 20.7997 | 0.018126 | 0.49699 | 0.24233 | 0.81925 | 12.9268 | 0.0034514 | -0.015028 | -0.019751 | 0.0034514 | 0.0032701 | 0.35799 | 0.18452 | -0.29292 | 0.35799 | 0.32446 | 0.41548 | 0.10777 | -0.44728 | 0.41548 | 0.37702 | 0.015291 | 0.41926 | 0.20443 | 0.69112 | 10.9051 | 0.0029116 | -0.012678 | -0.016662 | 0.0029116 | 0.0027586 | 0.302 | 0.15566 | -0.24711 | 0.302 | 0.27371 | 0.3505 | 0.090915 | -0.37732 | 0.3505 | 0.31805
8 | 0.35 | 0.17 | Southern | LA | Lake.Charle.APs.722400 | 2 | 687049 | 27.7482 | 13.0889 | 45.1569 | 27.7017 | 17.4552 | 707.29 | 0.23055 | 25.62 | -1.3472 | 1.5777 | 29.6239 | -0.78893 | 16.05 | -2.385 | 1.5961 | 12.6479 | -1.0495 | -10.29 | -1.0378 | -0.011671 | -17.9734 | 0.23055 | 25.62 | -1.3472 | 1.5777 | 29.6239 | 0.22055 | 23.77 | -1.2374 | 1.458 | 27.502 | 0.018126 | 0.50297 | 0.23725 | 0.81852 | 12.8204 | 0.004179 | -0.0143 | -0.019023 | 0.004179 | 0.0039977 | 0.46439 | 0.29092 | -0.18652 | 0.46439 | 0.43086 | 0.53697 | 0.22926 | -0.32579 | 0.53697 | 0.49851 | 0.015291 | 0.4243 | 0.20015 | 0.6905 | 10.8153 | 0.0035254 | -0.012064 | -0.016048 | 0.0035254 | 0.0033725 | 0.39176 | 0.24542 | -0.15735 | 0.39176 | 0.36347 | 0.45299 | 0.1934 | -0.27484 | 0.45299 | 0.42054
9 | 0.33 | 0.47 | Southern | LA | Lake.Charle.APs.722400 | 2 | 687049 | 23.9499 | 16.4989 | 45.8786 | 23.9097 | 21.9689 | 781.11 | -0.4911 | -48.2 | 2.4449 | -2.936 | -56.1785 | -1.5106 | -57.77 | 1.407 | -2.9176 | -73.1545 | -1.7711 | -84.11 | 2.7542 | -4.5254 | -103.7758 | -0.4911 | -48.2 | 2.4449 | -2.936 | -56.1785 | -0.50111 | -50.05 | 2.5546 | -3.0557 | -58.3003 | 0.018126 | 0.43412 | 0.29906 | 0.8316 | 14.1585 | -0.0089018 | -0.027381 | -0.032104 | -0.0089018 | -0.0090831 | -0.87368 | -1.0471 | -1.5246 | -0.87368 | -0.90721 | -1.0183 | -1.326 | -1.8811 | -1.0183 | -1.0568 | 0.015291 | 0.36622 | 0.25229 | 0.70154 | 11.9441 | -0.0075096 | -0.023099 | -0.027083 | -0.0075096 | -0.0076625 | -0.73704 | -0.88337 | -1.2861 | -0.73704 | -0.76533 | -0.85904 | -1.1186 | -1.5869 | -0.85904 | -0.89148
10 | 0.33 | 0.42 | Southern | LA | Lake.Charle.APs.722400 | 2 | 687049 | 24.5097 | 15.7789 | 45.4983 | 24.4685 | 21.0298 | 763.55 | -0.11086 | -30.64 | 1.886 | -1.9969 | -34.4285 | -1.1303 | -40.21 | 0.84822 | -1.9786 | -51.4045 | -1.3909 | -66.55 | 2.1954 | -3.5863 | -82.0258 | -0.11086 | -30.64 | 1.886 | -1.9969 | -34.4285 | -0.12087 | -32.49 | 1.9958 | -2.1167 | -36.5503 | 0.018126 | 0.44427 | 0.28601 | 0.82471 | 13.8402 | -0.0020095 | -0.020489 | -0.025212 | -0.0020095 | -0.0021908 | -0.55539 | -0.72885 | -1.2063 | -0.55539 | -0.58892 | -0.62406 | -0.93176 | -1.4868 | -0.62406 | -0.66252 | 0.015291 | 0.37478 | 0.24128 | 0.69573 | 11.6756 | -0.0016952 | -0.017284 | -0.021269 | -0.0016952 | -0.0018482 | -0.46852 | -0.61486 | -1.0176 | -0.46852 | -0.49681 | -0.52645 | -0.78604 | -1.2543 | -0.52645 | -0.5589
11 | 0.33 | 0.37 | Southern | LA | Lake.Charle.APs.722400 | 2 | 687049 | 25.0794 | 15.1489 | 45.2381 | 25.0373 | 20.2008 | 748.77 | 0.14938 | -15.86 | 1.3172 | -1.1679 | -16.505 | -0.87011 | -25.43 | 0.27942 | -1.1495 | -33.481 | -1.1307 | -51.77 | 1.6266 | -2.7572 | -64.1024 | 0.14938 | -15.86 | 1.3172 | -1.1679 | -16.505 | 0.13938 | -17.71 | 1.427 | -1.2876 | -18.6269 | 0.018126 | 0.45459 | 0.27459 | 0.81999 | 13.5723 | 0.0027077 | -0.015772 | -0.020495 | 0.0027077 | 0.0025264 | -0.28748 | -0.46095 | -0.93839 | -0.28748 | -0.32101 | -0.29917 | -0.60688 | -1.1619 | -0.29917 | -0.33763 | 0.015291 | 0.3835 | 0.23165 | 0.69175 | 11.4496 | 0.0022842 | -0.013305 | -0.017289 | 0.0022842 | 0.0021313 | -0.24252 | -0.38886 | -0.79163 | -0.24252 | -0.27081 | -0.25238 | -0.51197 | -0.9802 | -0.25238 | -0.28483
12 | 0.33 | 0.32 | Southern | LA | Lake.Charle.APs.722400 | 2 | 687049 | 25.7092 | 14.5189 | 45.0378 | 25.666 | 19.3718 | 734.56 | 0.34965 | -1.65 | 0.68855 | -0.3389 | 0.40041 | -0.66984 | -11.22 | -0.34927 | -0.32057 | -16.5756 | -0.93039 | -37.56 | 0.99791 | -1.9283 | -47.1969 | 0.34965 | -1.65 | 0.68855 | -0.3389 | 0.40041 | 0.33964 | -3.5 | 0.79832 | -0.45868 | -1.7214 | 0.018126 | 0.46601 | 0.26317 | 0.81636 | 13.3147 | 0.0063378 | -0.012142 | -0.016864 | 0.0063378 | 0.0061564 | -0.029908 | -0.20338 | -0.68082 | -0.029908 | -0.063442 | 0.0072579 | -0.30045 | -0.8555 | 0.0072579 | -0.031203 | 0.015291 | 0.39312 | 0.22201 | 0.68868 | 11.2323 | 0.0053465 | -0.010243 | -0.014227 | 0.0053465 | 0.0051936 | -0.025231 | -0.17157 | -0.57434 | -0.025231 | -0.053519 | 0.0061228 | -0.25346 | -0.7217 | 0.0061228 | -0.026323
13 | 0.33 | 0.27 | Southern | LA | Lake.Charle.APs.722400 | 2 | 687049 | 26.129 | 14.1389 | 44.9376 | 26.0851 | 18.8525 | 725.9 | 0.44984 | 7.01 | 0.26943 | 0.18041 | 10.5631 | -0.56965 | -2.56 | -0.76838 | 0.19874 | -6.4129 | -0.8302 | -28.9 | 0.57879 | -1.409 | -37.0343 | 0.44984 | 7.01 | 0.26943 | 0.18041 | 10.5631 | 0.43984 | 5.16 | 0.3792 | 0.060634 | 8.4412 | 0.018126 | 0.47362 | 0.25628 | 0.81455 | 13.1578 | 0.0081539 | -0.010325 | -0.015048 | 0.0081539 | 0.0079726 | 0.12706 | -0.046403 | -0.52385 | 0.12706 | 0.093531 | 0.19147 | -0.11624 | -0.67129 | 0.19147 | 0.15301 | 0.015291 | 0.39954 | 0.2162 | 0.68715 | 11.0999 | 0.0068786 | -0.0087106 | -0.012695 | 0.0068786 | 0.0067256 | 0.10719 | -0.039146 | -0.44192 | 0.10719 | 0.078903 | 0.16152 | -0.098062 | -0.5663 | 0.16152 | 0.12908
14 | 0.33 | 0.23 | Southern | LA | Lake.Charle.APs.722400 | 2 | 687049 | 26.3888 | 13.9489 | 44.9175 | 26.3446 | 18.5729 | 721.58 | 0.46998 | 11.33 | 0.009978 | 0.46 | 15.4618 | -0.54951 | 1.76 | -1.0278 | 0.47833 | -1.5142 | -0.81006 | -24.58 | 0.31933 | -1.1294 | -32.1355 | 0.46998 | 11.33 | 0.009978 | 0.46 | 15.4618 | 0.45998 | 9.48 | 0.11975 | 0.34023 | 13.34 | 0.018126 | 0.47833 | 0.25284 | 0.81418 | 13.0795 | 0.008519 | -0.0099604 | -0.014683 | 0.008519 | 0.0083376 | 0.20537 | 0.031902 | -0.44554 | 0.20537 | 0.17184 | 0.28026 | -0.027446 | -0.58249 | 0.28026 | 0.2418 | 0.015291 | 0.40352 | 0.2133 | 0.68684 | 11.0338 | 0.0071866 | -0.0084026 | -0.012387 | 0.0071866 | 0.0070336 | 0.17325 | 0.026913 | -0.37586 | 0.17325 | 0.14496 | 0.23643 | -0.023153 | -0.49139 | 0.23643 | 0.20398
15 | 0.33 | 0.19 | Southern | LA | Lake.Charle.APs.722400 | 2 | 687049 | 27.0086 | 13.3789 | 44.7872 | 26.9633 | 17.824 | 709.2 | 0.60023 | 23.71 | -0.60872 | 1.2089 | 29.8767 | -0.41926 | 14.14 | -1.6465 | 1.2273 | 12.9007 | -0.67982 | -12.2 | -0.29937 | -0.38045 | -17.7206 | 0.60023 | 23.71 | -0.60872 | 1.2089 | 29.8767 | 0.59022 | 21.86 | -0.49895 | 1.0892 | 27.7549 | 0.018126 | 0.48956 | 0.24251 | 0.81182 | 12.8551 | 0.01088 | -0.0075996 | -0.012322 | 0.01088 | 0.010698 | 0.42977 | 0.2563 | -0.22114 | 0.42977 | 0.39624 | 0.54155 | 0.23384 | -0.32121 | 0.54155 | 0.50309 | 0.015291 | 0.41299 | 0.20458 | 0.68485 | 10.8445 | 0.0091782 | -0.006411 | -0.010395 | 0.0091782 | 0.0090252 | 0.36256 | 0.21622 | -0.18655 | 0.36256 | 0.33427 | 0.45685 | 0.19727 | -0.27097 | 0.45685 | 0.42441
16 | 0.33 | 0.17 | Southern | LA | Lake.Charle.APs.722400 | 2 | 687049 | 27.3384 | 13.0989 | 44.7471 | 27.2926 | 17.4545 | 703.32 | 0.64037 | 29.59 | -0.93803 | 1.5784 | 36.579 | -0.37912 | 20.02 | -1.9759 | 1.5967 | 19.603 | -0.63968 | -6.32 | -0.62868 | -0.010998 | -11.0183 | 0.64037 | 29.59 | -0.93803 | 1.5784 | 36.579 | 0.63036 | 27.74 | -0.82826 | 1.4586 | 34.4571 | 0.018126 | 0.49554 | 0.23743 | 0.81109 | 12.7485 | 0.011607 | -0.006872 | -0.011595 | 0.011607 | 0.011426 | 0.53635 | 0.36289 | -0.11456 | 0.53635 | 0.50282 | 0.66304 | 0.35533 | -0.19972 | 0.66304 | 0.62458 | 0.015291 | 0.41804 | 0.2003 | 0.68424 | 10.7546 | 0.009792 | -0.0057972 | -0.0097814 | 0.009792 | 0.009639 | 0.45247 | 0.30613 | -0.096641 | 0.45247 | 0.42418 | 0.55934 | 0.29975 | -0.16848 | 0.55934 | 0.52689
17 | 0.3 | 0.47 | Southern | LA | Lake.Charle.APs.722400 | 2 | 687049 | 23.3402 | 16.5389 | 45.2989 | 23.301 | 21.9979 | 775.92 | 0.088612 | -43.01 | 3.0536 | -2.965 | -46.8283 | -0.93088 | -52.58 | 2.0158 | -2.9466 | -63.8042 | -1.1914 | -78.92 | 3.3629 | -4.5544 | -94.4256 | 0.088612 | -43.01 | 3.0536 | -2.965 | -46.8283 | 0.078608 | -44.86 | 3.1634 | -3.0847 | -48.9501 | 0.018126 | 0.42307 | 0.29979 | 0.82109 | 14.0644 | 0.0016062 | -0.016873 | -0.021596 | 0.0016062 | 0.0014249 | -0.77961 | -0.95307 | -1.4305 | -0.77961 | -0.81314 | -0.84882 | -1.1565 | -1.7116 | -0.84882 | -0.88728 | 0.015291 | 0.3569 | 0.2529 | 0.69268 | 11.8648 | 0.001355 | -0.014234 | -0.018218 | 0.001355 | 0.001202 | -0.65768 | -0.80401 | -1.2068 | -0.65768 | -0.68596 | -0.71606 | -0.97565 | -1.4439 | -0.71606 | -0.74851
18 | 0.3 | 0.42 | Southern | LA | Lake.Charle.APs.722400 | 2 | 687049 | 23.9 | 15.8089 | 44.9087 | 23.8598 | 21.0489 | 758.12 | 0.47881 | -25.21 | 2.4948 | -2.0159 | -24.7471 | -0.54068 | -34.78 | 1.4569 | -1.9976 | -41.7231 | -0.80123 | -61.12 | 2.8041 | -3.6053 | -72.3445 | 0.47881 | -25.21 | 2.4948 | -2.0159 | -24.7471 | 0.46881 | -27.06 | 2.6045 | -2.1357 | -26.869 | 0.018126 | 0.43321 | 0.28655 | 0.81402 | 13.7418 | 0.008679 | -0.0098004 | -0.014523 | 0.008679 | 0.0084977 | -0.45696 | -0.63043 | -1.1079 | -0.45696 | -0.49049 | -0.44857 | -0.75628 | -1.3113 | -0.44857 | -0.48703 | 0.015291 | 0.36546 | 0.24174 | 0.68671 | 11.5926 | 0.0073216 | -0.0082676 | -0.012252 | 0.0073216 | 0.0071687 | -0.38549 | -0.53183 | -0.9346 | -0.38549 | -0.41378 | -0.37841 | -0.638 | -1.1062 | -0.37841 | -0.41086
19 | 0.3 | 0.37 | Southern | LA | Lake.Charle.APs.722400 | 2 | 687049 | 24.4597 | 15.1789 | 44.6384 | 24.4186 | 20.2198 | 743.25 | 0.74908 | -10.34 | 1.9359 | -1.1869 | -6.6532 | -0.27041 | -19.91 | 0.89811 | -1.1685 | -23.6292 | -0.53097 | -46.25 | 2.2453 | -2.7763 | -54.2505 | 0.74908 | -10.34 | 1.9359 | -1.1869 | -6.6532 | 0.73907 | -12.19 | 2.0457 | -1.3066 | -8.7751 | 0.018126 | 0.44336 | 0.27513 | 0.80912 | 13.4723 | 0.013578 | -0.0049015 | -0.0096244 | 0.013578 | 0.013397 | -0.18742 | -0.36089 | -0.83833 | -0.18742 | -0.22096 | -0.1206 | -0.42831 | -0.98335 | -0.1206 | -0.15906 | 0.015291 | 0.37402 | 0.2321 | 0.68258 | 11.3652 | 0.011454 | -0.0041349 | -0.0081191 | 0.011454 | 0.011301 | -0.15811 | -0.30445 | -0.70722 | -0.15811 | -0.1864 | -0.10174 | -0.36132 | -0.82956 | -0.10174 | -0.13418
20 | 0.3 | 0.32 | Southern | LA | Lake.Charle.APs.722400 | 2 | 687049 | 25.0894 | 14.5489 | 44.4381 | 25.0473 | 19.3908 | 729.05 | 0.94936 | 3.86 | 1.3073 | -0.35789 | 10.253 | -0.070122 | -5.71 | 0.26943 | -0.33956 | -6.723 | -0.33068 | -32.05 | 1.6166 | -1.9473 | -37.3444 | 0.94936 | 3.86 | 1.3073 | -0.35789 | 10.253 | 0.93936 | 2.01 | 1.417 | -0.47766 | 8.1311 | 0.018126 | 0.45478 | 0.26372 | 0.80549 | 13.2149 | 0.017208 | -0.001271 | -0.0059939 | 0.017208 | 0.017027 | 0.069967 | -0.1035 | -0.58094 | 0.069967 | 0.036434 | 0.18585 | -0.12186 | -0.67691 | 0.18585 | 0.14739 | 0.015291 | 0.38365 | 0.22247 | 0.67951 | 11.1481 | 0.014517 | -0.0010723 | -0.0050565 | 0.014517 | 0.014364 | 0.059024 | -0.087313 | -0.49008 | 0.059024 | 0.030735 | 0.15678 | -0.1028 | -0.57104 | 0.15678 | 0.12433
21 | 0.3 | 0.27 | Southern | LA | Lake.Charle.APs.722400 | 2 | 687049 | 25.4993 | 14.1589 | 44.308 | 25.4564 | 18.8515 | 719.8 | 1.0795 | 13.11 | 0.89811 | 0.18138 | 21.2481 | 0.060006 | 3.54 | -0.13971 | 0.19971 | 4.2721 | -0.20055 | -22.8 | 1.2075 | -1.408 | -26.3492 | 1.0795 | 13.11 | 0.89811 | 0.18138 | 21.2481 | 1.0695 | 11.26 | 1.0079 | 0.061608 | 19.1263 | 0.018126 | 0.4622 | 0.25665 | 0.80313 | 13.0472 | 0.019567 | 0.0010877 | -0.0036352 | 0.019567 | 0.019386 | 0.23763 | 0.064167 | -0.41328 | 0.23763 | 0.2041 | 0.38515 | 0.077438 | -0.47761 | 0.38515 | 0.34669 | 0.015291 | 0.38992 | 0.21651 | 0.67752 | 11.0066 | 0.016507 | 0.00091757 | -0.0030666 | 0.016507 | 0.016354 | 0.20047 | 0.054131 | -0.34864 | 0.20047 | 0.17218 | 0.32491 | 0.065326 | -0.40291 | 0.32491 | 0.29246
22 | 0.3 | 0.23 | Southern | LA | Lake.Charle.APs.722400 | 2 | 687049 | 25.7591 | 13.9589 | 44.2878 | 25.7159 | 18.5719 | 715.48 | 1.0997 | 17.43 | 0.63866 | 0.46102 | 26.1482 | 0.080187 | 7.86 | -0.39916 | 0.47935 | 9.1722 | -0.18037 | -18.48 | 0.94801 | -1.1284 | -21.4491 | 1.0997 | 17.43 | 0.63866 | 0.46102 | 26.1482 | 1.0897 | 15.58 | 0.74843 | 0.34124 | 24.0264 | 0.018126 | 0.46691 | 0.25302 | 0.80277 | 12.9689 | 0.019933 | 0.0014535 | -0.0032694 | 0.019933 | 0.019752 | 0.31594 | 0.14247 | -0.33497 | 0.31594 | 0.28241 | 0.47397 | 0.16626 | -0.38879 | 0.47397 | 0.43551 | 0.015291 | 0.39389 | 0.21345 | 0.67721 | 10.9406 | 0.016815 | 0.0012262 | -0.002758 | 0.016815 | 0.016662 | 0.26653 | 0.12019 | -0.28258 | 0.26653 | 0.23824 | 0.39984 | 0.14025 | -0.32798 | 0.39984 | 0.36739
23 | 0.3 | 0.19 | Southern | LA | Lake.Charle.APs.722400 | 2 | 687049 | 26.3789 | 13.3889 | 44.1476 | 26.3346 | 17.813 | 702.87 | 1.2399 | 30.04 | 0.019954 | 1.2199 | 40.8949 | 0.22041 | 20.47 | -1.0179 | 1.2383 | 23.9189 | -0.040145 | -5.87 | 0.32931 | -0.36945 | -6.7024 | 1.2399 | 30.04 | 0.019954 | 1.2199 | 40.8949 | 1.2299 | 28.19 | 0.12972 | 1.1002 | 38.773 | 0.018126 | 0.47815 | 0.24269 | 0.80023 | 12.7403 | 0.022475 | 0.0039952 | -0.00072767 | 0.022475 | 0.022293 | 0.54451 | 0.37104 | -0.1064 | 0.54451 | 0.51098 | 0.74127 | 0.43356 | -0.12149 | 0.74127 | 0.70281 | 0.015291 | 0.40337 | 0.20473 | 0.67507 | 10.7477 | 0.01896 | 0.0033703 | -0.00061387 | 0.01896 | 0.018807 | 0.45935 | 0.31301 | -0.08976 | 0.45935 | 0.43106 | 0.62533 | 0.36575 | -0.10249 | 0.62533 | 0.59289
24 | 0.3 | 0.17 | Southern | LA | Lake.Charle.APs.722400 | 2 | 687049 | 26.7087 | 13.1089 | 44.1074 | 26.6639 | 17.4435 | 697 | 1.28 | 35.91 | -0.30935 | 1.5894 | 47.5973 | 0.26056 | 26.34 | -1.3472 | 1.6077 | 30.6213 | 0 | 0 | 0 | 0 | 0 | 1.28 | 35.91 | -0.30935 | 1.5894 | 47.5973 | 1.27 | 34.06 | -0.19958 | 1.4696 | 45.4755 | 0.018126 | 0.48413 | 0.23761 | 0.7995 | 12.6339 | 0.023202 | 0.0047229 | 0 | 0.023202 | 0.023021 | 0.65091 | 0.47744 | 0 | 0.65091 | 0.61738 | 0.86276 | 0.55505 | 0 | 0.86276 | 0.82429 | 0.015291 | 0.40841 | 0.20045 | 0.67446 | 10.658 | 0.019573 | 0.0039842 | 0 | 0.019573 | 0.01942 | 0.54911 | 0.40277 | 0 | 0.54911 | 0.52082 | 0.72782 | 0.46824 | 0 | 0.72782 | 0.69538
25 | 0.28 | 0.47 | Southern | LA | Lake.Charle.APs.722400 | 2 | 687049 | 23.0504 | 16.4189 | 44.849 | 23.0116 | 21.8374 | 769.18 | 0.53847 | -36.27 | 3.343 | -2.8045 | -36.5898 | -0.48101 | -45.84 | 2.3052 | -2.7862 | -53.5658 | -0.74157 | -72.18 | 3.6523 | -4.3939 | -84.1872 | 0.53847 | -36.27 | 3.343 | -2.8045 | -36.5898 | 0.52847 | -38.12 | 3.4527 | -2.9243 | -38.7117 | 0.018126 | 0.41781 | 0.29761 | 0.81294 | 13.9423 | 0.0097605 | -0.0087189 | -0.013442 | 0.0097605 | 0.0095791 | -0.65744 | -0.8309 | -1.3083 | -0.65744 | -0.69097 | -0.66323 | -0.97094 | -1.526 | -0.66323 | -0.70169 | 0.015291 | 0.35247 | 0.25106 | 0.6858 | 11.7617 | 0.0082339 | -0.0073553 | -0.011339 | 0.0082339 | 0.008081 | -0.55461 | -0.70095 | -1.1037 | -0.55461 | -0.5829 | -0.5595 | -0.81909 | -1.2873 | -0.5595 | -0.59195
26 | 0.28 | 0.42 | Southern | LA | Lake.Charle.APs.722400 | 2 | 687049 | 23.5102 | 15.8189 | 44.5088 | 23.4706 | 21.0382 | 754.08 | 0.87867 | -21.17 | 2.8839 | -2.0053 | -17.7978 | -0.14082 | -30.74 | 1.8461 | -1.9869 | -34.7738 | -0.40138 | -57.08 | 3.1933 | -3.5947 | -65.3951 | 0.87867 | -21.17 | 2.8839 | -2.0053 | -17.7978 | 0.86866 | -23.02 | 2.9937 | -2.125 | -19.9197 | 0.018126 | 0.42615 | 0.28674 | 0.80677 | 13.6686 | 0.015927 | -0.0025525 | -0.0072754 | 0.015927 | 0.015745 | -0.38373 | -0.5572 | -1.0346 | -0.38373 | -0.41726 | -0.32261 | -0.63031 | -1.1854 | -0.32261 | -0.36107 | 0.015291 | 0.3595 | 0.24189 | 0.68059 | 11.5308 | 0.013436 | -0.0021533 | -0.0061375 | 0.013436 | 0.013283 | -0.32372 | -0.47005 | -0.87282 | -0.32372 | -0.352 | -0.27215 | -0.53173 | -0.99997 | -0.27215 | -0.3046
27 | 0.28 | 0.37 | Southern | LA | Lake.Charle.APs.722400 | 2 | 687049 | 23.9799 | 15.2789 | 44.2686 | 23.9396 | 20.329 | 741.28 | 1.1189 | -8.37 | 2.4149 | -1.296 | -2.1668 | 0.099396 | -17.94 | 1.3771 | -1.2777 | -19.1428 | -0.16116 | -44.28 | 2.7243 | -2.8854 | -49.7641 | 1.1189 | -8.37 | 2.4149 | -1.296 | -2.1668 | 1.1089 | -10.22 | 2.5247 | -1.4158 | -4.2887 | 0.018126 | 0.43466 | 0.27695 | 0.80242 | 13.4366 | 0.020281 | 0.0018017 | -0.0029212 | 0.020281 | 0.0201 | -0.15172 | -0.32518 | -0.80263 | -0.15172 | -0.18525 | -0.039276 | -0.34699 | -0.90203 | -0.039276 | -0.077737 | 0.015291 | 0.36668 | 0.23363 | 0.67692 | 11.3351 | 0.017109 | 0.0015199 | -0.0024643 | 0.017109 | 0.016956 | -0.12799 | -0.27432 | -0.6771 | -0.12799 | -0.15628 | -0.033133 | -0.29272 | -0.76095 | -0.033133 | -0.065579
28 | 0.28 | 0.32 | Southern | LA | Lake.Charle.APs.722400 | 2 | 687049 | 24.5297 | 14.7189 | 44.0784 | 24.4885 | 19.5899 | 728.51 | 1.3091 | 4.4 | 1.8661 | -0.55697 | 13.1035 | 0.28962 | -5.17 | 0.82826 | -0.53864 | -3.8725 | 0.029064 | -31.51 | 2.1754 | -2.1464 | -34.4938 | 1.3091 | 4.4 | 1.8661 | -0.55697 | 13.1035 | 1.2991 | 2.55 | 1.9758 | -0.67675 | 10.9816 | 0.018126 | 0.44463 | 0.2668 | 0.79897 | 13.2051 | 0.023729 | 0.0052497 | 0.00052682 | 0.023729 | 0.023548 | 0.079755 | -0.093712 | -0.57115 | 0.079755 | 0.046222 | 0.23752 | -0.070193 | -0.62524 | 0.23752 | 0.19905 | 0.015291 | 0.37509 | 0.22507 | 0.67401 | 11.1398 | 0.020018 | 0.0044286 | 0.00044442 | 0.020018 | 0.019865 | 0.067281 | -0.079056 | -0.48183 | 0.067281 | 0.038993 | 0.20037 | -0.059215 | -0.52745 | 0.20037 | 0.16792
29 | 0.28 | 0.27 | Southern | LA | Lake.Charle.APs.722400 | 2 | 687049 | 24.9595 | 14.2989 | 43.9382 | 24.9176 | 19.0206 | 718.74 | 1.4493 | 14.17 | 1.437 | 0.012277 | 24.7571 | 0.42977 | 4.6 | 0.39916 | 0.030608 | 7.7812 | 0.16921 | -21.74 | 1.7463 | -1.5771 | -22.8402 | 1.4493 | 14.17 | 1.437 | 0.012277 | 24.7571 | 1.4393 | 12.32 | 1.5467 | -0.1075 | 22.6353 | 0.018126 | 0.45242 | 0.25918 | 0.79643 | 13.028 | 0.026269 | 0.00779 | 0.0030672 | 0.026269 | 0.026088 | 0.25685 | 0.08338 | -0.39406 | 0.25685 | 0.22331 | 0.44875 | 0.14104 | -0.414 | 0.44875 | 0.41029 | 0.015291 | 0.38166 | 0.21865 | 0.67187 | 10.9904 | 0.022161 | 0.0065717 | 0.0025875 | 0.022161 | 0.022008 | 0.21668 | 0.07034 | -0.33243 | 0.21668 | 0.18839 | 0.37857 | 0.11898 | -0.34925 | 0.37857 | 0.34612
30 | 0.28 | 0.23 | Southern | LA | Lake.Charle.APs.722400 | 2 | 687049 | 25.3194 | 13.9789 | 43.858 | 25.2768 | 18.5812 | 711.47 | 1.5294 | 21.44 | 1.0777 | 0.45171 | 33.2788 | 0.50996 | 11.87 | 0.039914 | 0.47004 | 16.3028 | 0.2494 | -14.47 | 1.3871 | -1.1377 | -14.3185 | 1.5294 | 21.44 | 1.0777 | 0.45171 | 33.2788 | 1.5194 | 19.59 | 1.1875 | 0.33194 | 31.1569 | 0.018126 | 0.45894 | 0.25338 | 0.79498 | 12.8962 | 0.027723 | 0.0092436 | 0.0045207 | 0.027723 | 0.027542 | 0.38862 | 0.21516 | -0.26229 | 0.38862 | 0.35509 | 0.60322 | 0.29551 | -0.25954 | 0.60322 | 0.56476 | 0.015291 | 0.38716 | 0.21375 | 0.67064 | 10.8793 | 0.023387 | 0.0077979 | 0.0038137 | 0.023387 | 0.023234 | 0.32784 | 0.18151 | -0.22126 | 0.32784 | 0.29956 | 0.50887 | 0.24929 | -0.21895 | 0.50887 | 0.47643
31 | 0.28 | 0.19 | Southern | LA | Lake.Charle.APs.722400 | 2 | 687049 | 25.9391 | 13.4089 | 43.7178 | 25.8955 | 17.8223 | 698.86 | 1.6697 | 34.05 | 0.45903 | 1.2107 | 48.0261 | 0.6502 | 24.48 | -0.57879 | 1.229 | 31.0501 | 0.38964 | -1.86 | 0.76839 | -0.37874 | 0.42874 | 1.6697 | 34.05 | 0.45903 | 1.2107 | 48.0261 | 1.6597 | 32.2 | 0.5688 | 1.0909 | 45.9042 | 0.018126 | 0.47018 | 0.24305 | 0.79244 | 12.6676 | 0.030265 | 0.011786 | 0.0070627 | 0.030265 | 0.030084 | 0.6172 | 0.44373 | -0.033715 | 0.6172 | 0.58366 | 0.87053 | 0.56282 | 0.0077715 | 0.87053 | 0.83207 | 0.015291 | 0.39664 | 0.20504 | 0.6685 | 10.6864 | 0.025532 | 0.0099423 | 0.0059581 | 0.025532 | 0.025379 | 0.52067 | 0.37433 | -0.028442 | 0.52067 | 0.49238 | 0.73438 | 0.47479 | 0.006556 | 0.73438 | 0.70193
32 | 0.28 | 0.17 | Southern | LA | Lake.Charle.APs.722400 | 2 | 687049 | 26.2689 | 13.1289 | 43.6876 | 26.2248 | 17.4628 | 693.23 | 1.6999 | 39.68 | 0.12972 | 1.5701 | 54.3974 | 0.68039 | 30.11 | -0.9081 | 1.5885 | 37.4214 | 0.41983 | 3.77 | 0.43908 | -0.019247 | 6.8001 | 1.6999 | 39.68 | 0.12972 | 1.5701 | 54.3974 | 1.6899 | 37.83 | 0.23949 | 1.4504 | 52.2756 | 0.018126 | 0.47615 | 0.23798 | 0.79189 | 12.5656 | 0.030812 | 0.012333 | 0.0076099 | 0.030812 | 0.030631 | 0.71925 | 0.54578 | 0.068336 | 0.71925 | 0.68571 | 0.98602 | 0.67831 | 0.12326 | 0.98602 | 0.94755 | 0.015291 | 0.40168 | 0.20076 | 0.66804 | 10.6003 | 0.025993 | 0.010404 | 0.0064197 | 0.025993 | 0.02584 | 0.60676 | 0.46042 | 0.057648 | 0.60676 | 0.57847 | 0.8318 | 0.57222 | 0.10398 | 0.8318 | 0.79936
33 | 0.27 | 0.47 | Southern | LA | Lake.Charle.APs.722400 | 2 | 687049 | 22.8704 | 16.4089 | 44.6491 | 22.8319 | 21.8171 | 766.94 | 0.7384 | -34.03 | 3.5226 | -2.7842 | -32.8712 | -0.28109 | -43.6 | 2.4848 | -2.7659 | -49.8472 | -0.54164 | -69.94 | 3.832 | -4.3736 | -80.4685 | 0.7384 | -34.03 | 3.5226 | -2.7842 | -32.8712 | 0.7284 | -35.88 | 3.6324 | -2.904 | -34.993 | 0.018126 | 0.41455 | 0.29743 | 0.80932 | 13.9017 | 0.013384 | -0.005095 | -0.0098179 | 0.013384 | 0.013203 | -0.61683 | -0.7903 | -1.2677 | -0.61683 | -0.65037 | -0.59583 | -0.90354 | -1.4586 | -0.59583 | -0.63429 | 0.015291 | 0.34972 | 0.25091 | 0.68274 | 11.7275 | 0.011291 | -0.0042982 | -0.0082824 | 0.011291 | 0.011138 | -0.52036 | -0.6667 | -1.0695 | -0.52036 | -0.54865 | -0.50264 | -0.76222 | -1.2305 | -0.50264 | -0.53509
34 | 0.27 | 0.42 | Southern | LA | Lake.Charle.APs.722400 | 2 | 687049 | 23.3203 | 15.8189 | 44.3089 | 23.281 | 21.0279 | 751.99 | 1.0786 | -19.08 | 3.0735 | -1.995 | -14.2431 | 0.059067 | -28.65 | 2.0357 | -1.9767 | -31.2191 | -0.20149 | -54.99 | 3.3829 | -3.5844 | -61.8404 | 1.0786 | -19.08 | 3.0735 | -1.995 | -14.2431 | 1.0685 | -20.93 | 3.1833 | -2.1148 | -16.365 | 0.018126 | 0.42271 | 0.28674 | 0.80315 | 13.6307 | 0.01955 | 0.0010707 | -0.0036522 | 0.01955 | 0.019369 | -0.34585 | -0.51931 | -0.99676 | -0.34585 | -0.37938 | -0.25817 | -0.56588 | -1.1209 | -0.25817 | -0.29663 | 0.015291 | 0.3566 | 0.24189 | 0.67754 | 11.4989 | 0.016492 | 0.00090321 | -0.003081 | 0.016492 | 0.016339 | -0.29176 | -0.43809 | -0.84086 | -0.29176 | -0.32005 | -0.21779 | -0.47738 | -0.94562 | -0.21779 | -0.25024
35 | 0.27 | 0.37 | Southern | LA | Lake.Charle.APs.722400 | 2 | 687049 | 23.7001 | 15.3789 | 44.1087 | 23.6602 | 20.4485 | 741.5 | 1.2787 | -8.59 | 2.6943 | -1.4156 | -1.4068 | 0.25925 | -18.16 | 1.6565 | -1.3973 | -18.3828 | -0.0013 | -44.5 | 3.0037 | -3.005 | -49.0041 | 1.2787 | -8.59 | 2.6943 | -1.4156 | -1.4068 | 1.2687 | -10.44 | 2.8041 | -1.5354 | -3.5287 | 0.018126 | 0.42959 | 0.27876 | 0.79952 | 13.4405 | 0.023179 | 0.0046993 | -2.3564e-05 | 0.023179 | 0.022997 | -0.1557 | -0.32917 | -0.80661 | -0.1557 | -0.18924 | -0.0255 | -0.33321 | -0.88826 | -0.0255 | -0.063961 | 0.015291 | 0.3624 | 0.23516 | 0.67448 | 11.3384 | 0.019554 | 0.0039643 | -1.9879e-05 | 0.019554 | 0.019401 | -0.13135 | -0.27769 | -0.68046 | -0.13135 | -0.15964 | -0.021512 | -0.2811 | -0.74933 | -0.021512 | -0.053957
36 | 0.27 | 0.32 | Southern | LA | Lake.Charle.APs.722400 | 2 | 687049 | 24.1999 | 14.8689 | 43.9285 | 24.1592 | 19.7693 | 729.72 | 1.459 | 3.19 | 2.1954 | -0.73642 | 12.7176 | 0.43947 | -6.38 | 1.1576 | -0.71809 | -4.2584 | 0.17892 | -32.72 | 2.5047 | -2.3258 | -34.8797 | 1.459 | 3.19 | 2.1954 | -0.73642 | 12.7176 | 1.449 | 1.34 | 2.3052 | -0.8562 | 10.5957 | 0.018126 | 0.43865 | 0.26952 | 0.79625 | 13.227 | 0.026445 | 0.007966 | 0.0032431 | 0.026445 | 0.026264 | 0.057822 | -0.11564 | -0.59309 | 0.057822 | 0.024289 | 0.23052 | -0.077188 | -0.63223 | 0.23052 | 0.19206 | 0.015291 | 0.37005 | 0.22736 | 0.67172 | 11.1583 | 0.022309 | 0.0067201 | 0.0027359 | 0.022309 | 0.022156 | 0.048779 | -0.097558 | -0.50033 | 0.048779 | 0.02049 | 0.19447 | -0.065116 | -0.53335 | 0.19447 | 0.16202
37 | 0.27 | 0.27 | Southern | LA | Lake.Charle.APs.722400 | 2 | 687049 | 24.6896 | 14.3889 | 43.7683 | 24.6481 | 19.1202 | 718.57 | 1.6192 | 14.34 | 1.7064 | -0.087256 | 26.0137 | 0.59967 | 4.77 | 0.66859 | -0.068925 | 9.0377 | 0.33911 | -21.57 | 2.0158 | -1.6767 | -21.5837 | 1.6192 | 14.34 | 1.7064 | -0.087256 | 26.0137 | 1.6092 | 12.49 | 1.8162 | -0.20703 | 23.8918 | 0.018126 | 0.44753 | 0.26082 | 0.79335 | 13.0249 | 0.029349 | 0.01087 | 0.0061468 | 0.029349 | 0.029168 | 0.25993 | 0.086462 | -0.39098 | 0.25993 | 0.2264 | 0.47153 | 0.16382 | -0.39123 | 0.47153 | 0.43307 | 0.015291 | 0.37753 | 0.22002 | 0.66927 | 10.9878 | 0.024759 | 0.0091697 | 0.0051855 | 0.024759 | 0.024606 | 0.21928 | 0.072939 | -0.32983 | 0.21928 | 0.19099 | 0.39778 | 0.1382 | -0.33004 | 0.39778 | 0.36534
38 | 0.27 | 0.23 | Southern | LA | Lake.Charle.APs.722400 | 2 | 687049 | 25.1095 | 13.9889 | 43.6581 | 25.0673 | 18.5909 | 709.68 | 1.7293 | 23.23 | 1.2873 | 0.44206 | 36.5087 | 0.70986 | 13.66 | 0.24947 | 0.46039 | 19.5327 | 0.44931 | -12.68 | 1.5966 | -1.1473 | -11.0886 | 1.7293 | 23.23 | 1.2873 | 0.44206 | 36.5087 | 1.7193 | 21.38 | 1.3971 | 0.32228 | 34.3869 | 0.018126 | 0.45514 | 0.25356 | 0.79135 | 12.8638 | 0.031346 | 0.012867 | 0.0081442 | 0.031346 | 0.031165 | 0.42107 | 0.2476 | -0.22984 | 0.42107 | 0.38754 | 0.66176 | 0.35405 | -0.20099 | 0.66176 | 0.6233 | 0.015291 | 0.38395 | 0.21391 | 0.66759 | 10.8519 | 0.026444 | 0.010855 | 0.0068705 | 0.026444 | 0.026291 | 0.35522 | 0.20888 | -0.19389 | 0.35522 | 0.32693 | 0.55826 | 0.29868 | -0.16956 | 0.55826 | 0.52582
39 | 0.27 | 0.19 | Southern | LA | Lake.Charle.APs.722400 | 2 | 687049 | 25.7192 | 13.4189 | 43.5079 | 25.676 | 17.8319 | 696.98 | 1.8796 | 35.93 | 0.67857 | 1.201 | 51.4251 | 0.86008 | 26.36 | -0.35925 | 1.2193 | 34.4492 | 0.59953 | 0.02 | 0.98792 | -0.3884 | 3.8278 | 1.8796 | 35.93 | 0.67857 | 1.201 | 51.4251 | 1.8696 | 34.08 | 0.78834 | 1.0812 | 49.3033 | 0.018126 | 0.46619 | 0.24323 | 0.78863 | 12.6336 | 0.034069 | 0.01559 | 0.010867 | 0.034069 | 0.033888 | 0.65127 | 0.47781 | 0.00036252 | 0.65127 | 0.61774 | 0.93214 | 0.62443 | 0.069384 | 0.93214 | 0.89368 | 0.015291 | 0.39328 | 0.20519 | 0.66529 | 10.6577 | 0.028741 | 0.013152 | 0.0091675 | 0.028741 | 0.028588 | 0.54941 | 0.40308 | 0.00030582 | 0.54941 | 0.52113 | 0.78635 | 0.52677 | 0.058532 | 0.78635 | 0.75391
40 | 0.27 | 0.17 | Southern | LA | Lake.Charle.APs.722400 | 2 | 687049 | 26.0391 | 13.1389 | 43.4577 | 25.9953 | 17.4624 | 691.01 | 1.9298 | 41.9 | 0.35924 | 1.5705 | 58.2986 | 0.91027 | 32.33 | -0.67858 | 1.5888 | 41.3226 | 0.64971 | 5.99 | 0.66859 | -0.018882 | 10.7013 | 1.9298 | 41.9 | 0.35924 | 1.5705 | 58.2986 | 1.9198 | 40.05 | 0.46901 | 1.4507 | 56.1768 | 0.018126 | 0.47199 | 0.23816 | 0.78772 | 12.5254 | 0.034979 | 0.0165 | 0.011777 | 0.034979 | 0.034798 | 0.75949 | 0.58602 | 0.10858 | 0.75949 | 0.72595 | 1.0567 | 0.74902 | 0.19397 | 1.0567 | 1.0183 | 0.015291 | 0.39817 | 0.20091 | 0.66452 | 10.5664 | 0.029508 | 0.013919 | 0.0099349 | 0.029508 | 0.029355 | 0.6407 | 0.49437 | 0.091594 | 0.6407 | 0.61241 | 0.89146 | 0.63187 | 0.16364 | 0.89146 | 0.85901
41 | 0.26 | 0.47 | Southern | LA | Lake.Charle.APs.722400 | 2 | 687049 | 22.6905 | 16.3889 | 44.4392 | 22.6523 | 21.7869 | 764.45 | 0.94829 | -31.54 | 3.7022 | -2.7539 | -28.8214 | -0.0712 | -41.11 | 2.6644 | -2.7356 | -45.7974 | -0.33176 | -67.45 | 4.0116 | -4.3433 | -76.4188 | 0.94829 | -31.54 | 3.7022 | -2.7539 | -28.8214 | 0.93828 | -33.39 | 3.812 | -2.8737 | -30.9433 | 0.018126 | 0.41129 | 0.29707 | 0.80551 | 13.8565 | 0.017189 | -0.0012906 | -0.0060134 | 0.017189 | 0.017007 | -0.5717 | -0.74517 | -1.2226 | -0.5717 | -0.60523 | -0.52242 | -0.83013 | -1.3852 | -0.52242 | -0.56088 | 0.015291 | 0.34697 | 0.25061 | 0.67953 | 11.6894 | 0.0145 | -0.0010887 | -0.0050729 | 0.0145 | 0.014348 | -0.48229 | -0.62862 | -1.0314 | -0.48229 | -0.51057 | -0.44072 | -0.7003 | -1.1685 | -0.44072 | -0.47316
42 | 0.26 | 0.42 | Southern | LA | Lake.Charle.APs.722400 | 2 | 687049 | 23.1203 | 15.8189 | 44.099 | 23.0814 | 21.0176 | 749.8 | 1.2885 | -16.89 | 3.2731 | -1.9847 | -10.5181 | 0.26897 | -26.46 | 2.2353 | -1.9663 | -27.4941 | 0.008417 | -52.8 | 3.5825 | -3.5741 | -58.1154 | 1.2885 | -16.89 | 3.2731 | -1.9847 | -10.5181 | 1.2785 | -18.74 | 3.3829 | -2.1044 | -12.6399 | 0.018126 | 0.41908 | 0.28674 | 0.79935 | 13.591 | 0.023355 | 0.0048754 | 0.00015257 | 0.023355 | 0.023173 | -0.30615 | -0.47962 | -0.95706 | -0.30615 | -0.33968 | -0.19065 | -0.49836 | -1.0534 | -0.19065 | -0.22911 | 0.015291 | 0.35354 | 0.24189 | 0.67433 | 11.4654 | 0.019702 | 0.0041129 | 0.00012871 | 0.019702 | 0.019549 | -0.25827 | -0.40461 | -0.80738 | -0.25827 | -0.28656 | -0.16083 | -0.42042 | -0.88866 | -0.16083 | -0.19328
43 | 0.26 | 0.37 | Southern | LA | Lake.Charle.APs.722400 | 2 | 687049 | 23.4302 | 15.4889 | 43.9688 | 23.3908 | 20.5781 | 742.06 | 1.4186 | -9.15 | 2.9638 | -1.5451 | -1.1483 | 0.39914 | -18.72 | 1.926 | -1.5268 | -18.1243 | 0.13858 | -45.06 | 3.2731 | -3.1345 | -48.7456 | 1.4186 | -9.15 | 2.9638 | -1.5451 | -1.1483 | 1.4086 | -11 | 3.0735 | -1.6649 | -3.2702 | 0.018126 | 0.4247 | 0.28075 | 0.79699 | 13.4507 | 0.025714 | 0.0072348 | 0.0025119 | 0.025714 | 0.025533 | -0.16585 | -0.33932 | -0.81676 | -0.16585 | -0.19939 | -0.020814 | -0.32852 | -0.88357 | -0.020814 | -0.059276 | 0.015291 | 0.35828 | 0.23684 | 0.67234 | 11.347 | 0.021692 | 0.0061033 | 0.0021191 | 0.021692 | 0.02154 | -0.13991 | -0.28625 | -0.68902 | -0.13991 | -0.1682 | -0.017559 | -0.27714 | -0.74538 | -0.017559 | -0.050005
44 | 0.26 | 0.32 | Southern | LA | Lake.Charle.APs.722400 | 2 | 687049 | 23.85 | 15.0589 | 43.8087 | 23.8099 | 19.9988 | 731.96 | 1.5788 | 0.95 | 2.5447 | -0.96586 | 11.0083 | 0.55931 | -8.62 | 1.5068 | -0.94753 | -5.9677 | 0.29875 | -34.96 | 2.854 | -2.5553 | -36.589 | 1.5788 | 0.95 | 2.5447 | -0.96586 | 11.0083 | 1.5688 | -0.9 | 2.6544 | -1.0856 | 8.8865 | 0.018126 | 0.43231 | 0.27296 | 0.79408 | 13.2676 | 0.028617 | 0.010138 | 0.0054152 | 0.028617 | 0.028436 | 0.01722 | -0.15625 | -0.63369 | 0.01722 | -0.016314 | 0.19954 | -0.10817 | -0.66322 | 0.19954 | 0.16108 | 0.015291 | 0.3647 | 0.23027 | 0.66989 | 11.1926 | 0.024142 | 0.0085525 | 0.0045683 | 0.024142 | 0.023989 | 0.014527 | -0.13181 | -0.53458 | 0.014527 | -0.013762 | 0.16833 | -0.091253 | -0.55949 | 0.16833 | 0.13588
45 | 0.26 | 0.27 | Southern | LA | Lake.Charle.APs.722400 | 2 | 687049 | 24.3998 | 14.4789 | 43.5884 | 24.3587 | 19.2297 | 718.46 | 1.799 | 14.45 | 1.9958 | -0.19679 | 27.2759 | 0.77953 | 4.88 | 0.95799 | -0.17846 | 10.2999 | 0.51897 | -21.46 | 2.3052 | -1.7862 | -20.3214 | 1.799 | 14.45 | 1.9958 | -0.19679 | 27.2759 | 1.789 | 12.6 | 2.1056 | -0.31656 | 25.1541 | 0.018126 | 0.44227 | 0.26245 | 0.79009 | 13.0229 | 0.032609 | 0.01413 | 0.009407 | 0.032609 | 0.032428 | 0.26192 | 0.088456 | -0.38899 | 0.26192 | 0.22839 | 0.49441 | 0.1867 | -0.36835 | 0.49441 | 0.45595 | 0.015291 | 0.3731 | 0.2214 | 0.66652 | 10.9861 | 0.027509 | 0.01192 | 0.0079358 | 0.027509 | 0.027356 | 0.22096 | 0.074621 | -0.32815 | 0.22096 | 0.19267 | 0.41708 | 0.1575 | -0.31074 | 0.41708 | 0.38464
46 | 0.26 | 0.23 | Southern | LA | Lake.Charle.APs.722400 | 2 | 687049 | 24.8896 | 13.9989 | 43.4382 | 24.8477 | 18.5905 | 707.55 | 1.9492 | 25.36 | 1.5068 | 0.4424 | 40.2402 | 0.92975 | 15.79 | 0.46901 | 0.46073 | 23.2642 | 0.66919 | -10.55 | 1.8162 | -1.147 | -7.3571 | 1.9492 | 25.36 | 1.5068 | 0.4424 | 40.2402 | 1.9392 | 23.51 | 1.6166 | 0.32263 | 38.1183 | 0.018126 | 0.45115 | 0.25375 | 0.78737 | 12.8252 | 0.035332 | 0.016853 | 0.01213 | 0.035332 | 0.035151 | 0.45968 | 0.28621 | -0.19123 | 0.45968 | 0.42615 | 0.7294 | 0.42169 | -0.13336 | 0.7294 | 0.69094 | 0.015291 | 0.38059 | 0.21406 | 0.66422 | 10.8193 | 0.029806 | 0.014217 | 0.010233 | 0.029806 | 0.029653 | 0.38779 | 0.24145 | -0.16132 | 0.38779 | 0.3595 | 0.61532 | 0.35574 | -0.1125 | 0.61532 | 0.58288
47 | 0.26 | 0.19 | Southern | LA | Lake.Charle.APs.722400 | 2 | 687049 | 25.4893 | 13.4289 | 43.288 | 25.4465 | 17.8415 | 694.99 | 2.0995 | 37.92 | 0.90809 | 1.1914 | 54.9946 | 1.08 | 28.35 | -0.12973 | 1.2097 | 38.0186 | 0.81943 | 2.01 | 1.2174 | -0.39801 | 7.3973 | 2.0995 | 37.92 | 0.90809 | 1.1914 | 54.9946 | 2.0895 | 36.07 | 1.0179 | 1.0716 | 52.8728 | 0.018126 | 0.46202 | 0.24341 | 0.78464 | 12.5975 | 0.038055 | 0.019576 | 0.014853 | 0.038055 | 0.037874 | 0.68734 | 0.51388 | 0.036434 | 0.68734 | 0.65381 | 0.99684 | 0.68913 | 0.13408 | 0.99684 | 0.95838 | 0.015291 | 0.38976 | 0.20534 | 0.66193 | 10.6273 | 0.032104 | 0.016514 | 0.01253 | 0.032104 | 0.031951 | 0.57984 | 0.43351 | 0.030735 | 0.57984 | 0.55155 | 0.84094 | 0.58135 | 0.11311 | 0.84094 | 0.80849
48 | 0.26 | 0.17 | Southern | LA | Lake.Charle.APs.722400 | 2 | 687049 | 25.8192 | 13.1489 | 43.2478 | 25.7758 | 17.472 | 689.12 | 2.1397 | 43.79 | 0.57878 | 1.5609 | 61.6984 | 1.1202 | 34.22 | -0.45904 | 1.5792 | 44.7224 | 0.85962 | 7.88 | 0.88813 | -0.028516 | 14.101 | 2.1397 | 43.79 | 0.57878 | 1.5609 | 61.6984 | 2.1297 | 41.94 | 0.68855 | 1.4411 | 59.5765 | 0.018126 | 0.468 | 0.23834 | 0.78392 | 12.4911 | 0.038784 | 0.020304 | 0.015582 | 0.038784 | 0.038602 | 0.79374 | 0.62028 | 0.14283 | 0.79374 | 0.76021 | 1.1184 | 0.81064 | 0.2556 | 1.1184 | 1.0799 | 0.015291 | 0.39481 | 0.20106 | 0.66131 | 10.5375 | 0.032718 | 0.017129 | 0.013145 | 0.032718 | 0.032565 | 0.6696 | 0.52327 | 0.12049 | 0.6696 | 0.64131 | 0.94344 | 0.68386 | 0.21562 | 0.94344 | 0.911
49 | 0.25 | 0.47 | Southern | LA | Lake.Charle.APs.722400 | 2 | 687049 | 22.5106 | 16.3689 | 44.2292 | 22.4727 | 21.7566 | 761.96 | 1.1582 | -29.05 | 3.8818 | -2.7236 | -24.7704 | 0.13873 | -38.62 | 2.844 | -2.7053 | -41.7464 | -0.12183 | -64.96 | 4.1912 | -4.313 | -72.3677 | 1.1582 | -29.05 | 3.8818 | -2.7236 | -24.7704 | 1.1482 | -30.9 | 3.9916 | -2.8434 | -26.8922 | 0.018126 | 0.40803 | 0.2967 | 0.80171 | 13.8114 | 0.020994 | 0.0025146 | -0.0022083 | 0.020994 | 0.020813 | -0.52656 | -0.70003 | -1.1775 | -0.52656 | -0.5601 | -0.44899 | -0.7567 | -1.3117 | -0.44899 | -0.48745 | 0.015291 | 0.34421 | 0.2503 | 0.67632 | 11.6513 | 0.017711 | 0.0021213 | -0.0018629 | 0.017711 | 0.017558 | -0.44421 | -0.59055 | -0.99332 | -0.44421 | -0.4725 | -0.37877 | -0.63835 | -1.1066 | -0.37877 | -0.41122
50 | 0.25 | 0.42 | Southern | LA | Lake.Charle.APs.722400 | 2 | 687049 | 22.9304 | 15.8189 | 43.9091 | 22.8918 | 21.0173 | 747.95 | 1.4784 | -15.04 | 3.4627 | -1.9843 | -7.2945 | 0.4589 | -24.61 | 2.4249 | -1.966 | -24.2705 | 0.19835 | -50.95 | 3.7721 | -3.5737 | -54.8918 | 1.4784 | -15.04 | 3.4627 | -1.9843 | -7.2945 | 1.4684 | -16.89 | 3.5725 | -2.1041 | -9.4163 | 0.018126 | 0.41564 | 0.28674 | 0.7959 | 13.5575 | 0.026797 | 0.0083181 | 0.0035952 | 0.026797 | 0.026616 | -0.27262 | -0.44608 | -0.92353 | -0.27262 | -0.30615 | -0.13222 | -0.43993 | -0.99498 | -0.13222 | -0.17068 | 0.015291 | 0.35063 | 0.24189 | 0.67142 | 11.4371 | 0.022606 | 0.0070172 | 0.003033 | 0.022606 | 0.022453 | -0.22998 | -0.37632 | -0.77909 | -0.22998 | -0.25827 | -0.11154 | -0.37113 | -0.83936 | -0.11154 | -0.14399
51 | 0.25 | 0.37 | Southern | LA | Lake.Charle.APs.722400 | 2 | 687049 | 23.1503 | 15.6089 | 43.829 | 23.1114 | 20.7176 | 742.77 | 1.5585 | -9.86 | 3.2432 | -1.6847 | -1.0525 | 0.53902 | -19.43 | 2.2054 | -1.6664 | -18.0285 | 0.27846 | -45.77 | 3.5525 | -3.2741 | -48.6498 | 1.5585 | -9.86 | 3.2432 | -1.6847 | -1.0525 | 1.5485 | -11.71 | 3.353 | -1.8045 | -3.1743 | 0.018126 | 0.41963 | 0.28293 | 0.79445 | 13.4636 | 0.02825 | 0.0097703 | 0.0050474 | 0.02825 | 0.028068 | -0.17872 | -0.35219 | -0.82963 | -0.17872 | -0.21226 | -0.019078 | -0.32679 | -0.88183 | -0.019078 | -0.057539 | 0.015291 | 0.354 | 0.23868 | 0.6702 | 11.3579 | 0.023831 | 0.0082422 | 0.004258 | 0.023831 | 0.023678 | -0.15077 | -0.29711 | -0.69988 | -0.15077 | -0.17906 | -0.016094 | -0.27568 | -0.74392 | -0.016094 | -0.04854
52 | 0.25 | 0.32 | Southern | LA | Lake.Charle.APs.722400 | 2 | 687049 | 23.5002 | 15.2589 | 43.6988 | 23.4606 | 20.2382 | 734.44 | 1.6886 | -1.53 | 2.8939 | -1.2053 | 8.9666 | 0.66914 | -11.1 | 1.8561 | -1.187 | -8.0093 | 0.40859 | -37.44 | 3.2033 | -2.7947 | -38.6307 | 1.6886 | -1.53 | 2.8939 | -1.2053 | 8.9666 | 1.6786 | -3.38 | 3.0037 | -1.3251 | 6.8448 | 0.018126 | 0.42597 | 0.27658 | 0.79209 | 13.3126 | 0.030608 | 0.012129 | 0.0074061 | 0.030608 | 0.030427 | -0.027733 | -0.2012 | -0.67864 | -0.027733 | -0.061266 | 0.16253 | -0.14518 | -0.70023 | 0.16253 | 0.12407 | 0.015291 | 0.35935 | 0.23333 | 0.66821 | 11.2305 | 0.025821 | 0.010232 | 0.0062478 | 0.025821 | 0.025668 | -0.023396 | -0.16973 | -0.5725 | -0.023396 | -0.051684 | 0.13711 | -0.12247 | -0.59071 | 0.13711 | 0.10467
53 | 0.25 | 0.27 | Southern | LA | Lake.Charle.APs.722400 | 2 | 687049 | 24.1199 | 14.5689 | 43.4086 | 24.0793 | 19.3293 | 718.19 | 1.9789 | 14.72 | 2.2752 | -0.29634 | 28.7008 | 0.95939 | 5.15 | 1.2374 | -0.27801 | 11.7248 | 0.69883 | -21.19 | 2.5846 | -1.8857 | -18.8965 | 1.9789 | 14.72 | 2.2752 | -0.29634 | 28.7008 | 1.9689 | 12.87 | 2.385 | -0.41612 | 26.5789 | 0.018126 | 0.4372 | 0.26408 | 0.78683 | 13.018 | 0.035869 | 0.01739 | 0.012667 | 0.035869 | 0.035688 | 0.26682 | 0.09335 | -0.38409 | 0.26682 | 0.23328 | 0.52023 | 0.21253 | -0.34252 | 0.52023 | 0.48177 | 0.015291 | 0.36882 | 0.22278 | 0.66377 | 10.982 | 0.030259 | 0.01467 | 0.010686 | 0.030259 | 0.030106 | 0.22509 | 0.07875 | -0.32402 | 0.22509 | 0.1968 | 0.43887 | 0.17929 | -0.28895 | 0.43887 | 0.40642
54 | 0.25 | 0.23 | Southern | LA | Lake.Charle.APs.722400 | 2 | 687049 | 24.6697 | 14.0089 | 43.2283 | 24.6282 | 18.6001 | 705.66 | 2.1592 | 27.25 | 1.7264 | 0.43279 | 43.6406 | 1.1397 | 17.68 | 0.68855 | 0.45112 | 26.6646 | 0.87912 | -8.66 | 2.0357 | -1.1566 | -3.9567 | 2.1592 | 27.25 | 1.7264 | 0.43279 | 43.6406 | 2.1492 | 25.4 | 1.8361 | 0.31302 | 41.5187 | 0.018126 | 0.44717 | 0.25393 | 0.78356 | 12.7909 | 0.039137 | 0.020658 | 0.015935 | 0.039137 | 0.038956 | 0.49394 | 0.32047 | -0.15697 | 0.49394 | 0.4604 | 0.79104 | 0.48333 | -0.07172 | 0.79104 | 0.75257 | 0.015291 | 0.37723 | 0.21421 | 0.66101 | 10.7904 | 0.033016 | 0.017427 | 0.013443 | 0.033016 | 0.032863 | 0.41669 | 0.27035 | -0.13242 | 0.41669 | 0.3884 | 0.66732 | 0.40773 | -0.060503 | 0.66732 | 0.63487
55 | 0.25 | 0.19 | Southern | LA | Lake.Charle.APs.722400 | 2 | 687049 | 25.2694 | 13.4389 | 43.0681 | 25.2269 | 17.8412 | 692.86 | 2.3194 | 40.05 | 1.1276 | 1.1917 | 58.726 | 1.2999 | 30.48 | 0.089808 | 1.2101 | 41.75 | 1.0393 | 4.14 | 1.437 | -0.39767 | 11.1287 | 2.3194 | 40.05 | 1.1276 | 1.1917 | 58.726 | 2.3094 | 38.2 | 1.2374 | 1.072 | 56.6042 | 0.018126 | 0.45804 | 0.2436 | 0.78066 | 12.5589 | 0.042041 | 0.023562 | 0.018839 | 0.042041 | 0.04186 | 0.72595 | 0.55249 | 0.075042 | 0.72595 | 0.69242 | 1.0645 | 0.75677 | 0.20172 | 1.0645 | 1.026 | 0.015291 | 0.3864 | 0.2055 | 0.65856 | 10.5947 | 0.035466 | 0.019877 | 0.015892 | 0.035466 | 0.035313 | 0.61241 | 0.46608 | 0.063306 | 0.61241 | 0.58413 | 0.89799 | 0.63841 | 0.17017 | 0.89799 | 0.86555
56 | 0.25 | 0.17 | Southern | LA | Lake.Charle.APs.722400 | 2 | 687049 | 25.5893 | 13.1589 | 43.018 | 25.5462 | 17.4717 | 686.9 | 2.3695 | 46.01 | 0.8083 | 1.5612 | 65.5983 | 1.35 | 36.44 | -0.22952 | 1.5795 | 48.6223 | 1.0895 | 10.1 | 1.1176 | -0.02819 | 18.0009 | 2.3695 | 46.01 | 0.8083 | 1.5612 | 65.5983 | 2.3595 | 44.16 | 0.91807 | 1.4414 | 63.4764 | 0.018126 | 0.46384 | 0.23852 | 0.77975 | 12.4509 | 0.04295 | 0.024471 | 0.019748 | 0.04295 | 0.042769 | 0.83398 | 0.66052 | 0.18307 | 0.83398 | 0.80045 | 1.189 | 0.88133 | 0.32629 | 1.189 | 1.1506 | 0.015291 | 0.39129 | 0.20122 | 0.6578 | 10.5035 | 0.036233 | 0.020643 | 0.016659 | 0.036233 | 0.03608 | 0.70355 | 0.55721 | 0.15444 | 0.70355 | 0.67526 | 1.0031 | 0.74349 | 0.27526 | 1.0031 | 0.97063
57 | 0.24 | 0.47 | Southern | LA | Lake.Charle.APs.722400 | 2 | 687049 | 22.3007 | 16.3889 | 44.0393 | 22.2631 | 21.7762 | 760.4 | 1.3481 | -27.49 | 4.0914 | -2.7433 | -21.8728 | 0.32863 | -37.06 | 3.0536 | -2.725 | -38.8488 | 0.068079 | -63.4 | 4.4008 | -4.3327 | -69.4701 | 1.3481 | -27.49 | 4.0914 | -2.7433 | -21.8728 | 1.3381 | -29.34 | 4.2012 | -2.8631 | -23.9947 | 0.018126 | 0.40423 | 0.29707 | 0.79826 | 13.7831 | 0.024436 | 0.0059569 | 0.001234 | 0.024436 | 0.024255 | -0.49829 | -0.67176 | -1.1492 | -0.49829 | -0.53182 | -0.39647 | -0.70418 | -1.2592 | -0.39647 | -0.43493 | 0.015291 | 0.34101 | 0.25061 | 0.67342 | 11.6275 | 0.020614 | 0.0050252 | 0.001041 | 0.020614 | 0.020461 | -0.42036 | -0.56669 | -0.96946 | -0.42036 | -0.44864 | -0.33446 | -0.59405 | -1.0623 | -0.33446 | -0.36691
58 | 0.24 | 0.42 | Southern | LA | Lake.Charle.APs.722400 | 2 | 687049 | 22.7205 | 15.8289 | 43.6992 | 22.6823 | 21.0169 | 745.9 | 1.6883 | -12.99 | 3.6723 | -1.984 | -3.7329 | 0.66878 | -22.56 | 2.6345 | -1.9657 | -20.7088 | 0.40823 | -48.9 | 3.9816 | -3.5734 | -51.3302 | 1.6883 | -12.99 | 3.6723 | -1.984 | -3.7329 | 1.6783 | -14.84 | 3.7821 | -2.1038 | -5.8547 | 0.018126 | 0.41184 | 0.28692 | 0.7921 | 13.5203 | 0.030602 | 0.012122 | 0.0073996 | 0.030602 | 0.030421 | -0.23546 | -0.40893 | -0.88637 | -0.23546 | -0.26899 | -0.067662 | -0.37537 | -0.93042 | -0.067662 | -0.10612 | 0.015291 | 0.34742 | 0.24204 | 0.66821 | 11.4057 | 0.025816 | 0.010227 | 0.0062423 | 0.025816 | 0.025663 | -0.19863 | -0.34497 | -0.74774 | -0.19863 | -0.22692 | -0.05708 | -0.31666 | -0.7849 | -0.05708 | -0.089526
59 | 0.24 | 0.37 | Southern | LA | Lake.Charle.APs.722400 | 2 | 687049 | 22.9404 | 15.6189 | 43.6291 | 22.9018 | 20.7273 | 740.98 | 1.7584 | -8.07 | 3.4527 | -1.6944 | 2.1768 | 0.7389 | -17.64 | 2.4149 | -1.676 | -14.7992 | 0.47835 | -43.98 | 3.7621 | -3.2838 | -45.4205 | 1.7584 | -8.07 | 3.4527 | -1.6944 | 2.1768 | 1.7484 | -9.92 | 3.5625 | -1.8141 | 0.054917 | 0.018126 | 0.41582 | 0.28311 | 0.79083 | 13.4311 | 0.031873 | 0.013393 | 0.0086706 | 0.031873 | 0.031691 | -0.14628 | -0.31975 | -0.79719 | -0.14628 | -0.17981 | 0.039457 | -0.26825 | -0.8233 | 0.039457 | 0.00099543 | 0.015291 | 0.35079 | 0.23883 | 0.66714 | 11.3305 | 0.026888 | 0.011299 | 0.0073145 | 0.026888 | 0.026735 | -0.1234 | -0.26974 | -0.67251 | -0.1234 | -0.15169 | 0.033286 | -0.2263 | -0.69454 | 0.033286 | 0.00083975
60 | 0.24 | 0.32 | Southern | LA | Lake.Charle.APs.722400 | 2 | 687049 | 23.2903 | 15.2689 | 43.4989 | 23.2511 | 20.2479 | 732.64 | 1.8885 | 0.27 | 3.1035 | -1.2149 | 12.1966 | 0.86905 | -9.3 | 2.0657 | -1.1966 | -4.7794 | 0.60849 | -35.64 | 3.4128 | -2.8043 | -35.4007 | 1.8885 | 0.27 | 3.1035 | -1.2149 | 12.1966 | 1.8785 | -1.58 | 3.2132 | -1.3347 | 10.0747 | 0.018126 | 0.42216 | 0.27677 | 0.78847 | 13.2799 | 0.034232 | 0.015752 | 0.01103 | 0.034232 | 0.034051 | 0.0048941 | -0.16857 | -0.64602 | 0.0048941 | -0.028639 | 0.22108 | -0.086632 | -0.64168 | 0.22108 | 0.18262 | 0.015291 | 0.35614 | 0.23348 | 0.66515 | 11.203 | 0.028878 | 0.013289 | 0.0093046 | 0.028878 | 0.028725 | 0.0041286 | -0.14221 | -0.54498 | 0.0041286 | -0.02416 | 0.1865 | -0.073083 | -0.54132 | 0.1865 | 0.15406
61 | 0.24 | 0.27 | Southern | LA | Lake.Charle.APs.722400 | 2 | 687049 | 23.9 | 14.5789 | 43.1987 | 23.8598 | 19.3389 | 716.3 | 2.1888 | 16.61 | 2.4948 | -0.30598 | 32.1005 | 1.1693 | 7.04 | 1.4569 | -0.28764 | 15.1245 | 0.90874 | -19.3 | 2.8041 | -1.8954 | -15.4968 | 2.1888 | 16.61 | 2.4948 | -0.30598 | 32.1005 | 2.1788 | 14.76 | 2.6045 | -0.42575 | 29.9786 | 0.018126 | 0.43322 | 0.26426 | 0.78303 | 12.9838 | 0.039674 | 0.021195 | 0.016472 | 0.039674 | 0.039493 | 0.30108 | 0.12761 | -0.34983 | 0.30108 | 0.26754 | 0.58186 | 0.27415 | -0.2809 | 0.58186 | 0.5434 | 0.015291 | 0.36546 | 0.22293 | 0.66056 | 10.9531 | 0.033469 | 0.01788 | 0.013896 | 0.033469 | 0.033316 | 0.25399 | 0.10765 | -0.29512 | 0.25399 | 0.2257 | 0.49086 | 0.23127 | -0.23697 | 0.49086 | 0.45841
62 | 0.24 | 0.23 | Southern | LA | Lake.Charle.APs.722400 | 2 | 687049 | 24.4498 | 14.0189 | 43.0084 | 24.4086 | 18.5998 | 703.52 | 2.379 | 29.39 | 1.9459 | 0.43313 | 47.3721 | 1.3596 | 19.82 | 0.90809 | 0.45147 | 30.3961 | 1.099 | -6.52 | 2.2553 | -1.1563 | -0.22526 | 2.379 | 29.39 | 1.9459 | 0.43313 | 47.3721 | 2.369 | 27.54 | 2.0557 | 0.31336 | 45.2502 | 0.018126 | 0.44318 | 0.25411 | 0.77958 | 12.7521 | 0.043123 | 0.024643 | 0.019921 | 0.043123 | 0.042942 | 0.53273 | 0.35926 | -0.11818 | 0.53273 | 0.49919 | 0.85867 | 0.55096 | -0.0040832 | 0.85867 | 0.82021 | 0.015291 | 0.37387 | 0.21437 | 0.65765 | 10.7577 | 0.036378 | 0.020789 | 0.016805 | 0.036378 | 0.036225 | 0.44941 | 0.30307 | -0.099699 | 0.44941 | 0.42112 | 0.72438 | 0.46479 | -0.0034446 | 0.72438 | 0.69193
63 | 0.24 | 0.19 | Southern | LA | Lake.Charle.APs.722400 | 2 | 687049 | 25.0495 | 13.4489 | 42.8582 | 25.0074 | 17.8508 | 690.98 | 2.5293 | 41.93 | 1.3472 | 1.1821 | 62.1265 | 1.5098 | 32.36 | 0.30935 | 1.2005 | 45.1505 | 1.2492 | 6.02 | 1.6565 | -0.40728 | 14.5292 | 2.5293 | 41.93 | 1.3472 | 1.1821 | 62.1265 | 2.5193 | 40.08 | 1.4569 | 1.0623 | 60.0046 | 0.018126 | 0.45405 | 0.24378 | 0.77685 | 12.5248 | 0.045846 | 0.027367 | 0.022644 | 0.045846 | 0.045665 | 0.76003 | 0.58656 | 0.10912 | 0.76003 | 0.7265 | 1.1261 | 0.8184 | 0.26336 | 1.1261 | 1.0877 | 0.015291 | 0.38304 | 0.20565 | 0.65535 | 10.5659 | 0.038676 | 0.023087 | 0.019102 | 0.038676 | 0.038523 | 0.64116 | 0.49482 | 0.092053 | 0.64116 | 0.61287 | 0.94999 | 0.69041 | 0.22217 | 0.94999 | 0.91754
64 | 0.24 | 0.17 | Southern | LA | Lake.Charle.APs.722400 | 2 | 687049 | 25.3694 | 13.1689 | 42.808 | 25.3267 | 17.4813 | 685.01 | 2.5794 | 47.9 | 1.0278 | 1.5516 | 68.9987 | 1.5599 | 38.33 | -0.009984 | 1.5699 | 52.0227 | 1.2994 | 11.99 | 1.3372 | -0.037803 | 21.4014 | 2.5794 | 47.9 | 1.0278 | 1.5516 | 68.9987 | 2.5694 | 46.05 | 1.1376 | 1.4318 | 66.8768 | 0.018126 | 0.45985 | 0.2387 | 0.77594 | 12.4166 | 0.046755 | 0.028276 | 0.023553 | 0.046755 | 0.046574 | 0.86824 | 0.69478 | 0.21733 | 0.86824 | 0.83471 | 1.2507 | 0.94297 | 0.38792 | 1.2507 | 1.2122 | 0.015291 | 0.38793 | 0.20137 | 0.65459 | 10.4746 | 0.039443 | 0.023853 | 0.019869 | 0.039443 | 0.03929 | 0.73245 | 0.58611 | 0.18334 | 0.73245 | 0.70416 | 1.0551 | 0.79549 | 0.32725 | 1.0551 | 1.0226
65 | 0.22 | 0.47 | Southern | LA | Lake.Charle.APs.722400 | 2 | 687049 | 21.8809 | 16.4189 | 43.6396 | 21.844 | 21.7955 | 756.79 | 1.7479 | -23.88 | 4.5105 | -2.7626 | -15.4137 | 0.72842 | -33.45 | 3.4727 | -2.7443 | -32.3896 | 0.46787 | -59.79 | 4.8199 | -4.352 | -63.011 | 1.7479 | -23.88 | 4.5105 | -2.7626 | -15.4137 | 1.7379 | -25.73 | 4.6203 | -2.8824 | -17.5355 | 0.018126 | 0.39662 | 0.29761 | 0.79102 | 13.7177 | 0.031683 | 0.013203 | 0.0084806 | 0.031683 | 0.031502 | -0.43285 | -0.60632 | -1.0838 | -0.43285 | -0.46639 | -0.27939 | -0.5871 | -1.1421 | -0.27939 | -0.31785 | 0.015291 | 0.33459 | 0.25106 | 0.6673 | 11.5723 | 0.026728 | 0.011138 | 0.0071543 | 0.026728 | 0.026575 | -0.36515 | -0.51149 | -0.91426 | -0.36515 | -0.39344 | -0.23569 | -0.49528 | -0.96352 | -0.23569 | -0.26814
66 | 0.22 | 0.42 | Southern | LA | Lake.Charle.APs.722400 | 2 | 687049 | 22.2907 | 15.8589 | 43.2994 | 22.2532 | 21.0462 | 742.45 | 2.0881 | -9.54 | 4.1014 | -2.0133 | 2.5644 | 1.0686 | -19.11 | 3.0636 | -1.995 | -14.4116 | 0.80804 | -45.45 | 4.4107 | -3.6027 | -45.033 | 2.0881 | -9.54 | 4.1014 | -2.0133 | 2.5644 | 2.0781 | -11.39 | 4.2112 | -2.1331 | 0.4425 | 0.018126 | 0.40405 | 0.28746 | 0.78485 | 13.4578 | 0.037849 | 0.019369 | 0.014647 | 0.037849 | 0.037668 | -0.17292 | -0.34639 | -0.82383 | -0.17292 | -0.20646 | 0.046482 | -0.26123 | -0.81627 | 0.046482 | 0.0080209 | 0.015291 | 0.34085 | 0.2425 | 0.6621 | 11.353 | 0.031929 | 0.01634 | 0.012356 | 0.031929 | 0.031776 | -0.14588 | -0.29222 | -0.69499 | -0.14588 | -0.17417 | 0.039212 | -0.22037 | -0.68861 | 0.039212 | 0.0067664
67 | 0.22 | 0.37 | Southern | LA | Lake.Charle.APs.722400 | 2 | 687049 | 22.5106 | 15.6489 | 43.2193 | 22.4727 | 20.7466 | 737.28 | 2.1682 | -4.37 | 3.8818 | -1.7137 | 8.8057 | 1.1487 | -13.94 | 2.844 | -1.6953 | -8.1703 | 0.88813 | -40.28 | 4.1912 | -3.3031 | -38.7916 | 2.1682 | -4.37 | 3.8818 | -1.7137 | 8.8057 | 2.1582 | -6.22 | 3.9916 | -1.8334 | 6.6838 | 0.018126 | 0.40803 | 0.28365 | 0.7834 | 13.364 | 0.039301 | 0.020821 | 0.016098 | 0.039301 | 0.039119 | -0.079211 | -0.25268 | -0.73012 | -0.079211 | -0.11274 | 0.15961 | -0.1481 | -0.70314 | 0.15961 | 0.12115 | 0.015291 | 0.34422 | 0.23929 | 0.66088 | 11.2739 | 0.033154 | 0.017565 | 0.013581 | 0.033154 | 0.033001 | -0.066823 | -0.21316 | -0.61593 | -0.066823 | -0.095111 | 0.13465 | -0.12493 | -0.59317 | 0.13465 | 0.1022
68 | 0.22 | 0.32 | Southern | LA | Lake.Charle.APs.722400 | 2 | 687049 | 22.8505 | 15.2989 | 43.0791 | 22.812 | 20.2671 | 728.85 | 2.3083 | 4.06 | 3.5426 | -1.2342 | 18.9954 | 1.2888 | -5.51 | 2.5047 | -1.2159 | 2.0194 | 1.0283 | -31.85 | 3.8519 | -2.8236 | -28.602 | 2.3083 | 4.06 | 3.5426 | -1.2342 | 18.9954 | 2.2983 | 2.21 | 3.6523 | -1.354 | 16.8735 | 0.018126 | 0.41419 | 0.27731 | 0.78086 | 13.2112 | 0.041841 | 0.023362 | 0.018639 | 0.041841 | 0.04166 | 0.073592 | -0.099875 | -0.57732 | 0.073592 | 0.040059 | 0.34431 | 0.036603 | -0.51844 | 0.34431 | 0.30585 | 0.015291 | 0.34941 | 0.23394 | 0.65873 | 11.145 | 0.035297 | 0.019708 | 0.015724 | 0.035297 | 0.035144 | 0.062082 | -0.084255 | -0.48703 | 0.062082 | 0.033794 | 0.29046 | 0.030879 | -0.43736 | 0.29046 | 0.25802
69 | 0.22 | 0.27 | Southern | LA | Lake.Charle.APs.722400 | 2 | 687049 | 23.4702 | 14.5989 | 42.7789 | 23.4307 | 19.3482 | 712.37 | 2.6086 | 20.54 | 2.9239 | -0.31526 | 39.0626 | 1.5891 | 10.97 | 1.886 | -0.29693 | 22.0866 | 1.3285 | -15.37 | 3.2332 | -1.9047 | -8.5347 | 2.6086 | 20.54 | 2.9239 | -0.31526 | 39.0626 | 2.5986 | 18.69 | 3.0336 | -0.43504 | 36.9407 | 0.018126 | 0.42542 | 0.26462 | 0.77542 | 12.9125 | 0.047284 | 0.028804 | 0.024081 | 0.047284 | 0.047102 | 0.37231 | 0.19884 | -0.2786 | 0.37231 | 0.33878 | 0.70805 | 0.40034 | -0.1547 | 0.70805 | 0.66959 | 0.015291 | 0.35889 | 0.22324 | 0.65414 | 10.893 | 0.039889 | 0.024299 | 0.020315 | 0.039889 | 0.039736 | 0.31408 | 0.16774 | -0.23503 | 0.31408 | 0.28579 | 0.59731 | 0.33773 | -0.13051 | 0.59731 | 0.56487
70 | 0.22 | 0.23 | Southern | LA | Lake.Charle.APs.722400 | 2 | 687049 | 24.01 | 14.0389 | 42.5787 | 23.9696 | 18.6091 | 699.5 | 2.8088 | 33.41 | 2.385 | 0.42383 | 54.5026 | 1.7893 | 23.84 | 1.3472 | 0.44216 | 37.5266 | 1.5288 | -2.5 | 2.6943 | -1.1656 | 6.9053 | 2.8088 | 33.41 | 2.385 | 0.42383 | 54.5026 | 2.7988 | 31.56 | 2.4948 | 0.30405 | 52.3807 | 0.018126 | 0.43521 | 0.25447 | 0.77179 | 12.6792 | 0.050913 | 0.032434 | 0.027711 | 0.050913 | 0.050732 | 0.60559 | 0.43213 | -0.045315 | 0.60559 | 0.57206 | 0.98792 | 0.68021 | 0.12517 | 0.98792 | 0.94946 | 0.015291 | 0.36714 | 0.21467 | 0.65108 | 10.6962 | 0.04295 | 0.027361 | 0.023377 | 0.04295 | 0.042797 | 0.51088 | 0.36454 | -0.038228 | 0.51088 | 0.48259 | 0.83341 | 0.57383 | 0.10559 | 0.83341 | 0.80097
71 | 0.22 | 0.19 | Southern | LA | Lake.Charle.APs.722400 | 2 | 687049 | 24.6097 | 13.4589 | 42.4184 | 24.5683 | 17.8501 | 686.72 | 2.9691 | 46.19 | 1.7862 | 1.1829 | 69.5908 | 1.9496 | 36.62 | 0.74842 | 1.2012 | 52.6148 | 1.689 | 10.28 | 2.0956 | -0.40655 | 21.9935 | 2.9691 | 46.19 | 1.7862 | 1.1829 | 69.5908 | 2.9591 | 44.34 | 1.896 | 1.0631 | 67.4689 | 0.018126 | 0.44608 | 0.24396 | 0.76888 | 12.4476 | 0.053818 | 0.035339 | 0.030616 | 0.053818 | 0.053637 | 0.83725 | 0.66378 | 0.18634 | 0.83725 | 0.80371 | 1.2614 | 0.9537 | 0.39866 | 1.2614 | 1.223 | 0.015291 | 0.37631 | 0.2058 | 0.64863 | 10.5008 | 0.045401 | 0.029812 | 0.025828 | 0.045401 | 0.045248 | 0.7063 | 0.55996 | 0.15719 | 0.7063 | 0.67801 | 1.0641 | 0.80454 | 0.33631 | 1.0641 | 1.0317
72 | 0.22 | 0.17 | Southern | LA | Lake.Charle.APs.722400 | 2 | 687049 | 24.9296 | 13.1789 | 42.3682 | 24.8876 | 17.4806 | 680.76 | 3.0192 | 52.15 | 1.4669 | 1.5523 | 76.4623 | 1.9997 | 42.58 | 0.42909 | 1.5706 | 59.4863 | 1.7392 | 16.24 | 1.7763 | -0.037092 | 28.865 | 3.0192 | 52.15 | 1.4669 | 1.5523 | 76.4623 | 3.0092 | 50.3 | 1.5767 | 1.4325 | 74.3404 | 0.018126 | 0.45188 | 0.23888 | 0.76797 | 12.3396 | 0.054727 | 0.036247 | 0.031525 | 0.054727 | 0.054545 | 0.94528 | 0.77181 | 0.29437 | 0.94528 | 0.91175 | 1.386 | 1.0783 | 0.52321 | 1.386 | 1.3475 | 0.015291 | 0.3812 | 0.20152 | 0.64786 | 10.4097 | 0.046168 | 0.030578 | 0.026594 | 0.046168 | 0.046015 | 0.79744 | 0.6511 | 0.24833 | 0.79744 | 0.76915 | 1.1692 | 0.90962 | 0.44138 | 1.1692 | 1.1368
73 | 0.2 | 0.47 | Southern | LA | Lake.Charle.APs.722400 | 2 | 687049 | 21.4511 | 16.4589 | 43.2497 | 21.4149 | 21.8348 | 753.57 | 2.1377 | -20.66 | 4.9396 | -2.8019 | -9.4489 | 1.1182 | -30.23 | 3.9018 | -2.7836 | -26.4249 | 0.85768 | -56.57 | 5.249 | -4.3913 | -57.0462 | 2.1377 | -20.66 | 4.9396 | -2.8019 | -9.4489 | 2.1277 | -22.51 | 5.0494 | -2.9217 | -11.5707 | 0.018126 | 0.38883 | 0.29834 | 0.78395 | 13.6593 | 0.038749 | 0.020269 | 0.015546 | 0.038749 | 0.038567 | -0.37449 | -0.54795 | -1.0254 | -0.37449 | -0.40802 | -0.17127 | -0.47898 | -1.034 | -0.17127 | -0.20973 | 0.015291 | 0.32801 | 0.25168 | 0.66134 | 11.523 | 0.032688 | 0.017099 | 0.013115 | 0.032688 | 0.032535 | -0.31592 | -0.46225 | -0.86503 | -0.31592 | -0.34421 | -0.14449 | -0.40407 | -0.87231 | -0.14449 | -0.17693
74 | 0.2 | 0.42 | Southern | LA | Lake.Charle.APs.722400 | 2 | 687049 | 21.8609 | 15.8989 | 42.8996 | 21.8241 | 21.0755 | 738.99 | 2.4879 | -6.08 | 4.5305 | -2.0426 | 8.8615 | 1.4684 | -15.65 | 3.4927 | -2.0243 | -8.1144 | 1.2078 | -41.99 | 4.8398 | -3.632 | -38.7358 | 2.4879 | -6.08 | 4.5305 | -2.0426 | 8.8615 | 2.4779 | -7.93 | 4.6403 | -2.1624 | 6.7397 | 0.018126 | 0.39625 | 0.28819 | 0.7776 | 13.395 | 0.045096 | 0.026616 | 0.021894 | 0.045096 | 0.044915 | -0.11021 | -0.28367 | -0.76112 | -0.11021 | -0.14374 | 0.16063 | -0.14708 | -0.70213 | 0.16063 | 0.12216 | 0.015291 | 0.33428 | 0.24311 | 0.65599 | 11.3001 | 0.038043 | 0.022454 | 0.018469 | 0.038043 | 0.03789 | -0.092971 | -0.23931 | -0.64208 | -0.092971 | -0.12126 | 0.1355 | -0.12408 | -0.59232 | 0.1355 | 0.10306
75 | 0.2 | 0.37 | Southern | LA | Lake.Charle.APs.722400 | 2 | 687049 | 22.0808 | 15.6789 | 42.8195 | 22.0436 | 20.7759 | 733.81 | 2.568 | -0.9 | 4.3109 | -1.743 | 15.1029 | 1.5485 | -10.47 | 3.2731 | -1.7246 | -1.8731 | 1.2879 | -36.81 | 4.6203 | -3.3324 | -32.4944 | 2.568 | -0.9 | 4.3109 | -1.743 | 15.1029 | 2.558 | -2.75 | 4.4207 | -1.8627 | 12.981 | 0.018126 | 0.40024 | 0.2842 | 0.77615 | 13.3012 | 0.046548 | 0.028068 | 0.023345 | 0.046548 | 0.046366 | -0.016314 | -0.18978 | -0.66722 | -0.016314 | -0.049847 | 0.27376 | -0.033952 | -0.589 | 0.27376 | 0.2353 | 0.015291 | 0.33764 | 0.23975 | 0.65476 | 11.2209 | 0.039268 | 0.023678 | 0.019694 | 0.039268 | 0.039115 | -0.013762 | -0.1601 | -0.56287 | -0.013762 | -0.042051 | 0.23094 | -0.028642 | -0.49688 | 0.23094 | 0.1985
76 | 0.2 | 0.32 | Southern | LA | Lake.Charle.APs.722400 | 2 | 687049 | 22.4107 | 15.3289 | 42.6594 | 22.3729 | 20.2865 | 725.06 | 2.7281 | 7.85 | 3.9816 | -1.2535 | 25.7934 | 1.7086 | -1.72 | 2.9438 | -1.2352 | 8.8174 | 1.448 | -28.06 | 4.291 | -2.8429 | -21.8039 | 2.7281 | 7.85 | 3.9816 | -1.2535 | 25.7934 | 2.7181 | 6 | 4.0914 | -1.3733 | 23.6715 | 0.018126 | 0.40622 | 0.27785 | 0.77325 | 13.1425 | 0.04945 | 0.03097 | 0.026248 | 0.04945 | 0.049268 | 0.14229 | -0.031177 | -0.50862 | 0.14229 | 0.10876 | 0.46753 | 0.15983 | -0.39522 | 0.46753 | 0.42907 | 0.015291 | 0.34269 | 0.2344 | 0.65231 | 11.0871 | 0.041716 | 0.026127 | 0.022142 | 0.041716 | 0.041563 | 0.12004 | -0.026301 | -0.42907 | 0.12004 | 0.091747 | 0.39441 | 0.13483 | -0.33341 | 0.39441 | 0.36197
77 | 0.2 | 0.27 | Southern | LA | Lake.Charle.APs.722400 | 2 | 687049 | 23.0205 | 14.6189 | 42.3391 | 22.9816 | 19.3575 | 708.24 | 3.0484 | 24.67 | 3.3729 | -0.32455 | 46.3628 | 2.0289 | 15.1 | 2.3351 | -0.30622 | 29.3868 | 1.7683 | -11.24 | 3.6823 | -1.914 | -1.2345 | 3.0484 | 24.67 | 3.3729 | -0.32455 | 46.3628 | 3.0384 | 22.82 | 3.4827 | -0.44433 | 44.241 | 0.018126 | 0.41727 | 0.26498 | 0.76745 | 12.8377 | 0.055255 | 0.036776 | 0.032053 | 0.055255 | 0.055074 | 0.44717 | 0.2737 | -0.20374 | 0.44717 | 0.41364 | 0.84038 | 0.53267 | -0.022376 | 0.84038 | 0.80192 | 0.015291 | 0.35201 | 0.22354 | 0.64742 | 10.8299 | 0.046613 | 0.031024 | 0.02704 | 0.046613 | 0.04646 | 0.37723 | 0.2309 | -0.17187 | 0.37723 | 0.34895 | 0.70894 | 0.44936 | -0.018877 | 0.70894 | 0.6765
78 | 0.2 | 0.23 | Southern | LA | Lake.Charle.APs.722400 | 2 | 687049 | 23.5602 | 14.0589 | 42.1389 | 23.5205 | 18.6184 | 695.38 | 3.2486 | 37.53 | 2.834 | 0.41456 | 61.8035 | 2.2291 | 27.96 | 1.7962 | 0.43289 | 44.8275 | 1.9686 | 1.62 | 3.1434 | -1.1748 | 14.2062 | 3.2486 | 37.53 | 2.834 | 0.41456 | 61.8035 | 3.2386 | 35.68 | 2.9438 | 0.29478 | 59.6816 | 0.018126 | 0.42706 | 0.25483 | 0.76382 | 12.6046 | 0.058885 | 0.040405 | 0.035682 | 0.058885 | 0.058703 | 0.68027 | 0.50681 | 0.029364 | 0.68027 | 0.64674 | 1.1203 | 0.81255 | 0.2575 | 1.1203 | 1.0818 | 0.015291 | 0.36026 | 0.21498 | 0.64436 | 10.6332 | 0.049675 | 0.034086 | 0.030102 | 0.049675 | 0.049522 | 0.57388 | 0.42754 | 0.024772 | 0.57388 | 0.54559 | 0.94505 | 0.68547 | 0.21723 | 0.94505 | 0.91261
79 | 0.2 | 0.19 | Southern | LA | Lake.Charle.APs.722400 | 2 | 687049 | 24.1599 | 13.4789 | 41.9786 | 24.1192 | 17.8594 | 682.61 | 3.4089 | 50.3 | 2.2353 | 1.1736 | 76.8911 | 2.3894 | 40.73 | 1.1975 | 1.1919 | 59.9151 | 2.1288 | 14.39 | 2.5447 | -0.41583 | 29.2938 | 3.4089 | 50.3 | 2.2353 | 1.1736 | 76.8911 | 3.3989 | 48.45 | 2.3451 | 1.0538 | 74.7692 | 0.018126 | 0.43793 | 0.24432 | 0.76091 | 12.3731 | 0.06179 | 0.04331 | 0.038587 | 0.06179 | 0.061608 | 0.91175 | 0.73828 | 0.26084 | 0.91175 | 0.87821 | 1.3937 | 1.086 | 0.53098 | 1.3937 | 1.3553 | 0.015291 | 0.36944 | 0.20611 | 0.6419 | 10.4379 | 0.052126 | 0.036536 | 0.032552 | 0.052126 | 0.051973 | 0.76915 | 0.62281 | 0.22004 | 0.76915 | 0.74086 | 1.1758 | 0.91618 | 0.44794 | 1.1758 | 1.1433
80 | 0.2 | 0.17 | Southern | LA | Lake.Charle.APs.722400 | 2 | 687049 | 24.4798 | 13.1889 | 41.9185 | 24.4386 | 17.4799 | 676.4 | 3.469 | 56.51 | 1.916 | 1.553 | 84.0957 | 2.4495 | 46.94 | 0.87815 | 1.5714 | 67.1197 | 2.189 | 20.6 | 2.2253 | -0.03636 | 36.4984 | 3.469 | 56.51 | 1.916 | 1.553 | 84.0957 | 3.459 | 54.66 | 2.0257 | 1.4333 | 81.9738 | 0.018126 | 0.44372 | 0.23906 | 0.75982 | 12.2605 | 0.06288 | 0.0444 | 0.039677 | 0.06288 | 0.062698 | 1.0243 | 0.85084 | 0.3734 | 1.0243 | 0.99078 | 1.5243 | 1.2166 | 0.66158 | 1.5243 | 1.4859 | 0.015291 | 0.37433 | 0.20167 | 0.64098 | 10.343 | 0.053045 | 0.037456 | 0.033472 | 0.053045 | 0.052892 | 0.86411 | 0.71777 | 0.315 | 0.86411 | 0.83582 | 1.2859 | 1.0263 | 0.55811 | 1.2859 | 1.2535
81 | 0.35 | 0.2 | Southern | LA | Lake.Charle.APs.722400 | 2 | 687049 | 27.2584 | 13.5089 | 45.2171 | 27.2127 | 18.0044 | 716.02 | 0.17032 | 16.89 | -0.8582 | 1.0285 | 19.651 | -0.84917 | 7.32 | -1.896 | 1.0468 | 2.675 | -1.1097 | -19.02 | -0.54885 | -0.56088 | -27.9463 | 0.17032 | 16.89 | -0.8582 | 1.0285 | 19.651 | 0.16031 | 15.04 | -0.74843 | 0.90874 | 17.5292 | 0.018126 | 0.49409 | 0.24486 | 0.81961 | 12.9787 | 0.0030872 | -0.015392 | -0.020115 | 0.0030872 | 0.0029059 | 0.30615 | 0.13268 | -0.34476 | 0.30615 | 0.27262 | 0.3562 | 0.048488 | -0.50656 | 0.3562 | 0.31774 | 0.015291 | 0.41682 | 0.20657 | 0.69143 | 10.9488 | 0.0026044 | -0.012985 | -0.016969 | 0.0026044 | 0.0024514 | 0.25827 | 0.11193 | -0.29084 | 0.25827 | 0.22998 | 0.30049 | 0.040904 | -0.42733 | 0.30049 | 0.26804
82 | 0.35 | 0.25 | Southern | LA | Lake.Charle.APs.722400 | 2 | 687049 | 26.5088 | 14.1989 | 45.3775 | 26.4643 | 18.9131 | 731.06 | 0.010004 | 1.85 | -0.10977 | 0.11977 | 2.1219 | -1.0095 | -7.72 | -1.1476 | 0.1381 | -14.8541 | -1.27 | -34.06 | 0.19958 | -1.4696 | -45.4755 | 0.010004 | 1.85 | -0.10977 | 0.11977 | 2.1219 | 0 | 0 | 0 | 0 | 0 | 0.018126 | 0.4805 | 0.25737 | 0.82252 | 13.2513 | 0.00018133 | -0.018298 | -0.023021 | 0.00018133 | 0 | 0.033533 | -0.13993 | -0.61738 | 0.033533 | 0 | 0.038461 | -0.26925 | -0.82429 | 0.038461 | 0 | 0.015291 | 0.40535 | 0.21712 | 0.69388 | 11.1788 | 0.00015297 | -0.015436 | -0.01942 | 0.00015297 | 0 | 0.028289 | -0.11805 | -0.52082 | 0.028289 | 0 | 0.032446 | -0.22714 | -0.69538 | 0.032446 | 0
83 | 0.35 | 0.3 | Southern | LA | Lake.Charle.APs.722400 | 2 | 687049 | 26.3988 | 14.2489 | 45.3875 | 26.3545 | 19.0329 | 732.91 | 0 | 0 | 0 | 0 | 0 | -1.0195 | -9.57 | -1.0378 | 0.018331 | -16.976 | -1.28 | -35.91 | 0.30935 | -1.5894 | -47.5973 | 0 | 0 | 0 | 0 | 0 | -0.010004 | -1.85 | 0.10977 | -0.11977 | -2.1219 | 0.018126 | 0.47851 | 0.25828 | 0.8227 | 13.2848 | 0 | -0.018479 | -0.023202 | 0 | -0.00018133 | 0 | -0.17347 | -0.65091 | 0 | -0.033533 | 0 | -0.30771 | -0.86276 | 0 | -0.038461 | 0.015291 | 0.40367 | 0.21788 | 0.69403 | 11.2071 | 0 | -0.015589 | -0.019573 | 0 | -0.00015297 | 0 | -0.14634 | -0.54911 | 0 | -0.028289 | 0 | -0.25958 | -0.72782 | 0 | -0.032446
84 | 0.35 | 0.35 | Southern | LA | Lake.Charle.APs.722400 | 2 | 687049 | 25.7291 | 14.8789 | 45.5478 | 25.6859 | 19.8618 | 746.74 | -0.16031 | -13.83 | 0.6686 | -0.82891 | -16.2278 | -1.1798 | -23.4 | -0.36922 | -0.81058 | -33.2038 | -1.4404 | -49.74 | 0.97795 | -2.4183 | -63.8251 | -0.16031 | -13.83 | 0.6686 | -0.82891 | -16.2278 | -0.17032 | -15.68 | 0.77837 | -0.94868 | -18.3496 | 0.018126 | 0.46637 | 0.2697 | 0.82561 | 13.5355 | -0.0029058 | -0.021385 | -0.026108 | -0.0029058 | -0.0030872 | -0.25068 | -0.42415 | -0.90159 | -0.25068 | -0.28422 | -0.29415 | -0.60186 | -1.1569 | -0.29415 | -0.33261 | 0.015291 | 0.39343 | 0.22752 | 0.69648 | 11.4186 | -0.0024514 | -0.018041 | -0.022025 | -0.0024514 | -0.0026043 | -0.21148 | -0.35781 | -0.76059 | -0.21148 | -0.23977 | -0.24814 | -0.50773 | -0.97596 | -0.24814 | -0.28059
85 | 0.35 | 0.4 | Southern | LA | Lake.Charle.APs.722400 | 2 | 687049 | 25.1394 | 15.5089 | 45.778 | 25.0972 | 20.6809 | 761.1 | -0.39057 | -28.19 | 1.2574 | -1.6479 | -33.4798 | -1.4101 | -37.76 | 0.21954 | -1.6296 | -50.4558 | -1.6706 | -64.1 | 1.5667 | -3.2373 | -81.0771 | -0.39057 | -28.19 | 1.2574 | -1.6479 | -33.4798 | -0.40058 | -30.04 | 1.3671 | -1.7677 | -35.6017 | 0.018126 | 0.45568 | 0.28112 | 0.82978 | 13.7958 | -0.0070796 | -0.025559 | -0.030282 | -0.0070796 | -0.0072609 | -0.51098 | -0.68444 | -1.1619 | -0.51098 | -0.54451 | -0.60686 | -0.91457 | -1.4696 | -0.60686 | -0.64532 | 0.015291 | 0.38441 | 0.23715 | 0.7 | 11.6382 | -0.0059724 | -0.021562 | -0.025546 | -0.0059724 | -0.0061253 | -0.43106 | -0.5774 | -0.98017 | -0.43106 | -0.45935 | -0.51195 | -0.77153 | -1.2398 | -0.51195 | -0.54439
86 | 0.33 | 0.2 | Southern | LA | Lake.Charle.APs.722400 | 2 | 687049 | 26.8486 | 13.5189 | 44.8073 | 26.8036 | 18.0037 | 712.06 | 0.58015 | 20.85 | -0.44906 | 1.0292 | 26.6068 | -0.43934 | 11.28 | -1.4869 | 1.0475 | 9.6308 | -0.69989 | -15.06 | -0.1397 | -0.56019 | -20.9905 | 0.58015 | 20.85 | -0.44906 | 1.0292 | 26.6068 | 0.57015 | 19 | -0.33929 | 0.90944 | 24.485 | 0.018126 | 0.48666 | 0.24505 | 0.81218 | 12.9069 | 0.010516 | -0.0079635 | -0.012686 | 0.010516 | 0.010335 | 0.37793 | 0.20446 | -0.27298 | 0.37793 | 0.3444 | 0.48228 | 0.17457 | -0.38048 | 0.48228 | 0.44382 | 0.015291 | 0.41055 | 0.20672 | 0.68516 | 10.8883 | 0.0088712 | -0.006718 | -0.010702 | 0.0088712 | 0.0087183 | 0.31882 | 0.17249 | -0.23029 | 0.31882 | 0.29053 | 0.40685 | 0.14727 | -0.32097 | 0.40685 | 0.37441
87 | 0.33 | 0.25 | Southern | LA | Lake.Charle.APs.722400 | 2 | 687049 | 26.089 | 14.2189 | 44.9677 | 26.0452 | 18.9225 | 727.24 | 0.41978 | 5.67 | 0.30935 | 0.11043 | 8.9129 | -0.59971 | -3.9 | -0.72847 | 0.12876 | -8.0631 | -0.86027 | -30.24 | 0.6187 | -1.479 | -38.6844 | 0.41978 | 5.67 | 0.30935 | 0.11043 | 8.9129 | 0.40977 | 3.82 | 0.41912 | -0.009347 | 6.791 | 0.018126 | 0.47289 | 0.25773 | 0.81509 | 13.1821 | 0.0076089 | -0.01087 | -0.015593 | 0.0076089 | 0.0074276 | 0.10278 | -0.070692 | -0.54813 | 0.10278 | 0.069242 | 0.16156 | -0.14615 | -0.7012 | 0.16156 | 0.1231 | 0.015291 | 0.39893 | 0.21742 | 0.68761 | 11.1204 | 0.0064189 | -0.0091703 | -0.013155 | 0.0064189 | 0.0062659 | 0.086701 | -0.059636 | -0.46241 | 0.086701 | 0.058413 | 0.13629 | -0.12329 | -0.59153 | 0.13629 | 0.10384
88 | 0.33 | 0.3 | Southern | LA | Lake.Charle.APs.722400 | 2 | 687049 | 25.989 | 14.2689 | 44.9877 | 25.9454 | 19.0422 | 729.19 | 0.39981 | 3.72 | 0.40914 | -0.009328 | 6.6226 | -0.61968 | -5.85 | -0.62868 | 0.009003 | -10.3534 | -0.88023 | -32.19 | 0.71849 | -1.5987 | -40.9747 | 0.39981 | 3.72 | 0.40914 | -0.009328 | 6.6226 | 0.38981 | 1.87 | 0.51891 | -0.1291 | 4.5007 | 0.018126 | 0.47108 | 0.25864 | 0.81545 | 13.2174 | 0.0072471 | -0.011232 | -0.015955 | 0.0072471 | 0.0070657 | 0.067429 | -0.10604 | -0.58348 | 0.067429 | 0.033896 | 0.12004 | -0.18767 | -0.74271 | 0.12004 | 0.081581 | 0.015291 | 0.3974 | 0.21819 | 0.68792 | 11.1502 | 0.0061136 | -0.0094756 | -0.01346 | 0.0061136 | 0.0059606 | 0.056883 | -0.089454 | -0.49222 | 0.056883 | 0.028595 | 0.10127 | -0.15832 | -0.62655 | 0.10127 | 0.068822
89 | 0.33 | 0.35 | Southern | LA | Lake.Charle.APs.722400 | 2 | 687049 | 25.3193 | 14.8989 | 45.148 | 25.2768 | 19.8712 | 743.02 | 0.2395 | -10.11 | 1.0777 | -0.83824 | -9.6052 | -0.77999 | -19.68 | 0.039918 | -0.81991 | -26.5812 | -1.0405 | -46.02 | 1.3871 | -2.4276 | -57.2026 | 0.2395 | -10.11 | 1.0777 | -0.83824 | -9.6052 | 0.22949 | -11.96 | 1.1875 | -0.95801 | -11.7271 | 0.018126 | 0.45894 | 0.27006 | 0.81836 | 13.4681 | 0.0043412 | -0.014138 | -0.018861 | 0.0043412 | 0.0041599 | -0.18326 | -0.35672 | -0.83417 | -0.18326 | -0.21679 | -0.17411 | -0.48182 | -1.0369 | -0.17411 | -0.21257 | 0.015291 | 0.38716 | 0.22782 | 0.69037 | 11.3617 | 0.0036622 | -0.011927 | -0.015911 | 0.0036622 | 0.0035093 | -0.15459 | -0.30093 | -0.7037 | -0.15459 | -0.18288 | -0.14688 | -0.40646 | -0.8747 | -0.14688 | -0.17932
90 | 0.33 | 0.4 | Southern | LA | Lake.Charle.APs.722400 | 2 | 687049 | 24.7296 | 15.5289 | 45.3882 | 24.688 | 20.7002 | 757.6 | -0.000784 | -24.69 | 1.6665 | -1.6673 | -27.1904 | -1.0203 | -34.26 | 0.62868 | -1.649 | -44.1664 | -1.2808 | -60.6 | 1.9759 | -3.2567 | -74.7877 | -0.000784 | -24.69 | 1.6665 | -1.6673 | -27.1904 | -0.010788 | -26.54 | 1.7763 | -1.7871 | -29.3122 | 0.018126 | 0.44825 | 0.28148 | 0.82271 | 13.7324 | -1.4211e-05 | -0.018494 | -0.023216 | -1.4211e-05 | -0.00019554 | -0.44753 | -0.621 | -1.0984 | -0.44753 | -0.48107 | -0.49286 | -0.80057 | -1.3556 | -0.49286 | -0.53132 | 0.015291 | 0.37815 | 0.23746 | 0.69404 | 11.5846 | -1.1988e-05 | -0.015601 | -0.019585 | -1.1988e-05 | -0.00016496 | -0.37754 | -0.52388 | -0.92665 | -0.37754 | -0.40583 | -0.41577 | -0.67536 | -1.1436 | -0.41577 | -0.44822
91 | 0.3 | 0.2 | Southern | LA | Lake.Charle.APs.722400 | 2 | 687049 | 26.209 | 13.5289 | 44.1676 | 26.1649 | 18.0027 | 705.87 | 1.2198 | 27.04 | 0.1896 | 1.0302 | 37.463 | 0.20036 | 17.47 | -0.84822 | 1.0486 | 20.4871 | -0.060197 | -8.87 | 0.49895 | -0.55915 | -10.1343 | 1.2198 | 27.04 | 0.1896 | 1.0302 | 37.463 | 1.2098 | 25.19 | 0.29937 | 0.91047 | 35.3412 | 0.018126 | 0.47507 | 0.24523 | 0.80059 | 12.7947 | 0.022111 | 0.0036317 | -0.0010911 | 0.022111 | 0.02193 | 0.49013 | 0.31666 | -0.16078 | 0.49013 | 0.4566 | 0.67906 | 0.37135 | -0.1837 | 0.67906 | 0.6406 | 0.015291 | 0.40077 | 0.20687 | 0.67538 | 10.7936 | 0.018653 | 0.0030637 | -0.00092049 | 0.018653 | 0.0185 | 0.41347 | 0.26714 | -0.13563 | 0.41347 | 0.38519 | 0.57286 | 0.31327 | -0.15497 | 0.57286 | 0.54041
92 | 0.3 | 0.25 | Southern | LA | Lake.Charle.APs.722400 | 2 | 687049 | 25.4693 | 14.2389 | 44.358 | 25.4265 | 18.9315 | 721.49 | 1.0295 | 11.42 | 0.92805 | 0.10144 | 19.0979 | 0.010005 | 1.85 | -0.10977 | 0.11978 | 2.1219 | -0.25055 | -24.49 | 1.2374 | -1.488 | -28.4994 | 1.0295 | 11.42 | 0.92805 | 0.10144 | 19.0979 | 1.0195 | 9.57 | 1.0378 | -0.01833 | 16.976 | 0.018126 | 0.46166 | 0.2581 | 0.80404 | 13.0778 | 0.018661 | 0.00018135 | -0.0045415 | 0.018661 | 0.018479 | 0.207 | 0.033533 | -0.44391 | 0.207 | 0.17347 | 0.34617 | 0.038462 | -0.51659 | 0.34617 | 0.30771 | 0.015291 | 0.38946 | 0.21773 | 0.67829 | 11.0325 | 0.015742 | 0.00015299 | -0.0038312 | 0.015742 | 0.015589 | 0.17463 | 0.028289 | -0.37448 | 0.17463 | 0.14634 | 0.29203 | 0.032446 | -0.43579 | 0.29203 | 0.25958
93 | 0.3 | 0.3 | Southern | LA | Lake.Charle.APs.722400 | 2 | 687049 | 25.3593 | 14.2889 | 44.368 | 25.3167 | 19.0512 | 723.34 | 1.0195 | 9.57 | 1.0378 | -0.018331 | 16.976 | 0 | 0 | 0 | 0 | 0 | -0.26056 | -26.34 | 1.3472 | -1.6077 | -30.6213 | 1.0195 | 9.57 | 1.0378 | -0.018331 | 16.976 | 1.0095 | 7.72 | 1.1476 | -0.1381 | 14.8541 | 0.018126 | 0.45967 | 0.259 | 0.80422 | 13.1114 | 0.018479 | 0 | -0.0047229 | 0.018479 | 0.018298 | 0.17347 | 0 | -0.47744 | 0.17347 | 0.13993 | 0.30771 | 0 | -0.55505 | 0.30771 | 0.26925 | 0.015291 | 0.38778 | 0.21849 | 0.67844 | 11.0608 | 0.015589 | 0 | -0.0039842 | 0.015589 | 0.015436 | 0.14634 | 0 | -0.40277 | 0.14634 | 0.11805 | 0.25958 | 0 | -0.46824 | 0.25958 | 0.22714
94 | 0.3 | 0.35 | Southern | LA | Lake.Charle.APs.722400 | 2 | 687049 | 24.7096 | 14.9289 | 44.5583 | 24.6681 | 19.8902 | 737.6 | 0.8292 | -4.69 | 1.6865 | -0.85726 | 0.076869 | -0.19029 | -14.26 | 0.64864 | -0.83893 | -16.8991 | -0.45085 | -40.6 | 1.9958 | -2.4467 | -47.5204 | 0.8292 | -4.69 | 1.6865 | -0.85726 | 0.076869 | 0.81919 | -6.54 | 1.7962 | -0.97703 | -2.045 | 0.018126 | 0.44789 | 0.2706 | 0.80767 | 13.3698 | 0.01503 | -0.0034492 | -0.0081721 | 0.01503 | 0.014849 | -0.085012 | -0.25848 | -0.73592 | -0.085012 | -0.11855 | 0.0013933 | -0.30632 | -0.86136 | 0.0013933 | -0.037068 | 0.015291 | 0.37784 | 0.22828 | 0.68135 | 11.2788 | 0.012679 | -0.0029098 | -0.006894 | 0.012679 | 0.012526 | -0.071716 | -0.21805 | -0.62082 | -0.071716 | -0.1 | 0.0011754 | -0.25841 | -0.72665 | 0.0011754 | -0.03127
95 | 0.3 | 0.4 | Southern | LA | Lake.Charle.APs.722400 | 2 | 687049 | 24.1199 | 15.5689 | 44.8085 | 24.0793 | 20.7292 | 752.42 | 0.57895 | -19.51 | 2.2752 | -1.6963 | -17.8394 | -0.44053 | -29.08 | 1.2374 | -1.6779 | -34.8154 | -0.70109 | -55.42 | 2.5846 | -3.2857 | -65.4367 | 0.57895 | -19.51 | 2.2752 | -1.6963 | -17.8394 | 0.56895 | -21.36 | 2.385 | -1.816 | -19.9613 | 0.018126 | 0.4372 | 0.2822 | 0.81221 | 13.6385 | 0.010494 | -0.0079852 | -0.012708 | 0.010494 | 0.010313 | -0.35364 | -0.52711 | -1.0046 | -0.35364 | -0.38717 | -0.32336 | -0.63107 | -1.1861 | -0.32336 | -0.36182 | 0.015291 | 0.36882 | 0.23807 | 0.68518 | 11.5054 | 0.0088529 | -0.0067363 | -0.010721 | 0.0088529 | 0.0086999 | -0.29833 | -0.44467 | -0.84744 | -0.29833 | -0.32662 | -0.27279 | -0.53237 | -1.0006 | -0.27279 | -0.30523
96 | 0.28 | 0.2 | Southern | LA | Lake.Charle.APs.722400 | 2 | 687049 | 25.7792 | 13.5489 | 43.7478 | 25.7358 | 18.012 | 701.96 | 1.6397 | 30.95 | 0.6187 | 1.021 | 44.4251 | 0.62017 | 21.38 | -0.41912 | 1.0393 | 27.4491 | 0.35961 | -4.96 | 0.92805 | -0.56844 | -3.1722 | 1.6397 | 30.95 | 0.6187 | 1.021 | 44.4251 | 1.6296 | 29.1 | 0.72847 | 0.90118 | 42.3033 | 0.018126 | 0.46728 | 0.24559 | 0.79298 | 12.7238 | 0.029721 | 0.011241 | 0.0065184 | 0.029721 | 0.029539 | 0.561 | 0.38754 | -0.089906 | 0.561 | 0.52747 | 0.80526 | 0.49755 | -0.0575 | 0.80526 | 0.7668 | 0.015291 | 0.3942 | 0.20718 | 0.66896 | 10.7338 | 0.025072 | 0.0094831 | 0.0054989 | 0.025072 | 0.024919 | 0.47326 | 0.32693 | -0.075845 | 0.47326 | 0.44497 | 0.67931 | 0.41973 | -0.048507 | 0.67931 | 0.64687
97 | 0.28 | 0.25 | Southern | LA | Lake.Charle.APs.722400 | 2 | 687049 | 25.0395 | 14.2589 | 43.9382 | 24.9974 | 18.9408 | 717.57 | 1.4493 | 15.34 | 1.3571 | 0.092156 | 26.06 | 0.42981 | 5.77 | 0.31933 | 0.11049 | 9.084 | 0.16926 | -20.57 | 1.6665 | -1.4972 | -21.5373 | 1.4493 | 15.34 | 1.3571 | 0.092156 | 26.06 | 1.4393 | 13.49 | 1.4669 | -0.027618 | 23.9381 | 0.018126 | 0.45387 | 0.25846 | 0.79643 | 13.0068 | 0.02627 | 0.0077909 | 0.003068 | 0.02627 | 0.026089 | 0.27806 | 0.10459 | -0.37285 | 0.27806 | 0.24452 | 0.47237 | 0.16466 | -0.39039 | 0.47237 | 0.43391 | 0.015291 | 0.38288 | 0.21804 | 0.67187 | 10.9725 | 0.022162 | 0.0065724 | 0.0025882 | 0.022162 | 0.022009 | 0.23457 | 0.08823 | -0.31454 | 0.23457 | 0.20628 | 0.39849 | 0.13891 | -0.32933 | 0.39849 | 0.36604
98 | 0.28 | 0.3 | Southern | LA | Lake.Charle.APs.722400 | 2 | 687049 | 24.7796 | 14.4589 | 43.9783 | 24.7379 | 19.2403 | 722.37 | 1.4092 | 10.54 | 1.6166 | -0.20742 | 20.497 | 0.38969 | 0.97 | 0.57878 | -0.18909 | 3.521 | 0.12914 | -25.37 | 1.926 | -1.7968 | -27.1003 | 1.4092 | 10.54 | 1.6166 | -0.20742 | 20.497 | 1.3992 | 8.69 | 1.7264 | -0.32719 | 18.3752 | 0.018126 | 0.44916 | 0.26208 | 0.79716 | 13.0938 | 0.025543 | 0.0070637 | 0.0023408 | 0.025543 | 0.025362 | 0.19105 | 0.017582 | -0.45986 | 0.19105 | 0.15752 | 0.37153 | 0.063823 | -0.49122 | 0.37153 | 0.33307 | 0.015291 | 0.37891 | 0.22109 | 0.67248 | 11.0459 | 0.021548 | 0.0059589 | 0.0019747 | 0.021548 | 0.021395 | 0.16117 | 0.014832 | -0.38794 | 0.16117 | 0.13288 | 0.31342 | 0.053841 | -0.4144 | 0.31342 | 0.28098
99 | 0.28 | 0.35 | Southern | LA | Lake.Charle.APs.722400 | 2 | 687049 | 24.1499 | 15.1089 | 44.2085 | 24.1093 | 20.0993 | 737.31 | 1.1789 | -4.4 | 2.2453 | -1.0664 | 2.5941 | 0.15943 | -13.97 | 1.2075 | -1.048 | -14.3818 | -0.10113 | -40.31 | 2.5546 | -2.6558 | -45.0032 | 1.1789 | -4.4 | 2.2453 | -1.0664 | 2.5941 | 1.1689 | -6.25 | 2.3551 | -1.1861 | 0.47228 | 0.018126 | 0.43774 | 0.27387 | 0.80133 | 13.3646 | 0.021369 | 0.0028898 | -0.0018331 | 0.021369 | 0.021188 | -0.079755 | -0.25322 | -0.73067 | -0.079755 | -0.11329 | 0.047022 | -0.26069 | -0.81573 | 0.047022 | 0.0085606 | 0.015291 | 0.36928 | 0.23103 | 0.676 | 11.2744 | 0.018027 | 0.0024378 | -0.0015464 | 0.018027 | 0.017874 | -0.067281 | -0.21362 | -0.61639 | -0.067281 | -0.09557 | 0.039668 | -0.21992 | -0.68815 | 0.039668 | 0.0072218
100 | 0.28 | 0.4 | Southern | LA | Lake.Charle.APs.722400 | 2 | 687049 | 23.6901 | 15.5989 | 44.3987 | 23.6502 | 20.7485 | 748.73 | 0.98872 | -15.82 | 2.7043 | -1.7156 | -11.2112 | -0.030767 | -25.39 | 1.6665 | -1.6973 | -28.1872 | -0.29132 | -51.73 | 3.0137 | -3.305 | -58.8085 | 0.98872 | -15.82 | 2.7043 | -1.7156 | -11.2112 | 0.97872 | -17.67 | 2.8141 | -1.8354 | -13.333 | 0.018126 | 0.42941 | 0.28275 | 0.80478 | 13.5716 | 0.017922 | -0.00055769 | -0.0052805 | 0.017922 | 0.01774 | -0.28676 | -0.46022 | -0.93767 | -0.28676 | -0.32029 | -0.20322 | -0.51092 | -1.066 | -0.20322 | -0.24168 | 0.015291 | 0.36225 | 0.23853 | 0.67891 | 11.449 | 0.015119 | -0.00047047 | -0.0044547 | 0.015119 | 0.014966 | -0.24191 | -0.38824 | -0.79102 | -0.24191 | -0.2702 | -0.17143 | -0.43102 | -0.89925 | -0.17143 | -0.20388
101 | 0.27 | 0.2 | Southern | LA | Lake.Charle.APs.722400 | 2 | 687049 | 25.5593 | 13.5589 | 43.5379 | 25.5163 | 18.0216 | 700.07 | 1.8495 | 32.84 | 0.83824 | 1.0113 | 47.8235 | 0.83003 | 23.27 | -0.19958 | 1.0296 | 30.8475 | 0.56948 | -3.07 | 1.1476 | -0.57811 | 0.22621 | 1.8495 | 32.84 | 0.83824 | 1.0113 | 47.8235 | 1.8395 | 30.99 | 0.94801 | 0.89151 | 45.7017 | 0.018126 | 0.46329 | 0.24577 | 0.78918 | 12.6896 | 0.033525 | 0.015045 | 0.010322 | 0.033525 | 0.033343 | 0.59526 | 0.4218 | -0.055647 | 0.59526 | 0.56173 | 0.86686 | 0.55915 | 0.0041004 | 0.86686 | 0.8284 | 0.015291 | 0.39083 | 0.20733 | 0.66575 | 10.7049 | 0.028281 | 0.012692 | 0.008708 | 0.028281 | 0.028128 | 0.50216 | 0.35583 | -0.046944 | 0.50216 | 0.47388 | 0.73128 | 0.4717 | 0.0034591 | 0.73128 | 0.69883
102 | 0.27 | 0.25 | Southern | LA | Lake.Charle.APs.722400 | 2 | 687049 | 24.8196 | 14.2789 | 43.7382 | 24.7779 | 18.9604 | 715.92 | 1.6492 | 16.99 | 1.5767 | 0.072543 | 29.1279 | 0.62974 | 7.42 | 0.53887 | 0.090874 | 12.152 | 0.36918 | -18.92 | 1.886 | -1.5169 | -18.4694 | 1.6492 | 16.99 | 1.5767 | 0.072543 | 29.1279 | 1.6392 | 15.14 | 1.6865 | -0.047231 | 27.0061 | 0.018126 | 0.44988 | 0.25882 | 0.79281 | 12.9769 | 0.029894 | 0.011415 | 0.0066919 | 0.029894 | 0.029713 | 0.30796 | 0.1345 | -0.34295 | 0.30796 | 0.27443 | 0.52798 | 0.22027 | -0.33478 | 0.52798 | 0.48952 | 0.015291 | 0.37952 | 0.21834 | 0.66881 | 10.9473 | 0.025219 | 0.0096295 | 0.0056453 | 0.025219 | 0.025066 | 0.2598 | 0.11346 | -0.28931 | 0.2598 | 0.23151 | 0.4454 | 0.18582 | -0.28242 | 0.4454 | 0.41296
103 | 0.27 | 0.3 | Southern | LA | Lake.Charle.APs.722400 | 2 | 687049 | 24.4697 | 14.5889 | 43.8284 | 24.4286 | 19.3998 | 723.29 | 1.5591 | 9.62 | 1.926 | -0.36687 | 20.4379 | 0.53959 | 0.05 | 0.88813 | -0.34854 | 3.462 | 0.27904 | -26.29 | 2.2353 | -1.9563 | -27.1594 | 1.5591 | 9.62 | 1.926 | -0.36687 | 20.4379 | 1.5491 | 7.77 | 2.0357 | -0.48664 | 18.3161 | 0.018126 | 0.44354 | 0.26444 | 0.79444 | 13.1105 | 0.02826 | 0.0097808 | 0.0050579 | 0.02826 | 0.028079 | 0.17437 | 0.00090631 | -0.47654 | 0.17437 | 0.14084 | 0.37046 | 0.062752 | -0.49229 | 0.37046 | 0.332 | 0.015291 | 0.37417 | 0.22308 | 0.67019 | 11.06 | 0.02384 | 0.0082511 | 0.0042669 | 0.02384 | 0.023687 | 0.1471 | 0.00076456 | -0.40201 | 0.1471 | 0.11881 | 0.31252 | 0.052937 | -0.4153 | 0.31252 | 0.28008
104 | 0.27 | 0.35 | Southern | LA | Lake.Charle.APs.722400 | 2 | 687049 | 23.82 | 15.2789 | 44.0887 | 23.78 | 20.3087 | 739.25 | 1.2988 | -6.34 | 2.5746 | -1.2758 | 1.2116 | 0.2793 | -15.91 | 1.5368 | -1.2575 | -15.7644 | 0.018748 | -42.25 | 2.8839 | -2.8652 | -46.3857 | 1.2988 | -6.34 | 2.5746 | -1.2758 | 1.2116 | 1.2888 | -8.19 | 2.6844 | -1.3956 | -0.91022 | 0.018126 | 0.43177 | 0.27695 | 0.79916 | 13.3998 | 0.023542 | 0.0050627 | 0.00033983 | 0.023542 | 0.023361 | -0.11492 | -0.28839 | -0.76583 | -0.11492 | -0.14845 | 0.021962 | -0.28575 | -0.84079 | 0.021962 | -0.016499 | 0.015291 | 0.36424 | 0.23363 | 0.67417 | 11.304 | 0.01986 | 0.0042709 | 0.00028668 | 0.01986 | 0.019707 | -0.096946 | -0.24328 | -0.64605 | -0.096946 | -0.12524 | 0.018527 | -0.24106 | -0.70929 | 0.018527 | -0.013918
105 | 0.27 | 0.4 | Southern | LA | Lake.Charle.APs.722400 | 2 | 687049 | 23.4802 | 15.6189 | 44.2088 | 23.4407 | 20.7681 | 747.18 | 1.1786 | -14.27 | 2.9139 | -1.7352 | -8.313 | 0.15916 | -23.84 | 1.8761 | -1.7169 | -25.289 | -0.1014 | -50.18 | 3.2232 | -3.3246 | -55.9103 | 1.1786 | -14.27 | 2.9139 | -1.7352 | -8.313 | 1.1686 | -16.12 | 3.0236 | -1.855 | -10.4348 | 0.018126 | 0.42561 | 0.28311 | 0.80134 | 13.5435 | 0.021364 | 0.002885 | -0.0018379 | 0.021364 | 0.021183 | -0.25866 | -0.43213 | -0.90957 | -0.25866 | -0.29219 | -0.15068 | -0.45839 | -1.0134 | -0.15068 | -0.18914 | 0.015291 | 0.35904 | 0.23883 | 0.67601 | 11.4253 | 0.018023 | 0.0024338 | -0.0015505 | 0.018023 | 0.01787 | -0.21821 | -0.36454 | -0.76731 | -0.21821 | -0.24649 | -0.12712 | -0.3867 | -0.85494 | -0.12712 | -0.15956
106 | 0.26 | 0.2 | Southern | LA | Lake.Charle.APs.722400 | 2 | 687049 | 25.3394 | 13.5689 | 43.3181 | 25.2968 | 18.0213 | 697.96 | 2.0694 | 34.95 | 1.0578 | 1.0116 | 51.555 | 1.0499 | 25.38 | 0.019955 | 1.03 | 34.579 | 0.78936 | -0.96 | 1.3671 | -0.57777 | 3.9577 | 2.0694 | 34.95 | 1.0578 | 1.0116 | 51.555 | 2.0594 | 33.1 | 1.1675 | 0.89186 | 49.4332 | 0.018126 | 0.45931 | 0.24595 | 0.78519 | 12.6513 | 0.03751 | 0.019031 | 0.014308 | 0.03751 | 0.037329 | 0.63351 | 0.46004 | -0.017401 | 0.63351 | 0.59998 | 0.93449 | 0.62678 | 0.071738 | 0.93449 | 0.89603 | 0.015291 | 0.38747 | 0.20749 | 0.66239 | 10.6727 | 0.031644 | 0.016055 | 0.01207 | 0.031644 | 0.031491 | 0.53443 | 0.38809 | -0.01468 | 0.53443 | 0.50614 | 0.78834 | 0.52876 | 0.060518 | 0.78834 | 0.75589
107 | 0.26 | 0.25 | Southern | LA | Lake.Charle.APs.722400 | 2 | 687049 | 24.6097 | 14.2689 | 43.5184 | 24.5683 | 18.9501 | 713.65 | 1.8691 | 19.26 | 1.7862 | 0.082844 | 33.0213 | 0.8496 | 9.69 | 0.74843 | 0.10118 | 16.0453 | 0.58905 | -16.65 | 2.0956 | -1.5066 | -14.576 | 1.8691 | 19.26 | 1.7862 | 0.082844 | 33.0213 | 1.8591 | 17.41 | 1.896 | -0.03693 | 30.8994 | 0.018126 | 0.44608 | 0.25864 | 0.78882 | 12.9357 | 0.033879 | 0.0154 | 0.010677 | 0.033879 | 0.033698 | 0.34911 | 0.17564 | -0.3018 | 0.34911 | 0.31558 | 0.59855 | 0.29084 | -0.26421 | 0.59855 | 0.56009 | 0.015291 | 0.37631 | 0.21819 | 0.66545 | 10.9126 | 0.028581 | 0.012991 | 0.0090072 | 0.028581 | 0.028428 | 0.29451 | 0.14817 | -0.2546 | 0.29451 | 0.26622 | 0.50494 | 0.24535 | -0.22289 | 0.50494 | 0.47249
108 | 0.26 | 0.3 | Southern | LA | Lake.Charle.APs.722400 | 2 | 687049 | 24.1099 | 14.7789 | 43.6985 | 24.0693 | 19.6292 | 725.43 | 1.6889 | 7.48 | 2.2852 | -0.59628 | 18.8984 | 0.66943 | -2.09 | 1.2474 | -0.57795 | 1.9224 | 0.40887 | -28.43 | 2.5946 | -2.1857 | -28.6989 | 1.6889 | 7.48 | 2.2852 | -0.59628 | 18.8984 | 1.6789 | 5.63 | 2.395 | -0.71606 | 16.7766 | 0.018126 | 0.43702 | 0.26788 | 0.79209 | 13.1493 | 0.030614 | 0.012134 | 0.0074113 | 0.030614 | 0.030432 | 0.13558 | -0.037884 | -0.51533 | 0.13558 | 0.10205 | 0.34256 | 0.034846 | -0.5202 | 0.34256 | 0.30409 | 0.015291 | 0.36867 | 0.22599 | 0.6682 | 11.0927 | 0.025826 | 0.010236 | 0.0062522 | 0.025826 | 0.025673 | 0.11438 | -0.031959 | -0.43473 | 0.11438 | 0.08609 | 0.28898 | 0.029396 | -0.43884 | 0.28898 | 0.25653
109 | 0.26 | 0.35 | Southern | LA | Lake.Charle.APs.722400 | 2 | 687049 | 23.5002 | 15.4589 | 43.9888 | 23.4606 | 20.5282 | 741.53 | 1.3986 | -8.62 | 2.8939 | -1.4953 | -0.67376 | 0.37916 | -18.19 | 1.8561 | -1.4769 | -17.6497 | 0.11861 | -44.53 | 3.2033 | -3.0847 | -48.2711 | 1.3986 | -8.62 | 2.8939 | -1.4953 | -0.67376 | 1.3886 | -10.47 | 3.0037 | -1.615 | -2.7956 | 0.018126 | 0.42597 | 0.28021 | 0.79735 | 13.4411 | 0.025352 | 0.0068727 | 0.0021499 | 0.025352 | 0.025171 | -0.15625 | -0.32971 | -0.80716 | -0.15625 | -0.18978 | -0.012213 | -0.31992 | -0.87497 | -0.012213 | -0.050674 | 0.015291 | 0.35935 | 0.23639 | 0.67264 | 11.3389 | 0.021387 | 0.0057978 | 0.0018136 | 0.021387 | 0.021234 | -0.13181 | -0.27815 | -0.68092 | -0.13181 | -0.1601 | -0.010303 | -0.26989 | -0.73812 | -0.010303 | -0.042748
110 | 0.26 | 0.4 | Southern | LA | Lake.Charle.APs.722400 | 2 | 687049 | 23.2703 | 15.6289 | 43.9989 | 23.2311 | 20.7678 | 745.15 | 1.3885 | -12.24 | 3.1234 | -1.7349 | -4.7514 | 0.36904 | -21.81 | 2.0856 | -1.7166 | -21.7273 | 0.10849 | -48.15 | 3.4328 | -3.3243 | -52.3487 | 1.3885 | -12.24 | 3.1234 | -1.7349 | -4.7514 | 1.3785 | -14.09 | 3.2332 | -1.8547 | -6.8732 | 0.018126 | 0.4218 | 0.28329 | 0.79753 | 13.5067 | 0.025169 | 0.0066893 | 0.0019665 | 0.025169 | 0.024987 | -0.22186 | -0.39533 | -0.87277 | -0.22186 | -0.2554 | -0.086124 | -0.39383 | -0.94888 | -0.086124 | -0.12458 | 0.015291 | 0.35583 | 0.23898 | 0.6728 | 11.3943 | 0.021232 | 0.0056431 | 0.0016589 | 0.021232 | 0.021079 | -0.18716 | -0.3335 | -0.73627 | -0.18716 | -0.21545 | -0.072654 | -0.33224 | -0.80048 | -0.072654 | -0.1051
111 | 0.25 | 0.2 | Southern | LA | Lake.Charle.APs.722400 | 2 | 687049 | 25.1195 | 13.5789 | 43.1081 | 25.0772 | 18.0309 | 696.07 | 2.2793 | 36.84 | 1.2773 | 1.002 | 54.9554 | 1.2598 | 27.27 | 0.23949 | 1.0203 | 37.9794 | 0.99929 | 0.93 | 1.5867 | -0.58738 | 7.358 | 2.2793 | 36.84 | 1.2773 | 1.002 | 54.9554 | 2.2693 | 34.99 | 1.3871 | 0.88224 | 52.8335 | 0.018126 | 0.45532 | 0.24613 | 0.78138 | 12.6171 | 0.041315 | 0.022836 | 0.018113 | 0.041315 | 0.041134 | 0.66777 | 0.4943 | 0.016857 | 0.66777 | 0.63423 | 0.99613 | 0.68842 | 0.13337 | 0.99613 | 0.95767 | 0.015291 | 0.38411 | 0.20764 | 0.65918 | 10.6438 | 0.034854 | 0.019265 | 0.01528 | 0.034854 | 0.034701 | 0.56333 | 0.41699 | 0.014221 | 0.56333 | 0.53504 | 0.84034 | 0.58075 | 0.11251 | 0.84034 | 0.80789
112 | 0.25 | 0.25 | Southern | LA | Lake.Charle.APs.722400 | 2 | 687049 | 24.3898 | 14.2789 | 43.2985 | 24.3488 | 18.9497 | 711.51 | 2.089 | 21.4 | 2.0058 | 0.083189 | 36.7528 | 1.0695 | 11.83 | 0.96796 | 0.10152 | 19.7768 | 0.80893 | -14.51 | 2.3151 | -1.5062 | -10.8445 | 2.089 | 21.4 | 2.0058 | 0.083189 | 36.7528 | 2.079 | 19.55 | 2.1156 | -0.036585 | 34.6309 | 0.018126 | 0.44209 | 0.25882 | 0.78483 | 12.8969 | 0.037865 | 0.019386 | 0.014663 | 0.037865 | 0.037684 | 0.3879 | 0.21443 | -0.26301 | 0.3879 | 0.35437 | 0.66619 | 0.35848 | -0.19657 | 0.66619 | 0.62773 | 0.015291 | 0.37295 | 0.21834 | 0.66209 | 10.8799 | 0.031943 | 0.016354 | 0.01237 | 0.031943 | 0.03179 | 0.32723 | 0.1809 | -0.22188 | 0.32723 | 0.29894 | 0.562 | 0.30241 | -0.16583 | 0.562 | 0.52955
113 | 0.25 | 0.3 | Southern | LA | Lake.Charle.APs.722400 | 2 | 687049 | 23.7401 | 14.9789 | 43.5687 | 23.7001 | 19.8686 | 727.72 | 1.8187 | 5.19 | 2.6544 | -0.83569 | 17.1956 | 0.79924 | -4.38 | 1.6166 | -0.81736 | 0.21959 | 0.53868 | -30.72 | 2.9638 | -2.4251 | -30.4017 | 1.8187 | 5.19 | 2.6544 | -0.83569 | 17.1956 | 1.8087 | 3.34 | 2.7642 | -0.95547 | 15.0737 | 0.018126 | 0.43032 | 0.27151 | 0.78973 | 13.1908 | 0.032967 | 0.014487 | 0.0097643 | 0.032967 | 0.032785 | 0.094075 | -0.079393 | -0.55684 | 0.094075 | 0.060541 | 0.31169 | 0.0039803 | -0.55107 | 0.31169 | 0.27323 | 0.015291 | 0.36302 | 0.22905 | 0.66622 | 11.1277 | 0.027811 | 0.012221 | 0.0082372 | 0.027811 | 0.027658 | 0.079361 | -0.066976 | -0.46975 | 0.079361 | 0.051073 | 0.26294 | 0.0033578 | -0.46488 | 0.26294 | 0.2305
114 | 0.25 | 0.35 | Southern | LA | Lake.Charle.APs.722400 | 2 | 687049 | 23.1503 | 15.6989 | 43.929 | 23.1114 | 20.8176 | 745.24 | 1.4585 | -12.33 | 3.2432 | -1.7847 | -4.3777 | 0.439 | -21.9 | 2.2054 | -1.7664 | -21.3537 | 0.17844 | -48.24 | 3.5525 | -3.3741 | -51.975 | 1.4585 | -12.33 | 3.2432 | -1.7847 | -4.3777 | 1.4485 | -14.18 | 3.353 | -1.9045 | -6.4995 | 0.018126 | 0.41963 | 0.28456 | 0.79626 | 13.5083 | 0.026437 | 0.0079573 | 0.0032344 | 0.026437 | 0.026255 | -0.2235 | -0.39696 | -0.87441 | -0.2235 | -0.25703 | -0.07935 | -0.38706 | -0.94211 | -0.07935 | -0.11781 | 0.015291 | 0.354 | 0.24006 | 0.67173 | 11.3956 | 0.022302 | 0.0067128 | 0.0027286 | 0.022302 | 0.022149 | -0.18854 | -0.33488 | -0.73765 | -0.18854 | -0.21683 | -0.06694 | -0.32652 | -0.79476 | -0.06694 | -0.099386
115 | 0.25 | 0.4 | Southern | LA | Lake.Charle.APs.722400 | 2 | 687049 | 23.0504 | 15.6489 | 43.799 | 23.0116 | 20.7875 | 743.5 | 1.5884 | -10.59 | 3.343 | -1.7545 | -1.684 | 0.56895 | -20.16 | 2.3052 | -1.7362 | -18.66 | 0.30839 | -46.5 | 3.6523 | -3.3439 | -49.2814 | 1.5884 | -10.59 | 3.343 | -1.7545 | -1.684 | 1.5784 | -12.44 | 3.4527 | -1.8743 | -3.8059 | 0.018126 | 0.41781 | 0.28365 | 0.79391 | 13.4768 | 0.028792 | 0.010313 | 0.00559 | 0.028792 | 0.028611 | -0.19196 | -0.36542 | -0.84287 | -0.19196 | -0.22549 | -0.030525 | -0.33823 | -0.89328 | -0.030525 | -0.068986 | 0.015291 | 0.35247 | 0.23929 | 0.66974 | 11.369 | 0.024289 | 0.0086999 | 0.0047157 | 0.024289 | 0.024136 | -0.16193 | -0.30827 | -0.71104 | -0.16193 | -0.19022 | -0.025751 | -0.28533 | -0.75357 | -0.025751 | -0.058197
116 | 0.24 | 0.2 | Southern | LA | Lake.Charle.APs.722400 | 2 | 687049 | 24.8996 | 13.5889 | 42.8883 | 24.8577 | 18.0306 | 693.94 | 2.4992 | 38.97 | 1.4968 | 1.0023 | 58.6862 | 1.4797 | 29.4 | 0.45903 | 1.0207 | 41.7102 | 1.2192 | 3.06 | 1.8062 | -0.58705 | 11.0889 | 2.4992 | 38.97 | 1.4968 | 1.0023 | 58.6862 | 2.4892 | 37.12 | 1.6066 | 0.88257 | 56.5644 | 0.018126 | 0.45133 | 0.24631 | 0.7774 | 12.5785 | 0.045301 | 0.026821 | 0.022099 | 0.045301 | 0.045119 | 0.70638 | 0.53291 | 0.055466 | 0.70638 | 0.67284 | 1.0638 | 0.75605 | 0.201 | 1.0638 | 1.0253 | 0.015291 | 0.38075 | 0.20779 | 0.65581 | 10.6112 | 0.038216 | 0.022627 | 0.018642 | 0.038216 | 0.038063 | 0.5959 | 0.44956 | 0.046791 | 0.5959 | 0.56761 | 0.89738 | 0.6378 | 0.16956 | 0.89738 | 0.86494
117 | 0.24 | 0.25 | Southern | LA | Lake.Charle.APs.722400 | 2 | 687049 | 24.1699 | 14.2889 | 43.0886 | 24.1292 | 18.9594 | 709.62 | 2.2989 | 23.29 | 2.2253 | 0.073537 | 40.1519 | 1.2794 | 13.72 | 1.1875 | 0.091868 | 23.1759 | 1.0188 | -12.62 | 2.5347 | -1.5159 | -7.4454 | 2.2989 | 23.29 | 2.2253 | 0.073537 | 40.1519 | 2.2889 | 21.44 | 2.3351 | -0.046237 | 38.03 | 0.018126 | 0.43811 | 0.259 | 0.78103 | 12.8627 | 0.041669 | 0.02319 | 0.018467 | 0.041669 | 0.041488 | 0.42216 | 0.24869 | -0.22875 | 0.42216 | 0.38862 | 0.7278 | 0.42009 | -0.13496 | 0.7278 | 0.68934 | 0.015291 | 0.36959 | 0.2185 | 0.65888 | 10.851 | 0.035152 | 0.019563 | 0.015579 | 0.035152 | 0.034999 | 0.35613 | 0.2098 | -0.19298 | 0.35613 | 0.32784 | 0.61397 | 0.35439 | -0.11385 | 0.61397 | 0.58153
118 | 0.24 | 0.3 | Southern | LA | Lake.Charle.APs.722400 | 2 | 687049 | 23.5302 | 14.9989 | 43.3788 | 23.4906 | 19.8882 | 726.17 | 2.0087 | 6.74 | 2.864 | -0.85533 | 20.0938 | 0.98917 | -2.83 | 1.8262 | -0.837 | 3.1178 | 0.72861 | -29.17 | 3.1733 | -2.4447 | -27.5035 | 2.0087 | 6.74 | 2.864 | -0.85533 | 20.0938 | 1.9986 | 4.89 | 2.9738 | -0.9751 | 17.9719 | 0.018126 | 0.42651 | 0.27187 | 0.78629 | 13.1627 | 0.036409 | 0.01793 | 0.013207 | 0.036409 | 0.036228 | 0.12217 | -0.051297 | -0.52874 | 0.12217 | 0.088637 | 0.36422 | 0.056514 | -0.49853 | 0.36422 | 0.32576 | 0.015291 | 0.35981 | 0.22935 | 0.66332 | 11.104 | 0.030715 | 0.015126 | 0.011141 | 0.030715 | 0.030562 | 0.10306 | -0.043274 | -0.44605 | 0.10306 | 0.074774 | 0.30726 | 0.047675 | -0.42056 | 0.30726 | 0.27481
119 | 0.24 | 0.35 | Southern | LA | Lake.Charle.APs.722400 | 2 | 687049 | 22.9304 | 15.7089 | 43.7191 | 22.8918 | 20.8273 | 743.33 | 1.6684 | -10.42 | 3.4627 | -1.7943 | -0.978 | 0.6489 | -19.99 | 2.4249 | -1.776 | -17.954 | 0.38834 | -46.33 | 3.7721 | -3.3837 | -48.5753 | 1.6684 | -10.42 | 3.4627 | -1.7943 | -0.978 | 1.6584 | -12.27 | 3.5725 | -1.9141 | -3.0999 | 0.018126 | 0.41564 | 0.28474 | 0.79246 | 13.4737 | 0.030241 | 0.011762 | 0.0070392 | 0.030241 | 0.03006 | -0.18887 | -0.36234 | -0.83978 | -0.18887 | -0.22241 | -0.017727 | -0.32544 | -0.88048 | -0.017727 | -0.056189 | 0.015291 | 0.35063 | 0.24021 | 0.66852 | 11.3664 | 0.025512 | 0.0099225 | 0.0059383 | 0.025512 | 0.025359 | -0.15933 | -0.30567 | -0.70844 | -0.15933 | -0.18762 | -0.014955 | -0.27454 | -0.74278 | -0.014955 | -0.047401
120 | 0.24 | 0.4 | Southern | LA | Lake.Charle.APs.722400 | 2 | 687049 | 22.8405 | 15.6689 | 43.6091 | 22.802 | 20.8071 | 741.94 | 1.7784 | -9.03 | 3.5525 | -1.7742 | 1.2141 | 0.75887 | -18.6 | 2.5147 | -1.7558 | -15.7619 | 0.49832 | -44.94 | 3.8619 | -3.3636 | -46.3832 | 1.7784 | -9.03 | 3.5525 | -1.7742 | 1.2141 | 1.7684 | -10.88 | 3.6623 | -1.8939 | -0.90775 | 0.018126 | 0.41401 | 0.28402 | 0.79047 | 13.4485 | 0.032235 | 0.013755 | 0.0090326 | 0.032235 | 0.032053 | -0.16368 | -0.33715 | -0.81459 | -0.16368 | -0.19721 | 0.022007 | -0.2857 | -0.84075 | 0.022007 | -0.016454 | 0.015291 | 0.34926 | 0.2396 | 0.66684 | 11.3452 | 0.027193 | 0.011604 | 0.0076199 | 0.027193 | 0.02704 | -0.13808 | -0.28442 | -0.68719 | -0.13808 | -0.16637 | 0.018565 | -0.24102 | -0.70926 | 0.018565 | -0.013881
121 | 0.22 | 0.2 | Southern | LA | Lake.Charle.APs.722400 | 2 | 687049 | 24.4498 | 13.6089 | 42.4485 | 24.4086 | 18.0398 | 689.82 | 2.939 | 43.09 | 1.9459 | 0.99308 | 65.9872 | 1.9195 | 33.52 | 0.90809 | 1.0114 | 49.0112 | 1.6589 | 7.18 | 2.2553 | -0.59632 | 18.3899 | 2.939 | 43.09 | 1.9459 | 0.99308 | 65.9872 | 2.929 | 41.24 | 2.0557 | 0.8733 | 63.8653 | 0.018126 | 0.44318 | 0.24668 | 0.76943 | 12.5038 | 0.053272 | 0.034793 | 0.03007 | 0.053272 | 0.053091 | 0.78106 | 0.60759 | 0.13015 | 0.78106 | 0.74752 | 1.1961 | 0.88838 | 0.33334 | 1.1961 | 1.1576 | 0.015291 | 0.37387 | 0.2081 | 0.64909 | 10.5482 | 0.044941 | 0.029351 | 0.025367 | 0.044941 | 0.044788 | 0.6589 | 0.51256 | 0.10979 | 0.6589 | 0.63061 | 1.009 | 0.74944 | 0.2812 | 1.009 | 0.97658
122 | 0.22 | 0.25 | Southern | LA | Lake.Charle.APs.722400 | 2 | 687049 | 23.7301 | 14.3089 | 42.6588 | 23.6901 | 18.9687 | 705.6 | 2.7286 | 27.31 | 2.6644 | 0.064247 | 47.283 | 1.7092 | 17.74 | 1.6266 | 0.082578 | 30.307 | 1.4486 | -8.6 | 2.9738 | -1.5251 | -0.31431 | 2.7286 | 27.31 | 2.6644 | 0.064247 | 47.283 | 2.7186 | 25.46 | 2.7742 | -0.055527 | 45.1611 | 0.018126 | 0.43014 | 0.25937 | 0.77324 | 12.7898 | 0.04946 | 0.03098 | 0.026258 | 0.04946 | 0.049278 | 0.49503 | 0.32156 | -0.15588 | 0.49503 | 0.46149 | 0.85706 | 0.54935 | -0.0056972 | 0.85706 | 0.8186 | 0.015291 | 0.36286 | 0.2188 | 0.65231 | 10.7895 | 0.041724 | 0.026135 | 0.022151 | 0.041724 | 0.041571 | 0.4176 | 0.27127 | -0.1315 | 0.4176 | 0.38931 | 0.72302 | 0.46343 | -0.0048062 | 0.72302 | 0.69057
123 | 0.22 | 0.3 | Southern | LA | Lake.Charle.APs.722400 | 2 | 687049 | 23.0904 | 15.0189 | 42.949 | 23.0515 | 19.8975 | 722.14 | 2.4384 | 10.77 | 3.3031 | -0.86462 | 27.2249 | 1.419 | 1.2 | 2.2652 | -0.84629 | 10.2489 | 1.1584 | -25.14 | 3.6124 | -2.454 | -20.3724 | 2.4384 | 10.77 | 3.3031 | -0.86462 | 27.2249 | 2.4284 | 8.92 | 3.4128 | -0.98439 | 25.103 | 0.018126 | 0.41854 | 0.27223 | 0.7785 | 13.0896 | 0.0442 | 0.02572 | 0.020997 | 0.0442 | 0.044018 | 0.19522 | 0.021751 | -0.45569 | 0.19522 | 0.16169 | 0.49348 | 0.18577 | -0.36927 | 0.49348 | 0.45502 | 0.015291 | 0.35308 | 0.22966 | 0.65674 | 11.0424 | 0.037287 | 0.021698 | 0.017713 | 0.037287 | 0.037134 | 0.16469 | 0.018349 | -0.38442 | 0.16469 | 0.1364 | 0.4163 | 0.15672 | -0.31152 | 0.4163 | 0.38386
124 | 0.22 | 0.35 | Southern | LA | Lake.Charle.APs.722400 | 2 | 687049 | 22.5007 | 15.7389 | 43.3093 | 22.4627 | 20.8466 | 739.63 | 2.0782 | -6.72 | 3.8918 | -1.8137 | 5.6503 | 1.0587 | -16.29 | 2.854 | -1.7953 | -11.3257 | 0.79811 | -42.63 | 4.2012 | -3.4031 | -41.9471 | 2.0782 | -6.72 | 3.8918 | -1.8137 | 5.6503 | 2.0681 | -8.57 | 4.0016 | -1.9334 | 3.5284 | 0.018126 | 0.40785 | 0.28529 | 0.78503 | 13.4066 | 0.037669 | 0.01919 | 0.014467 | 0.037669 | 0.037488 | -0.12181 | -0.29527 | -0.77272 | -0.12181 | -0.15534 | 0.10242 | -0.20529 | -0.76034 | 0.10242 | 0.063956 | 0.015291 | 0.34406 | 0.24067 | 0.66225 | 11.3099 | 0.031778 | 0.016188 | 0.012204 | 0.031778 | 0.031625 | -0.10276 | -0.24909 | -0.65187 | -0.10276 | -0.13105 | 0.086399 | -0.17318 | -0.64142 | 0.086399 | 0.053954
125 | 0.22 | 0.4 | Southern | LA | Lake.Charle.APs.722400 | 2 | 687049 | 22.4107 | 15.6989 | 43.1993 | 22.3729 | 20.8264 | 738.23 | 2.1881 | -5.32 | 3.9816 | -1.7935 | 7.8431 | 1.1687 | -14.89 | 2.9438 | -1.7752 | -9.1329 | 0.90811 | -41.23 | 4.291 | -3.3829 | -39.7542 | 2.1881 | -5.32 | 3.9816 | -1.7935 | 7.8431 | 2.1781 | -7.17 | 4.0914 | -1.9133 | 5.7212 | 0.018126 | 0.40622 | 0.28456 | 0.78304 | 13.3813 | 0.039663 | 0.021183 | 0.016461 | 0.039663 | 0.039481 | -0.096431 | -0.2699 | -0.74734 | -0.096431 | -0.12996 | 0.14217 | -0.16554 | -0.72059 | 0.14217 | 0.1037 | 0.015291 | 0.34269 | 0.24005 | 0.66057 | 11.2884 | 0.03346 | 0.01787 | 0.013886 | 0.03346 | 0.033307 | -0.081349 | -0.22769 | -0.63046 | -0.081349 | -0.10964 | 0.11993 | -0.13965 | -0.60789 | 0.11993 | 0.087485
126 | 0.2 | 0.2 | Southern | LA | Lake.Charle.APs.722400 | 2 | 687049 | 24.01 | 13.6189 | 42.0087 | 23.9696 | 18.0391 | 685.56 | 3.3788 | 47.35 | 2.385 | 0.99381 | 73.4515 | 2.3593 | 37.78 | 1.3472 | 1.0121 | 56.4755 | 2.0987 | 11.44 | 2.6943 | -0.59559 | 25.8542 | 3.3788 | 47.35 | 2.385 | 0.99381 | 73.4515 | 3.3688 | 45.5 | 2.4948 | 0.87403 | 71.3296 | 0.018126 | 0.43521 | 0.24686 | 0.76146 | 12.4266 | 0.061244 | 0.042765 | 0.038042 | 0.061244 | 0.061063 | 0.85827 | 0.68481 | 0.20736 | 0.85827 | 0.82474 | 1.3314 | 1.0237 | 0.46864 | 1.3314 | 1.2929 | 0.015291 | 0.36714 | 0.20825 | 0.64236 | 10.4831 | 0.051666 | 0.036077 | 0.032092 | 0.051666 | 0.051513 | 0.72404 | 0.5777 | 0.17493 | 0.72404 | 0.69575 | 1.1232 | 0.86358 | 0.39534 | 1.1232 | 1.0907
127 | 0.2 | 0.25 | Southern | LA | Lake.Charle.APs.722400 | 2 | 687049 | 23.2903 | 14.3489 | 42.2589 | 23.2511 | 19.0079 | 702.3 | 3.1285 | 30.61 | 3.1035 | 0.025044 | 53.4197 | 2.109 | 21.04 | 2.0657 | 0.043375 | 36.4437 | 1.8485 | -5.3 | 3.4128 | -1.5644 | 5.8224 | 3.1285 | 30.61 | 3.1035 | 0.025044 | 53.4197 | 3.1185 | 28.76 | 3.2132 | -0.09473 | 51.2978 | 0.018126 | 0.42216 | 0.26009 | 0.76599 | 12.73 | 0.056708 | 0.038229 | 0.033506 | 0.056708 | 0.056527 | 0.55484 | 0.38137 | -0.096069 | 0.55484 | 0.52131 | 0.96829 | 0.66058 | 0.10554 | 0.96829 | 0.92983 | 0.015291 | 0.35614 | 0.21941 | 0.64619 | 10.739 | 0.047839 | 0.03225 | 0.028266 | 0.047839 | 0.047686 | 0.46806 | 0.32173 | -0.081044 | 0.46806 | 0.43978 | 0.81685 | 0.55727 | 0.089032 | 0.81685 | 0.78441
128 | 0.2 | 0.3 | Southern | LA | Lake.Charle.APs.722400 | 2 | 687049 | 22.6506 | 15.0489 | 42.5293 | 22.6124 | 19.9168 | 718.34 | 2.8582 | 14.57 | 3.7421 | -0.88392 | 34.023 | 1.8387 | 5 | 2.7043 | -0.86559 | 17.047 | 1.5782 | -21.34 | 4.0515 | -2.4733 | -13.5743 | 2.8582 | 14.57 | 3.7421 | -0.88392 | 34.023 | 2.8482 | 12.72 | 3.8519 | -1.0037 | 31.9012 | 0.018126 | 0.41057 | 0.27278 | 0.77089 | 13.0207 | 0.051808 | 0.033329 | 0.028606 | 0.051808 | 0.051627 | 0.2641 | 0.090631 | -0.38681 | 0.2641 | 0.23056 | 0.61671 | 0.309 | -0.24605 | 0.61671 | 0.57825 | 0.015291 | 0.34636 | 0.23012 | 0.65032 | 10.9843 | 0.043706 | 0.028116 | 0.024132 | 0.043706 | 0.043553 | 0.22279 | 0.076456 | -0.32631 | 0.22279 | 0.1945 | 0.52025 | 0.26067 | -0.20757 | 0.52025 | 0.48781
129 | 0.2 | 0.35 | Southern | LA | Lake.Charle.APs.722400 | 2 | 687049 | 22.0609 | 15.7689 | 42.8995 | 22.0236 | 20.8759 | 736.07 | 2.488 | -3.16 | 4.3309 | -1.8429 | 12.1173 | 1.4685 | -12.73 | 3.2931 | -1.8246 | -4.8587 | 1.2079 | -39.07 | 4.6403 | -3.4323 | -35.48 | 2.488 | -3.16 | 4.3309 | -1.8429 | 12.1173 | 2.478 | -5.01 | 4.4407 | -1.9627 | 9.9954 | 0.018126 | 0.39988 | 0.28583 | 0.7776 | 13.3421 | 0.045097 | 0.026618 | 0.021895 | 0.045097 | 0.044916 | -0.057279 | -0.23075 | -0.70819 | -0.057279 | -0.090812 | 0.21964 | -0.088069 | -0.64312 | 0.21964 | 0.18118 | 0.015291 | 0.33734 | 0.24113 | 0.65599 | 11.2554 | 0.038044 | 0.022455 | 0.018471 | 0.038044 | 0.037891 | -0.04832 | -0.19466 | -0.59743 | -0.04832 | -0.076609 | 0.18529 | -0.074295 | -0.54253 | 0.18529 | 0.15284
130 | 0.2 | 0.4 | Southern | LA | Lake.Charle.APs.722400 | 2 | 687049 | 21.9809 | 15.7289 | 42.7995 | 21.9438 | 20.8557 | 734.78 | 2.588 | -1.87 | 4.4107 | -1.8228 | 14.1403 | 1.5685 | -11.44 | 3.3729 | -1.8044 | -2.8357 | 1.3079 | -37.78 | 4.7201 | -3.4122 | -33.457 | 2.588 | -1.87 | 4.4107 | -1.8228 | 14.1403 | 2.578 | -3.72 | 4.5205 | -1.9425 | 12.0184 | 0.018126 | 0.39843 | 0.2851 | 0.77579 | 13.3187 | 0.04691 | 0.02843 | 0.023707 | 0.04691 | 0.046728 | -0.033896 | -0.20736 | -0.68481 | -0.033896 | -0.067429 | 0.25631 | -0.0514 | -0.60645 | 0.25631 | 0.21785 | 0.015291 | 0.33611 | 0.24051 | 0.65446 | 11.2357 | 0.039573 | 0.023984 | 0.02 | 0.039573 | 0.03942 | -0.028595 | -0.17493 | -0.5777 | -0.028595 | -0.056883 | 0.21622 | -0.043361 | -0.5116 | 0.21622 | 0.18378
133 | 0.32 | 0.2 | Southern | LA | Lake.Charle.APs.722400 | 2 | 687049 | 26.6387 | 13.5189 | 44.5974 | 26.594 | 18.0034 | 710.03 | 0.79006 | 22.88 | -0.2395 | 1.0296 | 30.1692 | -0.22943 | 13.31 | -1.2773 | 1.0479 | 13.1932 | -0.48999 | -13.03 | 0.069855 | -0.55984 | -17.4281 | 0.79006 | 22.88 | -0.2395 | 1.0296 | 30.1692 | 0.78005 | 21.03 | -0.12973 | 0.90978 | 28.0473 | 0.018126 | 0.48286 | 0.24505 | 0.80838 | 12.8701 | 0.014321 | -0.0041587 | -0.0088816 | 0.014321 | 0.014139 | 0.41473 | 0.24126 | -0.23618 | 0.41473 | 0.38119 | 0.54685 | 0.23914 | -0.31591 | 0.54685 | 0.50839 | 0.015291 | 0.40734 | 0.20672 | 0.68195 | 10.8572 | 0.012081 | -0.0035083 | -0.0074925 | 0.012081 | 0.011928 | 0.34986 | 0.20353 | -0.19924 | 0.34986 | 0.32157 | 0.46132 | 0.20174 | -0.2665 | 0.46132 | 0.42888
134 | 0.32 | 0.23 | Southern | LA | Lake.Charle.APs.722400 | 2 | 687049 | 26.1789 | 13.9489 | 44.6976 | 26.135 | 18.5626 | 719.3 | 0.68986 | 13.61 | 0.21954 | 0.47033 | 19.3559 | -0.32962 | 4.04 | -0.81828 | 0.48866 | 2.3799 | -0.59018 | -22.3 | 0.52889 | -1.1191 | -28.2415 | 0.68986 | 13.61 | 0.21954 | 0.47033 | 19.3559 | 0.67986 | 11.76 | 0.32931 | 0.35055 | 17.234 | 0.018126 | 0.47452 | 0.25284 | 0.8102 | 13.0381 | 0.012505 | -0.0059748 | -0.010698 | 0.012505 | 0.012323 | 0.2467 | 0.07323 | -0.40421 | 0.2467 | 0.21316 | 0.35085 | 0.043138 | -0.51191 | 0.35085 | 0.31239 | 0.015291 | 0.40031 | 0.2133 | 0.68348 | 10.999 | 0.010549 | -0.0050404 | -0.0090246 | 0.010549 | 0.010396 | 0.20811 | 0.061777 | -0.34099 | 0.20811 | 0.17982 | 0.29598 | 0.036391 | -0.43185 | 0.29598 | 0.26353
135 | 0.32 | 0.25 | Southern | LA | Lake.Charle.APs.722400 | 2 | 687049 | 25.8891 | 14.2189 | 44.7678 | 25.8456 | 18.9221 | 725.31 | 0.6197 | 7.6 | 0.50893 | 0.11077 | 12.3062 | -0.39979 | -1.97 | -0.52889 | 0.1291 | -4.6698 | -0.66034 | -28.31 | 0.81828 | -1.4786 | -35.2911 | 0.6197 | 7.6 | 0.50893 | 0.11077 | 12.3062 | 0.6097 | 5.75 | 0.6187 | -0.009003 | 10.1843 | 0.018126 | 0.46927 | 0.25773 | 0.81147 | 13.1471 | 0.011233 | -0.0072466 | -0.011969 | 0.011233 | 0.011051 | 0.13776 | -0.035709 | -0.51315 | 0.13776 | 0.10423 | 0.22306 | -0.084646 | -0.63969 | 0.22306 | 0.1846 | 0.015291 | 0.39588 | 0.21742 | 0.68455 | 11.0909 | 0.009476 | -0.0061132 | -0.010097 | 0.009476 | 0.009323 | 0.11621 | -0.030124 | -0.43289 | 0.11621 | 0.087925 | 0.18818 | -0.071407 | -0.53965 | 0.18818 | 0.15573
136 | 0.32 | 0.3 | Southern | LA | Lake.Charle.APs.722400 | 2 | 687049 | 25.7791 | 14.2689 | 44.7678 | 25.7358 | 19.032 | 726.91 | 0.61965 | 6 | 0.6187 | 0.000954 | 10.5153 | -0.39983 | -3.57 | -0.41912 | 0.019285 | -6.4607 | -0.66039 | -29.91 | 0.92805 | -1.5884 | -37.082 | 0.61965 | 6 | 0.6187 | 0.000954 | 10.5153 | 0.60965 | 4.15 | 0.72847 | -0.11882 | 8.3935 | 0.018126 | 0.46728 | 0.25864 | 0.81147 | 13.1761 | 0.011232 | -0.0072475 | -0.01197 | 0.011232 | 0.011051 | 0.10876 | -0.06471 | -0.54215 | 0.10876 | 0.075224 | 0.1906 | -0.11711 | -0.67215 | 0.1906 | 0.15214 | 0.015291 | 0.39419 | 0.21819 | 0.68455 | 11.1153 | 0.0094753 | -0.006114 | -0.010098 | 0.0094753 | 0.0093223 | 0.091747 | -0.05459 | -0.45736 | 0.091747 | 0.063459 | 0.16079 | -0.098792 | -0.56703 | 0.16079 | 0.12835
137 | 0.32 | 0.35 | Southern | LA | Lake.Charle.APs.722400 | 2 | 687049 | 25.1194 | 14.9089 | 44.9581 | 25.0772 | 19.8808 | 741.32 | 0.42939 | -8.41 | 1.2773 | -0.84793 | -6.5457 | -0.5901 | -17.98 | 0.2395 | -0.8296 | -23.5217 | -0.85066 | -44.32 | 1.5867 | -2.4373 | -54.143 | 0.42939 | -8.41 | 1.2773 | -0.84793 | -6.5457 | 0.41938 | -10.26 | 1.3871 | -0.9677 | -8.6676 | 0.018126 | 0.45532 | 0.27024 | 0.81492 | 13.4373 | 0.0077831 | -0.010696 | -0.015419 | 0.0077831 | 0.0076018 | -0.15244 | -0.32591 | -0.80335 | -0.15244 | -0.18597 | -0.11865 | -0.42636 | -0.9814 | -0.11865 | -0.15711 | 0.015291 | 0.38411 | 0.22798 | 0.68746 | 11.3357 | 0.0065658 | -0.0090234 | -0.013008 | 0.0065658 | 0.0064129 | -0.1286 | -0.27494 | -0.67771 | -0.1286 | -0.15689 | -0.10009 | -0.35968 | -0.82791 | -0.10009 | -0.13254
138 | 0.32 | 0.4 | Southern | LA | Lake.Charle.APs.722400 | 2 | 687049 | 24.5297 | 15.5389 | 45.1883 | 24.4885 | 20.6999 | 755.67 | 0.19912 | -22.76 | 1.8661 | -1.667 | -23.7979 | -0.82037 | -32.33 | 0.82826 | -1.6486 | -40.7739 | -1.0809 | -58.67 | 2.1754 | -3.2564 | -71.3952 | 0.19912 | -22.76 | 1.8661 | -1.667 | -23.7979 | 0.18911 | -24.61 | 1.9759 | -1.7867 | -25.9197 | 0.018126 | 0.44463 | 0.28166 | 0.81909 | 13.6974 | 0.0036093 | -0.01487 | -0.019593 | 0.0036093 | 0.0034279 | -0.41255 | -0.58602 | -1.0635 | -0.41255 | -0.44608 | -0.43136 | -0.73907 | -1.2941 | -0.43136 | -0.46982 | 0.015291 | 0.37509 | 0.23761 | 0.69099 | 11.5551 | 0.0030448 | -0.012544 | -0.016529 | 0.0030448 | 0.0028918 | -0.34803 | -0.49437 | -0.89714 | -0.34803 | -0.37632 | -0.3639 | -0.62348 | -1.0917 | -0.3639 | -0.39634
140 | 0.2 | 0.45 | Southern | LA | Lake.Charle.APs.722400 | 2 | 687049 | 21.661 | 16.1689 | 43.0797 | 21.6245 | 21.4552 | 746.34 | 2.3078 | -13.43 | 4.7301 | -2.4223 | -0.3789 | 1.2883 | -23 | 3.6922 | -2.4039 | -17.3549 | 1.0278 | -49.34 | 5.0394 | -4.0117 | -47.9762 | 2.3078 | -13.43 | 4.7301 | -2.4223 | -0.3789 | 2.2978 | -15.28 | 4.8398 | -2.542 | -2.5008 | 0.018126 | 0.39263 | 0.29308 | 0.78087 | 13.5283 | 0.041831 | 0.023352 | 0.018629 | 0.041831 | 0.04165 | -0.24343 | -0.4169 | -0.89434 | -0.24343 | -0.27697 | -0.006868 | -0.31458 | -0.86962 | -0.006868 | -0.045329 | 0.015291 | 0.33122 | 0.24724 | 0.65874 | 11.4125 | 0.035289 | 0.0197 | 0.015716 | 0.035289 | 0.035136 | -0.20536 | -0.3517 | -0.75447 | -0.20536 | -0.23365 | -0.0057938 | -0.26538 | -0.73362 | -0.0057938 | -0.03824
141 | 0.22 | 0.45 | Southern | LA | Lake.Charle.APs.722400 | 2 | 687049 | 22.0908 | 16.1389 | 43.4795 | 22.0536 | 21.4259 | 749.8 | 1.908 | -16.89 | 4.301 | -2.393 | -6.6761 | 0.8885 | -26.46 | 3.2631 | -2.3746 | -23.6521 | 0.62794 | -52.8 | 4.6103 | -3.9824 | -54.2734 | 1.908 | -16.89 | 4.301 | -2.393 | -6.6761 | 1.898 | -18.74 | 4.4107 | -2.5128 | -8.798 | 0.018126 | 0.40042 | 0.29254 | 0.78812 | 13.591 | 0.034584 | 0.016105 | 0.011382 | 0.034584 | 0.034403 | -0.30615 | -0.47962 | -0.95706 | -0.30615 | -0.33968 | -0.12101 | -0.42872 | -0.98377 | -0.12101 | -0.15947 | 0.015291 | 0.3378 | 0.24678 | 0.66485 | 11.4654 | 0.029175 | 0.013586 | 0.009602 | 0.029175 | 0.029022 | -0.25827 | -0.40461 | -0.80738 | -0.25827 | -0.28656 | -0.10209 | -0.36167 | -0.82991 | -0.10209 | -0.13453
142 | 0.24 | 0.45 | Southern | LA | Lake.Charle.APs.722400 | 2 | 687049 | 22.5106 | 16.1089 | 43.8793 | 22.4727 | 21.4066 | 753.39 | 1.5082 | -20.48 | 3.8818 | -2.3736 | -13.1353 | 0.48871 | -30.05 | 2.844 | -2.3553 | -30.1112 | 0.22815 | -56.39 | 4.1912 | -3.963 | -60.7326 | 1.5082 | -20.48 | 3.8818 | -2.3736 | -13.1353 | 1.4982 | -22.33 | 3.9916 | -2.4934 | -15.2571 | 0.018126 | 0.40803 | 0.29199 | 0.79536 | 13.6561 | 0.027338 | 0.0088584 | 0.0041356 | 0.027338 | 0.027156 | -0.37122 | -0.54469 | -1.0221 | -0.37122 | -0.40476 | -0.23809 | -0.5458 | -1.1008 | -0.23809 | -0.27655 | 0.015291 | 0.34422 | 0.24632 | 0.67097 | 11.5203 | 0.023062 | 0.007473 | 0.0034888 | 0.023062 | 0.022909 | -0.31316 | -0.4595 | -0.86227 | -0.31316 | -0.34145 | -0.20085 | -0.46044 | -0.92868 | -0.20085 | -0.2333
143 | 0.25 | 0.45 | Southern | LA | Lake.Charle.APs.722400 | 2 | 687049 | 22.7205 | 16.0889 | 44.0692 | 22.6823 | 21.3869 | 754.94 | 1.3183 | -22.03 | 3.6723 | -2.354 | -16.0328 | 0.2988 | -31.6 | 2.6345 | -2.3357 | -33.0088 | 0.038246 | -57.94 | 3.9816 | -3.9434 | -63.6302 | 1.3183 | -22.03 | 3.6723 | -2.354 | -16.0328 | 1.3083 | -23.88 | 3.7821 | -2.4738 | -18.1547 | 0.018126 | 0.41184 | 0.29163 | 0.7988 | 13.6842 | 0.023895 | 0.0054161 | 0.00069325 | 0.023895 | 0.023714 | -0.39932 | -0.57279 | -1.0502 | -0.39932 | -0.43285 | -0.29061 | -0.59832 | -1.1534 | -0.29061 | -0.32907 | 0.015291 | 0.34743 | 0.24602 | 0.67387 | 11.544 | 0.020158 | 0.004569 | 0.00058483 | 0.020158 | 0.020005 | -0.33687 | -0.4832 | -0.88597 | -0.33687 | -0.36515 | -0.24516 | -0.50475 | -0.97298 | -0.24516 | -0.27761
144 | 0.26 | 0.45 | Southern | LA | Lake.Charle.APs.722400 | 2 | 687049 | 22.9004 | 16.1089 | 44.2791 | 22.8619 | 21.4172 | 757.43 | 1.1084 | -24.52 | 3.4927 | -2.3843 | -20.0832 | 0.088895 | -34.09 | 2.4548 | -2.3659 | -37.0592 | -0.17166 | -60.43 | 3.802 | -3.9737 | -67.6806 | 1.1084 | -24.52 | 3.4927 | -2.3843 | -20.0832 | 1.0984 | -26.37 | 3.6024 | -2.5041 | -22.2051 | 0.018126 | 0.4151 | 0.29199 | 0.80261 | 13.7293 | 0.020091 | 0.0016113 | -0.0031115 | 0.020091 | 0.019909 | -0.44445 | -0.61792 | -1.0954 | -0.44445 | -0.47799 | -0.36403 | -0.67174 | -1.2268 | -0.36403 | -0.40249 | 0.015291 | 0.35018 | 0.24632 | 0.67708 | 11.582 | 0.016949 | 0.0013593 | -0.0026249 | 0.016949 | 0.016796 | -0.37494 | -0.52128 | -0.92405 | -0.37494 | -0.40323 | -0.3071 | -0.56668 | -1.0349 | -0.3071 | -0.33954
145 | 0.27 | 0.45 | Southern | LA | Lake.Charle.APs.722400 | 2 | 687049 | 23.0803 | 16.1389 | 44.499 | 23.0415 | 21.4575 | 760.17 | 0.8885 | -27.26 | 3.313 | -2.4245 | -24.4654 | -0.13099 | -36.83 | 2.2752 | -2.4062 | -41.4414 | -0.39155 | -63.17 | 3.6224 | -4.0139 | -72.0627 | 0.8885 | -27.26 | 3.313 | -2.4245 | -24.4654 | 0.87849 | -29.11 | 3.4228 | -2.5443 | -26.5873 | 0.018126 | 0.41836 | 0.29254 | 0.80659 | 13.779 | 0.016105 | -0.0023743 | -0.0070972 | 0.016105 | 0.015924 | -0.49412 | -0.66759 | -1.145 | -0.49412 | -0.52765 | -0.44346 | -0.75117 | -1.3062 | -0.44346 | -0.48192 | 0.015291 | 0.35293 | 0.24678 | 0.68044 | 11.6239 | 0.013586 | -0.002003 | -0.0059872 | 0.013586 | 0.013433 | -0.41684 | -0.56318 | -0.96595 | -0.41684 | -0.44513 | -0.37411 | -0.63369 | -1.1019 | -0.37411 | -0.40655
146 | 0.28 | 0.45 | Southern | LA | Lake.Charle.APs.722400 | 2 | 687049 | 23.2503 | 16.1589 | 44.6989 | 23.2111 | 21.4877 | 762.56 | 0.68857 | -29.65 | 3.1434 | -2.4548 | -28.3468 | -0.33092 | -39.22 | 2.1056 | -2.4365 | -45.3228 | -0.59147 | -65.56 | 3.4528 | -4.0442 | -75.9441 | 0.68857 | -29.65 | 3.1434 | -2.4548 | -28.3468 | 0.67856 | -31.5 | 3.2532 | -2.5746 | -30.4686 | 0.018126 | 0.42144 | 0.2929 | 0.81022 | 13.8223 | 0.012481 | -0.0059983 | -0.010721 | 0.012481 | 0.0123 | -0.53744 | -0.71091 | -1.1884 | -0.53744 | -0.57097 | -0.51382 | -0.82153 | -1.3766 | -0.51382 | -0.55228 | 0.015291 | 0.35553 | 0.24709 | 0.6835 | 11.6605 | 0.010529 | -0.0050602 | -0.0090444 | 0.010529 | 0.010376 | -0.45339 | -0.59972 | -1.0025 | -0.45339 | -0.48167 | -0.43346 | -0.69304 | -1.1613 | -0.43346 | -0.4659
147 | 0.3 | 0.45 | Southern | LA | Lake.Charle.APs.722400 | 2 | 687049 | 23.5601 | 16.2489 | 45.1388 | 23.5205 | 21.6183 | 768.76 | 0.24871 | -35.85 | 2.834 | -2.5853 | -37.9273 | -0.77078 | -45.42 | 1.7962 | -2.567 | -54.9033 | -1.0313 | -71.76 | 3.1434 | -4.1747 | -85.5247 | 0.24871 | -35.85 | 2.834 | -2.5853 | -37.9273 | 0.2387 | -37.7 | 2.9438 | -2.7051 | -40.0492 | 0.018126 | 0.42705 | 0.29453 | 0.81819 | 13.9347 | 0.0045081 | -0.013971 | -0.018694 | 0.0045081 | 0.0043268 | -0.64982 | -0.82329 | -1.3007 | -0.64982 | -0.68336 | -0.68748 | -0.99519 | -1.5502 | -0.68748 | -0.72594 | 0.015291 | 0.36026 | 0.24847 | 0.69023 | 11.7553 | 0.0038031 | -0.011786 | -0.01577 | 0.0038031 | 0.0036501 | -0.54819 | -0.69453 | -1.0973 | -0.54819 | -0.57648 | -0.57996 | -0.83954 | -1.3078 | -0.57996 | -0.6124
148 | 0.2 | 0.5 | Southern | LA | Lake.Charle.APs.722400 | 2 | 687049 | 21.1612 | 16.8689 | 43.4999 | 21.1255 | 22.3744 | 763.94 | 1.8876 | -31.03 | 5.229 | -3.3414 | -22.482 | 0.86809 | -40.6 | 4.1912 | -3.3231 | -39.458 | 0.60753 | -66.94 | 5.5384 | -4.9308 | -70.0793 | 1.8876 | -31.03 | 5.229 | -3.3414 | -22.482 | 1.8776 | -32.88 | 5.3388 | -3.4612 | -24.6039 | 0.018126 | 0.38357 | 0.30577 | 0.78849 | 13.8473 | 0.034214 | 0.015735 | 0.011012 | 0.034214 | 0.034033 | -0.56245 | -0.73592 | -1.2134 | -0.56245 | -0.59599 | -0.40751 | -0.71522 | -1.2703 | -0.40751 | -0.44597 | 0.015291 | 0.32358 | 0.25795 | 0.66517 | 11.6816 | 0.028863 | 0.013274 | 0.0092899 | 0.028863 | 0.02871 | -0.47449 | -0.62082 | -1.0236 | -0.47449 | -0.50278 | -0.34378 | -0.60336 | -1.0716 | -0.34378 | -0.37622
149 | 0.22 | 0.5 | Southern | LA | Lake.Charle.APs.722400 | 2 | 687049 | 21.591 | 16.8389 | 43.9097 | 21.5546 | 22.355 | 767.66 | 1.4778 | -34.75 | 4.7999 | -3.3221 | -29.1102 | 0.45832 | -44.32 | 3.7621 | -3.3038 | -46.0862 | 0.19777 | -70.66 | 5.1093 | -4.9115 | -76.7075 | 1.4778 | -34.75 | 4.7999 | -3.3221 | -29.1102 | 1.4678 | -36.6 | 4.9097 | -3.4419 | -31.2321 | 0.018126 | 0.39136 | 0.30522 | 0.79591 | 13.9147 | 0.026787 | 0.0083076 | 0.0035848 | 0.026787 | 0.026606 | -0.62988 | -0.80335 | -1.2808 | -0.62988 | -0.66342 | -0.52766 | -0.83537 | -1.3904 | -0.52766 | -0.56612 | 0.015291 | 0.33015 | 0.25749 | 0.67143 | 11.7385 | 0.022598 | 0.0070083 | 0.0030241 | 0.022598 | 0.022445 | -0.53137 | -0.67771 | -1.0805 | -0.53137 | -0.55966 | -0.44513 | -0.70471 | -1.173 | -0.44513 | -0.47758
150 | 0.24 | 0.5 | Southern | LA | Lake.Charle.APs.722400 | 2 | 687049 | 22.0108 | 16.7989 | 44.2895 | 21.9737 | 22.3157 | 770.78 | 1.098 | -37.87 | 4.3808 | -3.2828 | -34.9053 | 0.07851 | -47.44 | 3.343 | -3.2645 | -51.8813 | -0.18205 | -73.78 | 4.6902 | -4.8722 | -82.5026 | 1.098 | -37.87 | 4.3808 | -3.2828 | -34.9053 | 1.088 | -39.72 | 4.4906 | -3.4026 | -37.0271 | 0.018126 | 0.39897 | 0.3045 | 0.8028 | 13.9713 | 0.019902 | 0.0014231 | -0.0032998 | 0.019902 | 0.019721 | -0.68644 | -0.8599 | -1.3373 | -0.68644 | -0.71997 | -0.6327 | -0.94041 | -1.4955 | -0.6327 | -0.67116 | 0.015291 | 0.33657 | 0.25688 | 0.67724 | 11.7862 | 0.01679 | 0.0012005 | -0.0027837 | 0.01679 | 0.016637 | -0.57908 | -0.72542 | -1.1282 | -0.57908 | -0.60737 | -0.53374 | -0.79333 | -1.2616 | -0.53374 | -0.56619
151 | 0.25 | 0.5 | Southern | LA | Lake.Charle.APs.722400 | 2 | 687049 | 22.2108 | 16.7789 | 44.4794 | 22.1733 | 22.3061 | 772.48 | 0.90807 | -39.57 | 4.1812 | -3.2731 | -37.9661 | -0.11142 | -49.14 | 3.1434 | -3.2548 | -54.9421 | -0.37197 | -75.48 | 4.4906 | -4.8625 | -85.5634 | 0.90807 | -39.57 | 4.1812 | -3.2731 | -37.9661 | 0.89807 | -41.42 | 4.291 | -3.3929 | -40.088 | 0.018126 | 0.4026 | 0.30414 | 0.80624 | 14.0021 | 0.01646 | -0.0020195 | -0.0067424 | 0.01646 | 0.016278 | -0.71725 | -0.89072 | -1.3682 | -0.71725 | -0.75079 | -0.68818 | -0.99589 | -1.5509 | -0.68818 | -0.72664 | 0.015291 | 0.33963 | 0.25657 | 0.68014 | 11.8122 | 0.013886 | -0.0017037 | -0.0056879 | 0.013886 | 0.013733 | -0.60507 | -0.75141 | -1.1542 | -0.60507 | -0.63336 | -0.58055 | -0.84013 | -1.3084 | -0.58055 | -0.61299
152 | 0.26 | 0.5 | Southern | LA | Lake.Charle.APs.722400 | 2 | 687049 | 22.4006 | 16.7989 | 44.6993 | 22.3629 | 22.3363 | 775.07 | 0.68821 | -42.16 | 3.9916 | -3.3034 | -42.1849 | -0.33128 | -51.73 | 2.9538 | -3.2851 | -59.1609 | -0.59183 | -78.07 | 4.301 | -4.8928 | -89.7822 | 0.68821 | -42.16 | 3.9916 | -3.3034 | -42.1849 | 0.6782 | -44.01 | 4.1014 | -3.4232 | -44.3068 | 0.018126 | 0.40604 | 0.3045 | 0.81023 | 14.049 | 0.012475 | -0.0060048 | -0.010728 | 0.012475 | 0.012293 | -0.7642 | -0.93767 | -1.4151 | -0.7642 | -0.79773 | -0.76465 | -1.0724 | -1.6274 | -0.76465 | -0.80311 | 0.015291 | 0.34253 | 0.25688 | 0.68351 | 11.8518 | 0.010524 | -0.0050657 | -0.0090499 | 0.010524 | 0.010371 | -0.64468 | -0.79102 | -1.1938 | -0.64468 | -0.67297 | -0.64506 | -0.90464 | -1.3729 | -0.64506 | -0.6775
153 | 0.27 | 0.5 | Southern | LA | Lake.Charle.APs.722400 | 2 | 687049 | 22.5806 | 16.8089 | 44.8892 | 22.5426 | 22.3467 | 777.07 | 0.49826 | -44.16 | 3.812 | -3.3137 | -45.5719 | -0.52123 | -53.73 | 2.7742 | -3.2954 | -62.5479 | -0.78179 | -80.07 | 4.1213 | -4.9031 | -93.1692 | 0.49826 | -44.16 | 3.812 | -3.3137 | -45.5719 | 0.48825 | -46.01 | 3.9218 | -3.4335 | -47.6937 | 0.018126 | 0.4093 | 0.30468 | 0.81367 | 14.0853 | 0.0090315 | -0.0094479 | -0.014171 | 0.0090315 | 0.0088501 | -0.80045 | -0.97392 | -1.4514 | -0.80045 | -0.83398 | -0.82604 | -1.1338 | -1.6888 | -0.82604 | -0.8645 | 0.015291 | 0.34528 | 0.25703 | 0.68641 | 11.8824 | 0.007619 | -0.0079702 | -0.011954 | 0.007619 | 0.007466 | -0.67526 | -0.8216 | -1.2244 | -0.67526 | -0.70355 | -0.69685 | -0.95643 | -1.4247 | -0.69685 | -0.7293
154 | 0.28 | 0.5 | Southern | LA | Lake.Charle.APs.722400 | 2 | 687049 | 22.7405 | 16.8589 | 45.1191 | 22.7022 | 22.4169 | 780.34 | 0.26837 | -47.43 | 3.6523 | -3.384 | -50.6119 | -0.75112 | -57 | 2.6145 | -3.3656 | -67.5879 | -1.0117 | -83.34 | 3.9617 | -4.9734 | -98.2092 | 0.26837 | -47.43 | 3.6523 | -3.384 | -50.6119 | 0.25836 | -49.28 | 3.7621 | -3.5037 | -52.7338 | 0.018126 | 0.4122 | 0.30559 | 0.81784 | 14.1446 | 0.0048645 | -0.013615 | -0.018338 | 0.0048645 | 0.0046832 | -0.85972 | -1.0332 | -1.5106 | -0.85972 | -0.89326 | -0.9174 | -1.2251 | -1.7802 | -0.9174 | -0.95586 | 0.015291 | 0.34773 | 0.25779 | 0.68993 | 11.9324 | 0.0041037 | -0.011486 | -0.01547 | 0.0041037 | 0.0039507 | -0.72526 | -0.8716 | -1.2744 | -0.72526 | -0.75355 | -0.77392 | -1.0335 | -1.5017 | -0.77392 | -0.80636
155 | 0.3 | 0.5 | Southern | LA | Lake.Charle.APs.722400 | 2 | 687049 | 23.0403 | 16.9689 | 45.569 | 23.0016 | 22.5674 | 786.94 | -0.18151 | -54.03 | 3.353 | -3.5345 | -60.6882 | -1.201 | -63.6 | 2.3151 | -3.5161 | -77.6642 | -1.4616 | -89.94 | 3.6623 | -5.1239 | -108.2856 | -0.18151 | -54.03 | 3.353 | -3.5345 | -60.6882 | -0.19151 | -55.88 | 3.4627 | -3.6542 | -62.8101 | 0.018126 | 0.41763 | 0.30758 | 0.82599 | 14.2642 | -0.0032901 | -0.021769 | -0.026492 | -0.0032901 | -0.0034714 | -0.97936 | -1.1528 | -1.6303 | -0.97936 | -1.0129 | -1.1 | -1.4078 | -1.9628 | -1.1 | -1.1385 | 0.015291 | 0.35232 | 0.25948 | 0.69681 | 12.0333 | -0.0027755 | -0.018365 | -0.022349 | -0.0027755 | -0.0029285 | -0.82619 | -0.97252 | -1.3753 | -0.82619 | -0.85447 | -0.928 | -1.1876 | -1.6558 | -0.928 | -0.96044
156 | 0.37 | 0.17 | Southern | LA | Lake.Charle.APs.722400 | 2 | 687049 | 28.168 | 13.0889 | 45.5867 | 28.1208 | 17.4659 | 711.57 | -0.19924 | 21.34 | -1.7663 | 1.5671 | 22.1673 | -1.2187 | 11.77 | -2.8041 | 1.5854 | 5.1913 | -1.4793 | -14.57 | -1.4569 | -0.022343 | -25.43 | -0.19924 | 21.34 | -1.7663 | 1.5671 | 22.1673 | -0.20924 | 19.49 | -1.6565 | 1.4473 | 20.0455 | 0.018126 | 0.51058 | 0.23725 | 0.82631 | 12.898 | -0.0036114 | -0.022091 | -0.026814 | -0.0036114 | -0.0037928 | 0.38681 | 0.21334 | -0.2641 | 0.38681 | 0.35328 | 0.40181 | 0.094099 | -0.46095 | 0.40181 | 0.36335 | 0.015291 | 0.43072 | 0.20015 | 0.69708 | 10.8808 | -0.0030466 | -0.018636 | -0.02262 | -0.0030466 | -0.0031996 | 0.32631 | 0.17998 | -0.22279 | 0.32631 | 0.29803 | 0.33897 | 0.079382 | -0.38886 | 0.33897 | 0.30652
157 | 0.37 | 0.19 | Southern | LA | Lake.Charle.APs.722400 | 2 | 687049 | 27.8282 | 13.3589 | 45.6069 | 27.7815 | 17.8253 | 717.11 | -0.2194 | 15.8 | -1.427 | 1.2076 | 15.9665 | -1.2389 | 6.23 | -2.4648 | 1.2259 | -1.0095 | -1.4994 | -20.11 | -1.1176 | -0.38179 | -31.6308 | -0.2194 | 15.8 | -1.427 | 1.2076 | 15.9665 | -0.22941 | 13.95 | -1.3172 | 1.0878 | 13.8447 | 0.018126 | 0.50442 | 0.24215 | 0.82668 | 12.9984 | -0.0039769 | -0.022456 | -0.027179 | -0.0039769 | -0.0041582 | 0.28639 | 0.11293 | -0.36452 | 0.28639 | 0.25286 | 0.28941 | -0.018298 | -0.57334 | 0.28941 | 0.25095 | 0.015291 | 0.42553 | 0.20427 | 0.69739 | 10.9655 | -0.0033549 | -0.018944 | -0.022928 | -0.0033549 | -0.0035079 | 0.2416 | 0.095264 | -0.30751 | 0.2416 | 0.21331 | 0.24415 | -0.015436 | -0.48367 | 0.24415 | 0.2117
158 | 0.37 | 0.2 | Southern | LA | Lake.Charle.APs.722400 | 2 | 687049 | 27.6682 | 13.4989 | 45.6269 | 27.6219 | 18.0051 | 719.98 | -0.23947 | 12.93 | -1.2673 | 1.0279 | 12.6967 | -1.259 | 3.36 | -2.3052 | 1.0462 | -4.2793 | -1.5195 | -22.98 | -0.95798 | -0.56153 | -34.9007 | -0.23947 | 12.93 | -1.2673 | 1.0279 | 12.6967 | -0.24948 | 11.08 | -1.1576 | 0.90809 | 10.5748 | 0.018126 | 0.50152 | 0.24468 | 0.82704 | 13.0505 | -0.0043407 | -0.02282 | -0.027543 | -0.0043407 | -0.0045221 | 0.23437 | 0.060904 | -0.41654 | 0.23437 | 0.20084 | 0.23014 | -0.077568 | -0.63261 | 0.23014 | 0.19168 | 0.015291 | 0.42308 | 0.20641 | 0.69769 | 11.0094 | -0.0036619 | -0.019251 | -0.023235 | -0.0036619 | -0.0038148 | 0.19772 | 0.051379 | -0.35139 | 0.19772 | 0.16943 | 0.19415 | -0.065436 | -0.53367 | 0.19415 | 0.1617
159 | 0.37 | 0.23 | Southern | LA | Lake.Charle.APs.722400 | 2 | 687049 | 27.2085 | 13.9189 | 45.7271 | 27.1628 | 18.5643 | 729.24 | -0.33966 | 3.67 | -0.8083 | 0.46864 | 1.8835 | -1.3591 | -5.9 | -1.8461 | 0.48697 | -15.0925 | -1.6197 | -32.24 | -0.49895 | -1.1208 | -45.7138 | -0.33966 | 3.67 | -0.8083 | 0.46864 | 1.8835 | -0.34967 | 1.82 | -0.69853 | 0.34887 | -0.23837 | 0.018126 | 0.49318 | 0.2523 | 0.82886 | 13.2183 | -0.0061568 | -0.024636 | -0.029359 | -0.0061568 | -0.0063381 | 0.066523 | -0.10694 | -0.58439 | 0.066523 | 0.03299 | 0.03414 | -0.27357 | -0.82862 | 0.03414 | -0.0043207 | 0.015291 | 0.41605 | 0.21284 | 0.69922 | 11.151 | -0.0051939 | -0.020783 | -0.024767 | -0.0051939 | -0.0053468 | 0.056119 | -0.090218 | -0.49299 | 0.056119 | 0.02783 | 0.028801 | -0.23078 | -0.69902 | 0.028801 | -0.0036449
160 | 0.37 | 0.25 | Southern | LA | Lake.Charle.APs.722400 | 2 | 687049 | 26.9086 | 14.1889 | 45.7773 | 26.8635 | 18.9138 | 734.93 | -0.38983 | -2.02 | -0.50893 | 0.1191 | -4.6641 | -1.4093 | -11.59 | -1.5467 | 0.13743 | -21.64 | -1.6699 | -37.93 | -0.19958 | -1.4703 | -52.2614 | -0.38983 | -2.02 | -0.50893 | 0.1191 | -4.6641 | -0.39983 | -3.87 | -0.39916 | -0.00067 | -6.7859 | 0.018126 | 0.48775 | 0.25719 | 0.82977 | 13.3215 | -0.0070661 | -0.025545 | -0.030268 | -0.0070661 | -0.0072474 | -0.036615 | -0.21008 | -0.68752 | -0.036615 | -0.070148 | -0.084541 | -0.39225 | -0.9473 | -0.084541 | -0.123 | 0.015291 | 0.41147 | 0.21697 | 0.69999 | 11.238 | -0.005961 | -0.02155 | -0.025534 | -0.005961 | -0.0061139 | -0.030888 | -0.17723 | -0.58 | -0.030888 | -0.059177 | -0.071319 | -0.3309 | -0.79914 | -0.071319 | -0.10376
161 | 0.4 | 0.17 | Southern | LA | Lake.Charle.APs.722400 | 2 | 687049 | 28.7677 | 13.0789 | 46.1964 | 28.7196 | 17.4769 | 717.6 | -0.80897 | 15.31 | -2.365 | 1.5561 | 11.6564 | -1.8285 | 5.74 | -3.4029 | 1.5744 | -5.3196 | -2.089 | -20.6 | -2.0557 | -0.033338 | -35.9409 | -0.80897 | 15.31 | -2.365 | 1.5561 | 11.6564 | -0.81898 | 13.46 | -2.2553 | 1.4363 | 9.5345 | 0.018126 | 0.52145 | 0.23707 | 0.83736 | 13.0073 | -0.014664 | -0.033143 | -0.037866 | -0.014664 | -0.014845 | 0.27751 | 0.10404 | -0.3734 | 0.27751 | 0.24398 | 0.21129 | -0.096424 | -0.65147 | 0.21129 | 0.17282 | 0.015291 | 0.43989 | 0.19999 | 0.7064 | 10.973 | -0.01237 | -0.027959 | -0.031944 | -0.01237 | -0.012523 | 0.23411 | 0.087772 | -0.315 | 0.23411 | 0.20582 | 0.17824 | -0.081344 | -0.54958 | 0.17824 | 0.14579
162 | 0.4 | 0.19 | Southern | LA | Lake.Charle.APs.722400 | 2 | 687049 | 28.4379 | 13.3489 | 46.2266 | 28.3903 | 17.8363 | 723.24 | -0.83912 | 9.67 | -2.0357 | 1.1966 | 5.2864 | -1.8586 | 0.1 | -3.0735 | 1.2149 | -11.6896 | -2.1192 | -26.24 | -1.7264 | -0.39279 | -42.3109 | -0.83912 | 9.67 | -2.0357 | 1.1966 | 5.2864 | -0.84912 | 7.82 | -1.926 | 1.0768 | 3.1646 | 0.018126 | 0.51547 | 0.24196 | 0.83791 | 13.1096 | -0.01521 | -0.033689 | -0.038412 | -0.01521 | -0.015391 | 0.17528 | 0.0018126 | -0.47563 | 0.17528 | 0.14175 | 0.095823 | -0.21189 | -0.76693 | 0.095823 | 0.057361 | 0.015291 | 0.43485 | 0.20412 | 0.70686 | 11.0592 | -0.012831 | -0.02842 | -0.032405 | -0.012831 | -0.012984 | 0.14787 | 0.0015291 | -0.40124 | 0.14787 | 0.11958 | 0.080836 | -0.17875 | -0.64699 | 0.080836 | 0.04839
163 | 0.4 | 0.2 | Southern | LA | Lake.Charle.APs.722400 | 2 | 687049 | 28.278 | 13.4889 | 46.2466 | 28.2306 | 18.016 | 726.11 | -0.85917 | 6.8 | -1.8761 | 1.0169 | 2.0173 | -1.8787 | -2.77 | -2.9139 | 1.0352 | -14.9587 | -2.1392 | -29.11 | -1.5667 | -0.57251 | -45.58 | -0.85917 | 6.8 | -1.8761 | 1.0169 | 2.0173 | -0.86917 | 4.95 | -1.7663 | 0.89712 | -0.10453 | 0.018126 | 0.51257 | 0.2445 | 0.83827 | 13.1616 | -0.015573 | -0.034053 | -0.038776 | -0.015573 | -0.015755 | 0.12326 | -0.050209 | -0.52765 | 0.12326 | 0.089724 | 0.036566 | -0.27114 | -0.82619 | 0.036566 | -0.0018948 | 0.015291 | 0.4324 | 0.20626 | 0.70717 | 11.1031 | -0.013138 | -0.028727 | -0.032711 | -0.013138 | -0.013291 | 0.10398 | -0.042357 | -0.44513 | 0.10398 | 0.075692 | 0.030847 | -0.22874 | -0.69697 | 0.030847 | -0.0015985
164 | 0.4 | 0.23 | Southern | LA | Lake.Charle.APs.722400 | 2 | 687049 | 27.8082 | 13.9089 | 46.3268 | 27.7616 | 18.5653 | 735.04 | -0.93938 | -2.13 | -1.407 | 0.46766 | -8.2944 | -1.9589 | -11.7 | -2.4449 | 0.48599 | -25.2704 | -2.2194 | -38.04 | -1.0977 | -1.1217 | -55.8917 | -0.93938 | -2.13 | -1.407 | 0.46766 | -8.2944 | -0.94939 | -3.98 | -1.2973 | 0.34789 | -10.4163 | 0.018126 | 0.50406 | 0.25211 | 0.83973 | 13.3234 | -0.017027 | -0.035507 | -0.04023 | -0.017027 | -0.017209 | -0.038609 | -0.21208 | -0.68952 | -0.038609 | -0.072142 | -0.15035 | -0.45806 | -1.0131 | -0.15035 | -0.18881 | 0.015291 | 0.42522 | 0.21268 | 0.70839 | 11.2397 | -0.014364 | -0.029954 | -0.033938 | -0.014364 | -0.014517 | -0.03257 | -0.17891 | -0.58168 | -0.03257 | -0.060859 | -0.12683 | -0.38642 | -0.85465 | -0.12683 | -0.15928
165 | 0.4 | 0.25 | Southern | LA | Lake.Charle.APs.722400 | 2 | 687049 | 27.5183 | 14.1689 | 46.387 | 27.4722 | 18.9148 | 740.81 | -0.99952 | -7.9 | -1.1177 | 0.11813 | -15.011 | -2.019 | -17.47 | -2.1555 | 0.13646 | -31.987 | -2.2796 | -43.81 | -0.8083 | -1.4713 | -62.6083 | -0.99952 | -7.9 | -1.1177 | 0.11813 | -15.011 | -1.0095 | -9.75 | -1.0079 | -0.001646 | -17.1329 | 0.018126 | 0.4988 | 0.25683 | 0.84082 | 13.428 | -0.018118 | -0.036597 | -0.04132 | -0.018118 | -0.018299 | -0.1432 | -0.31666 | -0.79411 | -0.1432 | -0.17673 | -0.27209 | -0.5798 | -1.1348 | -0.27209 | -0.31055 | 0.015291 | 0.42079 | 0.21666 | 0.70931 | 11.3279 | -0.015284 | -0.030873 | -0.034857 | -0.015284 | -0.015437 | -0.1208 | -0.26714 | -0.66991 | -0.1208 | -0.14909 | -0.22954 | -0.48912 | -0.95736 | -0.22954 | -0.26198
166 | 0.21 | 0.17 | Southern | LA | Lake.Charle.APs.722400 | 2 | 687049 | 24.7097 | 13.1889 | 42.1483 | 24.6681 | 17.4802 | 678.63 | 3.2391 | 54.28 | 1.6865 | 1.5527 | 80.1952 | 2.2197 | 44.71 | 0.64863 | 1.571 | 63.2192 | 1.9591 | 18.37 | 1.9958 | -0.036705 | 32.5978 | 3.2391 | 54.28 | 1.6865 | 1.5527 | 80.1952 | 3.2291 | 52.43 | 1.7962 | 1.4329 | 78.0733 | 0.018126 | 0.44789 | 0.23906 | 0.76399 | 12.3009 | 0.058713 | 0.040234 | 0.035511 | 0.058713 | 0.058532 | 0.98389 | 0.81042 | 0.33298 | 0.98389 | 0.95035 | 1.4536 | 1.1459 | 0.59087 | 1.4536 | 1.4152 | 0.015291 | 0.37784 | 0.20167 | 0.6445 | 10.3771 | 0.04953 | 0.033941 | 0.029957 | 0.04953 | 0.049377 | 0.83001 | 0.68367 | 0.2809 | 0.83001 | 0.80172 | 1.2263 | 0.9667 | 0.49846 | 1.2263 | 1.1938
167 | 0.21 | 0.19 | Southern | LA | Lake.Charle.APs.722400 | 2 | 687049 | 24.3898 | 13.4789 | 42.2185 | 24.3488 | 17.8697 | 685.08 | 3.169 | 47.83 | 2.0058 | 1.1632 | 72.6582 | 2.1495 | 38.26 | 0.96796 | 1.1816 | 55.6822 | 1.889 | 11.92 | 2.3151 | -0.42618 | 25.0609 | 3.169 | 47.83 | 2.0058 | 1.1632 | 72.6582 | 3.159 | 45.98 | 2.1155 | 1.0434 | 70.5363 | 0.018126 | 0.44209 | 0.24432 | 0.76526 | 12.4179 | 0.057442 | 0.038962 | 0.03424 | 0.057442 | 0.05726 | 0.86697 | 0.69351 | 0.21606 | 0.86697 | 0.83344 | 1.317 | 1.0093 | 0.45426 | 1.317 | 1.2786 | 0.015291 | 0.37295 | 0.20611 | 0.64557 | 10.4757 | 0.048458 | 0.032869 | 0.028885 | 0.048458 | 0.048305 | 0.73138 | 0.58504 | 0.18227 | 0.73138 | 0.70309 | 1.111 | 0.85145 | 0.38321 | 1.111 | 1.0786
168 | 0.21 | 0.2 | Southern | LA | Lake.Charle.APs.722400 | 2 | 687049 | 24.2299 | 13.6089 | 42.2286 | 24.1891 | 18.0395 | 687.69 | 3.1589 | 45.22 | 2.1654 | 0.99344 | 69.7193 | 2.1394 | 35.65 | 1.1276 | 1.0118 | 52.7433 | 1.8788 | 9.31 | 2.4748 | -0.59596 | 22.122 | 3.1589 | 45.22 | 2.1654 | 0.99344 | 69.7193 | 3.1489 | 43.37 | 2.2752 | 0.87367 | 67.5974 | 0.018126 | 0.43919 | 0.24668 | 0.76544 | 12.4652 | 0.057258 | 0.038779 | 0.034056 | 0.057258 | 0.057077 | 0.81966 | 0.6462 | 0.16875 | 0.81966 | 0.78613 | 1.2637 | 0.95603 | 0.40099 | 1.2637 | 1.2253 | 0.015291 | 0.37051 | 0.2081 | 0.64573 | 10.5156 | 0.048303 | 0.032714 | 0.02873 | 0.048303 | 0.04815 | 0.69147 | 0.54513 | 0.14236 | 0.69147 | 0.66318 | 1.0661 | 0.80651 | 0.33827 | 1.0661 | 1.0336
169 | 0.21 | 0.23 | Southern | LA | Lake.Charle.APs.722400 | 2 | 687049 | 23.7901 | 14.0489 | 42.3687 | 23.75 | 18.6187 | 697.61 | 3.0187 | 35.3 | 2.6045 | 0.41421 | 57.903 | 1.9992 | 25.73 | 1.5667 | 0.43254 | 40.927 | 1.7387 | -0.61 | 2.9139 | -1.1752 | 10.3057 | 3.0187 | 35.3 | 2.6045 | 0.41421 | 57.903 | 3.0087 | 33.45 | 2.7143 | 0.29444 | 55.7812 | 0.018126 | 0.43122 | 0.25465 | 0.76798 | 12.645 | 0.054718 | 0.036239 | 0.031516 | 0.054718 | 0.054537 | 0.63985 | 0.46639 | -0.011057 | 0.63985 | 0.60632 | 1.0496 | 0.74185 | 0.1868 | 1.0496 | 1.0111 | 0.015291 | 0.36378 | 0.21482 | 0.64787 | 10.6673 | 0.04616 | 0.030571 | 0.026587 | 0.04616 | 0.046007 | 0.53978 | 0.39344 | -0.0093277 | 0.53978 | 0.51149 | 0.88541 | 0.62582 | 0.15759 | 0.88541 | 0.85296
170 | 0.21 | 0.25 | Southern | LA | Lake.Charle.APs.722400 | 2 | 687049 | 23.5102 | 14.3289 | 42.4589 | 23.4706 | 18.9883 | 703.95 | 2.9286 | 28.96 | 2.8839 | 0.044656 | 50.3517 | 1.9091 | 19.39 | 1.8461 | 0.062987 | 33.3757 | 1.6486 | -6.95 | 3.1933 | -1.5447 | 2.7544 | 2.9286 | 28.96 | 2.8839 | 0.044656 | 50.3517 | 2.9186 | 27.11 | 2.9937 | -0.075118 | 48.2298 | 0.018126 | 0.42615 | 0.25973 | 0.76962 | 12.7599 | 0.053084 | 0.034605 | 0.029882 | 0.053084 | 0.052903 | 0.52493 | 0.35147 | -0.12598 | 0.52493 | 0.4914 | 0.91268 | 0.60497 | 0.049926 | 0.91268 | 0.87422 | 0.015291 | 0.3595 | 0.21911 | 0.64925 | 10.7643 | 0.044782 | 0.029193 | 0.025208 | 0.044782 | 0.044629 | 0.44283 | 0.2965 | -0.10627 | 0.44283 | 0.41455 | 0.76994 | 0.51036 | 0.042118 | 0.76994 | 0.73749
171 | 0.21 | 0.27 | Southern | LA | Lake.Charle.APs.722400 | 2 | 687049 | 23.2403 | 14.6089 | 42.549 | 23.2012 | 19.3478 | 710.14 | 2.8385 | 22.77 | 3.1534 | -0.31492 | 42.9631 | 1.819 | 13.2 | 2.1156 | -0.29659 | 25.9871 | 1.5584 | -13.14 | 3.4627 | -1.9043 | -4.6342 | 2.8385 | 22.77 | 3.1534 | -0.31492 | 42.9631 | 2.8284 | 20.92 | 3.2631 | -0.43469 | 40.8413 | 0.018126 | 0.42126 | 0.2648 | 0.77125 | 12.8721 | 0.05145 | 0.032971 | 0.028248 | 0.05145 | 0.051269 | 0.41273 | 0.23927 | -0.23818 | 0.41273 | 0.3792 | 0.77876 | 0.47105 | -0.084 | 0.77876 | 0.74029 | 0.015291 | 0.35537 | 0.22339 | 0.65063 | 10.8589 | 0.043403 | 0.027814 | 0.02383 | 0.043403 | 0.04325 | 0.34818 | 0.20184 | -0.20093 | 0.34818 | 0.31989 | 0.65696 | 0.39738 | -0.070863 | 0.65696 | 0.62451
172 | 0.21 | 0.3 | Southern | LA | Lake.Charle.APs.722400 | 2 | 687049 | 22.8705 | 15.0389 | 42.7491 | 22.8319 | 19.9172 | 720.48 | 2.6383 | 12.43 | 3.5226 | -0.88425 | 30.2923 | 1.6189 | 2.86 | 2.4848 | -0.86592 | 13.3163 | 1.3583 | -23.48 | 3.832 | -2.4736 | -17.3051 | 2.6383 | 12.43 | 3.5226 | -0.88425 | 30.2923 | 2.6283 | 10.58 | 3.6324 | -1.004 | 28.1704 | 0.018126 | 0.41455 | 0.2726 | 0.77488 | 13.0595 | 0.047823 | 0.029344 | 0.024621 | 0.047823 | 0.047642 | 0.22531 | 0.051841 | -0.4256 | 0.22531 | 0.19177 | 0.54908 | 0.24137 | -0.31367 | 0.54908 | 0.51062 | 0.015291 | 0.34972 | 0.22996 | 0.65369 | 11.017 | 0.040344 | 0.024754 | 0.02077 | 0.040344 | 0.040191 | 0.19007 | 0.043733 | -0.35904 | 0.19007 | 0.16178 | 0.46321 | 0.20362 | -0.26462 | 0.46321 | 0.43076
173 | 0.21 | 0.32 | Southern | LA | Lake.Charle.APs.722400 | 2 | 687049 | 22.6306 | 15.3089 | 42.8692 | 22.5925 | 20.2768 | 726.96 | 2.5182 | 5.95 | 3.7621 | -1.2439 | 22.395 | 1.4987 | -3.62 | 2.7243 | -1.2255 | 5.419 | 1.2382 | -29.96 | 4.0714 | -2.8333 | -25.2023 | 2.5182 | 5.95 | 3.7621 | -1.2439 | 22.395 | 2.5082 | 4.1 | 3.8719 | -1.3636 | 20.2732 | 0.018126 | 0.41021 | 0.27749 | 0.77705 | 13.177 | 0.045646 | 0.027166 | 0.022444 | 0.045646 | 0.045464 | 0.10785 | -0.065617 | -0.54306 | 0.10785 | 0.074317 | 0.40594 | 0.098226 | -0.45682 | 0.40594 | 0.36747 | 0.015291 | 0.34605 | 0.23409 | 0.65552 | 11.1161 | 0.038507 | 0.022918 | 0.018933 | 0.038507 | 0.038354 | 0.090983 | -0.055354 | -0.45813 | 0.090983 | 0.062694 | 0.34245 | 0.082864 | -0.38537 | 0.34245 | 0.31
174 | 0.21 | 0.35 | Southern | LA | Lake.Charle.APs.722400 | 2 | 687049 | 22.2807 | 15.7589 | 43.1094 | 22.2432 | 20.8662 | 737.97 | 2.2781 | -5.06 | 4.1114 | -1.8333 | 8.7189 | 1.2586 | -14.63 | 3.0735 | -1.8149 | -8.2571 | 0.99806 | -40.97 | 4.4207 | -3.4227 | -38.8784 | 2.2781 | -5.06 | 4.1114 | -1.8333 | 8.7189 | 2.2681 | -6.91 | 4.2211 | -1.953 | 6.5971 | 0.018126 | 0.40386 | 0.28565 | 0.78141 | 13.3766 | 0.041293 | 0.022814 | 0.018091 | 0.041293 | 0.041112 | -0.091718 | -0.26519 | -0.74263 | -0.091718 | -0.12525 | 0.15804 | -0.14967 | -0.70472 | 0.15804 | 0.11958 | 0.015291 | 0.3407 | 0.24097 | 0.6592 | 11.2845 | 0.034835 | 0.019246 | 0.015262 | 0.034835 | 0.034682 | -0.077374 | -0.22371 | -0.62648 | -0.077374 | -0.10566 | 0.13332 | -0.12626 | -0.5945 | 0.13332 | 0.10088
175 | 0.21 | 0.37 | Southern | LA | Lake.Charle.APs.722400 | 2 | 687049 | 22.2907 | 15.6689 | 43.0194 | 22.2532 | 20.7662 | 735.61 | 2.3681 | -2.7 | 4.1014 | -1.7333 | 11.8737 | 1.3486 | -12.27 | 3.0636 | -1.7149 | -5.1023 | 1.0881 | -38.61 | 4.4107 | -3.3227 | -35.7236 | 2.3681 | -2.7 | 4.1014 | -1.7333 | 11.8737 | 2.3581 | -4.55 | 4.2112 | -1.8531 | 9.7518 | 0.018126 | 0.40405 | 0.28402 | 0.77978 | 13.3338 | 0.042925 | 0.024445 | 0.019722 | 0.042925 | 0.042743 | -0.048941 | -0.22241 | -0.69985 | -0.048941 | -0.082474 | 0.21522 | -0.092485 | -0.64753 | 0.21522 | 0.17676 | 0.015291 | 0.34085 | 0.2396 | 0.65782 | 11.2484 | 0.036211 | 0.020622 | 0.016638 | 0.036211 | 0.036058 | -0.041286 | -0.18762 | -0.59039 | -0.041286 | -0.069575 | 0.18156 | -0.07802 | -0.54626 | 0.18156 | 0.14912
176 | 0.21 | 0.4 | Southern | LA | Lake.Charle.APs.722400 | 2 | 687049 | 22.2008 | 15.7089 | 42.9994 | 22.1634 | 20.8361 | 736.44 | 2.388 | -3.53 | 4.1912 | -1.8032 | 11.0723 | 1.3685 | -13.1 | 3.1534 | -1.7848 | -5.9037 | 1.108 | -39.44 | 4.5005 | -3.3926 | -36.525 | 2.388 | -3.53 | 4.1912 | -1.8032 | 11.0723 | 2.378 | -5.38 | 4.301 | -1.9229 | 8.9504 | 0.018126 | 0.40241 | 0.28474 | 0.77941 | 13.3488 | 0.043286 | 0.024806 | 0.020084 | 0.043286 | 0.043105 | -0.063985 | -0.23745 | -0.7149 | -0.063985 | -0.097519 | 0.2007 | -0.10701 | -0.66206 | 0.2007 | 0.16224 | 0.015291 | 0.33948 | 0.24021 | 0.65751 | 11.2611 | 0.036516 | 0.020927 | 0.016943 | 0.036516 | 0.036363 | -0.053978 | -0.20032 | -0.60309 | -0.053978 | -0.082267 | 0.16931 | -0.090275 | -0.55851 | 0.16931 | 0.13686
177 | 0.21 | 0.42 | Southern | LA | Lake.Charle.APs.722400 | 2 | 687049 | 22.0708 | 15.8789 | 43.0995 | 22.0336 | 21.0659 | 740.79 | 2.288 | -7.88 | 4.3209 | -2.0329 | 5.6317 | 1.2685 | -17.45 | 3.2831 | -2.0146 | -11.3443 | 1.0079 | -43.79 | 4.6303 | -3.6223 | -41.9656 | 2.288 | -7.88 | 4.3209 | -2.0329 | 5.6317 | 2.278 | -9.73 | 4.4307 | -2.1527 | 3.5098 | 0.018126 | 0.40006 | 0.28782 | 0.78123 | 13.4277 | 0.041472 | 0.022993 | 0.01827 | 0.041472 | 0.041291 | -0.14283 | -0.3163 | -0.79374 | -0.14283 | -0.17637 | 0.10208 | -0.20563 | -0.76068 | 0.10208 | 0.06362 | 0.015291 | 0.33749 | 0.24281 | 0.65904 | 11.3276 | 0.034986 | 0.019397 | 0.015413 | 0.034986 | 0.034833 | -0.12049 | -0.26683 | -0.6696 | -0.12049 | -0.14878 | 0.086115 | -0.17347 | -0.64171 | 0.086115 | 0.053669
178 | 0.21 | 0.45 | Southern | LA | Lake.Charle.APs.722400 | 2 | 687049 | 21.8709 | 16.1589 | 43.2796 | 21.834 | 21.4455 | 748.14 | 2.1079 | -15.23 | 4.5205 | -2.4126 | -3.6088 | 1.0884 | -24.8 | 3.4827 | -2.3943 | -20.5848 | 0.82785 | -51.14 | 4.8299 | -4.002 | -51.2061 | 2.1079 | -15.23 | 4.5205 | -2.4126 | -3.6088 | 2.0979 | -17.08 | 4.6303 | -2.5324 | -5.7307 | 0.018126 | 0.39644 | 0.2929 | 0.78449 | 13.5609 | 0.038208 | 0.019729 | 0.015006 | 0.038208 | 0.038027 | -0.27606 | -0.44953 | -0.92697 | -0.27606 | -0.30959 | -0.065414 | -0.37312 | -0.92817 | -0.065414 | -0.10388 | 0.015291 | 0.33443 | 0.24709 | 0.6618 | 11.44 | 0.032232 | 0.016643 | 0.012659 | 0.032232 | 0.032079 | -0.23289 | -0.37922 | -0.78199 | -0.23289 | -0.26117 | -0.055183 | -0.31477 | -0.78301 | -0.055183 | -0.087629
179 | 0.21 | 0.47 | Southern | LA | Lake.Charle.APs.722400 | 2 | 687049 | 21.671 | 16.4389 | 43.4496 | 21.6345 | 21.8152 | 755.24 | 1.9378 | -22.33 | 4.7201 | -2.7822 | -12.5154 | 0.91835 | -31.9 | 3.6823 | -2.7639 | -29.4914 | 0.65779 | -58.24 | 5.0294 | -4.3716 | -60.1127 | 1.9378 | -22.33 | 4.7201 | -2.7822 | -12.5154 | 1.9278 | -24.18 | 4.8299 | -2.902 | -14.6373 | 0.018126 | 0.39281 | 0.29797 | 0.78757 | 13.6896 | 0.035126 | 0.016646 | 0.011923 | 0.035126 | 0.034944 | -0.40476 | -0.57822 | -1.0557 | -0.40476 | -0.43829 | -0.22686 | -0.53457 | -1.0896 | -0.22686 | -0.26532 | 0.015291 | 0.33138 | 0.25137 | 0.6644 | 11.5486 | 0.029632 | 0.014043 | 0.010058 | 0.029632 | 0.029479 | -0.34145 | -0.48779 | -0.89056 | -0.34145 | -0.36974 | -0.19138 | -0.45096 | -0.9192 | -0.19138 | -0.22382
180 | 0.21 | 0.5 | Southern | LA | Lake.Charle.APs.722400 | 2 | 687049 | 21.3712 | 16.8489 | 43.6998 | 21.3351 | 22.3647 | 765.75 | 1.6877 | -32.84 | 5.0195 | -3.3318 | -25.7119 | 0.66818 | -42.41 | 3.9816 | -3.3135 | -42.6879 | 0.40763 | -68.75 | 5.3288 | -4.9212 | -73.3092 | 1.6877 | -32.84 | 5.0195 | -3.3318 | -25.7119 | 1.6777 | -34.69 | 5.1292 | -3.4516 | -27.8338 | 0.018126 | 0.38738 | 0.30541 | 0.79211 | 13.8801 | 0.030591 | 0.012112 | 0.0073887 | 0.030591 | 0.03041 | -0.59526 | -0.76873 | -1.2462 | -0.59526 | -0.6288 | -0.46606 | -0.77377 | -1.3288 | -0.46606 | -0.50452 | 0.015291 | 0.32679 | 0.25764 | 0.66822 | 11.7093 | 0.025807 | 0.010217 | 0.0062331 | 0.025807 | 0.025654 | -0.50216 | -0.6485 | -1.0513 | -0.50216 | -0.53045 | -0.39317 | -0.65275 | -1.121 | -0.39317 | -0.42561
181 | 0.23 | 0.17 | Southern | LA | Lake.Charle.APs.722400 | 2 | 687049 | 25.1495 | 13.1689 | 42.5782 | 25.1072 | 17.471 | 682.64 | 2.8093 | 50.27 | 1.2474 | 1.5619 | 73.0626 | 1.7898 | 40.7 | 0.20956 | 1.5803 | 56.0866 | 1.5293 | 14.36 | 1.5567 | -0.027459 | 25.4652 | 2.8093 | 50.27 | 1.2474 | 1.5619 | 73.0626 | 2.7993 | 48.42 | 1.3571 | 1.4422 | 70.9407 | 0.018126 | 0.45586 | 0.2387 | 0.77178 | 12.3736 | 0.050922 | 0.032443 | 0.02772 | 0.050922 | 0.050741 | 0.9112 | 0.73773 | 0.26029 | 0.9112 | 0.87767 | 1.3243 | 1.0166 | 0.46159 | 1.3243 | 1.2859 | 0.015291 | 0.38457 | 0.20137 | 0.65107 | 10.4384 | 0.042958 | 0.027369 | 0.023384 | 0.042958 | 0.042805 | 0.76869 | 0.62235 | 0.21958 | 0.76869 | 0.7404 | 1.1172 | 0.85763 | 0.38939 | 1.1172 | 1.0848
182 | 0.23 | 0.19 | Southern | LA | Lake.Charle.APs.722400 | 2 | 687049 | 24.8296 | 13.4489 | 42.6283 | 24.7878 | 17.8405 | 688.61 | 2.7591 | 44.3 | 1.5667 | 1.1924 | 66.1897 | 1.7397 | 34.73 | 0.52889 | 1.2108 | 49.2137 | 1.4791 | 8.39 | 1.8761 | -0.39695 | 18.5924 | 2.7591 | 44.3 | 1.5667 | 1.1924 | 66.1897 | 2.7491 | 42.45 | 1.6765 | 1.0727 | 64.0679 | 0.018126 | 0.45007 | 0.24378 | 0.77269 | 12.4818 | 0.050013 | 0.031533 | 0.02681 | 0.050013 | 0.049831 | 0.80299 | 0.62952 | 0.15208 | 0.80299 | 0.76946 | 1.1998 | 0.89206 | 0.33701 | 1.1998 | 1.1613 | 0.015291 | 0.37968 | 0.20565 | 0.65184 | 10.5297 | 0.042191 | 0.026602 | 0.022617 | 0.042191 | 0.042038 | 0.6774 | 0.53106 | 0.12829 | 0.6774 | 0.64911 | 1.0121 | 0.75254 | 0.2843 | 1.0121 | 0.97968
183 | 0.23 | 0.2 | Southern | LA | Lake.Charle.APs.722400 | 2 | 687049 | 24.6797 | 13.5989 | 42.6783 | 24.6382 | 18.0402 | 692.05 | 2.7091 | 40.86 | 1.7164 | 0.99275 | 62.0873 | 1.6897 | 31.29 | 0.67857 | 1.0111 | 45.1113 | 1.4291 | 4.95 | 2.0257 | -0.59665 | 14.4899 | 2.7091 | 40.86 | 1.7164 | 0.99275 | 62.0873 | 2.6991 | 39.01 | 1.8262 | 0.87297 | 59.9654 | 0.018126 | 0.44735 | 0.2465 | 0.77359 | 12.5442 | 0.049106 | 0.030627 | 0.025904 | 0.049106 | 0.048925 | 0.74063 | 0.56717 | 0.089724 | 0.74063 | 0.7071 | 1.1254 | 0.81769 | 0.26265 | 1.1254 | 1.0869 | 0.015291 | 0.37738 | 0.20794 | 0.6526 | 10.5823 | 0.041426 | 0.025837 | 0.021853 | 0.041426 | 0.041273 | 0.6248 | 0.47846 | 0.075692 | 0.6248 | 0.59651 | 0.94939 | 0.68981 | 0.22157 | 0.94939 | 0.91694
184 | 0.23 | 0.23 | Southern | LA | Lake.Charle.APs.722400 | 2 | 687049 | 24.2299 | 14.0289 | 42.7985 | 24.1891 | 18.6094 | 701.64 | 2.5889 | 31.27 | 2.1654 | 0.4235 | 50.7718 | 1.5695 | 21.7 | 1.1276 | 0.44183 | 33.7958 | 1.3089 | -4.64 | 2.4748 | -1.1659 | 3.1745 | 2.5889 | 31.27 | 2.1654 | 0.4235 | 50.7718 | 2.5789 | 29.42 | 2.2752 | 0.30373 | 48.6499 | 0.018126 | 0.43919 | 0.25429 | 0.77577 | 12.718 | 0.046928 | 0.028448 | 0.023725 | 0.046928 | 0.046746 | 0.5668 | 0.39334 | -0.084105 | 0.5668 | 0.53327 | 0.9203 | 0.61259 | 0.057541 | 0.9203 | 0.88184 | 0.015291 | 0.3705 | 0.21452 | 0.65444 | 10.7289 | 0.039588 | 0.023999 | 0.020015 | 0.039588 | 0.039435 | 0.47816 | 0.33182 | -0.070951 | 0.47816 | 0.44987 | 0.77636 | 0.51678 | 0.048541 | 0.77636 | 0.74392
185 | 0.23 | 0.25 | Southern | LA | Lake.Charle.APs.722400 | 2 | 687049 | 23.95 | 14.2989 | 42.8787 | 23.9097 | 18.969 | 707.73 | 2.5088 | 25.18 | 2.4449 | 0.063922 | 43.5522 | 1.4893 | 15.61 | 1.407 | 0.082253 | 26.5762 | 1.2287 | -10.73 | 2.7542 | -1.5255 | -4.0451 | 2.5088 | 25.18 | 2.4449 | 0.063922 | 43.5522 | 2.4988 | 23.33 | 2.5546 | -0.055852 | 41.4304 | 0.018126 | 0.43412 | 0.25918 | 0.77723 | 12.8284 | 0.045475 | 0.026995 | 0.022272 | 0.045475 | 0.045293 | 0.45642 | 0.28295 | -0.19449 | 0.45642 | 0.42288 | 0.78943 | 0.48172 | -0.073322 | 0.78943 | 0.75097 | 0.015291 | 0.36623 | 0.21865 | 0.65567 | 10.8221 | 0.038362 | 0.022773 | 0.018789 | 0.038362 | 0.038209 | 0.38503 | 0.2387 | -0.16407 | 0.38503 | 0.35674 | 0.66597 | 0.40638 | -0.061854 | 0.66597 | 0.63352
186 | 0.23 | 0.27 | Southern | LA | Lake.Charle.APs.722400 | 2 | 687049 | 23.6901 | 14.5889 | 42.9888 | 23.6502 | 19.3386 | 714.27 | 2.3987 | 18.64 | 2.7043 | -0.30565 | 35.6622 | 1.3792 | 9.07 | 1.6665 | -0.28732 | 18.6862 | 1.1186 | -17.27 | 3.0137 | -1.895 | -11.9351 | 2.3987 | 18.64 | 2.7043 | -0.30565 | 35.6622 | 2.3887 | 16.79 | 2.8141 | -0.42542 | 33.5404 | 0.018126 | 0.42941 | 0.26444 | 0.77922 | 12.947 | 0.043479 | 0.024999 | 0.020276 | 0.043479 | 0.043297 | 0.33787 | 0.1644 | -0.31304 | 0.33787 | 0.30434 | 0.64642 | 0.33871 | -0.21634 | 0.64642 | 0.60796 | 0.015291 | 0.36225 | 0.22308 | 0.65735 | 10.9221 | 0.036679 | 0.021089 | 0.017105 | 0.036679 | 0.036526 | 0.28503 | 0.13869 | -0.26408 | 0.28503 | 0.25674 | 0.54532 | 0.28574 | -0.1825 | 0.54532 | 0.51287
187 | 0.23 | 0.3 | Southern | LA | Lake.Charle.APs.722400 | 2 | 687049 | 23.3103 | 15.0089 | 43.1689 | 23.271 | 19.8979 | 724.28 | 2.2185 | 8.63 | 3.0835 | -0.86498 | 23.4928 | 1.199 | -0.94 | 2.0457 | -0.84665 | 6.5168 | 0.93849 | -27.28 | 3.3929 | -2.4544 | -24.1045 | 2.2185 | 8.63 | 3.0835 | -0.86498 | 23.4928 | 2.2085 | 6.78 | 3.1933 | -0.98476 | 21.3709 | 0.018126 | 0.42253 | 0.27205 | 0.78249 | 13.1284 | 0.040214 | 0.021734 | 0.017011 | 0.040214 | 0.040032 | 0.15643 | -0.017039 | -0.49448 | 0.15643 | 0.1229 | 0.42583 | 0.11812 | -0.43692 | 0.42583 | 0.38737 | 0.015291 | 0.35644 | 0.2295 | 0.66011 | 11.0751 | 0.033924 | 0.018335 | 0.014351 | 0.033924 | 0.033771 | 0.13196 | -0.014374 | -0.41714 | 0.13196 | 0.10367 | 0.35923 | 0.09965 | -0.36859 | 0.35923 | 0.32679
188 | 0.23 | 0.32 | Southern | LA | Lake.Charle.APs.722400 | 2 | 687049 | 23.0704 | 15.2889 | 43.289 | 23.0315 | 20.2575 | 730.74 | 2.0984 | 2.17 | 3.323 | -1.2246 | 15.5963 | 1.079 | -7.4 | 2.2852 | -1.2062 | -1.3797 | 0.8184 | -33.74 | 3.6324 | -2.814 | -32.001 | 2.0984 | 2.17 | 3.323 | -1.2246 | 15.5963 | 2.0884 | 0.32 | 3.4328 | -1.3444 | 13.4744 | 0.018126 | 0.41818 | 0.27713 | 0.78466 | 13.2455 | 0.038037 | 0.019557 | 0.014834 | 0.038037 | 0.037855 | 0.039334 | -0.13413 | -0.61158 | 0.039334 | 0.0058004 | 0.2827 | -0.025009 | -0.58006 | 0.2827 | 0.24424 | 0.015291 | 0.35277 | 0.23379 | 0.66194 | 11.1739 | 0.032088 | 0.016498 | 0.012514 | 0.032088 | 0.031935 | 0.033182 | -0.11316 | -0.51593 | 0.033182 | 0.0048932 | 0.23849 | -0.021098 | -0.48934 | 0.23849 | 0.20604
189 | 0.23 | 0.35 | Southern | LA | Lake.Charle.APs.722400 | 2 | 687049 | 22.7205 | 15.7189 | 43.5192 | 22.6823 | 20.8369 | 741.54 | 1.8683 | -8.63 | 3.6723 | -1.804 | 2.2519 | 0.8488 | -18.2 | 2.6345 | -1.7857 | -14.7241 | 0.58825 | -44.54 | 3.9816 | -3.3934 | -45.3454 | 1.8683 | -8.63 | 3.6723 | -1.804 | 2.2519 | 1.8583 | -10.48 | 3.7821 | -1.9238 | 0.13007 | 0.018126 | 0.41184 | 0.28492 | 0.78884 | 13.4413 | 0.033865 | 0.015386 | 0.010663 | 0.033865 | 0.033684 | -0.15643 | -0.3299 | -0.80734 | -0.15643 | -0.18996 | 0.040819 | -0.26689 | -0.82194 | 0.040819 | 0.0023577 | 0.015291 | 0.34742 | 0.24036 | 0.66546 | 11.3391 | 0.028568 | 0.012979 | 0.0089951 | 0.028568 | 0.028415 | -0.13196 | -0.2783 | -0.68107 | -0.13196 | -0.16025 | 0.034435 | -0.22515 | -0.69339 | 0.034435 | 0.0019889
190 | 0.23 | 0.37 | Southern | LA | Lake.Charle.APs.722400 | 2 | 687049 | 22.7206 | 15.6389 | 43.4292 | 22.6823 | 20.7469 | 739.32 | 1.9583 | -6.41 | 3.6723 | -1.714 | 5.2441 | 0.93881 | -15.98 | 2.6345 | -1.6957 | -11.7319 | 0.67825 | -42.32 | 3.9816 | -3.3034 | -42.3533 | 1.9583 | -6.41 | 3.6723 | -1.714 | 5.2441 | 1.9483 | -8.26 | 3.7821 | -1.8338 | 3.1222 | 0.018126 | 0.41184 | 0.28347 | 0.7872 | 13.401 | 0.035496 | 0.017017 | 0.012294 | 0.035496 | 0.035315 | -0.11619 | -0.28966 | -0.7671 | -0.11619 | -0.14972 | 0.095055 | -0.21265 | -0.7677 | 0.095055 | 0.056594 | 0.015291 | 0.34743 | 0.23914 | 0.66409 | 11.3051 | 0.029945 | 0.014356 | 0.010371 | 0.029945 | 0.029792 | -0.098017 | -0.24435 | -0.64712 | -0.098017 | -0.12631 | 0.080188 | -0.1794 | -0.64763 | 0.080188 | 0.047742
191 | 0.23 | 0.4 | Southern | LA | Lake.Charle.APs.722400 | 2 | 687049 | 22.6306 | 15.6789 | 43.4092 | 22.5924 | 20.8168 | 740.14 | 1.9782 | -7.23 | 3.7621 | -1.7838 | 4.4434 | 0.95876 | -16.8 | 2.7243 | -1.7655 | -12.5326 | 0.6982 | -43.14 | 4.0715 | -3.3732 | -43.1539 | 1.9782 | -7.23 | 3.7621 | -1.7838 | 4.4434 | 1.9682 | -9.08 | 3.8719 | -1.9036 | 2.3216 | 0.018126 | 0.41021 | 0.2842 | 0.78684 | 13.4159 | 0.035858 | 0.017379 | 0.012656 | 0.035858 | 0.035677 | -0.13105 | -0.30452 | -0.78196 | -0.13105 | -0.16459 | 0.080542 | -0.22717 | -0.78221 | 0.080542 | 0.042081 | 0.015291 | 0.34605 | 0.23975 | 0.66378 | 11.3177 | 0.03025 | 0.014661 | 0.010676 | 0.03025 | 0.030097 | -0.11056 | -0.25689 | -0.65966 | -0.11056 | -0.13884 | 0.067946 | -0.19164 | -0.65988 | 0.067946 | 0.0355
192 | 0.23 | 0.42 | Southern | LA | Lake.Charle.APs.722400 | 2 | 687049 | 22.5007 | 15.8489 | 43.4993 | 22.4627 | 21.0366 | 744.25 | 1.8882 | -11.34 | 3.8918 | -2.0036 | -0.66554 | 0.86869 | -20.91 | 2.854 | -1.9853 | -17.6415 | 0.60813 | -47.25 | 4.2012 | -3.593 | -48.2629 | 1.8882 | -11.34 | 3.8918 | -2.0036 | -0.66554 | 1.8782 | -13.19 | 4.0016 | -2.1234 | -2.7874 | 0.018126 | 0.40785 | 0.28728 | 0.78847 | 13.4904 | 0.034225 | 0.015746 | 0.011023 | 0.034225 | 0.034044 | -0.20555 | -0.37902 | -0.85646 | -0.20555 | -0.23908 | -0.012064 | -0.31977 | -0.87482 | -0.012064 | -0.050525 | 0.015291 | 0.34406 | 0.24235 | 0.66516 | 11.3805 | 0.028873 | 0.013283 | 0.0092991 | 0.028873 | 0.02872 | -0.1734 | -0.31974 | -0.72251 | -0.1734 | -0.20169 | -0.010177 | -0.26976 | -0.738 | -0.010177 | -0.042623
193 | 0.23 | 0.45 | Southern | LA | Lake.Charle.APs.722400 | 2 | 687049 | 22.3007 | 16.1189 | 43.6694 | 22.2631 | 21.4062 | 751.35 | 1.7181 | -18.44 | 4.0914 | -2.3733 | -9.5737 | 0.69859 | -28.01 | 3.0536 | -2.355 | -26.5496 | 0.43803 | -54.35 | 4.4008 | -3.9627 | -57.171 | 1.7181 | -18.44 | 4.0914 | -2.3733 | -9.5737 | 1.7081 | -20.29 | 4.2012 | -2.4931 | -11.6955 | 0.018126 | 0.40423 | 0.29217 | 0.79156 | 13.6191 | 0.031142 | 0.012663 | 0.0079399 | 0.031142 | 0.030961 | -0.33425 | -0.50771 | -0.98516 | -0.33425 | -0.36778 | -0.17353 | -0.48124 | -1.0363 | -0.17353 | -0.21199 | 0.015291 | 0.34101 | 0.24648 | 0.66776 | 11.4891 | 0.026272 | 0.010682 | 0.0066981 | 0.026272 | 0.026119 | -0.28197 | -0.42831 | -0.83108 | -0.28197 | -0.31026 | -0.14639 | -0.40598 | -0.87421 | -0.14639 | -0.17884
194 | 0.23 | 0.47 | Southern | LA | Lake.Charle.APs.722400 | 2 | 687049 | 22.0908 | 16.4089 | 43.8494 | 22.0536 | 21.7959 | 758.84 | 1.538 | -25.93 | 4.301 | -2.7629 | -18.9753 | 0.51854 | -35.5 | 3.2631 | -2.7446 | -35.9513 | 0.25798 | -61.84 | 4.6103 | -4.3523 | -66.5726 | 1.538 | -25.93 | 4.301 | -2.7629 | -18.9753 | 1.528 | -27.78 | 4.4107 | -2.8827 | -21.0971 | 0.018126 | 0.40042 | 0.29743 | 0.79482 | 13.7548 | 0.027879 | 0.0093991 | 0.0046763 | 0.027879 | 0.027697 | -0.47001 | -0.64348 | -1.1209 | -0.47001 | -0.50354 | -0.34395 | -0.65166 | -1.2067 | -0.34395 | -0.38241 | 0.015291 | 0.3378 | 0.25091 | 0.67051 | 11.6036 | 0.023518 | 0.0079291 | 0.0039449 | 0.023518 | 0.023365 | -0.3965 | -0.54284 | -0.94561 | -0.3965 | -0.42479 | -0.29016 | -0.54974 | -1.018 | -0.29016 | -0.3226
195 | 0.23 | 0.5 | Southern | LA | Lake.Charle.APs.722400 | 2 | 687049 | 21.8009 | 16.8189 | 44.0996 | 21.7642 | 22.3354 | 769.22 | 1.2879 | -36.31 | 4.5904 | -3.3025 | -32.0078 | 0.26842 | -45.88 | 3.5525 | -3.2841 | -48.9837 | 0.007861 | -72.22 | 4.8997 | -4.8919 | -79.6051 | 1.2879 | -36.31 | 4.5904 | -3.3025 | -32.0078 | 1.2779 | -38.16 | 4.7001 | -3.4222 | -34.1296 | 0.018126 | 0.39517 | 0.30486 | 0.79936 | 13.943 | 0.023345 | 0.0048653 | 0.00014249 | 0.023345 | 0.023163 | -0.65816 | -0.83163 | -1.3091 | -0.65816 | -0.69169 | -0.58018 | -0.88789 | -1.4429 | -0.58018 | -0.61864 | 0.015291 | 0.33336 | 0.25718 | 0.67434 | 11.7623 | 0.019694 | 0.0041044 | 0.0001202 | 0.019694 | 0.019541 | -0.55522 | -0.70156 | -1.1043 | -0.55522 | -0.58351 | -0.48944 | -0.74902 | -1.2173 | -0.48944 | -0.52188
196 | 0.29 | 0.17 | Southern | LA | Lake.Charle.APs.722400 | 2 | 687049 | 26.4888 | 13.1189 | 43.8975 | 26.4444 | 17.4531 | 695.12 | 1.49 | 37.79 | -0.089816 | 1.5798 | 50.9977 | 0.47048 | 28.22 | -1.1276 | 1.5981 | 34.0217 | 0.20992 | 1.88 | 0.21954 | -0.009614 | 3.4004 | 1.49 | 37.79 | -0.089816 | 1.5798 | 50.9977 | 1.48 | 35.94 | 0.019954 | 1.46 | 48.8758 | 0.018126 | 0.48014 | 0.23779 | 0.79569 | 12.5998 | 0.027007 | 0.008528 | 0.0038051 | 0.027007 | 0.026826 | 0.68499 | 0.51152 | 0.034077 | 0.68499 | 0.65145 | 0.92439 | 0.61668 | 0.061636 | 0.92439 | 0.88593 | 0.015291 | 0.40505 | 0.2006 | 0.67125 | 10.6292 | 0.022783 | 0.0071942 | 0.00321 | 0.022783 | 0.02263 | 0.57786 | 0.43152 | 0.028748 | 0.57786 | 0.54957 | 0.77982 | 0.52023 | 0.051996 | 0.77982 | 0.74737
197 | 0.29 | 0.19 | Southern | LA | Lake.Charle.APs.722400 | 2 | 687049 | 26.159 | 13.3989 | 43.9377 | 26.1151 | 17.8226 | 700.98 | 1.4498 | 31.93 | 0.23949 | 1.2103 | 44.2946 | 0.43032 | 22.36 | -0.79832 | 1.2286 | 27.3187 | 0.16976 | -3.98 | 0.54885 | -0.37909 | -3.3027 | 1.4498 | 31.93 | 0.23949 | 1.2103 | 44.2946 | 1.4398 | 30.08 | 0.34926 | 1.0905 | 42.1728 | 0.018126 | 0.47416 | 0.24287 | 0.79642 | 12.7061 | 0.026279 | 0.0078 | 0.0030771 | 0.026279 | 0.026098 | 0.57877 | 0.4053 | -0.072142 | 0.57877 | 0.54523 | 0.80289 | 0.49518 | -0.059865 | 0.80289 | 0.76443 | 0.015291 | 0.4 | 0.20489 | 0.67186 | 10.7188 | 0.022169 | 0.0065801 | 0.0025959 | 0.022169 | 0.022016 | 0.48825 | 0.34191 | -0.060859 | 0.48825 | 0.45996 | 0.67732 | 0.41774 | -0.050502 | 0.67732 | 0.64487
198 | 0.29 | 0.2 | Southern | LA | Lake.Charle.APs.722400 | 2 | 687049 | 25.9991 | 13.5389 | 43.9577 | 25.9554 | 18.0023 | 703.84 | 1.4297 | 29.07 | 0.39916 | 1.0306 | 41.0247 | 0.41024 | 19.5 | -0.63866 | 1.0489 | 24.0487 | 0.14969 | -6.84 | 0.70851 | -0.55883 | -6.5726 | 1.4297 | 29.07 | 0.39916 | 1.0306 | 41.0247 | 1.4197 | 27.22 | 0.50893 | 0.9108 | 38.9029 | 0.018126 | 0.47126 | 0.24541 | 0.79678 | 12.7579 | 0.025915 | 0.0074361 | 0.0027132 | 0.025915 | 0.025734 | 0.52693 | 0.35346 | -0.12398 | 0.52693 | 0.49339 | 0.74362 | 0.43591 | -0.11914 | 0.74362 | 0.70516 | 0.015291 | 0.39756 | 0.20703 | 0.67217 | 10.7626 | 0.021862 | 0.0062731 | 0.0022889 | 0.021862 | 0.021709 | 0.44452 | 0.29818 | -0.10459 | 0.44452 | 0.41623 | 0.62732 | 0.36773 | -0.1005 | 0.62732 | 0.59487
199 | 0.29 | 0.23 | Southern | LA | Lake.Charle.APs.722400 | 2 | 687049 | 25.5393 | 13.9689 | 44.0679 | 25.4963 | 18.5716 | 713.35 | 1.3195 | 19.56 | 0.85819 | 0.46134 | 29.879 | 0.30005 | 9.99 | -0.17962 | 0.47968 | 12.9031 | 0.039496 | -16.35 | 1.1675 | -1.1281 | -17.7183 | 1.3195 | 19.56 | 0.85819 | 0.46134 | 29.879 | 1.3095 | 17.71 | 0.96796 | 0.34157 | 27.7572 | 0.018126 | 0.46293 | 0.2532 | 0.79878 | 12.9303 | 0.023918 | 0.0054388 | 0.00071591 | 0.023918 | 0.023737 | 0.35455 | 0.18108 | -0.29636 | 0.35455 | 0.32101 | 0.54159 | 0.23388 | -0.32116 | 0.54159 | 0.50313 | 0.015291 | 0.39053 | 0.2136 | 0.67385 | 10.908 | 0.020177 | 0.0045881 | 0.00060394 | 0.020177 | 0.020024 | 0.2991 | 0.15276 | -0.25001 | 0.2991 | 0.27081 | 0.45689 | 0.1973 | -0.27093 | 0.45689 | 0.42444
200 | 0.29 | 0.25 | Southern | LA | Lake.Charle.APs.722400 | 2 | 687049 | 25.2494 | 14.2489 | 44.148 | 25.207 | 18.9411 | 719.6 | 1.2394 | 13.31 | 1.1476 | 0.09183 | 22.4982 | 0.21993 | 3.74 | 0.10977 | 0.11016 | 5.5223 | -0.040626 | -22.6 | 1.4569 | -1.4976 | -25.0991 | 1.2394 | 13.31 | 1.1476 | 0.09183 | 22.4982 | 1.2294 | 11.46 | 1.2574 | -0.027944 | 20.3764 | 0.018126 | 0.45767 | 0.25828 | 0.80023 | 13.0436 | 0.022466 | 0.0039865 | -0.00073639 | 0.022466 | 0.022285 | 0.24126 | 0.067792 | -0.40965 | 0.24126 | 0.20773 | 0.40781 | 0.1001 | -0.45495 | 0.40781 | 0.36935 | 0.015291 | 0.38609 | 0.21788 | 0.67508 | 11.0036 | 0.018952 | 0.003363 | -0.00062122 | 0.018952 | 0.018799 | 0.20353 | 0.057189 | -0.34558 | 0.20353 | 0.17524 | 0.34403 | 0.084442 | -0.3838 | 0.34403 | 0.31158
201 | 0.29 | 0.27 | Southern | LA | Lake.Charle.APs.722400 | 2 | 687049 | 25.2394 | 14.2189 | 44.1181 | 25.197 | 18.9211 | 719 | 1.2694 | 13.91 | 1.1576 | 0.11181 | 23.3316 | 0.24989 | 4.34 | 0.11975 | 0.13014 | 6.3556 | -0.010666 | -22 | 1.4669 | -1.4776 | -24.2657 | 1.2694 | 13.91 | 1.1576 | 0.11181 | 23.3316 | 1.2594 | 12.06 | 1.2673 | -0.007964 | 21.2097 | 0.018126 | 0.45749 | 0.25773 | 0.79969 | 13.0327 | 0.023009 | 0.0045295 | -0.00019333 | 0.023009 | 0.022828 | 0.25213 | 0.078667 | -0.39878 | 0.25213 | 0.2186 | 0.42291 | 0.1152 | -0.43984 | 0.42291 | 0.38445 | 0.015291 | 0.38594 | 0.21742 | 0.67462 | 10.9944 | 0.01941 | 0.0038211 | -0.0001631 | 0.01941 | 0.019257 | 0.2127 | 0.066364 | -0.33641 | 0.2127 | 0.18441 | 0.35677 | 0.097185 | -0.37105 | 0.35677 | 0.32432
202 | 0.29 | 0.3 | Southern | LA | Lake.Charle.APs.722400 | 2 | 687049 | 25.0695 | 14.3689 | 44.1681 | 25.0273 | 19.1408 | 722.73 | 1.2193 | 10.18 | 1.3272 | -0.10787 | 18.903 | 0.19986 | 0.61 | 0.28939 | -0.089536 | 1.927 | -0.060699 | -25.73 | 1.6366 | -1.6973 | -28.6943 | 1.2193 | 10.18 | 1.3272 | -0.10787 | 18.903 | 1.2093 | 8.33 | 1.437 | -0.22764 | 16.7812 | 0.018126 | 0.45441 | 0.26045 | 0.8006 | 13.1003 | 0.022102 | 0.0036226 | -0.0011002 | 0.022102 | 0.021921 | 0.18452 | 0.011057 | -0.46639 | 0.18452 | 0.15099 | 0.34264 | 0.034929 | -0.52012 | 0.34264 | 0.30418 | 0.015291 | 0.38334 | 0.21972 | 0.67538 | 11.0514 | 0.018645 | 0.003056 | -0.00092816 | 0.018645 | 0.018492 | 0.15566 | 0.0093277 | -0.39344 | 0.15566 | 0.12738 | 0.28905 | 0.029467 | -0.43877 | 0.28905 | 0.2566
203 | 0.29 | 0.32 | Southern | LA | Lake.Charle.APs.722400 | 2 | 687049 | 24.8096 | 14.6289 | 44.2483 | 24.7679 | 19.4804 | 728.54 | 1.1392 | 4.37 | 1.5867 | -0.44746 | 12.0096 | 0.11972 | -5.2 | 0.54885 | -0.42913 | -4.9664 | -0.14084 | -31.54 | 1.896 | -2.0369 | -35.5877 | 1.1392 | 4.37 | 1.5867 | -0.44746 | 12.0096 | 1.1292 | 2.52 | 1.6964 | -0.56723 | 9.8878 | 0.018126 | 0.4497 | 0.26517 | 0.80205 | 13.2056 | 0.020649 | 0.00217 | -0.0025529 | 0.020649 | 0.020468 | 0.079211 | -0.094256 | -0.5717 | 0.079211 | 0.045678 | 0.21769 | -0.090021 | -0.64507 | 0.21769 | 0.17923 | 0.015291 | 0.37937 | 0.22369 | 0.67661 | 11.1403 | 0.01742 | 0.0018306 | -0.0021536 | 0.01742 | 0.017267 | 0.066823 | -0.079514 | -0.48229 | 0.066823 | 0.038534 | 0.18364 | -0.075942 | -0.54418 | 0.18364 | 0.1512
204 | 0.29 | 0.35 | Southern | LA | Lake.Charle.APs.722400 | 2 | 687049 | 24.4397 | 14.9989 | 44.3684 | 24.3987 | 19.9698 | 736.94 | 1.019 | -4.03 | 1.9559 | -0.93685 | 1.9962 | -0.000451 | -13.6 | 0.91807 | -0.91852 | -14.9798 | -0.26101 | -39.94 | 2.2652 | -2.5263 | -45.6011 | 1.019 | -4.03 | 1.9559 | -0.93685 | 1.9962 | 1.009 | -5.88 | 2.0657 | -1.0566 | -0.12566 | 0.018126 | 0.443 | 0.27187 | 0.80423 | 13.3579 | 0.018471 | -8.175e-06 | -0.004731 | 0.018471 | 0.01829 | -0.073048 | -0.24652 | -0.72396 | -0.073048 | -0.10658 | 0.036183 | -0.27153 | -0.82657 | 0.036183 | -0.0022777 | 0.015291 | 0.37371 | 0.22935 | 0.67845 | 11.2687 | 0.015582 | -6.8964e-06 | -0.0039911 | 0.015582 | 0.015429 | -0.061624 | -0.20796 | -0.61073 | -0.061624 | -0.089912 | 0.030524 | -0.22906 | -0.6973 | 0.030524 | -0.0019215
205 | 0.29 | 0.37 | Southern | LA | Lake.Charle.APs.722400 | 2 | 687049 | 24.2198 | 15.2289 | 44.4485 | 24.1791 | 20.2694 | 742.14 | 0.93896 | -9.23 | 2.1754 | -1.2365 | -4.2445 | -0.080528 | -18.8 | 1.1376 | -1.2181 | -21.2205 | -0.34108 | -45.14 | 2.4848 | -2.8259 | -51.8418 | 0.93896 | -9.23 | 2.1754 | -1.2365 | -4.2445 | 0.92895 | -11.08 | 2.2852 | -1.3562 | -6.3663 | 0.018126 | 0.43901 | 0.27604 | 0.80568 | 13.4521 | 0.01702 | -0.0014597 | -0.0061825 | 0.01702 | 0.016838 | -0.1673 | -0.34077 | -0.81821 | -0.1673 | -0.20084 | -0.076936 | -0.38465 | -0.93969 | -0.076936 | -0.1154 | 0.015291 | 0.37035 | 0.23287 | 0.67967 | 11.3482 | 0.014358 | -0.0012314 | -0.0052156 | 0.014358 | 0.014205 | -0.14114 | -0.28748 | -0.69025 | -0.14114 | -0.16943 | -0.064903 | -0.32449 | -0.79272 | -0.064903 | -0.097349
206 | 0.29 | 0.4 | Southern | LA | Lake.Charle.APs.722400 | 2 | 687049 | 23.91 | 15.5789 | 44.6086 | 23.8698 | 20.7389 | 750.63 | 0.77884 | -17.72 | 2.4848 | -1.7059 | -14.6102 | -0.24065 | -27.29 | 1.447 | -1.6876 | -31.5862 | -0.5012 | -53.63 | 2.7941 | -3.2953 | -62.2075 | 0.77884 | -17.72 | 2.4848 | -1.7059 | -14.6102 | 0.76883 | -19.57 | 2.5946 | -1.8257 | -16.732 | 0.018126 | 0.4334 | 0.28239 | 0.80858 | 13.606 | 0.014117 | -0.004362 | -0.0090849 | 0.014117 | 0.013936 | -0.3212 | -0.49466 | -0.97211 | -0.3212 | -0.35473 | -0.26483 | -0.57254 | -1.1276 | -0.26483 | -0.30329 | 0.015291 | 0.36561 | 0.23822 | 0.68212 | 11.4781 | 0.011909 | -0.0036798 | -0.007664 | 0.011909 | 0.011756 | -0.27096 | -0.4173 | -0.82007 | -0.27096 | -0.29925 | -0.22341 | -0.48299 | -0.95123 | -0.22341 | -0.25585
207 | 0.29 | 0.42 | Southern | LA | Lake.Charle.APs.722400 | 2 | 687049 | 23.7101 | 15.8089 | 44.7087 | 23.6702 | 21.0385 | 756.03 | 0.67874 | -23.12 | 2.6844 | -2.0056 | -21.1912 | -0.34075 | -32.69 | 1.6465 | -1.9873 | -38.1672 | -0.6013 | -59.03 | 2.9937 | -3.595 | -68.7885 | 0.67874 | -23.12 | 2.6844 | -2.0056 | -21.1912 | 0.66873 | -24.97 | 2.7941 | -2.1254 | -23.313 | 0.018126 | 0.42977 | 0.28655 | 0.8104 | 13.7039 | 0.012303 | -0.0061765 | -0.010899 | 0.012303 | 0.012122 | -0.41908 | -0.59254 | -1.07 | -0.41908 | -0.45261 | -0.38411 | -0.69182 | -1.2469 | -0.38411 | -0.42258 | 0.015291 | 0.36256 | 0.24174 | 0.68365 | 11.5606 | 0.010379 | -0.0052105 | -0.0091947 | 0.010379 | 0.010226 | -0.35353 | -0.49987 | -0.90264 | -0.35353 | -0.38182 | -0.32404 | -0.58362 | -1.0519 | -0.32404 | -0.35648
208 | 0.29 | 0.47 | Southern | LA | Lake.Charle.APs.722400 | 2 | 687049 | 23.2003 | 16.4689 | 45.0689 | 23.1613 | 21.9077 | 772.35 | 0.31854 | -39.44 | 3.1933 | -2.8747 | -41.4615 | -0.70094 | -49.01 | 2.1555 | -2.8564 | -58.4374 | -0.9615 | -75.35 | 3.5026 | -4.4641 | -89.0588 | 0.31854 | -39.44 | 3.1933 | -2.8747 | -41.4615 | 0.30854 | -41.29 | 3.3031 | -2.9945 | -43.5833 | 0.018126 | 0.42053 | 0.29852 | 0.81693 | 13.9997 | 0.005774 | -0.012705 | -0.017428 | 0.005774 | 0.0055926 | -0.7149 | -0.88836 | -1.3658 | -0.7149 | -0.74843 | -0.75154 | -1.0592 | -1.6143 | -0.75154 | -0.79 | 0.015291 | 0.35476 | 0.25183 | 0.68916 | 11.8102 | 0.0048709 | -0.010718 | -0.014702 | 0.0048709 | 0.004718 | -0.60309 | -0.74942 | -1.1522 | -0.60309 | -0.63137 | -0.634 | -0.89358 | -1.3618 | -0.634 | -0.66644
209 | 0.31 | 0.17 | Southern | LA | Lake.Charle.APs.722400 | 2 | 687049 | 26.9186 | 13.1089 | 44.3273 | 26.8735 | 17.4538 | 699.27 | 1.0602 | 33.64 | -0.51891 | 1.5791 | 43.7039 | 0.040691 | 24.07 | -1.5567 | 1.5974 | 26.7279 | -0.21986 | -2.27 | -0.20956 | -0.010304 | -3.8935 | 1.0602 | 33.64 | -0.51891 | 1.5791 | 43.7039 | 1.0502 | 31.79 | -0.40914 | 1.4593 | 41.582 | 0.018126 | 0.48793 | 0.23761 | 0.80348 | 12.6751 | 0.019217 | 0.00073757 | -0.0039853 | 0.019217 | 0.019036 | 0.60976 | 0.4363 | -0.041146 | 0.60976 | 0.57623 | 0.79218 | 0.48447 | -0.070573 | 0.79218 | 0.75372 | 0.015291 | 0.41162 | 0.20045 | 0.67782 | 10.6927 | 0.016211 | 0.00062222 | -0.003362 | 0.016211 | 0.016058 | 0.5144 | 0.36806 | -0.034711 | 0.5144 | 0.48611 | 0.66829 | 0.4087 | -0.059536 | 0.66829 | 0.63584
210 | 0.31 | 0.19 | Southern | LA | Lake.Charle.APs.722400 | 2 | 687049 | 26.5888 | 13.3789 | 44.3575 | 26.5441 | 17.8133 | 704.9 | 1.03 | 28.01 | -0.1896 | 1.2196 | 37.3325 | 0.010506 | 18.44 | -1.2274 | 1.2379 | 20.3565 | -0.25005 | -7.9 | 0.11975 | -0.3698 | -10.2648 | 1.03 | 28.01 | -0.1896 | 1.2196 | 37.3325 | 1.02 | 26.16 | -0.079835 | 1.0998 | 35.2107 | 0.018126 | 0.48195 | 0.24251 | 0.80403 | 12.7771 | 0.01867 | 0.00019043 | -0.0045324 | 0.01867 | 0.018488 | 0.50771 | 0.33425 | -0.1432 | 0.50771 | 0.47418 | 0.6767 | 0.36899 | -0.18606 | 0.6767 | 0.63823 | 0.015291 | 0.40658 | 0.20458 | 0.67828 | 10.7788 | 0.01575 | 0.00016065 | -0.0038236 | 0.01575 | 0.015597 | 0.42831 | 0.28197 | -0.1208 | 0.42831 | 0.40002 | 0.57086 | 0.31128 | -0.15696 | 0.57086 | 0.53841
211 | 0.31 | 0.2 | Southern | LA | Lake.Charle.APs.722400 | 2 | 687049 | 26.4288 | 13.5289 | 44.3875 | 26.3845 | 18.003 | 708 | 0.99994 | 24.91 | -0.02994 | 1.0299 | 33.7309 | -0.019545 | 15.34 | -1.0678 | 1.0482 | 16.7549 | -0.2801 | -11 | 0.27941 | -0.55951 | -13.8664 | 0.99994 | 24.91 | -0.02994 | 1.0299 | 33.7309 | 0.98994 | 23.06 | 0.07983 | 0.91011 | 31.6091 | 0.018126 | 0.47905 | 0.24523 | 0.80457 | 12.8333 | 0.018125 | -0.00035428 | -0.0050771 | 0.018125 | 0.017944 | 0.45152 | 0.27806 | -0.19939 | 0.45152 | 0.41799 | 0.61141 | 0.3037 | -0.25134 | 0.61141 | 0.57295 | 0.015291 | 0.40413 | 0.20687 | 0.67874 | 10.8262 | 0.01529 | -0.00029887 | -0.0042831 | 0.01529 | 0.015137 | 0.3809 | 0.23457 | -0.1682 | 0.3809 | 0.35262 | 0.51579 | 0.2562 | -0.21203 | 0.51579 | 0.48334
212 | 0.31 | 0.23 | Southern | LA | Lake.Charle.APs.722400 | 2 | 687049 | 25.969 | 13.9489 | 44.4877 | 25.9254 | 18.5623 | 717.27 | 0.89973 | 15.64 | 0.4291 | 0.47063 | 22.9169 | -0.11976 | 6.07 | -0.60872 | 0.48896 | 5.9409 | -0.38031 | -20.27 | 0.73845 | -1.1188 | -24.6804 | 0.89973 | 15.64 | 0.4291 | 0.47063 | 22.9169 | 0.88972 | 13.79 | 0.53887 | 0.35086 | 20.7951 | 0.018126 | 0.47072 | 0.25284 | 0.80639 | 13.0013 | 0.016309 | -0.0021708 | -0.0068936 | 0.016309 | 0.016127 | 0.28349 | 0.11003 | -0.36742 | 0.28349 | 0.24996 | 0.4154 | 0.10769 | -0.44736 | 0.4154 | 0.37693 | 0.015291 | 0.3971 | 0.2133 | 0.68027 | 10.9679 | 0.013758 | -0.0018313 | -0.0058155 | 0.013758 | 0.013605 | 0.23915 | 0.092818 | -0.30995 | 0.23915 | 0.21087 | 0.35043 | 0.090844 | -0.37739 | 0.35043 | 0.31798
213 | 0.31 | 0.25 | Southern | LA | Lake.Charle.APs.722400 | 2 | 687049 | 25.6792 | 14.2289 | 44.5679 | 25.6361 | 18.9318 | 723.52 | 0.81961 | 9.39 | 0.71849 | 0.10112 | 15.5361 | -0.19988 | -0.18 | -0.31933 | 0.11945 | -1.4398 | -0.46044 | -26.52 | 1.0278 | -1.4883 | -32.0612 | 0.81961 | 9.39 | 0.71849 | 0.10112 | 15.5361 | 0.8096 | 7.54 | 0.82826 | -0.018656 | 13.4143 | 0.018126 | 0.46546 | 0.25792 | 0.80784 | 13.1146 | 0.014856 | -0.0036231 | -0.0083459 | 0.014856 | 0.014675 | 0.1702 | -0.0032627 | -0.48071 | 0.1702 | 0.13667 | 0.28161 | -0.026099 | -0.58115 | 0.28161 | 0.24315 | 0.015291 | 0.39267 | 0.21758 | 0.6815 | 11.0635 | 0.012533 | -0.0030564 | -0.0070406 | 0.012533 | 0.01238 | 0.14358 | -0.0027524 | -0.40552 | 0.14358 | 0.1153 | 0.23757 | -0.022017 | -0.49025 | 0.23757 | 0.20512
214 | 0.31 | 0.27 | Southern | LA | Lake.Charle.APs.722400 | 2 | 687049 | 25.7092 | 14.1489 | 44.5179 | 25.666 | 18.8519 | 721.83 | 0.86961 | 11.08 | 0.68855 | 0.18106 | 17.6864 | -0.14988 | 1.51 | -0.34927 | 0.19939 | 0.71043 | -0.41043 | -24.83 | 0.99791 | -1.4083 | -29.9109 | 0.86961 | 11.08 | 0.68855 | 0.18106 | 17.6864 | 0.8596 | 9.23 | 0.79832 | 0.061283 | 15.5646 | 0.018126 | 0.46601 | 0.25647 | 0.80694 | 13.084 | 0.015763 | -0.0027167 | -0.0074396 | 0.015763 | 0.015581 | 0.20084 | 0.02737 | -0.45007 | 0.20084 | 0.1673 | 0.32059 | 0.012877 | -0.54217 | 0.32059 | 0.28213 | 0.015291 | 0.39313 | 0.21635 | 0.68073 | 11.0377 | 0.013297 | -0.0022918 | -0.006276 | 0.013297 | 0.013144 | 0.16943 | 0.02309 | -0.37968 | 0.16943 | 0.14114 | 0.27045 | 0.010863 | -0.45737 | 0.27045 | 0.238
215 | 0.31 | 0.3 | Southern | LA | Lake.Charle.APs.722400 | 2 | 687049 | 25.5692 | 14.2789 | 44.5679 | 25.5263 | 19.0416 | 725.13 | 0.81958 | 7.78 | 0.82826 | -0.00868 | 13.7459 | -0.19991 | -1.79 | -0.20956 | 0.009651 | -3.23 | -0.46046 | -28.13 | 1.1376 | -1.5981 | -33.8514 | 0.81958 | 7.78 | 0.82826 | -0.00868 | 13.7459 | 0.80958 | 5.93 | 0.93803 | -0.12845 | 11.6241 | 0.018126 | 0.46347 | 0.25882 | 0.80784 | 13.1438 | 0.014856 | -0.0036236 | -0.0083464 | 0.014856 | 0.014674 | 0.14102 | -0.032446 | -0.50989 | 0.14102 | 0.10749 | 0.24916 | -0.058548 | -0.6136 | 0.24916 | 0.2107 | 0.015291 | 0.39099 | 0.21834 | 0.6815 | 11.0881 | 0.012532 | -0.0030568 | -0.007041 | 0.012532 | 0.012379 | 0.11897 | -0.027371 | -0.43014 | 0.11897 | 0.090677 | 0.21019 | -0.049391 | -0.51763 | 0.21019 | 0.17775
216 | 0.31 | 0.32 | Southern | LA | Lake.Charle.APs.722400 | 2 | 687049 | 25.2993 | 14.5389 | 44.638 | 25.2569 | 19.3812 | 730.83 | 0.74944 | 2.08 | 1.0977 | -0.34825 | 7.0223 | -0.27005 | -7.49 | 0.059875 | -0.32992 | -9.9537 | -0.5306 | -33.83 | 1.407 | -1.9377 | -40.575 | 0.74944 | 2.08 | 1.0977 | -0.34825 | 7.0223 | 0.73943 | 0.23 | 1.2075 | -0.46803 | 4.9005 | 0.018126 | 0.45858 | 0.26353 | 0.80912 | 13.2471 | 0.013584 | -0.0048949 | -0.0096178 | 0.013584 | 0.013403 | 0.037702 | -0.13576 | -0.61321 | 0.037702 | 0.004169 | 0.12729 | -0.18042 | -0.73547 | 0.12729 | 0.088826 | 0.015291 | 0.38686 | 0.22232 | 0.68257 | 11.1753 | 0.01146 | -0.0041294 | -0.0081136 | 0.01146 | 0.011307 | 0.031806 | -0.11453 | -0.5173 | 0.031806 | 0.003517 | 0.10738 | -0.1522 | -0.62044 | 0.10738 | 0.074934
217 | 0.31 | 0.35 | Southern | LA | Lake.Charle.APs.722400 | 2 | 687049 | 24.9095 | 14.9189 | 44.7482 | 24.8677 | 19.8805 | 739.29 | 0.63927 | -6.38 | 1.4869 | -0.84761 | -2.984 | -0.38022 | -15.95 | 0.44906 | -0.82927 | -19.96 | -0.64077 | -42.29 | 1.7962 | -2.437 | -50.5813 | 0.63927 | -6.38 | 1.4869 | -0.84761 | -2.984 | 0.62927 | -8.23 | 1.5966 | -0.96738 | -5.1059 | 0.018126 | 0.45151 | 0.27042 | 0.81111 | 13.4005 | 0.011588 | -0.0068919 | -0.011615 | 0.011588 | 0.011406 | -0.11564 | -0.28911 | -0.76655 | -0.11564 | -0.14918 | -0.054088 | -0.3618 | -0.91684 | -0.054088 | -0.09255 | 0.015291 | 0.3809 | 0.22813 | 0.68426 | 11.3047 | 0.0097752 | -0.005814 | -0.0097982 | 0.0097752 | 0.0096223 | -0.097558 | -0.2439 | -0.64667 | -0.097558 | -0.12585 | -0.045629 | -0.30521 | -0.77345 | -0.045629 | -0.078075
218 | 0.31 | 0.37 | Southern | LA | Lake.Charle.APs.722400 | 2 | 687049 | 24.6696 | 15.1689 | 44.8383 | 24.6282 | 20.2101 | 745.04 | 0.54917 | -12.13 | 1.7264 | -1.1772 | -9.8832 | -0.47032 | -21.7 | 0.68855 | -1.1589 | -26.8592 | -0.73087 | -48.04 | 2.0357 | -2.7666 | -57.4805 | 0.54917 | -12.13 | 1.7264 | -1.1772 | -9.8832 | 0.53917 | -13.98 | 1.8361 | -1.297 | -12.0051 | 0.018126 | 0.44717 | 0.27495 | 0.81275 | 13.5047 | 0.0099543 | -0.008525 | -0.013248 | 0.0099543 | 0.009773 | -0.21987 | -0.39334 | -0.87078 | -0.21987 | -0.2534 | -0.17914 | -0.48685 | -1.0419 | -0.17914 | -0.21761 | 0.015291 | 0.37723 | 0.23195 | 0.68563 | 11.3926 | 0.0083975 | -0.0071917 | -0.011176 | 0.0083975 | 0.0082445 | -0.18548 | -0.33182 | -0.73459 | -0.18548 | -0.21377 | -0.15113 | -0.41071 | -0.87895 | -0.15113 | -0.18357
219 | 0.31 | 0.4 | Southern | LA | Lake.Charle.APs.722400 | 2 | 687049 | 24.3198 | 15.5589 | 44.9984 | 24.2789 | 20.7195 | 754.12 | 0.38903 | -21.21 | 2.0756 | -1.6866 | -20.9003 | -0.63046 | -30.78 | 1.0378 | -1.6683 | -37.8763 | -0.89102 | -57.12 | 2.385 | -3.276 | -68.4976 | 0.38903 | -21.21 | 2.0756 | -1.6866 | -20.9003 | 0.37902 | -23.06 | 2.1854 | -1.8064 | -23.0222 | 0.018126 | 0.44082 | 0.28202 | 0.81565 | 13.6693 | 0.0070515 | -0.011428 | -0.016151 | 0.0070515 | 0.0068702 | -0.38446 | -0.55792 | -1.0354 | -0.38446 | -0.41799 | -0.37884 | -0.68655 | -1.2416 | -0.37884 | -0.4173 | 0.015291 | 0.37188 | 0.23791 | 0.68808 | 11.5314 | 0.0059487 | -0.0096405 | -0.013625 | 0.0059487 | 0.0057957 | -0.32433 | -0.47066 | -0.87344 | -0.32433 | -0.35262 | -0.31959 | -0.57918 | -1.0474 | -0.31959 | -0.35204
220 | 0.31 | 0.42 | Southern | LA | Lake.Charle.APs.722400 | 2 | 687049 | 24.0999 | 15.7989 | 45.0986 | 24.0594 | 21.0392 | 759.81 | 0.28891 | -26.9 | 2.2952 | -2.0063 | -27.8073 | -0.73058 | -36.47 | 1.2574 | -1.9879 | -44.7833 | -0.99114 | -62.81 | 2.6045 | -3.5957 | -75.4046 | 0.28891 | -26.9 | 2.2952 | -2.0063 | -27.8073 | 0.2789 | -28.75 | 2.4049 | -2.126 | -29.9291 | 0.018126 | 0.43684 | 0.28637 | 0.81746 | 13.7724 | 0.0052368 | -0.013243 | -0.017965 | 0.0052368 | 0.0050554 | -0.48759 | -0.66106 | -1.1385 | -0.48759 | -0.52113 | -0.50404 | -0.81175 | -1.3668 | -0.50404 | -0.5425 | 0.015291 | 0.36852 | 0.24158 | 0.68961 | 11.6184 | 0.0044177 | -0.011171 | -0.015156 | 0.0044177 | 0.0042648 | -0.41133 | -0.55767 | -0.96044 | -0.41133 | -0.43962 | -0.42521 | -0.68479 | -1.153 | -0.42521 | -0.45765
221 | 0.31 | 0.47 | Southern | LA | Lake.Charle.APs.722400 | 2 | 687049 | 23.5501 | 16.5289 | 45.4987 | 23.5105 | 21.9882 | 777.71 | -0.11127 | -44.8 | 2.844 | -2.9553 | -50.0575 | -1.1308 | -54.37 | 1.8062 | -2.937 | -67.0334 | -1.3913 | -80.71 | 3.1534 | -4.5447 | -97.6548 | -0.11127 | -44.8 | 2.844 | -2.9553 | -50.0575 | -0.12127 | -46.65 | 2.9538 | -3.0751 | -52.1793 | 0.018126 | 0.42687 | 0.2996 | 0.82472 | 14.0969 | -0.0020169 | -0.020496 | -0.025219 | -0.0020169 | -0.0021982 | -0.81205 | -0.98552 | -1.463 | -0.81205 | -0.84558 | -0.90735 | -1.2151 | -1.7701 | -0.90735 | -0.94581 | 0.015291 | 0.36011 | 0.25275 | 0.69573 | 11.8921 | -0.0017015 | -0.017291 | -0.021275 | -0.0017015 | -0.0018544 | -0.68505 | -0.83138 | -1.2342 | -0.68505 | -0.71334 | -0.76544 | -1.025 | -1.4933 | -0.76544 | -0.79789
222 | 0.32 | 0.17 | Southern | LA | Lake.Charle.APs.722400 | 2 | 687049 | 27.1285 | 13.0989 | 44.5272 | 27.083 | 17.4442 | 701.05 | 0.86023 | 31.86 | -0.72847 | 1.5887 | 40.4725 | -0.15926 | 22.29 | -1.7663 | 1.607 | 23.4965 | -0.41981 | -4.05 | -0.41912 | -0.000692 | -7.1248 | 0.86023 | 31.86 | -0.72847 | 1.5887 | 40.4725 | 0.85023 | 30.01 | -0.6187 | 1.4689 | 38.3507 | 0.018126 | 0.49174 | 0.23743 | 0.80711 | 12.7073 | 0.015593 | -0.0028867 | -0.0076096 | 0.015593 | 0.015411 | 0.5775 | 0.40403 | -0.073411 | 0.5775 | 0.54397 | 0.73361 | 0.4259 | -0.12915 | 0.73361 | 0.69515 | 0.015291 | 0.41483 | 0.2003 | 0.68088 | 10.7199 | 0.013154 | -0.0024352 | -0.0064194 | 0.013154 | 0.013001 | 0.48718 | 0.34084 | -0.061929 | 0.48718 | 0.45889 | 0.61887 | 0.35929 | -0.10895 | 0.61887 | 0.58643
223 | 0.32 | 0.19 | Southern | LA | Lake.Charle.APs.722400 | 2 | 687049 | 26.7987 | 13.3789 | 44.5674 | 26.7537 | 17.8137 | 706.93 | 0.82009 | 25.98 | -0.39916 | 1.2193 | 33.7701 | -0.1994 | 16.41 | -1.437 | 1.2376 | 16.7941 | -0.45996 | -9.93 | -0.08981 | -0.37015 | -13.8272 | 0.82009 | 25.98 | -0.39916 | 1.2193 | 33.7701 | 0.81008 | 24.13 | -0.28939 | 1.0995 | 31.6482 | 0.018126 | 0.48576 | 0.24251 | 0.80783 | 12.8139 | 0.014865 | -0.0036144 | -0.0083372 | 0.014865 | 0.014684 | 0.47092 | 0.29745 | -0.17999 | 0.47092 | 0.43738 | 0.61212 | 0.30441 | -0.25063 | 0.61212 | 0.57366 | 0.015291 | 0.40978 | 0.20458 | 0.68149 | 10.8098 | 0.01254 | -0.0030491 | -0.0070333 | 0.01254 | 0.012387 | 0.39727 | 0.25093 | -0.15184 | 0.39727 | 0.36898 | 0.51639 | 0.2568 | -0.21144 | 0.51639 | 0.48394
227 | 0.32 | 0.27 | Southern | LA | Lake.Charle.APs.722400 | 2 | 687049 | 25.9191 | 14.1389 | 44.7178 | 25.8756 | 18.8422 | 723.62 | 0.6697 | 9.29 | 0.47899 | 0.19071 | 14.4565 | -0.34978 | -0.28 | -0.55883 | 0.20904 | -2.5195 | -0.61034 | -26.62 | 0.78835 | -1.3987 | -33.1408 | 0.6697 | 9.29 | 0.47899 | 0.19071 | 14.4565 | 0.6597 | 7.44 | 0.58876 | 0.070937 | 12.3346 | 0.018126 | 0.46981 | 0.25628 | 0.81056 | 13.1164 | 0.012139 | -0.0063402 | -0.011063 | 0.012139 | 0.011958 | 0.16839 | -0.0050753 | -0.48252 | 0.16839 | 0.13486 | 0.26204 | -0.045669 | -0.60072 | 0.26204 | 0.22358 | 0.015291 | 0.39633 | 0.2162 | 0.68379 | 11.065 | 0.010241 | -0.0053486 | -0.0093328 | 0.010241 | 0.010088 | 0.14206 | -0.0042815 | -0.40705 | 0.14206 | 0.11377 | 0.22106 | -0.038526 | -0.50676 | 0.22106 | 0.18861
229 | 0.32 | 0.32 | Southern | LA | Lake.Charle.APs.722400 | 2 | 687049 | 25.5092 | 14.5289 | 44.8479 | 25.4664 | 19.3815 | 732.87 | 0.53957 | 0.04 | 0.88813 | -0.34856 | 3.4613 | -0.47991 | -9.53 | -0.14968 | -0.33023 | -13.5147 | -0.74047 | -35.87 | 1.1975 | -1.938 | -44.136 | 0.53957 | 0.04 | 0.88813 | -0.34856 | 3.4613 | 0.52957 | -1.81 | 0.9979 | -0.46833 | 1.3394 | 0.018126 | 0.46238 | 0.26335 | 0.81292 | 13.2841 | 0.0097804 | -0.008699 | -0.013422 | 0.0097804 | 0.0095991 | 0.00072505 | -0.17274 | -0.65019 | 0.00072505 | -0.032808 | 0.06274 | -0.24497 | -0.80002 | 0.06274 | 0.024279 | 0.015291 | 0.39007 | 0.22216 | 0.68578 | 11.2065 | 0.0082508 | -0.0073384 | -0.011323 | 0.0082508 | 0.0080978 | 0.00061165 | -0.14573 | -0.5485 | 0.00061165 | -0.027677 | 0.052927 | -0.20666 | -0.67489 | 0.052927 | 0.020482
231 | 0.32 | 0.37 | Southern | LA | Lake.Charle.APs.722400 | 2 | 687049 | 24.8695 | 15.1589 | 45.0382 | 24.8278 | 20.2104 | 746.98 | 0.34927 | -14.07 | 1.5268 | -1.1775 | -13.2757 | -0.67022 | -23.64 | 0.48897 | -1.1592 | -30.2517 | -0.93077 | -49.98 | 1.8361 | -2.7669 | -60.873 | 0.34927 | -14.07 | 1.5268 | -1.1775 | -13.2757 | 0.33926 | -15.92 | 1.6366 | -1.2973 | -15.3976 | 0.018126 | 0.45079 | 0.27477 | 0.81637 | 13.5399 | 0.0063309 | -0.012148 | -0.016871 | 0.0063309 | 0.0061496 | -0.25503 | -0.4285 | -0.90594 | -0.25503 | -0.28857 | -0.24064 | -0.54835 | -1.1034 | -0.24064 | -0.2791 | 0.015291 | 0.38029 | 0.2318 | 0.68869 | 11.4222 | 0.0053407 | -0.010248 | -0.014233 | 0.0053407 | 0.0051878 | -0.21515 | -0.36148 | -0.76426 | -0.21515 | -0.24344 | -0.203 | -0.46259 | -0.93082 | -0.203 | -0.23545
233 | 0.32 | 0.42 | Southern | LA | Lake.Charle.APs.722400 | 2 | 687049 | 24.3098 | 15.7889 | 45.2984 | 24.2689 | 21.0295 | 761.61 | 0.089021 | -28.7 | 2.0856 | -1.9966 | -31.0366 | -0.93047 | -38.27 | 1.0478 | -1.9783 | -48.0126 | -1.191 | -64.61 | 2.395 | -3.586 | -78.6339 | 0.089021 | -28.7 | 2.0856 | -1.9966 | -31.0366 | 0.079017 | -30.55 | 2.1954 | -2.1164 | -33.1584 | 0.018126 | 0.44064 | 0.28619 | 0.82109 | 13.8051 | 0.0016136 | -0.016866 | -0.021589 | 0.0016136 | 0.0014323 | -0.52022 | -0.69369 | -1.1711 | -0.52022 | -0.55375 | -0.56257 | -0.87028 | -1.4253 | -0.56257 | -0.60104 | 0.015291 | 0.37173 | 0.24143 | 0.69267 | 11.646 | 0.0013612 | -0.014228 | -0.018212 | 0.0013612 | 0.0012083 | -0.43886 | -0.5852 | -0.98797 | -0.43886 | -0.46715 | -0.47459 | -0.73417 | -1.2024 | -0.47459 | -0.50703
234 | 0.32 | 0.47 | Southern | LA | Lake.Charle.APs.722400 | 2 | 687049 | 23.75 | 16.5089 | 45.6787 | 23.7101 | 21.9686 | 779.17 | -0.29122 | -46.26 | 2.6444 | -2.9357 | -52.7866 | -1.3107 | -55.83 | 1.6066 | -2.9173 | -69.7626 | -1.5713 | -82.17 | 2.9538 | -4.5251 | -100.384 | -0.29122 | -46.26 | 2.6444 | -2.9357 | -52.7866 | -0.30122 | -48.11 | 2.7542 | -3.0554 | -54.9085 | 0.018126 | 0.4305 | 0.29924 | 0.82798 | 14.1234 | -0.0052787 | -0.023758 | -0.028481 | -0.0052787 | -0.00546 | -0.83852 | -1.012 | -1.4894 | -0.83852 | -0.87205 | -0.95682 | -1.2645 | -1.8196 | -0.95682 | -0.99528 | 0.015291 | 0.36317 | 0.25244 | 0.69848 | 11.9145 | -0.0044531 | -0.020042 | -0.024027 | -0.0044531 | -0.0046061 | -0.70737 | -0.85371 | -1.2565 | -0.70737 | -0.73566 | -0.80717 | -1.0668 | -1.535 | -0.80717 | -0.83962
235 | 0.34 | 0.17 | Southern | LA | Lake.Charle.APs.722400 | 2 | 687049 | 27.5483 | 13.0989 | 44.957 | 27.5021 | 17.4549 | 705.35 | 0.43044 | 27.56 | -1.1476 | 1.578 | 33.0159 | -0.58905 | 17.99 | -2.1854 | 1.5964 | 16.0399 | -0.8496 | -8.35 | -0.83824 | -0.011364 | -14.5814 | 0.43044 | 27.56 | -1.1476 | 1.578 | 33.0159 | 0.42044 | 25.71 | -1.0378 | 1.4583 | 30.8941 | 0.018126 | 0.49935 | 0.23743 | 0.8149 | 12.7853 | 0.0078022 | -0.010677 | -0.0154 | 0.0078022 | 0.0076209 | 0.49956 | 0.32609 | -0.15135 | 0.49956 | 0.46602 | 0.59845 | 0.29074 | -0.2643 | 0.59845 | 0.55999 | 0.015291 | 0.42125 | 0.2003 | 0.68745 | 10.7857 | 0.006582 | -0.0090073 | -0.012991 | 0.006582 | 0.006429 | 0.42143 | 0.27509 | -0.12768 | 0.42143 | 0.39314 | 0.50485 | 0.24527 | -0.22297 | 0.50485 | 0.47241
236 | 0.34 | 0.19 | Southern | LA | Lake.Charle.APs.722400 | 2 | 687049 | 27.2085 | 13.3689 | 44.9772 | 27.1628 | 17.8144 | 710.88 | 0.41026 | 22.03 | -0.8083 | 1.2186 | 26.8144 | -0.60923 | 12.46 | -1.8461 | 1.2369 | 9.8384 | -0.86979 | -13.88 | -0.49895 | -0.37084 | -20.7829 | 0.41026 | 22.03 | -0.8083 | 1.2186 | 26.8144 | 0.40025 | 20.18 | -0.69853 | 1.0988 | 24.6925 | 0.018126 | 0.49319 | 0.24233 | 0.81526 | 12.8855 | 0.0074363 | -0.011043 | -0.015766 | 0.0074363 | 0.007255 | 0.39932 | 0.22585 | -0.25159 | 0.39932 | 0.36579 | 0.48604 | 0.17833 | -0.37671 | 0.48604 | 0.44758 | 0.015291 | 0.41605 | 0.20443 | 0.68776 | 10.8702 | 0.0062733 | -0.0093159 | -0.0133 | 0.0062733 | 0.0061203 | 0.33687 | 0.19053 | -0.21224 | 0.33687 | 0.30858 | 0.41003 | 0.15044 | -0.3178 | 0.41003 | 0.37758
237 | 0.34 | 0.2 | Southern | LA | Lake.Charle.APs.722400 | 2 | 687049 | 27.0485 | 13.5089 | 45.0072 | 27.0032 | 18.004 | 713.99 | 0.38025 | 18.92 | -0.64864 | 1.0289 | 23.2142 | -0.63924 | 9.35 | -1.6865 | 1.0472 | 6.2382 | -0.8998 | -16.99 | -0.33929 | -0.56051 | -24.3832 | 0.38025 | 18.92 | -0.64864 | 1.0289 | 23.2142 | 0.37024 | 17.07 | -0.53887 | 0.90911 | 21.0923 | 0.018126 | 0.49029 | 0.24486 | 0.81581 | 12.9419 | 0.0068924 | -0.011587 | -0.01631 | 0.0068924 | 0.006711 | 0.34295 | 0.16948 | -0.30796 | 0.34295 | 0.30941 | 0.42078 | 0.11307 | -0.44197 | 0.42078 | 0.38232 | 0.015291 | 0.41361 | 0.20657 | 0.68822 | 10.9178 | 0.0058144 | -0.0097748 | -0.013759 | 0.0058144 | 0.0056614 | 0.28931 | 0.14297 | -0.2598 | 0.28931 | 0.26102 | 0.35497 | 0.095389 | -0.37285 | 0.35497 | 0.32253
238 | 0.34 | 0.23 | Southern | LA | Lake.Charle.APs.722400 | 2 | 687049 | 26.5888 | 13.9389 | 45.1074 | 26.5441 | 18.5633 | 723.26 | 0.28003 | 9.65 | -0.1896 | 0.46964 | 12.4002 | -0.73945 | 0.08 | -1.2274 | 0.48797 | -4.5758 | -1 | -26.26 | 0.11975 | -1.1198 | -35.1971 | 0.28003 | 9.65 | -0.1896 | 0.46964 | 12.4002 | 0.27003 | 7.8 | -0.079834 | 0.34986 | 10.2783 | 0.018126 | 0.48195 | 0.25266 | 0.81762 | 13.1099 | 0.0050759 | -0.013403 | -0.018126 | 0.0050759 | 0.0048946 | 0.17492 | 0.0014501 | -0.47599 | 0.17492 | 0.14138 | 0.22477 | -0.082941 | -0.63799 | 0.22477 | 0.18631 | 0.015291 | 0.40657 | 0.21314 | 0.68975 | 11.0595 | 0.004282 | -0.011307 | -0.015291 | 0.004282 | 0.0041291 | 0.14756 | 0.0012233 | -0.40155 | 0.14756 | 0.11927 | 0.18961 | -0.069969 | -0.53821 | 0.18961 | 0.15717
239 | 0.34 | 0.25 | Southern | LA | Lake.Charle.APs.722400 | 2 | 687049 | 26.2989 | 14.2089 | 45.1776 | 26.2548 | 18.9228 | 729.27 | 0.20989 | 3.64 | 0.099789 | 0.1101 | 5.3512 | -0.8096 | -5.93 | -0.93803 | 0.12843 | -11.6248 | -1.0702 | -32.27 | 0.40914 | -1.4793 | -42.2461 | 0.20989 | 3.64 | 0.099789 | 0.1101 | 5.3512 | 0.19989 | 1.79 | 0.20956 | -0.009672 | 3.2293 | 0.018126 | 0.4767 | 0.25755 | 0.8189 | 13.2189 | 0.0038045 | -0.014675 | -0.019398 | 0.0038045 | 0.0036232 | 0.065979 | -0.10749 | -0.58493 | 0.065979 | 0.032446 | 0.096997 | -0.21071 | -0.76576 | 0.096997 | 0.058536 | 0.015291 | 0.40214 | 0.21727 | 0.69082 | 11.1514 | 0.0032095 | -0.01238 | -0.016364 | 0.0032095 | 0.0030565 | 0.05566 | -0.090677 | -0.49345 | 0.05566 | 0.027371 | 0.081827 | -0.17776 | -0.646 | 0.081827 | 0.049381
240 | 0.34 | 0.27 | Southern | LA | Lake.Charle.APs.722400 | 2 | 687049 | 26.3389 | 14.1289 | 45.1375 | 26.2947 | 18.8428 | 727.68 | 0.24995 | 5.23 | 0.059873 | 0.19008 | 7.3337 | -0.76953 | -4.34 | -0.97794 | 0.20841 | -9.6423 | -1.0301 | -30.68 | 0.36923 | -1.3993 | -40.2636 | 0.24995 | 5.23 | 0.059873 | 0.19008 | 7.3337 | 0.23995 | 3.38 | 0.16964 | 0.070307 | 5.2119 | 0.018126 | 0.47742 | 0.2561 | 0.81817 | 13.19 | 0.0045307 | -0.013949 | -0.018672 | 0.0045307 | 0.0043494 | 0.0948 | -0.078667 | -0.55611 | 0.0948 | 0.061266 | 0.13293 | -0.17478 | -0.72982 | 0.13293 | 0.094471 | 0.015291 | 0.40275 | 0.21605 | 0.69021 | 11.1271 | 0.0038221 | -0.011767 | -0.015751 | 0.0038221 | 0.0036691 | 0.079973 | -0.066364 | -0.46914 | 0.079973 | 0.051684 | 0.11214 | -0.14744 | -0.61568 | 0.11214 | 0.079696
241 | 0.34 | 0.3 | Southern | LA | Lake.Charle.APs.722400 | 2 | 687049 | 26.1889 | 14.2589 | 45.1776 | 26.145 | 19.0326 | 730.88 | 0.20986 | 2.03 | 0.20956 | 0.000305 | 3.561 | -0.80962 | -7.54 | -0.82826 | 0.018636 | -13.415 | -1.0702 | -33.88 | 0.51891 | -1.5891 | -44.0363 | 0.20986 | 2.03 | 0.20956 | 0.000305 | 3.561 | 0.19986 | 0.18 | 0.31933 | -0.11947 | 1.4392 | 0.018126 | 0.4747 | 0.25846 | 0.8189 | 13.248 | 0.003804 | -0.014675 | -0.019398 | 0.003804 | 0.0036227 | 0.036796 | -0.13667 | -0.61411 | 0.036796 | 0.0032627 | 0.064548 | -0.24316 | -0.79821 | 0.064548 | 0.026087 | 0.015291 | 0.40046 | 0.21804 | 0.69082 | 11.1761 | 0.0032091 | -0.01238 | -0.016364 | 0.0032091 | 0.0030561 | 0.031041 | -0.1153 | -0.51807 | 0.031041 | 0.0027524 | 0.054453 | -0.20513 | -0.67337 | 0.054453 | 0.022007
242 | 0.34 | 0.32 | Southern | LA | Lake.Charle.APs.722400 | 2 | 687049 | 25.919 | 14.5089 | 45.2377 | 25.8755 | 19.3622 | 736.35 | 0.14974 | -3.44 | 0.47899 | -0.32925 | -2.8295 | -0.86974 | -13.01 | -0.55882 | -0.31092 | -19.8055 | -1.1303 | -39.35 | 0.78835 | -1.9186 | -50.4268 | 0.14974 | -3.44 | 0.47899 | -0.32925 | -2.8295 | 0.13974 | -5.29 | 0.58876 | -0.44902 | -4.9514 | 0.018126 | 0.46981 | 0.26299 | 0.81999 | 13.3472 | 0.0027143 | -0.015765 | -0.020488 | 0.0027143 | 0.0025329 | -0.062354 | -0.23582 | -0.71326 | -0.062354 | -0.095887 | -0.051289 | -0.359 | -0.91404 | -0.051289 | -0.08975 | 0.015291 | 0.39633 | 0.22186 | 0.69174 | 11.2597 | 0.0022898 | -0.013299 | -0.017284 | 0.0022898 | 0.0021368 | -0.052602 | -0.19894 | -0.60171 | -0.052602 | -0.080891 | -0.043267 | -0.30285 | -0.77109 | -0.043267 | -0.075713
243 | 0.34 | 0.35 | Southern | LA | Lake.Charle.APs.722400 | 2 | 687049 | 25.5292 | 14.8889 | 45.3479 | 25.4864 | 19.8615 | 744.81 | 0.039595 | -11.9 | 0.86818 | -0.82858 | -12.8352 | -0.97989 | -21.47 | -0.16964 | -0.81025 | -29.8111 | -1.2404 | -47.81 | 1.1775 | -2.418 | -60.4325 | 0.039595 | -11.9 | 0.86818 | -0.82858 | -12.8352 | 0.029591 | -13.75 | 0.97795 | -0.94836 | -14.957 | 0.018126 | 0.46275 | 0.26988 | 0.82198 | 13.5005 | 0.0007177 | -0.017762 | -0.022485 | 0.0007177 | 0.00053637 | -0.2157 | -0.38917 | -0.86661 | -0.2157 | -0.24923 | -0.23265 | -0.54036 | -1.0954 | -0.23265 | -0.27111 | 0.015291 | 0.39037 | 0.22767 | 0.69342 | 11.3891 | 0.00060546 | -0.014984 | -0.018968 | 0.00060546 | 0.00045248 | -0.18197 | -0.3283 | -0.73107 | -0.18197 | -0.21025 | -0.19627 | -0.45585 | -0.92409 | -0.19627 | -0.22871
244 | 0.34 | 0.37 | Southern | LA | Lake.Charle.APs.722400 | 2 | 687049 | 25.2793 | 15.1389 | 45.428 | 25.2369 | 20.1911 | 750.46 | -0.040546 | -17.55 | 1.1177 | -1.1582 | -19.5659 | -1.06 | -27.12 | 0.079835 | -1.1399 | -36.5419 | -1.3206 | -53.46 | 1.427 | -2.7476 | -67.1633 | -0.040546 | -17.55 | 1.1177 | -1.1582 | -19.5659 | -0.05055 | -19.4 | 1.2274 | -1.278 | -21.6878 | 0.018126 | 0.45822 | 0.27441 | 0.82343 | 13.603 | -0.00073494 | -0.019214 | -0.023937 | -0.00073494 | -0.00091628 | -0.31811 | -0.49158 | -0.96902 | -0.31811 | -0.35165 | -0.35466 | -0.66236 | -1.2174 | -0.35466 | -0.39312 | 0.015291 | 0.38655 | 0.23149 | 0.69465 | 11.4755 | -0.00062 | -0.016209 | -0.020193 | -0.00062 | -0.00077297 | -0.26836 | -0.4147 | -0.81747 | -0.26836 | -0.29665 | -0.29919 | -0.55877 | -1.027 | -0.29919 | -0.33163
245 | 0.34 | 0.4 | Southern | LA | Lake.Charle.APs.722400 | 2 | 687049 | 24.9295 | 15.5189 | 45.5782 | 24.8876 | 20.6905 | 759.3 | -0.19069 | -26.39 | 1.4669 | -1.6576 | -30.2506 | -1.2102 | -35.96 | 0.4291 | -1.6393 | -47.2266 | -1.4707 | -62.3 | 1.7763 | -3.247 | -77.8479 | -0.19069 | -26.39 | 1.4669 | -1.6576 | -30.2506 | -0.20069 | -28.24 | 1.5767 | -1.7774 | -32.3725 | 0.018126 | 0.45188 | 0.2813 | 0.82616 | 13.7632 | -0.0034565 | -0.021936 | -0.026659 | -0.0034565 | -0.0036378 | -0.47835 | -0.65182 | -1.1293 | -0.47835 | -0.51188 | -0.54833 | -0.85604 | -1.4111 | -0.54833 | -0.58679 | 0.015291 | 0.3812 | 0.2373 | 0.69695 | 11.6106 | -0.0029159 | -0.018505 | -0.022489 | -0.0029159 | -0.0030689 | -0.40354 | -0.54987 | -0.95264 | -0.40354 | -0.43182 | -0.46257 | -0.72215 | -1.1904 | -0.46257 | -0.49501
246 | 0.34 | 0.42 | Southern | LA | Lake.Charle.APs.722400 | 2 | 687049 | 24.7096 | 15.7689 | 45.6883 | 24.6681 | 21.0202 | 765.24 | -0.30079 | -32.33 | 1.6865 | -1.9872 | -37.4893 | -1.3203 | -41.9 | 0.64864 | -1.9689 | -54.4653 | -1.5808 | -68.24 | 1.9958 | -3.5766 | -85.0867 | -0.30079 | -32.33 | 1.6865 | -1.9872 | -37.4893 | -0.31079 | -34.18 | 1.7962 | -2.107 | -39.6112 | 0.018126 | 0.44789 | 0.28583 | 0.82815 | 13.8709 | -0.0054521 | -0.023932 | -0.028654 | -0.0054521 | -0.0056335 | -0.58602 | -0.75949 | -1.2369 | -0.58602 | -0.61955 | -0.67954 | -0.98725 | -1.5423 | -0.67954 | -0.718 | 0.015291 | 0.37784 | 0.24113 | 0.69863 | 11.7015 | -0.0045994 | -0.020189 | -0.024173 | -0.0045994 | -0.0047524 | -0.49437 | -0.6407 | -1.0435 | -0.49437 | -0.52265 | -0.57326 | -0.83284 | -1.3011 | -0.57326 | -0.6057
247 | 0.34 | 0.47 | Southern | LA | Lake.Charle.APs.722400 | 2 | 687049 | 24.1498 | 16.4789 | 46.0585 | 24.1093 | 21.9492 | 782.57 | -0.67099 | -49.66 | 2.2453 | -2.9163 | -58.9056 | -1.6905 | -59.23 | 1.2075 | -2.8979 | -75.8816 | -1.951 | -85.57 | 2.5546 | -4.5057 | -106.5029 | -0.67099 | -49.66 | 2.2453 | -2.9163 | -58.9056 | -0.68099 | -51.51 | 2.3551 | -3.036 | -61.0275 | 0.018126 | 0.43774 | 0.2987 | 0.83486 | 14.185 | -0.012162 | -0.030642 | -0.035365 | -0.012162 | -0.012344 | -0.90014 | -1.0736 | -1.5511 | -0.90014 | -0.93368 | -1.0677 | -1.3754 | -1.9305 | -1.0677 | -1.1062 | 0.015291 | 0.36928 | 0.25198 | 0.70429 | 11.9665 | -0.01026 | -0.025849 | -0.029834 | -0.01026 | -0.010413 | -0.75936 | -0.9057 | -1.3085 | -0.75936 | -0.78765 | -0.90074 | -1.1603 | -1.6286 | -0.90074 | -0.93319
248 | 0.2 | 0.21 | Southern | LA | Lake.Charle.APs.722400 | 2 | 687049 | 23.8601 | 13.7689 | 42.0587 | 23.8199 | 18.2388 | 689 | 3.3288 | 43.91 | 2.5347 | 0.79409 | 69.3483 | 2.3093 | 34.34 | 1.4969 | 0.81242 | 52.3724 | 2.0487 | 8 | 2.844 | -0.79531 | 21.751 | 3.3288 | 43.91 | 2.5347 | 0.79409 | 69.3483 | 3.3188 | 42.06 | 2.6444 | 0.67432 | 67.2265 | 0.018126 | 0.43249 | 0.24958 | 0.76236 | 12.4889 | 0.060338 | 0.041858 | 0.037135 | 0.060338 | 0.060156 | 0.79592 | 0.62245 | 0.14501 | 0.79592 | 0.76239 | 1.257 | 0.94931 | 0.39426 | 1.257 | 1.2186 | 0.015291 | 0.36485 | 0.21054 | 0.64313 | 10.5357 | 0.050901 | 0.035312 | 0.031327 | 0.050901 | 0.050748 | 0.67144 | 0.5251 | 0.12233 | 0.67144 | 0.64315 | 1.0604 | 0.80084 | 0.3326 | 1.0604 | 1.028
249 | 0.21 | 0.21 | Southern | LA | Lake.Charle.APs.722400 | 2 | 687049 | 24.08 | 13.7589 | 42.2786 | 24.0394 | 18.2392 | 691.13 | 3.1089 | 41.78 | 2.3151 | 0.79373 | 65.6162 | 2.0894 | 32.21 | 1.2773 | 0.81206 | 48.6402 | 1.8288 | 5.87 | 2.6245 | -0.79567 | 18.0189 | 3.1089 | 41.78 | 2.3151 | 0.79373 | 65.6162 | 3.0989 | 39.93 | 2.4249 | 0.67395 | 63.4944 | 0.018126 | 0.43648 | 0.2494 | 0.76635 | 12.5275 | 0.056352 | 0.037872 | 0.033149 | 0.056352 | 0.05617 | 0.75731 | 0.58384 | 0.1064 | 0.75731 | 0.72378 | 1.1894 | 0.88166 | 0.32661 | 1.1894 | 1.1509 | 0.015291 | 0.36821 | 0.21039 | 0.64649 | 10.5682 | 0.047538 | 0.031949 | 0.027965 | 0.047538 | 0.047385 | 0.63887 | 0.49253 | 0.08976 | 0.63887 | 0.61058 | 1.0034 | 0.74377 | 0.27553 | 1.0034 | 0.97091
250 | 0.22 | 0.21 | Southern | LA | Lake.Charle.APs.722400 | 2 | 687049 | 24.2999 | 13.7489 | 42.4885 | 24.259 | 18.2295 | 693.02 | 2.899 | 39.89 | 2.0956 | 0.80338 | 62.2171 | 1.8795 | 30.32 | 1.0578 | 0.82171 | 45.2411 | 1.6189 | 3.98 | 2.4049 | -0.78602 | 14.6198 | 2.899 | 39.89 | 2.0956 | 0.80338 | 62.2171 | 2.889 | 38.04 | 2.2054 | 0.6836 | 60.0953 | 0.018126 | 0.44046 | 0.24921 | 0.77015 | 12.5618 | 0.052547 | 0.034068 | 0.029345 | 0.052547 | 0.052366 | 0.72305 | 0.54958 | 0.072142 | 0.72305 | 0.68952 | 1.1278 | 0.82005 | 0.265 | 1.1278 | 1.0893 | 0.015291 | 0.37157 | 0.21024 | 0.6497 | 10.5971 | 0.044329 | 0.02874 | 0.024755 | 0.044329 | 0.044176 | 0.60997 | 0.46363 | 0.060859 | 0.60997 | 0.58168 | 0.95138 | 0.69179 | 0.22355 | 0.95138 | 0.91893
251 | 0.23 | 0.21 | Southern | LA | Lake.Charle.APs.722400 | 2 | 687049 | 24.5198 | 13.7389 | 42.7084 | 24.4785 | 18.2299 | 695.15 | 2.679 | 37.76 | 1.8761 | 0.80299 | 58.4843 | 1.6596 | 28.19 | 0.83823 | 0.82132 | 41.5083 | 1.399 | 1.85 | 2.1854 | -0.7864 | 10.887 | 2.679 | 37.76 | 1.8761 | 0.80299 | 58.4843 | 2.669 | 35.91 | 1.9858 | 0.68322 | 56.3624 | 0.018126 | 0.44445 | 0.24903 | 0.77414 | 12.6004 | 0.048561 | 0.030081 | 0.025359 | 0.048561 | 0.048379 | 0.68444 | 0.51098 | 0.033533 | 0.68444 | 0.65091 | 1.0601 | 0.75239 | 0.19734 | 1.0601 | 1.0216 | 0.015291 | 0.37494 | 0.21008 | 0.65306 | 10.6297 | 0.040966 | 0.025377 | 0.021392 | 0.040966 | 0.040813 | 0.5774 | 0.43106 | 0.028289 | 0.5774 | 0.54911 | 0.8943 | 0.63471 | 0.16648 | 0.8943 | 0.86185
252 | 0.24 | 0.21 | Southern | LA | Lake.Charle.APs.722400 | 2 | 687049 | 24.7397 | 13.7289 | 42.9183 | 24.698 | 18.2203 | 697.04 | 2.4691 | 35.87 | 1.6565 | 0.81263 | 55.0845 | 1.4497 | 26.3 | 0.6187 | 0.83096 | 38.1085 | 1.1891 | -0.04 | 1.9659 | -0.77677 | 7.4872 | 2.4691 | 35.87 | 1.6565 | 0.81263 | 55.0845 | 2.4591 | 34.02 | 1.7663 | 0.69285 | 52.9627 | 0.018126 | 0.44843 | 0.24885 | 0.77794 | 12.6347 | 0.044756 | 0.026277 | 0.021554 | 0.044756 | 0.044575 | 0.65019 | 0.47672 | -0.00072505 | 0.65019 | 0.61665 | 0.99847 | 0.69076 | 0.13571 | 0.99847 | 0.96001 | 0.015291 | 0.3783 | 0.20993 | 0.65627 | 10.6586 | 0.037756 | 0.022167 | 0.018183 | 0.037756 | 0.037603 | 0.5485 | 0.40216 | -0.00061165 | 0.5485 | 0.52021 | 0.84231 | 0.58273 | 0.11449 | 0.84231 | 0.80986
253 | 0.25 | 0.21 | Southern | LA | Lake.Charle.APs.722400 | 2 | 687049 | 24.9596 | 13.7289 | 43.1482 | 24.9176 | 18.2306 | 699.41 | 2.2393 | 33.5 | 1.437 | 0.8023 | 51.0213 | 1.2198 | 23.93 | 0.39916 | 0.82063 | 34.0453 | 0.95923 | -2.41 | 1.7463 | -0.7871 | 3.424 | 2.2393 | 33.5 | 1.437 | 0.8023 | 51.0213 | 2.2293 | 31.65 | 1.5467 | 0.68253 | 48.8995 | 0.018126 | 0.45242 | 0.24885 | 0.78211 | 12.6776 | 0.040589 | 0.02211 | 0.017387 | 0.040589 | 0.040408 | 0.60723 | 0.43376 | -0.043684 | 0.60723 | 0.57369 | 0.92482 | 0.61711 | 0.062064 | 0.92482 | 0.88636 | 0.015291 | 0.38166 | 0.20993 | 0.65979 | 10.6948 | 0.034241 | 0.018652 | 0.014668 | 0.034241 | 0.034088 | 0.51226 | 0.36592 | -0.036852 | 0.51226 | 0.48397 | 0.78018 | 0.52059 | 0.052357 | 0.78018 | 0.74773
254 | 0.26 | 0.21 | Southern | LA | Lake.Charle.APs.722400 | 2 | 687049 | 25.1795 | 13.7089 | 43.3481 | 25.1371 | 18.211 | 701.05 | 2.0394 | 31.86 | 1.2174 | 0.82191 | 47.9533 | 1.0199 | 22.29 | 0.17962 | 0.84024 | 30.9773 | 0.75931 | -4.05 | 1.5268 | -0.76748 | 0.356 | 2.0394 | 31.86 | 1.2174 | 0.82191 | 47.9533 | 2.0293 | 30.01 | 1.3272 | 0.70214 | 45.8315 | 0.018126 | 0.45641 | 0.24849 | 0.78573 | 12.7073 | 0.036966 | 0.018486 | 0.013763 | 0.036966 | 0.036784 | 0.5775 | 0.40403 | -0.073411 | 0.5775 | 0.54397 | 0.86921 | 0.5615 | 0.0064529 | 0.86921 | 0.83075 | 0.015291 | 0.38502 | 0.20963 | 0.66285 | 10.7199 | 0.031184 | 0.015595 | 0.011611 | 0.031184 | 0.031031 | 0.48718 | 0.34084 | -0.061929 | 0.48718 | 0.45889 | 0.73327 | 0.47368 | 0.0054437 | 0.73327 | 0.70082
255 | 0.27 | 0.21 | Southern | LA | Lake.Charle.APs.722400 | 2 | 687049 | 25.3993 | 13.6989 | 43.558 | 25.3566 | 18.2014 | 702.94 | 1.8294 | 29.97 | 0.9979 | 0.83155 | 44.5536 | 0.80996 | 20.4 | -0.039919 | 0.84988 | 27.5777 | 0.5494 | -5.94 | 1.3073 | -0.75785 | -3.0437 | 1.8294 | 29.97 | 0.9979 | 0.83155 | 44.5536 | 1.8194 | 28.12 | 1.1077 | 0.71177 | 42.4318 | 0.018126 | 0.46039 | 0.24831 | 0.78954 | 12.7416 | 0.033161 | 0.014681 | 0.0099586 | 0.033161 | 0.032979 | 0.54324 | 0.36977 | -0.10767 | 0.54324 | 0.50971 | 0.80759 | 0.49988 | -0.05517 | 0.80759 | 0.76912 | 0.015291 | 0.38839 | 0.20947 | 0.66606 | 10.7488 | 0.027974 | 0.012385 | 0.0084011 | 0.027974 | 0.027822 | 0.45828 | 0.31194 | -0.09083 | 0.45828 | 0.42999 | 0.68128 | 0.4217 | -0.046541 | 0.68128 | 0.64883
256 | 0.28 | 0.21 | Southern | LA | Lake.Charle.APs.722400 | 2 | 687049 | 25.6192 | 13.6989 | 43.7879 | 25.5762 | 18.2117 | 705.31 | 1.5996 | 27.6 | 0.77836 | 0.82122 | 40.4904 | 0.5801 | 18.03 | -0.25946 | 0.83955 | 23.5144 | 0.31954 | -8.31 | 1.0877 | -0.76817 | -7.1069 | 1.5996 | 27.6 | 0.77836 | 0.82122 | 40.4904 | 1.5896 | 25.75 | 0.88813 | 0.70145 | 38.3686 | 0.018126 | 0.46438 | 0.24831 | 0.79371 | 12.7846 | 0.028994 | 0.010515 | 0.0057921 | 0.028994 | 0.028813 | 0.50028 | 0.32681 | -0.15063 | 0.50028 | 0.46675 | 0.73394 | 0.42623 | -0.12882 | 0.73394 | 0.69547 | 0.015291 | 0.39175 | 0.20947 | 0.66957 | 10.7851 | 0.02446 | 0.0088704 | 0.0048862 | 0.02446 | 0.024307 | 0.42204 | 0.2757 | -0.12707 | 0.42204 | 0.39375 | 0.61915 | 0.35956 | -0.10867 | 0.61915 | 0.5867
257 | 0.29 | 0.21 | Southern | LA | Lake.Charle.APs.722400 | 2 | 687049 | 25.8391 | 13.6889 | 43.9978 | 25.7957 | 18.2021 | 707.19 | 1.3897 | 25.72 | 0.55882 | 0.83086 | 37.0907 | 0.37019 | 16.15 | -0.479 | 0.84919 | 20.1147 | 0.10964 | -10.19 | 0.86818 | -0.75854 | -10.5066 | 1.3897 | 25.72 | 0.55882 | 0.83086 | 37.0907 | 1.3797 | 23.87 | 0.66859 | 0.71108 | 34.9688 | 0.018126 | 0.46836 | 0.24813 | 0.79751 | 12.8186 | 0.02519 | 0.0067102 | 0.0019873 | 0.02519 | 0.025008 | 0.4662 | 0.29274 | -0.18471 | 0.4662 | 0.43267 | 0.67231 | 0.3646 | -0.19044 | 0.67231 | 0.63385 | 0.015291 | 0.39511 | 0.20932 | 0.67278 | 10.8138 | 0.02125 | 0.0056607 | 0.0016765 | 0.02125 | 0.021097 | 0.39329 | 0.24695 | -0.15582 | 0.39329 | 0.365 | 0.56716 | 0.30758 | -0.16066 | 0.56716 | 0.53472
258 | 0.3 | 0.21 | Southern | LA | Lake.Charle.APs.722400 | 2 | 687049 | 26.059 | 13.6789 | 44.2177 | 26.0153 | 18.2024 | 709.32 | 1.1698 | 23.59 | 0.33928 | 0.83051 | 33.3593 | 0.15031 | 14.02 | -0.69853 | 0.84884 | 16.3833 | -0.11024 | -12.32 | 0.64864 | -0.75888 | -14.238 | 1.1698 | 23.59 | 0.33928 | 0.83051 | 33.3593 | 1.1598 | 21.74 | 0.44905 | 0.71074 | 31.2375 | 0.018126 | 0.47235 | 0.24795 | 0.8015 | 12.8572 | 0.021204 | 0.0027246 | -0.0019983 | 0.021204 | 0.021023 | 0.4276 | 0.25413 | -0.22331 | 0.4276 | 0.39406 | 0.60468 | 0.29697 | -0.25808 | 0.60468 | 0.56621 | 0.015291 | 0.39847 | 0.20917 | 0.67614 | 10.8464 | 0.017888 | 0.0022984 | -0.0016858 | 0.017888 | 0.017735 | 0.36072 | 0.21438 | -0.18839 | 0.36072 | 0.33243 | 0.5101 | 0.25052 | -0.21772 | 0.5101 | 0.47766
259 | 0.31 | 0.21 | Southern | LA | Lake.Charle.APs.722400 | 2 | 687049 | 26.2689 | 13.6689 | 44.4176 | 26.2248 | 18.1928 | 711.1 | 0.96989 | 21.81 | 0.12972 | 0.84017 | 30.1293 | -0.049597 | 12.24 | -0.90809 | 0.8585 | 13.1533 | -0.31015 | -14.1 | 0.43908 | -0.74923 | -17.468 | 0.96989 | 21.81 | 0.12972 | 0.84017 | 30.1293 | 0.95989 | 19.96 | 0.23949 | 0.72039 | 28.0074 | 0.018126 | 0.47615 | 0.24776 | 0.80512 | 12.8895 | 0.01758 | -0.000899 | -0.0056219 | 0.01758 | 0.017399 | 0.39533 | 0.22186 | -0.25558 | 0.39533 | 0.3618 | 0.54613 | 0.23842 | -0.31663 | 0.54613 | 0.50767 | 0.015291 | 0.40168 | 0.20901 | 0.6792 | 10.8736 | 0.014831 | -0.0007584 | -0.0047426 | 0.014831 | 0.014678 | 0.3335 | 0.18716 | -0.21561 | 0.3335 | 0.30521 | 0.46071 | 0.20113 | -0.26711 | 0.46071 | 0.42827
260 | 0.32 | 0.21 | Southern | LA | Lake.Charle.APs.722400 | 2 | 687049 | 26.4788 | 13.6689 | 44.6275 | 26.4344 | 18.1931 | 713.13 | 0.75997 | 19.78 | -0.079835 | 0.8398 | 26.5663 | -0.25952 | 10.21 | -1.1177 | 0.85813 | 9.5903 | -0.52008 | -16.13 | 0.22952 | -0.7496 | -21.0311 | 0.75997 | 19.78 | -0.079835 | 0.8398 | 26.5663 | 0.74996 | 17.93 | 0.029935 | 0.72003 | 24.4444 | 0.018126 | 0.47996 | 0.24776 | 0.80892 | 12.9263 | 0.013775 | -0.0047041 | -0.009427 | 0.013775 | 0.013594 | 0.35854 | 0.18507 | -0.29237 | 0.35854 | 0.325 | 0.48154 | 0.17383 | -0.38121 | 0.48154 | 0.44308 | 0.015291 | 0.40489 | 0.20901 | 0.68241 | 10.9046 | 0.011621 | -0.0039684 | -0.0079526 | 0.011621 | 0.011468 | 0.30246 | 0.15612 | -0.24665 | 0.30246 | 0.27417 | 0.40623 | 0.14665 | -0.32159 | 0.40623 | 0.37378
261 | 0.33 | 0.21 | Southern | LA | Lake.Charle.APs.722400 | 2 | 687049 | 26.6887 | 13.6589 | 44.8374 | 26.6439 | 18.1934 | 715.16 | 0.5501 | 17.75 | -0.28939 | 0.83949 | 23.0052 | -0.46939 | 8.18 | -1.3272 | 0.85782 | 6.0292 | -0.72994 | -18.16 | 0.019961 | -0.7499 | -24.5922 | 0.5501 | 17.75 | -0.28939 | 0.83949 | 23.0052 | 0.5401 | 15.9 | -0.17962 | 0.71972 | 20.8833 | 0.018126 | 0.48376 | 0.24758 | 0.81273 | 12.9631 | 0.0099712 | -0.0085082 | -0.013231 | 0.0099712 | 0.0097899 | 0.32174 | 0.14827 | -0.32917 | 0.32174 | 0.28821 | 0.41699 | 0.10929 | -0.44576 | 0.41699 | 0.37853 | 0.015291 | 0.4081 | 0.20886 | 0.68562 | 10.9357 | 0.0084117 | -0.0071775 | -0.011162 | 0.0084117 | 0.0082587 | 0.27142 | 0.12508 | -0.27769 | 0.27142 | 0.24313 | 0.35178 | 0.092193 | -0.37604 | 0.35178 | 0.31933
262 | 0.34 | 0.21 | Southern | LA | Lake.Charle.APs.722400 | 2 | 687049 | 26.8986 | 13.6589 | 45.0473 | 26.8535 | 18.1938 | 717.19 | 0.34018 | 15.72 | -0.49895 | 0.83913 | 19.4421 | -0.67931 | 6.15 | -1.5368 | 0.85746 | 2.4661 | -0.93987 | -20.19 | -0.1896 | -0.75027 | -28.1552 | 0.34018 | 15.72 | -0.49895 | 0.83913 | 19.4421 | 0.33017 | 13.87 | -0.38918 | 0.71935 | 17.3203 | 0.018126 | 0.48757 | 0.24758 | 0.81653 | 12.9999 | 0.0061661 | -0.012313 | -0.017036 | 0.0061661 | 0.0059847 | 0.28494 | 0.11148 | -0.36597 | 0.28494 | 0.25141 | 0.35241 | 0.044701 | -0.51035 | 0.35241 | 0.31395 | 0.015291 | 0.41131 | 0.20886 | 0.68883 | 10.9667 | 0.0052017 | -0.010388 | -0.014372 | 0.0052017 | 0.0050487 | 0.24038 | 0.094041 | -0.30873 | 0.24038 | 0.21209 | 0.29729 | 0.03771 | -0.43053 | 0.29729 | 0.26485
263 | 0.35 | 0.21 | Southern | LA | Lake.Charle.APs.722400 | 2 | 687049 | 27.0985 | 13.6489 | 45.2472 | 27.0531 | 18.1941 | 719.12 | 0.14029 | 13.79 | -0.69853 | 0.83882 | 16.0501 | -0.8792 | 4.22 | -1.7364 | 0.85715 | -0.92589 | -1.1398 | -22.12 | -0.38918 | -0.75057 | -31.5472 | 0.14029 | 13.79 | -0.69853 | 0.83882 | 16.0501 | 0.13028 | 11.94 | -0.58876 | 0.71905 | 13.9282 | 0.018126 | 0.49119 | 0.2474 | 0.82016 | 13.0349 | 0.0025429 | -0.015937 | -0.020659 | 0.0025429 | 0.0023615 | 0.24996 | 0.076492 | -0.40095 | 0.24996 | 0.21643 | 0.29093 | -0.016783 | -0.57183 | 0.29093 | 0.25247 | 0.015291 | 0.41437 | 0.20871 | 0.69189 | 10.9962 | 0.0021452 | -0.013444 | -0.017428 | 0.0021452 | 0.0019922 | 0.21087 | 0.064529 | -0.33824 | 0.21087 | 0.18258 | 0.24543 | -0.014158 | -0.4824 | 0.24543 | 0.21298
264 | 0.36 | 0.21 | Southern | LA | Lake.Charle.APs.722400 | 2 | 687049 | 27.3084 | 13.6489 | 45.4671 | 27.2626 | 18.2044 | 721.4 | -0.079593 | 11.51 | -0.90809 | 0.8285 | 12.1561 | -1.0991 | 1.94 | -1.9459 | 0.84683 | -4.8199 | -1.3596 | -24.4 | -0.59874 | -0.7609 | -35.4412 | -0.079593 | 11.51 | -0.90809 | 0.8285 | 12.1561 | -0.089597 | 9.66 | -0.79832 | 0.70873 | 10.0342 | 0.018126 | 0.495 | 0.2474 | 0.82414 | 13.0762 | -0.0014427 | -0.019922 | -0.024645 | -0.0014427 | -0.001624 | 0.20863 | 0.035165 | -0.44228 | 0.20863 | 0.1751 | 0.22034 | -0.087366 | -0.64241 | 0.22034 | 0.18188 | 0.015291 | 0.41758 | 0.20871 | 0.69525 | 11.0311 | -0.0012171 | -0.016806 | -0.02079 | -0.0012171 | -0.00137 | 0.176 | 0.029665 | -0.37311 | 0.176 | 0.14771 | 0.18588 | -0.073702 | -0.54194 | 0.18588 | 0.15344
265 | 0.37 | 0.21 | Southern | LA | Lake.Charle.APs.722400 | 2 | 687049 | 27.5083 | 13.6389 | 45.657 | 27.4622 | 18.1948 | 723.08 | -0.26954 | 9.83 | -1.1077 | 0.83813 | 9.0944 | -1.289 | 0.26 | -2.1455 | 0.85646 | -7.8815 | -1.5496 | -26.08 | -0.79832 | -0.75126 | -38.5029 | -0.26954 | 9.83 | -1.1077 | 0.83813 | 9.0944 | -0.27955 | 7.98 | -0.9979 | 0.71836 | 6.9726 | 0.018126 | 0.49862 | 0.24722 | 0.82759 | 13.1067 | -0.0048858 | -0.023365 | -0.028088 | -0.0048858 | -0.0050671 | 0.17818 | 0.0047128 | -0.47273 | 0.17818 | 0.14465 | 0.16485 | -0.14286 | -0.69791 | 0.16485 | 0.12639 | 0.015291 | 0.42064 | 0.20856 | 0.69815 | 11.0568 | -0.0041216 | -0.019711 | -0.023695 | -0.0041216 | -0.0042746 | 0.15031 | 0.0039757 | -0.3988 | 0.15031 | 0.12202 | 0.13907 | -0.12052 | -0.58876 | 0.13907 | 0.10662
266 | 0.38 | 0.21 | Southern | LA | Lake.Charle.APs.722400 | 2 | 687049 | 27.7182 | 13.6389 | 45.8669 | 27.6718 | 18.1951 | 725.11 | -0.47943 | 7.8 | -1.3172 | 0.83781 | 5.5327 | -1.4989 | -1.77 | -2.3551 | 0.85614 | -11.4433 | -1.7595 | -28.11 | -1.0079 | -0.75159 | -42.0646 | -0.47943 | 7.8 | -1.3172 | 0.83781 | 5.5327 | -0.48943 | 5.95 | -1.2075 | 0.71803 | 3.4109 | 0.018126 | 0.50242 | 0.24722 | 0.83139 | 13.1435 | -0.0086902 | -0.02717 | -0.031892 | -0.0086902 | -0.0088715 | 0.14138 | -0.032083 | -0.50953 | 0.14138 | 0.10785 | 0.10029 | -0.20742 | -0.76247 | 0.10029 | 0.061826 | 0.015291 | 0.42385 | 0.20856 | 0.70136 | 11.0878 | -0.007331 | -0.02292 | -0.026904 | -0.007331 | -0.007484 | 0.11927 | -0.027065 | -0.42984 | 0.11927 | 0.090983 | 0.084602 | -0.17498 | -0.64322 | 0.084602 | 0.052156
267 | 0.39 | 0.21 | Southern | LA | Lake.Charle.APs.722400 | 2 | 687049 | 27.9181 | 13.6289 | 46.0668 | 27.8714 | 18.1954 | 727.04 | -0.67933 | 5.87 | -1.5168 | 0.83748 | 2.1401 | -1.6988 | -3.7 | -2.5546 | 0.85581 | -14.8359 | -1.9594 | -30.04 | -1.2075 | -0.75192 | -45.4572 | -0.67933 | 5.87 | -1.5168 | 0.83748 | 2.1401 | -0.68934 | 4.02 | -1.407 | 0.71771 | 0.018255 | 0.018126 | 0.50605 | 0.24704 | 0.83501 | 13.1784 | -0.012314 | -0.030793 | -0.035516 | -0.012314 | -0.012495 | 0.1064 | -0.067067 | -0.54451 | 0.1064 | 0.072867 | 0.038792 | -0.26892 | -0.82396 | 0.038792 | 0.0003309 | 0.015291 | 0.4269 | 0.2084 | 0.70442 | 11.1173 | -0.010388 | -0.025977 | -0.029961 | -0.010388 | -0.010541 | 0.08976 | -0.056578 | -0.45935 | 0.08976 | 0.061471 | 0.032725 | -0.22686 | -0.6951 | 0.032725 | 0.00027915
268 | 0.4 | 0.21 | Southern | LA | Lake.Charle.APs.722400 | 2 | 687049 | 28.118 | 13.6389 | 46.2767 | 28.0709 | 18.2057 | 729.21 | -0.88922 | 3.7 | -1.7164 | 0.82718 | -1.5843 | -1.9087 | -5.87 | -2.7542 | 0.84551 | -18.5603 | -2.1693 | -32.21 | -1.407 | -0.76222 | -49.1816 | -0.88922 | 3.7 | -1.7164 | 0.82718 | -1.5843 | -0.89922 | 1.85 | -1.6066 | 0.7074 | -3.7062 | 0.018126 | 0.50967 | 0.24722 | 0.83882 | 13.2178 | -0.016118 | -0.034597 | -0.03932 | -0.016118 | -0.016299 | 0.067067 | -0.1064 | -0.58384 | 0.067067 | 0.033533 | -0.028717 | -0.33643 | -0.89147 | -0.028717 | -0.067178 | 0.015291 | 0.42996 | 0.20856 | 0.70763 | 11.1505 | -0.013597 | -0.029186 | -0.033171 | -0.013597 | -0.01375 | 0.056578 | -0.08976 | -0.49253 | 0.056578 | 0.028289 | -0.024226 | -0.28381 | -0.75205 | -0.024226 | -0.056672
Double | Double | Double | Southern | LA | Lake.Charle.APs.722400 | 2 | 687049 | 26.6886 | 17.3889 | 49.9473 | 26.6439 | 23.3033 | 840.19 | -4.5598 | -107.28 | -0.28938 | -4.2704 | -146.8731 | -5.5793 | -116.85 | -1.3272 | -4.2521 | -163.8491 | -5.8399 | -143.19 | 0.019972 | -5.8598 | -194.4704 | -4.5598 | -107.28 | -0.28938 | -4.2704 | -146.8731 | -4.5698 | -109.13 | -0.17961 | -4.3902 | -148.995 | 0.018126 | 0.48376 | 0.31519 | 0.90535 | 15.2294 | -0.082652 | -0.10113 | -0.10585 | -0.082652 | -0.082833 | -1.9446 | -2.118 | -2.5955 | -1.9446 | -1.9781 | -2.6622 | -2.97 | -3.525 | -2.6622 | -2.7007 | 0.015291 | 0.4081 | 0.2659 | 0.76376 | 12.8475 | -0.069725 | -0.085314 | -0.089299 | -0.069725 | -0.069878 | -1.6404 | -1.7868 | -2.1896 | -1.6404 | -1.6687 | -2.2459 | -2.5055 | -2.9737 | -2.2459 | -2.2783
Single | Single | Single | Southern | LA | Lake.Charle.APs.722400 | 2 | 687049 | 33.0654 | 19.6389 | 59.5941 | 33.0105 | 26.5836 | 981.66 | -14.2066 | -248.75 | -6.656 | -7.5506 | -363.8024 | -15.2261 | -258.32 | -7.6938 | -7.5323 | -380.7784 | -15.4867 | -284.66 | -6.3466 | -9.14 | -411.3998 | -14.2066 | -248.75 | -6.656 | -7.5506 | -363.8024 | -14.2166 | -250.6 | -6.5462 | -7.6704 | -365.9243 | 0.018126 | 0.59935 | 0.35598 | 1.0802 | 17.7937 | -0.25751 | -0.27599 | -0.28071 | -0.25751 | -0.25769 | -4.5089 | -4.6823 | -5.1598 | -4.5089 | -4.5424 | -6.5943 | -6.902 | -7.4571 | -6.5943 | -6.6328 | 0.015291 | 0.50561 | 0.3003 | 0.91127 | 15.0108 | -0.21724 | -0.23283 | -0.23681 | -0.21724 | -0.21739 | -3.8037 | -3.95 | -4.3528 | -3.8037 | -3.832 | -5.563 | -5.8226 | -6.2908 | -5.563 | -5.5954
1 | 0.35 | 0.47 | Southern | FL | Miami.Intl.AP.722020 | 1 | 5815628 | 2.1925 | 25.1895 | 33.5787 | 2.1869 | 31.3918 | 1093.76 | -3.4005 | -116.56 | 0.25068 | -3.6512 | -117.1358 | -3.5392 | -119.32 | 0.10083 | -3.6401 | -119.3043 | -5.3566 | -182.34 | 0.29213 | -5.6488 | -182.8421 | -3.4005 | -116.56 | 0.25068 | -3.6512 | -117.1358 | -3.4919 | -119.74 | 0.26118 | -3.753 | -120.3433 | 0.82759 | 1.8145 | 20.8466 | 27.7895 | 905.1874 | -2.8142 | -2.929 | -4.4331 | -2.8142 | -2.8898 | -96.4642 | -98.7483 | -150.9032 | -96.4642 | -99.0959 | -96.9407 | -98.7353 | -151.3187 | -96.9407 | -99.5952 | 0.12943 | 0.28379 | 3.2604 | 4.3463 | 141.5707 | -0.44015 | -0.4581 | -0.69334 | -0.44015 | -0.45197 | -15.0869 | -15.4442 | -23.6012 | -15.0869 | -15.4985 | -15.1615 | -15.4421 | -23.6662 | -15.1615 | -15.5766
2 | 0.35 | 0.42 | Southern | FL | Miami.Intl.AP.722020 | 1 | 5815628 | 2.2527 | 24.306 | 32.5035 | 2.247 | 30.2565 | 1057.15 | -2.3252 | -79.95 | 0.19066 | -2.5159 | -80.41 | -2.4639 | -82.71 | 0.040812 | -2.5048 | -82.5785 | -4.2814 | -145.73 | 0.23211 | -4.5135 | -146.1163 | -2.3252 | -79.95 | 0.19066 | -2.5159 | -80.41 | -2.4166 | -83.13 | 0.20116 | -2.6177 | -83.6175 | 0.82759 | 1.8643 | 20.1155 | 26.8996 | 874.8893 | -1.9244 | -2.0391 | -3.5432 | -1.9244 | -1.9999 | -66.166 | -68.4502 | -120.605 | -66.166 | -68.7978 | -66.5467 | -68.3413 | -120.9248 | -66.5467 | -69.2012 | 0.12943 | 0.29158 | 3.146 | 4.2071 | 136.8321 | -0.30097 | -0.31892 | -0.55416 | -0.30097 | -0.31279 | -10.3483 | -10.7056 | -18.8625 | -10.3483 | -10.7599 | -10.4079 | -10.6885 | -18.9126 | -10.4079 | -10.823
3 | 0.35 | 0.37 | Southern | FL | Miami.Intl.AP.722020 | 1 | 5815628 | 2.3228 | 23.504 | 31.541 | 2.317 | 29.224 | 1024.17 | -1.3627 | -46.97 | 0.12067 | -1.4834 | -47.2707 | -1.5014 | -49.73 | -0.029177 | -1.4723 | -49.4392 | -3.3188 | -112.75 | 0.16212 | -3.481 | -112.977 | -1.3627 | -46.97 | 0.12067 | -1.4834 | -47.2707 | -1.4541 | -50.15 | 0.13118 | -1.5852 | -50.4782 | 0.82759 | 1.9224 | 19.4517 | 26.1031 | 847.5953 | -1.1278 | -1.2426 | -2.7467 | -1.1278 | -1.2034 | -38.872 | -41.1562 | -93.311 | -38.872 | -41.5038 | -39.1208 | -40.9155 | -93.4989 | -39.1208 | -41.7754 | 0.12943 | 0.30066 | 3.0422 | 4.0825 | 132.5633 | -0.17638 | -0.19434 | -0.42957 | -0.17638 | -0.18821 | -6.0796 | -6.4368 | -14.5938 | -6.0796 | -6.4912 | -6.1185 | -6.3992 | -14.6232 | -6.1185 | -6.5336
4 | 0.35 | 0.32 | Southern | FL | Miami.Intl.AP.722020 | 1 | 5815628 | 2.4036 | 22.6727 | 30.55 | 2.3975 | 28.1524 | 990.1 | -0.37175 | -12.9 | 0.040079 | -0.41183 | -13.0122 | -0.51045 | -15.66 | -0.10977 | -0.40068 | -15.1807 | -2.3279 | -78.68 | 0.081525 | -2.4094 | -78.7185 | -0.37175 | -12.9 | 0.040079 | -0.41183 | -13.0122 | -0.46308 | -16.08 | 0.050583 | -0.51367 | -16.2197 | 0.82759 | 1.9892 | 18.7638 | 25.2829 | 819.3992 | -0.30766 | -0.42245 | -1.9265 | -0.30766 | -0.38325 | -10.6759 | -12.9601 | -65.115 | -10.6759 | -13.3077 | -10.7688 | -12.5634 | -65.1468 | -10.7688 | -13.4233 | 0.12943 | 0.31112 | 2.9346 | 3.9542 | 128.1535 | -0.048118 | -0.06607 | -0.30131 | -0.048118 | -0.059939 | -1.6697 | -2.027 | -10.1839 | -1.6697 | -2.0813 | -1.6842 | -1.9649 | -10.1889 | -1.6842 | -2.0994
5 | 0.35 | 0.27 | Southern | FL | Miami.Intl.AP.722020 | 1 | 5815628 | 2.4643 | 22.1994 | 29.9771 | 2.4581 | 27.519 | 970.23 | 0.20115 | 6.97 | -0.020473 | 0.22162 | 7.0209 | 0.062451 | 4.21 | -0.17032 | 0.23277 | 4.8525 | -1.755 | -58.81 | 0.020972 | -1.7759 | -58.6854 | 0.20115 | 6.97 | -0.020473 | 0.22162 | 7.0209 | 0.10982 | 3.79 | -0.00997 | 0.11979 | 3.8134 | 0.82759 | 2.0395 | 18.3721 | 24.8088 | 802.9549 | 0.16647 | 0.051684 | -1.4524 | 0.16647 | 0.090886 | 5.7683 | 3.4842 | -48.6707 | 5.7683 | 3.1366 | 5.8105 | 4.0159 | -48.5676 | 5.8105 | 3.156 | 0.12943 | 0.31897 | 2.8734 | 3.8801 | 125.5816 | 0.026036 | 0.0080833 | -0.22715 | 0.026036 | 0.014214 | 0.90216 | 0.54492 | -7.6121 | 0.90216 | 0.49056 | 0.90876 | 0.62808 | -7.5959 | 0.90876 | 0.49359
6 | 0.35 | 0.23 | Southern | FL | Miami.Intl.AP.722020 | 1 | 5815628 | 2.4945 | 21.9396 | 29.6574 | 2.4882 | 27.1692 | 959.19 | 0.52084 | 18.01 | -0.050583 | 0.57142 | 18.1398 | 0.38214 | 15.25 | -0.20043 | 0.58257 | 15.9713 | -1.4353 | -47.77 | -0.0091375 | -1.4261 | -47.5666 | 0.52084 | 18.01 | -0.050583 | 0.57142 | 18.1398 | 0.42951 | 14.83 | -0.040079 | 0.46959 | 14.9322 | 0.82759 | 2.0645 | 18.157 | 24.5442 | 793.8183 | 0.43104 | 0.31626 | -1.1878 | 0.43104 | 0.35546 | 14.9049 | 12.6208 | -39.5341 | 14.9049 | 12.2732 | 15.0123 | 13.2177 | -39.3657 | 15.0123 | 12.3578 | 0.12943 | 0.32288 | 2.8398 | 3.8387 | 124.1527 | 0.067415 | 0.049462 | -0.18577 | 0.067415 | 0.055593 | 2.3311 | 1.9739 | -6.1831 | 2.3311 | 1.9195 | 2.3479 | 2.0672 | -6.1568 | 2.3479 | 1.9328
7 | 0.35 | 0.19 | Southern | FL | Miami.Intl.AP.722020 | 1 | 5815628 | 2.5853 | 21.2062 | 28.8042 | 2.5788 | 26.2254 | 929.59 | 1.374 | 47.61 | -0.14115 | 1.5152 | 47.9806 | 1.2353 | 44.85 | -0.29099 | 1.5263 | 45.8121 | -0.58207 | -18.17 | -0.0997 | -0.48237 | -17.7258 | 1.374 | 47.61 | -0.14115 | 1.5152 | 47.9806 | 1.2827 | 44.43 | -0.13064 | 1.4134 | 44.7731 | 0.82759 | 2.1396 | 17.5501 | 23.8381 | 769.3216 | 1.1371 | 1.0224 | -0.48172 | 1.1371 | 1.0616 | 39.4017 | 37.1175 | -15.0374 | 39.4017 | 36.7699 | 39.7084 | 37.9137 | -14.6697 | 39.7084 | 37.0538 | 0.12943 | 0.33463 | 2.7448 | 3.7283 | 120.3214 | 0.17785 | 0.1599 | -0.07534 | 0.17785 | 0.16603 | 6.1624 | 5.8052 | -2.3518 | 6.1624 | 5.7508 | 6.2104 | 5.9297 | -2.2943 | 6.2104 | 5.7952
8 | 0.35 | 0.17 | Southern | FL | Miami.Intl.AP.722020 | 1 | 5815628 | 2.6449 | 20.8266 | 28.3834 | 2.6383 | 25.7452 | 914.81 | 1.7948 | 62.39 | -0.20063 | 1.9954 | 62.9382 | 1.6561 | 59.63 | -0.35048 | 2.0066 | 60.7697 | -0.16132 | -3.39 | -0.15919 | -0.0021299 | -2.7681 | 1.7948 | 62.39 | -0.20063 | 1.9954 | 62.9382 | 1.7035 | 59.21 | -0.19013 | 1.8936 | 59.7307 | 0.82759 | 2.1889 | 17.2359 | 23.4899 | 757.0898 | 1.4854 | 1.3706 | -0.1335 | 1.4854 | 1.4098 | 51.6335 | 49.3493 | -2.8055 | 51.6335 | 49.0017 | 52.0872 | 50.2925 | -2.2909 | 52.0872 | 49.4326 | 0.12943 | 0.34235 | 2.6957 | 3.6738 | 118.4083 | 0.23231 | 0.21436 | -0.02088 | 0.23231 | 0.22049 | 8.0754 | 7.7182 | -0.43878 | 8.0754 | 7.6638 | 8.1464 | 7.8657 | -0.35829 | 8.1464 | 7.7312
9 | 0.33 | 0.47 | Southern | FL | Miami.Intl.AP.722020 | 1 | 5815628 | 2.1326 | 25.2098 | 33.5391 | 2.1271 | 31.412 | 1093.18 | -3.3609 | -115.98 | 0.3105 | -3.6714 | -116.7942 | -3.4996 | -118.74 | 0.16065 | -3.6603 | -118.9627 | -5.317 | -181.76 | 0.35195 | -5.669 | -182.5006 | -3.3609 | -115.98 | 0.3105 | -3.6714 | -116.7942 | -3.4522 | -119.16 | 0.321 | -3.7733 | -120.0017 | 0.82759 | 1.7649 | 20.8635 | 27.7567 | 904.7074 | -2.7815 | -2.8963 | -4.4003 | -2.7815 | -2.8571 | -95.9842 | -98.2683 | -150.4232 | -95.9842 | -98.6159 | -96.658 | -98.4526 | -151.0361 | -96.658 | -99.3125 | 0.12943 | 0.27603 | 3.263 | 4.3411 | 141.4956 | -0.43502 | -0.45297 | -0.68821 | -0.43502 | -0.44684 | -15.0119 | -15.3691 | -23.5261 | -15.0119 | -15.4235 | -15.1172 | -15.3979 | -23.6219 | -15.1172 | -15.5324
10 | 0.33 | 0.42 | Southern | FL | Miami.Intl.AP.722020 | 1 | 5815628 | 2.1933 | 24.3167 | 32.4547 | 2.1877 | 30.267 | 1056.25 | -2.2765 | -79.05 | 0.24995 | -2.5264 | -79.7549 | -2.4152 | -81.81 | 0.1001 | -2.5153 | -81.9234 | -4.2326 | -144.83 | 0.29139 | -4.524 | -145.4613 | -2.2765 | -79.05 | 0.24995 | -2.5264 | -79.7549 | -2.3678 | -82.23 | 0.26045 | -2.6282 | -82.9624 | 0.82759 | 1.8151 | 20.1243 | 26.8593 | 874.1444 | -1.884 | -1.9988 | -3.5029 | -1.884 | -1.9596 | -65.4212 | -67.7053 | -119.8602 | -65.4212 | -68.0529 | -66.0046 | -67.7992 | -120.3826 | -66.0046 | -68.6591 | 0.12943 | 0.28388 | 3.1474 | 4.2008 | 136.7156 | -0.29465 | -0.31261 | -0.54784 | -0.29465 | -0.30648 | -10.2318 | -10.5891 | -18.7461 | -10.2318 | -10.6434 | -10.3231 | -10.6037 | -18.8278 | -10.3231 | -10.7382
11 | 0.33 | 0.37 | Southern | FL | Miami.Intl.AP.722020 | 1 | 5815628 | 2.2632 | 23.5146 | 31.4828 | 2.2575 | 29.2254 | 1022.97 | -1.3046 | -45.77 | 0.18016 | -1.4848 | -46.3077 | -1.4433 | -48.53 | 0.030309 | -1.4736 | -48.4762 | -3.2607 | -111.55 | 0.2216 | -3.4823 | -112.014 | -1.3046 | -45.77 | 0.18016 | -1.4848 | -46.3077 | -1.3959 | -48.95 | 0.19066 | -1.5866 | -49.5152 | 0.82759 | 1.873 | 19.4605 | 26.0549 | 846.6021 | -1.0797 | -1.1945 | -2.6985 | -1.0797 | -1.1553 | -37.8789 | -40.1631 | -92.3179 | -37.8789 | -40.5106 | -38.3239 | -40.1185 | -92.7019 | -38.3239 | -40.9784 | 0.12943 | 0.29294 | 3.0436 | 4.075 | 132.408 | -0.16886 | -0.18681 | -0.42205 | -0.16886 | -0.18068 | -5.9242 | -6.2815 | -14.4385 | -5.9242 | -6.3358 | -5.9938 | -6.2745 | -14.4985 | -5.9938 | -6.409
12 | 0.33 | 0.32 | Southern | FL | Miami.Intl.AP.722020 | 1 | 5815628 | 2.3437 | 22.6826 | 30.4999 | 2.3377 | 28.1622 | 989.18 | -0.32169 | -11.98 | 0.099899 | -0.42159 | -12.3228 | -0.46039 | -14.74 | -0.04995 | -0.41044 | -14.4913 | -2.2778 | -77.76 | 0.14134 | -2.4191 | -78.0291 | -0.32169 | -11.98 | 0.099899 | -0.42159 | -12.3228 | -0.41302 | -15.16 | 0.1104 | -0.52342 | -15.5303 | 0.82759 | 1.9396 | 18.772 | 25.2415 | 818.6378 | -0.26622 | -0.38101 | -1.8851 | -0.26622 | -0.34181 | -9.9146 | -12.1987 | -64.3536 | -9.9146 | -12.5463 | -10.1982 | -11.9929 | -64.5763 | -10.1982 | -12.8527 | 0.12943 | 0.30335 | 2.9359 | 3.9478 | 128.0344 | -0.041637 | -0.05959 | -0.29483 | -0.041637 | -0.053459 | -1.5506 | -1.9079 | -10.0649 | -1.5506 | -1.9622 | -1.595 | -1.8757 | -10.0997 | -1.595 | -2.0102
13 | 0.33 | 0.27 | Southern | FL | Miami.Intl.AP.722020 | 1 | 5815628 | 2.4038 | 22.2097 | 29.9266 | 2.3977 | 27.5288 | 969.3 | 0.25164 | 7.9 | 0.03988 | 0.21176 | 7.7158 | 0.11294 | 5.14 | -0.10997 | 0.22291 | 5.5473 | -1.7045 | -57.88 | 0.081325 | -1.7858 | -57.9905 | 0.25164 | 7.9 | 0.03988 | 0.21176 | 7.7158 | 0.16031 | 4.72 | 0.050383 | 0.10993 | 4.5083 | 0.82759 | 1.9894 | 18.3806 | 24.767 | 802.1853 | 0.20826 | 0.093471 | -1.4106 | 0.20826 | 0.13267 | 6.538 | 4.2538 | -47.901 | 6.538 | 3.9062 | 6.3855 | 4.5909 | -47.9925 | 6.3855 | 3.731 | 0.12943 | 0.31114 | 2.8747 | 3.8735 | 125.4612 | 0.032571 | 0.014619 | -0.22062 | 0.032571 | 0.02075 | 1.0225 | 0.6653 | -7.4917 | 1.0225 | 0.61093 | 0.99869 | 0.71801 | -7.506 | 0.99869 | 0.58353
14 | 0.33 | 0.23 | Southern | FL | Miami.Intl.AP.722020 | 1 | 5815628 | 2.4344 | 21.9401 | 29.5976 | 2.4282 | 27.1694 | 957.94 | 0.58067 | 19.26 | 0.0094366 | 0.57123 | 19.1505 | 0.44197 | 16.5 | -0.14041 | 0.58238 | 16.982 | -1.3754 | -46.52 | 0.050882 | -1.4263 | -46.5559 | 0.58067 | 19.26 | 0.0094366 | 0.57123 | 19.1505 | 0.48934 | 16.08 | 0.01994 | 0.4694 | 15.9429 | 0.82759 | 2.0147 | 18.1575 | 24.4947 | 792.7838 | 0.48056 | 0.36577 | -1.1383 | 0.48056 | 0.40497 | 15.9394 | 13.6553 | -38.4996 | 15.9394 | 13.3077 | 15.8488 | 14.0541 | -38.5293 | 15.8488 | 13.1943 | 0.12943 | 0.31509 | 2.8398 | 3.831 | 123.9909 | 0.075159 | 0.057206 | -0.17803 | 0.075159 | 0.063337 | 2.4929 | 2.1357 | -6.0213 | 2.4929 | 2.0813 | 2.4787 | 2.1981 | -6.026 | 2.4787 | 2.0636
15 | 0.33 | 0.19 | Southern | FL | Miami.Intl.AP.722020 | 1 | 5815628 | 2.5254 | 21.2068 | 28.744 | 2.519 | 26.2251 | 928.34 | 1.4342 | 48.86 | -0.081325 | 1.5155 | 49.0057 | 1.2955 | 46.1 | -0.23117 | 1.5267 | 46.8372 | -0.52191 | -16.92 | -0.03988 | -0.48203 | -16.7006 | 1.4342 | 48.86 | -0.081325 | 1.5155 | 49.0057 | 1.3429 | 45.68 | -0.070822 | 1.4137 | 45.7982 | 0.82759 | 2.09 | 17.5506 | 23.7883 | 768.2871 | 1.1869 | 1.0722 | -0.43192 | 1.1869 | 1.1114 | 40.4362 | 38.152 | -14.0029 | 40.4362 | 37.8044 | 40.5568 | 38.7621 | -13.8213 | 40.5568 | 37.9023 | 0.12943 | 0.32687 | 2.7449 | 3.7205 | 120.1596 | 0.18564 | 0.16768 | -0.067553 | 0.18564 | 0.17382 | 6.3242 | 5.9669 | -2.19 | 6.3242 | 5.9126 | 6.3431 | 6.0624 | -2.1616 | 6.3431 | 5.9279
16 | 0.33 | 0.17 | Southern | FL | Miami.Intl.AP.722020 | 1 | 5815628 | 2.5755 | 20.8357 | 28.3225 | 2.569 | 25.7535 | 913.65 | 1.8557 | 63.55 | -0.13137 | 1.9871 | 63.8349 | 1.717 | 60.79 | -0.28122 | 1.9983 | 61.6664 | -0.10039 | -2.23 | -0.089929 | -0.010458 | -1.8715 | 1.8557 | 63.55 | -0.13137 | 1.9871 | 63.8349 | 1.7644 | 60.37 | -0.12087 | 1.8853 | 60.6273 | 0.82759 | 2.1315 | 17.2435 | 23.4395 | 756.1298 | 1.5358 | 1.421 | -0.083079 | 1.5358 | 1.4602 | 52.5935 | 50.3093 | -1.8455 | 52.5935 | 49.9618 | 52.8292 | 51.0346 | -1.5488 | 52.8292 | 50.1747 | 0.12943 | 0.33336 | 2.6969 | 3.6659 | 118.2582 | 0.2402 | 0.22224 | -0.012994 | 0.2402 | 0.22837 | 8.2256 | 7.8683 | -0.28864 | 8.2256 | 7.814 | 8.2625 | 7.9818 | -0.24223 | 8.2625 | 7.8473
17 | 0.3 | 0.47 | Southern | FL | Miami.Intl.AP.722020 | 1 | 5815628 | 2.0523 | 25.2405 | 33.4986 | 2.0471 | 31.4516 | 1092.82 | -3.3204 | -115.62 | 0.39056 | -3.711 | -116.753 | -3.4591 | -118.38 | 0.24071 | -3.6998 | -118.9215 | -5.2765 | -181.4 | 0.43201 | -5.7085 | -182.4593 | -3.3204 | -115.62 | 0.39056 | -3.711 | -116.753 | -3.4118 | -118.8 | 0.40106 | -3.8128 | -119.9605 | 0.82759 | 1.6985 | 20.8888 | 27.7232 | 904.4095 | -2.748 | -2.8627 | -4.3668 | -2.748 | -2.8235 | -95.6862 | -97.9704 | -150.1253 | -95.6862 | -98.318 | -96.6239 | -98.4185 | -151.0019 | -96.6239 | -99.2784 | 0.12943 | 0.26564 | 3.267 | 4.3359 | 141.449 | -0.42978 | -0.44773 | -0.68297 | -0.42978 | -0.4416 | -14.9653 | -15.3225 | -23.4795 | -14.9653 | -15.3769 | -15.1119 | -15.3926 | -23.6166 | -15.1119 | -15.5271
18 | 0.3 | 0.42 | Southern | FL | Miami.Intl.AP.722020 | 1 | 5815628 | 2.1125 | 24.3465 | 32.3943 | 2.1071 | 30.2872 | 1055.24 | -2.2161 | -78.04 | 0.33054 | -2.5466 | -79.0609 | -2.3548 | -80.8 | 0.18069 | -2.5355 | -81.2294 | -4.1722 | -143.82 | 0.37199 | -4.5442 | -144.7673 | -2.2161 | -78.04 | 0.33054 | -2.5466 | -79.0609 | -2.3074 | -81.22 | 0.34104 | -2.6485 | -82.2685 | 0.82759 | 1.7483 | 20.1489 | 26.8093 | 873.3086 | -1.834 | -1.9488 | -3.4529 | -1.834 | -1.9096 | -64.5853 | -66.8695 | -119.0243 | -64.5853 | -67.2171 | -65.4302 | -67.2249 | -119.8083 | -65.4302 | -68.0847 | 0.12943 | 0.27343 | 3.1513 | 4.193 | 136.5849 | -0.28684 | -0.30479 | -0.54003 | -0.28684 | -0.29866 | -10.1011 | -10.4583 | -18.6153 | -10.1011 | -10.5127 | -10.2332 | -10.5139 | -18.7379 | -10.2332 | -10.6484
19 | 0.3 | 0.37 | Southern | FL | Miami.Intl.AP.722020 | 1 | 5815628 | 2.1733 | 23.5441 | 31.4222 | 2.1677 | 29.2544 | 1022.06 | -1.2439 | -44.86 | 0.26989 | -1.5138 | -45.7535 | -1.3826 | -47.62 | 0.12004 | -1.5027 | -47.922 | -3.2 | -110.64 | 0.31133 | -3.5114 | -111.4598 | -1.2439 | -44.86 | 0.26989 | -1.5138 | -45.7535 | -1.3353 | -48.04 | 0.28039 | -1.6157 | -48.961 | 0.82759 | 1.7986 | 19.4849 | 26.0047 | 845.849 | -1.0295 | -1.1443 | -2.6483 | -1.0295 | -1.1051 | -37.1258 | -39.4099 | -91.5648 | -37.1258 | -39.7575 | -37.8653 | -39.6599 | -92.2433 | -37.8653 | -40.5198 | 0.12943 | 0.2813 | 3.0474 | 4.0671 | 132.2902 | -0.16101 | -0.17896 | -0.4142 | -0.16101 | -0.17283 | -5.8064 | -6.1637 | -14.3207 | -5.8064 | -6.2181 | -5.9221 | -6.2028 | -14.4268 | -5.9221 | -6.3373
20 | 0.3 | 0.32 | Southern | FL | Miami.Intl.AP.722020 | 1 | 5815628 | 2.2534 | 22.7034 | 30.4211 | 2.2477 | 28.1734 | 987.67 | -0.24286 | -10.47 | 0.18993 | -0.43278 | -11.1696 | -0.38156 | -13.23 | 0.040079 | -0.42164 | -13.3381 | -2.199 | -76.25 | 0.23137 | -2.4303 | -76.8759 | -0.24286 | -10.47 | 0.18993 | -0.43278 | -11.1696 | -0.33419 | -13.65 | 0.20043 | -0.53462 | -14.3771 | 0.82759 | 1.8649 | 18.7892 | 25.1763 | 817.3881 | -0.20099 | -0.31577 | -1.8199 | -0.20099 | -0.27657 | -8.6649 | -10.949 | -63.1039 | -8.6649 | -11.2966 | -9.2439 | -11.0385 | -63.6219 | -9.2439 | -11.8984 | 0.12943 | 0.29167 | 2.9386 | 3.9375 | 127.839 | -0.031434 | -0.049387 | -0.28462 | -0.031434 | -0.043256 | -1.3552 | -1.7124 | -9.8694 | -1.3552 | -1.7668 | -1.4457 | -1.7264 | -9.9504 | -1.4457 | -1.8609
21 | 0.3 | 0.27 | Southern | FL | Miami.Intl.AP.722020 | 1 | 5815628 | 2.3136 | 22.211 | 29.8376 | 2.3077 | 27.5299 | 967.46 | 0.34061 | 9.74 | 0.12991 | 0.2107 | 9.2059 | 0.20191 | 6.98 | -0.01994 | 0.22185 | 7.0374 | -1.6155 | -56.04 | 0.17135 | -1.7869 | -56.5005 | 0.34061 | 9.74 | 0.12991 | 0.2107 | 9.2059 | 0.24928 | 6.56 | 0.14041 | 0.10886 | 5.9984 | 0.82759 | 1.9147 | 18.3817 | 24.6934 | 800.6625 | 0.28188 | 0.1671 | -1.337 | 0.28188 | 0.2063 | 8.0607 | 5.7766 | -46.3783 | 8.0607 | 5.429 | 7.6187 | 5.8241 | -46.7593 | 7.6187 | 4.9642 | 0.12943 | 0.29946 | 2.8749 | 3.862 | 125.2231 | 0.044086 | 0.026134 | -0.2091 | 0.044086 | 0.032265 | 1.2607 | 0.90346 | -7.2535 | 1.2607 | 0.84909 | 1.1916 | 0.91088 | -7.3131 | 1.1916 | 0.7764
22 | 0.3 | 0.23 | Southern | FL | Miami.Intl.AP.722020 | 1 | 5815628 | 2.3437 | 21.9593 | 29.5254 | 2.3377 | 27.1877 | 956.67 | 0.65282 | 20.53 | 0.099899 | 0.55292 | 20.0744 | 0.51412 | 17.77 | -0.04995 | 0.56407 | 17.9059 | -1.3033 | -45.25 | 0.14134 | -1.4446 | -45.6319 | 0.65282 | 20.53 | 0.099899 | 0.55292 | 20.0744 | 0.56149 | 17.35 | 0.1104 | 0.45108 | 16.8669 | 0.82759 | 1.9396 | 18.1734 | 24.435 | 791.7328 | 0.54027 | 0.42548 | -1.0786 | 0.54027 | 0.46468 | 16.9905 | 14.7063 | -37.4486 | 16.9905 | 14.3587 | 16.6135 | 14.8188 | -37.7646 | 16.6135 | 13.9589 | 0.12943 | 0.30335 | 2.8423 | 3.8216 | 123.8265 | 0.084497 | 0.066545 | -0.16869 | 0.084497 | 0.072676 | 2.6573 | 2.3001 | -5.8569 | 2.6573 | 2.2457 | 2.5983 | 2.3177 | -5.9064 | 2.5983 | 2.1832
23 | 0.3 | 0.19 | Southern | FL | Miami.Intl.AP.722020 | 1 | 5815628 | 2.4346 | 21.2066 | 28.6432 | 2.4284 | 26.2148 | 926.1 | 1.5351 | 51.1 | 0.0092372 | 1.5258 | 50.8827 | 1.3964 | 48.34 | -0.14061 | 1.537 | 48.7142 | -0.42104 | -14.68 | 0.050682 | -0.47172 | -14.8236 | 1.5351 | 51.1 | 0.0092372 | 1.5258 | 50.8827 | 1.4437 | 47.92 | 0.019741 | 1.424 | 47.6752 | 0.82759 | 2.0148 | 17.5504 | 23.7049 | 766.4333 | 1.2704 | 1.1556 | -0.34845 | 1.2704 | 1.1948 | 42.29 | 40.0058 | -12.1491 | 42.29 | 39.6582 | 42.1101 | 40.3155 | -12.2679 | 42.1101 | 39.4556 | 0.12943 | 0.31512 | 2.7449 | 3.7074 | 119.8697 | 0.19869 | 0.18074 | -0.054498 | 0.19869 | 0.18687 | 6.6141 | 6.2569 | -1.9001 | 6.6141 | 6.2025 | 6.586 | 6.3053 | -1.9187 | 6.586 | 6.1708
24 | 0.3 | 0.17 | Southern | FL | Miami.Intl.AP.722020 | 1 | 5815628 | 2.4854 | 20.8355 | 28.2221 | 2.4791 | 25.743 | 911.42 | 1.9561 | 65.78 | -0.041445 | 1.9976 | 65.7063 | 1.8174 | 63.02 | -0.19129 | 2.0087 | 63.5378 | 0 | 0 | 0 | 0 | 0 | 1.9561 | 65.78 | -0.041445 | 1.9976 | 65.7063 | 1.8648 | 62.6 | -0.030942 | 1.8957 | 62.4988 | 0.82759 | 2.0569 | 17.2433 | 23.3564 | 754.2842 | 1.6189 | 1.5041 | 0 | 1.6189 | 1.5433 | 54.439 | 52.1549 | 0 | 54.439 | 51.8073 | 54.3781 | 52.5834 | 0 | 54.3781 | 51.7235 | 0.12943 | 0.32169 | 2.6968 | 3.6529 | 117.9696 | 0.25319 | 0.23524 | 0 | 0.25319 | 0.24137 | 8.5142 | 8.157 | 0 | 8.5142 | 8.1026 | 8.5047 | 8.224 | 0 | 8.5047 | 8.0895
25 | 0.28 | 0.47 | Southern | FL | Miami.Intl.AP.722020 | 1 | 5815628 | 2.0123 | 25.1079 | 33.2766 | 2.0072 | 31.2694 | 1085.91 | -3.0984 | -108.71 | 0.43044 | -3.5288 | -110.0217 | -3.2371 | -111.47 | 0.28059 | -3.5177 | -112.1902 | -5.0545 | -174.49 | 0.47189 | -5.5264 | -175.7281 | -3.0984 | -108.71 | 0.43044 | -3.5288 | -110.0217 | -3.1897 | -111.89 | 0.44094 | -3.6307 | -113.2293 | 0.82759 | 1.6654 | 20.7791 | 27.5395 | 898.6908 | -2.5642 | -2.679 | -4.1831 | -2.5642 | -2.6398 | -89.9676 | -92.2517 | -144.4066 | -89.9676 | -92.5993 | -91.0532 | -92.8478 | -145.4312 | -91.0532 | -93.7077 | 0.12943 | 0.26046 | 3.2498 | 4.3072 | 140.5547 | -0.40104 | -0.41899 | -0.65423 | -0.40104 | -0.41286 | -14.0709 | -14.4281 | -22.5851 | -14.0709 | -14.4825 | -14.2407 | -14.5213 | -22.7453 | -14.2407 | -14.6558
26 | 0.28 | 0.42 | Southern | FL | Miami.Intl.AP.722020 | 1 | 5815628 | 2.0532 | 24.3263 | 32.3048 | 2.0479 | 30.2569 | 1052.99 | -2.1266 | -75.79 | 0.38973 | -2.5163 | -77.0505 | -2.2653 | -78.55 | 0.23988 | -2.5052 | -79.219 | -4.0827 | -141.57 | 0.43117 | -4.5139 | -142.7568 | -2.1266 | -75.79 | 0.38973 | -2.5163 | -77.0505 | -2.2179 | -78.97 | 0.40023 | -2.6181 | -80.258 | 0.82759 | 1.6992 | 20.1322 | 26.7352 | 871.4465 | -1.7599 | -1.8747 | -3.3788 | -1.7599 | -1.8355 | -62.7232 | -65.0074 | -117.1622 | -62.7232 | -65.355 | -63.7664 | -65.561 | -118.1445 | -63.7664 | -66.4209 | 0.12943 | 0.26575 | 3.1487 | 4.1814 | 136.2937 | -0.27525 | -0.29321 | -0.52844 | -0.27525 | -0.28708 | -9.8099 | -10.1671 | -18.3241 | -9.8099 | -10.2215 | -9.973 | -10.2537 | -18.4777 | -9.973 | -10.3882
27 | 0.28 | 0.37 | Southern | FL | Miami.Intl.AP.722020 | 1 | 5815628 | 2.1125 | 23.6553 | 31.5022 | 2.1071 | 29.3951 | 1025.48 | -1.324 | -48.28 | 0.33054 | -1.6545 | -49.4027 | -1.4627 | -51.04 | 0.18069 | -1.6434 | -51.5712 | -3.2801 | -114.06 | 0.37199 | -3.6521 | -115.1091 | -1.324 | -48.28 | 0.33054 | -1.6545 | -49.4027 | -1.4153 | -51.46 | 0.34104 | -1.7563 | -52.6102 | 0.82759 | 1.7483 | 19.5769 | 26.071 | 848.6794 | -1.0957 | -1.2105 | -2.7146 | -1.0957 | -1.1713 | -39.9562 | -42.2403 | -94.3952 | -39.9562 | -42.5879 | -40.8853 | -42.6799 | -95.2634 | -40.8853 | -43.5398 | 0.12943 | 0.27343 | 3.0618 | 4.0775 | 132.7329 | -0.17137 | -0.18932 | -0.42456 | -0.17137 | -0.18319 | -6.2491 | -6.6064 | -14.7633 | -6.2491 | -6.6607 | -6.3944 | -6.6751 | -14.8991 | -6.3944 | -6.8096
28 | 0.28 | 0.32 | Southern | FL | Miami.Intl.AP.722020 | 1 | 5815628 | 2.1735 | 22.9138 | 30.6014 | 2.1679 | 28.4335 | 994.67 | -0.42317 | -17.47 | 0.26969 | -0.69286 | -18.4643 | -0.56187 | -20.23 | 0.11984 | -0.68171 | -20.6328 | -2.3793 | -83.25 | 0.31113 | -2.6904 | -84.1706 | -0.42317 | -17.47 | 0.26969 | -0.69286 | -18.4643 | -0.5145 | -20.65 | 0.28019 | -0.7947 | -21.6718 | 0.82759 | 1.7988 | 18.9633 | 25.3255 | 823.1813 | -0.35021 | -0.465 | -1.9691 | -0.35021 | -0.4258 | -14.458 | -16.7422 | -68.8971 | -14.458 | -17.0898 | -15.2809 | -17.0755 | -69.659 | -15.2809 | -17.9354 | 0.12943 | 0.28132 | 2.9658 | 3.9609 | 128.745 | -0.054773 | -0.072726 | -0.30796 | -0.054773 | -0.066595 | -2.2612 | -2.6185 | -10.7755 | -2.2612 | -2.6728 | -2.3899 | -2.6706 | -10.8946 | -2.3899 | -2.8051
29 | 0.28 | 0.27 | Southern | FL | Miami.Intl.AP.722020 | 1 | 5815628 | 2.2335 | 22.3908 | 29.9771 | 2.2278 | 27.7493 | 973.1 | 0.20117 | 4.1 | 0.20987 | -0.0087034 | 3.2668 | 0.062465 | 1.34 | 0.060019 | 0.0024455 | 1.0983 | -1.755 | -61.68 | 0.25131 | -2.0063 | -62.4395 | 0.20117 | 4.1 | 0.20987 | -0.0087034 | 3.2668 | 0.10983 | 0.92 | 0.22037 | -0.11054 | 0.059284 | 0.82759 | 1.8484 | 18.5305 | 24.8088 | 805.3301 | 0.16648 | 0.051695 | -1.4524 | 0.16648 | 0.090897 | 3.3931 | 1.109 | -51.0459 | 3.3931 | 0.76138 | 2.7036 | 0.90895 | -51.6745 | 2.7036 | 0.049063 | 0.12943 | 0.28909 | 2.8982 | 3.8801 | 125.9531 | 0.026038 | 0.0080851 | -0.22715 | 0.026038 | 0.014216 | 0.53068 | 0.17344 | -7.9835 | 0.53068 | 0.11908 | 0.42284 | 0.14216 | -8.0819 | 0.42284 | 0.0076735
30 | 0.28 | 0.23 | Southern | FL | Miami.Intl.AP.722020 | 1 | 5815628 | 2.2745 | 21.9699 | 29.4574 | 2.2687 | 27.1887 | 955.26 | 0.72082 | 21.94 | 0.16896 | 0.55187 | 21.2097 | 0.58212 | 19.18 | 0.019108 | 0.56302 | 19.0412 | -1.2353 | -43.84 | 0.2104 | -1.4457 | -44.4967 | 0.72082 | 21.94 | 0.16896 | 0.55187 | 21.2097 | 0.62949 | 18.76 | 0.17946 | 0.45003 | 18.0021 | 0.82759 | 1.8823 | 18.1821 | 24.3787 | 790.5659 | 0.59655 | 0.48176 | -1.0223 | 0.59655 | 0.52096 | 18.1574 | 15.8732 | -36.2816 | 18.1574 | 15.5256 | 17.553 | 15.7583 | -36.8251 | 17.553 | 14.8984 | 0.12943 | 0.2944 | 2.8437 | 3.8128 | 123.644 | 0.0933 | 0.075347 | -0.15989 | 0.0933 | 0.081478 | 2.8398 | 2.4826 | -5.6744 | 2.8398 | 2.4282 | 2.7453 | 2.4646 | -5.7594 | 2.7453 | 2.3301
31 | 0.28 | 0.19 | Southern | FL | Miami.Intl.AP.722020 | 1 | 5815628 | 2.3646 | 21.2171 | 28.5836 | 2.3586 | 26.225 | 924.98 | 1.5946 | 52.22 | 0.079027 | 1.5156 | 51.7252 | 1.4559 | 49.46 | -0.070822 | 1.5268 | 49.5567 | -0.36148 | -13.56 | 0.12047 | -0.48196 | -13.9812 | 1.5946 | 52.22 | 0.079027 | 1.5156 | 51.7252 | 1.5033 | 49.04 | 0.089531 | 1.4138 | 48.5177 | 0.82759 | 1.9569 | 17.5591 | 23.6556 | 765.5064 | 1.3197 | 1.2049 | -0.29916 | 1.3197 | 1.2441 | 43.2169 | 40.9327 | -11.2222 | 43.2169 | 40.5851 | 42.8074 | 41.0127 | -11.5707 | 42.8074 | 40.1528 | 0.12943 | 0.30606 | 2.7462 | 3.6997 | 119.7247 | 0.2064 | 0.18845 | -0.046788 | 0.2064 | 0.19458 | 6.7591 | 6.4019 | -1.7551 | 6.7591 | 6.3475 | 6.695 | 6.4144 | -1.8096 | 6.695 | 6.2799
32 | 0.28 | 0.17 | Southern | FL | Miami.Intl.AP.722020 | 1 | 5815628 | 2.4154 | 20.846 | 28.1534 | 2.4093 | 25.7441 | 910 | 2.0249 | 67.2 | 0.028345 | 1.9965 | 66.854 | 1.8862 | 64.44 | -0.1215 | 2.0077 | 64.6855 | 0.068742 | 1.42 | 0.06979 | -0.0010485 | 1.1477 | 2.0249 | 67.2 | 0.028345 | 1.9965 | 66.854 | 1.9335 | 64.02 | 0.038848 | 1.8947 | 63.6465 | 0.82759 | 1.999 | 17.252 | 23.2995 | 753.109 | 1.6758 | 1.561 | 0.05689 | 1.6758 | 1.6002 | 55.6142 | 53.3301 | 1.1752 | 55.6142 | 52.9825 | 55.3279 | 53.5333 | 0.94983 | 55.3279 | 52.6734 | 0.12943 | 0.31264 | 2.6982 | 3.644 | 117.7858 | 0.26209 | 0.24413 | 0.0088976 | 0.26209 | 0.25027 | 8.698 | 8.3408 | 0.1838 | 8.698 | 8.2864 | 8.6532 | 8.3726 | 0.14855 | 8.6532 | 8.2381
33 | 0.27 | 0.47 | Southern | FL | Miami.Intl.AP.722020 | 1 | 5815628 | 1.9823 | 25.0785 | 33.2165 | 1.9773 | 31.2393 | 1084.28 | -3.0383 | -107.08 | 0.46035 | -3.4987 | -108.5116 | -3.177 | -109.84 | 0.3105 | -3.4875 | -110.68 | -4.9944 | -172.86 | 0.5018 | -5.4962 | -174.2179 | -3.0383 | -107.08 | 0.46035 | -3.4987 | -108.5116 | -3.1296 | -110.26 | 0.47085 | -3.6005 | -111.7191 | 0.82759 | 1.6406 | 20.7548 | 27.4897 | 897.3418 | -2.5145 | -2.6293 | -4.1333 | -2.5145 | -2.5901 | -88.6186 | -90.9027 | -143.0576 | -88.6186 | -91.2503 | -89.8033 | -91.598 | -144.1814 | -89.8033 | -92.4578 | 0.12943 | 0.25658 | 3.246 | 4.2994 | 140.3437 | -0.39326 | -0.41121 | -0.64645 | -0.39326 | -0.40508 | -13.8599 | -14.2171 | -22.3741 | -13.8599 | -14.2715 | -14.0452 | -14.3259 | -22.5499 | -14.0452 | -14.4603
34 | 0.27 | 0.42 | Southern | FL | Miami.Intl.AP.722020 | 1 | 5815628 | 2.0323 | 24.3168 | 32.2742 | 2.0271 | 30.2471 | 1052.22 | -2.096 | -75.02 | 0.4105 | -2.5065 | -76.371 | -2.2347 | -77.78 | 0.26065 | -2.4953 | -78.5395 | -4.0521 | -140.8 | 0.45195 | -4.504 | -142.0773 | -2.096 | -75.02 | 0.4105 | -2.5065 | -76.371 | -2.1873 | -78.2 | 0.421 | -2.6083 | -79.5785 | 0.82759 | 1.6819 | 20.1244 | 26.7099 | 870.8092 | -1.7346 | -1.8494 | -3.3535 | -1.7346 | -1.8102 | -62.086 | -64.3701 | -116.525 | -62.086 | -64.7177 | -63.204 | -64.9987 | -117.5821 | -63.204 | -65.8586 | 0.12943 | 0.26305 | 3.1474 | 4.1774 | 136.194 | -0.27129 | -0.28924 | -0.52448 | -0.27129 | -0.28311 | -9.7102 | -10.0674 | -18.2244 | -9.7102 | -10.1218 | -9.8851 | -10.1657 | -18.3898 | -9.8851 | -10.3002
35 | 0.27 | 0.37 | Southern | FL | Miami.Intl.AP.722020 | 1 | 5815628 | 2.0726 | 23.7754 | 31.6032 | 2.0673 | 29.5359 | 1029.34 | -1.425 | -52.14 | 0.37032 | -1.7953 | -53.4106 | -1.5637 | -54.9 | 0.22047 | -1.7842 | -55.5791 | -3.3811 | -117.92 | 0.41177 | -3.7929 | -119.1169 | -1.425 | -52.14 | 0.37032 | -1.7953 | -53.4106 | -1.5163 | -55.32 | 0.38082 | -1.8972 | -56.6181 | 0.82759 | 1.7153 | 19.6763 | 26.1546 | 851.8739 | -1.1793 | -1.2941 | -2.7982 | -1.1793 | -1.2549 | -43.1507 | -45.4348 | -97.5897 | -43.1507 | -45.7824 | -44.2022 | -45.9968 | -98.5803 | -44.2022 | -46.8567 | 0.12943 | 0.26827 | 3.0774 | 4.0906 | 133.2325 | -0.18445 | -0.2024 | -0.43764 | -0.18445 | -0.19627 | -6.7487 | -7.106 | -15.263 | -6.7487 | -7.1603 | -6.9132 | -7.1939 | -15.4179 | -6.9132 | -7.3284
36 | 0.27 | 0.32 | Southern | FL | Miami.Intl.AP.722020 | 1 | 5815628 | 2.1333 | 23.1033 | 30.7909 | 2.1279 | 28.663 | 1001.49 | -0.61268 | -24.29 | 0.30977 | -0.92244 | -25.4176 | -0.75138 | -27.05 | 0.15992 | -0.9113 | -27.5861 | -2.5688 | -90.07 | 0.35121 | -2.92 | -91.1239 | -0.61268 | -24.29 | 0.30977 | -0.92244 | -25.4176 | -0.70401 | -27.47 | 0.32027 | -1.0243 | -28.6251 | 0.82759 | 1.7655 | 19.1201 | 25.4823 | 828.8255 | -0.50705 | -0.62183 | -2.1259 | -0.50705 | -0.58263 | -20.1022 | -22.3864 | -74.5412 | -20.1022 | -22.734 | -21.0354 | -22.83 | -75.4135 | -21.0354 | -23.6899 | 0.12943 | 0.27612 | 2.9904 | 3.9854 | 129.6278 | -0.079302 | -0.097254 | -0.33249 | -0.079302 | -0.091123 | -3.144 | -3.5012 | -11.6582 | -3.144 | -3.5556 | -3.2899 | -3.5706 | -11.7946 | -3.2899 | -3.7051
37 | 0.27 | 0.27 | Southern | FL | Miami.Intl.AP.722020 | 1 | 5815628 | 2.1935 | 22.5005 | 30.0669 | 2.1879 | 27.8791 | 976.6 | 0.1113 | 0.6 | 0.24975 | -0.13845 | -0.37081 | -0.0274 | -2.16 | 0.099899 | -0.1273 | -2.5393 | -1.8448 | -65.18 | 0.29119 | -2.136 | -66.0771 | 0.1113 | 0.6 | 0.24975 | -0.13845 | -0.37081 | 0.019968 | -2.58 | 0.26025 | -0.24028 | -3.5783 | 0.82759 | 1.8153 | 18.6212 | 24.8832 | 808.2267 | 0.092111 | -0.022676 | -1.5268 | 0.092111 | 0.016526 | 0.49656 | -1.7876 | -53.9425 | 0.49656 | -2.1352 | -0.30688 | -2.1015 | -54.6849 | -0.30688 | -2.9614 | 0.12943 | 0.28391 | 2.9123 | 3.8917 | 126.4061 | 0.014406 | -0.0035466 | -0.23878 | 0.014406 | 0.0025846 | 0.077661 | -0.27958 | -8.4366 | 0.077661 | -0.33394 | -0.047996 | -0.32867 | -8.5527 | -0.047996 | -0.46316
38 | 0.27 | 0.23 | Southern | FL | Miami.Intl.AP.722020 | 1 | 5815628 | 2.2443 | 21.9791 | 29.4364 | 2.2386 | 27.1979 | 954.93 | 0.74178 | 22.27 | 0.19907 | 0.54272 | 21.4156 | 0.60308 | 19.51 | 0.049217 | 0.55387 | 19.2471 | -1.2143 | -43.51 | 0.24051 | -1.4548 | -44.2907 | 0.74178 | 22.27 | 0.19907 | 0.54272 | 21.4156 | 0.65045 | 19.09 | 0.20957 | 0.44088 | 18.2081 | 0.82759 | 1.8574 | 18.1898 | 24.3614 | 790.2928 | 0.61389 | 0.49911 | -1.005 | 0.61389 | 0.53831 | 18.4305 | 16.1463 | -36.0085 | 18.4305 | 15.7987 | 17.7234 | 15.9288 | -36.6547 | 17.7234 | 15.0689 | 0.12943 | 0.29049 | 2.8449 | 3.8101 | 123.6013 | 0.096013 | 0.07806 | -0.15718 | 0.096013 | 0.084191 | 2.8825 | 2.5253 | -5.6317 | 2.8825 | 2.4709 | 2.7719 | 2.4913 | -5.7328 | 2.7719 | 2.3568
39 | 0.27 | 0.19 | Southern | FL | Miami.Intl.AP.722020 | 1 | 5815628 | 2.3344 | 21.2177 | 28.5539 | 2.3285 | 26.2254 | 924.37 | 1.6244 | 52.83 | 0.10914 | 1.5152 | 52.2229 | 1.4857 | 50.07 | -0.040712 | 1.5264 | 50.0544 | -0.33175 | -12.95 | 0.15058 | -0.48233 | -13.4834 | 1.6244 | 52.83 | 0.10914 | 1.5152 | 52.2229 | 1.533 | 49.65 | 0.11964 | 1.4134 | 49.0154 | 0.82759 | 1.932 | 17.5596 | 23.631 | 765.0015 | 1.3443 | 1.2295 | -0.27455 | 1.3443 | 1.2687 | 43.7217 | 41.4375 | -10.7173 | 43.7217 | 41.09 | 43.2193 | 41.4246 | -11.1588 | 43.2193 | 40.5648 | 0.12943 | 0.30216 | 2.7463 | 3.6959 | 119.6457 | 0.21025 | 0.1923 | -0.04294 | 0.21025 | 0.19843 | 6.838 | 6.4808 | -1.6762 | 6.838 | 6.4264 | 6.7595 | 6.4788 | -1.7452 | 6.7595 | 6.3443
40 | 0.27 | 0.17 | Southern | FL | Miami.Intl.AP.722020 | 1 | 5815628 | 2.3846 | 20.8558 | 28.1323 | 2.3785 | 25.7538 | 909.68 | 2.0459 | 67.52 | 0.059087 | 1.9868 | 67.0521 | 1.9072 | 64.76 | -0.090762 | 1.998 | 64.8836 | 0.089771 | 1.74 | 0.10053 | -0.010761 | 1.3457 | 2.0459 | 67.52 | 0.059087 | 1.9868 | 67.0521 | 1.9546 | 64.34 | 0.069591 | 1.885 | 63.8446 | 0.82759 | 1.9735 | 17.2601 | 23.2821 | 752.8442 | 1.6932 | 1.5784 | 0.074294 | 1.6932 | 1.6176 | 55.879 | 53.5949 | 1.44 | 55.879 | 53.2473 | 55.4918 | 53.6971 | 1.1137 | 55.4918 | 52.8373 | 0.12943 | 0.30865 | 2.6995 | 3.6413 | 117.7443 | 0.26481 | 0.24686 | 0.01162 | 0.26481 | 0.25299 | 8.7394 | 8.3822 | 0.22522 | 8.7394 | 8.3278 | 8.6789 | 8.3982 | 0.17418 | 8.6789 | 8.2637
41 | 0.26 | 0.47 | Southern | FL | Miami.Intl.AP.722020 | 1 | 5815628 | 1.9524 | 25.0394 | 33.1283 | 1.9474 | 31.181 | 1081.7 | -2.9501 | -104.5 | 0.49026 | -3.4404 | -106.0674 | -3.0888 | -107.26 | 0.34041 | -3.4292 | -108.2359 | -4.9062 | -170.28 | 0.53171 | -5.4379 | -171.7737 | -2.9501 | -104.5 | 0.49026 | -3.4404 | -106.0674 | -3.0414 | -107.68 | 0.50076 | -3.5422 | -109.2749 | 0.82759 | 1.6158 | 20.7224 | 27.4168 | 895.2066 | -2.4415 | -2.5563 | -4.0604 | -2.4415 | -2.5171 | -86.4834 | -88.7676 | -140.9224 | -86.4834 | -89.1151 | -87.7806 | -89.5752 | -142.1586 | -87.7806 | -90.4351 | 0.12943 | 0.2527 | 3.241 | 4.288 | 140.0097 | -0.38185 | -0.3998 | -0.63504 | -0.38185 | -0.39367 | -13.5259 | -13.8832 | -22.0402 | -13.5259 | -13.9376 | -13.7288 | -14.0095 | -22.2335 | -13.7288 | -14.144
42 | 0.26 | 0.42 | Southern | FL | Miami.Intl.AP.722020 | 1 | 5815628 | 2.0023 | 24.307 | 32.2247 | 1.9972 | 30.2275 | 1050.94 | -2.0465 | -73.74 | 0.44041 | -2.4869 | -75.214 | -2.1852 | -76.5 | 0.29056 | -2.4758 | -77.3825 | -4.0026 | -139.52 | 0.48186 | -4.4845 | -140.9203 | -2.0465 | -73.74 | 0.44041 | -2.4869 | -75.214 | -2.1378 | -76.92 | 0.45091 | -2.5887 | -78.4215 | 0.82759 | 1.6571 | 20.1163 | 26.6689 | 869.7499 | -1.6937 | -1.8084 | -3.3125 | -1.6937 | -1.7692 | -61.0267 | -63.3108 | -115.4657 | -61.0267 | -63.6584 | -62.2465 | -64.0412 | -116.6246 | -62.2465 | -64.901 | 0.12943 | 0.25917 | 3.1462 | 4.171 | 136.0283 | -0.26489 | -0.28284 | -0.51808 | -0.26489 | -0.27671 | -9.5445 | -9.9018 | -18.0588 | -9.5445 | -9.9561 | -9.7353 | -10.016 | -18.24 | -9.7353 | -10.1505
43 | 0.26 | 0.37 | Southern | FL | Miami.Intl.AP.722020 | 1 | 5815628 | 2.0332 | 23.9059 | 31.7335 | 2.028 | 29.7055 | 1034.17 | -1.5553 | -56.97 | 0.40967 | -1.9649 | -58.3821 | -1.694 | -59.73 | 0.25982 | -1.9538 | -60.5506 | -3.5114 | -122.75 | 0.45111 | -3.9625 | -124.0884 | -1.5553 | -56.97 | 0.40967 | -1.9649 | -58.3821 | -1.6466 | -60.15 | 0.42017 | -2.0668 | -61.5896 | 0.82759 | 1.6826 | 19.7843 | 26.2624 | 855.8712 | -1.2871 | -1.4019 | -2.906 | -1.2871 | -1.3627 | -47.1479 | -49.4321 | -101.587 | -47.1479 | -49.7797 | -48.3166 | -50.1112 | -102.6946 | -48.3166 | -50.9711 | 0.12943 | 0.26316 | 3.0943 | 4.1074 | 133.8577 | -0.20131 | -0.21926 | -0.4545 | -0.20131 | -0.21313 | -7.3739 | -7.7311 | -15.8881 | -7.3739 | -7.7855 | -7.5567 | -7.8374 | -16.0614 | -7.5567 | -7.9718
44 | 0.26 | 0.32 | Southern | FL | Miami.Intl.AP.722020 | 1 | 5815628 | 2.0833 | 23.3436 | 31.0412 | 2.078 | 28.9632 | 1010.46 | -0.86299 | -33.26 | 0.35962 | -1.2226 | -34.5517 | -1.0017 | -36.02 | 0.20977 | -1.2115 | -36.7202 | -2.8191 | -99.04 | 0.40106 | -3.2202 | -100.258 | -0.86299 | -33.26 | 0.35962 | -1.2226 | -34.5517 | -0.95432 | -36.44 | 0.37012 | -1.3244 | -37.7592 | 0.82759 | 1.7241 | 19.319 | 25.6895 | 836.249 | -0.7142 | -0.82899 | -2.3331 | -0.7142 | -0.78979 | -27.5257 | -29.8099 | -81.9647 | -27.5257 | -30.1575 | -28.5947 | -30.3893 | -82.9728 | -28.5947 | -31.2492 | 0.12943 | 0.26965 | 3.0215 | 4.0178 | 130.7888 | -0.1117 | -0.12965 | -0.36489 | -0.1117 | -0.12352 | -4.305 | -4.6622 | -12.8192 | -4.305 | -4.7166 | -4.4722 | -4.7529 | -12.9769 | -4.4722 | -4.8874
45 | 0.26 | 0.27 | Southern | FL | Miami.Intl.AP.722020 | 1 | 5815628 | 2.1533 | 22.6103 | 30.1572 | 2.1478 | 28.0094 | 980.1 | 0.021045 | -2.9 | 0.28983 | -0.26878 | -4.0246 | -0.11766 | -5.66 | 0.13998 | -0.25763 | -6.1931 | -1.9351 | -68.68 | 0.33127 | -2.2663 | -69.7309 | 0.021045 | -2.9 | 0.28983 | -0.26878 | -4.0246 | -0.070286 | -6.08 | 0.30033 | -0.37062 | -7.2321 | 0.82759 | 1.782 | 18.7121 | 24.9579 | 811.1233 | 0.017417 | -0.09737 | -1.6015 | 0.017417 | -0.058169 | -2.4 | -4.6842 | -56.839 | -2.4 | -5.0318 | -3.3307 | -5.1254 | -57.7088 | -3.3307 | -5.9853 | 0.12943 | 0.27871 | 2.9266 | 3.9034 | 126.8591 | 0.002724 | -0.015229 | -0.25047 | 0.002724 | -0.0090975 | -0.37536 | -0.7326 | -8.8896 | -0.37536 | -0.78696 | -0.52093 | -0.8016 | -9.0256 | -0.52093 | -0.93609
46 | 0.26 | 0.23 | Southern | FL | Miami.Intl.AP.722020 | 1 | 5815628 | 2.2137 | 21.9888 | 29.4155 | 2.208 | 27.2075 | 954.61 | 0.76274 | 22.59 | 0.22961 | 0.53313 | 21.6144 | 0.62404 | 19.83 | 0.07976 | 0.54428 | 19.4459 | -1.1934 | -43.19 | 0.27105 | -1.4644 | -44.0919 | 0.76274 | 22.59 | 0.22961 | 0.53313 | 21.6144 | 0.67141 | 19.41 | 0.24011 | 0.43129 | 18.4069 | 0.82759 | 1.832 | 18.1978 | 24.344 | 790.0279 | 0.63124 | 0.51645 | -0.98763 | 0.63124 | 0.55565 | 18.6953 | 16.4112 | -35.7437 | 18.6953 | 16.0636 | 17.8879 | 16.0933 | -36.4901 | 17.8879 | 15.2334 | 0.12943 | 0.28652 | 2.8461 | 3.8074 | 123.5599 | 0.098725 | 0.080772 | -0.15446 | 0.098725 | 0.086904 | 2.9239 | 2.5667 | -5.5903 | 2.9239 | 2.5123 | 2.7977 | 2.517 | -5.707 | 2.7977 | 2.3825
47 | 0.26 | 0.19 | Southern | FL | Miami.Intl.AP.722020 | 1 | 5815628 | 2.3044 | 21.2277 | 28.5339 | 2.2986 | 26.2353 | 924.08 | 1.6444 | 53.12 | 0.13905 | 1.5053 | 52.4001 | 1.5057 | 50.36 | -0.010802 | 1.5165 | 50.2317 | -0.31175 | -12.66 | 0.18049 | -0.49224 | -13.3062 | 1.6444 | 53.12 | 0.13905 | 1.5053 | 52.4001 | 1.553 | 49.94 | 0.14955 | 1.4035 | 49.1926 | 0.82759 | 1.9071 | 17.5679 | 23.6144 | 764.7615 | 1.3609 | 1.2461 | -0.258 | 1.3609 | 1.2853 | 43.9617 | 41.6776 | -10.4773 | 43.9617 | 41.33 | 43.366 | 41.5713 | -11.0121 | 43.366 | 40.7114 | 0.12943 | 0.29828 | 2.7476 | 3.6933 | 119.6082 | 0.21284 | 0.19489 | -0.040352 | 0.21284 | 0.20102 | 6.8756 | 6.5183 | -1.6386 | 6.8756 | 6.464 | 6.7824 | 6.5017 | -1.7223 | 6.7824 | 6.3672
48 | 0.26 | 0.17 | Southern | FL | Miami.Intl.AP.722020 | 1 | 5815628 | 2.3546 | 20.8567 | 28.1032 | 2.3486 | 25.7545 | 909.08 | 2.0751 | 68.12 | 0.088997 | 1.9861 | 67.534 | 1.9364 | 65.36 | -0.060852 | 1.9972 | 65.3655 | 0.11893 | 2.34 | 0.13044 | -0.011508 | 1.8277 | 2.0751 | 68.12 | 0.088997 | 1.9861 | 67.534 | 1.9837 | 64.94 | 0.099501 | 1.8842 | 64.3265 | 0.82759 | 1.9487 | 17.2608 | 23.258 | 752.3477 | 1.7173 | 1.6025 | 0.098429 | 1.7173 | 1.6417 | 56.3756 | 54.0914 | 1.9366 | 56.3756 | 53.7438 | 55.8906 | 54.096 | 1.5126 | 55.8906 | 53.2361 | 0.12943 | 0.30477 | 2.6996 | 3.6375 | 117.6667 | 0.26858 | 0.25063 | 0.015394 | 0.26858 | 0.25676 | 8.8171 | 8.4599 | 0.30288 | 8.8171 | 8.4055 | 8.7413 | 8.4606 | 0.23657 | 8.7413 | 8.3261
49 | 0.25 | 0.47 | Southern | FL | Miami.Intl.AP.722020 | 1 | 5815628 | 1.9322 | 25.0183 | 33.0862 | 1.9272 | 31.159 | 1080.55 | -2.908 | -103.35 | 0.5104 | -3.4184 | -104.9946 | -3.0467 | -106.11 | 0.36055 | -3.4072 | -107.1631 | -4.8641 | -169.13 | 0.55184 | -5.4159 | -170.7009 | -2.908 | -103.35 | 0.5104 | -3.4184 | -104.9946 | -2.9993 | -106.53 | 0.5209 | -3.5202 | -108.2021 | 0.82759 | 1.599 | 20.705 | 27.3819 | 894.2549 | -2.4066 | -2.5214 | -4.0255 | -2.4066 | -2.4822 | -85.5317 | -87.8158 | -139.9707 | -85.5317 | -88.1634 | -86.8927 | -88.6873 | -141.2708 | -86.8927 | -89.5472 | 0.12943 | 0.25009 | 3.2382 | 4.2825 | 139.8609 | -0.37639 | -0.39435 | -0.62958 | -0.37639 | -0.38821 | -13.3771 | -13.7343 | -21.8913 | -13.3771 | -13.7887 | -13.59 | -13.8706 | -22.0947 | -13.59 | -14.0051
50 | 0.25 | 0.42 | Southern | FL | Miami.Intl.AP.722020 | 1 | 5815628 | 1.9724 | 24.2976 | 32.1851 | 1.9673 | 30.2178 | 1049.99 | -2.0069 | -72.79 | 0.47032 | -2.4772 | -74.384 | -2.1456 | -75.55 | 0.32047 | -2.466 | -76.5524 | -3.963 | -138.57 | 0.51177 | -4.4747 | -140.0903 | -2.0069 | -72.79 | 0.47032 | -2.4772 | -74.384 | -2.0982 | -75.97 | 0.48082 | -2.579 | -77.5915 | 0.82759 | 1.6323 | 20.1085 | 26.6361 | 868.9637 | -1.6609 | -1.7756 | -3.2797 | -1.6609 | -1.7364 | -60.2404 | -62.5246 | -114.6795 | -60.2404 | -62.8722 | -61.5596 | -63.3542 | -115.9376 | -61.5596 | -64.2141 | 0.12943 | 0.25529 | 3.145 | 4.1659 | 135.9054 | -0.25976 | -0.27771 | -0.51295 | -0.25976 | -0.27158 | -9.4216 | -9.7788 | -17.9358 | -9.4216 | -9.8332 | -9.6279 | -9.9086 | -18.1326 | -9.6279 | -10.043
51 | 0.25 | 0.37 | Southern | FL | Miami.Intl.AP.722020 | 1 | 5815628 | 2.0023 | 24.0457 | 31.8725 | 1.9972 | 29.8753 | 1039.2 | -1.6943 | -62 | 0.44041 | -2.1347 | -63.506 | -1.833 | -64.76 | 0.29056 | -2.1236 | -65.6745 | -3.6504 | -127.78 | 0.48186 | -4.1323 | -129.2124 | -1.6943 | -62 | 0.44041 | -2.1347 | -63.506 | -1.7856 | -65.18 | 0.45091 | -2.2366 | -66.7136 | 0.82759 | 1.6571 | 19.9 | 26.3775 | 860.034 | -1.4022 | -1.517 | -3.0211 | -1.4022 | -1.4778 | -51.3107 | -53.5949 | -105.7498 | -51.3107 | -53.9425 | -52.5571 | -54.3517 | -106.9352 | -52.5571 | -55.2116 | 0.12943 | 0.25917 | 3.1123 | 4.1254 | 134.5087 | -0.2193 | -0.23726 | -0.47249 | -0.2193 | -0.23113 | -8.025 | -8.3822 | -16.5392 | -8.025 | -8.4366 | -8.2199 | -8.5006 | -16.7246 | -8.2199 | -8.6351
52 | 0.25 | 0.32 | Southern | FL | Miami.Intl.AP.722020 | 1 | 5815628 | 2.0334 | 23.5932 | 31.3013 | 2.0282 | 29.2731 | 1019.75 | -1.1231 | -42.55 | 0.40947 | -1.5325 | -44.0108 | -1.2618 | -45.31 | 0.25962 | -1.5214 | -46.1793 | -3.0792 | -108.33 | 0.45091 | -3.5301 | -109.7171 | -1.1231 | -42.55 | 0.40947 | -1.5325 | -44.0108 | -1.2144 | -45.73 | 0.41997 | -1.6344 | -47.2183 | 0.82759 | 1.6828 | 19.5255 | 25.9047 | 843.9373 | -0.92945 | -1.0442 | -2.5483 | -0.92945 | -1.005 | -35.2141 | -37.4982 | -89.6531 | -35.2141 | -37.8458 | -36.423 | -38.2176 | -90.801 | -36.423 | -39.0775 | 0.12943 | 0.26319 | 3.0538 | 4.0515 | 131.9912 | -0.14536 | -0.16332 | -0.39855 | -0.14536 | -0.15719 | -5.5075 | -5.8647 | -14.0217 | -5.5075 | -5.9191 | -5.6965 | -5.9772 | -14.2012 | -5.6965 | -6.1117
53 | 0.25 | 0.27 | Southern | FL | Miami.Intl.AP.722020 | 1 | 5815628 | 2.1036 | 22.7203 | 30.2467 | 2.0982 | 28.1484 | 983.7 | -0.068439 | -6.5 | 0.33938 | -0.40782 | -7.8072 | -0.20714 | -9.26 | 0.18953 | -0.39667 | -9.9757 | -2.0246 | -72.28 | 0.38082 | -2.4054 | -73.5135 | -0.068439 | -6.5 | 0.33938 | -0.40782 | -7.8072 | -0.15977 | -9.68 | 0.34988 | -0.50965 | -11.0147 | 0.82759 | 1.7409 | 18.8031 | 25.0319 | 814.1026 | -0.05664 | -0.17143 | -1.6755 | -0.05664 | -0.13222 | -5.3794 | -7.6635 | -59.8184 | -5.3794 | -8.0111 | -6.4612 | -8.2558 | -60.8392 | -6.4612 | -9.1157 | 0.12943 | 0.27228 | 2.9408 | 3.915 | 127.3251 | -0.0088584 | -0.026811 | -0.26205 | -0.0088584 | -0.02068 | -0.84133 | -1.1986 | -9.3556 | -0.84133 | -1.2529 | -1.0105 | -1.2912 | -9.5152 | -1.0105 | -1.4257
54 | 0.25 | 0.23 | Southern | FL | Miami.Intl.AP.722020 | 1 | 5815628 | 2.1835 | 21.9897 | 29.3862 | 2.1779 | 27.2083 | 954.01 | 0.79205 | 23.19 | 0.25972 | 0.53233 | 22.0981 | 0.65335 | 20.43 | 0.10987 | 0.54348 | 19.9296 | -1.1641 | -42.59 | 0.30116 | -1.4652 | -43.6082 | 0.79205 | 23.19 | 0.25972 | 0.53233 | 22.0981 | 0.70072 | 20.01 | 0.27022 | 0.4305 | 18.8906 | 0.82759 | 1.807 | 18.1985 | 24.3198 | 789.5314 | 0.65549 | 0.54071 | -0.96337 | 0.65549 | 0.57991 | 19.1919 | 16.9077 | -35.2472 | 19.1919 | 16.5601 | 18.2882 | 16.4936 | -36.0898 | 18.2882 | 15.6337 | 0.12943 | 0.28262 | 2.8462 | 3.8036 | 123.4822 | 0.10252 | 0.084566 | -0.15067 | 0.10252 | 0.090697 | 3.0016 | 2.6444 | -5.5126 | 3.0016 | 2.59 | 2.8603 | 2.5796 | -5.6444 | 2.8603 | 2.4451
55 | 0.25 | 0.19 | Southern | FL | Miami.Intl.AP.722020 | 1 | 5815628 | 2.2645 | 21.2375 | 28.5037 | 2.2587 | 26.245 | 923.56 | 1.6745 | 53.64 | 0.17893 | 1.4956 | 52.753 | 1.5358 | 50.88 | 0.029078 | 1.5068 | 50.5846 | -0.28158 | -12.14 | 0.22037 | -0.50195 | -12.9533 | 1.6745 | 53.64 | 0.17893 | 1.4956 | 52.753 | 1.5832 | 50.46 | 0.18943 | 1.3938 | 49.5455 | 0.82759 | 1.8741 | 17.576 | 23.5894 | 764.3312 | 1.3858 | 1.271 | -0.23304 | 1.3858 | 1.3102 | 44.3921 | 42.1079 | -10.047 | 44.3921 | 41.7603 | 43.658 | 41.8634 | -10.72 | 43.658 | 41.0035 | 0.12943 | 0.2931 | 2.7489 | 3.6894 | 119.5409 | 0.21674 | 0.19879 | -0.036447 | 0.21674 | 0.20492 | 6.9429 | 6.5856 | -1.5713 | 6.9429 | 6.5313 | 6.8281 | 6.5474 | -1.6766 | 6.8281 | 6.4129
56 | 0.25 | 0.17 | Southern | FL | Miami.Intl.AP.722020 | 1 | 5815628 | 2.3147 | 20.8665 | 28.073 | 2.3087 | 25.7643 | 908.57 | 2.1052 | 68.63 | 0.12888 | 1.9763 | 67.886 | 1.9665 | 65.87 | -0.020972 | 1.9875 | 65.7175 | 0.14907 | 2.85 | 0.17032 | -0.021248 | 2.1797 | 2.1052 | 68.63 | 0.12888 | 1.9763 | 67.886 | 2.0139 | 65.45 | 0.13938 | 1.8745 | 64.6785 | 0.82759 | 1.9156 | 17.2689 | 23.233 | 751.9256 | 1.7422 | 1.6275 | 0.12337 | 1.7422 | 1.6667 | 56.7977 | 54.5135 | 2.3586 | 56.7977 | 54.1659 | 56.1819 | 54.3873 | 1.8039 | 56.1819 | 53.5274 | 0.12943 | 0.2996 | 2.7009 | 3.6336 | 117.6007 | 0.27249 | 0.25453 | 0.019295 | 0.27249 | 0.26066 | 8.8831 | 8.5259 | 0.36889 | 8.8831 | 8.4715 | 8.7868 | 8.5061 | 0.28213 | 8.7868 | 8.3717
57 | 0.24 | 0.47 | Southern | FL | Miami.Intl.AP.722020 | 1 | 5815628 | 1.9022 | 25.0283 | 33.0662 | 1.8973 | 31.1689 | 1080.25 | -2.888 | -103.05 | 0.54031 | -3.4283 | -104.8173 | -3.0267 | -105.81 | 0.39046 | -3.4171 | -106.9858 | -4.8441 | -168.83 | 0.58175 | -5.4258 | -170.5236 | -2.888 | -103.05 | 0.54031 | -3.4283 | -104.8173 | -2.9793 | -106.23 | 0.55081 | -3.5301 | -108.0248 | 0.82759 | 1.5742 | 20.7133 | 27.3653 | 894.0066 | -2.3901 | -2.5049 | -4.0089 | -2.3901 | -2.4657 | -85.2834 | -87.5675 | -139.7224 | -85.2834 | -87.9151 | -86.746 | -88.5406 | -141.1241 | -86.746 | -89.4005 | 0.12943 | 0.24621 | 3.2395 | 4.2799 | 139.8221 | -0.3738 | -0.39176 | -0.62699 | -0.3738 | -0.38563 | -13.3383 | -13.6955 | -21.8525 | -13.3383 | -13.7499 | -13.567 | -13.8477 | -22.0717 | -13.567 | -13.9822
58 | 0.24 | 0.42 | Southern | FL | Miami.Intl.AP.722020 | 1 | 5815628 | 1.9424 | 24.3076 | 32.1652 | 1.9374 | 30.2278 | 1049.7 | -1.987 | -72.5 | 0.50023 | -2.4872 | -74.21 | -2.1257 | -75.26 | 0.35038 | -2.476 | -76.3785 | -3.9431 | -138.28 | 0.54168 | -4.4848 | -139.9163 | -1.987 | -72.5 | 0.50023 | -2.4872 | -74.21 | -2.0783 | -75.68 | 0.51073 | -2.589 | -77.4175 | 0.82759 | 1.6075 | 20.1168 | 26.6197 | 868.7237 | -1.6444 | -1.7592 | -3.2633 | -1.6444 | -1.72 | -60.0004 | -62.2846 | -114.4395 | -60.0004 | -62.6322 | -61.4156 | -63.2103 | -115.7937 | -61.4156 | -64.0701 | 0.12943 | 0.25141 | 3.1463 | 4.1633 | 135.8678 | -0.25718 | -0.27513 | -0.51037 | -0.25718 | -0.269 | -9.384 | -9.7413 | -17.8983 | -9.384 | -9.7956 | -9.6054 | -9.886 | -18.1101 | -9.6054 | -10.0205
59 | 0.24 | 0.37 | Southern | FL | Miami.Intl.AP.722020 | 1 | 5815628 | 1.9724 | 24.0558 | 31.8527 | 1.9673 | 29.8854 | 1038.9 | -1.6744 | -61.7 | 0.47032 | -2.1448 | -63.333 | -1.8131 | -64.46 | 0.32047 | -2.1336 | -65.5015 | -3.6306 | -127.48 | 0.51177 | -4.1423 | -129.0394 | -1.6744 | -61.7 | 0.47032 | -2.1448 | -63.333 | -1.7658 | -64.88 | 0.48082 | -2.2466 | -66.5405 | 0.82759 | 1.6323 | 19.9084 | 26.361 | 859.7857 | -1.3858 | -1.5005 | -3.0046 | -1.3858 | -1.4613 | -51.0624 | -53.3466 | -105.5015 | -51.0624 | -53.6942 | -52.4139 | -54.2085 | -106.792 | -52.4139 | -55.0684 | 0.12943 | 0.25529 | 3.1137 | 4.1228 | 134.4699 | -0.21673 | -0.23468 | -0.46992 | -0.21673 | -0.22855 | -7.9861 | -8.3434 | -16.5004 | -7.9861 | -8.3977 | -8.1975 | -8.4782 | -16.7022 | -8.1975 | -8.6127
60 | 0.24 | 0.32 | Southern | FL | Miami.Intl.AP.722020 | 1 | 5815628 | 2.0032 | 23.6032 | 31.2806 | 1.998 | 29.2825 | 1019.44 | -1.1024 | -42.24 | 0.43958 | -1.5419 | -43.8132 | -1.2411 | -45 | 0.28973 | -1.5308 | -45.9817 | -3.0585 | -108.02 | 0.48102 | -3.5395 | -109.5196 | -1.1024 | -42.24 | 0.43958 | -1.5419 | -43.8132 | -1.1937 | -45.42 | 0.45008 | -1.6438 | -47.0207 | 0.82759 | 1.6578 | 19.5338 | 25.8876 | 843.6807 | -0.91231 | -1.0271 | -2.5312 | -0.91231 | -0.9879 | -34.9575 | -37.2417 | -89.3965 | -34.9575 | -37.5892 | -36.2595 | -38.0541 | -90.6376 | -36.2595 | -38.914 | 0.12943 | 0.25928 | 3.0551 | 4.0488 | 131.9511 | -0.14268 | -0.16064 | -0.39587 | -0.14268 | -0.15451 | -5.4673 | -5.8246 | -13.9816 | -5.4673 | -5.8789 | -5.671 | -5.9516 | -14.1757 | -5.671 | -6.0861
61 | 0.24 | 0.27 | Southern | FL | Miami.Intl.AP.722020 | 1 | 5815628 | 2.0736 | 22.7209 | 30.2173 | 2.0682 | 28.149 | 983.09 | -0.039032 | -5.89 | 0.36939 | -0.40842 | -7.3187 | -0.17773 | -8.65 | 0.21954 | -0.39727 | -9.4872 | -1.9951 | -71.67 | 0.41083 | -2.406 | -73.0251 | -0.039032 | -5.89 | 0.36939 | -0.40842 | -7.3187 | -0.13036 | -9.07 | 0.37989 | -0.51026 | -10.5262 | 0.82759 | 1.7161 | 18.8037 | 25.0076 | 813.5978 | -0.032303 | -0.14709 | -1.6512 | -0.032303 | -0.10789 | -4.8745 | -7.1587 | -59.3135 | -4.8745 | -7.5063 | -6.0569 | -7.8515 | -60.435 | -6.0569 | -8.7114 | 0.12943 | 0.26839 | 2.9409 | 3.9112 | 127.2462 | -0.0050521 | -0.023005 | -0.25824 | -0.0050521 | -0.016874 | -0.76237 | -1.1196 | -9.2766 | -0.76237 | -1.174 | -0.9473 | -1.228 | -9.452 | -0.9473 | -1.3625
62 | 0.24 | 0.23 | Southern | FL | Miami.Intl.AP.722020 | 1 | 5815628 | 2.1535 | 21.9989 | 29.3652 | 2.148 | 27.2172 | 953.68 | 0.81301 | 23.52 | 0.28963 | 0.52338 | 22.3073 | 0.67431 | 20.76 | 0.13978 | 0.53453 | 20.1388 | -1.1431 | -42.26 | 0.33107 | -1.4742 | -43.3991 | 0.81301 | 23.52 | 0.28963 | 0.52338 | 22.3073 | 0.72168 | 20.34 | 0.30013 | 0.42154 | 19.0998 | 0.82759 | 1.7822 | 18.2061 | 24.3024 | 789.2583 | 0.67284 | 0.55805 | -0.94603 | 0.67284 | 0.59725 | 19.465 | 17.1808 | -34.9741 | 19.465 | 16.8332 | 18.4613 | 16.6667 | -35.9167 | 18.4613 | 15.8068 | 0.12943 | 0.27874 | 2.8474 | 3.8009 | 123.4395 | 0.10523 | 0.087279 | -0.14796 | 0.10523 | 0.09341 | 3.0443 | 2.6871 | -5.4699 | 3.0443 | 2.6327 | 2.8873 | 2.6067 | -5.6174 | 2.8873 | 2.4722
63 | 0.24 | 0.19 | Southern | FL | Miami.Intl.AP.722020 | 1 | 5815628 | 2.2345 | 21.2375 | 28.4646 | 2.2288 | 26.2358 | 922.63 | 1.7136 | 54.57 | 0.20884 | 1.5048 | 53.5656 | 1.5749 | 51.81 | 0.058988 | 1.516 | 51.3971 | -0.24248 | -11.21 | 0.25028 | -0.49276 | -12.1407 | 1.7136 | 54.57 | 0.20884 | 1.5048 | 53.5656 | 1.6223 | 51.39 | 0.21934 | 1.403 | 50.3581 | 0.82759 | 1.8493 | 17.576 | 23.5571 | 763.5615 | 1.4182 | 1.3034 | -0.20067 | 1.4182 | 1.3426 | 45.1617 | 42.8776 | -9.2773 | 45.1617 | 42.53 | 44.3305 | 42.5359 | -10.0476 | 44.3305 | 41.676 | 0.12943 | 0.28922 | 2.7489 | 3.6843 | 119.4205 | 0.22181 | 0.20385 | -0.031385 | 0.22181 | 0.20998 | 7.0633 | 6.706 | -1.451 | 7.0633 | 6.6517 | 6.9333 | 6.6526 | -1.5714 | 6.9333 | 6.5181
64 | 0.24 | 0.17 | Southern | FL | Miami.Intl.AP.722020 | 1 | 5815628 | 2.2845 | 20.867 | 28.0431 | 2.2786 | 25.7645 | 907.95 | 2.1351 | 69.25 | 0.15899 | 1.9761 | 68.3889 | 1.9964 | 66.49 | 0.0091375 | 1.9872 | 66.2204 | 0.17896 | 3.47 | 0.20043 | -0.021468 | 2.6825 | 2.1351 | 69.25 | 0.15899 | 1.9761 | 68.3889 | 2.0437 | 66.07 | 0.16949 | 1.8743 | 65.1813 | 0.82759 | 1.8906 | 17.2694 | 23.2083 | 751.4125 | 1.767 | 1.6522 | 0.14811 | 1.767 | 1.6914 | 57.3108 | 55.0266 | 2.8717 | 57.3108 | 54.679 | 56.5981 | 54.8035 | 2.22 | 56.5981 | 53.9436 | 0.12943 | 0.29569 | 2.7009 | 3.6298 | 117.5204 | 0.27635 | 0.2584 | 0.023164 | 0.27635 | 0.26453 | 8.9634 | 8.6061 | 0.44914 | 8.9634 | 8.5518 | 8.8519 | 8.5712 | 0.34721 | 8.8519 | 8.4367
65 | 0.22 | 0.47 | Southern | FL | Miami.Intl.AP.722020 | 1 | 5815628 | 1.8422 | 25.049 | 33.0269 | 1.8375 | 31.1894 | 1079.68 | -2.8487 | -102.48 | 0.60013 | -3.4488 | -104.4857 | -2.9874 | -105.24 | 0.45028 | -3.4376 | -106.6542 | -4.8048 | -168.26 | 0.64157 | -5.4464 | -170.1921 | -2.8487 | -102.48 | 0.60013 | -3.4488 | -104.4857 | -2.94 | -105.66 | 0.61063 | -3.5506 | -107.6932 | 0.82759 | 1.5246 | 20.7303 | 27.3328 | 893.5349 | -2.3575 | -2.4723 | -3.9764 | -2.3575 | -2.4331 | -84.8117 | -87.0958 | -139.2507 | -84.8117 | -87.4434 | -86.4716 | -88.2662 | -140.8496 | -86.4716 | -89.1261 | 0.12943 | 0.23845 | 3.2422 | 4.2748 | 139.7483 | -0.36872 | -0.38667 | -0.62191 | -0.36872 | -0.38054 | -13.2645 | -13.6217 | -21.7787 | -13.2645 | -13.6761 | -13.5241 | -13.8048 | -22.0288 | -13.5241 | -13.9393
66 | 0.22 | 0.42 | Southern | FL | Miami.Intl.AP.722020 | 1 | 5815628 | 1.8824 | 24.3372 | 32.1347 | 1.8776 | 30.2572 | 1049.42 | -1.9565 | -72.22 | 0.56005 | -2.5166 | -74.1731 | -2.0952 | -74.98 | 0.4102 | -2.5054 | -76.3416 | -3.9126 | -138 | 0.6015 | -4.5141 | -139.8794 | -1.9565 | -72.22 | 0.56005 | -2.5166 | -74.1731 | -2.0479 | -75.4 | 0.57055 | -2.6184 | -77.3806 | 0.82759 | 1.5579 | 20.1413 | 26.5945 | 868.492 | -1.6192 | -1.734 | -3.2381 | -1.6192 | -1.6948 | -59.7687 | -62.0529 | -114.2077 | -59.7687 | -62.4005 | -61.3851 | -63.1797 | -115.7631 | -61.3851 | -64.0396 | 0.12943 | 0.24365 | 3.1501 | 4.1594 | 135.8316 | -0.25324 | -0.27119 | -0.50643 | -0.25324 | -0.26506 | -9.3478 | -9.705 | -17.862 | -9.3478 | -9.7594 | -9.6006 | -9.8813 | -18.1053 | -9.6006 | -10.0157
67 | 0.22 | 0.37 | Southern | FL | Miami.Intl.AP.722020 | 1 | 5815628 | 1.9124 | 24.0852 | 31.8222 | 1.9075 | 29.9147 | 1038.62 | -1.644 | -61.42 | 0.53014 | -2.1741 | -63.2943 | -1.7827 | -64.18 | 0.38029 | -2.1629 | -65.4628 | -3.6001 | -127.2 | 0.57159 | -4.1717 | -129.0006 | -1.644 | -61.42 | 0.53014 | -2.1741 | -63.2943 | -1.7353 | -64.6 | 0.54064 | -2.2759 | -66.5018 | 0.82759 | 1.5827 | 19.9328 | 26.3358 | 859.554 | -1.3605 | -1.4753 | -2.9794 | -1.3605 | -1.4361 | -50.8307 | -53.1149 | -105.2697 | -50.8307 | -53.4625 | -52.3819 | -54.1765 | -106.7599 | -52.3819 | -55.0364 | 0.12943 | 0.24753 | 3.1175 | 4.1189 | 134.4337 | -0.21278 | -0.23074 | -0.46597 | -0.21278 | -0.22461 | -7.9499 | -8.3071 | -16.4641 | -7.9499 | -8.3615 | -8.1925 | -8.4732 | -16.6972 | -8.1925 | -8.6077
68 | 0.22 | 0.32 | Southern | FL | Miami.Intl.AP.722020 | 1 | 5815628 | 1.9432 | 23.6232 | 31.241 | 1.9382 | 29.3027 | 1018.85 | -1.0627 | -41.65 | 0.4994 | -1.5621 | -43.4707 | -1.2014 | -44.41 | 0.34955 | -1.551 | -45.6392 | -3.0189 | -107.43 | 0.54084 | -3.5597 | -109.177 | -1.0627 | -41.65 | 0.4994 | -1.5621 | -43.4707 | -1.1541 | -44.83 | 0.5099 | -1.664 | -46.6782 | 0.82759 | 1.6082 | 19.5504 | 25.8548 | 843.1925 | -0.87951 | -0.9943 | -2.4984 | -0.87951 | -0.9551 | -34.4692 | -36.7534 | -88.9082 | -34.4692 | -37.101 | -35.976 | -37.7707 | -90.3541 | -35.976 | -38.6305 | 0.12943 | 0.25152 | 3.0577 | 4.0437 | 131.8747 | -0.13756 | -0.15551 | -0.39074 | -0.13756 | -0.14938 | -5.391 | -5.7482 | -13.9052 | -5.391 | -5.8026 | -5.6266 | -5.9073 | -14.1313 | -5.6266 | -6.0418
69 | 0.22 | 0.27 | Southern | FL | Miami.Intl.AP.722020 | 1 | 5815628 | 2.0134 | 22.7407 | 30.1766 | 2.0082 | 28.1684 | 982.48 | 0.0015894 | -5.28 | 0.42941 | -0.42782 | -6.9466 | -0.13711 | -8.04 | 0.27956 | -0.41667 | -9.1151 | -1.9545 | -71.06 | 0.47085 | -2.4254 | -72.6529 | 0.0015894 | -5.28 | 0.42941 | -0.42782 | -6.9466 | -0.089742 | -8.46 | 0.43991 | -0.52965 | -10.1541 | 0.82759 | 1.6663 | 18.82 | 24.974 | 813.0929 | 0.0013154 | -0.11347 | -1.6176 | 0.0013154 | -0.07427 | -4.3697 | -6.6538 | -58.8087 | -4.3697 | -7.0014 | -5.749 | -7.5436 | -60.127 | -5.749 | -8.4035 | 0.12943 | 0.2606 | 2.9434 | 3.9059 | 127.1672 | 0.00020572 | -0.017747 | -0.25298 | 0.00020572 | -0.011616 | -0.68342 | -1.0407 | -9.1976 | -0.68342 | -1.095 | -0.89913 | -1.1798 | -9.4038 | -0.89913 | -1.3143
70 | 0.22 | 0.23 | Southern | FL | Miami.Intl.AP.722020 | 1 | 5815628 | 2.0836 | 22.0092 | 29.2958 | 2.0782 | 27.2176 | 952.23 | 0.88241 | 24.97 | 0.35942 | 0.52299 | 23.4769 | 0.74371 | 22.21 | 0.20957 | 0.53414 | 21.3085 | -1.0737 | -40.81 | 0.40086 | -1.4746 | -42.2294 | 0.88241 | 24.97 | 0.35942 | 0.52299 | 23.4769 | 0.79108 | 21.79 | 0.36992 | 0.42116 | 20.2694 | 0.82759 | 1.7243 | 18.2147 | 24.245 | 788.0583 | 0.73028 | 0.61549 | -0.88859 | 0.73028 | 0.65469 | 20.665 | 18.3808 | -33.774 | 20.665 | 18.0332 | 19.4293 | 17.6347 | -34.9487 | 19.4293 | 16.7748 | 0.12943 | 0.26968 | 2.8488 | 3.7919 | 123.2518 | 0.11421 | 0.096262 | -0.13898 | 0.11421 | 0.10239 | 3.232 | 2.8747 | -5.2822 | 3.232 | 2.8204 | 3.0387 | 2.7581 | -5.466 | 3.0387 | 2.6236
71 | 0.22 | 0.19 | Southern | FL | Miami.Intl.AP.722020 | 1 | 5815628 | 2.1737 | 21.2382 | 28.4035 | 2.1681 | 26.2354 | 921.35 | 1.7747 | 55.85 | 0.26949 | 1.5052 | 54.6066 | 1.636 | 53.09 | 0.11964 | 1.5164 | 52.4381 | -0.18143 | -9.93 | 0.31093 | -0.49236 | -11.0998 | 1.7747 | 55.85 | 0.26949 | 1.5052 | 54.6066 | 1.6834 | 52.67 | 0.27999 | 1.4034 | 51.3991 | 0.82759 | 1.7989 | 17.5766 | 23.5065 | 762.5022 | 1.4687 | 1.3539 | -0.15015 | 1.4687 | 1.3931 | 46.221 | 43.9369 | -8.218 | 46.221 | 43.5893 | 45.192 | 43.3974 | -9.1861 | 45.192 | 42.5375 | 0.12943 | 0.28135 | 2.749 | 3.6764 | 119.2548 | 0.22971 | 0.21175 | -0.023483 | 0.22971 | 0.21789 | 7.2289 | 6.8717 | -1.2853 | 7.2289 | 6.8173 | 7.068 | 6.7873 | -1.4367 | 7.068 | 6.6528
72 | 0.22 | 0.17 | Southern | FL | Miami.Intl.AP.722020 | 1 | 5815628 | 2.215 | 20.8669 | 27.9636 | 2.2094 | 25.7542 | 906.16 | 2.2146 | 71.04 | 0.22824 | 1.9864 | 69.9039 | 2.0759 | 68.28 | 0.078394 | 1.9975 | 67.7354 | 0.25849 | 5.26 | 0.26969 | -0.011197 | 4.1975 | 2.2146 | 71.04 | 0.22824 | 1.9864 | 69.9039 | 2.1233 | 67.86 | 0.23875 | 1.8845 | 66.6963 | 0.82759 | 1.8332 | 17.2693 | 23.1425 | 749.9311 | 1.8328 | 1.718 | 0.21393 | 1.8328 | 1.7572 | 58.7922 | 56.508 | 4.3531 | 58.7922 | 56.1604 | 57.8519 | 56.0573 | 3.4738 | 57.8519 | 55.1974 | 0.12943 | 0.2867 | 2.7009 | 3.6195 | 117.2887 | 0.28665 | 0.2687 | 0.033458 | 0.28665 | 0.27483 | 9.1951 | 8.8378 | 0.68083 | 9.1951 | 8.7835 | 9.048 | 8.7673 | 0.54331 | 9.048 | 8.6328
73 | 0.2 | 0.47 | Southern | FL | Miami.Intl.AP.722020 | 1 | 5815628 | 1.7823 | 25.0786 | 32.9963 | 1.7777 | 31.2187 | 1079.39 | -2.8181 | -102.19 | 0.65995 | -3.478 | -104.4445 | -2.9568 | -104.95 | 0.5101 | -3.4669 | -106.613 | -4.7742 | -167.97 | 0.70139 | -5.4756 | -170.1509 | -2.8181 | -102.19 | 0.65995 | -3.478 | -104.4445 | -2.9094 | -105.37 | 0.67045 | -3.5799 | -107.652 | 0.82759 | 1.475 | 20.7548 | 27.3075 | 893.2949 | -2.3322 | -2.447 | -3.9511 | -2.3322 | -2.4078 | -84.5717 | -86.8558 | -139.0107 | -84.5717 | -87.2034 | -86.4375 | -88.2321 | -140.8155 | -86.4375 | -89.092 | 0.12943 | 0.23069 | 3.246 | 4.2709 | 139.7107 | -0.36476 | -0.38271 | -0.61795 | -0.36476 | -0.37658 | -13.227 | -13.5842 | -21.7412 | -13.227 | -13.6386 | -13.5188 | -13.7994 | -22.0235 | -13.5188 | -13.9339
74 | 0.2 | 0.42 | Southern | FL | Miami.Intl.AP.722020 | 1 | 5815628 | 1.8224 | 24.3578 | 32.0954 | 1.8178 | 30.2777 | 1048.84 | -1.9172 | -71.64 | 0.61987 | -2.5371 | -73.8406 | -2.0559 | -74.4 | 0.47002 | -2.5259 | -76.009 | -3.8733 | -137.42 | 0.66132 | -4.5346 | -139.5469 | -1.9172 | -71.64 | 0.61987 | -2.5371 | -73.8406 | -2.0085 | -74.82 | 0.63037 | -2.6389 | -77.0481 | 0.82759 | 1.5082 | 20.1583 | 26.5619 | 868.012 | -1.5866 | -1.7014 | -3.2055 | -1.5866 | -1.6622 | -59.2887 | -61.5729 | -113.7277 | -59.2887 | -61.9205 | -61.1099 | -62.9045 | -115.4879 | -61.1099 | -63.7644 | 0.12943 | 0.23589 | 3.1527 | 4.1543 | 135.7565 | -0.24815 | -0.2661 | -0.50134 | -0.24815 | -0.25997 | -9.2727 | -9.63 | -17.7869 | -9.2727 | -9.6843 | -9.5575 | -9.8382 | -18.0622 | -9.5575 | -9.9727
75 | 0.2 | 0.37 | Southern | FL | Miami.Intl.AP.722020 | 1 | 5815628 | 1.8524 | 24.1059 | 31.7834 | 1.8477 | 29.9357 | 1038.07 | -1.6052 | -60.87 | 0.58996 | -2.1951 | -62.9804 | -1.7439 | -63.63 | 0.44011 | -2.184 | -65.1489 | -3.5613 | -126.65 | 0.63141 | -4.1927 | -128.6867 | -1.6052 | -60.87 | 0.58996 | -2.1951 | -62.9804 | -1.6965 | -64.05 | 0.60046 | -2.297 | -66.1879 | 0.82759 | 1.5331 | 19.9498 | 26.3037 | 859.0988 | -1.3284 | -1.4432 | -2.9473 | -1.3284 | -1.404 | -50.3755 | -52.6597 | -104.8146 | -50.3755 | -53.0073 | -52.1221 | -53.9167 | -106.5001 | -52.1221 | -54.7766 | 0.12943 | 0.23977 | 3.1201 | 4.1139 | 134.3625 | -0.20777 | -0.22572 | -0.46096 | -0.20777 | -0.21959 | -7.8787 | -8.2359 | -16.3929 | -7.8787 | -8.2903 | -8.1519 | -8.4325 | -16.6566 | -8.1519 | -8.567
76 | 0.2 | 0.32 | Southern | FL | Miami.Intl.AP.722020 | 1 | 5815628 | 1.8824 | 23.6437 | 31.2007 | 1.8776 | 29.3231 | 1018.26 | -1.0225 | -41.06 | 0.56005 | -1.5825 | -43.1216 | -1.1612 | -43.82 | 0.4102 | -1.5714 | -45.2901 | -2.9786 | -106.84 | 0.6015 | -3.5801 | -108.828 | -1.0225 | -41.06 | 0.56005 | -1.5825 | -43.1216 | -1.1138 | -44.24 | 0.57055 | -1.6844 | -46.3291 | 0.82759 | 1.5579 | 19.5674 | 25.8215 | 842.7042 | -0.84621 | -0.961 | -2.4651 | -0.84621 | -0.9218 | -33.9809 | -36.2651 | -88.42 | -33.9809 | -36.6127 | -35.6871 | -37.4818 | -90.0652 | -35.6871 | -38.3416 | 0.12943 | 0.24365 | 3.0603 | 4.0385 | 131.7984 | -0.13235 | -0.1503 | -0.38554 | -0.13235 | -0.14417 | -5.3146 | -5.6718 | -13.8288 | -5.3146 | -5.7262 | -5.5814 | -5.8621 | -14.0861 | -5.5814 | -5.9966
77 | 0.2 | 0.27 | Southern | FL | Miami.Intl.AP.722020 | 1 | 5815628 | 1.9531 | 22.7513 | 30.1178 | 1.9481 | 28.1697 | 981.26 | 0.060384 | -4.06 | 0.48953 | -0.42914 | -5.9719 | -0.078316 | -6.82 | 0.33968 | -0.41799 | -8.1404 | -1.8957 | -69.84 | 0.53097 | -2.4267 | -71.6783 | 0.060384 | -4.06 | 0.48953 | -0.42914 | -5.9719 | -0.030947 | -7.24 | 0.50003 | -0.53098 | -9.1794 | 0.82759 | 1.6164 | 18.8288 | 24.9253 | 812.0833 | 0.049974 | -0.064813 | -1.5689 | 0.049974 | -0.025612 | -3.36 | -5.6442 | -57.799 | -3.36 | -5.9918 | -4.9423 | -6.7369 | -59.3204 | -4.9423 | -7.5968 | 0.12943 | 0.2528 | 2.9448 | 3.8983 | 127.0093 | 0.0078159 | -0.010137 | -0.24537 | 0.0078159 | -0.0040056 | -0.52551 | -0.88275 | -9.0397 | -0.52551 | -0.93711 | -0.77298 | -1.0537 | -9.2777 | -0.77298 | -1.1881
78 | 0.2 | 0.23 | Southern | FL | Miami.Intl.AP.722020 | 1 | 5815628 | 2.0234 | 22.0191 | 29.2453 | 2.0182 | 27.2271 | 951.29 | 0.93298 | 25.91 | 0.41944 | 0.51354 | 24.1797 | 0.79428 | 23.15 | 0.26959 | 0.52469 | 22.0112 | -1.0231 | -39.87 | 0.46088 | -1.484 | -41.5267 | 0.93298 | 25.91 | 0.41944 | 0.51354 | 24.1797 | 0.84164 | 22.73 | 0.42994 | 0.4117 | 20.9721 | 0.82759 | 1.6745 | 18.2228 | 24.2031 | 787.2803 | 0.77212 | 0.65734 | -0.84674 | 0.77212 | 0.69654 | 21.4429 | 19.1588 | -32.9961 | 21.4429 | 18.8112 | 20.0109 | 18.2163 | -34.3672 | 20.0109 | 17.3564 | 0.12943 | 0.2619 | 2.85 | 3.7854 | 123.1301 | 0.12076 | 0.10281 | -0.13243 | 0.12076 | 0.10894 | 3.3537 | 2.9964 | -5.1606 | 3.3537 | 2.9421 | 3.1297 | 2.849 | -5.375 | 3.1297 | 2.7145
79 | 0.2 | 0.19 | Southern | FL | Miami.Intl.AP.722020 | 1 | 5815628 | 2.1044 | 21.249 | 28.3357 | 2.099 | 26.2368 | 919.94 | 1.8425 | 57.26 | 0.33865 | 1.5039 | 55.7334 | 1.7038 | 54.5 | 0.1888 | 1.515 | 53.565 | -0.11362 | -8.52 | 0.38009 | -0.49371 | -9.9729 | 1.8425 | 57.26 | 0.33865 | 1.5039 | 55.7334 | 1.7512 | 54.08 | 0.34915 | 1.402 | 52.5259 | 0.82759 | 1.7416 | 17.5855 | 23.4504 | 761.3353 | 1.5248 | 1.41 | -0.094032 | 1.5248 | 1.4493 | 47.3879 | 45.1038 | -7.0511 | 47.3879 | 44.7562 | 46.1246 | 44.3299 | -8.2535 | 46.1246 | 43.4701 | 0.12943 | 0.27238 | 2.7504 | 3.6676 | 119.0723 | 0.23848 | 0.22053 | -0.014707 | 0.23848 | 0.22666 | 7.4114 | 7.0542 | -1.1028 | 7.4114 | 6.9998 | 7.2139 | 6.9332 | -1.2908 | 7.2139 | 6.7987
80 | 0.2 | 0.17 | Southern | FL | Miami.Intl.AP.722020 | 1 | 5815628 | 2.1544 | 20.8674 | 27.8942 | 2.1488 | 25.7454 | 904.6 | 2.284 | 72.6 | 0.2888 | 1.9952 | 71.2241 | 2.1453 | 69.84 | 0.13895 | 2.0064 | 69.0556 | 0.32789 | 6.82 | 0.33024 | -0.0023481 | 5.5177 | 2.284 | 72.6 | 0.2888 | 1.9952 | 71.2241 | 2.1927 | 69.42 | 0.2993 | 1.8934 | 68.0166 | 0.82759 | 1.7829 | 17.2697 | 23.085 | 748.64 | 1.8902 | 1.7754 | 0.27136 | 1.8902 | 1.8146 | 60.0832 | 57.799 | 5.6442 | 60.0832 | 57.4515 | 58.9445 | 57.1499 | 4.5664 | 58.9445 | 56.29 | 0.12943 | 0.27885 | 2.701 | 3.6105 | 117.0868 | 0.29563 | 0.27768 | 0.042441 | 0.29563 | 0.28381 | 9.397 | 9.0397 | 0.88275 | 9.397 | 8.9854 | 9.2189 | 8.9382 | 0.71419 | 9.2189 | 8.8037
81 | 0.35 | 0.2 | Southern | FL | Miami.Intl.AP.722020 | 1 | 5815628 | 2.5645 | 21.3968 | 29.0334 | 2.558 | 26.4754 | 937.5 | 1.1448 | 39.7 | -0.12037 | 1.2652 | 40.0218 | 1.0061 | 36.94 | -0.27022 | 1.2764 | 37.8533 | -0.81129 | -26.08 | -0.078928 | -0.73236 | -25.6846 | 1.1448 | 39.7 | -0.12037 | 1.2652 | 40.0218 | 1.0535 | 36.52 | -0.10987 | 1.1634 | 36.8143 | 0.82759 | 2.1224 | 17.7079 | 24.0278 | 775.8678 | 0.94745 | 0.83267 | -0.67141 | 0.94745 | 0.87187 | 32.8554 | 30.5713 | -21.5836 | 32.8554 | 30.2237 | 33.1217 | 31.3271 | -21.2563 | 33.1217 | 30.4672 | 0.12943 | 0.33194 | 2.7695 | 3.7579 | 121.3452 | 0.14818 | 0.13023 | -0.10501 | 0.14818 | 0.13636 | 5.1386 | 4.7813 | -3.3757 | 5.1386 | 4.727 | 5.1802 | 4.8995 | -3.3245 | 5.1802 | 4.7651
82 | 0.35 | 0.25 | Southern | FL | Miami.Intl.AP.722020 | 1 | 5815628 | 2.4543 | 22.2995 | 30.0869 | 2.4481 | 27.6388 | 974.02 | 0.091332 | 3.18 | -0.010503 | 0.10183 | 3.2075 | -0.047369 | 0.42 | -0.16035 | 0.11298 | 1.039 | -1.8648 | -62.6 | 0.030942 | -1.8957 | -62.4988 | 0.091332 | 3.18 | -0.010503 | 0.10183 | 3.2075 | 0 | 0 | 0 | 0 | 0 | 0.82759 | 2.0312 | 18.4549 | 24.8997 | 806.0915 | 0.075585 | -0.039202 | -1.5433 | 0.075585 | 0 | 2.6317 | 0.34759 | -51.8073 | 2.6317 | 0 | 2.6545 | 0.85989 | -51.7235 | 2.6545 | 0 | 0.12943 | 0.31768 | 2.8863 | 3.8943 | 126.0722 | 0.011821 | -0.0061312 | -0.24137 | 0.011821 | 0 | 0.4116 | 0.054363 | -8.1026 | 0.4116 | 0 | 0.41516 | 0.13449 | -8.0895 | 0.41516 | 0
83 | 0.35 | 0.3 | Southern | FL | Miami.Intl.AP.722020 | 1 | 5815628 | 2.4438 | 22.3514 | 30.1782 | 2.4376 | 27.7406 | 977.2 | 0 | 0 | 0 | 0 | 0 | -0.1387 | -2.76 | -0.14985 | 0.011149 | -2.1685 | -1.9561 | -65.78 | 0.041445 | -1.9976 | -65.7063 | 0 | 0 | 0 | 0 | 0 | -0.091332 | -3.18 | 0.010503 | -0.10183 | -3.2075 | 0.82759 | 2.0225 | 18.4979 | 24.9753 | 808.7232 | 0 | -0.11479 | -1.6189 | 0 | -0.075585 | 0 | -2.2842 | -54.439 | 0 | -2.6317 | 0 | -1.7946 | -54.3781 | 0 | -2.6545 | 0.12943 | 0.31631 | 2.8931 | 3.9061 | 126.4838 | 0 | -0.017953 | -0.25319 | 0 | -0.011821 | 0 | -0.35724 | -8.5142 | 0 | -0.4116 | 0 | -0.28068 | -8.5047 | 0 | -0.41516
84 | 0.35 | 0.35 | Southern | FL | Miami.Intl.AP.722020 | 1 | 5815628 | 2.3534 | 23.1735 | 31.141 | 2.3474 | 28.7936 | 1010.44 | -0.96274 | -33.24 | 0.090228 | -1.053 | -33.4769 | -1.1014 | -36 | -0.059621 | -1.0418 | -35.6454 | -2.9189 | -99.02 | 0.13167 | -3.0505 | -99.1833 | -0.96274 | -33.24 | 0.090228 | -1.053 | -33.4769 | -1.0541 | -36.42 | 0.10073 | -1.1548 | -36.6845 | 0.82759 | 1.9476 | 19.1782 | 25.772 | 836.2324 | -0.79676 | -0.91155 | -2.4156 | -0.79676 | -0.87234 | -27.5092 | -29.7933 | -81.9482 | -27.5092 | -30.1409 | -27.7053 | -29.4999 | -82.0833 | -27.7053 | -30.3598 | 0.12943 | 0.30461 | 2.9995 | 4.0307 | 130.7862 | -0.12461 | -0.14257 | -0.3778 | -0.12461 | -0.13643 | -4.3024 | -4.6597 | -12.8166 | -4.3024 | -4.714 | -4.3331 | -4.6138 | -12.8378 | -4.3331 | -4.7482
85 | 0.35 | 0.4 | Southern | FL | Miami.Intl.AP.722020 | 1 | 5815628 | 2.2734 | 23.9752 | 32.0934 | 2.2676 | 29.8257 | 1043.2 | -1.9151 | -66 | 0.16999 | -2.0851 | -66.439 | -2.0538 | -68.76 | 0.020139 | -2.074 | -68.6075 | -3.8712 | -131.78 | 0.21143 | -4.0827 | -132.1454 | -1.9151 | -66 | 0.16999 | -2.0851 | -66.439 | -2.0065 | -69.18 | 0.18049 | -2.187 | -69.6465 | 0.82759 | 1.8815 | 19.8417 | 26.5602 | 863.3443 | -1.5849 | -1.6997 | -3.2038 | -1.5849 | -1.6605 | -54.6211 | -56.9053 | -109.0601 | -54.6211 | -57.2528 | -54.9844 | -56.7791 | -109.3625 | -54.9844 | -57.6389 | 0.12943 | 0.29426 | 3.1032 | 4.154 | 135.0265 | -0.24788 | -0.26584 | -0.50107 | -0.24788 | -0.25971 | -8.5427 | -8.8999 | -17.0569 | -8.5427 | -8.9543 | -8.5995 | -8.8802 | -17.1042 | -8.5995 | -9.0147
86 | 0.33 | 0.2 | Southern | FL | Miami.Intl.AP.722020 | 1 | 5815628 | 2.5045 | 21.3966 | 28.9637 | 2.4982 | 26.4656 | 935.93 | 1.2145 | 41.27 | -0.060553 | 1.275 | 41.3624 | 1.0758 | 38.51 | -0.2104 | 1.2862 | 39.1939 | -0.74163 | -24.51 | -0.019108 | -0.72252 | -24.3439 | 1.2145 | 41.27 | -0.060553 | 1.275 | 41.3624 | 1.1232 | 38.09 | -0.050049 | 1.1732 | 38.1549 | 0.82759 | 2.0727 | 17.7077 | 23.9702 | 774.5685 | 1.0051 | 0.89031 | -0.61377 | 1.0051 | 0.92951 | 34.1547 | 31.8706 | -20.2843 | 34.1547 | 31.523 | 34.2312 | 32.4366 | -20.1468 | 34.2312 | 31.5767 | 0.12943 | 0.32417 | 2.7695 | 3.7489 | 121.142 | 0.1572 | 0.13924 | -0.095993 | 0.1572 | 0.14538 | 5.3418 | 4.9845 | -3.1724 | 5.3418 | 4.9302 | 5.3537 | 5.0731 | -3.151 | 5.3537 | 4.9386
87 | 0.33 | 0.25 | Southern | FL | Miami.Intl.AP.722020 | 1 | 5815628 | 2.3938 | 22.3092 | 30.0355 | 2.3878 | 27.6478 | 973.06 | 0.14269 | 4.14 | 0.04985 | 0.092841 | 3.9312 | 0.0039913 | 1.38 | -0.099999 | 0.10399 | 1.7627 | -1.8134 | -61.64 | 0.091295 | -1.9047 | -61.7751 | 0.14269 | 4.14 | 0.04985 | 0.092841 | 3.9312 | 0.05136 | 0.96 | 0.060353 | -0.0089935 | 0.72368 | 0.82759 | 1.9811 | 18.4629 | 24.8572 | 805.297 | 0.11809 | 0.0033031 | -1.5008 | 0.11809 | 0.042505 | 3.4262 | 1.1421 | -51.0128 | 3.4262 | 0.79449 | 3.2534 | 1.4588 | -51.1246 | 3.2534 | 0.59891 | 0.12943 | 0.30985 | 2.8876 | 3.8876 | 125.9479 | 0.018469 | 0.00051661 | -0.23472 | 0.018469 | 0.0066478 | 0.53586 | 0.17862 | -7.9784 | 0.53586 | 0.12426 | 0.50883 | 0.22815 | -7.9959 | 0.50883 | 0.093669
88 | 0.33 | 0.3 | Southern | FL | Miami.Intl.AP.722020 | 1 | 5815628 | 2.3836 | 22.3612 | 30.1187 | 2.3776 | 27.7411 | 975.96 | 0.059531 | 1.24 | 0.060019 | -0.00048878 | 1.0008 | -0.07917 | -1.52 | -0.08983 | 0.01066 | -1.1677 | -1.8966 | -64.54 | 0.10146 | -1.9981 | -64.7056 | 0.059531 | 1.24 | 0.060019 | -0.00048878 | 1.0008 | -0.031801 | -1.94 | 0.070523 | -0.10232 | -2.2068 | 0.82759 | 1.9727 | 18.506 | 24.926 | 807.697 | 0.049267 | -0.06552 | -1.5696 | 0.049267 | -0.026318 | 1.0262 | -1.2579 | -53.4128 | 1.0262 | -1.6055 | 0.82822 | -0.96641 | -53.5498 | 0.82822 | -1.8263 | 0.12943 | 0.30853 | 2.8943 | 3.8984 | 126.3233 | 0.0077053 | -0.010247 | -0.24548 | 0.0077053 | -0.0041162 | 0.1605 | -0.19674 | -8.3537 | 0.1605 | -0.2511 | 0.12953 | -0.15115 | -8.3752 | 0.12953 | -0.28563
89 | 0.33 | 0.35 | Southern | FL | Miami.Intl.AP.722020 | 1 | 5815628 | 2.2934 | 23.1926 | 31.1001 | 2.2876 | 28.8126 | 1009.82 | -0.92192 | -32.62 | 0.15005 | -1.072 | -33.0947 | -1.0606 | -35.38 | 0.0001994 | -1.0608 | -35.2632 | -2.878 | -98.4 | 0.19149 | -3.0695 | -98.8011 | -0.92192 | -32.62 | 0.15005 | -1.072 | -33.0947 | -1.0132 | -35.8 | 0.16055 | -1.1738 | -36.3022 | 0.82759 | 1.898 | 19.194 | 25.7382 | 835.7193 | -0.76297 | -0.87776 | -2.3818 | -0.76297 | -0.83856 | -26.9961 | -29.2802 | -81.4351 | -26.9961 | -29.6278 | -27.3889 | -29.1836 | -81.767 | -27.3889 | -30.0435 | 0.12943 | 0.29684 | 3.0019 | 4.0254 | 130.706 | -0.11933 | -0.13728 | -0.37252 | -0.11933 | -0.13115 | -4.2222 | -4.5794 | -12.7364 | -4.2222 | -4.6338 | -4.2836 | -4.5643 | -12.7883 | -4.2836 | -4.6988
90 | 0.33 | 0.4 | Southern | FL | Miami.Intl.AP.722020 | 1 | 5815628 | 2.2227 | 23.9858 | 32.0534 | 2.2171 | 29.8363 | 1042.5 | -1.8751 | -65.3 | 0.22057 | -2.0957 | -65.9339 | -2.0138 | -68.06 | 0.070722 | -2.0846 | -68.1024 | -3.8313 | -131.08 | 0.26202 | -4.0933 | -131.6403 | -1.8751 | -65.3 | 0.22057 | -2.0957 | -65.9339 | -1.9665 | -68.48 | 0.23107 | -2.1975 | -69.1414 | 0.82759 | 1.8395 | 19.8505 | 26.5271 | 862.765 | -1.5518 | -1.6666 | -3.1707 | -1.5518 | -1.6274 | -54.0418 | -56.3259 | -108.4808 | -54.0418 | -56.6735 | -54.5664 | -56.361 | -108.9445 | -54.5664 | -57.2209 | 0.12943 | 0.28769 | 3.1046 | 4.1488 | 134.9359 | -0.24271 | -0.26066 | -0.4959 | -0.24271 | -0.25453 | -8.4521 | -8.8093 | -16.9663 | -8.4521 | -8.8637 | -8.5342 | -8.8148 | -17.0388 | -8.5342 | -8.9493
91 | 0.3 | 0.2 | Southern | FL | Miami.Intl.AP.722020 | 1 | 5815628 | 2.4047 | 21.3969 | 28.8543 | 2.3986 | 26.4557 | 933.52 | 1.324 | 43.68 | 0.039048 | 1.2849 | 43.3782 | 1.1853 | 40.92 | -0.1108 | 1.2961 | 41.2097 | -0.63216 | -22.1 | 0.080493 | -0.71265 | -22.3281 | 1.324 | 43.68 | 0.039048 | 1.2849 | 43.3782 | 1.2326 | 40.5 | 0.049551 | 1.1831 | 40.1707 | 0.82759 | 1.9901 | 17.7079 | 23.8796 | 772.574 | 1.0957 | 0.98091 | -0.52317 | 1.0957 | 1.0201 | 36.1492 | 33.8651 | -18.2898 | 36.1492 | 33.5175 | 35.8995 | 34.1048 | -18.4786 | 35.8995 | 33.245 | 0.12943 | 0.31125 | 2.7695 | 3.7347 | 120.8301 | 0.17137 | 0.15341 | -0.081824 | 0.17137 | 0.15954 | 5.6537 | 5.2965 | -2.8605 | 5.6537 | 5.2421 | 5.6147 | 5.334 | -2.89 | 5.6147 | 5.1995
92 | 0.3 | 0.25 | Southern | FL | Miami.Intl.AP.722020 | 1 | 5815628 | 2.3036 | 22.32 | 29.9466 | 2.2977 | 27.6488 | 971.21 | 0.23166 | 5.99 | 0.13988 | 0.091779 | 5.4214 | 0.092958 | 3.23 | -0.00997 | 0.10293 | 3.2529 | -1.7245 | -59.79 | 0.18132 | -1.9058 | -60.285 | 0.23166 | 5.99 | 0.13988 | 0.091779 | 5.4214 | 0.14033 | 2.81 | 0.15038 | -0.010056 | 2.2139 | 0.82759 | 1.9065 | 18.4718 | 24.7836 | 803.766 | 0.19172 | 0.076931 | -1.4271 | 0.19172 | 0.11613 | 4.9573 | 2.6731 | -49.4817 | 4.9573 | 2.3255 | 4.4867 | 2.6921 | -49.8914 | 4.4867 | 1.8322 | 0.12943 | 0.29817 | 2.889 | 3.8761 | 125.7085 | 0.029985 | 0.012032 | -0.22321 | 0.029985 | 0.018163 | 0.77532 | 0.41807 | -7.7389 | 0.77532 | 0.36371 | 0.70171 | 0.42104 | -7.803 | 0.70171 | 0.28655
93 | 0.3 | 0.3 | Southern | FL | Miami.Intl.AP.722020 | 1 | 5815628 | 2.2936 | 22.3724 | 30.0395 | 2.2878 | 27.7518 | 974.44 | 0.1387 | 2.76 | 0.14985 | -0.011149 | 2.1685 | 0 | 0 | 0 | 0 | 0 | -1.8174 | -63.02 | 0.19129 | -2.0087 | -63.5378 | 0.1387 | 2.76 | 0.14985 | -0.011149 | 2.1685 | 0.047369 | -0.42 | 0.16035 | -0.11298 | -1.039 | 0.82759 | 1.8982 | 18.5152 | 24.8605 | 806.4391 | 0.11479 | 0 | -1.5041 | 0.11479 | 0.039202 | 2.2842 | 0 | -52.1549 | 2.2842 | -0.34759 | 1.7946 | 0 | -52.5834 | 1.7946 | -0.85989 | 0.12943 | 0.29687 | 2.8958 | 3.8882 | 126.1265 | 0.017953 | 0 | -0.23524 | 0.017953 | 0.0061312 | 0.35724 | 0 | -8.157 | 0.35724 | -0.054363 | 0.28068 | 0 | -8.224 | 0.28068 | -0.13449
94 | 0.3 | 0.35 | Southern | FL | Miami.Intl.AP.722020 | 1 | 5815628 | 2.2035 | 23.213 | 31.0306 | 2.1978 | 28.8328 | 1008.62 | -0.85241 | -31.42 | 0.23978 | -1.0922 | -32.2468 | -0.99111 | -34.18 | 0.089929 | -1.081 | -34.4153 | -2.8085 | -97.2 | 0.28122 | -3.0898 | -97.9531 | -0.85241 | -31.42 | 0.23978 | -1.0922 | -32.2468 | -0.94375 | -34.6 | 0.25028 | -1.194 | -35.4543 | 0.82759 | 1.8236 | 19.2109 | 25.6807 | 834.7262 | -0.70545 | -0.82024 | -2.3243 | -0.70545 | -0.78104 | -26.003 | -28.2871 | -80.442 | -26.003 | -28.6347 | -26.6872 | -28.4818 | -81.0653 | -26.6872 | -29.3417 | 0.12943 | 0.2852 | 3.0046 | 4.0164 | 130.5506 | -0.11033 | -0.12828 | -0.36352 | -0.11033 | -0.12215 | -4.0668 | -4.4241 | -12.5811 | -4.0668 | -4.4784 | -4.1739 | -4.4545 | -12.6786 | -4.1739 | -4.589
95 | 0.3 | 0.4 | Southern | FL | Miami.Intl.AP.722020 | 1 | 5815628 | 2.1333 | 24.0161 | 31.9948 | 2.1279 | 29.8669 | 1041.65 | -1.8166 | -64.45 | 0.30977 | -2.1263 | -65.4409 | -1.9553 | -67.21 | 0.15992 | -2.1152 | -67.6094 | -3.7727 | -130.23 | 0.35121 | -4.1239 | -131.1472 | -1.8166 | -64.45 | 0.30977 | -2.1263 | -65.4409 | -1.9079 | -67.63 | 0.32027 | -2.2282 | -68.6484 | 0.82759 | 1.7655 | 19.8756 | 26.4787 | 862.0616 | -1.5034 | -1.6182 | -3.1222 | -1.5034 | -1.579 | -53.3383 | -55.6225 | -107.7774 | -53.3383 | -55.9701 | -54.1584 | -55.953 | -108.5365 | -54.1584 | -56.8129 | 0.12943 | 0.27612 | 3.1085 | 4.1412 | 134.8259 | -0.23513 | -0.25308 | -0.48832 | -0.23513 | -0.24695 | -8.3421 | -8.6993 | -16.8563 | -8.3421 | -8.7537 | -8.4703 | -8.751 | -16.975 | -8.4703 | -8.8855
96 | 0.28 | 0.2 | Southern | FL | Miami.Intl.AP.722020 | 1 | 5815628 | 2.3444 | 21.4075 | 28.8044 | 2.3385 | 26.466 | 932.6 | 1.3738 | 44.6 | 0.099167 | 1.2746 | 44.0558 | 1.2351 | 41.84 | -0.050682 | 1.2858 | 41.8873 | -0.5823 | -21.18 | 0.14061 | -0.72291 | -21.6505 | 1.3738 | 44.6 | 0.099167 | 1.2746 | 44.0558 | 1.2825 | 41.42 | 0.10967 | 1.1728 | 40.8483 | 0.82759 | 1.9402 | 17.7167 | 23.8383 | 771.8126 | 1.137 | 1.0222 | -0.48191 | 1.137 | 1.0614 | 36.9106 | 34.6265 | -17.5284 | 36.9106 | 34.2789 | 36.4603 | 34.6656 | -17.9178 | 36.4603 | 33.8058 | 0.12943 | 0.30345 | 2.7709 | 3.7283 | 120.711 | 0.17782 | 0.15987 | -0.07537 | 0.17782 | 0.166 | 5.7728 | 5.4156 | -2.7414 | 5.7728 | 5.3612 | 5.7024 | 5.4217 | -2.8023 | 5.7024 | 5.2872
97 | 0.28 | 0.25 | Southern | FL | Miami.Intl.AP.722020 | 1 | 5815628 | 2.2343 | 22.3304 | 29.8877 | 2.2286 | 27.6591 | 970.11 | 0.2905 | 7.09 | 0.20904 | 0.081467 | 6.2504 | 0.1518 | 4.33 | 0.059187 | 0.092616 | 4.0819 | -1.6656 | -58.69 | 0.25048 | -1.9161 | -59.4559 | 0.2905 | 7.09 | 0.20904 | 0.081467 | 6.2504 | 0.19917 | 3.91 | 0.21954 | -0.020368 | 3.0429 | 0.82759 | 1.8491 | 18.4805 | 24.7349 | 802.8556 | 0.24042 | 0.12563 | -1.3784 | 0.24042 | 0.16483 | 5.8676 | 3.5835 | -48.5714 | 5.8676 | 3.2359 | 5.1728 | 3.3781 | -49.2053 | 5.1728 | 2.5183 | 0.12943 | 0.28919 | 2.8903 | 3.8685 | 125.5661 | 0.037601 | 0.019649 | -0.21559 | 0.037601 | 0.02578 | 0.91769 | 0.56045 | -7.5965 | 0.91769 | 0.50609 | 0.80902 | 0.52834 | -7.6957 | 0.80902 | 0.39385
98 | 0.28 | 0.3 | Southern | FL | Miami.Intl.AP.722020 | 1 | 5815628 | 2.2135 | 22.5922 | 30.2289 | 2.2078 | 28.0211 | 981.75 | -0.050712 | -4.55 | 0.22981 | -0.28052 | -5.4318 | -0.18941 | -7.31 | 0.079959 | -0.26937 | -7.6003 | -2.0068 | -70.33 | 0.27125 | -2.2781 | -71.1382 | -0.050712 | -4.55 | 0.22981 | -0.28052 | -5.4318 | -0.14204 | -7.73 | 0.24031 | -0.38236 | -8.6393 | 0.82759 | 1.8318 | 18.6971 | 25.0172 | 812.4888 | -0.041969 | -0.15676 | -1.6608 | -0.041969 | -0.11755 | -3.7655 | -6.0497 | -58.2046 | -3.7655 | -6.3973 | -4.4953 | -6.29 | -58.8734 | -4.4953 | -7.1499 | 0.12943 | 0.2865 | 2.9242 | 3.9127 | 127.0727 | -0.0065639 | -0.024517 | -0.25975 | -0.0065639 | -0.018385 | -0.58893 | -0.94617 | -9.1032 | -0.58893 | -1.0005 | -0.70307 | -0.98375 | -9.2078 | -0.70307 | -1.1182
99 | 0.28 | 0.35 | Southern | FL | Miami.Intl.AP.722020 | 1 | 5815628 | 2.1327 | 23.4342 | 31.231 | 2.1272 | 29.1038 | 1016.18 | -1.0528 | -38.98 | 0.3104 | -1.3632 | -40.0592 | -1.1915 | -41.74 | 0.16055 | -1.352 | -42.2277 | -3.0089 | -104.76 | 0.35185 | -3.3607 | -105.7656 | -1.0528 | -38.98 | 0.3104 | -1.3632 | -40.0592 | -1.1441 | -42.16 | 0.3209 | -1.465 | -43.2667 | 0.82759 | 1.765 | 19.394 | 25.8465 | 840.9828 | -0.87128 | -0.98606 | -2.4901 | -0.87128 | -0.94686 | -32.2595 | -34.5437 | -86.6986 | -32.2595 | -34.8913 | -33.1527 | -34.9473 | -87.5308 | -33.1527 | -35.8072 | 0.12943 | 0.27604 | 3.0332 | 4.0424 | 131.5292 | -0.13627 | -0.15422 | -0.38946 | -0.13627 | -0.14809 | -5.0454 | -5.4026 | -13.5596 | -5.0454 | -5.457 | -5.1851 | -5.4657 | -13.6898 | -5.1851 | -5.6002
100 | 0.28 | 0.4 | Southern | FL | Miami.Intl.AP.722020 | 1 | 5815628 | 2.0731 | 24.0459 | 31.9644 | 2.0678 | 29.8966 | 1041.38 | -1.7862 | -64.18 | 0.36979 | -2.156 | -65.4088 | -1.9249 | -66.94 | 0.21994 | -2.1448 | -67.5773 | -3.7423 | -129.96 | 0.41123 | -4.1535 | -131.1152 | -1.7862 | -64.18 | 0.36979 | -2.156 | -65.4088 | -1.8775 | -67.36 | 0.38029 | -2.2578 | -68.6163 | 0.82759 | 1.7157 | 19.9002 | 26.4535 | 861.8381 | -1.4782 | -1.593 | -3.0971 | -1.4782 | -1.5538 | -53.1149 | -55.399 | -107.5539 | -53.1149 | -55.7466 | -54.1318 | -55.9265 | -108.5099 | -54.1318 | -56.7864 | 0.12943 | 0.26833 | 3.1124 | 4.1373 | 134.7909 | -0.23119 | -0.24915 | -0.48438 | -0.23119 | -0.24302 | -8.3071 | -8.6644 | -16.8214 | -8.3071 | -8.7187 | -8.4662 | -8.7469 | -16.9709 | -8.4662 | -8.8813
101 | 0.27 | 0.2 | Southern | FL | Miami.Intl.AP.722020 | 1 | 5815628 | 2.3139 | 21.4173 | 28.7836 | 2.308 | 26.4756 | 932.29 | 1.3946 | 44.91 | 0.12961 | 1.265 | 44.2521 | 1.2559 | 42.15 | -0.020239 | 1.2762 | 42.0836 | -0.56147 | -20.87 | 0.17106 | -0.73253 | -21.4542 | 1.3946 | 44.91 | 0.12961 | 1.265 | 44.2521 | 1.3033 | 41.73 | 0.14011 | 1.1632 | 41.0446 | 0.82759 | 1.915 | 17.7248 | 23.8211 | 771.5561 | 1.1542 | 1.0394 | -0.46467 | 1.1542 | 1.0786 | 37.1672 | 34.883 | -17.2719 | 37.1672 | 34.5354 | 36.6227 | 34.8281 | -17.7554 | 36.6227 | 33.9682 | 0.12943 | 0.2995 | 2.7721 | 3.7256 | 120.6709 | 0.18052 | 0.16256 | -0.072674 | 0.18052 | 0.16869 | 5.8129 | 5.4557 | -2.7013 | 5.8129 | 5.4013 | 5.7278 | 5.4471 | -2.7769 | 5.7278 | 5.3126
102 | 0.27 | 0.25 | Southern | FL | Miami.Intl.AP.722020 | 1 | 5815628 | 2.2043 | 22.3396 | 29.8667 | 2.1987 | 27.668 | 969.78 | 0.31153 | 7.42 | 0.23895 | 0.072587 | 6.462 | 0.17283 | 4.66 | 0.089097 | 0.083735 | 4.2935 | -1.6446 | -58.36 | 0.28039 | -1.925 | -59.2444 | 0.31153 | 7.42 | 0.23895 | 0.072587 | 6.462 | 0.2202 | 4.24 | 0.24945 | -0.029248 | 3.2545 | 0.82759 | 1.8243 | 18.4881 | 24.7174 | 802.5825 | 0.25782 | 0.14303 | -1.361 | 0.25782 | 0.18224 | 6.1407 | 3.8566 | -48.2983 | 6.1407 | 3.509 | 5.3479 | 3.5532 | -49.0302 | 5.3479 | 2.6934 | 0.12943 | 0.28532 | 2.8915 | 3.8658 | 125.5234 | 0.040323 | 0.022371 | -0.21287 | 0.040323 | 0.028502 | 0.96041 | 0.60317 | -7.5538 | 0.96041 | 0.5488 | 0.8364 | 0.55573 | -7.6683 | 0.8364 | 0.42124
103 | 0.27 | 0.3 | Southern | FL | Miami.Intl.AP.722020 | 1 | 5815628 | 2.1635 | 22.7525 | 30.3696 | 2.158 | 28.2116 | 987.06 | -0.19136 | -9.86 | 0.27966 | -0.47102 | -10.9204 | -0.33006 | -12.62 | 0.12981 | -0.45987 | -13.0889 | -2.1475 | -75.64 | 0.3211 | -2.4686 | -76.6267 | -0.19136 | -9.86 | 0.27966 | -0.47102 | -10.9204 | -0.2827 | -13.04 | 0.29016 | -0.57286 | -14.1279 | 0.82759 | 1.7905 | 18.8298 | 25.1336 | 816.8833 | -0.15837 | -0.27316 | -1.7772 | -0.15837 | -0.23396 | -8.1601 | -10.4442 | -62.5991 | -8.1601 | -10.7918 | -9.0376 | -10.8322 | -63.4157 | -9.0376 | -11.6921 | 0.12943 | 0.28003 | 2.945 | 3.9309 | 127.76 | -0.024769 | -0.042722 | -0.27796 | -0.024769 | -0.036591 | -1.2762 | -1.6335 | -9.7905 | -1.2762 | -1.6878 | -1.4135 | -1.6942 | -9.9182 | -1.4135 | -1.8286
104 | 0.27 | 0.35 | Southern | FL | Miami.Intl.AP.722020 | 1 | 5815628 | 2.0833 | 23.6539 | 31.452 | 2.078 | 29.374 | 1024.16 | -1.2737 | -46.96 | 0.35962 | -1.6333 | -48.2068 | -1.4124 | -49.72 | 0.20977 | -1.6222 | -50.3753 | -3.2298 | -112.74 | 0.40106 | -3.6309 | -113.9131 | -1.2737 | -46.96 | 0.35962 | -1.6333 | -48.2068 | -1.3651 | -50.14 | 0.37012 | -1.7352 | -51.4143 | 0.82759 | 1.7241 | 19.5758 | 26.0294 | 847.587 | -1.0541 | -1.1689 | -2.673 | -1.0541 | -1.1297 | -38.8637 | -41.1479 | -93.3028 | -38.8637 | -41.4955 | -39.8956 | -41.6902 | -94.2736 | -39.8956 | -42.5501 | 0.12943 | 0.26965 | 3.0616 | 4.071 | 132.562 | -0.16487 | -0.18282 | -0.41806 | -0.16487 | -0.17669 | -6.0783 | -6.4355 | -14.5925 | -6.0783 | -6.4899 | -6.2396 | -6.5203 | -14.7443 | -6.2396 | -6.6548
105 | 0.27 | 0.4 | Southern | FL | Miami.Intl.AP.722020 | 1 | 5815628 | 2.0432 | 24.0574 | 31.9459 | 2.0379 | 29.908 | 1041.14 | -1.7677 | -63.94 | 0.3997 | -2.1674 | -65.2821 | -1.9064 | -66.7 | 0.24985 | -2.1563 | -67.4506 | -3.7238 | -129.72 | 0.44114 | -4.165 | -130.9884 | -1.7677 | -63.94 | 0.3997 | -2.1674 | -65.2821 | -1.859 | -67.12 | 0.4102 | -2.2692 | -68.4896 | 0.82759 | 1.6909 | 19.9097 | 26.4382 | 861.6395 | -1.4629 | -1.5777 | -3.0818 | -1.4629 | -1.5385 | -52.9163 | -55.2004 | -107.3553 | -52.9163 | -55.548 | -54.027 | -55.8216 | -108.405 | -54.027 | -56.6815 | 0.12943 | 0.26446 | 3.1139 | 4.1349 | 134.7599 | -0.2288 | -0.24676 | -0.48199 | -0.2288 | -0.24062 | -8.2761 | -8.6333 | -16.7903 | -8.2761 | -8.6877 | -8.4498 | -8.7305 | -16.9545 | -8.4498 | -8.8649
106 | 0.26 | 0.2 | Southern | FL | Miami.Intl.AP.722020 | 1 | 5815628 | 2.2745 | 21.4179 | 28.7448 | 2.2687 | 26.4761 | 931.48 | 1.4334 | 45.72 | 0.16896 | 1.2645 | 44.8996 | 1.2947 | 42.96 | 0.019108 | 1.2756 | 42.7311 | -0.5227 | -20.06 | 0.2104 | -0.7331 | -20.8067 | 1.4334 | 45.72 | 0.16896 | 1.2645 | 44.8996 | 1.3421 | 42.54 | 0.17946 | 1.1626 | 41.6921 | 0.82759 | 1.8823 | 17.7253 | 23.789 | 770.8857 | 1.1863 | 1.0715 | -0.43258 | 1.1863 | 1.1107 | 37.8375 | 35.5534 | -16.6015 | 37.8375 | 35.2058 | 37.1586 | 35.3639 | -17.2195 | 37.1586 | 34.504 | 0.12943 | 0.2944 | 2.7722 | 3.7206 | 120.566 | 0.18553 | 0.16758 | -0.067656 | 0.18553 | 0.17371 | 5.9178 | 5.5605 | -2.5965 | 5.9178 | 5.5062 | 5.8116 | 5.5309 | -2.6931 | 5.8116 | 5.3964
107 | 0.26 | 0.25 | Southern | FL | Miami.Intl.AP.722020 | 1 | 5815628 | 2.1735 | 22.3402 | 29.8274 | 2.1679 | 27.6594 | 968.85 | 0.35086 | 8.35 | 0.26969 | 0.081176 | 7.2684 | 0.21216 | 5.59 | 0.11984 | 0.092325 | 5.0999 | -1.6053 | -57.43 | 0.31113 | -1.9164 | -58.4379 | 0.35086 | 8.35 | 0.26969 | 0.081176 | 7.2684 | 0.25953 | 5.17 | 0.28019 | -0.020659 | 4.0609 | 0.82759 | 1.7988 | 18.4886 | 24.6849 | 801.8128 | 0.29037 | 0.17559 | -1.3285 | 0.29037 | 0.21479 | 6.9104 | 4.6262 | -47.5286 | 6.9104 | 4.2787 | 6.0153 | 4.2207 | -48.3628 | 6.0153 | 3.3608 | 0.12943 | 0.28132 | 2.8916 | 3.8607 | 125.403 | 0.045414 | 0.027461 | -0.20778 | 0.045414 | 0.033593 | 1.0808 | 0.72354 | -7.4334 | 1.0808 | 0.66918 | 0.94079 | 0.66011 | -7.5639 | 0.94079 | 0.52563
108 | 0.26 | 0.3 | Southern | FL | Miami.Intl.AP.722020 | 1 | 5815628 | 2.1133 | 23.0023 | 30.6297 | 2.1079 | 28.5218 | 996.36 | -0.4515 | -19.16 | 0.32971 | -0.78121 | -20.3843 | -0.5902 | -21.92 | 0.17986 | -0.77006 | -22.5528 | -2.4076 | -84.94 | 0.37115 | -2.7788 | -86.0906 | -0.4515 | -19.16 | 0.32971 | -0.78121 | -20.3843 | -0.54283 | -22.34 | 0.34021 | -0.88304 | -23.5918 | 0.82759 | 1.749 | 19.0365 | 25.3489 | 824.5799 | -0.37366 | -0.48844 | -1.9925 | -0.37366 | -0.44924 | -15.8567 | -18.1408 | -70.2957 | -15.8567 | -18.4884 | -16.8699 | -18.6645 | -71.2479 | -16.8699 | -19.5244 | 0.12943 | 0.27354 | 2.9773 | 3.9646 | 128.9638 | -0.05844 | -0.076392 | -0.31163 | -0.05844 | -0.070261 | -2.48 | -2.8372 | -10.9942 | -2.48 | -2.8916 | -2.6384 | -2.9191 | -11.1431 | -2.6384 | -3.0536
109 | 0.26 | 0.35 | Southern | FL | Miami.Intl.AP.722020 | 1 | 5815628 | 2.0432 | 23.8745 | 31.6921 | 2.0379 | 29.6542 | 1032.67 | -1.5139 | -55.47 | 0.3997 | -1.9136 | -56.8444 | -1.6526 | -58.23 | 0.24985 | -1.9024 | -59.0128 | -3.47 | -121.25 | 0.44114 | -3.9112 | -122.5507 | -1.5139 | -55.47 | 0.3997 | -1.9136 | -56.8444 | -1.6052 | -58.65 | 0.4102 | -2.0154 | -60.0519 | 0.82759 | 1.6909 | 19.7584 | 26.2282 | 854.6298 | -1.2529 | -1.3677 | -2.8718 | -1.2529 | -1.3285 | -45.9065 | -48.1907 | -100.3456 | -45.9065 | -48.5383 | -47.044 | -48.8386 | -101.422 | -47.044 | -49.6985 | 0.12943 | 0.26446 | 3.0902 | 4.1021 | 133.6635 | -0.19595 | -0.2139 | -0.44914 | -0.19595 | -0.20777 | -7.1798 | -7.537 | -15.694 | -7.1798 | -7.5914 | -7.3576 | -7.6383 | -15.8623 | -7.3576 | -7.7728
110 | 0.26 | 0.4 | Southern | FL | Miami.Intl.AP.722020 | 1 | 5815628 | 2.0132 | 24.068 | 31.9266 | 2.008 | 29.9185 | 1040.86 | -1.7483 | -63.66 | 0.42961 | -2.1779 | -65.1259 | -1.887 | -66.42 | 0.27976 | -2.1668 | -67.2944 | -3.7045 | -129.44 | 0.47105 | -4.1755 | -130.8323 | -1.7483 | -63.66 | 0.42961 | -2.1779 | -65.1259 | -1.8397 | -66.84 | 0.44011 | -2.2798 | -68.3334 | 0.82759 | 1.6661 | 19.9185 | 26.4222 | 861.4078 | -1.4469 | -1.5617 | -3.0658 | -1.4469 | -1.5225 | -52.6845 | -54.9687 | -107.1236 | -52.6845 | -55.3163 | -53.8977 | -55.6923 | -108.2758 | -53.8977 | -56.5522 | 0.12943 | 0.26057 | 3.1152 | 4.1324 | 134.7236 | -0.2263 | -0.24425 | -0.47949 | -0.2263 | -0.23812 | -8.2398 | -8.5971 | -16.7541 | -8.2398 | -8.6514 | -8.4296 | -8.7102 | -16.9343 | -8.4296 | -8.8447
111 | 0.25 | 0.2 | Southern | FL | Miami.Intl.AP.722020 | 1 | 5815628 | 2.2443 | 21.4279 | 28.7244 | 2.2386 | 26.4859 | 931.18 | 1.4538 | 46.02 | 0.19907 | 1.2547 | 45.0869 | 1.3151 | 43.26 | 0.049217 | 1.2659 | 42.9184 | -0.5023 | -19.76 | 0.24051 | -0.74282 | -20.6194 | 1.4538 | 46.02 | 0.19907 | 1.2547 | 45.0869 | 1.3625 | 42.84 | 0.20957 | 1.1529 | 41.8794 | 0.82759 | 1.8574 | 17.7336 | 23.7721 | 770.6374 | 1.2032 | 1.0884 | -0.4157 | 1.2032 | 1.1276 | 38.0858 | 35.8016 | -16.3532 | 38.0858 | 35.4541 | 37.3136 | 35.519 | -17.0645 | 37.3136 | 34.6591 | 0.12943 | 0.29049 | 2.7735 | 3.7179 | 120.5272 | 0.18817 | 0.17022 | -0.065016 | 0.18817 | 0.17635 | 5.9566 | 5.5994 | -2.5576 | 5.9566 | 5.545 | 5.8358 | 5.5551 | -2.6689 | 5.8358 | 5.4207
112 | 0.25 | 0.25 | Southern | FL | Miami.Intl.AP.722020 | 1 | 5815628 | 2.1435 | 22.3502 | 29.8069 | 2.138 | 27.6688 | 968.54 | 0.37137 | 8.66 | 0.2996 | 0.07177 | 7.4626 | 0.23267 | 5.9 | 0.14975 | 0.082919 | 5.2941 | -1.5847 | -57.12 | 0.34104 | -1.9258 | -58.2438 | 0.37137 | 8.66 | 0.2996 | 0.07177 | 7.4626 | 0.28004 | 5.48 | 0.3101 | -0.030065 | 4.2551 | 0.82759 | 1.774 | 18.4969 | 24.6679 | 801.5563 | 0.30734 | 0.19255 | -1.3115 | 0.30734 | 0.23176 | 7.1669 | 4.8828 | -47.2721 | 7.1669 | 4.5352 | 6.176 | 4.3813 | -48.2021 | 6.176 | 3.5215 | 0.12943 | 0.27745 | 2.8929 | 3.858 | 125.3629 | 0.048068 | 0.030115 | -0.20512 | 0.048068 | 0.036247 | 1.1209 | 0.76367 | -7.3933 | 1.1209 | 0.7093 | 0.96592 | 0.68524 | -7.5388 | 0.96592 | 0.55075
113 | 0.25 | 0.3 | Southern | FL | Miami.Intl.AP.722020 | 1 | 5815628 | 2.0633 | 23.2429 | 30.8804 | 2.0581 | 28.8223 | 1005.34 | -0.70217 | -28.14 | 0.37956 | -1.0817 | -29.5303 | -0.84087 | -30.9 | 0.22971 | -1.0706 | -31.6988 | -2.6583 | -93.92 | 0.421 | -3.0793 | -95.2366 | -0.70217 | -28.14 | 0.37956 | -1.0817 | -29.5303 | -0.7935 | -31.32 | 0.39006 | -1.1836 | -32.7378 | 0.82759 | 1.7076 | 19.2356 | 25.5564 | 832.0117 | -0.58111 | -0.6959 | -2.2 | -0.58111 | -0.65669 | -23.2884 | -25.5726 | -77.7275 | -23.2884 | -25.9202 | -24.439 | -26.2337 | -78.8171 | -24.439 | -27.0936 | 0.12943 | 0.26707 | 3.0084 | 3.997 | 130.1261 | -0.090885 | -0.10884 | -0.34407 | -0.090885 | -0.10271 | -3.6423 | -3.9995 | -12.1565 | -3.6423 | -4.0539 | -3.8223 | -4.1029 | -12.3269 | -3.8223 | -4.2374
114 | 0.25 | 0.35 | Southern | FL | Miami.Intl.AP.722020 | 1 | 5815628 | 2.0023 | 24.1643 | 32.0114 | 1.9972 | 30.0141 | 1043.83 | -1.8331 | -66.63 | 0.44041 | -2.2735 | -68.1209 | -1.9718 | -69.39 | 0.29056 | -2.2624 | -70.2894 | -3.7893 | -132.41 | 0.48186 | -4.2711 | -133.8273 | -1.8331 | -66.63 | 0.44041 | -2.2735 | -68.1209 | -1.9245 | -69.81 | 0.45091 | -2.3754 | -71.3284 | 0.82759 | 1.6571 | 19.9982 | 26.4924 | 863.8657 | -1.5171 | -1.6319 | -3.136 | -1.5171 | -1.5927 | -55.1425 | -57.4266 | -109.5815 | -55.1425 | -57.7742 | -56.3764 | -58.171 | -110.7544 | -56.3764 | -59.0309 | 0.12943 | 0.25917 | 3.1277 | 4.1434 | 135.108 | -0.23727 | -0.25522 | -0.49046 | -0.23727 | -0.24909 | -8.6242 | -8.9815 | -17.1385 | -8.6242 | -9.0359 | -8.8172 | -9.0979 | -17.3219 | -8.8172 | -9.2324
115 | 0.25 | 0.4 | Southern | FL | Miami.Intl.AP.722020 | 1 | 5815628 | 1.9832 | 24.0878 | 31.9164 | 1.9781 | 29.9383 | 1040.89 | -1.7381 | -63.69 | 0.45952 | -2.1977 | -65.2744 | -1.8768 | -66.45 | 0.30967 | -2.1865 | -67.4429 | -3.6943 | -129.47 | 0.50096 | -4.1952 | -130.9808 | -1.7381 | -63.69 | 0.45952 | -2.1977 | -65.2744 | -1.8295 | -66.87 | 0.47002 | -2.2995 | -68.4819 | 0.82759 | 1.6413 | 19.9349 | 26.4137 | 861.4326 | -1.4385 | -1.5533 | -3.0573 | -1.4385 | -1.5141 | -52.7094 | -54.9935 | -107.1484 | -52.7094 | -55.3411 | -54.0206 | -55.8152 | -108.3987 | -54.0206 | -56.6751 | 0.12943 | 0.25669 | 3.1178 | 4.1311 | 134.7275 | -0.22498 | -0.24293 | -0.47817 | -0.22498 | -0.2368 | -8.2437 | -8.6009 | -16.7579 | -8.2437 | -8.6553 | -8.4488 | -8.7295 | -16.9535 | -8.4488 | -8.864
116 | 0.24 | 0.2 | Southern | FL | Miami.Intl.AP.722020 | 1 | 5815628 | 2.2143 | 21.4279 | 28.6939 | 2.2086 | 26.4852 | 930.53 | 1.4843 | 46.67 | 0.22898 | 1.2554 | 45.6144 | 1.3456 | 43.91 | 0.079127 | 1.2665 | 43.4459 | -0.47177 | -19.11 | 0.27042 | -0.7422 | -20.092 | 1.4843 | 46.67 | 0.22898 | 1.2554 | 45.6144 | 1.393 | 43.49 | 0.23948 | 1.1535 | 42.4069 | 0.82759 | 1.8325 | 17.7336 | 23.7468 | 770.0995 | 1.2284 | 1.1136 | -0.39044 | 1.2284 | 1.1528 | 38.6237 | 36.3396 | -15.8153 | 38.6237 | 35.992 | 37.7501 | 35.9555 | -16.628 | 37.7501 | 35.0956 | 0.12943 | 0.28661 | 2.7735 | 3.714 | 120.4431 | 0.19213 | 0.17417 | -0.061064 | 0.19213 | 0.1803 | 6.0407 | 5.6835 | -2.4735 | 6.0407 | 5.6291 | 5.9041 | 5.6234 | -2.6006 | 5.9041 | 5.4889
117 | 0.24 | 0.25 | Southern | FL | Miami.Intl.AP.722020 | 1 | 5815628 | 2.1135 | 22.3507 | 29.7772 | 2.1081 | 27.6691 | 967.92 | 0.40103 | 9.28 | 0.32951 | 0.071521 | 7.9611 | 0.26233 | 6.52 | 0.17966 | 0.08267 | 5.7926 | -1.5551 | -56.5 | 0.37095 | -1.926 | -57.7452 | 0.40103 | 9.28 | 0.32951 | 0.071521 | 7.9611 | 0.3097 | 6.1 | 0.34001 | -0.030313 | 4.7536 | 0.82759 | 1.7491 | 18.4973 | 24.6434 | 801.0432 | 0.33189 | 0.2171 | -1.287 | 0.33189 | 0.2563 | 7.6801 | 5.3959 | -46.759 | 7.6801 | 5.0483 | 6.5885 | 4.7939 | -47.7895 | 6.5885 | 3.934 | 0.12943 | 0.27356 | 2.893 | 3.8542 | 125.2826 | 0.051907 | 0.033955 | -0.20128 | 0.051907 | 0.040086 | 1.2012 | 0.84392 | -7.3131 | 1.2012 | 0.78955 | 1.0304 | 0.74977 | -7.4742 | 1.0304 | 0.61528
118 | 0.24 | 0.3 | Southern | FL | Miami.Intl.AP.722020 | 1 | 5815628 | 2.0332 | 23.2438 | 30.8511 | 2.028 | 28.8231 | 1004.74 | -0.67283 | -27.54 | 0.40967 | -1.0825 | -29.0458 | -0.81153 | -30.3 | 0.25982 | -1.0714 | -31.2143 | -2.6289 | -93.32 | 0.45111 | -3.0801 | -94.7522 | -0.67283 | -27.54 | 0.40967 | -1.0825 | -29.0458 | -0.76416 | -30.72 | 0.42017 | -1.1843 | -32.2533 | 0.82759 | 1.6826 | 19.2364 | 25.5321 | 831.5151 | -0.55683 | -0.67162 | -2.1757 | -0.55683 | -0.63242 | -22.7919 | -25.076 | -77.2309 | -22.7919 | -25.4236 | -24.0381 | -25.8327 | -78.4162 | -24.0381 | -26.6926 | 0.12943 | 0.26316 | 3.0086 | 3.9932 | 130.0484 | -0.087088 | -0.10504 | -0.34028 | -0.087088 | -0.098909 | -3.5646 | -3.9219 | -12.0789 | -3.5646 | -3.9762 | -3.7595 | -4.0402 | -12.2642 | -3.7595 | -4.1747
119 | 0.24 | 0.35 | Southern | FL | Miami.Intl.AP.722020 | 1 | 5815628 | 1.9723 | 24.1741 | 31.9912 | 1.9673 | 30.0239 | 1043.52 | -1.8129 | -66.32 | 0.47032 | -2.2833 | -67.937 | -1.9516 | -69.08 | 0.32047 | -2.2721 | -70.1055 | -3.7691 | -132.1 | 0.51177 | -4.2808 | -133.6434 | -1.8129 | -66.32 | 0.47032 | -2.2833 | -67.937 | -1.9043 | -69.5 | 0.48082 | -2.3851 | -71.1445 | 0.82759 | 1.6323 | 20.0063 | 26.4756 | 863.6092 | -1.5004 | -1.6152 | -3.1192 | -1.5004 | -1.576 | -54.8859 | -57.1701 | -109.3249 | -54.8859 | -57.5177 | -56.2242 | -58.0188 | -110.6022 | -56.2242 | -58.8787 | 0.12943 | 0.25529 | 3.129 | 4.1408 | 135.0679 | -0.23466 | -0.25261 | -0.48785 | -0.23466 | -0.24648 | -8.5841 | -8.9414 | -17.0984 | -8.5841 | -8.9957 | -8.7934 | -9.0741 | -17.2981 | -8.7934 | -9.2086
120 | 0.24 | 0.4 | Southern | FL | Miami.Intl.AP.722020 | 1 | 5815628 | 1.9624 | 24.0978 | 31.9055 | 1.9573 | 29.9482 | 1040.79 | -1.7273 | -63.59 | 0.48029 | -2.2076 | -65.2529 | -1.866 | -66.35 | 0.33044 | -2.1965 | -67.4214 | -3.6834 | -129.37 | 0.52174 | -4.2052 | -130.9592 | -1.7273 | -63.59 | 0.48029 | -2.2076 | -65.2529 | -1.8186 | -66.77 | 0.49079 | -2.3094 | -68.4604 | 0.82759 | 1.624 | 19.9431 | 26.4048 | 861.3498 | -1.4295 | -1.5443 | -3.0484 | -1.4295 | -1.5051 | -52.6266 | -54.9108 | -107.0656 | -52.6266 | -55.2583 | -54.0028 | -55.7974 | -108.3809 | -54.0028 | -56.6573 | 0.12943 | 0.254 | 3.1191 | 4.1297 | 134.7146 | -0.22357 | -0.24153 | -0.47676 | -0.22357 | -0.2354 | -8.2308 | -8.588 | -16.745 | -8.2308 | -8.6424 | -8.446 | -8.7267 | -16.9507 | -8.446 | -8.8612
121 | 0.22 | 0.2 | Southern | FL | Miami.Intl.AP.722020 | 1 | 5815628 | 2.1444 | 21.4286 | 28.6152 | 2.1389 | 26.4764 | 928.77 | 1.563 | 48.43 | 0.29877 | 1.2642 | 47.092 | 1.4243 | 45.67 | 0.14892 | 1.2754 | 44.9235 | -0.39311 | -17.35 | 0.34021 | -0.73332 | -18.6143 | 1.563 | 48.43 | 0.29877 | 1.2642 | 47.092 | 1.4717 | 45.25 | 0.30927 | 1.1624 | 43.8845 | 0.82759 | 1.7746 | 17.7341 | 23.6817 | 768.6429 | 1.2935 | 1.1787 | -0.32533 | 1.2935 | 1.2179 | 40.0803 | 37.7961 | -14.3587 | 40.0803 | 37.4486 | 38.973 | 37.1784 | -15.4051 | 38.973 | 36.3185 | 0.12943 | 0.27755 | 2.7736 | 3.7038 | 120.2153 | 0.20231 | 0.18436 | -0.050882 | 0.20231 | 0.19049 | 6.2685 | 5.9113 | -2.2457 | 6.2685 | 5.8569 | 6.0953 | 5.8147 | -2.4093 | 6.0953 | 5.6802
122 | 0.22 | 0.25 | Southern | FL | Miami.Intl.AP.722020 | 1 | 5815628 | 2.0441 | 22.3703 | 29.7272 | 2.0389 | 27.6884 | 967.11 | 0.45099 | 10.09 | 0.39877 | 0.052226 | 8.4931 | 0.31229 | 7.33 | 0.24892 | 0.063375 | 6.3247 | -1.5051 | -55.69 | 0.44021 | -1.9453 | -57.2132 | 0.45099 | 10.09 | 0.39877 | 0.052226 | 8.4931 | 0.35966 | 6.91 | 0.40927 | -0.049609 | 5.2856 | 0.82759 | 1.6917 | 18.5135 | 24.602 | 800.3728 | 0.37324 | 0.25845 | -1.2456 | 0.37324 | 0.29765 | 8.3504 | 6.0663 | -46.0886 | 8.3504 | 5.7187 | 7.0289 | 5.2342 | -47.3492 | 7.0289 | 4.3744 | 0.12943 | 0.26458 | 2.8955 | 3.8477 | 125.1778 | 0.058374 | 0.040421 | -0.19482 | 0.058374 | 0.046552 | 1.306 | 0.94876 | -7.2082 | 1.306 | 0.8944 | 1.0993 | 0.81863 | -7.4054 | 1.0993 | 0.68415
123 | 0.22 | 0.3 | Southern | FL | Miami.Intl.AP.722020 | 1 | 5815628 | 1.9726 | 23.2824 | 30.8289 | 1.9675 | 28.8614 | 1004.75 | -0.65071 | -27.55 | 0.47012 | -1.1208 | -29.2959 | -0.78941 | -30.31 | 0.32027 | -1.1097 | -31.4644 | -2.6068 | -93.33 | 0.51157 | -3.1184 | -95.0022 | -0.65071 | -27.55 | 0.47012 | -1.1208 | -29.2959 | -0.74204 | -30.73 | 0.48062 | -1.2227 | -32.5034 | 0.82759 | 1.6325 | 19.2684 | 25.5138 | 831.5234 | -0.53853 | -0.65331 | -2.1574 | -0.53853 | -0.61411 | -22.8002 | -25.0843 | -77.2392 | -22.8002 | -25.4319 | -24.2451 | -26.0397 | -78.6231 | -24.2451 | -26.8996 | 0.12943 | 0.25532 | 3.0136 | 3.9903 | 130.0497 | -0.084225 | -0.10218 | -0.33741 | -0.084225 | -0.096046 | -3.5659 | -3.9232 | -12.0802 | -3.5659 | -3.9775 | -3.7919 | -4.0726 | -12.2966 | -3.7919 | -4.2071
124 | 0.22 | 0.35 | Southern | FL | Miami.Intl.AP.722020 | 1 | 5815628 | 1.9124 | 24.1946 | 31.9515 | 1.9075 | 30.044 | 1042.94 | -1.7733 | -65.74 | 0.53014 | -2.3034 | -67.5945 | -1.912 | -68.5 | 0.38029 | -2.2923 | -69.763 | -3.7294 | -131.52 | 0.57159 | -4.301 | -133.3009 | -1.7733 | -65.74 | 0.53014 | -2.3034 | -67.5945 | -1.8646 | -68.92 | 0.54064 | -2.4053 | -70.802 | 0.82759 | 1.5827 | 20.0233 | 26.4428 | 863.1292 | -1.4676 | -1.5824 | -3.0864 | -1.4676 | -1.5432 | -54.4059 | -56.6901 | -108.8449 | -54.4059 | -57.0377 | -55.9407 | -57.7353 | -110.3188 | -55.9407 | -58.5952 | 0.12943 | 0.24753 | 3.1316 | 4.1356 | 134.9928 | -0.22953 | -0.24748 | -0.48272 | -0.22953 | -0.24135 | -8.5091 | -8.8663 | -17.0233 | -8.5091 | -8.9207 | -8.7491 | -9.0298 | -17.2538 | -8.7491 | -9.1643
125 | 0.22 | 0.4 | Southern | FL | Miami.Intl.AP.722020 | 1 | 5815628 | 1.9024 | 24.1184 | 31.8668 | 1.8975 | 29.9693 | 1040.24 | -1.6886 | -63.04 | 0.54011 | -2.2287 | -64.9399 | -1.8273 | -65.8 | 0.39026 | -2.2175 | -67.1084 | -3.6447 | -128.82 | 0.58156 | -4.2262 | -130.6462 | -1.6886 | -63.04 | 0.54011 | -2.2287 | -64.9399 | -1.7799 | -66.22 | 0.55061 | -2.3305 | -68.1474 | 0.82759 | 1.5744 | 19.9602 | 26.3727 | 860.8947 | -1.3974 | -1.5122 | -3.0163 | -1.3974 | -1.473 | -52.1714 | -54.4556 | -106.6104 | -52.1714 | -54.8032 | -53.7438 | -55.5384 | -108.1218 | -53.7438 | -56.3983 | 0.12943 | 0.24624 | 3.1218 | 4.1247 | 134.6434 | -0.21856 | -0.23651 | -0.47175 | -0.21856 | -0.23038 | -8.1596 | -8.5168 | -16.6738 | -8.1596 | -8.5712 | -8.4055 | -8.6862 | -16.9102 | -8.4055 | -8.8207
126 | 0.2 | 0.2 | Southern | FL | Miami.Intl.AP.722020 | 1 | 5815628 | 2.0836 | 21.4384 | 28.5641 | 2.0782 | 26.4859 | 927.82 | 1.6141 | 49.38 | 0.35942 | 1.2547 | 47.8013 | 1.4754 | 46.62 | 0.20957 | 1.2658 | 45.6328 | -0.34203 | -16.4 | 0.40086 | -0.7429 | -17.905 | 1.6141 | 49.38 | 0.35942 | 1.2547 | 47.8013 | 1.5228 | 46.2 | 0.36992 | 1.1528 | 44.5938 | 0.82759 | 1.7243 | 17.7423 | 23.6395 | 767.8567 | 1.3358 | 1.221 | -0.28306 | 1.3358 | 1.2602 | 40.8665 | 38.5824 | -13.5725 | 40.8665 | 38.2348 | 39.56 | 37.7654 | -14.8181 | 39.56 | 36.9055 | 0.12943 | 0.26968 | 2.7749 | 3.6972 | 120.0923 | 0.20892 | 0.19097 | -0.044271 | 0.20892 | 0.1971 | 6.3915 | 6.0343 | -2.1227 | 6.3915 | 5.9799 | 6.1872 | 5.9065 | -2.3175 | 6.1872 | 5.772
127 | 0.2 | 0.25 | Southern | FL | Miami.Intl.AP.722020 | 1 | 5815628 | 1.9834 | 22.3803 | 29.6763 | 1.9783 | 27.698 | 966.16 | 0.50189 | 11.04 | 0.45932 | 0.042571 | 9.1982 | 0.36319 | 8.28 | 0.30947 | 0.053719 | 7.0297 | -1.4542 | -54.74 | 0.50076 | -1.955 | -56.5081 | 0.50189 | 11.04 | 0.45932 | 0.042571 | 9.1982 | 0.41056 | 7.86 | 0.46982 | -0.059264 | 5.9907 | 0.82759 | 1.6414 | 18.5218 | 24.5599 | 799.5866 | 0.41536 | 0.30057 | -1.2035 | 0.41536 | 0.33977 | 9.1366 | 6.8525 | -45.3024 | 9.1366 | 6.5049 | 7.6124 | 5.8177 | -46.7657 | 7.6124 | 4.9579 | 0.12943 | 0.25672 | 2.8968 | 3.8412 | 125.0548 | 0.064962 | 0.047009 | -0.18823 | 0.064962 | 0.05314 | 1.429 | 1.0717 | -7.0853 | 1.429 | 1.0174 | 1.1906 | 0.90989 | -7.3141 | 1.1906 | 0.7754
128 | 0.2 | 0.3 | Southern | FL | Miami.Intl.AP.722020 | 1 | 5815628 | 1.9124 | 23.3022 | 30.7886 | 1.9075 | 28.8811 | 1004.14 | -0.61035 | -26.94 | 0.53014 | -1.1405 | -28.9323 | -0.74905 | -29.7 | 0.38029 | -1.1293 | -31.1008 | -2.5665 | -92.72 | 0.57159 | -3.1381 | -94.6387 | -0.61035 | -26.94 | 0.53014 | -1.1405 | -28.9323 | -0.70168 | -30.12 | 0.54064 | -1.2423 | -32.1398 | 0.82759 | 1.5827 | 19.2848 | 25.4804 | 831.0186 | -0.50512 | -0.61991 | -2.124 | -0.50512 | -0.58071 | -22.2953 | -24.5795 | -76.7344 | -22.2953 | -24.9271 | -23.9442 | -25.7388 | -78.3222 | -23.9442 | -26.5987 | 0.12943 | 0.24753 | 3.0161 | 3.9851 | 129.9708 | -0.079 | -0.096953 | -0.33219 | -0.079 | -0.090822 | -3.487 | -3.8442 | -12.0012 | -3.487 | -3.8986 | -3.7449 | -4.0255 | -12.2495 | -3.7449 | -4.16
129 | 0.2 | 0.35 | Southern | FL | Miami.Intl.AP.722020 | 1 | 5815628 | 1.8522 | 24.2152 | 31.912 | 1.8475 | 30.0645 | 1042.36 | -1.7338 | -65.16 | 0.59016 | -2.3239 | -67.2586 | -1.8725 | -67.92 | 0.44031 | -2.3128 | -69.4271 | -3.6899 | -130.94 | 0.6316 | -4.3215 | -132.9649 | -1.7338 | -65.16 | 0.59016 | -2.3239 | -67.2586 | -1.8251 | -68.34 | 0.60066 | -2.4258 | -70.4661 | 0.82759 | 1.5329 | 20.0403 | 26.4101 | 862.6492 | -1.4349 | -1.5496 | -3.0537 | -1.4349 | -1.5104 | -53.9259 | -56.2101 | -108.3649 | -53.9259 | -56.5577 | -55.6627 | -57.4573 | -110.0408 | -55.6627 | -58.3172 | 0.12943 | 0.23974 | 3.1343 | 4.1305 | 134.9178 | -0.22441 | -0.24236 | -0.4776 | -0.22441 | -0.23623 | -8.434 | -8.7912 | -16.9482 | -8.434 | -8.8456 | -8.7056 | -8.9863 | -17.2103 | -8.7056 | -9.1208
130 | 0.2 | 0.4 | Southern | FL | Miami.Intl.AP.722020 | 1 | 5815628 | 1.8422 | 24.1482 | 31.8364 | 1.8375 | 29.9989 | 1039.96 | -1.6582 | -62.76 | 0.60013 | -2.2583 | -64.9078 | -1.7969 | -65.52 | 0.45028 | -2.2472 | -67.0763 | -3.6143 | -128.54 | 0.64157 | -4.2559 | -130.6142 | -1.6582 | -62.76 | 0.60013 | -2.2583 | -64.9078 | -1.7495 | -65.94 | 0.61063 | -2.3601 | -68.1154 | 0.82759 | 1.5246 | 19.9849 | 26.3476 | 860.6629 | -1.3723 | -1.4871 | -2.9912 | -1.3723 | -1.4479 | -51.9397 | -54.2239 | -106.3787 | -51.9397 | -54.5714 | -53.7172 | -55.5119 | -108.0953 | -53.7172 | -56.3717 | 0.12943 | 0.23845 | 3.1256 | 4.1207 | 134.6071 | -0.21463 | -0.23258 | -0.46782 | -0.21463 | -0.22645 | -8.1233 | -8.4806 | -16.6376 | -8.1233 | -8.5349 | -8.4013 | -8.682 | -16.906 | -8.4013 | -8.8165
133 | 0.32 | 0.2 | Southern | FL | Miami.Intl.AP.722020 | 1 | 5815628 | 2.4745 | 21.3972 | 28.9336 | 2.4683 | 26.4653 | 935.29 | 1.2447 | 41.91 | -0.030643 | 1.2753 | 41.8778 | 1.106 | 39.15 | -0.18049 | 1.2864 | 39.7093 | -0.71146 | -23.87 | 0.010802 | -0.72227 | -23.8285 | 1.2447 | 41.91 | -0.030643 | 1.2753 | 41.8778 | 1.1533 | 38.73 | -0.020139 | 1.1735 | 38.6703 | 0.82759 | 2.0479 | 17.7081 | 23.9452 | 774.0388 | 1.0301 | 0.91528 | -0.5888 | 1.0301 | 0.95448 | 34.6844 | 32.4002 | -19.7546 | 34.6844 | 32.0527 | 34.6578 | 32.8631 | -19.7203 | 34.6578 | 32.0032 | 0.12943 | 0.32029 | 2.7695 | 3.745 | 121.0592 | 0.1611 | 0.14315 | -0.092088 | 0.1611 | 0.14928 | 5.4246 | 5.0674 | -3.0896 | 5.4246 | 5.013 | 5.4204 | 5.1398 | -3.0842 | 5.4204 | 5.0053
134 | 0.32 | 0.23 | Southern | FL | Miami.Intl.AP.722020 | 1 | 5815628 | 2.4044 | 21.9587 | 29.5856 | 2.3983 | 27.1873 | 957.92 | 0.59265 | 19.28 | 0.039347 | 0.55331 | 19.0613 | 0.45395 | 16.52 | -0.1105 | 0.56446 | 16.8928 | -1.3635 | -46.5 | 0.080792 | -1.4443 | -46.645 | 0.59265 | 19.28 | 0.039347 | 0.55331 | 19.0613 | 0.50132 | 16.1 | 0.04985 | 0.45147 | 15.8538 | 0.82759 | 1.9898 | 18.1729 | 24.4848 | 792.7673 | 0.49048 | 0.37569 | -1.1284 | 0.49048 | 0.41489 | 15.956 | 13.6718 | -38.483 | 15.956 | 13.3242 | 15.775 | 13.9804 | -38.6031 | 15.775 | 13.1205 | 0.12943 | 0.31121 | 2.8422 | 3.8294 | 123.9883 | 0.07671 | 0.058757 | -0.17648 | 0.07671 | 0.064889 | 2.4955 | 2.1383 | -6.0187 | 2.4955 | 2.0839 | 2.4672 | 2.1865 | -6.0375 | 2.4672 | 2.052
135 | 0.32 | 0.25 | Southern | FL | Miami.Intl.AP.722020 | 1 | 5815628 | 2.3637 | 22.3099 | 29.9968 | 2.3577 | 27.6391 | 972.14 | 0.18146 | 5.06 | 0.079959 | 0.1015 | 4.7294 | 0.042764 | 2.3 | -0.06989 | 0.11265 | 2.5609 | -1.7747 | -60.72 | 0.1214 | -1.8961 | -60.977 | 0.18146 | 5.06 | 0.079959 | 0.1015 | 4.7294 | 0.090132 | 1.88 | 0.090463 | -0.0003305 | 1.5219 | 0.82759 | 1.9562 | 18.4635 | 24.8251 | 804.5356 | 0.15018 | 0.035391 | -1.4687 | 0.15018 | 0.074593 | 4.1876 | 1.9035 | -50.2514 | 4.1876 | 1.5559 | 3.914 | 2.1194 | -50.4641 | 3.914 | 1.2595 | 0.12943 | 0.30594 | 2.8877 | 3.8826 | 125.8288 | 0.023488 | 0.0055351 | -0.2297 | 0.023488 | 0.011666 | 0.65494 | 0.2977 | -7.8593 | 0.65494 | 0.24334 | 0.61215 | 0.33147 | -7.8925 | 0.61215 | 0.19698
136 | 0.32 | 0.3 | Southern | FL | Miami.Intl.AP.722020 | 1 | 5815628 | 2.3536 | 22.371 | 30.0982 | 2.3476 | 27.7506 | 975.65 | 0.080001 | 1.55 | 0.090029 | -0.010028 | 1.1921 | -0.058699 | -1.21 | -0.05982 | 0.0011206 | -0.97637 | -1.8761 | -64.23 | 0.13147 | -2.0076 | -64.5142 | 0.080001 | 1.55 | 0.090029 | -0.010028 | 1.1921 | -0.011331 | -1.63 | 0.10053 | -0.11186 | -2.0154 | 0.82759 | 1.9478 | 18.5141 | 24.9091 | 807.4405 | 0.066208 | -0.048579 | -1.5527 | 0.066208 | -0.0093772 | 1.2828 | -1.0014 | -53.1563 | 1.2828 | -1.349 | 0.98659 | -0.80804 | -53.3915 | 0.98659 | -1.6679 | 0.12943 | 0.30464 | 2.8956 | 3.8958 | 126.2832 | 0.010355 | -0.0075977 | -0.24283 | 0.010355 | -0.0014666 | 0.20062 | -0.15662 | -8.3136 | 0.20062 | -0.21098 | 0.1543 | -0.12638 | -8.3504 | 0.1543 | -0.26086
137 | 0.32 | 0.35 | Southern | FL | Miami.Intl.AP.722020 | 1 | 5815628 | 2.2634 | 23.1933 | 31.0708 | 2.2577 | 28.8132 | 1009.22 | -0.89261 | -32.02 | 0.17996 | -1.0726 | -32.608 | -1.0313 | -34.78 | 0.030109 | -1.0614 | -34.7765 | -2.8487 | -97.8 | 0.2214 | -3.0701 | -98.3143 | -0.89261 | -32.02 | 0.17996 | -1.0726 | -32.608 | -0.98394 | -35.2 | 0.19046 | -1.1744 | -35.8155 | 0.82759 | 1.8732 | 19.1946 | 25.714 | 835.2228 | -0.73872 | -0.8535 | -2.3576 | -0.73872 | -0.8143 | -26.4995 | -28.7837 | -80.9385 | -26.4995 | -29.1313 | -26.9861 | -28.7807 | -81.3642 | -26.9861 | -29.6406 | 0.12943 | 0.29297 | 3.002 | 4.0217 | 130.6283 | -0.11553 | -0.13349 | -0.36872 | -0.11553 | -0.12736 | -4.1445 | -4.5017 | -12.6587 | -4.1445 | -4.5561 | -4.2206 | -4.5013 | -12.7253 | -4.2206 | -4.6358
138 | 0.32 | 0.4 | Southern | FL | Miami.Intl.AP.722020 | 1 | 5815628 | 2.1927 | 23.9963 | 32.0339 | 2.1871 | 29.8468 | 1042.22 | -1.8557 | -65.02 | 0.25048 | -2.1062 | -65.7744 | -1.9944 | -67.78 | 0.10063 | -2.095 | -67.9429 | -3.8118 | -130.8 | 0.29193 | -4.1037 | -131.4807 | -1.8557 | -65.02 | 0.25048 | -2.1062 | -65.7744 | -1.947 | -68.2 | 0.26098 | -2.208 | -68.9819 | 0.82759 | 1.8147 | 19.8592 | 26.511 | 862.5333 | -1.5357 | -1.6505 | -3.1546 | -1.5357 | -1.6113 | -53.8101 | -56.0942 | -108.2491 | -53.8101 | -56.4418 | -54.4344 | -56.229 | -108.8124 | -54.4344 | -57.0889 | 0.12943 | 0.28381 | 3.106 | 4.1463 | 134.8996 | -0.24019 | -0.25814 | -0.49338 | -0.24019 | -0.25201 | -8.4159 | -8.7731 | -16.9301 | -8.4159 | -8.8275 | -8.5135 | -8.7942 | -17.0182 | -8.5135 | -8.9287
140 | 0.2 | 0.45 | Southern | FL | Miami.Intl.AP.722020 | 1 | 5815628 | 1.8023 | 24.7182 | 32.5461 | 1.7976 | 30.7485 | 1064.13 | -2.3679 | -86.93 | 0.64001 | -3.0079 | -89.153 | -2.5066 | -89.69 | 0.49016 | -2.9968 | -91.3214 | -4.324 | -152.71 | 0.68145 | -5.0055 | -154.8593 | -2.3679 | -86.93 | 0.64001 | -3.0079 | -89.153 | -2.4592 | -90.11 | 0.65051 | -3.1098 | -92.3605 | 0.82759 | 1.4915 | 20.4566 | 26.9349 | 880.6658 | -1.9597 | -2.0744 | -3.5785 | -1.9597 | -2.0352 | -71.9426 | -74.2268 | -126.3816 | -71.9426 | -74.5743 | -73.7823 | -75.5769 | -128.1604 | -73.7823 | -76.4368 | 0.12943 | 0.23328 | 3.1994 | 4.2126 | 137.7356 | -0.30649 | -0.32444 | -0.55968 | -0.30649 | -0.31831 | -11.2518 | -11.609 | -19.766 | -11.2518 | -11.6634 | -11.5395 | -11.8202 | -20.0442 | -11.5395 | -11.9547
141 | 0.22 | 0.45 | Southern | FL | Miami.Intl.AP.722020 | 1 | 5815628 | 1.8624 | 24.6982 | 32.5863 | 1.8576 | 30.7286 | 1064.73 | -2.408 | -87.53 | 0.57999 | -2.988 | -89.5091 | -2.5467 | -90.29 | 0.43014 | -2.9769 | -91.6776 | -4.3642 | -153.31 | 0.62144 | -4.9856 | -155.2154 | -2.408 | -87.53 | 0.57999 | -2.988 | -89.5091 | -2.4994 | -90.71 | 0.59049 | -3.0899 | -92.7166 | 0.82759 | 1.5413 | 20.44 | 26.9682 | 881.1624 | -1.9929 | -2.1077 | -3.6118 | -1.9929 | -2.0685 | -72.4392 | -74.7233 | -126.8782 | -72.4392 | -75.0709 | -74.077 | -75.8717 | -128.4551 | -74.077 | -76.7316 | 0.12943 | 0.24106 | 3.1968 | 4.2178 | 137.8132 | -0.31169 | -0.32964 | -0.56488 | -0.31169 | -0.32351 | -11.3294 | -11.6867 | -19.8437 | -11.3294 | -11.741 | -11.5856 | -11.8663 | -20.0903 | -11.5856 | -12.0008
142 | 0.24 | 0.45 | Southern | FL | Miami.Intl.AP.722020 | 1 | 5815628 | 1.9224 | 24.6777 | 32.626 | 1.9175 | 30.7086 | 1065.32 | -2.4478 | -88.12 | 0.52017 | -2.968 | -89.8549 | -2.5865 | -90.88 | 0.37032 | -2.9568 | -92.0234 | -4.4039 | -153.9 | 0.56162 | -4.9655 | -155.5612 | -2.4478 | -88.12 | 0.52017 | -2.968 | -89.8549 | -2.5391 | -91.3 | 0.53067 | -3.0698 | -93.0624 | 0.82759 | 1.5909 | 20.4231 | 27.001 | 881.6507 | -2.0258 | -2.1406 | -3.6446 | -2.0258 | -2.1013 | -72.9274 | -75.2116 | -127.3665 | -72.9274 | -75.5592 | -74.3632 | -76.1578 | -128.7413 | -74.3632 | -77.0177 | 0.12943 | 0.24882 | 3.1942 | 4.2229 | 137.8896 | -0.31683 | -0.33478 | -0.57002 | -0.31683 | -0.32865 | -11.4058 | -11.763 | -19.92 | -11.4058 | -11.8174 | -11.6304 | -11.911 | -20.1351 | -11.6304 | -12.0455
143 | 0.25 | 0.45 | Southern | FL | Miami.Intl.AP.722020 | 1 | 5815628 | 1.9524 | 24.6679 | 32.6462 | 1.9474 | 30.6988 | 1065.62 | -2.468 | -88.42 | 0.49026 | -2.9582 | -90.0388 | -2.6067 | -91.18 | 0.34041 | -2.9471 | -92.2073 | -4.4241 | -154.2 | 0.53171 | -4.9558 | -155.7451 | -2.468 | -88.42 | 0.49026 | -2.9582 | -90.0388 | -2.5593 | -91.6 | 0.50076 | -3.0601 | -93.2463 | 0.82759 | 1.6158 | 20.415 | 27.0177 | 881.899 | -2.0425 | -2.1573 | -3.6613 | -2.0425 | -2.1181 | -73.1757 | -75.4599 | -127.6147 | -73.1757 | -75.8075 | -74.5154 | -76.31 | -128.8935 | -74.5154 | -77.1699 | 0.12943 | 0.2527 | 3.1929 | 4.2256 | 137.9284 | -0.31944 | -0.3374 | -0.57263 | -0.31944 | -0.33126 | -11.4446 | -11.8019 | -19.9589 | -11.4446 | -11.8562 | -11.6542 | -11.9348 | -20.1589 | -11.6542 | -12.0693
144 | 0.26 | 0.45 | Southern | FL | Miami.Intl.AP.722020 | 1 | 5815628 | 1.9725 | 24.7072 | 32.7155 | 1.9674 | 30.7481 | 1067.68 | -2.5373 | -90.48 | 0.47022 | -3.0075 | -92.017 | -2.676 | -93.24 | 0.32037 | -2.9964 | -94.1855 | -4.4934 | -156.26 | 0.51167 | -5.0051 | -157.7234 | -2.5373 | -90.48 | 0.47022 | -3.0075 | -92.017 | -2.6286 | -93.66 | 0.48072 | -3.1094 | -95.2246 | 0.82759 | 1.6324 | 20.4475 | 27.0751 | 883.6038 | -2.0999 | -2.2146 | -3.7187 | -2.0999 | -2.1754 | -74.8806 | -77.1647 | -129.3196 | -74.8806 | -77.5123 | -76.1526 | -77.9472 | -130.5307 | -76.1526 | -78.8071 | 0.12943 | 0.2553 | 3.198 | 4.2345 | 138.1951 | -0.32842 | -0.34637 | -0.58161 | -0.32842 | -0.34024 | -11.7113 | -12.0685 | -20.2255 | -11.7113 | -12.1229 | -11.9102 | -12.1909 | -20.4149 | -11.9102 | -12.3254
145 | 0.27 | 0.45 | Southern | FL | Miami.Intl.AP.722020 | 1 | 5815628 | 2.0023 | 24.7374 | 32.7856 | 1.9972 | 30.7884 | 1069.66 | -2.6074 | -92.46 | 0.44041 | -3.0478 | -93.8614 | -2.7461 | -95.22 | 0.29056 | -3.0367 | -96.0299 | -4.5635 | -158.24 | 0.48186 | -5.0454 | -159.5677 | -2.6074 | -92.46 | 0.44041 | -3.0478 | -93.8614 | -2.6987 | -95.64 | 0.45091 | -3.1496 | -97.0689 | 0.82759 | 1.6571 | 20.4725 | 27.1331 | 885.2424 | -2.1579 | -2.2727 | -3.7767 | -2.1579 | -2.2335 | -76.5192 | -78.8033 | -130.9582 | -76.5192 | -79.1509 | -77.6789 | -79.4736 | -132.057 | -77.6789 | -80.3335 | 0.12943 | 0.25917 | 3.2019 | 4.2436 | 138.4513 | -0.33749 | -0.35544 | -0.59068 | -0.33749 | -0.34931 | -11.9676 | -12.3248 | -20.4818 | -11.9676 | -12.3792 | -12.1489 | -12.4296 | -20.6536 | -12.1489 | -12.5641
146 | 0.28 | 0.45 | Southern | FL | Miami.Intl.AP.722020 | 1 | 5815628 | 2.0323 | 24.7679 | 32.8561 | 2.0271 | 30.829 | 1071.64 | -2.6779 | -94.44 | 0.4105 | -3.0884 | -95.7175 | -2.8166 | -97.2 | 0.26065 | -3.0773 | -97.886 | -4.634 | -160.22 | 0.45195 | -5.086 | -161.4239 | -2.6779 | -94.44 | 0.4105 | -3.0884 | -95.7175 | -2.7692 | -97.62 | 0.421 | -3.1902 | -98.925 | 0.82759 | 1.6819 | 20.4977 | 27.1915 | 886.8811 | -2.2162 | -2.331 | -3.8351 | -2.2162 | -2.2918 | -78.1578 | -80.442 | -132.5968 | -78.1578 | -80.7896 | -79.2151 | -81.0097 | -133.5931 | -79.2151 | -81.8696 | 0.12943 | 0.26305 | 3.2058 | 4.2527 | 138.7076 | -0.34661 | -0.36457 | -0.5998 | -0.34661 | -0.35844 | -12.2238 | -12.5811 | -20.7381 | -12.2238 | -12.6354 | -12.3892 | -12.6699 | -20.8939 | -12.3892 | -12.8044
147 | 0.3 | 0.45 | Southern | FL | Miami.Intl.AP.722020 | 1 | 5815628 | 2.0726 | 24.8976 | 33.0661 | 2.0673 | 30.9988 | 1078.14 | -2.8878 | -100.94 | 0.37032 | -3.2582 | -102.0422 | -3.0265 | -103.7 | 0.22047 | -3.247 | -104.2107 | -4.844 | -166.72 | 0.41177 | -5.2557 | -167.7485 | -2.8878 | -100.94 | 0.37032 | -3.2582 | -102.0422 | -2.9792 | -104.12 | 0.38082 | -3.36 | -105.2497 | 0.82759 | 1.7153 | 20.605 | 27.3652 | 892.2604 | -2.39 | -2.5047 | -4.0088 | -2.39 | -2.4655 | -83.5372 | -85.8213 | -137.9762 | -83.5372 | -86.1689 | -84.4493 | -86.2439 | -138.8274 | -84.4493 | -87.1038 | 0.12943 | 0.26827 | 3.2226 | 4.2799 | 139.5489 | -0.37379 | -0.39174 | -0.62698 | -0.37379 | -0.38561 | -13.0652 | -13.4224 | -21.5794 | -13.0652 | -13.4768 | -13.2078 | -13.4885 | -21.7125 | -13.2078 | -13.623
148 | 0.2 | 0.5 | Southern | FL | Miami.Intl.AP.722020 | 1 | 5815628 | 1.762 | 25.5799 | 33.6282 | 1.7574 | 31.8707 | 1100.72 | -3.4499 | -123.52 | 0.68019 | -4.1301 | -125.78 | -3.5886 | -126.28 | 0.53034 | -4.119 | -127.9485 | -5.4061 | -189.3 | 0.72163 | -6.1277 | -191.4863 | -3.4499 | -123.52 | 0.68019 | -4.1301 | -125.78 | -3.5413 | -126.7 | 0.69069 | -4.232 | -128.9875 | 0.82759 | 1.4582 | 21.1697 | 27.8304 | 910.9475 | -2.8551 | -2.9699 | -4.474 | -2.8551 | -2.9307 | -102.2242 | -104.5084 | -156.6632 | -102.2242 | -104.856 | -104.0946 | -105.8892 | -158.4726 | -104.0946 | -106.7491 | 0.12943 | 0.22806 | 3.3109 | 4.3527 | 142.4716 | -0.44654 | -0.4645 | -0.69973 | -0.44654 | -0.45836 | -15.9878 | -16.345 | -24.502 | -15.9878 | -16.3994 | -16.2803 | -16.561 | -24.785 | -16.2803 | -16.6955
149 | 0.22 | 0.5 | Southern | FL | Miami.Intl.AP.722020 | 1 | 5815628 | 1.8214 | 25.5593 | 33.6668 | 1.8167 | 31.8501 | 1101.28 | -3.4886 | -124.08 | 0.6209 | -4.1095 | -126.0993 | -3.6273 | -126.84 | 0.47105 | -4.0984 | -128.2678 | -5.4447 | -189.86 | 0.66235 | -6.1071 | -191.8056 | -3.4886 | -124.08 | 0.6209 | -4.1095 | -126.0993 | -3.5799 | -127.26 | 0.63141 | -4.2114 | -129.3068 | 0.82759 | 1.5074 | 21.1526 | 27.8624 | 911.4109 | -2.8872 | -3.0019 | -4.506 | -2.8872 | -2.9627 | -102.6877 | -104.9718 | -157.1267 | -102.6877 | -105.3194 | -104.3588 | -106.1534 | -158.7369 | -104.3588 | -107.0133 | 0.12943 | 0.23575 | 3.3083 | 4.3577 | 142.5441 | -0.45155 | -0.4695 | -0.70474 | -0.45155 | -0.46337 | -16.0603 | -16.4175 | -24.5745 | -16.0603 | -16.4719 | -16.3216 | -16.6023 | -24.8263 | -16.3216 | -16.7368
150 | 0.24 | 0.5 | Southern | FL | Miami.Intl.AP.722020 | 1 | 5815628 | 1.8722 | 25.5295 | 33.6879 | 1.8674 | 31.8205 | 1101.36 | -3.5097 | -124.16 | 0.57022 | -4.0799 | -125.9732 | -3.6484 | -126.92 | 0.42037 | -4.0687 | -128.1417 | -5.4658 | -189.94 | 0.61166 | -6.0775 | -191.6796 | -3.5097 | -124.16 | 0.57022 | -4.0799 | -125.9732 | -3.601 | -127.34 | 0.58072 | -4.1817 | -129.1808 | 0.82759 | 1.5494 | 21.128 | 27.8799 | 911.4771 | -2.9046 | -3.0194 | -4.5234 | -2.9046 | -2.9802 | -102.7539 | -105.038 | -157.1929 | -102.7539 | -105.3856 | -104.2545 | -106.0491 | -158.6325 | -104.2545 | -106.909 | 0.12943 | 0.24233 | 3.3044 | 4.3604 | 142.5544 | -0.45427 | -0.47223 | -0.70746 | -0.45427 | -0.4661 | -16.0706 | -16.4279 | -24.5849 | -16.0706 | -16.4822 | -16.3053 | -16.586 | -24.81 | -16.3053 | -16.7205
151 | 0.25 | 0.5 | Southern | FL | Miami.Intl.AP.722020 | 1 | 5815628 | 1.9022 | 25.5195 | 33.7078 | 1.8973 | 31.8105 | 1101.66 | -3.5296 | -124.46 | 0.54031 | -4.0699 | -126.1485 | -3.6683 | -127.22 | 0.39046 | -4.0588 | -128.317 | -5.4857 | -190.24 | 0.58175 | -6.0675 | -191.8548 | -3.5296 | -124.46 | 0.54031 | -4.0699 | -126.1485 | -3.6209 | -127.64 | 0.55081 | -4.1718 | -129.356 | 0.82759 | 1.5742 | 21.1197 | 27.8964 | 911.7254 | -2.9211 | -3.0359 | -4.5399 | -2.9211 | -2.9967 | -103.0021 | -105.2863 | -157.4412 | -103.0021 | -105.6339 | -104.3995 | -106.1941 | -158.7776 | -104.3995 | -107.054 | 0.12943 | 0.24621 | 3.3031 | 4.363 | 142.5933 | -0.45686 | -0.47481 | -0.71004 | -0.45686 | -0.46868 | -16.1095 | -16.4667 | -24.6237 | -16.1095 | -16.5211 | -16.328 | -16.6087 | -24.8327 | -16.328 | -16.7432
152 | 0.26 | 0.5 | Southern | FL | Miami.Intl.AP.722020 | 1 | 5815628 | 1.9316 | 25.5488 | 33.767 | 1.9267 | 31.8403 | 1103.27 | -3.5887 | -126.07 | 0.51093 | -4.0997 | -127.6353 | -3.7274 | -128.83 | 0.36108 | -4.0885 | -129.8038 | -5.5449 | -191.85 | 0.55238 | -6.0972 | -193.3416 | -3.5887 | -126.07 | 0.51093 | -4.0997 | -127.6353 | -3.6801 | -129.25 | 0.52144 | -4.2015 | -130.8428 | 0.82759 | 1.5986 | 21.144 | 27.9453 | 913.0578 | -2.97 | -3.0848 | -4.5889 | -2.97 | -3.0456 | -104.3346 | -106.6187 | -158.7736 | -104.3346 | -106.9663 | -105.63 | -107.4246 | -160.0081 | -105.63 | -108.2845 | 0.12943 | 0.25002 | 3.3069 | 4.3706 | 142.8016 | -0.46451 | -0.48246 | -0.7177 | -0.46451 | -0.47633 | -16.3179 | -16.6751 | -24.8321 | -16.3179 | -16.7295 | -16.5205 | -16.8011 | -25.0252 | -16.5205 | -16.9356
153 | 0.27 | 0.5 | Southern | FL | Miami.Intl.AP.722020 | 1 | 5815628 | 1.9524 | 25.5689 | 33.8178 | 1.9474 | 31.8704 | 1104.7 | -3.6396 | -127.5 | 0.49026 | -4.1298 | -128.9881 | -3.7783 | -130.26 | 0.34041 | -4.1187 | -131.1566 | -5.5957 | -193.28 | 0.53171 | -6.1274 | -194.6945 | -3.6396 | -127.5 | 0.49026 | -4.1298 | -128.9881 | -3.7309 | -130.68 | 0.50076 | -4.2317 | -132.1957 | 0.82759 | 1.6158 | 21.1606 | 27.9873 | 914.2413 | -3.0121 | -3.1269 | -4.6309 | -3.0121 | -3.0877 | -105.518 | -107.8022 | -159.957 | -105.518 | -108.1498 | -106.7496 | -108.5442 | -161.1277 | -106.7496 | -109.4041 | 0.12943 | 0.2527 | 3.3095 | 4.3772 | 142.9867 | -0.47109 | -0.48904 | -0.72428 | -0.47109 | -0.48291 | -16.5029 | -16.8602 | -25.0172 | -16.5029 | -16.9146 | -16.6956 | -16.9762 | -25.2003 | -16.6956 | -17.1107
154 | 0.28 | 0.5 | Southern | FL | Miami.Intl.AP.722020 | 1 | 5815628 | 1.9816 | 25.6297 | 33.9278 | 1.9765 | 31.9512 | 1108.01 | -3.7496 | -130.81 | 0.46108 | -4.2106 | -132.1691 | -3.8883 | -133.57 | 0.31123 | -4.1995 | -134.3376 | -5.7057 | -196.59 | 0.50253 | -6.2082 | -197.8754 | -3.7496 | -130.81 | 0.46108 | -4.2106 | -132.1691 | -3.8409 | -133.99 | 0.47159 | -4.3125 | -135.3766 | 0.82759 | 1.64 | 21.2109 | 28.0784 | 916.9806 | -3.1031 | -3.2179 | -4.722 | -3.1031 | -3.1787 | -108.2574 | -110.5415 | -162.6964 | -108.2574 | -110.8891 | -109.3821 | -111.1768 | -163.7602 | -109.3821 | -112.0367 | 0.12943 | 0.25649 | 3.3174 | 4.3914 | 143.4152 | -0.48532 | -0.50328 | -0.73851 | -0.48532 | -0.49715 | -16.9314 | -17.2886 | -25.4456 | -16.9314 | -17.343 | -17.1073 | -17.388 | -25.612 | -17.1073 | -17.5225
155 | 0.3 | 0.5 | Southern | FL | Miami.Intl.AP.722020 | 1 | 5815628 | 2.0223 | 25.7797 | 34.1585 | 2.0172 | 32.1413 | 1115.21 | -3.9803 | -138.01 | 0.42047 | -4.4007 | -139.1769 | -4.119 | -140.77 | 0.27062 | -4.3896 | -141.3454 | -5.9364 | -203.79 | 0.46192 | -6.3983 | -204.8833 | -3.9803 | -138.01 | 0.42047 | -4.4007 | -139.1769 | -4.0716 | -141.19 | 0.43097 | -4.5026 | -142.3845 | 0.82759 | 1.6737 | 21.335 | 28.2693 | 922.9393 | -3.294 | -3.4088 | -4.9129 | -3.294 | -3.3696 | -114.216 | -116.5002 | -168.655 | -114.216 | -116.8478 | -115.1818 | -116.9764 | -169.5598 | -115.1818 | -117.8363 | 0.12943 | 0.26176 | 3.3368 | 4.4213 | 144.3471 | -0.51519 | -0.53314 | -0.76838 | -0.51519 | -0.52701 | -17.8633 | -18.2206 | -26.3775 | -17.8633 | -18.2749 | -18.0144 | -18.295 | -26.519 | -18.0144 | -18.4295
156 | 0.37 | 0.17 | Southern | FL | Miami.Intl.AP.722020 | 1 | 5815628 | 2.7054 | 20.8359 | 28.4627 | 2.6986 | 25.7641 | 916.7 | 1.7155 | 60.5 | -0.26098 | 1.9765 | 61.2856 | 1.5768 | 57.74 | -0.41083 | 1.9876 | 59.1171 | -0.24062 | -5.28 | -0.21954 | -0.021077 | -4.4207 | 1.7155 | 60.5 | -0.26098 | 1.9765 | 61.2856 | 1.6242 | 57.32 | -0.25048 | 1.8747 | 58.0781 | 0.82759 | 2.239 | 17.2437 | 23.5555 | 758.6539 | 1.4197 | 1.3049 | -0.19913 | 1.4197 | 1.3442 | 50.0693 | 47.7852 | -4.3697 | 50.0693 | 47.4376 | 50.7195 | 48.9249 | -3.6585 | 50.7195 | 48.065 | 0.12943 | 0.35018 | 2.6969 | 3.6841 | 118.653 | 0.22205 | 0.20409 | -0.031144 | 0.22205 | 0.21022 | 7.8308 | 7.4736 | -0.68342 | 7.8308 | 7.4192 | 7.9325 | 7.6518 | -0.57219 | 7.9325 | 7.5173
157 | 0.37 | 0.19 | Southern | FL | Miami.Intl.AP.722020 | 1 | 5815628 | 2.6455 | 21.2065 | 28.8741 | 2.6388 | 26.2353 | 931.17 | 1.3041 | 46.03 | -0.20116 | 1.5053 | 46.6351 | 1.1654 | 43.27 | -0.35101 | 1.5165 | 44.4666 | -0.65197 | -19.75 | -0.15972 | -0.49225 | -19.0713 | 1.3041 | 46.03 | -0.20116 | 1.5053 | 46.6351 | 1.2128 | 42.85 | -0.19066 | 1.4035 | 43.4276 | 0.82759 | 2.1894 | 17.5504 | 23.896 | 770.6292 | 1.0793 | 0.96451 | -0.53957 | 1.0793 | 1.0037 | 38.0941 | 35.8099 | -16.3449 | 38.0941 | 35.4623 | 38.5948 | 36.8002 | -15.7832 | 38.5948 | 35.9403 | 0.12943 | 0.34242 | 2.7449 | 3.7373 | 120.5259 | 0.1688 | 0.15085 | -0.084388 | 0.1688 | 0.15698 | 5.9579 | 5.6006 | -2.5563 | 5.9579 | 5.5463 | 6.0362 | 5.7555 | -2.4685 | 6.0362 | 5.621
158 | 0.37 | 0.2 | Southern | FL | Miami.Intl.AP.722020 | 1 | 5815628 | 2.6248 | 21.397 | 29.0939 | 2.6181 | 26.4758 | 938.77 | 1.0843 | 38.43 | -0.18049 | 1.2648 | 38.9906 | 0.94564 | 35.67 | -0.33034 | 1.276 | 36.8221 | -0.87178 | -27.35 | -0.13905 | -0.73273 | -26.7157 | 1.0843 | 38.43 | -0.18049 | 1.2648 | 38.9906 | 0.99301 | 35.25 | -0.16999 | 1.163 | 35.7831 | 0.82759 | 2.1722 | 17.708 | 24.0779 | 776.9189 | 0.89739 | 0.7826 | -0.72148 | 0.89739 | 0.8218 | 31.8044 | 29.5202 | -22.6347 | 31.8044 | 29.1726 | 32.2683 | 30.4737 | -22.1097 | 32.2683 | 29.6138 | 0.12943 | 0.33974 | 2.7695 | 3.7658 | 121.5096 | 0.14035 | 0.1224 | -0.11284 | 0.14035 | 0.12853 | 4.9742 | 4.6169 | -3.54 | 4.9742 | 4.5626 | 5.0467 | 4.7661 | -3.4579 | 5.0467 | 4.6316
159 | 0.37 | 0.23 | Southern | FL | Miami.Intl.AP.722020 | 1 | 5815628 | 2.5545 | 21.9391 | 29.7264 | 2.548 | 27.1783 | 960.74 | 0.45187 | 16.46 | -0.1104 | 0.56227 | 16.822 | 0.31317 | 13.7 | -0.26025 | 0.57342 | 14.6535 | -1.5042 | -49.32 | -0.068958 | -1.4353 | -48.8844 | 0.45187 | 16.46 | -0.1104 | 0.56227 | 16.822 | 0.36054 | 13.28 | -0.099899 | 0.46044 | 13.6145 | 0.82759 | 2.1141 | 18.1567 | 24.6013 | 795.1011 | 0.37397 | 0.25918 | -1.2449 | 0.37397 | 0.29838 | 13.6222 | 11.338 | -40.8169 | 13.6222 | 10.9904 | 13.9217 | 12.1271 | -40.4563 | 13.9217 | 11.2672 | 0.12943 | 0.33064 | 2.8397 | 3.8476 | 124.3533 | 0.058488 | 0.040535 | -0.1947 | 0.058488 | 0.046666 | 2.1305 | 1.7733 | -6.3837 | 2.1305 | 1.7189 | 2.1773 | 1.8967 | -6.3273 | 2.1773 | 1.7622
160 | 0.37 | 0.25 | Southern | FL | Miami.Intl.AP.722020 | 1 | 5815628 | 2.5143 | 22.2991 | 30.1466 | 2.5079 | 27.6387 | 975.27 | 0.031601 | 1.93 | -0.070323 | 0.10192 | 2.1968 | -0.1071 | -0.83 | -0.22017 | 0.11307 | 0.028354 | -1.9245 | -63.85 | -0.028878 | -1.8956 | -63.5095 | 0.031601 | 1.93 | -0.070323 | 0.10192 | 2.1968 | -0.059731 | -1.25 | -0.05982 | 8.9002e-05 | -1.0107 | 0.82759 | 2.0808 | 18.4546 | 24.9491 | 807.126 | 0.026152 | -0.088635 | -1.5927 | 0.026152 | -0.049433 | 1.5973 | -0.6869 | -52.8418 | 1.5973 | -1.0345 | 1.8181 | 0.023465 | -52.56 | 1.8181 | -0.83642 | 0.12943 | 0.32544 | 2.8863 | 3.902 | 126.234 | 0.0040902 | -0.013862 | -0.2491 | 0.0040902 | -0.0077313 | 0.24981 | -0.10743 | -8.2644 | 0.24981 | -0.16179 | 0.28435 | 0.00367 | -8.2203 | 0.28435 | -0.13082
161 | 0.4 | 0.17 | Southern | FL | Miami.Intl.AP.722020 | 1 | 5815628 | 2.7957 | 20.8449 | 28.563 | 2.7886 | 25.7743 | 918.91 | 1.6152 | 58.29 | -0.35101 | 1.9663 | 59.4202 | 1.4765 | 55.53 | -0.50086 | 1.9774 | 57.2518 | -0.34087 | -7.49 | -0.30957 | -0.031301 | -6.2861 | 1.6152 | 58.29 | -0.35101 | 1.9663 | 59.4202 | 1.5239 | 55.11 | -0.34051 | 1.8644 | 56.2127 | 0.82759 | 2.3137 | 17.2511 | 23.6385 | 760.4829 | 1.3368 | 1.222 | -0.2821 | 1.3368 | 1.2612 | 48.2404 | 45.9562 | -6.1987 | 48.2404 | 45.6086 | 49.1757 | 47.3811 | -5.2023 | 49.1757 | 46.5212 | 0.12943 | 0.36186 | 2.6981 | 3.697 | 118.939 | 0.20907 | 0.19112 | -0.04412 | 0.20907 | 0.19725 | 7.5448 | 7.1875 | -0.96947 | 7.5448 | 7.1332 | 7.6911 | 7.4104 | -0.81364 | 7.6911 | 7.2759
162 | 0.4 | 0.19 | Southern | FL | Miami.Intl.AP.722020 | 1 | 5815628 | 2.7447 | 21.2161 | 28.9928 | 2.7378 | 26.2551 | 933.9 | 1.1854 | 43.3 | -0.30013 | 1.4855 | 44.3009 | 1.0467 | 40.54 | -0.44998 | 1.4967 | 42.1324 | -0.77071 | -22.48 | -0.25869 | -0.51202 | -21.4054 | 1.1854 | 43.3 | -0.30013 | 1.4855 | 44.3009 | 1.0941 | 40.12 | -0.28963 | 1.3837 | 41.0934 | 0.82759 | 2.2715 | 17.5583 | 23.9942 | 772.8885 | 0.98104 | 0.86625 | -0.63783 | 0.98104 | 0.90545 | 35.8347 | 33.5506 | -18.6043 | 35.8347 | 33.203 | 36.6631 | 34.8685 | -17.715 | 36.6631 | 34.0086 | 0.12943 | 0.35526 | 2.7461 | 3.7527 | 120.8793 | 0.15343 | 0.13548 | -0.099757 | 0.15343 | 0.14161 | 5.6045 | 5.2473 | -2.9097 | 5.6045 | 5.1929 | 5.7341 | 5.4534 | -2.7706 | 5.7341 | 5.3189
163 | 0.4 | 0.2 | Southern | FL | Miami.Intl.AP.722020 | 1 | 5815628 | 2.7154 | 21.4064 | 29.2041 | 2.7086 | 26.4955 | 941.31 | 0.97411 | 35.89 | -0.27095 | 1.2451 | 36.8007 | 0.83541 | 33.13 | -0.4208 | 1.2562 | 34.6323 | -0.98201 | -29.89 | -0.22951 | -0.7525 | -28.9056 | 0.97411 | 35.89 | -0.27095 | 1.2451 | 36.8007 | 0.88278 | 32.71 | -0.26045 | 1.1432 | 33.5932 | 0.82759 | 2.2473 | 17.7158 | 24.1691 | 779.021 | 0.80617 | 0.69138 | -0.8127 | 0.80617 | 0.73058 | 29.7023 | 27.4181 | -24.7367 | 29.7023 | 27.0705 | 30.456 | 28.6614 | -23.922 | 30.456 | 27.8015 | 0.12943 | 0.35147 | 2.7707 | 3.78 | 121.8384 | 0.12608 | 0.10813 | -0.12711 | 0.12608 | 0.11426 | 4.6454 | 4.2882 | -3.8688 | 4.6454 | 4.2338 | 4.7633 | 4.4826 | -3.7414 | 4.7633 | 4.3481
164 | 0.4 | 0.23 | Southern | FL | Miami.Intl.AP.722020 | 1 | 5815628 | 2.6445 | 21.9381 | 29.8253 | 2.6379 | 27.1874 | 962.92 | 0.35293 | 14.28 | -0.20023 | 0.55317 | 14.997 | 0.21423 | 11.52 | -0.35008 | 0.56431 | 12.8285 | -1.6032 | -51.5 | -0.15879 | -1.4444 | -50.7093 | 0.35293 | 14.28 | -0.20023 | 0.55317 | 14.997 | 0.2616 | 11.1 | -0.18973 | 0.45133 | 11.7895 | 0.82759 | 2.1886 | 18.1558 | 24.6832 | 796.9052 | 0.29208 | 0.1773 | -1.3268 | 0.29208 | 0.2165 | 11.818 | 9.5339 | -42.621 | 11.818 | 9.1863 | 12.4114 | 10.6168 | -41.9666 | 12.4114 | 9.7569 | 0.12943 | 0.3423 | 2.8396 | 3.8604 | 124.6355 | 0.045682 | 0.027729 | -0.20751 | 0.045682 | 0.03386 | 1.8483 | 1.4911 | -6.6659 | 1.8483 | 1.4367 | 1.9411 | 1.6605 | -6.5636 | 1.9411 | 1.526
165 | 0.4 | 0.25 | Southern | FL | Miami.Intl.AP.722020 | 1 | 5815628 | 2.6044 | 22.2984 | 30.2461 | 2.5979 | 27.6482 | 977.46 | -0.067867 | -0.26 | -0.16025 | 0.092385 | 0.35592 | -0.20657 | -3.02 | -0.3101 | 0.10353 | -1.8126 | -2.024 | -66.04 | -0.11881 | -1.9052 | -65.3504 | -0.067867 | -0.26 | -0.16025 | 0.092385 | 0.35592 | -0.1592 | -3.44 | -0.14975 | -0.0094495 | -2.8516 | 0.82759 | 2.1554 | 18.454 | 25.0314 | 808.9384 | -0.056167 | -0.17095 | -1.675 | -0.056167 | -0.13175 | -0.21517 | -2.4993 | -54.6542 | -0.21517 | -2.8469 | 0.29456 | -1.5001 | -54.0835 | 0.29456 | -2.36 | 0.12943 | 0.33711 | 2.8862 | 3.9149 | 126.5174 | -0.0087844 | -0.026737 | -0.26197 | -0.0087844 | -0.020606 | -0.033653 | -0.39089 | -8.5479 | -0.033653 | -0.44526 | 0.046068 | -0.23461 | -8.4586 | 0.046068 | -0.3691
166 | 0.21 | 0.17 | Southern | FL | Miami.Intl.AP.722020 | 1 | 5815628 | 2.1845 | 20.8674 | 27.9336 | 2.1789 | 25.7547 | 905.54 | 2.2446 | 71.66 | 0.25869 | 1.9859 | 70.404 | 2.1059 | 68.9 | 0.10884 | 1.997 | 68.2355 | 0.28846 | 5.88 | 0.30013 | -0.01167 | 4.6976 | 2.2446 | 71.66 | 0.25869 | 1.9859 | 70.404 | 2.1532 | 68.48 | 0.26919 | 1.8841 | 67.1965 | 0.82759 | 1.8079 | 17.2697 | 23.1177 | 749.418 | 1.8576 | 1.7428 | 0.23873 | 1.8576 | 1.782 | 59.3053 | 57.0211 | 4.8662 | 59.3053 | 56.6735 | 58.2658 | 56.4712 | 3.8877 | 58.2658 | 55.6113 | 0.12943 | 0.28276 | 2.701 | 3.6156 | 117.2085 | 0.29053 | 0.27257 | 0.037337 | 0.29053 | 0.27871 | 9.2753 | 8.9181 | 0.76108 | 9.2753 | 8.8637 | 9.1127 | 8.8321 | 0.60804 | 9.1127 | 8.6976
167 | 0.21 | 0.19 | Southern | FL | Miami.Intl.AP.722020 | 1 | 5815628 | 2.1344 | 21.2479 | 28.3648 | 2.1289 | 26.2359 | 920.54 | 1.8135 | 56.66 | 0.30874 | 1.5047 | 55.2559 | 1.6748 | 53.9 | 0.15889 | 1.5159 | 53.0874 | -0.14265 | -9.12 | 0.35018 | -0.49283 | -10.4505 | 1.8135 | 56.66 | 0.30874 | 1.5047 | 55.2559 | 1.7221 | 53.48 | 0.31924 | 1.4029 | 52.0484 | 0.82759 | 1.7664 | 17.5846 | 23.4745 | 761.8319 | 1.5008 | 1.386 | -0.11806 | 1.5008 | 1.4252 | 46.8914 | 44.6072 | -7.5476 | 46.8914 | 44.2596 | 45.7293 | 43.9347 | -8.6487 | 45.7293 | 43.0748 | 0.12943 | 0.27626 | 2.7502 | 3.6714 | 119.15 | 0.23473 | 0.21677 | -0.018464 | 0.23473 | 0.2229 | 7.3338 | 6.9765 | -1.1804 | 7.3338 | 6.9222 | 7.152 | 6.8714 | -1.3527 | 7.152 | 6.7369
168 | 0.21 | 0.2 | Southern | FL | Miami.Intl.AP.722020 | 1 | 5815628 | 2.1144 | 21.4383 | 28.5949 | 2.1089 | 26.486 | 928.47 | 1.5833 | 48.73 | 0.32868 | 1.2546 | 47.2793 | 1.4446 | 45.97 | 0.17883 | 1.2658 | 45.1108 | -0.37281 | -17.05 | 0.37012 | -0.74293 | -18.4271 | 1.5833 | 48.73 | 0.32868 | 1.2546 | 47.2793 | 1.492 | 45.55 | 0.33918 | 1.1528 | 44.0718 | 0.82759 | 1.7498 | 17.7422 | 23.6649 | 768.3947 | 1.3103 | 1.1955 | -0.30853 | 1.3103 | 1.2347 | 40.3286 | 38.0444 | -14.1104 | 40.3286 | 37.6968 | 39.128 | 37.3333 | -15.2501 | 39.128 | 36.4734 | 0.12943 | 0.27367 | 2.7749 | 3.7012 | 120.1764 | 0.20494 | 0.18698 | -0.048255 | 0.20494 | 0.19311 | 6.3074 | 5.9501 | -2.2069 | 6.3074 | 5.8958 | 6.1196 | 5.8389 | -2.3851 | 6.1196 | 5.7044
169 | 0.21 | 0.23 | Southern | FL | Miami.Intl.AP.722020 | 1 | 5815628 | 2.0536 | 22.0099 | 29.2663 | 2.0483 | 27.218 | 951.62 | 0.91194 | 25.58 | 0.38933 | 0.52262 | 23.9713 | 0.77324 | 22.82 | 0.23948 | 0.53377 | 21.8028 | -1.0442 | -40.2 | 0.43077 | -1.4749 | -41.735 | 0.91194 | 25.58 | 0.38933 | 0.52262 | 23.9713 | 0.82061 | 22.4 | 0.39983 | 0.42078 | 20.7638 | 0.82759 | 1.6995 | 18.2152 | 24.2206 | 787.5534 | 0.75472 | 0.63993 | -0.86415 | 0.75472 | 0.67913 | 21.1698 | 18.8857 | -33.2692 | 21.1698 | 18.5381 | 19.8385 | 18.0438 | -34.5396 | 19.8385 | 17.1839 | 0.12943 | 0.2658 | 2.8489 | 3.7881 | 123.1728 | 0.11804 | 0.10008 | -0.13515 | 0.11804 | 0.10622 | 3.3109 | 2.9537 | -5.2033 | 3.3109 | 2.8993 | 3.1027 | 2.822 | -5.402 | 3.1027 | 2.6876
170 | 0.21 | 0.25 | Southern | FL | Miami.Intl.AP.722020 | 1 | 5815628 | 2.0134 | 22.3712 | 29.6974 | 2.0082 | 27.6892 | 966.49 | 0.48086 | 10.71 | 0.42941 | 0.051451 | 8.9866 | 0.34216 | 7.95 | 0.27956 | 0.0626 | 6.8181 | -1.4753 | -55.07 | 0.47085 | -1.9461 | -56.7197 | 0.48086 | 10.71 | 0.42941 | 0.051451 | 8.9866 | 0.38953 | 7.53 | 0.43991 | -0.050384 | 5.7791 | 0.82759 | 1.6663 | 18.5142 | 24.5773 | 799.8597 | 0.39795 | 0.28317 | -1.2209 | 0.39795 | 0.32237 | 8.8635 | 6.5794 | -45.5755 | 8.8635 | 6.2318 | 7.4372 | 5.6426 | -46.9408 | 7.4372 | 4.7827 | 0.12943 | 0.2606 | 2.8956 | 3.8439 | 125.0975 | 0.06224 | 0.044287 | -0.19095 | 0.06224 | 0.050418 | 1.3862 | 1.029 | -7.128 | 1.3862 | 0.97464 | 1.1632 | 0.8825 | -7.3415 | 1.1632 | 0.74802
171 | 0.21 | 0.27 | Southern | FL | Miami.Intl.AP.722020 | 1 | 5815628 | 1.9834 | 22.7413 | 30.1382 | 1.9783 | 28.1599 | 981.57 | 0.040061 | -4.37 | 0.45932 | -0.41926 | -6.1552 | -0.098639 | -7.13 | 0.30947 | -0.40811 | -8.3237 | -1.9161 | -70.15 | 0.50076 | -2.4168 | -71.8615 | 0.040061 | -4.37 | 0.45932 | -0.41926 | -6.1552 | -0.051271 | -7.55 | 0.46982 | -0.52109 | -9.3627 | 0.82759 | 1.6414 | 18.8206 | 24.9421 | 812.3398 | 0.033154 | -0.081633 | -1.5857 | 0.033154 | -0.042431 | -3.6166 | -5.9007 | -58.0556 | -3.6166 | -6.2483 | -5.094 | -6.8886 | -59.472 | -5.094 | -7.7485 | 0.12943 | 0.25672 | 2.9435 | 3.9009 | 127.0494 | 0.0051853 | -0.012767 | -0.248 | 0.0051853 | -0.0066362 | -0.56563 | -0.92287 | -9.0799 | -0.56563 | -0.97723 | -0.79669 | -1.0774 | -9.3014 | -0.79669 | -1.2119
172 | 0.21 | 0.3 | Southern | FL | Miami.Intl.AP.722020 | 1 | 5815628 | 1.9426 | 23.2924 | 30.8089 | 1.9376 | 28.8714 | 1004.45 | -0.63072 | -27.25 | 0.50003 | -1.1307 | -29.1187 | -0.76942 | -30.01 | 0.35018 | -1.1196 | -31.2872 | -2.5868 | -93.03 | 0.54148 | -3.1283 | -94.825 | -0.63072 | -27.25 | 0.50003 | -1.1307 | -29.1187 | -0.72205 | -30.43 | 0.51053 | -1.2326 | -32.3262 | 0.82759 | 1.6077 | 19.2766 | 25.4972 | 831.2751 | -0.52198 | -0.63676 | -2.1408 | -0.52198 | -0.59756 | -22.5519 | -24.836 | -76.9909 | -22.5519 | -25.1836 | -24.0984 | -25.893 | -78.4765 | -24.0984 | -26.7529 | 0.12943 | 0.25144 | 3.0149 | 3.9878 | 130.0109 | -0.081637 | -0.099589 | -0.33483 | -0.081637 | -0.093458 | -3.5271 | -3.8843 | -12.0413 | -3.5271 | -3.9387 | -3.769 | -4.0497 | -12.2737 | -3.769 | -4.1841
173 | 0.21 | 0.32 | Southern | FL | Miami.Intl.AP.722020 | 1 | 5815628 | 1.9131 | 23.6337 | 31.2214 | 1.9082 | 29.3132 | 1018.57 | -1.0432 | -41.37 | 0.52941 | -1.5726 | -43.3095 | -1.1819 | -44.13 | 0.37956 | -1.5614 | -45.4779 | -2.9993 | -107.15 | 0.57085 | -3.5701 | -109.0158 | -1.0432 | -41.37 | 0.52941 | -1.5726 | -43.3095 | -1.1345 | -44.55 | 0.53991 | -1.6744 | -46.517 | 0.82759 | 1.5833 | 19.5591 | 25.8386 | 842.9607 | -0.86332 | -0.97811 | -2.4822 | -0.86332 | -0.93891 | -34.2375 | -36.5217 | -88.6765 | -34.2375 | -36.8692 | -35.8426 | -37.6372 | -90.2206 | -35.8426 | -38.4971 | 0.12943 | 0.24763 | 3.059 | 4.0411 | 131.8385 | -0.13502 | -0.15298 | -0.38821 | -0.13502 | -0.14684 | -5.3547 | -5.712 | -13.8689 | -5.3547 | -5.7663 | -5.6058 | -5.8864 | -14.1104 | -5.6058 | -6.0209
174 | 0.21 | 0.35 | Southern | FL | Miami.Intl.AP.722020 | 1 | 5815628 | 1.8822 | 24.2047 | 31.9315 | 1.8774 | 30.0541 | 1042.64 | -1.7532 | -65.44 | 0.56025 | -2.3135 | -67.4181 | -1.8919 | -68.2 | 0.4104 | -2.3023 | -69.5866 | -3.7094 | -131.22 | 0.60169 | -4.311 | -133.1244 | -1.7532 | -65.44 | 0.56025 | -2.3135 | -67.4181 | -1.8446 | -68.62 | 0.57075 | -2.4153 | -70.6256 | 0.82759 | 1.5577 | 20.0316 | 26.4262 | 862.8809 | -1.451 | -1.5657 | -3.0698 | -1.451 | -1.5265 | -54.1576 | -56.4418 | -108.5967 | -54.1576 | -56.7894 | -55.7947 | -57.5893 | -110.1728 | -55.7947 | -58.4492 | 0.12943 | 0.24362 | 3.1329 | 4.133 | 134.954 | -0.22693 | -0.24488 | -0.48012 | -0.22693 | -0.23875 | -8.4702 | -8.8275 | -16.9844 | -8.4702 | -8.8818 | -8.7263 | -9.0069 | -17.2309 | -8.7263 | -9.1414
175 | 0.21 | 0.37 | Southern | FL | Miami.Intl.AP.722020 | 1 | 5815628 | 1.8824 | 24.0959 | 31.8034 | 1.8776 | 29.9258 | 1038.37 | -1.6251 | -61.17 | 0.56005 | -2.1852 | -63.1567 | -1.7638 | -63.93 | 0.4102 | -2.174 | -65.3252 | -3.5813 | -126.95 | 0.6015 | -4.1828 | -128.863 | -1.6251 | -61.17 | 0.56005 | -2.1852 | -63.1567 | -1.7165 | -64.35 | 0.57055 | -2.287 | -66.3642 | 0.82759 | 1.5579 | 19.9416 | 26.3202 | 859.3471 | -1.345 | -1.4597 | -2.9638 | -1.345 | -1.4205 | -50.6238 | -52.908 | -105.0628 | -50.6238 | -53.2556 | -52.268 | -54.0626 | -106.646 | -52.268 | -54.9225 | 0.12943 | 0.24365 | 3.1188 | 4.1165 | 134.4013 | -0.21035 | -0.2283 | -0.46354 | -0.21035 | -0.22217 | -7.9175 | -8.2748 | -16.4318 | -7.9175 | -8.3291 | -8.1747 | -8.4554 | -16.6794 | -8.1747 | -8.5898
176 | 0.21 | 0.4 | Southern | FL | Miami.Intl.AP.722020 | 1 | 5815628 | 1.8722 | 24.1381 | 31.8563 | 1.8674 | 29.9889 | 1040.26 | -1.678 | -63.06 | 0.57022 | -2.2483 | -65.0808 | -1.8167 | -65.82 | 0.42037 | -2.2371 | -67.2493 | -3.6342 | -128.84 | 0.61166 | -4.2458 | -130.7871 | -1.678 | -63.06 | 0.57022 | -2.2483 | -65.0808 | -1.7694 | -66.24 | 0.58072 | -2.3501 | -68.2883 | 0.82759 | 1.5494 | 19.9765 | 26.364 | 860.9112 | -1.3887 | -1.5035 | -3.0076 | -1.3887 | -1.4643 | -52.188 | -54.4721 | -106.627 | -52.188 | -54.8197 | -53.8603 | -55.655 | -108.2384 | -53.8603 | -56.5149 | 0.12943 | 0.24233 | 3.1243 | 4.1233 | 134.6459 | -0.2172 | -0.23515 | -0.47039 | -0.2172 | -0.22902 | -8.1622 | -8.5194 | -16.6764 | -8.1622 | -8.5738 | -8.4237 | -8.7044 | -16.9284 | -8.4237 | -8.8389
177 | 0.21 | 0.42 | Southern | FL | Miami.Intl.AP.722020 | 1 | 5815628 | 1.8524 | 24.3473 | 32.1149 | 1.8477 | 30.2672 | 1049.12 | -1.9366 | -71.92 | 0.58996 | -2.5266 | -74 | -2.0753 | -74.68 | 0.44011 | -2.5155 | -76.1685 | -3.8928 | -137.7 | 0.63141 | -4.5242 | -139.7064 | -1.9366 | -71.92 | 0.58996 | -2.5266 | -74 | -2.028 | -75.1 | 0.60046 | -2.6284 | -77.2075 | 0.82759 | 1.5331 | 20.1496 | 26.578 | 868.2437 | -1.6028 | -1.7175 | -3.2216 | -1.6028 | -1.6783 | -59.5204 | -61.8046 | -113.9595 | -59.5204 | -62.1522 | -61.2419 | -63.0365 | -115.6199 | -61.2419 | -63.8964 | 0.12943 | 0.23977 | 3.1514 | 4.1568 | 135.7927 | -0.25067 | -0.26862 | -0.50386 | -0.25067 | -0.26249 | -9.309 | -9.6662 | -17.8232 | -9.309 | -9.7206 | -9.5782 | -9.8589 | -18.0829 | -9.5782 | -9.9934
178 | 0.21 | 0.45 | Southern | FL | Miami.Intl.AP.722020 | 1 | 5815628 | 1.8322 | 24.7082 | 32.5661 | 1.8275 | 30.7386 | 1064.43 | -2.3879 | -87.23 | 0.6101 | -2.998 | -89.3294 | -2.5266 | -89.99 | 0.46025 | -2.9868 | -91.4978 | -4.344 | -153.01 | 0.65154 | -4.9955 | -155.0357 | -2.3879 | -87.23 | 0.6101 | -2.998 | -89.3294 | -2.4792 | -90.41 | 0.6206 | -3.0998 | -92.5369 | 0.82759 | 1.5163 | 20.4483 | 26.9515 | 880.9141 | -1.9762 | -2.091 | -3.5951 | -1.9762 | -2.0518 | -72.1909 | -74.475 | -126.6299 | -72.1909 | -74.8226 | -73.9283 | -75.7229 | -128.3063 | -73.9283 | -76.5828 | 0.12943 | 0.23715 | 3.1981 | 4.2152 | 137.7744 | -0.30907 | -0.32703 | -0.56226 | -0.30907 | -0.3209 | -11.2906 | -11.6478 | -19.8048 | -11.2906 | -11.7022 | -11.5623 | -11.843 | -20.067 | -11.5623 | -11.9775
179 | 0.21 | 0.47 | Southern | FL | Miami.Intl.AP.722020 | 1 | 5815628 | 1.8122 | 25.0687 | 33.0166 | 1.8076 | 31.209 | 1079.7 | -2.8384 | -102.5 | 0.63004 | -3.4684 | -104.6308 | -2.9771 | -105.26 | 0.48019 | -3.4573 | -106.7993 | -4.7945 | -168.28 | 0.67148 | -5.466 | -170.3372 | -2.8384 | -102.5 | 0.63004 | -3.4684 | -104.6308 | -2.9297 | -105.68 | 0.64054 | -3.5702 | -107.8383 | 0.82759 | 1.4998 | 20.7466 | 27.3243 | 893.5515 | -2.349 | -2.4638 | -3.9679 | -2.349 | -2.4246 | -84.8282 | -87.1124 | -139.2672 | -84.8282 | -87.46 | -86.5917 | -88.3863 | -140.9697 | -86.5917 | -89.2462 | 0.12943 | 0.23457 | 3.2448 | 4.2735 | 139.7509 | -0.36738 | -0.38534 | -0.62057 | -0.36738 | -0.37921 | -13.2671 | -13.6243 | -21.7813 | -13.2671 | -13.6787 | -13.5429 | -13.8236 | -22.0476 | -13.5429 | -13.958
180 | 0.21 | 0.5 | Southern | FL | Miami.Intl.AP.722020 | 1 | 5815628 | 1.7914 | 25.5698 | 33.6475 | 1.7868 | 31.8607 | 1101.01 | -3.4693 | -123.81 | 0.65081 | -4.1201 | -125.944 | -3.608 | -126.57 | 0.50096 | -4.1089 | -128.1125 | -5.4254 | -189.59 | 0.69226 | -6.1177 | -191.6504 | -3.4693 | -123.81 | 0.65081 | -4.1201 | -125.944 | -3.5606 | -126.99 | 0.66132 | -4.2219 | -129.1515 | 0.82759 | 1.4825 | 21.1614 | 27.8464 | 911.1875 | -2.8712 | -2.9859 | -4.49 | -2.8712 | -2.9467 | -102.4642 | -104.7484 | -156.9032 | -102.4642 | -105.096 | -104.2303 | -106.0249 | -158.6084 | -104.2303 | -106.8848 | 0.12943 | 0.23187 | 3.3096 | 4.3552 | 142.5091 | -0.44905 | -0.467 | -0.70224 | -0.44905 | -0.46087 | -16.0253 | -16.3826 | -24.5396 | -16.0253 | -16.4369 | -16.3016 | -16.5822 | -24.8062 | -16.3016 | -16.7167
181 | 0.23 | 0.17 | Southern | FL | Miami.Intl.AP.722020 | 1 | 5815628 | 2.2545 | 20.8668 | 28.0032 | 2.2487 | 25.7544 | 906.99 | 2.175 | 70.21 | 0.1889 | 1.9862 | 69.2301 | 2.0363 | 67.45 | 0.039048 | 1.9973 | 67.0616 | 0.21893 | 4.43 | 0.23034 | -0.01141 | 3.5237 | 2.175 | 70.21 | 0.1889 | 1.9862 | 69.2301 | 2.0837 | 67.03 | 0.1994 | 1.8843 | 66.0226 | 0.82759 | 1.8658 | 17.2692 | 23.1752 | 750.618 | 1.8001 | 1.6853 | 0.18119 | 1.8001 | 1.7245 | 58.1053 | 55.8211 | 3.6662 | 58.1053 | 55.4735 | 57.2943 | 55.4996 | 2.9162 | 57.2943 | 54.6398 | 0.12943 | 0.29181 | 2.7009 | 3.6246 | 117.3962 | 0.28153 | 0.26357 | 0.028337 | 0.28153 | 0.26971 | 9.0876 | 8.7304 | 0.5734 | 9.0876 | 8.676 | 8.9608 | 8.6801 | 0.45609 | 8.9608 | 8.5456
182 | 0.23 | 0.19 | Southern | FL | Miami.Intl.AP.722020 | 1 | 5815628 | 2.2043 | 21.2382 | 28.4348 | 2.1987 | 26.2361 | 922.01 | 1.7434 | 55.19 | 0.23895 | 1.5045 | 54.0642 | 1.6047 | 52.43 | 0.089097 | 1.5156 | 51.8958 | -0.21271 | -10.59 | 0.28039 | -0.49311 | -11.6421 | 1.7434 | 55.19 | 0.23895 | 1.5045 | 54.0642 | 1.6521 | 52.01 | 0.24945 | 1.4026 | 50.8567 | 0.82759 | 1.8243 | 17.5766 | 23.5324 | 763.0484 | 1.4428 | 1.328 | -0.17604 | 1.4428 | 1.3672 | 45.6748 | 43.3907 | -8.7642 | 45.6748 | 43.0431 | 44.7432 | 42.9485 | -9.6349 | 44.7432 | 42.0886 | 0.12943 | 0.28532 | 2.749 | 3.6805 | 119.3403 | 0.22566 | 0.2077 | -0.027533 | 0.22566 | 0.21384 | 7.1435 | 6.7863 | -1.3707 | 7.1435 | 6.7319 | 6.9978 | 6.7171 | -1.5069 | 6.9978 | 6.5826
183 | 0.23 | 0.2 | Southern | FL | Miami.Intl.AP.722020 | 1 | 5815628 | 2.1837 | 21.4286 | 28.6548 | 2.1781 | 26.4767 | 929.61 | 1.5234 | 47.59 | 0.25952 | 1.2639 | 46.4165 | 1.3847 | 44.83 | 0.10967 | 1.2751 | 44.2481 | -0.43267 | -18.19 | 0.30096 | -0.73363 | -19.2898 | 1.5234 | 47.59 | 0.25952 | 1.2639 | 46.4165 | 1.4321 | 44.41 | 0.27002 | 1.1621 | 43.209 | 0.82759 | 1.8072 | 17.7341 | 23.7145 | 769.3381 | 1.2608 | 1.146 | -0.35807 | 1.2608 | 1.1852 | 39.3851 | 37.101 | -15.0539 | 39.3851 | 36.7534 | 38.414 | 36.6194 | -15.9641 | 38.414 | 35.7595 | 0.12943 | 0.28265 | 2.7736 | 3.7089 | 120.324 | 0.19719 | 0.17923 | -0.056002 | 0.19719 | 0.18537 | 6.1598 | 5.8026 | -2.3544 | 6.1598 | 5.7482 | 6.0079 | 5.7272 | -2.4968 | 6.0079 | 5.5928
184 | 0.23 | 0.23 | Southern | FL | Miami.Intl.AP.722020 | 1 | 5815628 | 2.1144 | 21.9995 | 29.3267 | 2.1089 | 27.2177 | 952.88 | 0.85155 | 24.32 | 0.32868 | 0.52288 | 22.9522 | 0.71285 | 21.56 | 0.17883 | 0.53403 | 20.7837 | -1.1046 | -41.46 | 0.37012 | -1.4747 | -42.7541 | 0.85155 | 24.32 | 0.32868 | 0.52288 | 22.9522 | 0.76022 | 21.14 | 0.33918 | 0.42104 | 19.7447 | 0.82759 | 1.7498 | 18.2066 | 24.2705 | 788.5962 | 0.70474 | 0.58995 | -0.91413 | 0.70474 | 0.62915 | 20.127 | 17.8429 | -34.312 | 20.127 | 17.4953 | 18.9951 | 17.2005 | -35.383 | 18.9951 | 16.3406 | 0.12943 | 0.27367 | 2.8475 | 3.7959 | 123.3359 | 0.11022 | 0.092268 | -0.14297 | 0.11022 | 0.098399 | 3.1479 | 2.7906 | -5.3664 | 3.1479 | 2.7363 | 2.9708 | 2.6901 | -5.5339 | 2.9708 | 2.5557
185 | 0.23 | 0.25 | Southern | FL | Miami.Intl.AP.722020 | 1 | 5815628 | 2.0833 | 22.3605 | 29.7568 | 2.078 | 27.6788 | 967.61 | 0.42146 | 9.59 | 0.35962 | 0.061838 | 8.1494 | 0.28276 | 6.83 | 0.20977 | 0.072987 | 5.9809 | -1.5347 | -56.19 | 0.40106 | -1.9357 | -57.557 | 0.42146 | 9.59 | 0.35962 | 0.061838 | 8.1494 | 0.33012 | 6.41 | 0.37012 | -0.039997 | 4.9419 | 0.82759 | 1.7241 | 18.5054 | 24.6265 | 800.7866 | 0.34879 | 0.23401 | -1.2701 | 0.34879 | 0.27321 | 7.9366 | 5.6525 | -46.5024 | 7.9366 | 5.3049 | 6.7444 | 4.9497 | -47.6337 | 6.7444 | 4.0898 | 0.12943 | 0.26965 | 2.8942 | 3.8516 | 125.2425 | 0.054551 | 0.036598 | -0.19864 | 0.054551 | 0.04273 | 1.2413 | 0.88404 | -7.2729 | 1.2413 | 0.82968 | 1.0548 | 0.77413 | -7.4499 | 1.0548 | 0.63965
186 | 0.23 | 0.27 | Southern | FL | Miami.Intl.AP.722020 | 1 | 5815628 | 2.0434 | 22.7307 | 30.1968 | 2.0381 | 28.1587 | 982.79 | -0.018609 | -5.59 | 0.3995 | -0.41811 | -7.1305 | -0.15731 | -8.35 | 0.24965 | -0.40696 | -9.299 | -1.9747 | -71.37 | 0.44094 | -2.4157 | -72.8369 | -0.018609 | -5.59 | 0.3995 | -0.41811 | -7.1305 | -0.10994 | -8.77 | 0.41 | -0.51994 | -10.3381 | 0.82759 | 1.6911 | 18.8117 | 24.9907 | 813.3495 | -0.0154 | -0.13019 | -1.6343 | -0.0154 | -0.090986 | -4.6262 | -6.9104 | -59.0653 | -4.6262 | -7.258 | -5.9012 | -7.6958 | -60.2792 | -5.9012 | -8.5557 | 0.12943 | 0.26448 | 2.9421 | 3.9085 | 127.2073 | -0.0024086 | -0.020361 | -0.2556 | -0.0024086 | -0.01423 | -0.72354 | -1.0808 | -9.2378 | -0.72354 | -1.1351 | -0.92294 | -1.2036 | -9.4276 | -0.92294 | -1.3381
187 | 0.23 | 0.3 | Southern | FL | Miami.Intl.AP.722020 | 1 | 5815628 | 2.0025 | 23.2542 | 30.8307 | 1.9974 | 28.8332 | 1004.44 | -0.65244 | -27.24 | 0.44021 | -1.0926 | -28.8657 | -0.79114 | -30 | 0.29036 | -1.0815 | -31.0341 | -2.6086 | -93.02 | 0.48166 | -3.0902 | -94.572 | -0.65244 | -27.24 | 0.44021 | -1.0926 | -28.8657 | -0.74377 | -30.42 | 0.45071 | -1.1945 | -32.0732 | 0.82759 | 1.6573 | 19.245 | 25.5152 | 831.2669 | -0.53995 | -0.65474 | -2.1588 | -0.53995 | -0.61554 | -22.5436 | -24.8278 | -76.9826 | -22.5436 | -25.1754 | -23.889 | -25.6836 | -78.2671 | -23.889 | -26.5435 | 0.12943 | 0.2592 | 3.0099 | 3.9906 | 130.0096 | -0.084448 | -0.1024 | -0.33764 | -0.084448 | -0.09627 | -3.5258 | -3.883 | -12.04 | -3.5258 | -3.9374 | -3.7362 | -4.0169 | -12.2409 | -3.7362 | -4.1514
188 | 0.23 | 0.32 | Southern | FL | Miami.Intl.AP.722020 | 1 | 5815628 | 1.9732 | 23.6132 | 31.2604 | 1.9681 | 29.2923 | 1019.13 | -1.0822 | -41.93 | 0.46949 | -1.5517 | -43.6293 | -1.2209 | -44.69 | 0.31964 | -1.5405 | -45.7978 | -3.0383 | -107.71 | 0.51093 | -3.5492 | -109.3356 | -1.0822 | -41.93 | 0.46949 | -1.5517 | -43.6293 | -1.1735 | -45.11 | 0.47999 | -1.6535 | -46.8368 | 0.82759 | 1.633 | 19.5421 | 25.8709 | 843.4242 | -0.8956 | -1.0104 | -2.5145 | -0.8956 | -0.97118 | -34.7009 | -36.9851 | -89.14 | -34.7009 | -37.3327 | -36.1073 | -37.9019 | -90.4853 | -36.1073 | -38.7618 | 0.12943 | 0.2554 | 3.0564 | 4.0462 | 131.911 | -0.14007 | -0.15802 | -0.39326 | -0.14007 | -0.15189 | -5.4272 | -5.7844 | -13.9414 | -5.4272 | -5.8388 | -5.6472 | -5.9278 | -14.1518 | -5.6472 | -6.0623
189 | 0.23 | 0.35 | Southern | FL | Miami.Intl.AP.722020 | 1 | 5815628 | 1.9424 | 24.1841 | 31.971 | 1.9374 | 30.0336 | 1043.22 | -1.7928 | -66.02 | 0.50023 | -2.293 | -67.754 | -1.9315 | -68.78 | 0.35038 | -2.2818 | -69.9225 | -3.7489 | -131.8 | 0.54168 | -4.2906 | -133.4604 | -1.7928 | -66.02 | 0.50023 | -2.293 | -67.754 | -1.8841 | -69.2 | 0.51073 | -2.3948 | -70.9615 | 0.82759 | 1.6075 | 20.0146 | 26.4589 | 863.3609 | -1.4837 | -1.5985 | -3.1025 | -1.4837 | -1.5593 | -54.6376 | -56.9218 | -109.0767 | -54.6376 | -57.2694 | -56.0727 | -57.8673 | -110.4508 | -56.0727 | -58.7272 | 0.12943 | 0.25141 | 3.1303 | 4.1382 | 135.0291 | -0.23205 | -0.25 | -0.48524 | -0.23205 | -0.24387 | -8.5453 | -8.9025 | -17.0595 | -8.5453 | -8.9569 | -8.7697 | -9.0504 | -17.2744 | -8.7697 | -9.1849
190 | 0.23 | 0.37 | Southern | FL | Miami.Intl.AP.722020 | 1 | 5815628 | 1.9424 | 24.0663 | 31.8332 | 1.9374 | 29.8958 | 1038.62 | -1.655 | -61.42 | 0.50023 | -2.1552 | -63.1735 | -1.7937 | -64.18 | 0.35038 | -2.1441 | -65.342 | -3.6111 | -127.2 | 0.54168 | -4.1528 | -128.8798 | -1.655 | -61.42 | 0.50023 | -2.1552 | -63.1735 | -1.7463 | -64.6 | 0.51073 | -2.257 | -66.381 | 0.82759 | 1.6075 | 19.9171 | 26.3449 | 859.554 | -1.3697 | -1.4844 | -2.9885 | -1.3697 | -1.4452 | -50.8307 | -53.1149 | -105.2697 | -50.8307 | -53.4625 | -52.2819 | -54.0765 | -106.66 | -52.2819 | -54.9364 | 0.12943 | 0.25141 | 3.115 | 4.1203 | 134.4337 | -0.21421 | -0.23217 | -0.4674 | -0.21421 | -0.22603 | -7.9499 | -8.3071 | -16.4641 | -7.9499 | -8.3615 | -8.1769 | -8.4575 | -16.6815 | -8.1769 | -8.592
191 | 0.23 | 0.4 | Southern | FL | Miami.Intl.AP.722020 | 1 | 5815628 | 1.9324 | 24.1083 | 31.8866 | 1.9274 | 29.9592 | 1040.53 | -1.7084 | -63.33 | 0.5102 | -2.2186 | -65.112 | -1.8471 | -66.09 | 0.36035 | -2.2075 | -67.2805 | -3.6645 | -129.11 | 0.55165 | -4.2162 | -130.8183 | -1.7084 | -63.33 | 0.5102 | -2.2186 | -65.112 | -1.7997 | -66.51 | 0.5207 | -2.3204 | -68.3195 | 0.82759 | 1.5992 | 19.9519 | 26.3891 | 861.1347 | -1.4139 | -1.5287 | -3.0327 | -1.4139 | -1.4894 | -52.4114 | -54.6956 | -106.8504 | -52.4114 | -55.0432 | -53.8862 | -55.6808 | -108.2643 | -53.8862 | -56.5407 | 0.12943 | 0.25012 | 3.1205 | 4.1272 | 134.6809 | -0.22113 | -0.23908 | -0.47432 | -0.22113 | -0.23295 | -8.1971 | -8.5544 | -16.7113 | -8.1971 | -8.6087 | -8.4278 | -8.7084 | -16.9325 | -8.4278 | -8.8429
192 | 0.23 | 0.42 | Southern | FL | Miami.Intl.AP.722020 | 1 | 5815628 | 1.9124 | 24.3266 | 32.1542 | 1.9075 | 30.2467 | 1049.7 | -1.9759 | -72.5 | 0.53014 | -2.5061 | -74.3308 | -2.1146 | -75.26 | 0.38029 | -2.4949 | -76.4993 | -3.932 | -138.28 | 0.57159 | -4.5036 | -140.0371 | -1.9759 | -72.5 | 0.53014 | -2.5061 | -74.3308 | -2.0673 | -75.68 | 0.54064 | -2.6079 | -77.5383 | 0.82759 | 1.5827 | 20.1325 | 26.6105 | 868.7237 | -1.6353 | -1.7501 | -3.2541 | -1.6353 | -1.7108 | -60.0004 | -62.2846 | -114.4395 | -60.0004 | -62.6322 | -61.5156 | -63.3102 | -115.8936 | -61.5156 | -64.1701 | 0.12943 | 0.24753 | 3.1487 | 4.1619 | 135.8678 | -0.25575 | -0.27371 | -0.50894 | -0.25575 | -0.26758 | -9.384 | -9.7413 | -17.8983 | -9.384 | -9.7956 | -9.621 | -9.9017 | -18.1257 | -9.621 | -10.0362
193 | 0.23 | 0.45 | Southern | FL | Miami.Intl.AP.722020 | 1 | 5815628 | 1.8924 | 24.6877 | 32.6058 | 1.8875 | 30.7183 | 1065.01 | -2.4276 | -87.81 | 0.55008 | -2.9777 | -89.6719 | -2.5663 | -90.57 | 0.40023 | -2.9665 | -91.8404 | -4.3837 | -153.59 | 0.59153 | -4.9753 | -155.3782 | -2.4276 | -87.81 | 0.55008 | -2.9777 | -89.6719 | -2.5189 | -90.99 | 0.56058 | -3.0795 | -92.8794 | 0.82759 | 1.5661 | 20.4314 | 26.9843 | 881.3941 | -2.0091 | -2.1239 | -3.6279 | -2.0091 | -2.0847 | -72.6709 | -74.955 | -127.1099 | -72.6709 | -75.3026 | -74.2118 | -76.0064 | -128.5898 | -74.2118 | -76.8663 | 0.12943 | 0.24494 | 3.1955 | 4.2203 | 137.8495 | -0.31422 | -0.33217 | -0.56741 | -0.31422 | -0.32604 | -11.3657 | -11.7229 | -19.8799 | -11.3657 | -11.7773 | -11.6067 | -11.8874 | -20.1114 | -11.6067 | -12.0218
194 | 0.23 | 0.47 | Southern | FL | Miami.Intl.AP.722020 | 1 | 5815628 | 1.8722 | 25.039 | 33.0469 | 1.8674 | 31.1795 | 1079.97 | -2.8686 | -102.77 | 0.57022 | -3.4389 | -104.662 | -3.0073 | -105.53 | 0.42037 | -3.4277 | -106.8305 | -4.8248 | -168.55 | 0.61166 | -5.4364 | -170.3683 | -2.8686 | -102.77 | 0.57022 | -3.4389 | -104.662 | -2.96 | -105.95 | 0.58072 | -3.5407 | -107.8695 | 0.82759 | 1.5494 | 20.7221 | 27.3493 | 893.7749 | -2.3741 | -2.4888 | -3.9929 | -2.3741 | -2.4496 | -85.0517 | -87.3358 | -139.4907 | -85.0517 | -87.6834 | -86.6175 | -88.4121 | -140.9955 | -86.6175 | -89.272 | 0.12943 | 0.24233 | 3.2409 | 4.2774 | 139.7858 | -0.3713 | -0.38925 | -0.62449 | -0.3713 | -0.38312 | -13.302 | -13.6593 | -21.8163 | -13.302 | -13.7136 | -13.5469 | -13.8276 | -22.0516 | -13.5469 | -13.9621
195 | 0.23 | 0.5 | Southern | FL | Miami.Intl.AP.722020 | 1 | 5815628 | 1.8422 | 25.5493 | 33.6777 | 1.8375 | 31.8402 | 1101.39 | -3.4995 | -124.19 | 0.60013 | -4.0996 | -126.1217 | -3.6382 | -126.95 | 0.45028 | -4.0885 | -128.2902 | -5.4556 | -189.97 | 0.64157 | -6.0972 | -191.828 | -3.4995 | -124.19 | 0.60013 | -4.0996 | -126.1217 | -3.5908 | -127.37 | 0.61063 | -4.2014 | -129.3292 | 0.82759 | 1.5246 | 21.1444 | 27.8714 | 911.5019 | -2.8961 | -3.0109 | -4.515 | -2.8961 | -2.9717 | -102.7787 | -105.0628 | -157.2177 | -102.7787 | -105.4104 | -104.3773 | -106.172 | -158.7554 | -104.3773 | -107.0319 | 0.12943 | 0.23845 | 3.307 | 4.3591 | 142.5583 | -0.45295 | -0.47091 | -0.70614 | -0.45295 | -0.46478 | -16.0745 | -16.4318 | -24.5887 | -16.0745 | -16.4861 | -16.3245 | -16.6052 | -24.8292 | -16.3245 | -16.7397
196 | 0.29 | 0.17 | Southern | FL | Miami.Intl.AP.722020 | 1 | 5815628 | 2.4546 | 20.8361 | 28.1825 | 2.4483 | 25.7342 | 910.49 | 1.9957 | 66.71 | -0.010703 | 2.0064 | 66.521 | 1.857 | 63.95 | -0.16055 | 2.0175 | 64.3525 | 0.039578 | 0.93 | 0.030742 | 0.0088355 | 0.81465 | 1.9957 | 66.71 | -0.010703 | 2.0064 | 66.521 | 1.9044 | 63.53 | -0.0001994 | 1.9046 | 63.3135 | 0.82759 | 2.0314 | 17.2438 | 23.3236 | 753.5146 | 1.6516 | 1.5368 | 0.032754 | 1.6516 | 1.576 | 55.2087 | 52.9245 | 0.76966 | 55.2087 | 52.5769 | 55.0523 | 53.2576 | 0.6742 | 55.0523 | 52.3977 | 0.12943 | 0.31771 | 2.6969 | 3.6478 | 117.8492 | 0.25831 | 0.24036 | 0.0051228 | 0.25831 | 0.24649 | 8.6346 | 8.2774 | 0.12037 | 8.6346 | 8.223 | 8.6101 | 8.3295 | 0.10544 | 8.6101 | 8.195
197 | 0.29 | 0.19 | Southern | FL | Miami.Intl.AP.722020 | 1 | 5815628 | 2.4044 | 21.2074 | 28.6138 | 2.3983 | 26.2155 | 925.5 | 1.5645 | 51.7 | 0.039347 | 1.5251 | 51.369 | 1.4258 | 48.94 | -0.1105 | 1.5363 | 49.2005 | -0.39165 | -14.08 | 0.080792 | -0.47244 | -14.3373 | 1.5645 | 51.7 | 0.039347 | 1.5251 | 51.369 | 1.4731 | 48.52 | 0.04985 | 1.4233 | 48.1615 | 0.82759 | 1.9898 | 17.5511 | 23.6805 | 765.9367 | 1.2947 | 1.18 | -0.32413 | 1.2947 | 1.2192 | 42.7865 | 40.5024 | -11.6525 | 42.7865 | 40.1548 | 42.5126 | 40.718 | -11.8655 | 42.5126 | 39.8581 | 0.12943 | 0.31121 | 2.745 | 3.7036 | 119.792 | 0.2025 | 0.18454 | -0.050693 | 0.2025 | 0.19067 | 6.6918 | 6.3345 | -1.8224 | 6.6918 | 6.2802 | 6.6489 | 6.3683 | -1.8557 | 6.6489 | 6.2338
198 | 0.29 | 0.2 | Southern | FL | Miami.Intl.AP.722020 | 1 | 5815628 | 2.3746 | 21.3976 | 28.8247 | 2.3686 | 26.4561 | 932.9 | 1.3535 | 44.3 | 0.069057 | 1.2845 | 43.8718 | 1.2148 | 41.54 | -0.080792 | 1.2956 | 41.7033 | -0.6026 | -21.48 | 0.1105 | -0.7131 | -21.8345 | 1.3535 | 44.3 | 0.069057 | 1.2845 | 43.8718 | 1.2622 | 41.12 | 0.079561 | 1.1826 | 40.6643 | 0.82759 | 1.9652 | 17.7085 | 23.8551 | 772.0609 | 1.1202 | 1.0054 | -0.49871 | 1.1202 | 1.0446 | 36.6623 | 34.3782 | -17.7767 | 36.6623 | 34.0306 | 36.308 | 34.5134 | -18.0701 | 36.308 | 33.6535 | 0.12943 | 0.30736 | 2.7696 | 3.7309 | 120.7498 | 0.17519 | 0.15724 | -0.077997 | 0.17519 | 0.16337 | 5.734 | 5.3767 | -2.7803 | 5.734 | 5.3224 | 5.6785 | 5.3979 | -2.8261 | 5.6785 | 5.2634
199 | 0.29 | 0.23 | Southern | FL | Miami.Intl.AP.722020 | 1 | 5815628 | 2.3136 | 21.969 | 29.4959 | 2.3077 | 27.1882 | 956.06 | 0.68235 | 21.14 | 0.12991 | 0.55244 | 20.5671 | 0.54365 | 18.38 | -0.01994 | 0.56359 | 18.3986 | -1.2738 | -44.64 | 0.17135 | -1.4451 | -45.1392 | 0.68235 | 21.14 | 0.12991 | 0.55244 | 20.5671 | 0.59102 | 17.96 | 0.14041 | 0.45061 | 17.3596 | 0.82759 | 1.9147 | 18.1814 | 24.4106 | 791.2279 | 0.56471 | 0.44992 | -1.0542 | 0.56471 | 0.48912 | 17.4953 | 15.2111 | -36.9437 | 17.4953 | 14.8636 | 17.0212 | 15.2266 | -37.3569 | 17.0212 | 14.3667 | 0.12943 | 0.29946 | 2.8436 | 3.8178 | 123.7475 | 0.08832 | 0.070367 | -0.16487 | 0.08832 | 0.076499 | 2.7363 | 2.379 | -5.778 | 2.7363 | 2.3247 | 2.6621 | 2.3814 | -5.8426 | 2.6621 | 2.2469
200 | 0.29 | 0.25 | Southern | FL | Miami.Intl.AP.722020 | 1 | 5815628 | 2.2734 | 22.3206 | 29.9171 | 2.2676 | 27.6494 | 970.61 | 0.26117 | 6.59 | 0.16999 | 0.091177 | 5.9115 | 0.12247 | 3.83 | 0.020139 | 0.10233 | 3.7431 | -1.695 | -59.19 | 0.21143 | -1.9064 | -59.7948 | 0.26117 | 6.59 | 0.16999 | 0.091177 | 5.9115 | 0.16983 | 3.41 | 0.18049 | -0.010658 | 2.704 | 0.82759 | 1.8815 | 18.4724 | 24.7591 | 803.2694 | 0.21614 | 0.10135 | -1.4027 | 0.21614 | 0.14055 | 5.4538 | 3.1697 | -48.9852 | 5.4538 | 2.8221 | 4.8923 | 3.0977 | -49.4857 | 4.8923 | 2.2378 | 0.12943 | 0.29426 | 2.8891 | 3.8723 | 125.6308 | 0.033804 | 0.015851 | -0.21939 | 0.033804 | 0.021982 | 0.85298 | 0.49574 | -7.6613 | 0.85298 | 0.44137 | 0.76516 | 0.48448 | -7.7395 | 0.76516 | 0.35
201 | 0.29 | 0.27 | Southern | FL | Miami.Intl.AP.722020 | 1 | 5815628 | 2.2736 | 22.2902 | 29.8868 | 2.2678 | 27.619 | 969.59 | 0.29142 | 7.61 | 0.16979 | 0.12163 | 6.9205 | 0.15272 | 4.85 | 0.01994 | 0.13278 | 4.752 | -1.6647 | -58.17 | 0.21123 | -1.8759 | -58.7858 | 0.29142 | 7.61 | 0.16979 | 0.12163 | 6.9205 | 0.20009 | 4.43 | 0.18029 | 0.019794 | 3.713 | 0.82759 | 1.8816 | 18.4472 | 24.7341 | 802.4253 | 0.24118 | 0.12639 | -1.3777 | 0.24118 | 0.16559 | 6.298 | 4.0138 | -48.141 | 6.298 | 3.6662 | 5.7274 | 3.9327 | -48.6507 | 5.7274 | 3.0729 | 0.12943 | 0.29429 | 2.8851 | 3.8684 | 125.4988 | 0.03772 | 0.019767 | -0.21547 | 0.03772 | 0.025898 | 0.985 | 0.62776 | -7.5292 | 0.985 | 0.5734 | 0.89576 | 0.61508 | -7.6089 | 0.89576 | 0.48059
202 | 0.29 | 0.3 | Southern | FL | Miami.Intl.AP.722020 | 1 | 5815628 | 2.2534 | 22.4822 | 30.1292 | 2.2477 | 27.8815 | 977.93 | 0.049006 | -0.73 | 0.18993 | -0.14092 | -1.4667 | -0.089694 | -3.49 | 0.040079 | -0.12977 | -3.6352 | -1.9071 | -66.51 | 0.23137 | -2.1385 | -67.173 | 0.049006 | -0.73 | 0.18993 | -0.14092 | -1.4667 | -0.042325 | -3.91 | 0.20043 | -0.24276 | -4.6742 | 0.82759 | 1.8649 | 18.6061 | 24.9347 | 809.3274 | 0.040557 | -0.07423 | -1.5783 | 0.040557 | -0.035028 | -0.60414 | -2.8883 | -55.0432 | -0.60414 | -3.2359 | -1.2138 | -3.0084 | -55.5919 | -1.2138 | -3.8683 | 0.12943 | 0.29167 | 2.91 | 3.8998 | 126.5783 | 0.0063431 | -0.01161 | -0.24685 | 0.0063431 | -0.0054784 | -0.094487 | -0.45173 | -8.6087 | -0.094487 | -0.50609 | -0.18984 | -0.47052 | -8.6945 | -0.18984 | -0.605
203 | 0.29 | 0.32 | Southern | FL | Miami.Intl.AP.722020 | 1 | 5815628 | 2.2135 | 22.804 | 30.5017 | 2.2078 | 28.2939 | 990.85 | -0.32348 | -13.65 | 0.22981 | -0.55329 | -14.5 | -0.46218 | -16.41 | 0.079959 | -0.54214 | -16.6685 | -2.2796 | -79.43 | 0.27125 | -2.5509 | -80.2063 | -0.32348 | -13.65 | 0.22981 | -0.55329 | -14.5 | -0.41481 | -16.83 | 0.24031 | -0.65512 | -17.7075 | 0.82759 | 1.8318 | 18.8724 | 25.243 | 820.0199 | -0.26771 | -0.3825 | -1.8866 | -0.26771 | -0.3433 | -11.2966 | -13.5808 | -65.7357 | -11.2966 | -13.9284 | -12.0001 | -13.7947 | -66.3781 | -12.0001 | -14.6546 | 0.12943 | 0.2865 | 2.9516 | 3.948 | 128.2506 | -0.04187 | -0.059822 | -0.29506 | -0.04187 | -0.053691 | -1.7668 | -2.124 | -10.281 | -1.7668 | -2.1784 | -1.8768 | -2.1575 | -10.3815 | -1.8768 | -2.292
204 | 0.29 | 0.35 | Southern | FL | Miami.Intl.AP.722020 | 1 | 5815628 | 2.1635 | 23.3036 | 31.1012 | 2.158 | 28.9432 | 1011.47 | -0.92297 | -34.27 | 0.27966 | -1.2026 | -35.2424 | -1.0617 | -37.03 | 0.12981 | -1.1915 | -37.4109 | -2.8791 | -100.05 | 0.3211 | -3.2002 | -100.9488 | -0.92297 | -34.27 | 0.27966 | -1.2026 | -35.2424 | -1.0143 | -37.45 | 0.29016 | -1.3045 | -38.4499 | 0.82759 | 1.7905 | 19.2859 | 25.7391 | 837.0848 | -0.76384 | -0.87863 | -2.3827 | -0.76384 | -0.83943 | -28.3616 | -30.6457 | -82.8006 | -28.3616 | -30.9933 | -29.1664 | -30.961 | -83.5444 | -29.1664 | -31.8209 | 0.12943 | 0.28003 | 3.0163 | 4.0256 | 130.9195 | -0.11946 | -0.13742 | -0.37265 | -0.11946 | -0.13129 | -4.4357 | -4.793 | -12.95 | -4.4357 | -4.8473 | -4.5616 | -4.8423 | -13.0663 | -4.5616 | -4.9768
205 | 0.29 | 0.37 | Southern | FL | Miami.Intl.AP.722020 | 1 | 5815628 | 2.1428 | 23.5947 | 31.4523 | 2.1373 | 29.315 | 1023.44 | -1.274 | -46.24 | 0.30033 | -1.5744 | -47.2504 | -1.4127 | -49 | 0.15048 | -1.5632 | -49.4189 | -3.2301 | -112.02 | 0.34178 | -3.5719 | -112.9567 | -1.274 | -46.24 | 0.30033 | -1.5744 | -47.2504 | -1.3654 | -49.42 | 0.31083 | -1.6762 | -50.4579 | 0.82759 | 1.7733 | 19.5268 | 26.0296 | 846.9911 | -1.0544 | -1.1692 | -2.6732 | -1.0544 | -1.13 | -38.2679 | -40.552 | -92.7069 | -38.2679 | -40.8996 | -39.1041 | -40.8987 | -93.4821 | -39.1041 | -41.7586 | 0.12943 | 0.27735 | 3.054 | 4.071 | 132.4689 | -0.1649 | -0.18286 | -0.41809 | -0.1649 | -0.17673 | -5.9851 | -6.3423 | -14.4993 | -5.9851 | -6.3967 | -6.1158 | -6.3965 | -14.6205 | -6.1158 | -6.531
206 | 0.29 | 0.4 | Southern | FL | Miami.Intl.AP.722020 | 1 | 5815628 | 2.1031 | 24.0267 | 31.9752 | 2.0977 | 29.8774 | 1041.37 | -1.7969 | -64.17 | 0.33988 | -2.1368 | -65.279 | -1.9356 | -66.93 | 0.19003 | -2.1257 | -67.4474 | -3.7531 | -129.95 | 0.38132 | -4.1344 | -130.9853 | -1.7969 | -64.17 | 0.33988 | -2.1368 | -65.279 | -1.8883 | -67.35 | 0.35038 | -2.2387 | -68.4865 | 0.82759 | 1.7405 | 19.8843 | 26.4624 | 861.8298 | -1.4871 | -1.6019 | -3.106 | -1.4871 | -1.5627 | -53.1066 | -55.3908 | -107.5456 | -53.1066 | -55.7383 | -54.0244 | -55.819 | -108.4024 | -54.0244 | -56.6789 | 0.12943 | 0.27222 | 3.1099 | 4.1387 | 134.7896 | -0.23259 | -0.25054 | -0.48578 | -0.23259 | -0.24441 | -8.3058 | -8.6631 | -16.8201 | -8.3058 | -8.7174 | -8.4494 | -8.7301 | -16.9541 | -8.4494 | -8.8645
207 | 0.29 | 0.42 | Southern | FL | Miami.Intl.AP.722020 | 1 | 5815628 | 2.0825 | 24.3363 | 32.354 | 2.0772 | 30.2769 | 1054.27 | -2.1758 | -77.07 | 0.36045 | -2.5363 | -78.21 | -2.3145 | -79.83 | 0.2106 | -2.5251 | -80.3785 | -4.1319 | -142.85 | 0.4019 | -4.5338 | -143.9163 | -2.1758 | -77.07 | 0.36045 | -2.5363 | -78.21 | -2.2671 | -80.25 | 0.37095 | -2.6381 | -81.4175 | 0.82759 | 1.7235 | 20.1405 | 26.776 | 872.5058 | -1.8007 | -1.9155 | -3.4196 | -1.8007 | -1.8763 | -63.7825 | -66.0667 | -118.2216 | -63.7825 | -66.4143 | -64.726 | -66.5206 | -119.1041 | -64.726 | -67.3805 | 0.12943 | 0.26955 | 3.15 | 4.1877 | 136.4593 | -0.28163 | -0.29958 | -0.53482 | -0.28163 | -0.29345 | -9.9755 | -10.3328 | -18.4898 | -9.9755 | -10.3872 | -10.1231 | -10.4038 | -18.6278 | -10.1231 | -10.5383
208 | 0.29 | 0.47 | Southern | FL | Miami.Intl.AP.722020 | 1 | 5815628 | 2.0323 | 25.1594 | 33.3676 | 2.0271 | 31.3405 | 1088.7 | -3.1894 | -111.5 | 0.4105 | -3.5999 | -112.7214 | -3.3281 | -114.26 | 0.26065 | -3.5887 | -114.8899 | -5.1455 | -177.28 | 0.45195 | -5.5974 | -178.4277 | -3.1894 | -111.5 | 0.4105 | -3.5999 | -112.7214 | -3.2807 | -114.68 | 0.421 | -3.7017 | -115.9289 | 0.82759 | 1.6819 | 20.8217 | 27.6148 | 900.9998 | -2.6395 | -2.7543 | -4.2584 | -2.6395 | -2.7151 | -92.2765 | -94.5607 | -146.7156 | -92.2765 | -94.9083 | -93.2873 | -95.082 | -147.6654 | -93.2873 | -95.9419 | 0.12943 | 0.26305 | 3.2565 | 4.3189 | 140.9158 | -0.41282 | -0.43077 | -0.66601 | -0.41282 | -0.42464 | -14.432 | -14.7892 | -22.9462 | -14.432 | -14.8436 | -14.5901 | -14.8708 | -23.0948 | -14.5901 | -15.0052
209 | 0.31 | 0.17 | Southern | FL | Miami.Intl.AP.722020 | 1 | 5815628 | 2.5154 | 20.8355 | 28.2522 | 2.509 | 25.7432 | 912.05 | 1.926 | 65.15 | -0.071355 | 1.9974 | 65.1934 | 1.7873 | 62.39 | -0.2212 | 2.0085 | 63.0249 | -0.030095 | -0.63 | -0.02991 | -0.00018515 | -0.51297 | 1.926 | 65.15 | -0.071355 | 1.9974 | 65.1934 | 1.8347 | 61.97 | -0.060852 | 1.8955 | 61.9859 | 0.82759 | 2.0817 | 17.2433 | 23.3813 | 754.8056 | 1.594 | 1.4792 | -0.024907 | 1.594 | 1.5184 | 53.9176 | 51.6335 | -0.52138 | 53.9176 | 51.2859 | 53.9535 | 52.1589 | -0.42453 | 53.9535 | 51.299 | 0.12943 | 0.32558 | 2.6968 | 3.6568 | 118.0511 | 0.24929 | 0.23134 | -0.0038954 | 0.24929 | 0.23747 | 8.4327 | 8.0754 | -0.081544 | 8.4327 | 8.0211 | 8.4383 | 8.1576 | -0.066396 | 8.4383 | 8.0231
210 | 0.31 | 0.19 | Southern | FL | Miami.Intl.AP.722020 | 1 | 5815628 | 2.4645 | 21.2068 | 28.6734 | 2.4583 | 26.2151 | 926.74 | 1.5048 | 50.46 | -0.020673 | 1.5255 | 50.3641 | 1.3661 | 47.7 | -0.17052 | 1.5366 | 48.1956 | -0.45131 | -15.32 | 0.020772 | -0.47208 | -15.3423 | 1.5048 | 50.46 | -0.020673 | 1.5255 | 50.3641 | 1.4135 | 47.28 | -0.010169 | 1.4236 | 47.1565 | 0.82759 | 2.0396 | 17.5506 | 23.7299 | 766.9629 | 1.2454 | 1.1306 | -0.3735 | 1.2454 | 1.1698 | 41.7603 | 39.4762 | -12.6787 | 41.7603 | 39.1286 | 41.6809 | 39.8863 | -12.6972 | 41.6809 | 39.0264 | 0.12943 | 0.319 | 2.7449 | 3.7113 | 119.9525 | 0.19477 | 0.17682 | -0.058415 | 0.19477 | 0.18295 | 6.5313 | 6.174 | -1.9829 | 6.5313 | 6.1197 | 6.5189 | 6.2382 | -1.9858 | 6.5189 | 6.1037
211 | 0.31 | 0.2 | Southern | FL | Miami.Intl.AP.722020 | 1 | 5815628 | 2.4352 | 21.3969 | 28.894 | 2.429 | 26.465 | 934.46 | 1.2842 | 42.74 | 0.0086041 | 1.2756 | 42.5533 | 1.1455 | 39.98 | -0.14124 | 1.2868 | 40.3848 | -0.6719 | -23.04 | 0.050049 | -0.72195 | -23.153 | 1.2842 | 42.74 | 0.0086041 | 1.2756 | 42.5533 | 1.1929 | 39.56 | 0.019108 | 1.1738 | 39.3458 | 0.82759 | 2.0154 | 17.7079 | 23.9125 | 773.3519 | 1.0628 | 0.94802 | -0.55606 | 1.0628 | 0.98722 | 35.3713 | 33.0871 | -19.0677 | 35.3713 | 32.7396 | 35.2168 | 33.4222 | -19.1613 | 35.2168 | 32.5623 | 0.12943 | 0.3152 | 2.7695 | 3.7399 | 120.9517 | 0.16622 | 0.14827 | -0.086967 | 0.16622 | 0.1544 | 5.532 | 5.1748 | -2.9822 | 5.532 | 5.1204 | 5.5079 | 5.2272 | -2.9968 | 5.5079 | 5.0927
212 | 0.31 | 0.23 | Southern | FL | Miami.Intl.AP.722020 | 1 | 5815628 | 2.3739 | 21.9592 | 29.5556 | 2.3678 | 27.1878 | 957.3 | 0.62262 | 19.9 | 0.06979 | 0.55283 | 19.5614 | 0.48392 | 17.14 | -0.080059 | 0.56398 | 17.3929 | -1.3335 | -45.88 | 0.11124 | -1.4447 | -46.145 | 0.62262 | 19.9 | 0.06979 | 0.55283 | 19.5614 | 0.53129 | 16.72 | 0.080293 | 0.451 | 16.3538 | 0.82759 | 1.9646 | 18.1733 | 24.46 | 792.2542 | 0.51528 | 0.40049 | -1.1036 | 0.51528 | 0.43969 | 16.4691 | 14.1849 | -37.9699 | 16.4691 | 13.8373 | 16.1888 | 14.3942 | -38.1892 | 16.1888 | 13.5343 | 0.12943 | 0.30726 | 2.8423 | 3.8255 | 123.908 | 0.080589 | 0.062636 | -0.1726 | 0.080589 | 0.068768 | 2.5758 | 2.2185 | -5.9385 | 2.5758 | 2.1642 | 2.5319 | 2.2512 | -5.9728 | 2.5319 | 2.1168
213 | 0.31 | 0.25 | Southern | FL | Miami.Intl.AP.722020 | 1 | 5815628 | 2.3337 | 22.3198 | 29.9764 | 2.3278 | 27.6487 | 971.84 | 0.20179 | 5.36 | 0.10987 | 0.091921 | 4.9176 | 0.06309 | 2.6 | -0.03998 | 0.10307 | 2.7491 | -1.7543 | -60.42 | 0.15131 | -1.9056 | -60.7888 | 0.20179 | 5.36 | 0.10987 | 0.091921 | 4.9176 | 0.11046 | 2.18 | 0.12037 | -0.0099144 | 1.7101 | 0.82759 | 1.9313 | 18.4717 | 24.8083 | 804.2873 | 0.167 | 0.052213 | -1.4519 | 0.167 | 0.091415 | 4.4359 | 2.1517 | -50.0031 | 4.4359 | 1.8042 | 4.0697 | 2.2751 | -50.3083 | 4.0697 | 1.4152 | 0.12943 | 0.30206 | 2.889 | 3.88 | 125.79 | 0.026119 | 0.008166 | -0.22707 | 0.026119 | 0.014297 | 0.69377 | 0.33653 | -7.8205 | 0.69377 | 0.28217 | 0.63651 | 0.35583 | -7.8682 | 0.63651 | 0.22134
214 | 0.31 | 0.27 | Southern | FL | Miami.Intl.AP.722020 | 1 | 5815628 | 2.3436 | 22.2104 | 29.867 | 2.3376 | 27.5294 | 968.06 | 0.31125 | 9.14 | 0.099999 | 0.21125 | 8.7173 | 0.17255 | 6.38 | -0.04985 | 0.2224 | 6.5488 | -1.6449 | -56.64 | 0.14144 | -1.7863 | -56.989 | 0.31125 | 9.14 | 0.099999 | 0.21125 | 8.7173 | 0.21991 | 5.96 | 0.1105 | 0.10941 | 5.5098 | 0.82759 | 1.9395 | 18.3812 | 24.7177 | 801.1591 | 0.25759 | 0.1428 | -1.3613 | 0.25759 | 0.182 | 7.5642 | 5.28 | -46.8748 | 7.5642 | 4.9325 | 7.2144 | 5.4198 | -47.1637 | 7.2144 | 4.5599 | 0.12943 | 0.30334 | 2.8748 | 3.8658 | 125.3007 | 0.040286 | 0.022333 | -0.2129 | 0.040286 | 0.028465 | 1.183 | 0.82579 | -7.3312 | 1.183 | 0.77143 | 1.1283 | 0.84765 | -7.3764 | 1.1283 | 0.71316
215 | 0.31 | 0.3 | Southern | FL | Miami.Intl.AP.722020 | 1 | 5815628 | 2.3236 | 22.3715 | 30.0688 | 2.3177 | 27.7511 | 975.04 | 0.10946 | 2.16 | 0.11994 | -0.010477 | 1.684 | -0.029238 | -0.6 | -0.02991 | 0.00067209 | -0.48447 | -1.8467 | -63.62 | 0.16138 | -2.008 | -64.0223 | 0.10946 | 2.16 | 0.11994 | -0.010477 | 1.684 | 0.018131 | -1.02 | 0.13044 | -0.11231 | -1.5235 | 0.82759 | 1.923 | 18.5145 | 24.8847 | 806.9356 | 0.09059 | -0.024197 | -1.5283 | 0.09059 | 0.015005 | 1.7876 | -0.49656 | -52.6514 | 1.7876 | -0.84414 | 1.3937 | -0.40094 | -52.9844 | 1.3937 | -1.2608 | 0.12943 | 0.30075 | 2.8957 | 3.8919 | 126.2042 | 0.014168 | -0.0037844 | -0.23902 | 0.014168 | 0.0023467 | 0.27958 | -0.077661 | -8.2346 | 0.27958 | -0.13202 | 0.21797 | -0.062707 | -8.2867 | 0.21797 | -0.19719
216 | 0.31 | 0.32 | Southern | FL | Miami.Intl.AP.722020 | 1 | 5815628 | 2.2836 | 22.6937 | 30.4416 | 2.2778 | 28.1638 | 987.98 | -0.26335 | -10.78 | 0.15982 | -0.42317 | -11.3602 | -0.40205 | -13.54 | 0.00997 | -0.41202 | -13.5287 | -2.2195 | -76.56 | 0.20126 | -2.4207 | -77.0665 | -0.26335 | -10.78 | 0.15982 | -0.42317 | -11.3602 | -0.35468 | -13.96 | 0.17032 | -0.52501 | -14.5677 | 0.82759 | 1.8899 | 18.7811 | 25.1932 | 817.6447 | -0.21795 | -0.33274 | -1.8368 | -0.21795 | -0.29353 | -8.9214 | -11.2056 | -63.3605 | -8.9214 | -11.5532 | -9.4016 | -11.1962 | -63.7796 | -9.4016 | -12.0561 | 0.12943 | 0.29558 | 2.9374 | 3.9402 | 127.8791 | -0.034087 | -0.05204 | -0.28728 | -0.034087 | -0.045908 | -1.3953 | -1.7525 | -9.9095 | -1.3953 | -1.8069 | -1.4704 | -1.7511 | -9.9751 | -1.4704 | -1.8856
217 | 0.31 | 0.35 | Southern | FL | Miami.Intl.AP.722020 | 1 | 5815628 | 2.2334 | 23.2031 | 31.0507 | 2.2278 | 28.8229 | 1008.92 | -0.87244 | -31.72 | 0.20987 | -1.0823 | -32.4249 | -1.0111 | -34.48 | 0.060019 | -1.0712 | -34.5934 | -2.8286 | -97.5 | 0.25131 | -3.0799 | -98.1313 | -0.87244 | -31.72 | 0.20987 | -1.0823 | -32.4249 | -0.96377 | -34.9 | 0.22037 | -1.1841 | -35.6324 | 0.82759 | 1.8484 | 19.2027 | 25.6973 | 834.9745 | -0.72202 | -0.83681 | -2.3409 | -0.72202 | -0.79761 | -26.2512 | -28.5354 | -80.6903 | -26.2512 | -28.883 | -26.8346 | -28.6293 | -81.2127 | -26.8346 | -29.4891 | 0.12943 | 0.28909 | 3.0033 | 4.019 | 130.5895 | -0.11292 | -0.13088 | -0.36611 | -0.11292 | -0.12475 | -4.1057 | -4.4629 | -12.6199 | -4.1057 | -4.5173 | -4.1969 | -4.4776 | -12.7016 | -4.1969 | -4.6121
218 | 0.31 | 0.37 | Southern | FL | Miami.Intl.AP.722020 | 1 | 5815628 | 2.2033 | 23.5343 | 31.4423 | 2.1976 | 29.2447 | 1022.36 | -1.2641 | -45.16 | 0.23998 | -1.5041 | -45.9366 | -1.4028 | -47.92 | 0.090129 | -1.4929 | -48.105 | -3.2202 | -110.94 | 0.28142 | -3.5016 | -111.6429 | -1.2641 | -45.16 | 0.23998 | -1.5041 | -45.9366 | -1.3554 | -48.34 | 0.25048 | -1.6059 | -49.1441 | 0.82759 | 1.8234 | 19.4768 | 26.0214 | 846.0973 | -1.0462 | -1.1609 | -2.665 | -1.0462 | -1.1217 | -37.3741 | -39.6582 | -91.8131 | -37.3741 | -40.0058 | -38.0167 | -39.8114 | -92.3948 | -38.0167 | -40.6713 | 0.12943 | 0.28518 | 3.0462 | 4.0697 | 132.3291 | -0.16362 | -0.18157 | -0.41681 | -0.16362 | -0.17544 | -5.8453 | -6.2025 | -14.3595 | -5.8453 | -6.2569 | -5.9458 | -6.2265 | -14.4505 | -5.9458 | -6.361
219 | 0.31 | 0.4 | Southern | FL | Miami.Intl.AP.722020 | 1 | 5815628 | 2.1627 | 24.0063 | 32.0144 | 2.1572 | 29.8572 | 1041.95 | -1.8362 | -64.75 | 0.28039 | -2.1166 | -65.6149 | -1.9749 | -67.51 | 0.13054 | -2.1055 | -67.7834 | -3.7923 | -130.53 | 0.32184 | -4.1142 | -131.3212 | -1.8362 | -64.75 | 0.28039 | -2.1166 | -65.6149 | -1.9275 | -67.93 | 0.29089 | -2.2184 | -68.8224 | 0.82759 | 1.7899 | 19.8674 | 26.4949 | 862.3098 | -1.5196 | -1.6344 | -3.1385 | -1.5196 | -1.5952 | -53.5866 | -55.8708 | -108.0256 | -53.5866 | -56.2183 | -54.3024 | -56.097 | -108.6804 | -54.3024 | -56.9569 | 0.12943 | 0.27993 | 3.1073 | 4.1438 | 134.8647 | -0.23767 | -0.25562 | -0.49086 | -0.23767 | -0.24949 | -8.3809 | -8.7382 | -16.8951 | -8.3809 | -8.7925 | -8.4929 | -8.7735 | -16.9975 | -8.4929 | -8.908
220 | 0.31 | 0.42 | Southern | FL | Miami.Intl.AP.722020 | 1 | 5815628 | 2.1424 | 24.3365 | 32.4143 | 2.137 | 30.2773 | 1055.54 | -2.236 | -78.34 | 0.30063 | -2.5367 | -79.2374 | -2.3747 | -81.1 | 0.15078 | -2.5255 | -81.4059 | -4.1922 | -144.12 | 0.34208 | -4.5342 | -144.9437 | -2.236 | -78.34 | 0.30063 | -2.5367 | -79.2374 | -2.3274 | -81.52 | 0.31113 | -2.6385 | -82.4449 | 0.82759 | 1.7731 | 20.1407 | 26.8258 | 873.5568 | -1.8505 | -1.9653 | -3.4694 | -1.8505 | -1.9261 | -64.8336 | -67.1177 | -119.2726 | -64.8336 | -67.4653 | -65.5762 | -67.3709 | -119.9543 | -65.5762 | -68.2307 | 0.12943 | 0.2773 | 3.15 | 4.1955 | 136.6237 | -0.28942 | -0.30738 | -0.54261 | -0.28942 | -0.30124 | -10.1399 | -10.4972 | -18.6542 | -10.1399 | -10.5515 | -10.2561 | -10.5368 | -18.7608 | -10.2561 | -10.6712
221 | 0.31 | 0.47 | Southern | FL | Miami.Intl.AP.722020 | 1 | 5815628 | 2.0823 | 25.2304 | 33.5095 | 2.077 | 31.4325 | 1092.81 | -3.3312 | -115.61 | 0.36065 | -3.6919 | -116.6246 | -3.4699 | -118.37 | 0.2108 | -3.6807 | -118.7931 | -5.2873 | -181.39 | 0.4021 | -5.6894 | -182.331 | -3.3312 | -115.61 | 0.36065 | -3.6919 | -116.6246 | -3.4226 | -118.79 | 0.37115 | -3.7937 | -119.8321 | 0.82759 | 1.7233 | 20.8805 | 27.7322 | 904.4012 | -2.7569 | -2.8717 | -4.3758 | -2.7569 | -2.8325 | -95.678 | -97.9621 | -150.117 | -95.678 | -98.3097 | -96.5177 | -98.3123 | -150.8957 | -96.5177 | -99.1722 | 0.12943 | 0.26952 | 3.2657 | 4.3373 | 141.4478 | -0.43118 | -0.44913 | -0.68437 | -0.43118 | -0.443 | -14.964 | -15.3212 | -23.4782 | -14.964 | -15.3756 | -15.0953 | -15.376 | -23.6 | -15.0953 | -15.5105
222 | 0.32 | 0.17 | Southern | FL | Miami.Intl.AP.722020 | 1 | 5815628 | 2.5456 | 20.8357 | 28.2832 | 2.5391 | 25.7441 | 912.71 | 1.8951 | 64.49 | -0.10146 | 1.9965 | 64.655 | 1.7564 | 61.73 | -0.25131 | 2.0077 | 62.4865 | -0.061053 | -1.29 | -0.060019 | -0.0010334 | -1.0514 | 1.8951 | 64.49 | -0.10146 | 1.9965 | 64.655 | 1.8037 | 61.31 | -0.090961 | 1.8947 | 61.4475 | 0.82759 | 2.1067 | 17.2435 | 23.4069 | 755.3518 | 1.5683 | 1.4536 | -0.050527 | 1.5683 | 1.4928 | 53.3714 | 51.0873 | -1.0676 | 53.3714 | 50.7397 | 53.508 | 51.7133 | -0.8701 | 53.508 | 50.8535 | 0.12943 | 0.32949 | 2.6969 | 3.6608 | 118.1365 | 0.24529 | 0.22733 | -0.0079024 | 0.24529 | 0.23347 | 8.3473 | 7.99 | -0.16697 | 8.3473 | 7.9357 | 8.3686 | 8.0879 | -0.13608 | 8.3686 | 7.9534
223 | 0.32 | 0.19 | Southern | FL | Miami.Intl.AP.722020 | 1 | 5815628 | 2.4946 | 21.2068 | 28.7041 | 2.4883 | 26.2158 | 927.39 | 1.4741 | 49.81 | -0.050682 | 1.5248 | 49.8316 | 1.3354 | 47.05 | -0.20053 | 1.5359 | 47.6631 | -0.48204 | -15.97 | -0.0092372 | -0.4728 | -15.8747 | 1.4741 | 49.81 | -0.050682 | 1.5248 | 49.8316 | 1.3827 | 46.63 | -0.040179 | 1.4229 | 46.6241 | 0.82759 | 2.0645 | 17.5506 | 23.7553 | 767.5009 | 1.2199 | 1.1051 | -0.39893 | 1.2199 | 1.1444 | 41.2224 | 38.9382 | -13.2166 | 41.2224 | 38.5906 | 41.2403 | 39.4457 | -13.1378 | 41.2403 | 38.5858 | 0.12943 | 0.32289 | 2.7449 | 3.7153 | 120.0366 | 0.1908 | 0.17284 | -0.062393 | 0.1908 | 0.17898 | 6.4472 | 6.0899 | -2.0671 | 6.4472 | 6.0355 | 6.45 | 6.1693 | -2.0547 | 6.45 | 6.0348
227 | 0.32 | 0.27 | Southern | FL | Miami.Intl.AP.722020 | 1 | 5815628 | 2.3737 | 22.2099 | 29.8965 | 2.3676 | 27.5289 | 968.67 | 0.28171 | 8.53 | 0.069989 | 0.21172 | 8.2246 | 0.14301 | 5.77 | -0.07986 | 0.22287 | 6.0561 | -1.6744 | -57.25 | 0.11143 | -1.7858 | -57.4818 | 0.28171 | 8.53 | 0.069989 | 0.21172 | 8.2246 | 0.19038 | 5.35 | 0.080493 | 0.10989 | 5.017 | 0.82759 | 1.9644 | 18.3807 | 24.7421 | 801.6639 | 0.23314 | 0.11835 | -1.3857 | 0.23314 | 0.15756 | 7.0594 | 4.7752 | -47.3797 | 7.0594 | 4.4276 | 6.8066 | 5.012 | -47.5715 | 6.8066 | 4.1521 | 0.12943 | 0.30723 | 2.8747 | 3.8697 | 125.3797 | 0.036463 | 0.01851 | -0.21673 | 0.036463 | 0.024642 | 1.1041 | 0.74684 | -7.4101 | 1.1041 | 0.69248 | 1.0645 | 0.78387 | -7.4401 | 1.0645 | 0.64938
229 | 0.32 | 0.32 | Southern | FL | Miami.Intl.AP.722020 | 1 | 5815628 | 2.3137 | 22.6933 | 30.4715 | 2.3078 | 28.1637 | 988.6 | -0.29329 | -11.4 | 0.12981 | -0.4231 | -11.8664 | -0.43199 | -14.16 | -0.02004 | -0.41195 | -14.0349 | -2.2494 | -77.18 | 0.17125 | -2.4207 | -77.5727 | -0.29329 | -11.4 | 0.12981 | -0.4231 | -11.8664 | -0.38462 | -14.58 | 0.14031 | -0.52494 | -15.0739 | 0.82759 | 1.9148 | 18.7808 | 25.218 | 818.1578 | -0.24273 | -0.35751 | -1.8616 | -0.24273 | -0.31831 | -9.4346 | -11.7187 | -63.8736 | -9.4346 | -12.0663 | -9.8205 | -11.6152 | -64.1986 | -9.8205 | -12.475 | 0.12943 | 0.29947 | 2.9373 | 3.9441 | 127.9593 | -0.037962 | -0.055915 | -0.29115 | -0.037962 | -0.049784 | -1.4756 | -1.8328 | -9.9898 | -1.4756 | -1.8872 | -1.5359 | -1.8166 | -10.0406 | -1.5359 | -1.9511
231 | 0.32 | 0.37 | Southern | FL | Miami.Intl.AP.722020 | 1 | 5815628 | 2.2332 | 23.5244 | 31.4626 | 2.2276 | 29.235 | 1022.66 | -1.2844 | -45.46 | 0.21007 | -1.4944 | -46.1229 | -1.4231 | -48.22 | 0.060219 | -1.4833 | -48.2913 | -3.2405 | -111.24 | 0.25151 | -3.492 | -111.8292 | -1.2844 | -45.46 | 0.21007 | -1.4944 | -46.1229 | -1.3757 | -48.64 | 0.22057 | -1.5963 | -49.3304 | 0.82759 | 1.8482 | 19.4686 | 26.0382 | 846.3456 | -1.0629 | -1.1777 | -2.6818 | -1.0629 | -1.1385 | -37.6223 | -39.9065 | -92.0614 | -37.6223 | -40.2541 | -38.1709 | -39.9655 | -92.549 | -38.1709 | -40.8254 | 0.12943 | 0.28906 | 3.0449 | 4.0724 | 132.3679 | -0.16624 | -0.1842 | -0.41943 | -0.16624 | -0.17806 | -5.8841 | -6.2414 | -14.3983 | -5.8841 | -6.2957 | -5.9699 | -6.2506 | -14.4746 | -5.9699 | -6.3851
233 | 0.32 | 0.42 | Southern | FL | Miami.Intl.AP.722020 | 1 | 5815628 | 2.1633 | 24.3267 | 32.4255 | 2.1578 | 30.2678 | 1055.65 | -2.2473 | -78.45 | 0.27986 | -2.5272 | -79.273 | -2.386 | -81.21 | 0.13001 | -2.516 | -81.4415 | -4.2034 | -144.23 | 0.3213 | -4.5247 | -144.9793 | -2.2473 | -78.45 | 0.27986 | -2.5272 | -79.273 | -2.3386 | -81.63 | 0.29036 | -2.629 | -82.4805 | 0.82759 | 1.7903 | 20.1326 | 26.8351 | 873.6479 | -1.8599 | -1.9746 | -3.4787 | -1.8599 | -1.9354 | -64.9246 | -67.2088 | -119.3636 | -64.9246 | -67.5564 | -65.6057 | -67.4004 | -119.9838 | -65.6057 | -68.2603 | 0.12943 | 0.28 | 3.1487 | 4.197 | 136.638 | -0.29088 | -0.30883 | -0.54407 | -0.29088 | -0.3027 | -10.1542 | -10.5114 | -18.6684 | -10.1542 | -10.5658 | -10.2607 | -10.5414 | -18.7654 | -10.2607 | -10.6759
234 | 0.32 | 0.47 | Southern | FL | Miami.Intl.AP.722020 | 1 | 5815628 | 2.1123 | 25.2199 | 33.5289 | 2.1069 | 31.422 | 1093.09 | -3.3507 | -115.89 | 0.33074 | -3.6814 | -116.7842 | -3.4894 | -118.65 | 0.18089 | -3.6703 | -118.9527 | -5.3068 | -181.67 | 0.37219 | -5.679 | -182.4905 | -3.3507 | -115.89 | 0.33074 | -3.6814 | -116.7842 | -3.442 | -119.07 | 0.34124 | -3.7833 | -119.9917 | 0.82759 | 1.7481 | 20.8718 | 27.7483 | 904.6329 | -2.773 | -2.8878 | -4.3919 | -2.773 | -2.8486 | -95.9097 | -98.1938 | -150.3487 | -95.9097 | -98.5414 | -96.6497 | -98.4443 | -151.0278 | -96.6497 | -99.3042 | 0.12943 | 0.2734 | 3.2643 | 4.3398 | 141.484 | -0.4337 | -0.45165 | -0.68689 | -0.4337 | -0.44552 | -15.0002 | -15.3575 | -23.5144 | -15.0002 | -15.4118 | -15.1159 | -15.3966 | -23.6206 | -15.1159 | -15.5311
235 | 0.34 | 0.17 | Southern | FL | Miami.Intl.AP.722020 | 1 | 5815628 | 2.6148 | 20.8268 | 28.3529 | 2.6081 | 25.7447 | 914.17 | 1.8253 | 63.03 | -0.17052 | 1.9959 | 63.4625 | 1.6866 | 60.27 | -0.32037 | 2.007 | 61.294 | -0.13078 | -2.75 | -0.12908 | -0.0017058 | -2.2439 | 1.8253 | 63.03 | -0.17052 | 1.9959 | 63.4625 | 1.734 | 59.85 | -0.16002 | 1.894 | 60.255 | 0.82759 | 2.164 | 17.2361 | 23.4646 | 756.5601 | 1.5106 | 1.3958 | -0.10823 | 1.5106 | 1.435 | 52.1631 | 49.879 | -2.2759 | 52.1631 | 49.5314 | 52.5211 | 50.7264 | -1.857 | 52.5211 | 49.8665 | 0.12943 | 0.33844 | 2.6957 | 3.6699 | 118.3255 | 0.23626 | 0.21831 | -0.016928 | 0.23626 | 0.22444 | 8.1583 | 7.801 | -0.35595 | 8.1583 | 7.7467 | 8.2143 | 7.9336 | -0.29043 | 8.2143 | 7.7991
236 | 0.34 | 0.19 | Southern | FL | Miami.Intl.AP.722020 | 1 | 5815628 | 2.5553 | 21.2063 | 28.7737 | 2.5489 | 26.2249 | 928.95 | 1.4045 | 48.25 | -0.11124 | 1.5157 | 48.5056 | 1.2658 | 45.49 | -0.26108 | 1.5269 | 46.3371 | -0.55162 | -17.53 | -0.06979 | -0.48183 | -17.2008 | 1.4045 | 48.25 | -0.11124 | 1.5157 | 48.5056 | 1.3132 | 45.07 | -0.10073 | 1.4139 | 45.2981 | 0.82759 | 2.1148 | 17.5502 | 23.8129 | 768.7919 | 1.1624 | 1.0476 | -0.45651 | 1.1624 | 1.0868 | 39.9313 | 37.6472 | -14.5077 | 39.9313 | 37.2996 | 40.1428 | 38.3482 | -14.2352 | 40.1428 | 37.4883 | 0.12943 | 0.33075 | 2.7448 | 3.7243 | 120.2386 | 0.18179 | 0.16384 | -0.071398 | 0.18179 | 0.16997 | 6.2452 | 5.888 | -2.269 | 6.2452 | 5.8336 | 6.2783 | 5.9976 | -2.2264 | 6.2783 | 5.8631
237 | 0.34 | 0.2 | Southern | FL | Miami.Intl.AP.722020 | 1 | 5815628 | 2.5345 | 21.3968 | 29.0032 | 2.5281 | 26.4751 | 936.87 | 1.175 | 40.33 | -0.090463 | 1.2655 | 40.5382 | 1.0363 | 37.57 | -0.24031 | 1.2766 | 38.3697 | -0.78109 | -25.45 | -0.049018 | -0.73207 | -25.1682 | 1.175 | 40.33 | -0.090463 | 1.2655 | 40.5382 | 1.0837 | 37.15 | -0.079959 | 1.1637 | 37.3306 | 0.82759 | 2.0975 | 17.7079 | 24.0028 | 775.3464 | 0.97244 | 0.85766 | -0.64642 | 0.97244 | 0.89686 | 33.3768 | 31.0926 | -21.0622 | 33.3768 | 30.7451 | 33.5491 | 31.7544 | -20.829 | 33.5491 | 30.8946 | 0.12943 | 0.32805 | 2.7695 | 3.754 | 121.2637 | 0.15209 | 0.13414 | -0.1011 | 0.15209 | 0.14027 | 5.2201 | 4.8629 | -3.2941 | 5.2201 | 4.8085 | 5.2471 | 4.9664 | -3.2576 | 5.2471 | 4.8319
238 | 0.34 | 0.23 | Southern | FL | Miami.Intl.AP.722020 | 1 | 5815628 | 2.4643 | 21.9396 | 29.6272 | 2.4581 | 27.1691 | 958.56 | 0.55103 | 18.64 | -0.020473 | 0.57151 | 18.6527 | 0.41233 | 15.88 | -0.17032 | 0.58266 | 16.4843 | -1.4051 | -47.14 | 0.020972 | -1.4261 | -47.0536 | 0.55103 | 18.64 | -0.020473 | 0.57151 | 18.6527 | 0.4597 | 15.46 | -0.00997 | 0.46967 | 15.4452 | 0.82759 | 2.0395 | 18.1571 | 24.5192 | 793.2969 | 0.45603 | 0.34124 | -1.1628 | 0.45603 | 0.38045 | 15.4263 | 13.1422 | -39.0127 | 15.4263 | 12.7946 | 15.4369 | 13.6422 | -38.9412 | 15.4369 | 12.7824 | 0.12943 | 0.31897 | 2.8398 | 3.8348 | 124.0711 | 0.071323 | 0.05337 | -0.18187 | 0.071323 | 0.059502 | 2.4127 | 2.0554 | -6.1016 | 2.4127 | 2.0011 | 2.4143 | 2.1336 | -6.0904 | 2.4143 | 1.9992
239 | 0.34 | 0.25 | Southern | FL | Miami.Intl.AP.722020 | 1 | 5815628 | 2.4244 | 22.3092 | 30.0666 | 2.4182 | 27.6484 | 973.72 | 0.11163 | 3.48 | 0.019407 | 0.092223 | 3.3948 | -0.027071 | 0.72 | -0.13044 | 0.10337 | 1.2263 | -1.8445 | -62.3 | 0.060852 | -1.9053 | -62.3116 | 0.11163 | 3.48 | 0.019407 | 0.092223 | 3.3948 | 0.020298 | 0.3 | 0.02991 | -0.0096123 | 0.18725 | 0.82759 | 2.0064 | 18.4629 | 24.8829 | 805.8432 | 0.092384 | -0.022404 | -1.5265 | 0.092384 | 0.016798 | 2.88 | 0.59587 | -51.559 | 2.88 | 0.24828 | 2.8095 | 1.0149 | -51.5686 | 2.8095 | 0.15497 | 0.12943 | 0.3138 | 2.8876 | 3.8917 | 126.0334 | 0.014449 | -0.0035039 | -0.23874 | 0.014449 | 0.0026272 | 0.45043 | 0.093193 | -8.0638 | 0.45043 | 0.03883 | 0.4394 | 0.15872 | -8.0653 | 0.4394 | 0.024237
240 | 0.34 | 0.27 | Southern | FL | Miami.Intl.AP.722020 | 1 | 5815628 | 2.4338 | 22.2001 | 29.9471 | 2.4277 | 27.5194 | 969.61 | 0.23115 | 7.59 | 0.00997 | 0.22118 | 7.5219 | 0.092446 | 4.83 | -0.13988 | 0.23233 | 5.3534 | -1.725 | -58.19 | 0.051415 | -1.7764 | -58.1844 | 0.23115 | 7.59 | 0.00997 | 0.22118 | 7.5219 | 0.13981 | 4.41 | 0.020473 | 0.11934 | 4.3144 | 0.82759 | 2.0142 | 18.3726 | 24.784 | 802.4418 | 0.19129 | 0.076508 | -1.4276 | 0.19129 | 0.11571 | 6.2814 | 3.9973 | -48.1576 | 6.2814 | 3.6497 | 6.2251 | 4.4304 | -48.153 | 6.2251 | 3.5706 | 0.12943 | 0.31502 | 2.8735 | 3.8762 | 125.5014 | 0.029918 | 0.011966 | -0.22327 | 0.029918 | 0.018097 | 0.98241 | 0.62517 | -7.5318 | 0.98241 | 0.57081 | 0.9736 | 0.69292 | -7.5311 | 0.9736 | 0.55843
241 | 0.34 | 0.3 | Southern | FL | Miami.Intl.AP.722020 | 1 | 5815628 | 2.4136 | 22.3612 | 30.1487 | 2.4075 | 27.7412 | 976.59 | 0.029508 | 0.61 | 0.030109 | -0.00060109 | 0.49021 | -0.10919 | -2.15 | -0.11974 | 0.010548 | -1.6783 | -1.9266 | -65.17 | 0.071555 | -1.9982 | -65.2161 | 0.029508 | 0.61 | 0.030109 | -0.00060109 | 0.49021 | -0.061823 | -2.57 | 0.040613 | -0.10244 | -2.7173 | 0.82759 | 1.9975 | 18.506 | 24.9508 | 808.2184 | 0.024421 | -0.090366 | -1.5944 | 0.024421 | -0.051164 | 0.50483 | -1.7793 | -53.9342 | 0.50483 | -2.1269 | 0.40569 | -1.3889 | -53.9724 | 0.40569 | -2.2488 | 0.12943 | 0.31241 | 2.8943 | 3.9023 | 126.4048 | 0.0038194 | -0.014133 | -0.24937 | 0.0038194 | -0.0080021 | 0.078955 | -0.27829 | -8.4353 | 0.078955 | -0.33265 | 0.06345 | -0.21723 | -8.4412 | 0.06345 | -0.35171
242 | 0.34 | 0.32 | Southern | FL | Miami.Intl.AP.722020 | 1 | 5815628 | 2.3737 | 22.6825 | 30.5298 | 2.3676 | 28.1621 | 989.8 | -0.35153 | -12.6 | 0.069989 | -0.42152 | -12.8274 | -0.49023 | -15.36 | -0.07986 | -0.41037 | -14.9959 | -2.3076 | -78.38 | 0.11143 | -2.4191 | -78.5337 | -0.35153 | -12.6 | 0.069989 | -0.42152 | -12.8274 | -0.44286 | -15.78 | 0.080493 | -0.52335 | -16.0349 | 0.82759 | 1.9644 | 18.7718 | 25.2662 | 819.1509 | -0.29092 | -0.40571 | -1.9098 | -0.29092 | -0.36651 | -10.4277 | -12.7118 | -64.8667 | -10.4277 | -13.0594 | -10.6158 | -12.4105 | -64.9939 | -10.6158 | -13.2703 | 0.12943 | 0.30723 | 2.9359 | 3.9516 | 128.1147 | -0.0455 | -0.063453 | -0.29869 | -0.0455 | -0.057322 | -1.6309 | -1.9881 | -10.1451 | -1.6309 | -2.0425 | -1.6603 | -1.941 | -10.165 | -1.6603 | -2.0755
243 | 0.34 | 0.35 | Southern | FL | Miami.Intl.AP.722020 | 1 | 5815628 | 2.3234 | 23.1826 | 31.1202 | 2.3175 | 28.8027 | 1010.12 | -0.94194 | -32.92 | 0.12014 | -1.0621 | -33.2729 | -1.0806 | -35.68 | -0.029711 | -1.0509 | -35.4414 | -2.8981 | -98.7 | 0.16158 | -3.0596 | -98.9792 | -0.94194 | -32.92 | 0.12014 | -1.0621 | -33.2729 | -1.0333 | -36.1 | 0.13064 | -1.1639 | -36.4804 | 0.82759 | 1.9228 | 19.1858 | 25.7548 | 835.9676 | -0.77954 | -0.89433 | -2.3984 | -0.77954 | -0.85513 | -27.2443 | -29.5285 | -81.6834 | -27.2443 | -29.8761 | -27.5364 | -29.331 | -81.9144 | -27.5364 | -30.1909 | 0.12943 | 0.30073 | 3.0006 | 4.028 | 130.7448 | -0.12192 | -0.13987 | -0.37511 | -0.12192 | -0.13374 | -4.261 | -4.6182 | -12.7752 | -4.261 | -4.6726 | -4.3067 | -4.5874 | -12.8114 | -4.3067 | -4.7218
244 | 0.34 | 0.37 | Southern | FL | Miami.Intl.AP.722020 | 1 | 5815628 | 2.2934 | 23.5138 | 31.5213 | 2.2876 | 29.2337 | 1023.87 | -1.3431 | -46.67 | 0.15005 | -1.4931 | -47.0958 | -1.4818 | -49.43 | 0.0001994 | -1.482 | -49.2643 | -3.2992 | -112.45 | 0.19149 | -3.4907 | -112.8022 | -1.3431 | -46.67 | 0.15005 | -1.4931 | -47.0958 | -1.4344 | -49.85 | 0.16055 | -1.595 | -50.3033 | 0.82759 | 1.898 | 19.4598 | 26.0868 | 847.347 | -1.1115 | -1.2263 | -2.7304 | -1.1115 | -1.1871 | -38.6237 | -40.9079 | -93.0628 | -38.6237 | -41.2555 | -38.9762 | -40.7708 | -93.3542 | -38.9762 | -41.6307 | 0.12943 | 0.29684 | 3.0435 | 4.08 | 132.5245 | -0.17384 | -0.19179 | -0.42703 | -0.17384 | -0.18566 | -6.0407 | -6.398 | -14.555 | -6.0407 | -6.4523 | -6.0958 | -6.3765 | -14.6005 | -6.0958 | -6.511
245 | 0.34 | 0.4 | Southern | FL | Miami.Intl.AP.722020 | 1 | 5815628 | 2.2527 | 23.9851 | 32.0826 | 2.247 | 29.8356 | 1043.11 | -1.9044 | -65.91 | 0.19066 | -2.095 | -66.4183 | -2.0431 | -68.67 | 0.040812 | -2.0839 | -68.5867 | -3.8605 | -131.69 | 0.23211 | -4.0926 | -132.1246 | -1.9044 | -65.91 | 0.19066 | -2.095 | -66.4183 | -1.9957 | -69.09 | 0.20116 | -2.1969 | -69.6258 | 0.82759 | 1.8643 | 19.8499 | 26.5513 | 863.2699 | -1.576 | -1.6908 | -3.1949 | -1.576 | -1.6516 | -54.5466 | -56.8308 | -108.9856 | -54.5466 | -57.1784 | -54.9672 | -56.7619 | -109.3453 | -54.9672 | -57.6218 | 0.12943 | 0.29158 | 3.1045 | 4.1526 | 135.0148 | -0.24649 | -0.26444 | -0.49968 | -0.24649 | -0.25831 | -8.5311 | -8.8883 | -17.0453 | -8.5311 | -8.9427 | -8.5968 | -8.8775 | -17.1015 | -8.5968 | -9.012
246 | 0.34 | 0.42 | Southern | FL | Miami.Intl.AP.722020 | 1 | 5815628 | 2.2227 | 24.316 | 32.4835 | 2.2171 | 30.2664 | 1056.85 | -2.3052 | -79.65 | 0.22057 | -2.5258 | -80.2327 | -2.4439 | -82.41 | 0.070722 | -2.5147 | -82.4012 | -4.2614 | -145.43 | 0.26202 | -4.5234 | -145.939 | -2.3052 | -79.65 | 0.22057 | -2.5258 | -80.2327 | -2.3966 | -82.83 | 0.23107 | -2.6276 | -83.4402 | 0.82759 | 1.8395 | 20.1238 | 26.8831 | 874.641 | -1.9078 | -2.0226 | -3.5267 | -1.9078 | -1.9834 | -65.9177 | -68.2019 | -120.3568 | -65.9177 | -68.5495 | -66.4 | -68.1946 | -120.778 | -66.4 | -69.0545 | 0.12943 | 0.28769 | 3.1473 | 4.2045 | 136.7933 | -0.29838 | -0.31633 | -0.55157 | -0.29838 | -0.3102 | -10.3095 | -10.6667 | -18.8237 | -10.3095 | -10.7211 | -10.3849 | -10.6656 | -18.8896 | -10.3849 | -10.8001
247 | 0.34 | 0.47 | Southern | FL | Miami.Intl.AP.722020 | 1 | 5815628 | 2.1625 | 25.2 | 33.5593 | 2.157 | 31.4023 | 1093.48 | -3.3811 | -116.28 | 0.28059 | -3.6617 | -116.9771 | -3.5198 | -119.04 | 0.13074 | -3.6505 | -119.1456 | -5.3372 | -182.06 | 0.32204 | -5.6592 | -182.6835 | -3.3811 | -116.28 | 0.28059 | -3.6617 | -116.9771 | -3.4724 | -119.46 | 0.29109 | -3.7635 | -120.1847 | 0.82759 | 1.7897 | 20.8554 | 27.7734 | 904.9557 | -2.7982 | -2.9129 | -4.417 | -2.7982 | -2.8737 | -96.2324 | -98.5166 | -150.6715 | -96.2324 | -98.8642 | -96.8094 | -98.604 | -151.1874 | -96.8094 | -99.4639 | 0.12943 | 0.27991 | 3.2618 | 4.3437 | 141.5345 | -0.43763 | -0.45558 | -0.69082 | -0.43763 | -0.44945 | -15.0507 | -15.4079 | -23.5649 | -15.0507 | -15.4623 | -15.1409 | -15.4216 | -23.6456 | -15.1409 | -15.5561
248 | 0.2 | 0.21 | Southern | FL | Miami.Intl.AP.722020 | 1 | 5815628 | 2.0636 | 21.6379 | 28.7943 | 2.0583 | 26.736 | 935.75 | 1.384 | 41.45 | 0.37936 | 1.0046 | 39.8257 | 1.2453 | 38.69 | 0.22951 | 1.0157 | 37.6572 | -0.57216 | -24.33 | 0.4208 | -0.99297 | -25.8806 | 1.384 | 41.45 | 0.37936 | 1.0046 | 39.8257 | 1.2926 | 38.27 | 0.38986 | 0.90276 | 36.6182 | 0.82759 | 1.7078 | 17.9074 | 23.8299 | 774.4195 | 1.1454 | 1.0306 | -0.47352 | 1.1454 | 1.0698 | 34.3037 | 32.0195 | -20.1353 | 34.3037 | 31.672 | 32.9594 | 31.1648 | -21.4186 | 32.9594 | 30.3049 | 0.12943 | 0.2671 | 2.8007 | 3.727 | 121.1187 | 0.17913 | 0.16118 | -0.074058 | 0.17913 | 0.16731 | 5.3651 | 5.0078 | -3.1492 | 5.3651 | 4.9535 | 5.1548 | 4.8742 | -3.3499 | 5.1548 | 4.7397
249 | 0.21 | 0.21 | Southern | FL | Miami.Intl.AP.722020 | 1 | 5815628 | 2.0936 | 21.6287 | 28.8151 | 2.0882 | 26.7269 | 936.07 | 1.3632 | 41.13 | 0.34945 | 1.0137 | 39.6222 | 1.2245 | 38.37 | 0.1996 | 1.0249 | 37.4537 | -0.59295 | -24.65 | 0.39089 | -0.98384 | -26.0841 | 1.3632 | 41.13 | 0.34945 | 1.0137 | 39.6222 | 1.2718 | 37.95 | 0.35995 | 0.91188 | 36.4147 | 0.82759 | 1.7326 | 17.8997 | 23.8471 | 774.6844 | 1.1281 | 1.0134 | -0.49072 | 1.1281 | 1.0526 | 34.0389 | 31.7547 | -20.4002 | 34.0389 | 31.4071 | 32.791 | 30.9964 | -21.587 | 32.791 | 30.1365 | 0.12943 | 0.27098 | 2.7995 | 3.7297 | 121.1601 | 0.17644 | 0.15849 | -0.076748 | 0.17644 | 0.16462 | 5.3237 | 4.9664 | -3.1906 | 5.3237 | 4.9121 | 5.1285 | 4.8478 | -3.3762 | 5.1285 | 4.7133
250 | 0.22 | 0.21 | Southern | FL | Miami.Intl.AP.722020 | 1 | 5815628 | 2.1244 | 21.6282 | 28.8456 | 2.1189 | 26.7267 | 936.71 | 1.3326 | 40.49 | 0.31871 | 1.0139 | 39.107 | 1.1939 | 37.73 | 0.16886 | 1.025 | 36.9385 | -0.62352 | -25.29 | 0.36015 | -0.98367 | -26.5993 | 1.3326 | 40.49 | 0.31871 | 1.0139 | 39.107 | 1.2413 | 37.31 | 0.32921 | 0.91206 | 35.8995 | 0.82759 | 1.7581 | 17.8993 | 23.8724 | 775.214 | 1.1028 | 0.98806 | -0.51602 | 1.1028 | 1.0273 | 33.5092 | 31.2251 | -20.9298 | 33.5092 | 30.8775 | 32.3647 | 30.5701 | -22.0134 | 32.3647 | 29.7102 | 0.12943 | 0.27497 | 2.7994 | 3.7336 | 121.243 | 0.17248 | 0.15453 | -0.080705 | 0.17248 | 0.16066 | 5.2408 | 4.8836 | -3.2734 | 5.2408 | 4.8292 | 5.0618 | 4.7811 | -3.4429 | 5.0618 | 4.6467
251 | 0.23 | 0.21 | Southern | FL | Miami.Intl.AP.722020 | 1 | 5815628 | 2.1543 | 21.6277 | 28.8842 | 2.1488 | 26.7354 | 937.62 | 1.294 | 39.58 | 0.2888 | 1.0052 | 38.3114 | 1.1553 | 36.82 | 0.13895 | 1.0164 | 36.1429 | -0.66212 | -26.2 | 0.33024 | -0.99236 | -27.3949 | 1.294 | 39.58 | 0.2888 | 1.0052 | 38.3114 | 1.2027 | 36.4 | 0.2993 | 0.90337 | 35.1039 | 0.82759 | 1.7829 | 17.8989 | 23.9044 | 775.9671 | 1.0709 | 0.95612 | -0.54796 | 1.0709 | 0.99532 | 32.7561 | 30.472 | -21.6829 | 32.7561 | 30.1244 | 31.7062 | 29.9116 | -22.6718 | 31.7062 | 29.0517 | 0.12943 | 0.27885 | 2.7994 | 3.7386 | 121.3608 | 0.16749 | 0.14954 | -0.085701 | 0.16749 | 0.15567 | 5.123 | 4.7658 | -3.3912 | 5.123 | 4.7114 | 4.9588 | 4.6782 | -3.5459 | 4.9588 | 4.5437
252 | 0.24 | 0.21 | Southern | FL | Miami.Intl.AP.722020 | 1 | 5815628 | 2.1937 | 21.6184 | 28.9146 | 2.1881 | 26.7265 | 938.15 | 1.2636 | 39.05 | 0.24955 | 1.0141 | 37.9406 | 1.1249 | 36.29 | 0.0997 | 1.0252 | 35.7722 | -0.69251 | -26.73 | 0.29099 | -0.98351 | -27.7657 | 1.2636 | 39.05 | 0.24955 | 1.0141 | 37.9406 | 1.1723 | 35.87 | 0.26005 | 0.91222 | 34.7331 | 0.82759 | 1.8155 | 17.8913 | 23.9295 | 776.4058 | 1.0458 | 0.93096 | -0.57312 | 1.0458 | 0.97017 | 32.3175 | 30.0333 | -22.1215 | 32.3175 | 29.6857 | 31.3994 | 29.6048 | -22.9787 | 31.3994 | 28.7449 | 0.12943 | 0.28394 | 2.7982 | 3.7426 | 121.4294 | 0.16355 | 0.1456 | -0.089635 | 0.16355 | 0.15173 | 5.0544 | 4.6972 | -3.4598 | 5.0544 | 4.6428 | 4.9108 | 4.6302 | -3.5938 | 4.9108 | 4.4957
253 | 0.25 | 0.21 | Southern | FL | Miami.Intl.AP.722020 | 1 | 5815628 | 2.2238 | 21.6179 | 28.9441 | 2.2181 | 26.726 | 938.76 | 1.2341 | 38.44 | 0.21954 | 1.0146 | 37.4488 | 1.0954 | 35.68 | 0.06969 | 1.0257 | 35.2803 | -0.72202 | -27.34 | 0.26098 | -0.98301 | -28.2575 | 1.2341 | 38.44 | 0.21954 | 1.0146 | 37.4488 | 1.1428 | 35.26 | 0.23004 | 0.91272 | 34.2413 | 0.82759 | 1.8404 | 17.8908 | 23.9539 | 776.9106 | 1.0213 | 0.90654 | -0.59754 | 1.0213 | 0.94574 | 31.8126 | 29.5285 | -22.6264 | 31.8126 | 29.1809 | 30.9923 | 29.1977 | -23.3857 | 30.9923 | 28.3378 | 0.12943 | 0.28783 | 2.7981 | 3.7464 | 121.5083 | 0.15974 | 0.14178 | -0.093455 | 0.15974 | 0.14791 | 4.9755 | 4.6182 | -3.5388 | 4.9755 | 4.5639 | 4.8472 | 4.5665 | -3.6575 | 4.8472 | 4.432
254 | 0.26 | 0.21 | Southern | FL | Miami.Intl.AP.722020 | 1 | 5815628 | 2.2543 | 21.6085 | 28.9659 | 2.2485 | 26.7173 | 939.11 | 1.2124 | 38.09 | 0.1891 | 1.0233 | 37.2228 | 1.0737 | 35.33 | 0.039247 | 1.0344 | 35.0543 | -0.74374 | -27.69 | 0.23054 | -0.97429 | -28.4835 | 1.2124 | 38.09 | 0.1891 | 1.0233 | 37.2228 | 1.121 | 34.91 | 0.1996 | 0.92144 | 34.0153 | 0.82759 | 1.8656 | 17.8831 | 23.9719 | 777.2003 | 1.0034 | 0.88856 | -0.61552 | 1.0034 | 0.92777 | 31.523 | 29.2388 | -22.916 | 31.523 | 28.8912 | 30.8053 | 29.0107 | -23.5727 | 30.8053 | 28.1508 | 0.12943 | 0.29178 | 2.7969 | 3.7492 | 121.5536 | 0.15692 | 0.13897 | -0.096266 | 0.15692 | 0.1451 | 4.9302 | 4.5729 | -3.5841 | 4.9302 | 4.5186 | 4.8179 | 4.5373 | -3.6868 | 4.8179 | 4.4028
255 | 0.27 | 0.21 | Southern | FL | Miami.Intl.AP.722020 | 1 | 5815628 | 2.2845 | 21.6079 | 28.9954 | 2.2786 | 26.7168 | 939.72 | 1.1828 | 37.48 | 0.15899 | 1.0238 | 36.7309 | 1.0441 | 34.72 | 0.0091375 | 1.035 | 34.5624 | -0.7733 | -28.3 | 0.20043 | -0.97374 | -28.9755 | 1.1828 | 37.48 | 0.15899 | 1.0238 | 36.7309 | 1.0915 | 34.3 | 0.16949 | 0.92199 | 33.5234 | 0.82759 | 1.8906 | 17.8825 | 23.9964 | 777.7051 | 0.97889 | 0.8641 | -0.63998 | 0.97889 | 0.9033 | 31.0182 | 28.734 | -23.4209 | 31.0182 | 28.3864 | 30.3982 | 28.6036 | -23.9799 | 30.3982 | 27.7437 | 0.12943 | 0.29569 | 2.7968 | 3.753 | 121.6326 | 0.1531 | 0.13514 | -0.10009 | 0.1531 | 0.14128 | 4.8512 | 4.494 | -3.663 | 4.8512 | 4.4396 | 4.7543 | 4.4736 | -3.7504 | 4.7543 | 4.3391
256 | 0.28 | 0.21 | Southern | FL | Miami.Intl.AP.722020 | 1 | 5815628 | 2.3237 | 21.5981 | 29.0342 | 2.3178 | 26.7164 | 940.53 | 1.1441 | 36.67 | 0.11984 | 1.0242 | 36.0808 | 1.0054 | 33.91 | -0.03001 | 1.0354 | 33.9123 | -0.81205 | -29.11 | 0.16128 | -0.97334 | -29.6256 | 1.1441 | 36.67 | 0.11984 | 1.0242 | 36.0808 | 1.0527 | 33.49 | 0.13034 | 0.92239 | 32.8733 | 0.82759 | 1.9231 | 17.8744 | 24.0285 | 778.3754 | 0.94682 | 0.83203 | -0.67205 | 0.94682 | 0.87123 | 30.3478 | 28.0637 | -24.0912 | 30.3478 | 27.7161 | 29.8602 | 28.0655 | -24.5179 | 29.8602 | 27.2057 | 0.12943 | 0.30077 | 2.7955 | 3.758 | 121.7374 | 0.14808 | 0.13013 | -0.10511 | 0.14808 | 0.13626 | 4.7464 | 4.3891 | -3.7678 | 4.7464 | 4.3348 | 4.6701 | 4.3894 | -3.8346 | 4.6701 | 4.2549
257 | 0.29 | 0.21 | Southern | FL | Miami.Intl.AP.722020 | 1 | 5815628 | 2.3544 | 21.5973 | 29.0641 | 2.3484 | 26.7156 | 941.14 | 1.1142 | 36.06 | 0.089197 | 1.025 | 35.5864 | 0.97547 | 33.3 | -0.060652 | 1.0361 | 33.4179 | -0.84195 | -29.72 | 0.13064 | -0.97259 | -30.12 | 1.1142 | 36.06 | 0.089197 | 1.025 | 35.5864 | 1.0228 | 32.88 | 0.0997 | 0.92314 | 32.3789 | 0.82759 | 1.9485 | 17.8737 | 24.0532 | 778.8803 | 0.92208 | 0.80729 | -0.69679 | 0.92208 | 0.84649 | 29.843 | 27.5588 | -24.596 | 29.843 | 27.2112 | 29.451 | 27.6564 | -24.927 | 29.451 | 26.7965 | 0.12943 | 0.30474 | 2.7954 | 3.7619 | 121.8164 | 0.14421 | 0.12626 | -0.10898 | 0.14421 | 0.13239 | 4.6674 | 4.3102 | -3.8468 | 4.6674 | 4.2558 | 4.6061 | 4.3254 | -3.8986 | 4.6061 | 4.191
258 | 0.3 | 0.21 | Southern | FL | Miami.Intl.AP.722020 | 1 | 5815628 | 2.3844 | 21.5876 | 29.0844 | 2.3783 | 26.706 | 941.45 | 1.0939 | 35.75 | 0.059287 | 1.0346 | 35.3992 | 0.95517 | 32.99 | -0.090562 | 1.0457 | 33.2307 | -0.86225 | -30.03 | 0.10073 | -0.96298 | -30.3072 | 1.0939 | 35.75 | 0.059287 | 1.0346 | 35.3992 | 1.0025 | 32.57 | 0.06979 | 0.93275 | 32.1917 | 0.82759 | 1.9733 | 17.8657 | 24.07 | 779.1368 | 0.90528 | 0.79049 | -0.71359 | 0.90528 | 0.82969 | 29.5864 | 27.3023 | -24.8526 | 29.5864 | 26.9547 | 29.2961 | 27.5015 | -25.082 | 29.2961 | 26.6416 | 0.12943 | 0.30863 | 2.7942 | 3.7645 | 121.8565 | 0.14159 | 0.12363 | -0.1116 | 0.14159 | 0.12976 | 4.6273 | 4.2701 | -3.8869 | 4.6273 | 4.2157 | 4.5819 | 4.3012 | -3.9228 | 4.5819 | 4.1667
259 | 0.31 | 0.21 | Southern | FL | Miami.Intl.AP.722020 | 1 | 5815628 | 2.4146 | 21.5875 | 29.1144 | 2.4084 | 26.706 | 942.07 | 1.0638 | 35.13 | 0.029177 | 1.0346 | 34.8903 | 0.9251 | 32.37 | -0.12067 | 1.0458 | 32.7218 | -0.89231 | -30.65 | 0.070622 | -0.96294 | -30.816 | 1.0638 | 35.13 | 0.029177 | 1.0346 | 34.8903 | 0.97247 | 31.95 | 0.039681 | 0.93279 | 31.6828 | 0.82759 | 1.9983 | 17.8656 | 24.0949 | 779.6499 | 0.8804 | 0.76561 | -0.73847 | 0.8804 | 0.80481 | 29.0733 | 26.7892 | -25.3657 | 29.0733 | 26.4416 | 28.875 | 27.0803 | -25.5031 | 28.875 | 26.2205 | 0.12943 | 0.31253 | 2.7942 | 3.7684 | 121.9367 | 0.13769 | 0.11974 | -0.1155 | 0.13769 | 0.12587 | 4.547 | 4.1898 | -3.9672 | 4.547 | 4.1354 | 4.516 | 4.2353 | -3.9887 | 4.516 | 4.1009
260 | 0.32 | 0.21 | Southern | FL | Miami.Intl.AP.722020 | 1 | 5815628 | 2.4447 | 21.5877 | 29.145 | 2.4385 | 26.7066 | 942.72 | 1.0332 | 34.48 | -0.00083249 | 1.034 | 34.3615 | 0.89448 | 31.72 | -0.15068 | 1.0452 | 32.193 | -0.92294 | -31.3 | 0.040613 | -0.96355 | -31.3449 | 1.0332 | 34.48 | -0.00083249 | 1.034 | 34.3615 | 0.94185 | 31.3 | 0.0096709 | 0.93218 | 31.154 | 0.82759 | 2.0232 | 17.8658 | 24.1202 | 780.1879 | 0.85505 | 0.74027 | -0.76382 | 0.85505 | 0.77947 | 28.5354 | 26.2512 | -25.9036 | 28.5354 | 25.9036 | 28.4373 | 26.6427 | -25.9408 | 28.4373 | 25.7828 | 0.12943 | 0.31643 | 2.7942 | 3.7724 | 122.0209 | 0.13373 | 0.11578 | -0.11946 | 0.13373 | 0.12191 | 4.4629 | 4.1057 | -4.0513 | 4.4629 | 4.0513 | 4.4476 | 4.1669 | -4.0571 | 4.4476 | 4.0324
261 | 0.33 | 0.21 | Southern | FL | Miami.Intl.AP.722020 | 1 | 5815628 | 2.4746 | 21.5877 | 29.1842 | 2.4684 | 26.7158 | 943.65 | 0.99407 | 33.55 | -0.030742 | 1.0248 | 33.5489 | 0.85537 | 30.79 | -0.18059 | 1.036 | 31.3804 | -0.96204 | -32.23 | 0.010703 | -0.97275 | -32.1574 | 0.99407 | 33.55 | -0.030742 | 1.0248 | 33.5489 | 0.90274 | 30.37 | -0.020239 | 0.92298 | 30.3414 | 0.82759 | 2.048 | 17.8658 | 24.1526 | 780.9575 | 0.82269 | 0.7079 | -0.79618 | 0.82269 | 0.7471 | 27.7657 | 25.4816 | -26.6733 | 27.7657 | 25.134 | 27.7648 | 25.9702 | -26.6132 | 27.7648 | 25.1103 | 0.12943 | 0.32031 | 2.7942 | 3.7774 | 122.1412 | 0.12867 | 0.11072 | -0.12452 | 0.12867 | 0.11685 | 4.3425 | 3.9853 | -4.1717 | 4.3425 | 3.9309 | 4.3424 | 4.0617 | -4.1623 | 4.3424 | 3.9272
262 | 0.34 | 0.21 | Southern | FL | Miami.Intl.AP.722020 | 1 | 5815628 | 2.5052 | 21.5871 | 29.2143 | 2.4988 | 26.7155 | 944.28 | 0.96388 | 32.92 | -0.061186 | 1.0251 | 33.0413 | 0.82518 | 30.16 | -0.21103 | 1.0362 | 30.8728 | -0.99224 | -32.86 | -0.019741 | -0.9725 | -32.665 | 0.96388 | 32.92 | -0.061186 | 1.0251 | 33.0413 | 0.87255 | 29.74 | -0.050682 | 0.92323 | 29.8338 | 0.82759 | 2.0733 | 17.8653 | 24.1776 | 781.4789 | 0.7977 | 0.68291 | -0.82117 | 0.7977 | 0.72211 | 27.2443 | 24.9602 | -27.1947 | 27.2443 | 24.6126 | 27.3447 | 25.5501 | -27.0333 | 27.3447 | 24.6902 | 0.12943 | 0.32426 | 2.7941 | 3.7814 | 122.2228 | 0.12476 | 0.10681 | -0.12843 | 0.12476 | 0.11294 | 4.261 | 3.9038 | -4.2532 | 4.261 | 3.8494 | 4.2767 | 3.996 | -4.228 | 4.2767 | 3.8615
263 | 0.35 | 0.21 | Southern | FL | Miami.Intl.AP.722020 | 1 | 5815628 | 2.5353 | 21.5871 | 29.2451 | 2.5289 | 26.7161 | 944.92 | 0.93318 | 32.28 | -0.091295 | 1.0245 | 32.5114 | 0.79448 | 29.52 | -0.24114 | 1.0356 | 30.3429 | -1.0229 | -33.5 | -0.04985 | -0.97309 | -33.1949 | 0.93318 | 32.28 | -0.091295 | 1.0245 | 32.5114 | 0.84184 | 29.1 | -0.080792 | 0.92264 | 29.3039 | 0.82759 | 2.0982 | 17.8653 | 24.203 | 782.0086 | 0.77229 | 0.6575 | -0.84658 | 0.77229 | 0.6967 | 26.7147 | 24.4305 | -27.7243 | 26.7147 | 24.0829 | 26.9062 | 25.1115 | -27.4719 | 26.9062 | 24.2517 | 0.12943 | 0.32816 | 2.7941 | 3.7853 | 122.3056 | 0.12079 | 0.10283 | -0.1324 | 0.12079 | 0.10896 | 4.1782 | 3.8209 | -4.3361 | 4.1782 | 3.7666 | 4.2081 | 3.9274 | -4.2966 | 4.2081 | 3.7929
264 | 0.36 | 0.21 | Southern | FL | Miami.Intl.AP.722020 | 1 | 5815628 | 2.5745 | 21.5873 | 29.2845 | 2.568 | 26.7165 | 945.76 | 0.89372 | 31.44 | -0.13034 | 1.0241 | 31.836 | 0.75501 | 28.68 | -0.28019 | 1.0352 | 29.6675 | -1.0624 | -34.34 | -0.088898 | -0.9735 | -33.8703 | 0.89372 | 31.44 | -0.13034 | 1.0241 | 31.836 | 0.80238 | 28.26 | -0.11984 | 0.92222 | 28.6285 | 0.82759 | 2.1306 | 17.8655 | 24.2356 | 782.7037 | 0.73963 | 0.62484 | -0.87924 | 0.73963 | 0.66405 | 26.0195 | 23.7353 | -28.4195 | 26.0195 | 23.3878 | 26.3472 | 24.5526 | -28.0308 | 26.3472 | 23.6927 | 0.12943 | 0.33323 | 2.7942 | 3.7904 | 122.4144 | 0.11568 | 0.097725 | -0.13751 | 0.11568 | 0.10386 | 4.0694 | 3.7122 | -4.4448 | 4.0694 | 3.6578 | 4.1207 | 3.84 | -4.384 | 4.1207 | 3.7055
265 | 0.37 | 0.21 | Southern | FL | Miami.Intl.AP.722020 | 1 | 5815628 | 2.6044 | 21.5873 | 29.3238 | 2.5979 | 26.726 | 946.69 | 0.85438 | 30.51 | -0.16025 | 1.0146 | 31.0159 | 0.71568 | 27.75 | -0.3101 | 1.0258 | 28.8474 | -1.1017 | -35.27 | -0.11881 | -0.98293 | -34.6904 | 0.85438 | 30.51 | -0.16025 | 1.0146 | 31.0159 | 0.76305 | 27.33 | -0.14975 | 0.9128 | 27.8084 | 0.82759 | 2.1554 | 17.8655 | 24.2682 | 783.4734 | 0.70708 | 0.59229 | -0.91179 | 0.70708 | 0.63149 | 25.2498 | 22.9657 | -29.1892 | 25.2498 | 22.6181 | 25.6685 | 23.8739 | -28.7095 | 25.6685 | 23.014 | 0.12943 | 0.33711 | 2.7942 | 3.7955 | 122.5347 | 0.11059 | 0.092634 | -0.1426 | 0.11059 | 0.098765 | 3.9491 | 3.5918 | -4.5652 | 3.9491 | 3.5375 | 4.0145 | 3.7339 | -4.4902 | 4.0145 | 3.5994
266 | 0.38 | 0.21 | Southern | FL | Miami.Intl.AP.722020 | 1 | 5815628 | 2.6344 | 21.5872 | 29.3537 | 2.6278 | 26.726 | 947.32 | 0.82448 | 29.88 | -0.19016 | 1.0146 | 30.5095 | 0.68578 | 27.12 | -0.34001 | 1.0258 | 28.341 | -1.1316 | -35.9 | -0.14872 | -0.98292 | -35.1968 | 0.82448 | 29.88 | -0.19016 | 1.0146 | 30.5095 | 0.73315 | 26.7 | -0.17966 | 0.91281 | 27.302 | 0.82759 | 2.1802 | 17.8654 | 24.2929 | 783.9948 | 0.68234 | 0.56755 | -0.93653 | 0.68234 | 0.60675 | 24.7285 | 22.4443 | -29.7106 | 24.7285 | 22.0967 | 25.2495 | 23.4548 | -29.1286 | 25.2495 | 22.5949 | 0.12943 | 0.34099 | 2.7941 | 3.7994 | 122.6163 | 0.10672 | 0.088764 | -0.14647 | 0.10672 | 0.094896 | 3.8675 | 3.5103 | -4.6467 | 3.8675 | 3.4559 | 3.949 | 3.6683 | -4.5557 | 3.949 | 3.5338
267 | 0.39 | 0.21 | Southern | FL | Miami.Intl.AP.722020 | 1 | 5815628 | 2.6646 | 21.587 | 29.3843 | 2.6579 | 26.7264 | 947.96 | 0.79389 | 29.24 | -0.22027 | 1.0142 | 29.9831 | 0.65519 | 26.48 | -0.37012 | 1.0253 | 27.8146 | -1.1622 | -36.54 | -0.17883 | -0.9834 | -35.7232 | 0.79389 | 29.24 | -0.22027 | 1.0142 | 29.9831 | 0.70256 | 26.06 | -0.20977 | 0.91232 | 26.7756 | 0.82759 | 2.2052 | 17.8652 | 24.3183 | 784.5244 | 0.65702 | 0.54223 | -0.96185 | 0.65702 | 0.58143 | 24.1988 | 21.9146 | -30.2402 | 24.1988 | 21.5671 | 24.8138 | 23.0192 | -29.5642 | 24.8138 | 22.1593 | 0.12943 | 0.34489 | 2.7941 | 3.8034 | 122.6991 | 0.10276 | 0.084804 | -0.15043 | 0.10276 | 0.090935 | 3.7847 | 3.4274 | -4.7296 | 3.7847 | 3.3731 | 3.8809 | 3.6002 | -4.6238 | 3.8809 | 3.4657
268 | 0.4 | 0.21 | Southern | FL | Miami.Intl.AP.722020 | 1 | 5815628 | 2.6946 | 21.587 | 29.4237 | 2.6878 | 26.7359 | 948.9 | 0.75455 | 28.3 | -0.25018 | 1.0047 | 29.1631 | 0.61585 | 25.54 | -0.40003 | 1.0159 | 26.9946 | -1.2016 | -37.48 | -0.20874 | -0.99283 | -36.5433 | 0.75455 | 28.3 | -0.25018 | 1.0047 | 29.1631 | 0.66322 | 25.12 | -0.23968 | 0.9029 | 25.9555 | 0.82759 | 2.23 | 17.8652 | 24.3508 | 785.3024 | 0.62446 | 0.50968 | -0.9944 | 0.62446 | 0.54888 | 23.4209 | 21.1367 | -31.0182 | 23.4209 | 20.7891 | 24.1351 | 22.3405 | -30.2429 | 24.1351 | 21.4806 | 0.12943 | 0.34878 | 2.7941 | 3.8085 | 122.8208 | 0.097666 | 0.079713 | -0.15552 | 0.097666 | 0.085844 | 3.663 | 3.3058 | -4.8512 | 3.663 | 3.2514 | 3.7747 | 3.494 | -4.73 | 3.7747 | 3.3596
Double | Double | Double | Southern | FL | Miami.Intl.AP.722020 | 1 | 5815628 | 2.5525 | 26.4888 | 35.6878 | 2.5461 | 33.1418 | 1159.65 | -5.5096 | -182.45 | -0.10844 | -5.4012 | -181.3987 | -5.6483 | -185.21 | -0.25829 | -5.39 | -183.5672 | -7.4657 | -248.23 | -0.066993 | -7.3987 | -247.1051 | -5.5096 | -182.45 | -0.10844 | -5.4012 | -181.3987 | -5.601 | -185.63 | -0.097935 | -5.503 | -184.6062 | 0.82759 | 2.1124 | 21.9219 | 29.535 | 959.7175 | -4.5597 | -4.6745 | -6.1786 | -4.5597 | -4.6353 | -150.9942 | -153.2784 | -205.4332 | -150.9942 | -153.626 | -150.1242 | -151.9188 | -204.5023 | -150.1242 | -152.7787 | 0.12943 | 0.33038 | 3.4286 | 4.6193 | 150.0992 | -0.71314 | -0.73109 | -0.96633 | -0.71314 | -0.72496 | -23.6154 | -23.9726 | -32.1296 | -23.6154 | -24.027 | -23.4793 | -23.76 | -31.984 | -23.4793 | -23.8945
Single | Single | Single | Southern | FL | Miami.Intl.AP.722020 | 1 | 5815628 | 3.5333 | 29.3633 | 40.5151 | 3.5246 | 36.9906 | 1308.34 | -10.3369 | -331.14 | -1.0869 | -9.25 | -325.9315 | -10.4756 | -333.9 | -1.2368 | -9.2388 | -328.1 | -12.293 | -396.92 | -1.0455 | -11.2475 | -391.6379 | -10.3369 | -331.14 | -1.0869 | -9.25 | -325.9315 | -10.4282 | -334.32 | -1.0764 | -9.3518 | -329.139 | 0.82759 | 2.9241 | 24.3009 | 33.53 | 1082.7722 | -8.5547 | -8.6695 | -10.1736 | -8.5547 | -8.6303 | -274.0489 | -276.3331 | -328.488 | -274.0489 | -276.6807 | -269.7384 | -271.5331 | -324.1165 | -269.7384 | -272.393 | 0.12943 | 0.45733 | 3.8006 | 5.2441 | 169.3449 | -1.338 | -1.3559 | -1.5911 | -1.338 | -1.3498 | -42.8611 | -43.2183 | -51.3753 | -42.8611 | -43.2727 | -42.1869 | -42.4676 | -50.6916 | -42.1869 | -42.6021
1 | 0.35 | 0.47 | Southern | AL | Mobile-Rgnl.AP.722230 | 2 | 966489 | 24.9714 | 15.9459 | 46.2815 | 24.6376 | 21.6439 | 1073.85 | -0.64677 | -61.84 | 2.232 | -2.8788 | -57.8846 | -1.6815 | -76.2 | 1.1694 | -2.8509 | -74.9635 | -1.7397 | -105.64 | 2.6784 | -4.4182 | -101.4967 | -0.64677 | -61.84 | 2.232 | -2.8788 | -57.8846 | -0.6216 | -63.47 | 2.3655 | -2.9871 | -59.2237 | 0.025499 | 0.63673 | 0.4066 | 1.1801 | 27.3816 | -0.016492 | -0.042877 | -0.044361 | -0.016492 | -0.01585 | -1.5768 | -1.943 | -2.6937 | -1.5768 | -1.6184 | -1.476 | -1.9115 | -2.588 | -1.476 | -1.5101 | 0.021511 | 0.53715 | 0.34301 | 0.99554 | 23.0991 | -0.013912 | -0.036171 | -0.037423 | -0.013912 | -0.013371 | -1.3302 | -1.6391 | -2.2724 | -1.3302 | -1.3653 | -1.2451 | -1.6125 | -2.1833 | -1.2451 | -1.2739
2 | 0.35 | 0.42 | Southern | AL | Mobile-Rgnl.AP.722230 | 2 | 966489 | 25.5862 | 15.2353 | 45.9664 | 25.2443 | 20.7222 | 1052.51 | -0.33167 | -40.5 | 1.6254 | -1.957 | -37.52 | -1.3664 | -54.86 | 0.5627 | -1.9291 | -54.5988 | -1.4246 | -84.3 | 2.0718 | -3.4964 | -81.132 | -0.33167 | -40.5 | 1.6254 | -1.957 | -37.52 | -0.30649 | -42.13 | 1.7589 | -2.0654 | -38.8591 | 0.025499 | 0.65241 | 0.38848 | 1.1721 | 26.8374 | -0.008457 | -0.034842 | -0.036326 | -0.008457 | -0.0078151 | -1.0327 | -1.3988 | -2.1495 | -1.0327 | -1.0743 | -0.9567 | -1.3922 | -2.0687 | -0.9567 | -0.99085 | 0.021511 | 0.55037 | 0.32772 | 0.98876 | 22.6401 | -0.0071343 | -0.029393 | -0.030645 | -0.0071343 | -0.0065928 | -0.87118 | -1.1801 | -1.8133 | -0.87118 | -0.90624 | -0.80708 | -1.1745 | -1.7452 | -0.80708 | -0.83588
3 | 0.35 | 0.37 | Southern | AL | Mobile-Rgnl.AP.722230 | 2 | 966489 | 26.2185 | 14.6079 | 45.775 | 25.868 | 19.907 | 1034.88 | -0.14026 | -22.87 | 1.0016 | -1.1419 | -20.9901 | -1.175 | -37.23 | -0.061025 | -1.114 | -38.0689 | -1.2332 | -66.67 | 1.448 | -2.6813 | -64.6021 | -0.14026 | -22.87 | 1.0016 | -1.1419 | -20.9901 | -0.11509 | -24.5 | 1.1351 | -1.2502 | -22.3292 | 0.025499 | 0.66853 | 0.37248 | 1.1672 | 26.3879 | -0.0035765 | -0.029962 | -0.031446 | -0.0035765 | -0.0029346 | -0.58315 | -0.94931 | -1.7 | -0.58315 | -0.62471 | -0.53522 | -0.9707 | -1.6473 | -0.53522 | -0.56936 | 0.021511 | 0.56397 | 0.31422 | 0.98465 | 22.2608 | -0.0030172 | -0.025276 | -0.026528 | -0.0030172 | -0.0024757 | -0.49195 | -0.80084 | -1.4341 | -0.49195 | -0.52701 | -0.45151 | -0.81888 | -1.3896 | -0.45151 | -0.48031
4 | 0.35 | 0.32 | Southern | AL | Mobile-Rgnl.AP.722230 | 2 | 966489 | 26.9295 | 13.9852 | 45.6627 | 26.5696 | 19.093 | 1018.4 | -0.027899 | -6.39 | 0.30003 | -0.32793 | -5.818 | -1.0627 | -20.75 | -0.76264 | -0.30002 | -22.8969 | -1.1209 | -50.19 | 0.74642 | -1.8673 | -49.4301 | -0.027899 | -6.39 | 0.30003 | -0.32793 | -5.818 | -0.0027251 | -8.02 | 0.43352 | -0.43625 | -7.1571 | 0.025499 | 0.68666 | 0.3566 | 1.1643 | 25.9677 | -0.00071139 | -0.027096 | -0.028581 | -0.00071139 | -6.9487e-05 | -0.16294 | -0.52909 | -1.2798 | -0.16294 | -0.2045 | -0.14835 | -0.58384 | -1.2604 | -0.14835 | -0.1825 | 0.021511 | 0.57927 | 0.30083 | 0.98223 | 21.9064 | -0.00060013 | -0.022859 | -0.024111 | -0.00060013 | -5.8619e-05 | -0.13745 | -0.44634 | -1.0796 | -0.13745 | -0.17251 | -0.12515 | -0.49252 | -1.0633 | -0.12515 | -0.15395
5 | 0.35 | 0.27 | Southern | AL | Mobile-Rgnl.AP.722230 | 2 | 966489 | 27.4003 | 13.6031 | 45.6107 | 27.034 | 18.5767 | 1008.23 | 0.024086 | 3.78 | -0.16437 | 0.18846 | 3.48 | -1.0107 | -10.58 | -1.227 | 0.21636 | -13.5988 | -1.0689 | -40.02 | 0.28202 | -1.3509 | -40.132 | 0.024086 | 3.78 | -0.16437 | 0.18846 | 3.48 | 0.049259 | 2.15 | -0.030878 | 0.080137 | 2.1409 | 0.025499 | 0.69867 | 0.34686 | 1.163 | 25.7084 | 0.00061414 | -0.025771 | -0.027255 | 0.00061414 | 0.001256 | 0.096384 | -0.26977 | -1.0205 | 0.096384 | 0.054822 | 0.088736 | -0.34675 | -1.0233 | 0.088736 | 0.054591 | 0.021511 | 0.58939 | 0.29261 | 0.98111 | 21.6876 | 0.00051809 | -0.02174 | -0.022992 | 0.00051809 | 0.0010596 | 0.08131 | -0.22758 | -0.86085 | 0.08131 | 0.046248 | 0.074858 | -0.29252 | -0.86326 | 0.074858 | 0.046053
6 | 0.35 | 0.23 | Southern | AL | Mobile-Rgnl.AP.722230 | 2 | 966489 | 27.6929 | 13.4171 | 45.6317 | 27.3228 | 18.3088 | 1003.62 | 0.003089 | 8.39 | -0.45319 | 0.45628 | 7.4898 | -1.0317 | -5.97 | -1.5159 | 0.48418 | -9.5891 | -1.0899 | -35.41 | -0.006798 | -1.0831 | -36.1223 | 0.003089 | 8.39 | -0.45319 | 0.45628 | 7.4898 | 0.028263 | 6.76 | -0.3197 | 0.34796 | 6.1507 | 0.025499 | 0.70613 | 0.34212 | 1.1635 | 25.5908 | 7.8766e-05 | -0.026306 | -0.02779 | 7.8766e-05 | 0.00072066 | 0.21393 | -0.15223 | -0.9029 | 0.21393 | 0.17237 | 0.19098 | -0.24451 | -0.92106 | 0.19098 | 0.15683 | 0.021511 | 0.59569 | 0.28861 | 0.98156 | 21.5884 | 6.6447e-05 | -0.022192 | -0.023444 | 6.6447e-05 | 0.00060795 | 0.18047 | -0.12842 | -0.76169 | 0.18047 | 0.14541 | 0.16111 | -0.20627 | -0.77701 | 0.16111 | 0.13231
7 | 0.35 | 0.19 | Southern | AL | Mobile-Rgnl.AP.722230 | 2 | 966489 | 28.3992 | 12.8591 | 45.6036 | 28.0197 | 17.5839 | 989.98 | 0.031186 | 22.03 | -1.15 | 1.1812 | 19.7824 | -1.0036 | 7.67 | -2.2127 | 1.2091 | 2.7036 | -1.0618 | -21.77 | -0.70363 | -0.35816 | -23.8296 | 0.031186 | 22.03 | -1.15 | 1.1812 | 19.7824 | 0.05636 | 20.4 | -1.0165 | 1.0729 | 18.4433 | 0.025499 | 0.72414 | 0.32789 | 1.1628 | 25.243 | 0.0007952 | -0.02559 | -0.027074 | 0.0007952 | 0.0014371 | 0.56173 | 0.19557 | -0.5551 | 0.56173 | 0.52017 | 0.50442 | 0.068937 | -0.60762 | 0.50442 | 0.47028 | 0.021511 | 0.61088 | 0.27661 | 0.98096 | 21.295 | 0.00067083 | -0.021588 | -0.02284 | 0.00067083 | 0.0012123 | 0.47388 | 0.16499 | -0.46828 | 0.47388 | 0.43882 | 0.42553 | 0.058155 | -0.51259 | 0.42553 | 0.39673
8 | 0.35 | 0.17 | Southern | AL | Mobile-Rgnl.AP.722230 | 2 | 966489 | 28.7764 | 12.5933 | 45.6255 | 28.392 | 17.2335 | 983.9 | 0.0092881 | 28.11 | -1.5223 | 1.5316 | 25.1227 | -1.0255 | 13.75 | -2.585 | 1.5595 | 8.0438 | -1.0837 | -15.69 | -1.0759 | -0.0077747 | -18.4894 | 0.0092881 | 28.11 | -1.5223 | 1.5316 | 25.1227 | 0.034462 | 26.48 | -1.3888 | 1.4233 | 23.7836 | 0.025499 | 0.73376 | 0.32111 | 1.1634 | 25.088 | 0.00023683 | -0.026148 | -0.027632 | 0.00023683 | 0.00087873 | 0.71676 | 0.3506 | -0.40007 | 0.71676 | 0.6752 | 0.64059 | 0.20511 | -0.47145 | 0.64059 | 0.60645 | 0.021511 | 0.619 | 0.27089 | 0.98143 | 21.1642 | 0.00019979 | -0.022059 | -0.023311 | 0.00019979 | 0.0007413 | 0.60466 | 0.29577 | -0.3375 | 0.60466 | 0.5696 | 0.5404 | 0.17303 | -0.39772 | 0.5404 | 0.5116
9 | 0.33 | 0.47 | Southern | AL | Mobile-Rgnl.AP.722230 | 2 | 966489 | 24.5594 | 15.9811 | 45.9006 | 24.2311 | 21.6695 | 1068.83 | -0.26581 | -56.82 | 2.6386 | -2.9044 | -51.8462 | -1.3006 | -71.18 | 1.5759 | -2.8765 | -68.9251 | -1.3588 | -100.62 | 3.085 | -4.4438 | -95.4583 | -0.26581 | -56.82 | 2.6386 | -2.9044 | -51.8462 | -0.24063 | -58.45 | 2.7721 | -3.0127 | -53.1853 | 0.025499 | 0.62623 | 0.40749 | 1.1704 | 27.2536 | -0.0067777 | -0.033163 | -0.034647 | -0.0067777 | -0.0061358 | -1.4488 | -1.815 | -2.5657 | -1.4488 | -1.4904 | -1.322 | -1.7575 | -2.434 | -1.322 | -1.3561 | 0.021511 | 0.52829 | 0.34376 | 0.98735 | 22.9911 | -0.0057176 | -0.027976 | -0.029228 | -0.0057176 | -0.0051761 | -1.2222 | -1.5311 | -2.1644 | -1.2222 | -1.2573 | -1.1152 | -1.4826 | -2.0534 | -1.1152 | -1.144
10 | 0.33 | 0.42 | Southern | AL | Mobile-Rgnl.AP.722230 | 2 | 966489 | 25.1706 | 15.2616 | 45.5714 | 24.834 | 20.7374 | 1047.1 | 0.063373 | -35.09 | 2.0356 | -1.9722 | -31.0741 | -0.97139 | -49.45 | 0.97294 | -1.9443 | -48.153 | -1.0296 | -78.89 | 2.482 | -3.5116 | -74.6862 | 0.063373 | -35.09 | 2.0356 | -1.9722 | -31.0741 | 0.088547 | -36.72 | 2.1691 | -2.0806 | -32.4132 | 0.025499 | 0.64181 | 0.38915 | 1.162 | 26.6995 | 0.0016159 | -0.024769 | -0.026253 | 0.0016159 | 0.0022578 | -0.89474 | -1.2609 | -2.0116 | -0.89474 | -0.93631 | -0.79234 | -1.2278 | -1.9044 | -0.79234 | -0.82649 | 0.021511 | 0.54143 | 0.32828 | 0.98027 | 22.5237 | 0.0013632 | -0.020895 | -0.022147 | 0.0013632 | 0.0019047 | -0.75481 | -1.0637 | -1.697 | -0.75481 | -0.78987 | -0.66842 | -1.0358 | -1.6065 | -0.66842 | -0.69723
11 | 0.33 | 0.37 | Southern | AL | Mobile-Rgnl.AP.722230 | 2 | 966489 | 25.7985 | 14.6368 | 45.3782 | 25.4536 | 19.9247 | 1029.49 | 0.25654 | -17.48 | 1.4161 | -1.1596 | -14.554 | -0.77823 | -31.84 | 0.35342 | -1.1316 | -31.6329 | -0.83644 | -61.28 | 1.8625 | -2.6989 | -58.1661 | 0.25654 | -17.48 | 1.4161 | -1.1596 | -14.554 | 0.28171 | -19.11 | 1.5496 | -1.2679 | -15.8931 | 0.025499 | 0.65782 | 0.37322 | 1.1571 | 26.2505 | 0.0065413 | -0.019844 | -0.021328 | 0.0065413 | 0.0071832 | -0.44571 | -0.81187 | -1.5625 | -0.44571 | -0.48728 | -0.37111 | -0.80659 | -1.4831 | -0.37111 | -0.40525 | 0.021511 | 0.55494 | 0.31485 | 0.97611 | 22.1449 | 0.0055182 | -0.01674 | -0.017992 | 0.0055182 | 0.0060597 | -0.376 | -0.6849 | -1.3182 | -0.376 | -0.41107 | -0.31307 | -0.68044 | -1.2512 | -0.31307 | -0.34187
12 | 0.33 | 0.32 | Southern | AL | Mobile-Rgnl.AP.722230 | 2 | 966489 | 26.504 | 14.0114 | 45.259 | 26.1495 | 19.1094 | 1012.9 | 0.3758 | -0.89 | 0.72011 | -0.34431 | 0.75555 | -0.65896 | -15.25 | -0.34256 | -0.31641 | -16.3233 | -0.71717 | -44.69 | 1.1665 | -1.8837 | -42.8565 | 0.3758 | -0.89 | 0.72011 | -0.34431 | 0.75555 | 0.40098 | -2.52 | 0.85361 | -0.45263 | -0.58355 | 0.025499 | 0.67581 | 0.35727 | 1.154 | 25.8274 | 0.0095824 | -0.016803 | -0.018287 | 0.0095824 | 0.010224 | -0.022694 | -0.38885 | -1.1395 | -0.022694 | -0.064256 | 0.019265 | -0.41622 | -1.0928 | 0.019265 | -0.01488 | 0.021511 | 0.57012 | 0.30139 | 0.97355 | 21.788 | 0.0080837 | -0.014175 | -0.015427 | 0.0080837 | 0.0086252 | -0.019144 | -0.32804 | -0.96131 | -0.019144 | -0.054207 | 0.016252 | -0.35112 | -0.92187 | 0.016252 | -0.012553
13 | 0.33 | 0.27 | Southern | AL | Mobile-Rgnl.AP.722230 | 2 | 966489 | 26.9738 | 13.625 | 45.1971 | 26.6132 | 18.584 | 1002.42 | 0.43764 | 9.59 | 0.25649 | 0.18115 | 10.3684 | -0.59713 | -4.77 | -0.80617 | 0.20905 | -6.7105 | -0.65533 | -34.21 | 0.70289 | -1.3582 | -33.2437 | 0.43764 | 9.59 | 0.25649 | 0.18115 | 10.3684 | 0.46281 | 7.96 | 0.38999 | 0.072824 | 9.0293 | 0.025499 | 0.68779 | 0.34742 | 1.1525 | 25.5602 | 0.011159 | -0.015226 | -0.01671 | 0.011159 | 0.011801 | 0.24453 | -0.12163 | -0.8723 | 0.24453 | 0.20297 | 0.26438 | -0.17111 | -0.84767 | 0.26438 | 0.23023 | 0.021511 | 0.58022 | 0.29308 | 0.97222 | 21.5626 | 0.0094139 | -0.012845 | -0.014097 | 0.0094139 | 0.0099554 | 0.20629 | -0.10261 | -0.73588 | 0.20629 | 0.17122 | 0.22303 | -0.14435 | -0.71509 | 0.22303 | 0.19422
14 | 0.33 | 0.23 | Southern | AL | Mobile-Rgnl.AP.722230 | 2 | 966489 | 27.2615 | 13.4368 | 45.2102 | 26.8969 | 18.3133 | 997.65 | 0.42456 | 14.36 | -0.027271 | 0.45183 | 14.5588 | -0.61021 | 0 | -1.0899 | 0.47973 | -2.5201 | -0.66842 | -29.44 | 0.41912 | -1.0875 | -29.0533 | 0.42456 | 14.36 | -0.027271 | 0.45183 | 14.5588 | 0.44973 | 12.73 | 0.10622 | 0.34351 | 13.2197 | 0.025499 | 0.69513 | 0.34262 | 1.1528 | 25.4386 | 0.010826 | -0.015559 | -0.017044 | 0.010826 | 0.011467 | 0.36616 | 0 | -0.75068 | 0.36616 | 0.3246 | 0.37123 | -0.064258 | -0.74082 | 0.37123 | 0.33708 | 0.021511 | 0.58641 | 0.28903 | 0.9725 | 21.46 | 0.0091324 | -0.013126 | -0.014378 | 0.0091324 | 0.0096739 | 0.30889 | 0 | -0.63327 | 0.30889 | 0.27383 | 0.31317 | -0.054208 | -0.62495 | 0.31317 | 0.28436
15 | 0.33 | 0.19 | Southern | AL | Mobile-Rgnl.AP.722230 | 2 | 966489 | 27.9639 | 12.8756 | 45.1749 | 27.59 | 17.5849 | 983.85 | 0.45982 | 28.16 | -0.7204 | 1.1802 | 27.0293 | -0.57495 | 13.8 | -1.7831 | 1.2081 | 9.9505 | -0.63315 | -15.64 | -0.27401 | -0.35915 | -16.5827 | 0.45982 | 28.16 | -0.7204 | 1.1802 | 27.0293 | 0.48499 | 26.53 | -0.58691 | 1.0719 | 25.6902 | 0.025499 | 0.71304 | 0.32831 | 1.1519 | 25.0867 | 0.011725 | -0.01466 | -0.016145 | 0.011725 | 0.012367 | 0.71804 | 0.35188 | -0.3988 | 0.71804 | 0.67648 | 0.68921 | 0.25372 | -0.42284 | 0.68921 | 0.65506 | 0.021511 | 0.60152 | 0.27696 | 0.97174 | 21.1632 | 0.009891 | -0.012367 | -0.01362 | 0.009891 | 0.010433 | 0.60574 | 0.29685 | -0.33643 | 0.60574 | 0.57068 | 0.58142 | 0.21404 | -0.3567 | 0.58142 | 0.55261
16 | 0.33 | 0.17 | Southern | AL | Mobile-Rgnl.AP.722230 | 2 | 966489 | 28.3413 | 12.6004 | 45.1874 | 27.9623 | 17.2251 | 977.46 | 0.44738 | 34.55 | -1.0927 | 1.5401 | 32.6841 | -0.58739 | 20.19 | -2.1554 | 1.568 | 15.6052 | -0.64559 | -9.25 | -0.64629 | 0.00069368 | -10.928 | 0.44738 | 34.55 | -1.0927 | 1.5401 | 32.6841 | 0.47255 | 32.92 | -0.95919 | 1.4317 | 31.345 | 0.025499 | 0.72266 | 0.32129 | 1.1522 | 24.9238 | 0.011408 | -0.014977 | -0.016462 | 0.011408 | 0.012049 | 0.88097 | 0.51481 | -0.23586 | 0.88097 | 0.83941 | 0.83339 | 0.39791 | -0.27865 | 0.83339 | 0.79925 | 0.021511 | 0.60964 | 0.27104 | 0.97201 | 21.0257 | 0.0096234 | -0.012635 | -0.013887 | 0.0096234 | 0.010165 | 0.74319 | 0.4343 | -0.19897 | 0.74319 | 0.70813 | 0.70305 | 0.33568 | -0.23507 | 0.70305 | 0.67425
17 | 0.3 | 0.47 | Southern | AL | Mobile-Rgnl.AP.722230 | 2 | 966489 | 23.9346 | 16.0315 | 45.3258 | 23.6143 | 21.7115 | 1061.3 | 0.30901 | -49.29 | 3.2554 | -2.9464 | -42.7902 | -0.72575 | -63.65 | 2.1927 | -2.9185 | -59.8691 | -0.78396 | -93.09 | 3.7018 | -4.4857 | -86.4023 | 0.30901 | -49.29 | 3.2554 | -2.9464 | -42.7902 | 0.33419 | -50.92 | 3.3889 | -3.0547 | -44.1293 | 0.025499 | 0.6103 | 0.40878 | 1.1557 | 27.0616 | 0.0078793 | -0.018506 | -0.01999 | 0.0078793 | 0.0085212 | -1.2568 | -1.623 | -2.3737 | -1.2568 | -1.2984 | -1.0911 | -1.5266 | -2.2031 | -1.0911 | -1.1252 | 0.021511 | 0.51485 | 0.34485 | 0.97498 | 22.8292 | 0.006647 | -0.015611 | -0.016863 | 0.006647 | 0.0071885 | -1.0603 | -1.3691 | -2.0024 | -1.0603 | -1.0953 | -0.92044 | -1.2878 | -1.8586 | -0.92044 | -0.94925
18 | 0.3 | 0.42 | Southern | AL | Mobile-Rgnl.AP.722230 | 2 | 966489 | 24.5361 | 15.3067 | 44.9774 | 24.2077 | 20.7697 | 1039.12 | 0.65738 | -27.11 | 2.6619 | -2.0046 | -21.5357 | -0.37739 | -41.47 | 1.5993 | -1.9767 | -38.6145 | -0.43559 | -70.91 | 3.1083 | -3.5439 | -65.1477 | 0.65738 | -27.11 | 2.6619 | -2.0046 | -21.5357 | 0.68256 | -28.74 | 2.7954 | -2.1129 | -22.8748 | 0.025499 | 0.62563 | 0.3903 | 1.1469 | 26.496 | 0.016762 | -0.0096228 | -0.011107 | 0.016762 | 0.017404 | -0.69126 | -1.0574 | -1.8081 | -0.69126 | -0.73283 | -0.54913 | -0.98461 | -1.6612 | -0.54913 | -0.58327 | 0.021511 | 0.52778 | 0.32926 | 0.96749 | 22.3521 | 0.014141 | -0.0081178 | -0.0093699 | 0.014141 | 0.014682 | -0.58315 | -0.89204 | -1.5253 | -0.58315 | -0.61821 | -0.46324 | -0.83062 | -1.4014 | -0.46324 | -0.49205
19 | 0.3 | 0.37 | Southern | AL | Mobile-Rgnl.AP.722230 | 2 | 966489 | 25.1572 | 14.6827 | 44.7783 | 24.8205 | 19.9577 | 1021.46 | 0.85651 | -9.45 | 2.0491 | -1.1926 | -4.9268 | -0.17826 | -23.81 | 0.98646 | -1.1647 | -22.0057 | -0.23647 | -53.25 | 2.4955 | -2.732 | -48.5389 | 0.85651 | -9.45 | 2.0491 | -1.1926 | -4.9268 | 0.88168 | -11.08 | 2.1826 | -1.3009 | -6.2659 | 0.025499 | 0.64147 | 0.37439 | 1.1418 | 26.0457 | 0.02184 | -0.0045453 | -0.0060296 | 0.02184 | 0.022482 | -0.24096 | -0.60712 | -1.3578 | -0.24096 | -0.28252 | -0.12563 | -0.56111 | -1.2377 | -0.12563 | -0.15977 | 0.021511 | 0.54115 | 0.31583 | 0.96321 | 21.9722 | 0.018424 | -0.0038344 | -0.0050866 | 0.018424 | 0.018965 | -0.20327 | -0.51217 | -1.1454 | -0.20327 | -0.23834 | -0.10598 | -0.47336 | -1.0441 | -0.10598 | -0.13478
20 | 0.3 | 0.32 | Southern | AL | Mobile-Rgnl.AP.722230 | 2 | 966489 | 25.8591 | 14.05 | 44.6427 | 25.5131 | 19.1296 | 1004.4 | 0.9921 | 7.61 | 1.3566 | -0.36446 | 10.8699 | -0.042667 | -6.75 | 0.2939 | -0.33656 | -6.209 | -0.10088 | -36.19 | 1.803 | -1.9038 | -32.7422 | 0.9921 | 7.61 | 1.3566 | -0.36446 | 10.8699 | 1.0173 | 5.98 | 1.4901 | -0.47279 | 9.5308 | 0.025499 | 0.65937 | 0.35825 | 1.1383 | 25.6107 | 0.025297 | -0.001088 | -0.0025722 | 0.025297 | 0.025939 | 0.19404 | -0.17211 | -0.92279 | 0.19404 | 0.15248 | 0.27717 | -0.15832 | -0.83488 | 0.27717 | 0.24302 | 0.021511 | 0.55624 | 0.30222 | 0.96029 | 21.6052 | 0.021341 | -0.0009178 | -0.0021699 | 0.021341 | 0.021882 | 0.1637 | -0.1452 | -0.77847 | 0.1637 | 0.12863 | 0.23382 | -0.13356 | -0.7043 | 0.23382 | 0.20501
21 | 0.3 | 0.27 | Southern | AL | Mobile-Rgnl.AP.722230 | 2 | 966489 | 26.319 | 13.661 | 44.5682 | 25.9669 | 18.6013 | 993.7 | 1.0666 | 18.31 | 0.90278 | 0.1638 | 20.7427 | 0.031813 | 3.95 | -0.15988 | 0.1917 | 3.6638 | -0.026396 | -25.49 | 1.3492 | -1.3756 | -22.8694 | 1.0666 | 18.31 | 0.90278 | 0.1638 | 20.7427 | 1.0918 | 16.68 | 1.0363 | 0.055475 | 19.4036 | 0.025499 | 0.6711 | 0.34833 | 1.1364 | 25.3379 | 0.027196 | 0.00081119 | -0.00067306 | 0.027196 | 0.027838 | 0.46688 | 0.10072 | -0.64996 | 0.46688 | 0.42532 | 0.52891 | 0.093421 | -0.58314 | 0.52891 | 0.49476 | 0.021511 | 0.56614 | 0.29386 | 0.95869 | 21.375 | 0.022943 | 0.00068432 | -0.00056779 | 0.022943 | 0.023484 | 0.39386 | 0.084967 | -0.5483 | 0.39386 | 0.3588 | 0.44619 | 0.07881 | -0.49193 | 0.44619 | 0.41738
22 | 0.3 | 0.23 | Southern | AL | Mobile-Rgnl.AP.722230 | 2 | 966489 | 26.6066 | 13.463 | 44.5713 | 26.2506 | 18.3206 | 988.6 | 1.0635 | 23.41 | 0.61902 | 0.44447 | 25.2654 | 0.028722 | 9.05 | -0.44365 | 0.47237 | 8.1865 | -0.029487 | -20.39 | 1.0654 | -1.0949 | -18.3467 | 1.0635 | 23.41 | 0.61902 | 0.44447 | 25.2654 | 1.0887 | 21.78 | 0.75251 | 0.33615 | 23.9263 | 0.025499 | 0.67843 | 0.34329 | 1.1365 | 25.2078 | 0.027117 | 0.00073238 | -0.00075187 | 0.027117 | 0.027759 | 0.59692 | 0.23076 | -0.51991 | 0.59692 | 0.55536 | 0.64423 | 0.20874 | -0.46781 | 0.64423 | 0.61008 | 0.021511 | 0.57232 | 0.2896 | 0.95875 | 21.2653 | 0.022876 | 0.00061783 | -0.00063428 | 0.022876 | 0.023418 | 0.50356 | 0.19467 | -0.4386 | 0.50356 | 0.4685 | 0.54347 | 0.1761 | -0.39465 | 0.54347 | 0.51467
23 | 0.3 | 0.19 | Southern | AL | Mobile-Rgnl.AP.722230 | 2 | 966489 | 27.3037 | 12.898 | 44.5236 | 26.9384 | 17.5852 | 974.5 | 1.1111 | 37.51 | -0.068766 | 1.1799 | 38.0601 | 0.076362 | 23.15 | -1.1314 | 1.2078 | 20.9813 | 0.018152 | -6.29 | 0.37763 | -0.35948 | -5.5519 | 1.1111 | 37.51 | -0.068766 | 1.1799 | 38.0601 | 1.1363 | 35.88 | 0.064729 | 1.0716 | 36.721 | 0.025499 | 0.6962 | 0.32888 | 1.1353 | 24.8483 | 0.028332 | 0.0019471 | 0.00046286 | 0.028332 | 0.028974 | 0.95645 | 0.59029 | -0.16039 | 0.95645 | 0.91489 | 0.97048 | 0.53499 | -0.14157 | 0.97048 | 0.93633 | 0.021511 | 0.58732 | 0.27744 | 0.95773 | 20.962 | 0.023901 | 0.0016426 | 0.00039047 | 0.023901 | 0.024442 | 0.80686 | 0.49797 | -0.1353 | 0.80686 | 0.7718 | 0.81869 | 0.45132 | -0.11943 | 0.81869 | 0.78989
24 | 0.3 | 0.17 | Southern | AL | Mobile-Rgnl.AP.722230 | 2 | 966489 | 27.6863 | 12.6201 | 44.5418 | 27.316 | 17.2258 | 968.21 | 1.093 | 43.8 | -0.44639 | 1.5394 | 43.6121 | 0.058209 | 29.44 | -1.5091 | 1.5673 | 26.5332 | 0 | 0 | 0 | 0 | 0 | 1.093 | 43.8 | -0.44639 | 1.5394 | 43.6121 | 1.1181 | 42.17 | -0.3129 | 1.431 | 42.273 | 0.025499 | 0.70596 | 0.32179 | 1.1357 | 24.6879 | 0.027869 | 0.0014843 | 0 | 0.027869 | 0.028511 | 1.1168 | 0.75068 | 0 | 1.1168 | 1.0753 | 1.112 | 0.67656 | 0 | 1.112 | 1.0779 | 0.021511 | 0.59555 | 0.27146 | 0.95812 | 20.8267 | 0.023511 | 0.0012521 | 0 | 0.023511 | 0.024052 | 0.94216 | 0.63327 | 0 | 0.94216 | 0.9071 | 0.93812 | 0.57074 | 0 | 0.93812 | 0.90932
25 | 0.28 | 0.47 | Southern | AL | Mobile-Rgnl.AP.722230 | 2 | 966489 | 23.6302 | 15.9204 | 44.8702 | 23.3139 | 21.5563 | 1051.91 | 0.76457 | -39.9 | 3.5558 | -2.7912 | -32.5418 | -0.2702 | -54.26 | 2.4931 | -2.7633 | -49.6207 | -0.32841 | -83.7 | 4.0022 | -4.3306 | -76.1539 | 0.76457 | -39.9 | 3.5558 | -2.7912 | -32.5418 | 0.78974 | -41.53 | 3.6893 | -2.8995 | -33.8809 | 0.025499 | 0.60253 | 0.40595 | 1.1441 | 26.8221 | 0.019495 | -0.0068896 | -0.0083739 | 0.019495 | 0.020137 | -1.0174 | -1.3835 | -2.1342 | -1.0174 | -1.059 | -0.82977 | -1.2653 | -1.9418 | -0.82977 | -0.86391 | 0.021511 | 0.5083 | 0.34246 | 0.96518 | 22.6272 | 0.016446 | -0.0058121 | -0.0070642 | 0.016446 | 0.016988 | -0.85827 | -1.1672 | -1.8004 | -0.85827 | -0.89333 | -0.69999 | -1.0674 | -1.6381 | -0.69999 | -0.7288
26 | 0.28 | 0.42 | Southern | AL | Mobile-Rgnl.AP.722230 | 2 | 966489 | 24.1406 | 15.312 | 44.5677 | 23.8174 | 20.7503 | 1032.87 | 1.0671 | -20.86 | 3.0522 | -1.9851 | -14.2771 | 0.032311 | -35.22 | 1.9896 | -1.9572 | -31.356 | -0.025898 | -64.66 | 3.4986 | -3.5245 | -57.8892 | 1.0671 | -20.86 | 3.0522 | -1.9851 | -14.2771 | 1.0923 | -22.49 | 3.1857 | -2.0935 | -15.6162 | 0.025499 | 0.61555 | 0.39043 | 1.1364 | 26.3366 | 0.027209 | 0.00082388 | -0.00066037 | 0.027209 | 0.027851 | -0.5319 | -0.89806 | -1.6487 | -0.5319 | -0.57346 | -0.36404 | -0.79953 | -1.4761 | -0.36404 | -0.39819 | 0.021511 | 0.51928 | 0.32937 | 0.95868 | 22.2176 | 0.022953 | 0.00069503 | -0.00055709 | 0.022953 | 0.023495 | -0.44871 | -0.7576 | -1.3909 | -0.44871 | -0.48377 | -0.30711 | -0.67448 | -1.2452 | -0.30711 | -0.33591
27 | 0.28 | 0.37 | Southern | AL | Mobile-Rgnl.AP.722230 | 2 | 966489 | 24.6514 | 14.7877 | 44.3875 | 24.3215 | 20.0661 | 1017.81 | 1.2472 | -5.8 | 2.5482 | -1.301 | -0.07236 | 0.21246 | -20.16 | 1.4855 | -1.2731 | -17.1512 | 0.15425 | -49.6 | 2.9946 | -2.8403 | -43.6844 | 1.2472 | -5.8 | 2.5482 | -1.301 | -0.07236 | 1.2724 | -7.43 | 2.6817 | -1.4093 | -1.4115 | 0.025499 | 0.62857 | 0.37706 | 1.1318 | 25.9526 | 0.031802 | 0.0054173 | 0.0039331 | 0.031802 | 0.032444 | -0.14789 | -0.51405 | -1.2647 | -0.14789 | -0.18945 | -0.0018451 | -0.43733 | -1.1139 | -0.0018451 | -0.03599 | 0.021511 | 0.53027 | 0.31809 | 0.9548 | 21.8937 | 0.026828 | 0.00457 | 0.0033179 | 0.026828 | 0.02737 | -0.12476 | -0.43365 | -1.0669 | -0.12476 | -0.15982 | -0.0015565 | -0.36893 | -0.93968 | -0.0015565 | -0.030361
28 | 0.28 | 0.32 | Southern | AL | Mobile-Rgnl.AP.722230 | 2 | 966489 | 25.2664 | 14.2216 | 44.2512 | 24.9281 | 19.3231 | 1002.3 | 1.3836 | 9.71 | 1.9415 | -0.55796 | 14.3488 | 0.34878 | -4.65 | 0.87884 | -0.53006 | -2.7301 | 0.29057 | -34.09 | 2.3879 | -2.0973 | -29.2633 | 1.3836 | 9.71 | 1.9415 | -0.55796 | 14.3488 | 1.4087 | 8.08 | 2.075 | -0.66628 | 13.0097 | 0.025499 | 0.64426 | 0.36263 | 1.1283 | 25.5572 | 0.035278 | 0.0088935 | 0.0074092 | 0.035278 | 0.03592 | 0.24759 | -0.11857 | -0.86924 | 0.24759 | 0.20603 | 0.36587 | -0.069613 | -0.74617 | 0.36587 | 0.33173 | 0.021511 | 0.54349 | 0.30591 | 0.95187 | 21.56 | 0.029761 | 0.0075025 | 0.0062504 | 0.029761 | 0.030302 | 0.20887 | -0.10002 | -0.73329 | 0.20887 | 0.17381 | 0.30865 | -0.058725 | -0.62947 | 0.30865 | 0.27985
29 | 0.28 | 0.27 | Southern | AL | Mobile-Rgnl.AP.722230 | 2 | 966489 | 25.7482 | 13.8095 | 44.1747 | 25.4034 | 18.7713 | 991.12 | 1.4601 | 20.89 | 1.4662 | -0.006131 | 24.6403 | 0.4253 | 6.53 | 0.40353 | 0.021771 | 7.5614 | 0.36709 | -22.91 | 1.9126 | -1.5455 | -18.9718 | 1.4601 | 20.89 | 1.4662 | -0.006131 | 24.6403 | 1.4852 | 19.26 | 1.5997 | -0.11445 | 23.3012 | 0.025499 | 0.65654 | 0.35212 | 1.1264 | 25.2721 | 0.03723 | 0.010845 | 0.0093603 | 0.03723 | 0.037871 | 0.53266 | 0.16651 | -0.58417 | 0.53266 | 0.4911 | 0.62829 | 0.1928 | -0.48375 | 0.62829 | 0.59415 | 0.021511 | 0.55386 | 0.29705 | 0.95022 | 21.3195 | 0.031407 | 0.0091484 | 0.0078963 | 0.031407 | 0.031948 | 0.44936 | 0.14046 | -0.49281 | 0.44936 | 0.41429 | 0.53003 | 0.16265 | -0.40809 | 0.53003 | 0.50122
30 | 0.28 | 0.23 | Southern | AL | Mobile-Rgnl.AP.722230 | 2 | 966489 | 26.1568 | 13.4918 | 44.1457 | 25.8067 | 18.339 | 982.82 | 1.4891 | 29.19 | 1.063 | 0.42612 | 32.1779 | 0.45432 | 14.83 | 0.00029702 | 0.45402 | 15.099 | 0.39611 | -14.61 | 1.5094 | -1.1132 | -11.4342 | 1.4891 | 29.19 | 1.063 | 0.42612 | 32.1779 | 1.5143 | 27.56 | 1.1965 | 0.3178 | 30.8388 | 0.025499 | 0.66696 | 0.34402 | 1.1256 | 25.0604 | 0.03797 | 0.011585 | 0.0101 | 0.03797 | 0.038611 | 0.7443 | 0.37814 | -0.37253 | 0.7443 | 0.70274 | 0.82049 | 0.385 | -0.29156 | 0.82049 | 0.78634 | 0.021511 | 0.56265 | 0.29022 | 0.9496 | 21.141 | 0.032031 | 0.0097727 | 0.0085206 | 0.032031 | 0.032573 | 0.62789 | 0.319 | -0.31427 | 0.62789 | 0.59283 | 0.69216 | 0.32479 | -0.24596 | 0.69216 | 0.66336
31 | 0.28 | 0.19 | Southern | AL | Mobile-Rgnl.AP.722230 | 2 | 966489 | 26.8484 | 12.9215 | 44.0862 | 26.4891 | 17.5971 | 968.43 | 1.5485 | 43.58 | 0.38053 | 1.168 | 45.2785 | 0.51378 | 29.22 | -0.68214 | 1.1959 | 28.1996 | 0.45557 | -0.22 | 0.82692 | -0.37135 | 1.6664 | 1.5485 | 43.58 | 0.38053 | 1.168 | 45.2785 | 1.5737 | 41.95 | 0.51402 | 1.0597 | 43.9394 | 0.025499 | 0.6846 | 0.32948 | 1.1241 | 24.6935 | 0.039486 | 0.013101 | 0.011616 | 0.039486 | 0.040128 | 1.1112 | 0.74507 | -0.0056097 | 1.1112 | 1.0697 | 1.1545 | 0.71905 | 0.042492 | 1.1545 | 1.1204 | 0.021511 | 0.57753 | 0.27795 | 0.94832 | 20.8315 | 0.03331 | 0.011052 | 0.0097996 | 0.03331 | 0.033852 | 0.93743 | 0.62854 | -0.0047323 | 0.93743 | 0.90237 | 0.97397 | 0.60659 | 0.035846 | 0.97397 | 0.94516
32 | 0.28 | 0.17 | Southern | AL | Mobile-Rgnl.AP.722230 | 2 | 966489 | 27.2215 | 12.6455 | 44.0934 | 26.8572 | 17.2362 | 961.96 | 1.5413 | 50.05 | 0.012441 | 1.5289 | 51.0381 | 0.50655 | 35.69 | -1.0502 | 1.5568 | 33.9592 | 0.44835 | 6.25 | 0.45884 | -0.01049 | 7.426 | 1.5413 | 50.05 | 0.012441 | 1.5289 | 51.0381 | 1.5665 | 48.42 | 0.14594 | 1.4206 | 49.699 | 0.025499 | 0.69411 | 0.32244 | 1.1243 | 24.5285 | 0.039301 | 0.012916 | 0.011432 | 0.039301 | 0.039943 | 1.2762 | 0.91004 | 0.15937 | 1.2762 | 1.2346 | 1.3014 | 0.86591 | 0.18935 | 1.3014 | 1.2673 | 0.021511 | 0.58555 | 0.27201 | 0.94847 | 20.6923 | 0.033155 | 0.010896 | 0.0096442 | 0.033155 | 0.033696 | 1.0766 | 0.76771 | 0.13444 | 1.0766 | 1.0415 | 1.0979 | 0.73048 | 0.15974 | 1.0979 | 1.0691
33 | 0.27 | 0.47 | Southern | AL | Mobile-Rgnl.AP.722230 | 2 | 966489 | 23.4409 | 15.9104 | 44.661 | 23.127 | 21.534 | 1048.48 | 0.97373 | -36.47 | 3.7426 | -2.7689 | -28.6341 | -0.061032 | -50.83 | 2.68 | -2.741 | -45.713 | -0.11924 | -80.27 | 4.189 | -4.3083 | -72.2462 | 0.97373 | -36.47 | 3.7426 | -2.7689 | -28.6341 | 0.99891 | -38.1 | 3.8761 | -2.8772 | -29.9732 | 0.025499 | 0.59771 | 0.40569 | 1.1388 | 26.7347 | 0.024829 | -0.0015562 | -0.0030405 | 0.024829 | 0.025471 | -0.92993 | -1.2961 | -2.0468 | -0.92993 | -0.97149 | -0.73013 | -1.1656 | -1.8422 | -0.73013 | -0.76427 | 0.021511 | 0.50423 | 0.34224 | 0.96068 | 22.5534 | 0.020946 | -0.0013128 | -0.0025649 | 0.020946 | 0.021487 | -0.78449 | -1.0934 | -1.7267 | -0.78449 | -0.81955 | -0.61594 | -0.98331 | -1.5541 | -0.61594 | -0.64474
34 | 0.27 | 0.42 | Southern | AL | Mobile-Rgnl.AP.722230 | 2 | 966489 | 23.9357 | 15.3214 | 44.3716 | 23.6151 | 20.7565 | 1030.15 | 1.2632 | -18.14 | 3.2546 | -1.9914 | -11.0568 | 0.22839 | -32.5 | 2.1919 | -1.9635 | -28.1357 | 0.17018 | -61.94 | 3.701 | -3.5308 | -54.6689 | 1.2632 | -18.14 | 3.2546 | -1.9914 | -11.0568 | 1.2883 | -19.77 | 3.3881 | -2.0997 | -12.3959 | 0.025499 | 0.61032 | 0.39067 | 1.1314 | 26.2673 | 0.032209 | 0.0058235 | 0.0043393 | 0.032209 | 0.03285 | -0.46254 | -0.8287 | -1.5794 | -0.46254 | -0.50411 | -0.28193 | -0.71742 | -1.394 | -0.28193 | -0.31608 | 0.021511 | 0.51487 | 0.32957 | 0.95446 | 22.1591 | 0.027171 | 0.0049127 | 0.0036606 | 0.027171 | 0.027713 | -0.3902 | -0.69909 | -1.3324 | -0.3902 | -0.42526 | -0.23784 | -0.60521 | -1.176 | -0.23784 | -0.26664
35 | 0.27 | 0.37 | Southern | AL | Mobile-Rgnl.AP.722230 | 2 | 966489 | 24.3654 | 14.8936 | 44.2273 | 24.0391 | 20.1883 | 1017.72 | 1.4074 | -5.71 | 2.8306 | -1.4231 | 0.65092 | 0.37267 | -20.07 | 1.7679 | -1.3952 | -16.428 | 0.31446 | -49.51 | 3.277 | -2.9625 | -42.9612 | 1.4074 | -5.71 | 2.8306 | -1.4231 | 0.65092 | 1.4326 | -7.34 | 2.9641 | -1.5315 | -0.68818 | 0.025499 | 0.62128 | 0.37977 | 1.1277 | 25.9503 | 0.035888 | 0.0095026 | 0.0080183 | 0.035888 | 0.036529 | -0.1456 | -0.51176 | -1.2624 | -0.1456 | -0.18716 | 0.016597 | -0.41889 | -1.0954 | 0.016597 | -0.017548 | 0.021511 | 0.52411 | 0.32037 | 0.95135 | 21.8917 | 0.030275 | 0.0080164 | 0.0067643 | 0.030275 | 0.030816 | -0.12283 | -0.43172 | -1.065 | -0.12283 | -0.15789 | 0.014002 | -0.35337 | -0.92412 | 0.014002 | -0.014803
36 | 0.27 | 0.32 | Southern | AL | Mobile-Rgnl.AP.722230 | 2 | 966489 | 24.9201 | 14.3775 | 44.0963 | 24.5864 | 19.5099 | 1003.46 | 1.5385 | 8.55 | 2.2832 | -0.74473 | 13.9295 | 0.50371 | -5.81 | 1.2205 | -0.71683 | -3.1494 | 0.4455 | -35.25 | 2.7296 | -2.2841 | -29.6826 | 1.5385 | 8.55 | 2.2832 | -0.74473 | 13.9295 | 1.5636 | 6.92 | 2.4167 | -0.85306 | 12.5904 | 0.025499 | 0.63543 | 0.3666 | 1.1244 | 25.5867 | 0.039229 | 0.012844 | 0.01136 | 0.039229 | 0.039871 | 0.21801 | -0.14815 | -0.89882 | 0.21801 | 0.17645 | 0.35518 | -0.080305 | -0.75686 | 0.35518 | 0.32104 | 0.021511 | 0.53605 | 0.30927 | 0.94854 | 21.585 | 0.033093 | 0.010835 | 0.0095829 | 0.033093 | 0.033635 | 0.18392 | -0.12498 | -0.75825 | 0.18392 | 0.14885 | 0.29963 | -0.067745 | -0.63849 | 0.29963 | 0.27083
37 | 0.27 | 0.27 | Southern | AL | Mobile-Rgnl.AP.722230 | 2 | 966489 | 25.4513 | 13.8955 | 43.9747 | 25.1104 | 18.8643 | 989.94 | 1.6601 | 22.07 | 1.7592 | -0.099154 | 26.5127 | 0.62529 | 7.71 | 0.69654 | -0.071252 | 9.4339 | 0.56708 | -21.73 | 2.2056 | -1.6385 | -17.0993 | 1.6601 | 22.07 | 1.7592 | -0.099154 | 26.5127 | 1.6852 | 20.44 | 1.8927 | -0.20747 | 25.1736 | 0.025499 | 0.64897 | 0.35431 | 1.1213 | 25.242 | 0.042329 | 0.015944 | 0.01446 | 0.042329 | 0.042971 | 0.56275 | 0.19659 | -0.55408 | 0.56275 | 0.52119 | 0.67604 | 0.24055 | -0.43601 | 0.67604 | 0.64189 | 0.021511 | 0.54747 | 0.2989 | 0.94592 | 21.2942 | 0.035709 | 0.01345 | 0.012198 | 0.035709 | 0.03625 | 0.47474 | 0.16585 | -0.46742 | 0.47474 | 0.43968 | 0.5703 | 0.20293 | -0.36782 | 0.5703 | 0.5415
38 | 0.27 | 0.23 | Southern | AL | Mobile-Rgnl.AP.722230 | 2 | 966489 | 25.9311 | 13.5018 | 43.9299 | 25.5839 | 18.346 | 979.84 | 1.7049 | 32.17 | 1.2858 | 0.41911 | 35.7198 | 0.6701 | 17.81 | 0.22309 | 0.44701 | 18.6409 | 0.61189 | -11.63 | 1.7322 | -1.1203 | -7.8923 | 1.7049 | 32.17 | 1.2858 | 0.41911 | 35.7198 | 1.73 | 30.54 | 1.4193 | 0.31079 | 34.3807 | 0.025499 | 0.6612 | 0.34428 | 1.1201 | 24.9845 | 0.043472 | 0.017087 | 0.015602 | 0.043472 | 0.044113 | 0.82029 | 0.45413 | -0.29655 | 0.82029 | 0.77872 | 0.9108 | 0.47532 | -0.20124 | 0.9108 | 0.87666 | 0.021511 | 0.55779 | 0.29043 | 0.94496 | 21.0769 | 0.036673 | 0.014414 | 0.013162 | 0.036673 | 0.037214 | 0.69199 | 0.3831 | -0.25017 | 0.69199 | 0.65693 | 0.76835 | 0.40098 | -0.16977 | 0.76835 | 0.73955
39 | 0.27 | 0.19 | Southern | AL | Mobile-Rgnl.AP.722230 | 2 | 966489 | 26.6128 | 12.9369 | 43.865 | 26.2565 | 17.6086 | 965.46 | 1.7697 | 46.55 | 0.61316 | 1.1566 | 48.8396 | 0.73496 | 32.19 | -0.44951 | 1.1845 | 31.7607 | 0.67675 | 2.75 | 1.0596 | -0.3828 | 5.2275 | 1.7697 | 46.55 | 0.61316 | 1.1566 | 48.8396 | 1.7949 | 44.92 | 0.74665 | 1.0482 | 47.5005 | 0.025499 | 0.67859 | 0.32987 | 1.1185 | 24.6178 | 0.045125 | 0.01874 | 0.017256 | 0.045125 | 0.045767 | 1.187 | 0.8208 | 0.070121 | 1.187 | 1.1454 | 1.2453 | 0.80985 | 0.13329 | 1.2453 | 1.2112 | 0.021511 | 0.57246 | 0.27828 | 0.94356 | 20.7676 | 0.038068 | 0.015809 | 0.014557 | 0.038068 | 0.038609 | 1.0013 | 0.69242 | 0.059154 | 1.0013 | 0.96625 | 1.0506 | 0.68319 | 0.11245 | 1.0506 | 1.0218
40 | 0.27 | 0.17 | Southern | AL | Mobile-Rgnl.AP.722230 | 2 | 966489 | 26.9855 | 12.6608 | 43.8718 | 26.6243 | 17.2475 | 958.98 | 1.763 | 53.03 | 0.24537 | 1.5176 | 54.6114 | 0.72824 | 38.67 | -0.8173 | 1.5455 | 37.5326 | 0.67004 | 9.23 | 0.69176 | -0.021724 | 10.9994 | 1.763 | 53.03 | 0.24537 | 1.5176 | 54.6114 | 1.7882 | 51.4 | 0.37886 | 1.4093 | 53.2723 | 0.025499 | 0.68809 | 0.32283 | 1.1187 | 24.4526 | 0.044954 | 0.018569 | 0.017085 | 0.044954 | 0.045596 | 1.3522 | 0.98603 | 0.23535 | 1.3522 | 1.3106 | 1.3925 | 0.95702 | 0.28047 | 1.3925 | 1.3584 | 0.021511 | 0.58047 | 0.27234 | 0.94371 | 20.6282 | 0.037923 | 0.015665 | 0.014413 | 0.037923 | 0.038465 | 1.1407 | 0.83181 | 0.19854 | 1.1407 | 1.1056 | 1.1747 | 0.80735 | 0.2366 | 1.1747 | 1.1459
41 | 0.26 | 0.47 | Southern | AL | Mobile-Rgnl.AP.722230 | 2 | 966489 | 23.2605 | 15.8966 | 44.4569 | 22.9489 | 21.508 | 1045.05 | 1.1779 | -33.04 | 3.9207 | -2.7429 | -24.7506 | 0.14311 | -47.4 | 2.8581 | -2.715 | -41.8294 | 0.084903 | -76.84 | 4.3671 | -4.2822 | -68.3626 | 1.1779 | -33.04 | 3.9207 | -2.7429 | -24.7506 | 1.2031 | -34.67 | 4.0542 | -2.8512 | -26.0897 | 0.025499 | 0.59311 | 0.40534 | 1.1336 | 26.6472 | 0.030034 | 0.0036492 | 0.0021649 | 0.030034 | 0.030676 | -0.84247 | -1.2086 | -1.9593 | -0.84247 | -0.88403 | -0.6311 | -1.0666 | -1.7431 | -0.6311 | -0.66525 | 0.021511 | 0.50035 | 0.34195 | 0.95629 | 22.4796 | 0.025337 | 0.0030784 | 0.0018263 | 0.025337 | 0.025878 | -0.71071 | -1.0196 | -1.6529 | -0.71071 | -0.74577 | -0.5324 | -0.89977 | -1.4705 | -0.5324 | -0.5612
42 | 0.26 | 0.42 | Southern | AL | Mobile-Rgnl.AP.722230 | 2 | 966489 | 23.7352 | 15.3267 | 44.1665 | 23.4173 | 20.7492 | 1027.06 | 1.4682 | -15.05 | 3.4523 | -1.9841 | -7.4632 | 0.43346 | -29.41 | 2.3897 | -1.9562 | -24.542 | 0.37525 | -58.85 | 3.8987 | -3.5235 | -51.0752 | 1.4682 | -15.05 | 3.4523 | -1.9841 | -7.4632 | 1.4934 | -16.68 | 3.5858 | -2.0924 | -8.8023 | 0.025499 | 0.60521 | 0.39081 | 1.1262 | 26.1885 | 0.037437 | 0.011052 | 0.0095682 | 0.037437 | 0.038079 | -0.38375 | -0.74991 | -1.5006 | -0.38375 | -0.42532 | -0.1903 | -0.62579 | -1.3023 | -0.1903 | -0.22444 | 0.021511 | 0.51056 | 0.32969 | 0.95005 | 22.0926 | 0.031582 | 0.0093239 | 0.0080718 | 0.031582 | 0.032124 | -0.32373 | -0.63263 | -1.2659 | -0.32373 | -0.3588 | -0.16054 | -0.52791 | -1.0987 | -0.16054 | -0.18934
43 | 0.26 | 0.37 | Southern | AL | Mobile-Rgnl.AP.722230 | 2 | 966489 | 24.0795 | 14.9991 | 44.0724 | 23.757 | 20.3154 | 1017.8 | 1.5624 | -5.79 | 3.1127 | -1.5503 | 1.2044 | 0.52764 | -20.15 | 2.05 | -1.5224 | -15.8745 | 0.46943 | -49.59 | 3.5591 | -3.0896 | -42.4077 | 1.5624 | -5.79 | 3.1127 | -1.5503 | 1.2044 | 1.5876 | -7.42 | 3.2462 | -1.6586 | -0.13469 | 0.025499 | 0.61399 | 0.38246 | 1.1238 | 25.9524 | 0.039839 | 0.013454 | 0.01197 | 0.039839 | 0.040481 | -0.14764 | -0.51379 | -1.2645 | -0.14764 | -0.1892 | 0.030711 | -0.40478 | -1.0813 | 0.030711 | -0.0034343 | 0.021511 | 0.51796 | 0.32264 | 0.94802 | 21.8934 | 0.033608 | 0.01135 | 0.010098 | 0.033608 | 0.03415 | -0.12455 | -0.43344 | -1.0667 | -0.12455 | -0.15961 | 0.025908 | -0.34147 | -0.91221 | 0.025908 | -0.0028972
44 | 0.26 | 0.32 | Southern | AL | Mobile-Rgnl.AP.722230 | 2 | 966489 | 24.5531 | 14.5635 | 43.9553 | 24.2243 | 19.731 | 1005.45 | 1.6795 | 6.56 | 2.6454 | -0.96589 | 12.7136 | 0.6447 | -7.8 | 1.5827 | -0.93799 | -4.3653 | 0.58649 | -37.24 | 3.0918 | -2.5053 | -30.8985 | 1.6795 | 6.56 | 2.6454 | -0.96589 | 12.7136 | 1.7046 | 4.93 | 2.7789 | -1.0742 | 11.3745 | 0.025499 | 0.62607 | 0.37135 | 1.1208 | 25.6375 | 0.042824 | 0.016439 | 0.014955 | 0.042824 | 0.043466 | 0.16727 | -0.19889 | -0.94956 | 0.16727 | 0.12571 | 0.32418 | -0.11131 | -0.78786 | 0.32418 | 0.29003 | 0.021511 | 0.52815 | 0.31327 | 0.9455 | 21.6278 | 0.036126 | 0.013868 | 0.012616 | 0.036126 | 0.036668 | 0.14111 | -0.16778 | -0.80105 | 0.14111 | 0.10605 | 0.27348 | -0.093899 | -0.66464 | 0.27348 | 0.24467
45 | 0.26 | 0.27 | Southern | AL | Mobile-Rgnl.AP.722230 | 2 | 966489 | 25.1609 | 13.9844 | 43.7919 | 24.8238 | 18.968 | 989.19 | 1.8429 | 22.82 | 2.0458 | -0.20292 | 27.9191 | 0.80811 | 8.46 | 0.98313 | -0.17502 | 10.8403 | 0.7499 | -20.98 | 2.4922 | -1.7423 | -15.6929 | 1.8429 | 22.82 | 2.0458 | -0.20292 | 27.9191 | 1.8681 | 21.19 | 2.1793 | -0.31124 | 26.58 | 0.025499 | 0.64156 | 0.35658 | 1.1166 | 25.2229 | 0.046991 | 0.020606 | 0.019121 | 0.046991 | 0.047633 | 0.58188 | 0.21572 | -0.53496 | 0.58188 | 0.54031 | 0.7119 | 0.27641 | -0.40015 | 0.7119 | 0.67775 | 0.021511 | 0.54122 | 0.30081 | 0.94199 | 21.278 | 0.039641 | 0.017383 | 0.016131 | 0.039641 | 0.040183 | 0.49087 | 0.18198 | -0.45129 | 0.49087 | 0.45581 | 0.60056 | 0.23318 | -0.33756 | 0.60056 | 0.57175
46 | 0.26 | 0.23 | Southern | AL | Mobile-Rgnl.AP.722230 | 2 | 966489 | 25.6963 | 13.5177 | 43.7052 | 25.352 | 18.3531 | 976.73 | 1.9296 | 35.28 | 1.5176 | 0.41198 | 39.4114 | 0.89482 | 20.92 | 0.45494 | 0.43988 | 22.3325 | 0.83661 | -8.52 | 1.964 | -1.1274 | -4.2007 | 1.9296 | 35.28 | 1.5176 | 0.41198 | 39.4114 | 1.9548 | 33.65 | 1.6511 | 0.30366 | 38.0723 | 0.025499 | 0.65522 | 0.34468 | 1.1144 | 24.9052 | 0.049202 | 0.022817 | 0.021332 | 0.049202 | 0.049843 | 0.89959 | 0.53343 | -0.21725 | 0.89959 | 0.85802 | 1.0049 | 0.56945 | -0.10711 | 1.0049 | 0.97079 | 0.021511 | 0.55274 | 0.29077 | 0.94012 | 21.01 | 0.041506 | 0.019248 | 0.017996 | 0.041506 | 0.042048 | 0.75889 | 0.45 | -0.18327 | 0.75889 | 0.72383 | 0.84776 | 0.48039 | -0.090359 | 0.84776 | 0.81896
47 | 0.26 | 0.19 | Southern | AL | Mobile-Rgnl.AP.722230 | 2 | 966489 | 26.3834 | 12.9475 | 43.6425 | 26.03 | 17.6125 | 962.33 | 1.9923 | 49.68 | 0.83966 | 1.1526 | 52.5466 | 0.95752 | 35.32 | -0.22301 | 1.1805 | 35.4677 | 0.89931 | 5.88 | 1.2861 | -0.38674 | 8.9345 | 1.9923 | 49.68 | 0.83966 | 1.1526 | 52.5466 | 2.0175 | 48.05 | 0.97315 | 1.0443 | 51.2075 | 0.025499 | 0.67274 | 0.33014 | 1.1128 | 24.538 | 0.0508 | 0.024415 | 0.022931 | 0.0508 | 0.051442 | 1.2668 | 0.90061 | 0.14993 | 1.2668 | 1.2252 | 1.3399 | 0.90437 | 0.22782 | 1.3399 | 1.3057 | 0.021511 | 0.56752 | 0.27851 | 0.93877 | 20.7003 | 0.042855 | 0.020597 | 0.019345 | 0.042855 | 0.043397 | 1.0686 | 0.75975 | 0.12648 | 1.0686 | 1.0336 | 1.1303 | 0.76293 | 0.19219 | 1.1303 | 1.1015
48 | 0.26 | 0.17 | Southern | AL | Mobile-Rgnl.AP.722230 | 2 | 966489 | 26.7499 | 12.6751 | 43.6503 | 26.3916 | 17.2587 | 956 | 1.9844 | 56.01 | 0.478 | 1.5064 | 58.1809 | 0.94967 | 41.65 | -0.58467 | 1.5343 | 41.102 | 0.89146 | 12.21 | 0.92439 | -0.032925 | 14.5688 | 1.9844 | 56.01 | 0.478 | 1.5064 | 58.1809 | 2.0096 | 54.38 | 0.61149 | 1.3981 | 56.8418 | 0.025499 | 0.68208 | 0.3232 | 1.113 | 24.3766 | 0.0506 | 0.024215 | 0.022731 | 0.0506 | 0.051242 | 1.4282 | 1.062 | 0.31134 | 1.4282 | 1.3866 | 1.4835 | 1.048 | 0.37148 | 1.4835 | 1.4494 | 0.021511 | 0.5754 | 0.27265 | 0.93894 | 20.5641 | 0.042686 | 0.020428 | 0.019176 | 0.042686 | 0.043228 | 1.2048 | 0.89591 | 0.26264 | 1.2048 | 1.1697 | 1.2515 | 0.88413 | 0.31338 | 1.2515 | 1.2227
49 | 0.25 | 0.47 | Southern | AL | Mobile-Rgnl.AP.722230 | 2 | 966489 | 23.0757 | 15.8823 | 44.2486 | 22.7665 | 21.482 | 1041.57 | 1.3862 | -29.56 | 4.1031 | -2.7169 | -20.798 | 0.35143 | -43.92 | 3.0404 | -2.689 | -37.8768 | 0.29322 | -73.36 | 4.5495 | -4.2563 | -64.41 | 1.3862 | -29.56 | 4.1031 | -2.7169 | -20.798 | 1.4114 | -31.19 | 4.2366 | -2.8252 | -22.1371 | 0.025499 | 0.5884 | 0.40498 | 1.1283 | 26.5585 | 0.035346 | 0.0089609 | 0.0074766 | 0.035346 | 0.035988 | -0.75374 | -1.1199 | -1.8706 | -0.75374 | -0.7953 | -0.53032 | -0.9658 | -1.6424 | -0.53032 | -0.56446 | 0.021511 | 0.49637 | 0.34164 | 0.95181 | 22.4048 | 0.029818 | 0.0075594 | 0.0063073 | 0.029818 | 0.030359 | -0.63585 | -0.94474 | -1.578 | -0.63585 | -0.67091 | -0.44738 | -0.81475 | -1.3855 | -0.44738 | -0.47618
50 | 0.25 | 0.42 | Southern | AL | Mobile-Rgnl.AP.722230 | 2 | 966489 | 23.5303 | 15.3267 | 43.9571 | 23.215 | 20.7421 | 1023.9 | 1.6777 | -11.89 | 3.6547 | -1.977 | -3.7971 | 0.64294 | -26.25 | 2.592 | -1.9491 | -20.876 | 0.58473 | -55.69 | 4.1011 | -3.5163 | -47.4092 | 1.6777 | -11.89 | 3.6547 | -1.977 | -3.7971 | 1.7029 | -13.52 | 3.7882 | -2.0853 | -5.1362 | 0.025499 | 0.59999 | 0.39081 | 1.1208 | 26.1079 | 0.042779 | 0.016394 | 0.01491 | 0.042779 | 0.043421 | -0.30318 | -0.66934 | -1.42 | -0.30318 | -0.34474 | -0.09682 | -0.53231 | -1.2089 | -0.09682 | -0.13096 | 0.021511 | 0.50615 | 0.32969 | 0.94554 | 22.0247 | 0.036088 | 0.01383 | 0.012578 | 0.036088 | 0.03663 | -0.25576 | -0.56465 | -1.1979 | -0.25576 | -0.29082 | -0.081677 | -0.44905 | -1.0198 | -0.081677 | -0.11048
51 | 0.25 | 0.37 | Southern | AL | Mobile-Rgnl.AP.722230 | 2 | 966489 | 23.7925 | 15.1188 | 43.9258 | 23.4738 | 20.452 | 1018.17 | 1.709 | -6.16 | 3.3959 | -1.6869 | 1.4611 | 0.6742 | -20.52 | 2.3332 | -1.659 | -15.6178 | 0.61599 | -49.96 | 3.8423 | -3.2263 | -42.151 | 1.709 | -6.16 | 3.3959 | -1.6869 | 1.4611 | 1.7341 | -7.79 | 3.5294 | -1.7952 | 0.12196 | 0.025499 | 0.60667 | 0.38551 | 1.12 | 25.9618 | 0.043576 | 0.017191 | 0.015707 | 0.043576 | 0.044218 | -0.15707 | -0.52323 | -1.2739 | -0.15707 | -0.19863 | 0.037255 | -0.39823 | -1.0748 | 0.037255 | 0.0031098 | 0.021511 | 0.51179 | 0.32521 | 0.94487 | 21.9014 | 0.036761 | 0.014502 | 0.01325 | 0.036761 | 0.037302 | -0.13251 | -0.4414 | -1.0747 | -0.13251 | -0.16757 | 0.031428 | -0.33595 | -0.90669 | 0.031428 | 0.0026235
52 | 0.25 | 0.32 | Southern | AL | Mobile-Rgnl.AP.722230 | 2 | 966489 | 24.1832 | 14.7624 | 43.8282 | 23.8592 | 19.969 | 1007.95 | 1.8066 | 4.06 | 3.0104 | -1.2039 | 10.9887 | 0.77181 | -10.3 | 1.9478 | -1.1759 | -6.0902 | 0.71361 | -39.74 | 3.4568 | -2.7432 | -32.6234 | 1.8066 | 4.06 | 3.0104 | -1.2039 | 10.9887 | 1.8318 | 2.43 | 3.1439 | -1.3122 | 9.6496 | 0.025499 | 0.61663 | 0.37642 | 1.1176 | 25.7012 | 0.046065 | 0.01968 | 0.018196 | 0.046065 | 0.046707 | 0.10352 | -0.26263 | -1.0133 | 0.10352 | 0.061961 | 0.2802 | -0.15529 | -0.83185 | 0.2802 | 0.24605 | 0.021511 | 0.52019 | 0.31755 | 0.94277 | 21.6816 | 0.038861 | 0.016602 | 0.01535 | 0.038861 | 0.039402 | 0.087333 | -0.22156 | -0.85483 | 0.087333 | 0.052271 | 0.23637 | -0.131 | -0.70175 | 0.23637 | 0.20757
53 | 0.25 | 0.27 | Southern | AL | Mobile-Rgnl.AP.722230 | 2 | 966489 | 24.8647 | 14.0797 | 43.6077 | 24.5316 | 19.0761 | 988.5 | 2.0271 | 23.51 | 2.338 | -0.31094 | 29.2797 | 0.99232 | 9.15 | 1.2754 | -0.28304 | 12.2008 | 0.93411 | -20.29 | 2.7844 | -1.8503 | -14.3324 | 2.0271 | 23.51 | 2.338 | -0.31094 | 29.2797 | 2.0523 | 21.88 | 2.4715 | -0.41926 | 27.9406 | 0.025499 | 0.63401 | 0.35901 | 1.1119 | 25.2053 | 0.051688 | 0.025303 | 0.023818 | 0.051688 | 0.05233 | 0.59947 | 0.23331 | -0.51736 | 0.59947 | 0.55791 | 0.74659 | 0.3111 | -0.36546 | 0.74659 | 0.71244 | 0.021511 | 0.53485 | 0.30286 | 0.93803 | 21.2632 | 0.043604 | 0.021345 | 0.020093 | 0.043604 | 0.044145 | 0.50571 | 0.19682 | -0.43645 | 0.50571 | 0.47065 | 0.62982 | 0.26245 | -0.3083 | 0.62982 | 0.60102
54 | 0.25 | 0.23 | Southern | AL | Mobile-Rgnl.AP.722230 | 2 | 966489 | 25.4702 | 13.5277 | 43.4857 | 25.129 | 18.3568 | 973.64 | 2.149 | 38.37 | 1.7407 | 0.40834 | 43.0706 | 1.1143 | 24.01 | 0.67803 | 0.43624 | 25.9918 | 1.0561 | -5.43 | 2.1871 | -1.131 | -0.54144 | 2.149 | 38.37 | 1.7407 | 0.40834 | 43.0706 | 2.1742 | 36.74 | 1.8742 | 0.30002 | 41.7315 | 0.025499 | 0.64945 | 0.34494 | 1.1088 | 24.8264 | 0.054797 | 0.028412 | 0.026928 | 0.054797 | 0.055439 | 0.97838 | 0.61222 | -0.13846 | 0.97838 | 0.93682 | 1.0982 | 0.66275 | -0.013806 | 1.0982 | 1.0641 | 0.021511 | 0.54788 | 0.29099 | 0.9354 | 20.9435 | 0.046227 | 0.023969 | 0.022716 | 0.046227 | 0.046769 | 0.82536 | 0.51647 | -0.1168 | 0.82536 | 0.7903 | 0.92647 | 0.5591 | -0.011647 | 0.92647 | 0.89767
55 | 0.25 | 0.19 | Southern | AL | Mobile-Rgnl.AP.722230 | 2 | 966489 | 26.1473 | 12.9629 | 43.4164 | 25.7971 | 17.6194 | 959.2 | 2.2183 | 52.81 | 1.0726 | 1.1457 | 56.2643 | 1.1836 | 38.45 | 0.0099137 | 1.1736 | 39.1854 | 1.1253 | 9.01 | 1.519 | -0.39363 | 12.6522 | 2.2183 | 52.81 | 1.0726 | 1.1457 | 56.2643 | 2.2435 | 51.18 | 1.2061 | 1.0374 | 54.9252 | 0.025499 | 0.66672 | 0.33053 | 1.1071 | 24.4582 | 0.056564 | 0.030179 | 0.028695 | 0.056564 | 0.057206 | 1.3466 | 0.98042 | 0.22974 | 1.3466 | 1.305 | 1.4347 | 0.99917 | 0.32261 | 1.4347 | 1.4005 | 0.021511 | 0.56244 | 0.27884 | 0.93391 | 20.6329 | 0.047717 | 0.025459 | 0.024207 | 0.047717 | 0.048259 | 1.136 | 0.82708 | 0.19381 | 1.136 | 1.1009 | 1.2103 | 0.8429 | 0.27216 | 1.2103 | 1.1815
56 | 0.25 | 0.17 | Southern | AL | Mobile-Rgnl.AP.722230 | 2 | 966489 | 26.5107 | 12.6905 | 43.4178 | 26.1556 | 17.2622 | 952.72 | 2.2169 | 59.29 | 0.71404 | 1.5029 | 62.0627 | 1.1822 | 44.93 | -0.34863 | 1.5308 | 44.9838 | 1.124 | 15.49 | 1.1604 | -0.036469 | 18.4506 | 2.2169 | 59.29 | 0.71404 | 1.5029 | 62.0627 | 2.2421 | 57.66 | 0.84753 | 1.3946 | 60.7236 | 0.025499 | 0.67598 | 0.32359 | 1.1071 | 24.2929 | 0.056529 | 0.030144 | 0.028659 | 0.056529 | 0.05717 | 1.5118 | 1.1456 | 0.39497 | 1.5118 | 1.4702 | 1.5825 | 1.147 | 0.47046 | 1.5825 | 1.5484 | 0.021511 | 0.57026 | 0.27298 | 0.93394 | 20.4935 | 0.047688 | 0.025429 | 0.024177 | 0.047688 | 0.048229 | 1.2754 | 0.96647 | 0.3332 | 1.2754 | 1.2403 | 1.335 | 0.96763 | 0.39688 | 1.335 | 1.3062
57 | 0.24 | 0.47 | Southern | AL | Mobile-Rgnl.AP.722230 | 2 | 966489 | 22.8597 | 15.902 | 44.0515 | 22.5533 | 21.4982 | 1039.02 | 1.5833 | -27.01 | 4.3164 | -2.7331 | -17.7212 | 0.54854 | -41.37 | 3.2537 | -2.7052 | -34.8001 | 0.49033 | -70.81 | 4.7628 | -4.2724 | -61.3333 | 1.5833 | -27.01 | 4.3164 | -2.7331 | -17.7212 | 1.6085 | -28.64 | 4.4499 | -2.8414 | -19.0603 | 0.025499 | 0.58289 | 0.40548 | 1.1232 | 26.4935 | 0.040372 | 0.013987 | 0.012503 | 0.040372 | 0.041014 | -0.68871 | -1.0549 | -1.8055 | -0.68871 | -0.73028 | -0.45186 | -0.88735 | -1.5639 | -0.45186 | -0.48601 | 0.021511 | 0.49173 | 0.34206 | 0.94757 | 22.3499 | 0.034058 | 0.011799 | 0.010547 | 0.034058 | 0.034599 | -0.581 | -0.88989 | -1.5232 | -0.581 | -0.61606 | -0.38119 | -0.74857 | -1.3193 | -0.38119 | -0.41
58 | 0.24 | 0.42 | Southern | AL | Mobile-Rgnl.AP.722230 | 2 | 966489 | 23.31 | 15.3467 | 43.7567 | 22.9975 | 20.7592 | 1021.32 | 1.8781 | -9.31 | 3.8721 | -1.9941 | -0.68099 | 0.84329 | -23.67 | 2.8095 | -1.9662 | -17.7599 | 0.78508 | -53.11 | 4.3185 | -3.5334 | -44.2931 | 1.8781 | -9.31 | 3.8721 | -1.9941 | -0.68099 | 1.9032 | -10.94 | 4.0056 | -2.1024 | -2.0201 | 0.025499 | 0.59437 | 0.39132 | 1.1157 | 26.0421 | 0.047888 | 0.021503 | 0.020018 | 0.047888 | 0.04853 | -0.23739 | -0.60355 | -1.3542 | -0.23739 | -0.27895 | -0.017364 | -0.45285 | -1.1294 | -0.017364 | -0.051509 | 0.021511 | 0.50141 | 0.33012 | 0.94123 | 21.9692 | 0.040398 | 0.01814 | 0.016888 | 0.040398 | 0.04094 | -0.20026 | -0.50915 | -1.1424 | -0.20026 | -0.23533 | -0.014648 | -0.38202 | -0.95277 | -0.014648 | -0.043453
59 | 0.24 | 0.37 | Southern | AL | Mobile-Rgnl.AP.722230 | 2 | 966489 | 23.5677 | 15.1385 | 43.7195 | 23.2518 | 20.4678 | 1015.47 | 1.9152 | -3.46 | 3.6179 | -1.7026 | 4.6993 | 0.88046 | -17.82 | 2.5552 | -1.6747 | -12.3795 | 0.82225 | -47.26 | 4.0643 | -3.242 | -38.9127 | 1.9152 | -3.46 | 3.6179 | -1.7026 | 4.6993 | 1.9404 | -5.09 | 3.7514 | -1.811 | 3.3602 | 0.025499 | 0.60094 | 0.38601 | 1.1148 | 25.893 | 0.048835 | 0.02245 | 0.020966 | 0.048835 | 0.049477 | -0.088225 | -0.45438 | -1.2051 | -0.088225 | -0.12979 | 0.11983 | -0.31566 | -0.99222 | 0.11983 | 0.085681 | 0.021511 | 0.50695 | 0.32564 | 0.94043 | 21.8433 | 0.041198 | 0.018939 | 0.017687 | 0.041198 | 0.041739 | -0.074427 | -0.38332 | -1.0166 | -0.074427 | -0.10949 | 0.10109 | -0.26629 | -0.83703 | 0.10109 | 0.072281
60 | 0.24 | 0.32 | Southern | AL | Mobile-Rgnl.AP.722230 | 2 | 966489 | 23.9575 | 14.7786 | 43.6145 | 23.6364 | 19.9781 | 1005.03 | 2.0202 | 6.98 | 3.2332 | -1.213 | 14.4605 | 0.98548 | -7.38 | 2.1706 | -1.1851 | -2.6184 | 0.92727 | -36.82 | 3.6796 | -2.7523 | -29.1516 | 2.0202 | 6.98 | 3.2332 | -1.213 | 14.4605 | 2.0454 | 5.35 | 3.3667 | -1.3213 | 13.1214 | 0.025499 | 0.61088 | 0.37683 | 1.1121 | 25.6268 | 0.051513 | 0.025128 | 0.023644 | 0.051513 | 0.052155 | 0.17798 | -0.18818 | -0.93886 | 0.17798 | 0.13642 | 0.36872 | -0.066765 | -0.74332 | 0.36872 | 0.33458 | 0.021511 | 0.51534 | 0.3179 | 0.93817 | 21.6188 | 0.043457 | 0.021198 | 0.019946 | 0.043457 | 0.043998 | 0.15014 | -0.15875 | -0.79202 | 0.15014 | 0.11508 | 0.31105 | -0.056323 | -0.62707 | 0.31105 | 0.28225
61 | 0.24 | 0.27 | Southern | AL | Mobile-Rgnl.AP.722230 | 2 | 966489 | 24.6386 | 14.0914 | 43.3876 | 24.3085 | 19.079 | 985.39 | 2.2472 | 26.62 | 2.5611 | -0.31393 | 32.9606 | 1.2124 | 12.26 | 1.4984 | -0.28602 | 15.8817 | 1.1542 | -17.18 | 3.0075 | -1.8533 | -10.6515 | 2.2472 | 26.62 | 2.5611 | -0.31393 | 32.9606 | 2.2724 | 24.99 | 2.6946 | -0.42225 | 31.6215 | 0.025499 | 0.62825 | 0.35931 | 1.1063 | 25.126 | 0.0573 | 0.030915 | 0.029431 | 0.0573 | 0.057942 | 0.67877 | 0.31261 | -0.43806 | 0.67877 | 0.63721 | 0.84045 | 0.40496 | -0.2716 | 0.84045 | 0.8063 | 0.021511 | 0.52999 | 0.30311 | 0.93329 | 21.1963 | 0.048338 | 0.02608 | 0.024828 | 0.048338 | 0.04888 | 0.57261 | 0.26372 | -0.36955 | 0.57261 | 0.53755 | 0.709 | 0.34163 | -0.22912 | 0.709 | 0.6802
62 | 0.24 | 0.23 | Southern | AL | Mobile-Rgnl.AP.722230 | 2 | 966489 | 25.241 | 13.5377 | 43.2655 | 24.9027 | 18.3627 | 970.58 | 2.3693 | 41.43 | 1.9669 | 0.40241 | 46.7064 | 1.3345 | 27.07 | 0.90423 | 0.43031 | 29.6275 | 1.2763 | -2.37 | 2.4133 | -1.137 | 3.0943 | 2.3693 | 41.43 | 1.9669 | 0.40241 | 46.7064 | 2.3945 | 39.8 | 2.1004 | 0.29409 | 45.3673 | 0.025499 | 0.64361 | 0.34519 | 1.1032 | 24.7483 | 0.060414 | 0.034029 | 0.032545 | 0.060414 | 0.061056 | 1.0564 | 0.69024 | -0.060431 | 1.0564 | 1.0148 | 1.1909 | 0.75546 | 0.078899 | 1.1909 | 1.1568 | 0.021511 | 0.54295 | 0.2912 | 0.93066 | 20.8777 | 0.050965 | 0.028707 | 0.027455 | 0.050965 | 0.051507 | 0.89118 | 0.58229 | -0.05098 | 0.89118 | 0.85612 | 1.0047 | 0.6373 | 0.06656 | 1.0047 | 0.97588
63 | 0.24 | 0.19 | Southern | AL | Mobile-Rgnl.AP.722230 | 2 | 966489 | 25.9181 | 12.9728 | 43.1929 | 25.5709 | 17.622 | 956.04 | 2.4419 | 55.97 | 1.2988 | 1.1431 | 60.0096 | 1.4071 | 41.61 | 0.23612 | 1.171 | 42.9307 | 1.3489 | 12.17 | 1.7452 | -0.39627 | 16.3975 | 2.4419 | 55.97 | 1.2988 | 1.1431 | 60.0096 | 2.4671 | 54.34 | 1.4323 | 1.0348 | 58.6705 | 0.025499 | 0.66087 | 0.33079 | 1.1014 | 24.3776 | 0.062264 | 0.035879 | 0.034395 | 0.062264 | 0.062906 | 1.4272 | 1.061 | 0.31032 | 1.4272 | 1.3856 | 1.5302 | 1.0947 | 0.41811 | 1.5302 | 1.496 | 0.021511 | 0.55751 | 0.27905 | 0.9291 | 20.565 | 0.052526 | 0.030268 | 0.029016 | 0.052526 | 0.053068 | 1.2039 | 0.89505 | 0.26178 | 1.2039 | 1.1689 | 1.2908 | 0.92346 | 0.35272 | 1.2908 | 1.262
64 | 0.24 | 0.17 | Southern | AL | Mobile-Rgnl.AP.722230 | 2 | 966489 | 26.2847 | 12.7002 | 43.2003 | 25.9325 | 17.2678 | 949.69 | 2.4345 | 62.32 | 0.93713 | 1.4974 | 65.659 | 1.3997 | 47.96 | -0.12554 | 1.5253 | 48.5802 | 1.3415 | 18.52 | 1.3835 | -0.041998 | 22.0469 | 2.4345 | 62.32 | 0.93713 | 1.4974 | 65.659 | 2.4597 | 60.69 | 1.0706 | 1.3891 | 64.3199 | 0.025499 | 0.67022 | 0.32384 | 1.1015 | 24.2157 | 0.062076 | 0.035691 | 0.034207 | 0.062076 | 0.062718 | 1.5891 | 1.2229 | 0.47223 | 1.5891 | 1.5475 | 1.6742 | 1.2387 | 0.56216 | 1.6742 | 1.6401 | 0.021511 | 0.5654 | 0.27319 | 0.92926 | 20.4284 | 0.052367 | 0.030109 | 0.028857 | 0.052367 | 0.052909 | 1.3405 | 1.0316 | 0.39838 | 1.3405 | 1.3055 | 1.4124 | 1.045 | 0.47424 | 1.4124 | 1.3836
65 | 0.22 | 0.47 | Southern | AL | Mobile-Rgnl.AP.722230 | 2 | 966489 | 22.424 | 15.9416 | 43.6553 | 22.1234 | 21.532 | 1033.9 | 1.9795 | -21.89 | 4.7463 | -2.7668 | -11.5589 | 0.94469 | -36.25 | 3.6836 | -2.7389 | -28.6378 | 0.88648 | -65.69 | 5.1927 | -4.3062 | -55.171 | 1.9795 | -21.89 | 4.7463 | -2.7668 | -11.5589 | 2.0046 | -23.52 | 4.8798 | -2.8752 | -12.898 | 0.025499 | 0.57178 | 0.40649 | 1.1131 | 26.3629 | 0.050473 | 0.024088 | 0.022604 | 0.050473 | 0.051115 | -0.55816 | -0.92432 | -1.675 | -0.55816 | -0.59972 | -0.29474 | -0.73022 | -1.4068 | -0.29474 | -0.32888 | 0.021511 | 0.48235 | 0.34291 | 0.93905 | 22.2398 | 0.042579 | 0.020321 | 0.019069 | 0.042579 | 0.043121 | -0.47087 | -0.77976 | -1.413 | -0.47087 | -0.50593 | -0.24864 | -0.61602 | -1.1868 | -0.24864 | -0.27744
66 | 0.22 | 0.42 | Southern | AL | Mobile-Rgnl.AP.722230 | 2 | 966489 | 22.874 | 15.3915 | 43.3598 | 22.5673 | 20.7925 | 1016.2 | 2.275 | -4.19 | 4.3023 | -2.0274 | 5.5023 | 1.2402 | -18.55 | 3.2397 | -1.9995 | -11.5765 | 1.182 | -47.99 | 4.7487 | -3.5667 | -38.1097 | 2.275 | -4.19 | 4.3023 | -2.0274 | 5.5023 | 2.3002 | -5.82 | 4.4358 | -2.1357 | 4.1632 | 0.025499 | 0.58325 | 0.39246 | 1.1056 | 25.9116 | 0.058009 | 0.031624 | 0.03014 | 0.058009 | 0.058651 | -0.10684 | -0.473 | -1.2237 | -0.10684 | -0.1484 | 0.1403 | -0.29518 | -0.97174 | 0.1403 | 0.10616 | 0.021511 | 0.49203 | 0.33108 | 0.93269 | 21.859 | 0.048936 | 0.026678 | 0.025426 | 0.048936 | 0.049478 | -0.090129 | -0.39902 | -1.0323 | -0.090129 | -0.12519 | 0.11836 | -0.24902 | -0.81976 | 0.11836 | 0.089554
67 | 0.22 | 0.37 | Southern | AL | Mobile-Rgnl.AP.722230 | 2 | 966489 | 23.1275 | 15.1739 | 43.3094 | 22.8174 | 20.4921 | 1009.99 | 2.3253 | 2.02 | 4.0523 | -1.7269 | 11.2521 | 1.2906 | -12.34 | 2.9896 | -1.699 | -5.8268 | 1.2324 | -41.78 | 4.4987 | -3.2663 | -32.36 | 2.3253 | 2.02 | 4.0523 | -1.7269 | 11.2521 | 2.3505 | 0.39 | 4.1858 | -1.8353 | 9.913 | 0.025499 | 0.58972 | 0.38691 | 1.1043 | 25.7532 | 0.059292 | 0.032907 | 0.031423 | 0.059292 | 0.059934 | 0.051507 | -0.31465 | -1.0653 | 0.051507 | 0.0099444 | 0.28691 | -0.14857 | -0.82513 | 0.28691 | 0.25277 | 0.021511 | 0.49749 | 0.3264 | 0.93161 | 21.7254 | 0.050019 | 0.027761 | 0.026509 | 0.050019 | 0.050561 | 0.043451 | -0.26544 | -0.89871 | 0.043451 | 0.0083891 | 0.24204 | -0.12534 | -0.69608 | 0.24204 | 0.21323
68 | 0.22 | 0.32 | Southern | AL | Mobile-Rgnl.AP.722230 | 2 | 966489 | 23.5054 | 14.8145 | 43.1979 | 23.1902 | 20.0076 | 999.55 | 2.4369 | 12.46 | 3.6794 | -1.2425 | 21.0396 | 1.4021 | -1.9 | 2.6167 | -1.2146 | 3.9607 | 1.3439 | -31.34 | 4.1258 | -2.7819 | -22.5725 | 2.4369 | 12.46 | 3.6794 | -1.2425 | 21.0396 | 2.4621 | 10.83 | 3.8129 | -1.3508 | 19.7005 | 0.025499 | 0.59935 | 0.37775 | 1.1015 | 25.487 | 0.062138 | 0.035753 | 0.034268 | 0.062138 | 0.06278 | 0.31771 | -0.048447 | -0.79912 | 0.31771 | 0.27615 | 0.53648 | 0.10099 | -0.57556 | 0.53648 | 0.50233 | 0.021511 | 0.50561 | 0.31867 | 0.92921 | 21.5009 | 0.052419 | 0.030161 | 0.028909 | 0.052419 | 0.052961 | 0.26802 | -0.04087 | -0.67414 | 0.26802 | 0.23296 | 0.45257 | 0.085198 | -0.48555 | 0.45257 | 0.42377
69 | 0.22 | 0.27 | Southern | AL | Mobile-Rgnl.AP.722230 | 2 | 966489 | 24.1743 | 14.1265 | 42.9537 | 23.8502 | 19.1035 | 979.57 | 2.681 | 32.44 | 3.0195 | -0.33842 | 39.9128 | 1.6463 | 18.08 | 1.9568 | -0.31052 | 22.8339 | 1.5881 | -11.36 | 3.4659 | -1.8778 | -3.6993 | 2.681 | 32.44 | 3.0195 | -0.33842 | 39.9128 | 2.7062 | 30.81 | 3.153 | -0.44674 | 38.5737 | 0.025499 | 0.61641 | 0.3602 | 1.0953 | 24.9776 | 0.068363 | 0.041978 | 0.040493 | 0.068363 | 0.069004 | 0.82717 | 0.46101 | -0.28966 | 0.82717 | 0.78561 | 1.0177 | 0.58223 | -0.094326 | 1.0177 | 0.98357 | 0.021511 | 0.52 | 0.30387 | 0.92396 | 21.0711 | 0.057671 | 0.035412 | 0.03416 | 0.057671 | 0.058212 | 0.6978 | 0.38891 | -0.24436 | 0.6978 | 0.66274 | 0.85855 | 0.49117 | -0.079573 | 0.85855 | 0.82974
70 | 0.22 | 0.23 | Southern | AL | Mobile-Rgnl.AP.722230 | 2 | 966489 | 24.7846 | 13.5632 | 42.8246 | 24.4524 | 18.3722 | 964.4 | 2.8102 | 47.61 | 2.4173 | 0.39293 | 54.0226 | 1.7754 | 33.25 | 1.3546 | 0.42083 | 36.9437 | 1.7172 | 3.81 | 2.8637 | -1.1464 | 10.4105 | 2.8102 | 47.61 | 2.4173 | 0.39293 | 54.0226 | 2.8354 | 45.98 | 2.5508 | 0.28461 | 52.6835 | 0.025499 | 0.63197 | 0.34584 | 1.092 | 24.5908 | 0.071656 | 0.045271 | 0.043787 | 0.071656 | 0.072298 | 1.214 | 0.84783 | 0.097149 | 1.214 | 1.1724 | 1.3775 | 0.94201 | 0.26545 | 1.3775 | 1.3434 | 0.021511 | 0.53313 | 0.29175 | 0.92118 | 20.7448 | 0.060449 | 0.038191 | 0.036939 | 0.060449 | 0.060991 | 1.0241 | 0.71523 | 0.081955 | 1.0241 | 0.98906 | 1.1621 | 0.79468 | 0.22394 | 1.1621 | 1.1333
71 | 0.22 | 0.19 | Southern | AL | Mobile-Rgnl.AP.722230 | 2 | 966489 | 25.4564 | 12.9979 | 42.7559 | 25.1151 | 17.6408 | 950.09 | 2.8789 | 61.92 | 1.7545 | 1.1244 | 67.1085 | 1.8441 | 47.56 | 0.69184 | 1.1523 | 50.0296 | 1.7859 | 18.12 | 2.2009 | -0.41501 | 23.4964 | 2.8789 | 61.92 | 1.7545 | 1.1244 | 67.1085 | 2.904 | 60.29 | 1.888 | 1.016 | 65.7694 | 0.025499 | 0.6491 | 0.33143 | 1.0902 | 24.2259 | 0.073407 | 0.047022 | 0.045538 | 0.073407 | 0.074049 | 1.5789 | 1.2127 | 0.46203 | 1.5789 | 1.5373 | 1.7112 | 1.2757 | 0.59912 | 1.7112 | 1.677 | 0.021511 | 0.54758 | 0.27959 | 0.9197 | 20.437 | 0.061926 | 0.039668 | 0.038415 | 0.061926 | 0.062468 | 1.3319 | 1.023 | 0.38977 | 1.3319 | 1.2969 | 1.4435 | 1.0762 | 0.50542 | 1.4435 | 1.4147
72 | 0.22 | 0.17 | Southern | AL | Mobile-Rgnl.AP.722230 | 2 | 966489 | 25.8195 | 12.7165 | 42.7414 | 25.4734 | 17.268 | 943.09 | 2.8934 | 68.92 | 1.3963 | 1.4971 | 73.431 | 1.8586 | 54.56 | 0.33359 | 1.525 | 56.3521 | 1.8004 | 25.12 | 1.8426 | -0.042232 | 29.8189 | 2.8934 | 68.92 | 1.3963 | 1.4971 | 73.431 | 2.9186 | 67.29 | 1.5297 | 1.3888 | 72.0919 | 0.025499 | 0.65836 | 0.32425 | 1.0898 | 24.0474 | 0.073777 | 0.047392 | 0.045908 | 0.073777 | 0.074419 | 1.7574 | 1.3912 | 0.64052 | 1.7574 | 1.7158 | 1.8724 | 1.4369 | 0.76034 | 1.8724 | 1.8382 | 0.021511 | 0.55539 | 0.27354 | 0.91939 | 20.2864 | 0.062238 | 0.03998 | 0.038728 | 0.062238 | 0.06278 | 1.4825 | 1.1736 | 0.54035 | 1.4825 | 1.4474 | 1.5795 | 1.2122 | 0.64142 | 1.5795 | 1.5507
73 | 0.2 | 0.47 | Southern | AL | Mobile-Rgnl.AP.722230 | 2 | 966489 | 21.9843 | 15.978 | 43.2516 | 21.6892 | 21.5624 | 1028.62 | 2.3831 | -16.61 | 5.1804 | -2.7973 | -5.2149 | 1.3484 | -30.97 | 4.1177 | -2.7694 | -22.2938 | 1.2902 | -60.41 | 5.6268 | -4.3366 | -48.827 | 2.3831 | -16.61 | 5.1804 | -2.7973 | -5.2149 | 2.4083 | -18.24 | 5.3139 | -2.9056 | -6.554 | 0.025499 | 0.56057 | 0.40742 | 1.1029 | 26.2283 | 0.060766 | 0.034381 | 0.032897 | 0.060766 | 0.061408 | -0.42353 | -0.78969 | -1.5404 | -0.42353 | -0.46509 | -0.13297 | -0.56846 | -1.245 | -0.13297 | -0.16712 | 0.021511 | 0.47289 | 0.3437 | 0.93037 | 22.1262 | 0.051262 | 0.029004 | 0.027752 | 0.051262 | 0.051804 | -0.35729 | -0.66618 | -1.2995 | -0.35729 | -0.39235 | -0.11218 | -0.47955 | -1.0503 | -0.11218 | -0.14098
74 | 0.2 | 0.42 | Southern | AL | Mobile-Rgnl.AP.722230 | 2 | 966489 | 22.4233 | 15.4312 | 42.9488 | 22.1225 | 20.8263 | 1010.86 | 2.686 | 1.15 | 4.7471 | -2.0612 | 11.9155 | 1.6512 | -13.21 | 3.6845 | -2.0333 | -5.1634 | 1.593 | -42.65 | 5.1935 | -3.6005 | -31.6966 | 2.686 | 1.15 | 4.7471 | -2.0612 | 11.9155 | 2.7112 | -0.48 | 4.8806 | -2.1695 | 10.5764 | 0.025499 | 0.57176 | 0.39347 | 1.0951 | 25.7754 | 0.068489 | 0.042104 | 0.040619 | 0.068489 | 0.06913 | 0.029323 | -0.33684 | -1.0875 | 0.029323 | -0.012239 | 0.30383 | -0.13166 | -0.80822 | 0.30383 | 0.26968 | 0.021511 | 0.48234 | 0.33193 | 0.92385 | 21.7442 | 0.057777 | 0.035519 | 0.034267 | 0.057777 | 0.058319 | 0.024737 | -0.28415 | -0.91743 | 0.024737 | -0.010325 | 0.25631 | -0.11107 | -0.68181 | 0.25631 | 0.2275
75 | 0.2 | 0.37 | Southern | AL | Mobile-Rgnl.AP.722230 | 2 | 966489 | 22.6765 | 15.2136 | 42.8944 | 22.3723 | 20.5221 | 1004.54 | 2.7404 | 7.47 | 4.4974 | -1.757 | 17.7956 | 1.7056 | -6.89 | 3.4347 | -1.7291 | 0.71673 | 1.6474 | -36.33 | 4.9438 | -3.2964 | -25.8165 | 2.7404 | 7.47 | 4.4974 | -1.757 | 17.7956 | 2.7656 | 5.84 | 4.6309 | -1.8653 | 16.4565 | 0.025499 | 0.57822 | 0.38792 | 1.0937 | 25.6143 | 0.069876 | 0.043491 | 0.042007 | 0.069876 | 0.070518 | 0.19047 | -0.17568 | -0.92636 | 0.19047 | 0.14891 | 0.45376 | 0.018275 | -0.65828 | 0.45376 | 0.41962 | 0.021511 | 0.48778 | 0.32725 | 0.92268 | 21.6082 | 0.058947 | 0.036689 | 0.035437 | 0.058947 | 0.059489 | 0.16068 | -0.14821 | -0.78148 | 0.16068 | 0.12562 | 0.38279 | 0.015417 | -0.55533 | 0.38279 | 0.35399
76 | 0.2 | 0.32 | Southern | AL | Mobile-Rgnl.AP.722230 | 2 | 966489 | 23.0464 | 14.8534 | 42.7682 | 22.7372 | 20.031 | 993.77 | 2.8666 | 18.24 | 4.1324 | -1.2658 | 27.9394 | 1.8318 | 3.88 | 3.0697 | -1.2379 | 10.8606 | 1.7736 | -25.56 | 4.5788 | -2.8052 | -15.6726 | 2.8666 | 18.24 | 4.1324 | -1.2658 | 27.9394 | 2.8917 | 16.61 | 4.2659 | -1.3742 | 26.6003 | 0.025499 | 0.58765 | 0.37874 | 1.0905 | 25.3397 | 0.073093 | 0.046708 | 0.045224 | 0.073093 | 0.073735 | 0.46509 | 0.098934 | -0.65174 | 0.46509 | 0.42353 | 0.71241 | 0.27693 | -0.39963 | 0.71241 | 0.67827 | 0.021511 | 0.49574 | 0.31951 | 0.91997 | 21.3765 | 0.061661 | 0.039403 | 0.038151 | 0.061661 | 0.062203 | 0.39235 | 0.083461 | -0.54981 | 0.39235 | 0.35729 | 0.60099 | 0.23362 | -0.33713 | 0.60099 | 0.57219
77 | 0.2 | 0.27 | Southern | AL | Mobile-Rgnl.AP.722230 | 2 | 966489 | 23.718 | 14.1561 | 42.5205 | 23.3998 | 19.1206 | 973.63 | 3.1143 | 38.38 | 3.4698 | -0.35552 | 46.9757 | 2.0795 | 24.02 | 2.4072 | -0.32762 | 29.8968 | 2.0213 | -5.42 | 3.9162 | -1.8949 | 3.3636 | 3.1143 | 38.38 | 3.4698 | -0.35552 | 46.9757 | 3.1395 | 36.75 | 3.6033 | -0.46384 | 45.6366 | 0.025499 | 0.60477 | 0.36096 | 1.0842 | 24.8261 | 0.07941 | 0.053025 | 0.051541 | 0.07941 | 0.080052 | 0.97863 | 0.61247 | -0.1382 | 0.97863 | 0.93707 | 1.1978 | 0.76232 | 0.085766 | 1.1978 | 1.1637 | 0.021511 | 0.51019 | 0.30451 | 0.91464 | 20.9433 | 0.066991 | 0.044732 | 0.04348 | 0.066991 | 0.067532 | 0.82558 | 0.51668 | -0.11659 | 0.82558 | 0.79051 | 1.0105 | 0.6431 | 0.072352 | 1.0105 | 0.98167
78 | 0.2 | 0.23 | Southern | AL | Mobile-Rgnl.AP.722230 | 2 | 966489 | 24.3192 | 13.5945 | 42.3845 | 23.9929 | 18.3916 | 958.41 | 3.2502 | 53.6 | 2.8767 | 0.37353 | 61.1623 | 2.2155 | 39.24 | 1.814 | 0.40143 | 44.0834 | 2.1572 | 9.8 | 3.3231 | -1.1658 | 17.5502 | 3.2502 | 53.6 | 2.8767 | 0.37353 | 61.1623 | 3.2754 | 51.97 | 3.0102 | 0.26521 | 59.8232 | 0.025499 | 0.6201 | 0.34664 | 1.0807 | 24.438 | 0.082876 | 0.056491 | 0.055007 | 0.082876 | 0.083518 | 1.3667 | 1.0006 | 0.24989 | 1.3667 | 1.3252 | 1.5595 | 1.1241 | 0.4475 | 1.5595 | 1.5254 | 0.021511 | 0.52312 | 0.29242 | 0.91172 | 20.6159 | 0.069914 | 0.047656 | 0.046404 | 0.069914 | 0.070456 | 1.153 | 0.84407 | 0.2108 | 1.153 | 1.1179 | 1.3156 | 0.94826 | 0.37751 | 1.3156 | 1.2868
79 | 0.2 | 0.19 | Southern | AL | Mobile-Rgnl.AP.722230 | 2 | 966489 | 24.9909 | 13.0264 | 42.3086 | 24.6557 | 17.6529 | 943.87 | 3.3262 | 68.14 | 2.2139 | 1.1123 | 74.4911 | 2.2914 | 53.78 | 1.1513 | 1.1402 | 57.4122 | 2.2332 | 24.34 | 2.6603 | -0.42711 | 30.879 | 3.3262 | 68.14 | 2.2139 | 1.1123 | 74.4911 | 3.3514 | 66.51 | 2.3474 | 1.0039 | 73.152 | 0.025499 | 0.63723 | 0.33215 | 1.0788 | 24.0673 | 0.084813 | 0.058428 | 0.056944 | 0.084813 | 0.085455 | 1.7375 | 1.3713 | 0.62063 | 1.7375 | 1.6959 | 1.8994 | 1.4639 | 0.78737 | 1.8994 | 1.8653 | 0.021511 | 0.53757 | 0.2802 | 0.91008 | 20.3032 | 0.071548 | 0.04929 | 0.048038 | 0.071548 | 0.07209 | 1.4657 | 1.1568 | 0.52357 | 1.4657 | 1.4307 | 1.6023 | 1.235 | 0.66422 | 1.6023 | 1.5735
80 | 0.2 | 0.17 | Southern | AL | Mobile-Rgnl.AP.722230 | 2 | 966489 | 25.354 | 12.7361 | 42.2862 | 25.014 | 17.2723 | 936.62 | 3.3485 | 75.39 | 1.8557 | 1.4928 | 81.0731 | 2.3138 | 61.03 | 0.79301 | 1.5207 | 63.9942 | 2.2555 | 31.59 | 2.3021 | -0.046523 | 37.461 | 3.3485 | 75.39 | 1.8557 | 1.4928 | 81.0731 | 3.3737 | 73.76 | 1.9892 | 1.3845 | 79.734 | 0.025499 | 0.64649 | 0.32475 | 1.0782 | 23.8824 | 0.085382 | 0.058997 | 0.057513 | 0.085382 | 0.086024 | 1.9223 | 1.5562 | 0.8055 | 1.9223 | 1.8808 | 2.0672 | 1.6318 | 0.9552 | 2.0672 | 2.0331 | 0.021511 | 0.54538 | 0.27396 | 0.9096 | 20.1472 | 0.072029 | 0.04977 | 0.048518 | 0.072029 | 0.07257 | 1.6217 | 1.3128 | 0.67952 | 1.6217 | 1.5866 | 1.7439 | 1.3766 | 0.80581 | 1.7439 | 1.7151
81 | 0.35 | 0.2 | Southern | AL | Mobile-Rgnl.AP.722230 | 2 | 966489 | 28.2161 | 13.0006 | 45.603 | 27.839 | 17.764 | 993.26 | 0.031729 | 18.75 | -0.96939 | 1.0011 | 16.8561 | -1.003 | 4.39 | -2.0321 | 1.029 | -0.22276 | -1.0612 | -25.05 | -0.523 | -0.53825 | -26.756 | 0.031729 | 18.75 | -0.96939 | 1.0011 | 16.8561 | 0.056903 | 17.12 | -0.8359 | 0.8928 | 15.517 | 0.025499 | 0.71947 | 0.3315 | 1.1628 | 25.3266 | 0.00080903 | -0.025576 | -0.02706 | 0.00080903 | 0.0014509 | 0.4781 | 0.11194 | -0.63874 | 0.4781 | 0.43653 | 0.42981 | -0.0056801 | -0.68224 | 0.42981 | 0.39566 | 0.021511 | 0.60694 | 0.27965 | 0.98095 | 21.3656 | 0.0006825 | -0.021576 | -0.022828 | 0.0006825 | 0.001224 | 0.40332 | 0.094431 | -0.53884 | 0.40332 | 0.36826 | 0.36258 | -0.0047918 | -0.57554 | 0.36258 | 0.33378
82 | 0.35 | 0.25 | Southern | AL | Mobile-Rgnl.AP.722230 | 2 | 966489 | 27.3689 | 13.6832 | 45.6599 | 27.0031 | 18.6568 | 1010.38 | -0.025174 | 1.63 | -0.1335 | 0.10832 | 1.3391 | -1.0599 | -12.73 | -1.1962 | 0.13622 | -15.7398 | -1.1181 | -42.17 | 0.3129 | -1.431 | -42.273 | -0.025174 | 1.63 | -0.1335 | 0.10832 | 1.3391 | 0 | 0 | 0 | 0 | 0 | 0.025499 | 0.69787 | 0.3489 | 1.1643 | 25.7632 | -0.0006419 | -0.027027 | -0.028511 | -0.0006419 | 0 | 0.041563 | -0.3246 | -1.0753 | 0.041563 | 0 | 0.034145 | -0.40134 | -1.0779 | 0.034145 | 0 | 0.021511 | 0.58872 | 0.29433 | 0.98217 | 21.7338 | -0.00054151 | -0.0228 | -0.024052 | -0.00054151 | 0 | 0.035062 | -0.27383 | -0.9071 | 0.035062 | 0 | 0.028805 | -0.33857 | -0.90932 | 0.028805 | 0
83 | 0.35 | 0.3 | Southern | AL | Mobile-Rgnl.AP.722230 | 2 | 966489 | 27.2336 | 13.7338 | 45.6348 | 26.8696 | 18.7651 | 1012.01 | 0 | 0 | 0 | 0 | 0 | -1.0348 | -14.36 | -1.0627 | 0.027902 | -17.0789 | -1.093 | -43.8 | 0.44639 | -1.5394 | -43.6121 | 0 | 0 | 0 | 0 | 0 | 0.025174 | -1.63 | 0.1335 | -0.10832 | -1.3391 | 0.025499 | 0.69442 | 0.35019 | 1.1636 | 25.8047 | 0 | -0.026385 | -0.027869 | 0 | 0.0006419 | 0 | -0.36616 | -1.1168 | 0 | -0.041563 | 0 | -0.43549 | -1.112 | 0 | -0.034145 | 0.021511 | 0.58581 | 0.29542 | 0.98163 | 21.7689 | 0 | -0.022258 | -0.023511 | 0 | 0.00054151 | 0 | -0.30889 | -0.94216 | 0 | -0.035062 | 0 | -0.36738 | -0.93812 | 0 | -0.028805
84 | 0.35 | 0.35 | Southern | AL | Mobile-Rgnl.AP.722230 | 2 | 966489 | 26.4916 | 14.3562 | 45.7165 | 26.1374 | 19.5791 | 1028.05 | -0.08178 | -16.04 | 0.7322 | -0.81398 | -14.6538 | -1.1165 | -30.4 | -0.33047 | -0.78608 | -31.7327 | -1.1748 | -59.84 | 1.1786 | -2.3533 | -58.2659 | -0.08178 | -16.04 | 0.7322 | -0.81398 | -14.6538 | -0.056606 | -17.67 | 0.8657 | -0.9223 | -15.9929 | 0.025499 | 0.6755 | 0.36606 | 1.1657 | 26.2137 | -0.0020853 | -0.02847 | -0.029955 | -0.0020853 | -0.0014434 | -0.409 | -0.77515 | -1.5258 | -0.409 | -0.45056 | -0.37365 | -0.80914 | -1.4857 | -0.37365 | -0.40779 | 0.021511 | 0.56985 | 0.30881 | 0.98339 | 22.1139 | -0.0017591 | -0.024018 | -0.02527 | -0.0017591 | -0.0012176 | -0.34503 | -0.65392 | -1.2872 | -0.34503 | -0.38009 | -0.31521 | -0.68259 | -1.2533 | -0.31521 | -0.34402
85 | 0.35 | 0.4 | Southern | AL | Mobile-Rgnl.AP.722230 | 2 | 966489 | 25.834 | 14.9793 | 45.8782 | 25.4887 | 20.3895 | 1045.17 | -0.24344 | -33.16 | 1.3809 | -1.6244 | -30.6028 | -1.2782 | -47.52 | 0.31827 | -1.5965 | -47.6817 | -1.3364 | -76.96 | 1.8273 | -3.1637 | -74.2149 | -0.24344 | -33.16 | 1.3809 | -1.6244 | -30.6028 | -0.21827 | -34.79 | 1.5144 | -1.7327 | -31.9419 | 0.025499 | 0.65873 | 0.38195 | 1.1698 | 26.6503 | -0.0062074 | -0.032592 | -0.034077 | -0.0062074 | -0.0055655 | -0.84553 | -1.2117 | -1.9624 | -0.84553 | -0.88709 | -0.78033 | -1.2158 | -1.8924 | -0.78033 | -0.81447 | 0.021511 | 0.5557 | 0.32221 | 0.98687 | 22.4822 | -0.0052366 | -0.027495 | -0.028747 | -0.0052366 | -0.0046951 | -0.71329 | -1.0222 | -1.6555 | -0.71329 | -0.74835 | -0.65828 | -1.0257 | -1.5964 | -0.65828 | -0.68709
86 | 0.33 | 0.2 | Southern | AL | Mobile-Rgnl.AP.722230 | 2 | 966489 | 27.7817 | 13.0107 | 45.1743 | 27.4102 | 17.7641 | 987.11 | 0.46047 | 24.9 | -0.54055 | 1.001 | 24.1192 | -0.5743 | 10.54 | -1.6032 | 1.0289 | 7.0404 | -0.63251 | -18.9 | -0.094158 | -0.53835 | -19.4928 | 0.46047 | 24.9 | -0.54055 | 1.001 | 24.1192 | 0.48564 | 23.27 | -0.40706 | 0.8927 | 22.7801 | 0.025499 | 0.70839 | 0.33175 | 1.1519 | 25.1698 | 0.011741 | -0.014644 | -0.016128 | 0.011741 | 0.012383 | 0.63491 | 0.26875 | -0.48192 | 0.63491 | 0.59335 | 0.615 | 0.17952 | -0.49704 | 0.615 | 0.58086 | 0.021511 | 0.5976 | 0.27987 | 0.97172 | 21.2333 | 0.0099049 | -0.012354 | -0.013606 | 0.0099049 | 0.010446 | 0.53561 | 0.22672 | -0.40655 | 0.53561 | 0.50055 | 0.51882 | 0.15144 | -0.4193 | 0.51882 | 0.49001
87 | 0.33 | 0.25 | Southern | AL | Mobile-Rgnl.AP.722230 | 2 | 966489 | 26.9345 | 13.7029 | 45.2355 | 26.5743 | 18.6612 | 1004.36 | 0.39927 | 7.65 | 0.29534 | 0.10393 | 8.4596 | -0.63549 | -6.71 | -0.76732 | 0.13183 | -8.6193 | -0.6937 | -36.15 | 0.74174 | -1.4354 | -35.1525 | 0.39927 | 7.65 | 0.29534 | 0.10393 | 8.4596 | 0.42445 | 6.02 | 0.42884 | -0.0043916 | 7.1205 | 0.025499 | 0.68679 | 0.3494 | 1.1534 | 25.6097 | 0.010181 | -0.016204 | -0.017688 | 0.010181 | 0.010823 | 0.19506 | -0.17109 | -0.92177 | 0.19506 | 0.1535 | 0.21571 | -0.21978 | -0.89634 | 0.21571 | 0.18156 | 0.021511 | 0.57938 | 0.29476 | 0.97304 | 21.6043 | 0.0085886 | -0.01367 | -0.014922 | 0.0085886 | 0.0091301 | 0.16456 | -0.14434 | -0.77761 | 0.16456 | 0.12949 | 0.18197 | -0.18541 | -0.75615 | 0.18197 | 0.15317
88 | 0.33 | 0.3 | Southern | AL | Mobile-Rgnl.AP.722230 | 2 | 966489 | 26.8072 | 13.7536 | 45.2244 | 26.4488 | 18.7756 | 1006.31 | 0.41037 | 5.7 | 0.42087 | -0.010494 | 6.7826 | -0.62439 | -8.66 | -0.6418 | 0.017408 | -10.2963 | -0.6826 | -38.1 | 0.86726 | -1.5499 | -36.8295 | 0.41037 | 5.7 | 0.42087 | -0.010494 | 6.7826 | 0.43555 | 4.07 | 0.55436 | -0.11881 | 5.4435 | 0.025499 | 0.68354 | 0.3507 | 1.1532 | 25.6594 | 0.010464 | -0.015921 | -0.017405 | 0.010464 | 0.011106 | 0.14534 | -0.22082 | -0.97149 | 0.14534 | 0.10378 | 0.17295 | -0.26254 | -0.9391 | 0.17295 | 0.1388 | 0.021511 | 0.57664 | 0.29585 | 0.9728 | 21.6463 | 0.0088274 | -0.013431 | -0.014683 | 0.0088274 | 0.0093689 | 0.12261 | -0.18628 | -0.81955 | 0.12261 | 0.087548 | 0.1459 | -0.22148 | -0.79222 | 0.1459 | 0.11709
89 | 0.33 | 0.35 | Southern | AL | Mobile-Rgnl.AP.722230 | 2 | 966489 | 26.0697 | 14.3817 | 45.3146 | 25.7211 | 19.5936 | 1022.54 | 0.32013 | -10.53 | 1.1486 | -0.82845 | -8.0794 | -0.71463 | -24.89 | 0.085912 | -0.80055 | -25.1583 | -0.77284 | -54.33 | 1.595 | -2.3678 | -51.6915 | 0.32013 | -10.53 | 1.1486 | -0.82845 | -8.0794 | 0.34531 | -12.16 | 1.2821 | -0.93677 | -9.4185 | 0.025499 | 0.66474 | 0.36671 | 1.1555 | 26.0732 | 0.0081629 | -0.018222 | -0.019706 | 0.0081629 | 0.0088048 | -0.2685 | -0.63466 | -1.3853 | -0.2685 | -0.31006 | -0.20601 | -0.6415 | -1.3181 | -0.20601 | -0.24016 | 0.021511 | 0.56077 | 0.30936 | 0.97474 | 21.9954 | 0.0068862 | -0.015372 | -0.016624 | 0.0068862 | 0.0074277 | -0.22651 | -0.5354 | -1.1687 | -0.22651 | -0.26157 | -0.17379 | -0.54117 | -1.1119 | -0.17379 | -0.2026
90 | 0.33 | 0.4 | Southern | AL | Mobile-Rgnl.AP.722230 | 2 | 966489 | 25.4141 | 15.0144 | 45.4934 | 25.0743 | 20.4191 | 1040.17 | 0.1414 | -28.16 | 1.7954 | -1.654 | -24.5642 | -0.89336 | -42.52 | 0.73271 | -1.6261 | -41.6431 | -0.95157 | -71.96 | 2.2418 | -3.1933 | -68.1763 | 0.1414 | -28.16 | 1.7954 | -1.654 | -24.5642 | 0.16658 | -29.79 | 1.9289 | -1.7623 | -25.9033 | 0.025499 | 0.64802 | 0.38284 | 1.16 | 26.5228 | 0.0036055 | -0.022779 | -0.024264 | 0.0036055 | 0.0042474 | -0.71804 | -1.0842 | -1.8349 | -0.71804 | -0.7596 | -0.62635 | -1.0618 | -1.7384 | -0.62635 | -0.6605 | 0.021511 | 0.54667 | 0.32297 | 0.97859 | 22.3746 | 0.0030416 | -0.019217 | -0.020469 | 0.0030416 | 0.0035831 | -0.60574 | -0.91463 | -1.5479 | -0.60574 | -0.6408 | -0.52839 | -0.89577 | -1.4665 | -0.52839 | -0.55719
91 | 0.3 | 0.2 | Southern | AL | Mobile-Rgnl.AP.722230 | 2 | 966489 | 27.126 | 13.0366 | 44.5281 | 26.7631 | 17.765 | 977.85 | 1.1067 | 34.16 | 0.10652 | 1.0002 | 35.0551 | 0.071914 | 19.8 | -0.95615 | 1.0281 | 17.9762 | 0.013705 | -9.64 | 0.55291 | -0.53921 | -8.557 | 1.1067 | 34.16 | 0.10652 | 1.0002 | 35.0551 | 1.1319 | 32.53 | 0.24002 | 0.89184 | 33.716 | 0.025499 | 0.69167 | 0.33241 | 1.1354 | 24.9337 | 0.028219 | 0.0018337 | 0.00034945 | 0.028219 | 0.028861 | 0.87103 | 0.50487 | -0.24581 | 0.87103 | 0.82947 | 0.89385 | 0.45837 | -0.21819 | 0.89385 | 0.85971 | 0.021511 | 0.5835 | 0.28042 | 0.95782 | 21.0341 | 0.023805 | 0.0015469 | 0.0002948 | 0.023805 | 0.024347 | 0.7348 | 0.42591 | -0.20736 | 0.7348 | 0.69974 | 0.75405 | 0.38668 | -0.18407 | 0.75405 | 0.72525
92 | 0.3 | 0.25 | Southern | AL | Mobile-Rgnl.AP.722230 | 2 | 966489 | 26.2792 | 13.7356 | 44.6029 | 25.9275 | 18.6754 | 995.53 | 1.0319 | 16.48 | 0.94212 | 0.089764 | 18.9481 | -0.0028788 | 2.12 | -0.12054 | 0.11767 | 1.8692 | -0.061088 | -27.32 | 1.3885 | -1.4496 | -24.664 | 1.0319 | 16.48 | 0.94212 | 0.089764 | 18.9481 | 1.0571 | 14.85 | 1.0756 | -0.018557 | 17.609 | 0.025499 | 0.67008 | 0.35024 | 1.1373 | 25.3845 | 0.026312 | -7.3404e-05 | -0.0015577 | 0.026312 | 0.026953 | 0.42022 | 0.054057 | -0.69662 | 0.42022 | 0.37865 | 0.48315 | 0.047662 | -0.6289 | 0.48315 | 0.449 | 0.021511 | 0.56528 | 0.29546 | 0.95943 | 21.4144 | 0.022196 | -6.1924e-05 | -0.001314 | 0.022196 | 0.022738 | 0.35449 | 0.045602 | -0.58767 | 0.35449 | 0.31943 | 0.40758 | 0.040208 | -0.53054 | 0.40758 | 0.37878
93 | 0.3 | 0.3 | Southern | AL | Mobile-Rgnl.AP.722230 | 2 | 966489 | 26.157 | 13.7894 | 44.6 | 25.807 | 18.793 | 997.65 | 1.0348 | 14.36 | 1.0627 | -0.027902 | 17.0789 | 0 | 0 | 0 | 0 | 0 | -0.058209 | -29.44 | 1.5091 | -1.5673 | -26.5332 | 1.0348 | 14.36 | 1.0627 | -0.027902 | 17.0789 | 1.0599 | 12.73 | 1.1962 | -0.13622 | 15.7398 | 0.025499 | 0.66697 | 0.35161 | 1.1372 | 25.4386 | 0.026385 | 0 | -0.0014843 | 0.026385 | 0.027027 | 0.36616 | 0 | -0.75068 | 0.36616 | 0.3246 | 0.43549 | 0 | -0.67656 | 0.43549 | 0.40134 | 0.021511 | 0.56265 | 0.29662 | 0.95937 | 21.46 | 0.022258 | 0 | -0.0012521 | 0.022258 | 0.0228 | 0.30889 | 0 | -0.63327 | 0.30889 | 0.27383 | 0.36738 | 0 | -0.57074 | 0.36738 | 0.33857
94 | 0.3 | 0.35 | Southern | AL | Mobile-Rgnl.AP.722230 | 2 | 966489 | 25.4305 | 14.4284 | 44.7123 | 25.0903 | 19.622 | 1014.39 | 0.9225 | -2.38 | 1.7794 | -0.85689 | 1.6639 | -0.11226 | -16.74 | 0.71672 | -0.82899 | -15.415 | -0.17047 | -46.18 | 2.2258 | -2.3963 | -41.9482 | 0.9225 | -2.38 | 1.7794 | -0.85689 | 1.6639 | 0.94768 | -4.01 | 1.9129 | -0.96521 | 0.32482 | 0.025499 | 0.64844 | 0.3679 | 1.1401 | 25.8654 | 0.023522 | -0.0028626 | -0.0043468 | 0.023522 | 0.024164 | -0.060686 | -0.42685 | -1.1775 | -0.060686 | -0.10225 | 0.042427 | -0.39306 | -1.0696 | 0.042427 | 0.0082824 | 0.021511 | 0.54702 | 0.31036 | 0.96179 | 21.8201 | 0.019844 | -0.0024149 | -0.003667 | 0.019844 | 0.020385 | -0.051195 | -0.36009 | -0.99336 | -0.051195 | -0.086257 | 0.035792 | -0.33158 | -0.90233 | 0.035792 | 0.006987
95 | 0.3 | 0.4 | Southern | AL | Mobile-Rgnl.AP.722230 | 2 | 966489 | 24.7739 | 15.0638 | 44.896 | 24.4423 | 20.4537 | 1032.19 | 0.7388 | -20.18 | 2.4273 | -1.6885 | -15.0051 | -0.29597 | -34.54 | 1.3647 | -1.6606 | -32.084 | -0.35418 | -63.98 | 2.8737 | -3.2279 | -58.6172 | 0.7388 | -20.18 | 2.4273 | -1.6885 | -15.0051 | 0.76397 | -21.81 | 2.5608 | -1.7969 | -16.3442 | 0.025499 | 0.6317 | 0.3841 | 1.1448 | 26.3193 | 0.018838 | -0.0075468 | -0.009031 | 0.018838 | 0.01948 | -0.51456 | -0.88072 | -1.6314 | -0.51456 | -0.55612 | -0.38261 | -0.81809 | -1.4947 | -0.38261 | -0.41675 | 0.021511 | 0.5329 | 0.32403 | 0.96574 | 22.203 | 0.015892 | -0.0063665 | -0.0076186 | 0.015892 | 0.016433 | -0.43408 | -0.74297 | -1.3762 | -0.43408 | -0.46915 | -0.32277 | -0.69014 | -1.2609 | -0.32277 | -0.35157
96 | 0.28 | 0.2 | Southern | AL | Mobile-Rgnl.AP.722230 | 2 | 966489 | 26.6654 | 13.062 | 44.0891 | 26.3085 | 17.7806 | 971.82 | 1.5457 | 40.19 | 0.56116 | 0.98455 | 42.2397 | 0.51094 | 25.83 | -0.50151 | 1.0124 | 25.1608 | 0.45273 | -3.61 | 1.0076 | -0.55482 | -1.3724 | 1.5457 | 40.19 | 0.56116 | 0.98455 | 42.2397 | 1.5709 | 38.56 | 0.69466 | 0.87622 | 40.9006 | 0.025499 | 0.67993 | 0.33306 | 1.1242 | 24.78 | 0.039413 | 0.013028 | 0.011544 | 0.039413 | 0.040055 | 1.0248 | 0.65863 | -0.09205 | 1.0248 | 0.98322 | 1.077 | 0.64156 | -0.034994 | 1.077 | 1.0429 | 0.021511 | 0.57359 | 0.28097 | 0.94838 | 20.9044 | 0.033249 | 0.010991 | 0.0097385 | 0.033249 | 0.033791 | 0.86451 | 0.55562 | -0.077653 | 0.86451 | 0.82945 | 0.9086 | 0.54122 | -0.029521 | 0.9086 | 0.87979
97 | 0.28 | 0.25 | Southern | AL | Mobile-Rgnl.AP.722230 | 2 | 966489 | 25.8373 | 13.7641 | 44.1831 | 25.4915 | 18.6917 | 989.79 | 1.4516 | 22.22 | 1.3782 | 0.073459 | 25.7947 | 0.41687 | 7.86 | 0.3155 | 0.10136 | 8.7158 | 0.35866 | -21.58 | 1.8246 | -1.4659 | -17.8174 | 1.4516 | 22.22 | 1.3782 | 0.073459 | 25.7947 | 1.4768 | 20.59 | 1.5117 | -0.034862 | 24.4556 | 0.025499 | 0.65881 | 0.35096 | 1.1266 | 25.2382 | 0.037014 | 0.010629 | 0.0091452 | 0.037014 | 0.037656 | 0.56658 | 0.20042 | -0.55026 | 0.56658 | 0.52501 | 0.65773 | 0.22224 | -0.45432 | 0.65773 | 0.62358 | 0.021511 | 0.55578 | 0.29607 | 0.9504 | 21.2909 | 0.031225 | 0.008967 | 0.0077149 | 0.031225 | 0.031767 | 0.47796 | 0.16907 | -0.4642 | 0.47796 | 0.4429 | 0.55486 | 0.18748 | -0.38326 | 0.55486 | 0.52605
98 | 0.28 | 0.3 | Southern | AL | Mobile-Rgnl.AP.722230 | 2 | 966489 | 25.5494 | 13.9646 | 44.1972 | 25.2074 | 18.9898 | 995.44 | 1.4376 | 16.57 | 1.6622 | -0.22468 | 20.6964 | 0.40279 | 2.21 | 0.59957 | -0.19678 | 3.6175 | 0.34458 | -27.23 | 2.1086 | -1.764 | -22.9157 | 1.4376 | 16.57 | 1.6622 | -0.22468 | 20.6964 | 1.4627 | 14.94 | 1.7957 | -0.333 | 19.3573 | 0.025499 | 0.65147 | 0.35608 | 1.127 | 25.3822 | 0.036655 | 0.01027 | 0.0087862 | 0.036655 | 0.037297 | 0.42251 | 0.056352 | -0.69432 | 0.42251 | 0.38095 | 0.52773 | 0.092242 | -0.58432 | 0.52773 | 0.49358 | 0.021511 | 0.54958 | 0.30039 | 0.95071 | 21.4125 | 0.030923 | 0.0086642 | 0.0074121 | 0.030923 | 0.031464 | 0.35643 | 0.047538 | -0.58573 | 0.35643 | 0.32137 | 0.44519 | 0.077815 | -0.49293 | 0.44519 | 0.41639
99 | 0.28 | 0.35 | Southern | AL | Mobile-Rgnl.AP.722230 | 2 | 966489 | 24.843 | 14.6127 | 44.3444 | 24.5103 | 19.8341 | 1012.95 | 1.2904 | -0.94 | 2.3594 | -1.069 | 4.4404 | 0.25562 | -15.3 | 1.2967 | -1.0411 | -12.6385 | 0.19741 | -44.74 | 2.8058 | -2.6083 | -39.1717 | 1.2904 | -0.94 | 2.3594 | -1.069 | 4.4404 | 1.3156 | -2.57 | 2.4929 | -1.1773 | 3.1013 | 0.025499 | 0.63346 | 0.3726 | 1.1307 | 25.8287 | 0.032903 | 0.0065178 | 0.0050336 | 0.032903 | 0.033545 | -0.023969 | -0.39013 | -1.1408 | -0.023969 | -0.065531 | 0.11322 | -0.32226 | -0.99882 | 0.11322 | 0.079079 | 0.021511 | 0.53439 | 0.31433 | 0.95387 | 21.7891 | 0.027757 | 0.0054985 | 0.0042463 | 0.027757 | 0.028298 | -0.02022 | -0.32911 | -0.96238 | -0.02022 | -0.055282 | 0.095516 | -0.27186 | -0.8426 | 0.095516 | 0.066711
100 | 0.28 | 0.4 | Southern | AL | Mobile-Rgnl.AP.722230 | 2 | 966489 | 24.3382 | 15.1 | 44.4919 | 24.0124 | 20.4795 | 1026.84 | 1.1429 | -14.83 | 2.8573 | -1.7143 | -8.578 | 0.10815 | -29.19 | 1.7946 | -1.6864 | -25.6569 | 0.04994 | -58.63 | 3.3037 | -3.2537 | -52.1901 | 1.1429 | -14.83 | 2.8573 | -1.7143 | -8.578 | 1.1681 | -16.46 | 2.9908 | -1.8227 | -9.9171 | 0.025499 | 0.62059 | 0.38503 | 1.1345 | 26.1829 | 0.029143 | 0.0027576 | 0.0012734 | 0.029143 | 0.029785 | -0.37814 | -0.7443 | -1.495 | -0.37814 | -0.41971 | -0.21873 | -0.65421 | -1.3308 | -0.21873 | -0.25287 | 0.021511 | 0.52353 | 0.32481 | 0.95704 | 22.0879 | 0.024585 | 0.0023263 | 0.0010742 | 0.024585 | 0.025126 | -0.319 | -0.62789 | -1.2612 | -0.319 | -0.35406 | -0.18452 | -0.55189 | -1.1226 | -0.18452 | -0.21332
101 | 0.27 | 0.2 | Southern | AL | Mobile-Rgnl.AP.722230 | 2 | 966489 | 26.436 | 13.0721 | 43.8697 | 26.082 | 17.7877 | 968.79 | 1.7651 | 43.22 | 0.78766 | 0.97739 | 45.8398 | 0.73029 | 28.86 | -0.27501 | 1.0053 | 28.761 | 0.67208 | -0.58 | 1.2341 | -0.56198 | 2.2278 | 1.7651 | 43.22 | 0.78766 | 0.97739 | 45.8398 | 1.7902 | 41.59 | 0.92116 | 0.86907 | 44.5007 | 0.025499 | 0.67408 | 0.33332 | 1.1186 | 24.7027 | 0.045006 | 0.018621 | 0.017137 | 0.045006 | 0.045648 | 1.102 | 0.73589 | -0.014789 | 1.102 | 1.0605 | 1.1688 | 0.73336 | 0.056805 | 1.1688 | 1.1347 | 0.021511 | 0.56865 | 0.28119 | 0.94366 | 20.8392 | 0.037967 | 0.015709 | 0.014457 | 0.037967 | 0.038509 | 0.92969 | 0.62079 | -0.012476 | 0.92969 | 0.89462 | 0.98604 | 0.61866 | 0.04792 | 0.98604 | 0.95724
102 | 0.27 | 0.25 | Southern | AL | Mobile-Rgnl.AP.722230 | 2 | 966489 | 25.6087 | 13.7795 | 43.966 | 25.2658 | 18.7002 | 986.82 | 1.6688 | 25.19 | 1.6039 | 0.064893 | 29.3345 | 0.63401 | 10.83 | 0.54122 | 0.092794 | 12.2557 | 0.5758 | -18.61 | 2.0503 | -1.4745 | -14.2775 | 1.6688 | 25.19 | 1.6039 | 0.064893 | 29.3345 | 1.694 | 23.56 | 1.7374 | -0.043429 | 27.9954 | 0.025499 | 0.65298 | 0.35136 | 1.1211 | 25.1624 | 0.042551 | 0.016166 | 0.014682 | 0.042551 | 0.043193 | 0.64231 | 0.27615 | -0.47453 | 0.64231 | 0.60074 | 0.74799 | 0.3125 | -0.36406 | 0.74799 | 0.71384 | 0.021511 | 0.55086 | 0.2964 | 0.94573 | 21.227 | 0.035896 | 0.013638 | 0.012386 | 0.035896 | 0.036438 | 0.54185 | 0.23296 | -0.40031 | 0.54185 | 0.50679 | 0.631 | 0.26363 | -0.30712 | 0.631 | 0.6022
103 | 0.27 | 0.3 | Southern | AL | Mobile-Rgnl.AP.722230 | 2 | 966489 | 25.2134 | 14.0958 | 44.0159 | 24.8758 | 19.1401 | 995.57 | 1.6189 | 16.44 | 1.9938 | -0.37493 | 21.3196 | 0.5841 | 2.08 | 0.93113 | -0.34703 | 4.2408 | 0.5259 | -27.36 | 2.4402 | -1.9143 | -22.2924 | 1.6189 | 16.44 | 1.9938 | -0.37493 | 21.3196 | 1.644 | 14.81 | 2.1273 | -0.48325 | 19.9805 | 0.025499 | 0.6429 | 0.35942 | 1.1223 | 25.3856 | 0.041279 | 0.014894 | 0.01341 | 0.041279 | 0.041921 | 0.4192 | 0.053037 | -0.69764 | 0.4192 | 0.37763 | 0.54362 | 0.10813 | -0.56842 | 0.54362 | 0.50947 | 0.021511 | 0.54235 | 0.30321 | 0.94681 | 21.4153 | 0.034823 | 0.012564 | 0.011312 | 0.034823 | 0.035364 | 0.35363 | 0.044742 | -0.58853 | 0.35363 | 0.31857 | 0.4586 | 0.091221 | -0.47952 | 0.4586 | 0.42979
104 | 0.27 | 0.35 | Southern | AL | Mobile-Rgnl.AP.722230 | 2 | 966489 | 24.5058 | 14.7824 | 44.2166 | 24.1776 | 20.039 | 1014.84 | 1.4181 | -2.83 | 2.692 | -1.2739 | 3.265 | 0.38336 | -17.19 | 1.6293 | -1.246 | -13.8139 | 0.32515 | -46.63 | 3.1384 | -2.8133 | -40.3471 | 1.4181 | -2.83 | 2.692 | -1.2739 | 3.265 | 1.4433 | -4.46 | 2.8255 | -1.3822 | 1.9259 | 0.025499 | 0.62486 | 0.37693 | 1.1275 | 25.8769 | 0.03616 | 0.0097751 | 0.0082908 | 0.03616 | 0.036802 | -0.072161 | -0.43832 | -1.189 | -0.072161 | -0.11372 | 0.083252 | -0.35223 | -1.0288 | 0.083252 | 0.049107 | 0.021511 | 0.52713 | 0.31798 | 0.95112 | 21.8298 | 0.030505 | 0.0082463 | 0.0069942 | 0.030505 | 0.031046 | -0.060875 | -0.36977 | -1.003 | -0.060875 | -0.095937 | 0.070231 | -0.29714 | -0.86789 | 0.070231 | 0.041427
105 | 0.27 | 0.4 | Southern | AL | Mobile-Rgnl.AP.722230 | 2 | 966489 | 24.1179 | 15.1254 | 44.2916 | 23.7949 | 20.4967 | 1024.27 | 1.3432 | -12.26 | 3.0747 | -1.7316 | -5.4657 | 0.30839 | -26.62 | 2.012 | -1.7037 | -22.5446 | 0.25018 | -56.06 | 3.5211 | -3.2709 | -49.0778 | 1.3432 | -12.26 | 3.0747 | -1.7316 | -5.4657 | 1.3683 | -13.89 | 3.2082 | -1.8399 | -6.8048 | 0.025499 | 0.61497 | 0.38567 | 1.1294 | 26.1174 | 0.034248 | 0.0078634 | 0.0063791 | 0.034248 | 0.03489 | -0.31261 | -0.67877 | -1.4294 | -0.31261 | -0.35417 | -0.13937 | -0.57485 | -1.2514 | -0.13937 | -0.17351 | 0.021511 | 0.51879 | 0.32535 | 0.95274 | 22.0326 | 0.028892 | 0.0066335 | 0.0053814 | 0.028892 | 0.029433 | -0.26372 | -0.57261 | -1.2059 | -0.26372 | -0.29878 | -0.11757 | -0.48495 | -1.0557 | -0.11757 | -0.14637
106 | 0.26 | 0.2 | Southern | AL | Mobile-Rgnl.AP.722230 | 2 | 966489 | 26.206 | 13.0917 | 43.6528 | 25.855 | 17.7978 | 965.86 | 1.982 | 46.15 | 1.0147 | 0.96731 | 49.351 | 0.9472 | 31.79 | -0.048017 | 0.99521 | 32.2721 | 0.88899 | 2.35 | 1.461 | -0.57206 | 5.7389 | 1.982 | 46.15 | 1.0147 | 0.96731 | 49.351 | 2.0071 | 44.52 | 1.1481 | 0.85899 | 48.0119 | 0.025499 | 0.66821 | 0.33382 | 1.1131 | 24.628 | 0.050537 | 0.024152 | 0.022668 | 0.050537 | 0.051179 | 1.1768 | 0.8106 | 0.059921 | 1.1768 | 1.1352 | 1.2584 | 0.82289 | 0.14633 | 1.2584 | 1.2242 | 0.021511 | 0.56371 | 0.28161 | 0.939 | 20.7762 | 0.042633 | 0.020375 | 0.019123 | 0.042633 | 0.043175 | 0.99271 | 0.68382 | 0.05055 | 0.99271 | 0.95765 | 1.0616 | 0.69419 | 0.12345 | 1.0616 | 1.0328
107 | 0.26 | 0.25 | Southern | AL | Mobile-Rgnl.AP.722230 | 2 | 966489 | 25.3884 | 13.7849 | 43.7503 | 25.0483 | 18.702 | 983.74 | 1.8845 | 28.27 | 1.8213 | 0.063116 | 32.9601 | 0.84969 | 13.91 | 0.75867 | 0.091018 | 15.8812 | 0.79148 | -15.53 | 2.2677 | -1.4763 | -10.652 | 1.8845 | 28.27 | 1.8213 | 0.063116 | 32.9601 | 1.9096 | 26.64 | 1.9548 | -0.045206 | 31.621 | 0.025499 | 0.64737 | 0.35149 | 1.1156 | 25.0839 | 0.048051 | 0.021666 | 0.020181 | 0.048051 | 0.048693 | 0.72084 | 0.35468 | -0.39599 | 0.72084 | 0.67928 | 0.84043 | 0.40495 | -0.27161 | 0.84043 | 0.80629 | 0.021511 | 0.54612 | 0.29652 | 0.94109 | 21.1608 | 0.040536 | 0.018277 | 0.017025 | 0.040536 | 0.041077 | 0.6081 | 0.29921 | -0.33406 | 0.6081 | 0.57304 | 0.70899 | 0.34161 | -0.22913 | 0.70899 | 0.68018
108 | 0.26 | 0.3 | Southern | AL | Mobile-Rgnl.AP.722230 | 2 | 966489 | 24.8274 | 14.2859 | 43.8662 | 24.4948 | 19.3714 | 997.61 | 1.7686 | 14.4 | 2.3748 | -0.60624 | 20.0863 | 0.73383 | 0.04 | 1.3122 | -0.57834 | 3.0074 | 0.67562 | -29.4 | 2.8212 | -2.1456 | -23.5258 | 1.7686 | 14.4 | 2.3748 | -0.60624 | 20.0863 | 1.7938 | 12.77 | 2.5083 | -0.71456 | 18.7472 | 0.025499 | 0.63306 | 0.36427 | 1.1185 | 25.4376 | 0.045097 | 0.018712 | 0.017227 | 0.045097 | 0.045739 | 0.36718 | 0.0010199 | -0.74966 | 0.36718 | 0.32562 | 0.51217 | 0.076685 | -0.59987 | 0.51217 | 0.47803 | 0.021511 | 0.53405 | 0.3073 | 0.94359 | 21.4591 | 0.038044 | 0.015785 | 0.014533 | 0.038044 | 0.038585 | 0.30975 | 0.00086042 | -0.63241 | 0.30975 | 0.27469 | 0.43207 | 0.064691 | -0.50605 | 0.43207 | 0.40326
109 | 0.26 | 0.35 | Southern | AL | Mobile-Rgnl.AP.722230 | 2 | 966489 | 24.1596 | 14.9676 | 44.0955 | 23.8359 | 20.2596 | 1017.1 | 1.5393 | -5.09 | 3.0337 | -1.4945 | 1.7222 | 0.50449 | -19.45 | 1.971 | -1.4665 | -15.3567 | 0.44628 | -48.89 | 3.4801 | -3.0338 | -41.8899 | 1.5393 | -5.09 | 3.0337 | -1.4945 | 1.7222 | 1.5644 | -6.72 | 3.1672 | -1.6028 | 0.38305 | 0.025499 | 0.61603 | 0.38165 | 1.1244 | 25.9345 | 0.039249 | 0.012864 | 0.011379 | 0.039249 | 0.039891 | -0.12979 | -0.49595 | -1.2466 | -0.12979 | -0.17135 | 0.043912 | -0.39157 | -1.0681 | 0.043912 | 0.0097673 | 0.021511 | 0.51969 | 0.32196 | 0.94852 | 21.8784 | 0.03311 | 0.010852 | 0.0095997 | 0.03311 | 0.033652 | -0.10949 | -0.41838 | -1.0517 | -0.10949 | -0.14455 | 0.037045 | -0.33033 | -0.90108 | 0.037045 | 0.0082397
110 | 0.26 | 0.4 | Southern | AL | Mobile-Rgnl.AP.722230 | 2 | 966489 | 23.8928 | 15.145 | 44.0824 | 23.5726 | 20.5097 | 1021.49 | 1.5524 | -9.48 | 3.297 | -1.7446 | -2.1328 | 0.51764 | -23.84 | 2.2343 | -1.7167 | -19.2117 | 0.45943 | -53.28 | 3.7434 | -3.284 | -45.7449 | 1.5524 | -9.48 | 3.297 | -1.7446 | -2.1328 | 1.5776 | -11.11 | 3.4305 | -1.8529 | -3.4719 | 0.025499 | 0.60923 | 0.38618 | 1.124 | 26.0465 | 0.039584 | 0.013199 | 0.011715 | 0.039584 | 0.040226 | -0.24173 | -0.60788 | -1.3586 | -0.24173 | -0.28329 | -0.054384 | -0.48987 | -1.1664 | -0.054384 | -0.088529 | 0.021511 | 0.51395 | 0.32578 | 0.94824 | 21.9728 | 0.033393 | 0.011135 | 0.0098825 | 0.033393 | 0.033935 | -0.20392 | -0.51281 | -1.1461 | -0.20392 | -0.23898 | -0.045878 | -0.41325 | -0.984 | -0.045878 | -0.074683
111 | 0.25 | 0.2 | Southern | AL | Mobile-Rgnl.AP.722230 | 2 | 966489 | 25.9707 | 13.1026 | 43.425 | 25.6229 | 17.8022 | 962.66 | 2.2097 | 49.35 | 1.2468 | 0.96294 | 53.139 | 1.175 | 34.99 | 0.18412 | 0.99084 | 36.0601 | 1.1168 | 5.55 | 1.6932 | -0.57643 | 9.5269 | 2.2097 | 49.35 | 1.2468 | 0.96294 | 53.139 | 2.2349 | 47.72 | 1.3803 | 0.85462 | 51.7999 | 0.025499 | 0.66222 | 0.3341 | 1.1073 | 24.5464 | 0.056345 | 0.02996 | 0.028476 | 0.056345 | 0.056987 | 1.2584 | 0.89219 | 0.14152 | 1.2584 | 1.2168 | 1.355 | 0.91948 | 0.24292 | 1.355 | 1.3208 | 0.021511 | 0.55865 | 0.28184 | 0.9341 | 20.7074 | 0.047532 | 0.025274 | 0.024022 | 0.047532 | 0.048074 | 1.0615 | 0.75265 | 0.11938 | 1.0615 | 1.0265 | 1.1431 | 0.77567 | 0.20493 | 1.1431 | 1.1142
112 | 0.25 | 0.25 | Southern | AL | Mobile-Rgnl.AP.722230 | 2 | 966489 | 25.1623 | 13.8004 | 43.5393 | 24.8252 | 18.7141 | 980.93 | 2.0954 | 31.08 | 2.0444 | 0.050996 | 36.3373 | 1.0607 | 16.72 | 0.98176 | 0.078898 | 19.2584 | 1.0024 | -12.72 | 2.4908 | -1.4884 | -7.2748 | 2.0954 | 31.08 | 2.0444 | 0.050996 | 36.3373 | 2.1206 | 29.45 | 2.1779 | -0.057325 | 34.9982 | 0.025499 | 0.6416 | 0.35189 | 1.1102 | 25.0123 | 0.05343 | 0.027045 | 0.025561 | 0.05343 | 0.054072 | 0.79249 | 0.42634 | -0.32434 | 0.79249 | 0.75093 | 0.92655 | 0.49106 | -0.1855 | 0.92655 | 0.8924 | 0.021511 | 0.54125 | 0.29685 | 0.93656 | 21.1004 | 0.045074 | 0.022815 | 0.021563 | 0.045074 | 0.045615 | 0.66855 | 0.35966 | -0.27361 | 0.66855 | 0.63349 | 0.78164 | 0.41426 | -0.15648 | 0.78164 | 0.75283
113 | 0.25 | 0.3 | Southern | AL | Mobile-Rgnl.AP.722230 | 2 | 966489 | 24.4447 | 14.4907 | 43.7283 | 24.1172 | 19.6111 | 999.99 | 1.9065 | 12.02 | 2.7525 | -0.84598 | 18.515 | 0.87172 | -2.34 | 1.6898 | -0.81808 | 1.4361 | 0.81351 | -31.78 | 3.1989 | -2.3853 | -25.0971 | 1.9065 | 12.02 | 2.7525 | -0.84598 | 18.515 | 1.9317 | 10.39 | 2.886 | -0.9543 | 17.1759 | 0.025499 | 0.6233 | 0.36949 | 1.115 | 25.4983 | 0.048613 | 0.022228 | 0.020743 | 0.048613 | 0.049254 | 0.30649 | -0.059667 | -0.81034 | 0.30649 | 0.26493 | 0.4721 | 0.036618 | -0.63994 | 0.4721 | 0.43796 | 0.021511 | 0.52582 | 0.3117 | 0.94062 | 21.5103 | 0.04101 | 0.018751 | 0.017499 | 0.04101 | 0.041551 | 0.25856 | -0.050335 | -0.68361 | 0.25856 | 0.22349 | 0.39827 | 0.030891 | -0.53985 | 0.39827 | 0.36946
114 | 0.25 | 0.35 | Southern | AL | Mobile-Rgnl.AP.722230 | 2 | 966489 | 23.7922 | 15.2023 | 44.0225 | 23.4735 | 20.549 | 1021.31 | 1.6123 | -9.3 | 3.3962 | -1.7838 | -1.7574 | 0.57754 | -23.66 | 2.3335 | -1.7559 | -18.8363 | 0.51933 | -53.1 | 3.8425 | -3.3232 | -45.3695 | 1.6123 | -9.3 | 3.3962 | -1.7838 | -1.7574 | 1.6375 | -10.93 | 3.5296 | -1.8922 | -3.0965 | 0.025499 | 0.60666 | 0.38764 | 1.1225 | 26.0419 | 0.041111 | 0.014726 | 0.013242 | 0.041111 | 0.041753 | -0.23714 | -0.60329 | -1.354 | -0.23714 | -0.2787 | -0.04481 | -0.4803 | -1.1569 | -0.04481 | -0.078955 | 0.021511 | 0.51178 | 0.32701 | 0.94695 | 21.9689 | 0.034682 | 0.012423 | 0.011171 | 0.034682 | 0.035223 | -0.20005 | -0.50894 | -1.1422 | -0.20005 | -0.23511 | -0.037802 | -0.40518 | -0.97592 | -0.037802 | -0.066607
115 | 0.25 | 0.4 | Southern | AL | Mobile-Rgnl.AP.722230 | 2 | 966489 | 23.6724 | 15.1642 | 43.8812 | 23.3552 | 20.526 | 1018.88 | 1.7536 | -6.87 | 3.5145 | -1.7609 | 1.0104 | 0.7188 | -21.23 | 2.4518 | -1.733 | -16.0685 | 0.66059 | -50.67 | 3.9609 | -3.3003 | -42.6017 | 1.7536 | -6.87 | 3.5145 | -1.7609 | 1.0104 | 1.7787 | -8.5 | 3.648 | -1.8692 | -0.32868 | 0.025499 | 0.60361 | 0.38666 | 1.1189 | 25.9799 | 0.044713 | 0.018328 | 0.016844 | 0.044713 | 0.045355 | -0.17517 | -0.54133 | -1.292 | -0.17517 | -0.21674 | 0.025764 | -0.40972 | -1.0863 | 0.025764 | -0.0083808 | 0.021511 | 0.50921 | 0.32619 | 0.94391 | 21.9167 | 0.03772 | 0.015462 | 0.01421 | 0.03772 | 0.038262 | -0.14778 | -0.45667 | -1.0899 | -0.14778 | -0.18284 | 0.021735 | -0.34564 | -0.91639 | 0.021735 | -0.00707
116 | 0.24 | 0.2 | Southern | AL | Mobile-Rgnl.AP.722230 | 2 | 966489 | 25.745 | 13.1179 | 43.2146 | 25.4001 | 17.8145 | 959.86 | 2.4202 | 52.15 | 1.4696 | 0.95062 | 56.5048 | 1.3854 | 37.79 | 0.40692 | 0.97852 | 39.4259 | 1.3272 | 8.35 | 1.916 | -0.58875 | 12.8927 | 2.4202 | 52.15 | 1.4696 | 0.95062 | 56.5048 | 2.4454 | 50.52 | 1.6031 | 0.8423 | 55.1657 | 0.025499 | 0.65646 | 0.33449 | 1.1019 | 24.475 | 0.061712 | 0.035327 | 0.033842 | 0.061712 | 0.062354 | 1.3297 | 0.96359 | 0.21291 | 1.3297 | 1.2882 | 1.4408 | 1.0053 | 0.32874 | 1.4408 | 1.4066 | 0.021511 | 0.55379 | 0.28217 | 0.92957 | 20.6471 | 0.05206 | 0.029802 | 0.02855 | 0.05206 | 0.052602 | 1.1218 | 0.81288 | 0.17961 | 1.1218 | 1.0867 | 1.2154 | 0.84807 | 0.27733 | 1.2154 | 1.1866
117 | 0.24 | 0.25 | Southern | AL | Mobile-Rgnl.AP.722230 | 2 | 966489 | 24.9331 | 13.8104 | 43.3167 | 24.599 | 18.7177 | 977.78 | 2.3181 | 34.23 | 2.2706 | 0.047428 | 40.0516 | 1.2833 | 19.87 | 1.208 | 0.07533 | 22.9728 | 1.2251 | -9.57 | 2.717 | -1.4919 | -3.5605 | 2.3181 | 34.23 | 2.2706 | 0.047428 | 40.0516 | 2.3432 | 32.6 | 2.4041 | -0.060893 | 38.7125 | 0.025499 | 0.63576 | 0.35214 | 1.1045 | 24.9319 | 0.059107 | 0.032722 | 0.031238 | 0.059107 | 0.059749 | 0.87281 | 0.50666 | -0.24402 | 0.87281 | 0.83125 | 1.0213 | 0.58577 | -0.090786 | 1.0213 | 0.98711 | 0.021511 | 0.53632 | 0.29707 | 0.93177 | 21.0326 | 0.049863 | 0.027604 | 0.026352 | 0.049863 | 0.050404 | 0.73631 | 0.42741 | -0.20586 | 0.73631 | 0.70124 | 0.86153 | 0.49416 | -0.076587 | 0.86153 | 0.83273
118 | 0.24 | 0.3 | Southern | AL | Mobile-Rgnl.AP.722230 | 2 | 966489 | 24.2152 | 14.5103 | 43.5184 | 23.8907 | 19.6278 | 997.26 | 2.1163 | 14.75 | 2.979 | -0.86264 | 21.7991 | 1.0816 | 0.39 | 1.9163 | -0.83474 | 4.7202 | 1.0234 | -29.05 | 3.4254 | -2.402 | -21.813 | 2.1163 | 14.75 | 2.979 | -0.86264 | 21.7991 | 2.1415 | 13.12 | 3.1125 | -0.97096 | 20.46 | 0.025499 | 0.61745 | 0.36999 | 1.1097 | 25.4286 | 0.053963 | 0.027578 | 0.026094 | 0.053963 | 0.054605 | 0.3761 | 0.0099444 | -0.74073 | 0.3761 | 0.33454 | 0.55585 | 0.12036 | -0.5562 | 0.55585 | 0.5217 | 0.021511 | 0.52088 | 0.31212 | 0.93611 | 21.4516 | 0.045523 | 0.023265 | 0.022013 | 0.045523 | 0.046065 | 0.31728 | 0.0083891 | -0.62488 | 0.31728 | 0.28222 | 0.46891 | 0.10154 | -0.46921 | 0.46891 | 0.44011
119 | 0.24 | 0.35 | Southern | AL | Mobile-Rgnl.AP.722230 | 2 | 966489 | 23.5674 | 15.222 | 43.8174 | 23.2515 | 20.5659 | 1018.65 | 1.8174 | -6.64 | 3.6182 | -1.8008 | 1.4421 | 0.78263 | -21 | 2.5555 | -1.7729 | -15.6368 | 0.72442 | -50.44 | 4.0646 | -3.3401 | -42.17 | 1.8174 | -6.64 | 3.6182 | -1.8008 | 1.4421 | 1.8426 | -8.27 | 3.7517 | -1.9091 | 0.103 | 0.025499 | 0.60093 | 0.38814 | 1.1173 | 25.9741 | 0.046341 | 0.019956 | 0.018472 | 0.046341 | 0.046983 | -0.16931 | -0.53547 | -1.2861 | -0.16931 | -0.21087 | 0.036771 | -0.39871 | -1.0753 | 0.036771 | 0.0026264 | 0.021511 | 0.50695 | 0.32743 | 0.94254 | 21.9117 | 0.039093 | 0.016835 | 0.015583 | 0.039093 | 0.039635 | -0.14283 | -0.45172 | -1.085 | -0.14283 | -0.17789 | 0.03102 | -0.33636 | -0.9071 | 0.03102 | 0.0022156
120 | 0.24 | 0.4 | Southern | AL | Mobile-Rgnl.AP.722230 | 2 | 966489 | 23.4509 | 15.1805 | 43.676 | 23.1366 | 20.5394 | 1016.16 | 1.9588 | -4.15 | 3.7331 | -1.7743 | 4.2702 | 0.92404 | -18.51 | 2.6704 | -1.7464 | -12.8087 | 0.86583 | -47.95 | 4.1795 | -3.3136 | -39.3419 | 1.9588 | -4.15 | 3.7331 | -1.7743 | 4.2702 | 1.984 | -5.78 | 3.8666 | -1.8826 | 2.9311 | 0.025499 | 0.59796 | 0.38708 | 1.1137 | 25.9106 | 0.049947 | 0.023562 | 0.022077 | 0.049947 | 0.050588 | -0.10582 | -0.47198 | -1.2227 | -0.10582 | -0.14738 | 0.10888 | -0.3266 | -1.0032 | 0.10888 | 0.074738 | 0.021511 | 0.50444 | 0.32654 | 0.93949 | 21.8582 | 0.042135 | 0.019877 | 0.018624 | 0.042135 | 0.042676 | -0.089269 | -0.39816 | -1.0314 | -0.089269 | -0.12433 | 0.091854 | -0.27552 | -0.84627 | 0.091854 | 0.063049
121 | 0.22 | 0.2 | Southern | AL | Mobile-Rgnl.AP.722230 | 2 | 966489 | 25.2798 | 13.1376 | 42.7591 | 24.9409 | 17.8182 | 953.36 | 2.8757 | 58.65 | 1.9287 | 0.94697 | 64.1632 | 1.8409 | 44.29 | 0.86605 | 0.97487 | 47.0843 | 1.7827 | 14.85 | 2.3751 | -0.5924 | 20.5511 | 2.8757 | 58.65 | 1.9287 | 0.94697 | 64.1632 | 2.9009 | 57.02 | 2.0622 | 0.83865 | 62.8241 | 0.025499 | 0.6446 | 0.33499 | 1.0903 | 24.3093 | 0.073326 | 0.046941 | 0.045456 | 0.073326 | 0.073968 | 1.4955 | 1.1293 | 0.37865 | 1.4955 | 1.4539 | 1.6361 | 1.2006 | 0.52402 | 1.6361 | 1.6019 | 0.021511 | 0.54378 | 0.2826 | 0.91977 | 20.5073 | 0.061858 | 0.039599 | 0.038347 | 0.061858 | 0.062399 | 1.2616 | 0.9527 | 0.31943 | 1.2616 | 1.2265 | 1.3802 | 1.0128 | 0.44206 | 1.3802 | 1.3514
122 | 0.22 | 0.25 | Southern | AL | Mobile-Rgnl.AP.722230 | 2 | 966489 | 24.4714 | 13.8488 | 42.8869 | 24.1433 | 18.7436 | 972.06 | 2.7479 | 39.95 | 2.7263 | 0.021525 | 46.9125 | 1.7131 | 25.59 | 1.6637 | 0.049427 | 29.8336 | 1.6549 | -3.85 | 3.1727 | -1.5178 | 3.3004 | 2.7479 | 39.95 | 2.7263 | 0.021525 | 46.9125 | 2.773 | 38.32 | 2.8598 | -0.086796 | 45.5734 | 0.025499 | 0.62398 | 0.35312 | 1.0936 | 24.7861 | 0.070067 | 0.043682 | 0.042197 | 0.070067 | 0.070709 | 1.0187 | 0.65251 | -0.098169 | 1.0187 | 0.9771 | 1.1962 | 0.76071 | 0.084155 | 1.1962 | 1.1621 | 0.021511 | 0.52639 | 0.2979 | 0.92252 | 20.9096 | 0.059108 | 0.03685 | 0.035598 | 0.059108 | 0.05965 | 0.85935 | 0.55046 | -0.082816 | 0.85935 | 0.82428 | 1.0091 | 0.64174 | 0.070993 | 1.0091 | 0.98031
123 | 0.22 | 0.3 | Southern | AL | Mobile-Rgnl.AP.722230 | 2 | 966489 | 23.7634 | 14.5457 | 43.0974 | 23.4448 | 19.6526 | 991.64 | 2.5373 | 20.37 | 3.4248 | -0.88751 | 28.5274 | 1.5026 | 6.01 | 2.3622 | -0.85961 | 11.4485 | 1.4444 | -23.43 | 3.8712 | -2.4269 | -15.0847 | 2.5373 | 20.37 | 3.4248 | -0.88751 | 28.5274 | 2.5625 | 18.74 | 3.5583 | -0.99584 | 27.1883 | 0.025499 | 0.60593 | 0.37089 | 1.0989 | 25.2853 | 0.064698 | 0.038313 | 0.036829 | 0.064698 | 0.06534 | 0.5194 | 0.15325 | -0.59743 | 0.5194 | 0.47784 | 0.72741 | 0.29192 | -0.38464 | 0.72741 | 0.69326 | 0.021511 | 0.51116 | 0.31289 | 0.92705 | 21.3307 | 0.054579 | 0.032321 | 0.031069 | 0.054579 | 0.055121 | 0.43817 | 0.12928 | -0.50399 | 0.43817 | 0.40311 | 0.61364 | 0.24626 | -0.32448 | 0.61364 | 0.58484
124 | 0.22 | 0.35 | Southern | AL | Mobile-Rgnl.AP.722230 | 2 | 966489 | 23.1217 | 15.2582 | 43.3979 | 22.8117 | 20.5862 | 1012.97 | 2.2369 | -0.96 | 4.0579 | -1.821 | 8.2194 | 1.2021 | -15.32 | 2.9952 | -1.7931 | -8.8595 | 1.1439 | -44.76 | 4.5043 | -3.3604 | -35.3927 | 2.2369 | -0.96 | 4.0579 | -1.821 | 8.2194 | 2.262 | -2.59 | 4.1914 | -1.9294 | 6.8803 | 0.025499 | 0.58957 | 0.38906 | 1.1066 | 25.8292 | 0.057037 | 0.030652 | 0.029168 | 0.057037 | 0.057679 | -0.024479 | -0.39064 | -1.1413 | -0.024479 | -0.066041 | 0.20958 | -0.2259 | -0.90246 | 0.20958 | 0.17544 | 0.021511 | 0.49736 | 0.32821 | 0.93351 | 21.7896 | 0.048116 | 0.025858 | 0.024606 | 0.048116 | 0.048658 | -0.02065 | -0.32954 | -0.96281 | -0.02065 | -0.055712 | 0.1768 | -0.19057 | -0.76132 | 0.1768 | 0.148
125 | 0.22 | 0.4 | Southern | AL | Mobile-Rgnl.AP.722230 | 2 | 966489 | 23.011 | 15.2255 | 43.2799 | 22.7025 | 20.5774 | 1011.13 | 2.3549 | 0.88 | 4.1672 | -1.8123 | 10.3621 | 1.3201 | -13.48 | 3.1045 | -1.7844 | -6.7168 | 1.2619 | -42.92 | 4.6136 | -3.3517 | -33.25 | 2.3549 | 0.88 | 4.1672 | -1.8123 | 10.3621 | 2.3801 | -0.75 | 4.3007 | -1.9206 | 9.023 | 0.025499 | 0.58675 | 0.38823 | 1.1036 | 25.7823 | 0.060046 | 0.033661 | 0.032177 | 0.060046 | 0.060688 | 0.022439 | -0.34372 | -1.0944 | 0.022439 | -0.019124 | 0.26422 | -0.17127 | -0.84783 | 0.26422 | 0.23007 | 0.021511 | 0.49498 | 0.32751 | 0.93097 | 21.75 | 0.050655 | 0.028397 | 0.027145 | 0.050655 | 0.051197 | 0.018929 | -0.28996 | -0.92323 | 0.018929 | -0.016133 | 0.22289 | -0.14448 | -0.71523 | 0.22289 | 0.19409
126 | 0.2 | 0.2 | Southern | AL | Mobile-Rgnl.AP.722230 | 2 | 966489 | 24.8144 | 13.1638 | 42.3098 | 24.4815 | 17.8283 | 947.08 | 3.3249 | 64.93 | 2.3881 | 0.9368 | 71.6097 | 2.2902 | 50.57 | 1.3255 | 0.9647 | 54.5308 | 2.232 | 21.13 | 2.8345 | -0.60257 | 27.9976 | 3.3249 | 64.93 | 2.3881 | 0.9368 | 71.6097 | 3.3501 | 63.3 | 2.5216 | 0.82848 | 70.2706 | 0.025499 | 0.63273 | 0.33566 | 1.0788 | 24.1491 | 0.084781 | 0.058396 | 0.056912 | 0.084781 | 0.085423 | 1.6556 | 1.2895 | 0.53878 | 1.6556 | 1.6141 | 1.8259 | 1.3905 | 0.7139 | 1.8259 | 1.7918 | 0.021511 | 0.53377 | 0.28316 | 0.91011 | 20.3722 | 0.071521 | 0.049263 | 0.048011 | 0.071521 | 0.072063 | 1.3967 | 1.0878 | 0.45452 | 1.3967 | 1.3616 | 1.5404 | 1.173 | 0.60224 | 1.5404 | 1.5116
127 | 0.2 | 0.25 | Southern | AL | Mobile-Rgnl.AP.722230 | 2 | 966489 | 24.006 | 13.8804 | 42.4485 | 23.6839 | 18.7647 | 966.12 | 3.1862 | 45.89 | 3.1858 | 0.00045904 | 53.9969 | 2.1515 | 31.53 | 2.1231 | 0.028361 | 36.918 | 2.0933 | 2.09 | 3.6322 | -1.5389 | 10.3848 | 3.1862 | 45.89 | 3.1858 | 0.00045904 | 53.9969 | 3.2114 | 44.26 | 3.3193 | -0.10786 | 52.6578 | 0.025499 | 0.61212 | 0.35393 | 1.0824 | 24.6346 | 0.081244 | 0.054859 | 0.053375 | 0.081244 | 0.081886 | 1.1701 | 0.80397 | 0.053292 | 1.1701 | 1.1286 | 1.3768 | 0.94135 | 0.2648 | 1.3768 | 1.3427 | 0.021511 | 0.51638 | 0.29857 | 0.91309 | 20.7818 | 0.068538 | 0.046279 | 0.045027 | 0.068538 | 0.069079 | 0.98712 | 0.67823 | 0.044957 | 0.98712 | 0.95206 | 1.1615 | 0.79413 | 0.22338 | 1.1615 | 1.1327
128 | 0.2 | 0.3 | Southern | AL | Mobile-Rgnl.AP.722230 | 2 | 966489 | 23.3037 | 14.5817 | 42.6679 | 22.991 | 19.6769 | 985.89 | 2.9669 | 26.12 | 3.8786 | -0.91177 | 35.4102 | 1.9321 | 11.76 | 2.816 | -0.88387 | 18.3313 | 1.8739 | -17.68 | 4.325 | -2.4511 | -8.2019 | 2.9669 | 26.12 | 3.8786 | -0.91177 | 35.4102 | 2.992 | 24.49 | 4.0121 | -1.0201 | 34.0711 | 0.025499 | 0.59421 | 0.37181 | 1.088 | 25.1387 | 0.075651 | 0.049266 | 0.047781 | 0.075651 | 0.076292 | 0.66602 | 0.29986 | -0.45081 | 0.66602 | 0.62446 | 0.90291 | 0.46742 | -0.20914 | 0.90291 | 0.86876 | 0.021511 | 0.50127 | 0.31366 | 0.91781 | 21.207 | 0.063819 | 0.04156 | 0.040308 | 0.063819 | 0.06436 | 0.56186 | 0.25296 | -0.38031 | 0.56186 | 0.52679 | 0.76169 | 0.39432 | -0.17643 | 0.76169 | 0.73289
129 | 0.2 | 0.35 | Southern | AL | Mobile-Rgnl.AP.722230 | 2 | 966489 | 22.6666 | 15.2945 | 42.9754 | 22.3624 | 20.6129 | 1007.35 | 2.6594 | 4.66 | 4.5072 | -1.8478 | 14.9425 | 1.6246 | -9.7 | 3.4445 | -1.8199 | -2.1364 | 1.5664 | -39.14 | 4.9536 | -3.3872 | -28.6696 | 2.6594 | 4.66 | 4.5072 | -1.8478 | 14.9425 | 2.6846 | 3.03 | 4.6407 | -1.9561 | 13.6034 | 0.025499 | 0.57796 | 0.38999 | 1.0958 | 25.6859 | 0.067811 | 0.041426 | 0.039941 | 0.067811 | 0.068452 | 0.11882 | -0.24734 | -0.99801 | 0.11882 | 0.07726 | 0.38101 | -0.054475 | -0.73103 | 0.38101 | 0.34687 | 0.021511 | 0.48757 | 0.32899 | 0.92442 | 21.6687 | 0.057205 | 0.034947 | 0.033694 | 0.057205 | 0.057747 | 0.10024 | -0.20865 | -0.84192 | 0.10024 | 0.065177 | 0.32142 | -0.045956 | -0.6167 | 0.32142 | 0.29262
130 | 0.2 | 0.4 | Southern | AL | Mobile-Rgnl.AP.722230 | 2 | 966489 | 22.5655 | 15.2653 | 42.8707 | 22.2627 | 20.608 | 1005.77 | 2.7641 | 6.24 | 4.6069 | -1.8428 | 16.7979 | 1.7293 | -8.12 | 3.5443 | -1.8149 | -0.28103 | 1.6711 | -37.56 | 5.0533 | -3.3822 | -26.8142 | 2.7641 | 6.24 | 4.6069 | -1.8428 | 16.7979 | 2.7893 | 4.61 | 4.7404 | -1.9512 | 15.4588 | 0.025499 | 0.57539 | 0.38924 | 1.0931 | 25.6456 | 0.07048 | 0.044095 | 0.042611 | 0.07048 | 0.071122 | 0.15911 | -0.20705 | -0.95772 | 0.15911 | 0.11755 | 0.42832 | -0.0071658 | -0.68372 | 0.42832 | 0.39418 | 0.021511 | 0.4854 | 0.32836 | 0.92217 | 21.6347 | 0.059457 | 0.037199 | 0.035947 | 0.059457 | 0.059999 | 0.13423 | -0.17467 | -0.80794 | 0.13423 | 0.099164 | 0.36133 | -0.0060451 | -0.57679 | 0.36133 | 0.33253
133 | 0.32 | 0.2 | Southern | AL | Mobile-Rgnl.AP.722230 | 2 | 966489 | 27.5624 | 13.0203 | 44.9546 | 27.1938 | 17.7608 | 983.89 | 0.68013 | 28.12 | -0.32418 | 1.0043 | 27.8949 | -0.35464 | 13.76 | -1.3869 | 1.0322 | 10.816 | -0.41285 | -15.68 | 0.12221 | -0.53506 | -15.7172 | 0.68013 | 28.12 | -0.32418 | 1.0043 | 27.8949 | 0.7053 | 26.49 | -0.19069 | 0.89599 | 26.5558 | 0.025499 | 0.7028 | 0.332 | 1.1463 | 25.0877 | 0.017342 | -0.0090428 | -0.010527 | 0.017342 | 0.017984 | 0.71702 | 0.35086 | -0.39982 | 0.71702 | 0.67546 | 0.71128 | 0.27579 | -0.40077 | 0.71128 | 0.67713 | 0.021511 | 0.59288 | 0.28007 | 0.967 | 21.164 | 0.01463 | -0.0076285 | -0.0088806 | 0.01463 | 0.015171 | 0.60488 | 0.29599 | -0.33729 | 0.60488 | 0.56981 | 0.60003 | 0.23266 | -0.33809 | 0.60003 | 0.57123
134 | 0.32 | 0.23 | Southern | AL | Mobile-Rgnl.AP.722230 | 2 | 966489 | 27.0419 | 13.4467 | 45.0002 | 26.6803 | 18.32 | 994.75 | 0.63454 | 17.26 | 0.18939 | 0.44515 | 18.008 | -0.40023 | 2.9 | -0.87328 | 0.47305 | 0.92908 | -0.45844 | -26.54 | 0.63579 | -1.0942 | -25.6041 | 0.63454 | 17.26 | 0.18939 | 0.44515 | 18.008 | 0.65971 | 15.63 | 0.32289 | 0.33682 | 16.6689 | 0.025499 | 0.68953 | 0.34287 | 1.1474 | 25.3646 | 0.01618 | -0.010205 | -0.011689 | 0.01618 | 0.016822 | 0.4401 | 0.073946 | -0.67673 | 0.4401 | 0.39854 | 0.45918 | 0.02369 | -0.65287 | 0.45918 | 0.42503 | 0.021511 | 0.58169 | 0.28925 | 0.96798 | 21.3976 | 0.013649 | -0.0086091 | -0.0098612 | 0.013649 | 0.014191 | 0.37127 | 0.062381 | -0.57089 | 0.37127 | 0.33621 | 0.38736 | 0.019985 | -0.55076 | 0.38736 | 0.35856
135 | 0.32 | 0.25 | Southern | AL | Mobile-Rgnl.AP.722230 | 2 | 966489 | 26.7187 | 13.7151 | 45.0308 | 26.3613 | 18.6695 | 1001.57 | 0.60395 | 10.44 | 0.5083 | 0.095646 | 11.7927 | -0.43082 | -3.92 | -0.55436 | 0.12355 | -5.2861 | -0.48902 | -33.36 | 0.9547 | -1.4437 | -31.8193 | 0.60395 | 10.44 | 0.5083 | 0.095646 | 11.7927 | 0.62912 | 8.81 | 0.6418 | -0.012675 | 10.4536 | 0.025499 | 0.68129 | 0.34971 | 1.1482 | 25.5385 | 0.0154 | -0.010985 | -0.012469 | 0.0154 | 0.016042 | 0.2662 | -0.099954 | -0.85063 | 0.2662 | 0.22464 | 0.3007 | -0.13479 | -0.81135 | 0.3007 | 0.26655 | 0.021511 | 0.57473 | 0.29502 | 0.96864 | 21.5443 | 0.012991 | -0.0092671 | -0.010519 | 0.012991 | 0.013533 | 0.22457 | -0.084321 | -0.71759 | 0.22457 | 0.18951 | 0.25367 | -0.11371 | -0.68445 | 0.25367 | 0.22486
136 | 0.32 | 0.3 | Southern | AL | Mobile-Rgnl.AP.722230 | 2 | 966489 | 26.5923 | 13.7689 | 45.0186 | 26.2366 | 18.782 | 1003.46 | 0.61621 | 8.55 | 0.63304 | -0.016836 | 10.167 | -0.41856 | -5.81 | -0.42962 | 0.011066 | -6.9119 | -0.47677 | -35.25 | 1.0794 | -1.5562 | -33.4451 | 0.61621 | 8.55 | 0.63304 | -0.016836 | 10.167 | 0.64138 | 6.92 | 0.76654 | -0.12516 | 8.8279 | 0.025499 | 0.67806 | 0.35109 | 1.1479 | 25.5867 | 0.015712 | -0.010673 | -0.012157 | 0.015712 | 0.016354 | 0.21801 | -0.14815 | -0.89882 | 0.21801 | 0.17645 | 0.25924 | -0.17624 | -0.8528 | 0.25924 | 0.2251 | 0.021511 | 0.57202 | 0.29618 | 0.96837 | 21.585 | 0.013255 | -0.0090034 | -0.010256 | 0.013255 | 0.013796 | 0.18392 | -0.12498 | -0.75825 | 0.18392 | 0.14885 | 0.2187 | -0.14868 | -0.71942 | 0.2187 | 0.18989
137 | 0.32 | 0.35 | Southern | AL | Mobile-Rgnl.AP.722230 | 2 | 966489 | 25.8601 | 14.3925 | 45.1117 | 25.5142 | 19.5974 | 1019.69 | 0.5231 | -7.68 | 1.3554 | -0.83231 | -4.7032 | -0.51167 | -22.04 | 0.29274 | -0.80441 | -21.7821 | -0.56988 | -51.48 | 1.8018 | -2.3717 | -48.3153 | 0.5231 | -7.68 | 1.3554 | -0.83231 | -4.7032 | 0.54827 | -9.31 | 1.4889 | -0.94063 | -6.0423 | 0.025499 | 0.6594 | 0.36699 | 1.1503 | 26.0006 | 0.013338 | -0.013047 | -0.014531 | 0.013338 | 0.01398 | -0.19583 | -0.56199 | -1.3127 | -0.19583 | -0.23739 | -0.11992 | -0.55541 | -1.232 | -0.11992 | -0.15407 | 0.021511 | 0.55627 | 0.30959 | 0.97038 | 21.9341 | 0.011252 | -0.011006 | -0.012258 | 0.011252 | 0.011794 | -0.1652 | -0.47409 | -1.1074 | -0.1652 | -0.20026 | -0.10117 | -0.46854 | -1.0393 | -0.10117 | -0.12997
138 | 0.32 | 0.4 | Southern | AL | Mobile-Rgnl.AP.722230 | 2 | 966489 | 25.1992 | 15.034 | 45.2915 | 24.8621 | 20.4294 | 1037.45 | 0.34324 | -25.44 | 2.0076 | -1.6643 | -21.3126 | -0.69152 | -39.8 | 0.94489 | -1.6364 | -38.3914 | -0.74973 | -69.24 | 2.4539 | -3.2037 | -64.9246 | 0.34324 | -25.44 | 2.0076 | -1.6643 | -21.3126 | 0.36842 | -27.07 | 2.1411 | -1.7726 | -22.6517 | 0.025499 | 0.64254 | 0.38334 | 1.1549 | 26.4534 | 0.0087522 | -0.017633 | -0.019117 | 0.0087522 | 0.0093941 | -0.64868 | -1.0148 | -1.7655 | -0.64868 | -0.69024 | -0.54344 | -0.97892 | -1.6555 | -0.54344 | -0.57758 | 0.021511 | 0.54205 | 0.32339 | 0.97425 | 22.3161 | 0.0073833 | -0.014875 | -0.016127 | 0.0073833 | 0.0079249 | -0.54723 | -0.85612 | -1.4894 | -0.54723 | -0.58229 | -0.45845 | -0.82582 | -1.3966 | -0.45845 | -0.48725
140 | 0.2 | 0.45 | Southern | AL | Mobile-Rgnl.AP.722230 | 2 | 966489 | 22.2055 | 15.7033 | 43.0994 | 21.9076 | 21.1918 | 1019.68 | 2.5354 | -7.67 | 4.9621 | -2.4267 | 3.406 | 1.5006 | -22.03 | 3.8994 | -2.3988 | -13.6729 | 1.4424 | -51.47 | 5.4085 | -3.966 | -40.2061 | 2.5354 | -7.67 | 4.9621 | -2.4267 | 3.406 | 2.5606 | -9.3 | 5.0956 | -2.535 | 2.0669 | 0.025499 | 0.56621 | 0.40041 | 1.099 | 26.0003 | 0.064649 | 0.038264 | 0.03678 | 0.064649 | 0.065291 | -0.19557 | -0.56173 | -1.3124 | -0.19557 | -0.23714 | 0.086847 | -0.34864 | -1.0252 | 0.086847 | 0.052702 | 0.021511 | 0.47765 | 0.33779 | 0.92709 | 21.9339 | 0.054538 | 0.032279 | 0.031027 | 0.054538 | 0.055079 | -0.16499 | -0.47388 | -1.1071 | -0.16499 | -0.20005 | 0.073264 | -0.29411 | -0.86486 | 0.073264 | 0.04446
141 | 0.22 | 0.45 | Southern | AL | Mobile-Rgnl.AP.722230 | 2 | 966489 | 22.6511 | 15.6578 | 43.5086 | 22.3473 | 21.1613 | 1025.04 | 2.1262 | -13.03 | 4.5223 | -2.3961 | -3.0305 | 1.0914 | -27.39 | 3.4596 | -2.3682 | -20.1093 | 1.0332 | -56.83 | 4.9687 | -3.9355 | -46.6425 | 2.1262 | -13.03 | 4.5223 | -2.3961 | -3.0305 | 2.1513 | -14.66 | 4.6558 | -2.5045 | -4.3696 | 0.025499 | 0.57757 | 0.39925 | 1.1094 | 26.137 | 0.054214 | 0.027829 | 0.026345 | 0.054214 | 0.054856 | -0.33225 | -0.6984 | -1.4491 | -0.33225 | -0.37381 | -0.077272 | -0.51276 | -1.1893 | -0.077272 | -0.11142 | 0.021511 | 0.48724 | 0.33681 | 0.93589 | 22.0492 | 0.045735 | 0.023477 | 0.022225 | 0.045735 | 0.046277 | -0.28028 | -0.58917 | -1.2224 | -0.28028 | -0.31534 | -0.065187 | -0.43256 | -1.0033 | -0.065187 | -0.093991
142 | 0.24 | 0.45 | Southern | AL | Mobile-Rgnl.AP.722230 | 2 | 966489 | 23.0929 | 15.6215 | 43.9144 | 22.7834 | 21.1311 | 1030.36 | 1.7203 | -18.35 | 4.0863 | -2.3659 | -9.415 | 0.68557 | -32.71 | 3.0236 | -2.338 | -26.4938 | 0.62736 | -62.15 | 4.5327 | -3.9053 | -53.027 | 1.7203 | -18.35 | 4.0863 | -2.3659 | -9.415 | 1.7455 | -19.98 | 4.2198 | -2.4743 | -10.7541 | 0.025499 | 0.58883 | 0.39833 | 1.1198 | 26.2726 | 0.043866 | 0.017481 | 0.015997 | 0.043866 | 0.044508 | -0.4679 | -0.83406 | -1.5847 | -0.4679 | -0.50946 | -0.24007 | -0.67555 | -1.3521 | -0.24007 | -0.27421 | 0.021511 | 0.49674 | 0.33603 | 0.94462 | 22.1636 | 0.037005 | 0.014747 | 0.013495 | 0.037005 | 0.037547 | -0.39472 | -0.70361 | -1.3369 | -0.39472 | -0.42978 | -0.20252 | -0.5699 | -1.1406 | -0.20252 | -0.23133
143 | 0.25 | 0.45 | Southern | AL | Mobile-Rgnl.AP.722230 | 2 | 966489 | 23.3089 | 15.6019 | 44.1108 | 22.9966 | 21.1142 | 1032.89 | 1.5239 | -20.88 | 3.873 | -2.3491 | -12.4683 | 0.48916 | -35.24 | 2.8103 | -2.3212 | -29.5472 | 0.43095 | -64.68 | 4.3194 | -3.8885 | -56.0804 | 1.5239 | -20.88 | 3.873 | -2.3491 | -12.4683 | 1.5491 | -22.51 | 4.0065 | -2.4574 | -13.8074 | 0.025499 | 0.59434 | 0.39783 | 1.1248 | 26.3372 | 0.038858 | 0.012473 | 0.010989 | 0.038858 | 0.0395 | -0.53241 | -0.89857 | -1.6492 | -0.53241 | -0.57397 | -0.31792 | -0.75341 | -1.43 | -0.31792 | -0.35207 | 0.021511 | 0.50139 | 0.33561 | 0.94885 | 22.218 | 0.03278 | 0.010522 | 0.00927 | 0.03278 | 0.033322 | -0.44914 | -0.75803 | -1.3913 | -0.44914 | -0.4842 | -0.2682 | -0.63558 | -1.2063 | -0.2682 | -0.29701
144 | 0.26 | 0.45 | Southern | AL | Mobile-Rgnl.AP.722230 | 2 | 966489 | 23.4884 | 15.6219 | 44.3203 | 23.1737 | 21.1466 | 1036.51 | 1.3145 | -24.5 | 3.696 | -2.3815 | -16.5458 | 0.27971 | -38.86 | 2.6333 | -2.3536 | -33.6247 | 0.2215 | -68.3 | 4.1424 | -3.9209 | -60.1579 | 1.3145 | -24.5 | 3.696 | -2.3815 | -16.5458 | 1.3397 | -26.13 | 3.8295 | -2.4898 | -17.8849 | 0.025499 | 0.59892 | 0.39834 | 1.1301 | 26.4295 | 0.033517 | 0.0071322 | 0.0056479 | 0.033517 | 0.034159 | -0.62471 | -0.99087 | -1.7415 | -0.62471 | -0.66628 | -0.42189 | -0.85738 | -1.5339 | -0.42189 | -0.45604 | 0.021511 | 0.50525 | 0.33604 | 0.95335 | 22.2959 | 0.028275 | 0.0060167 | 0.0047646 | 0.028275 | 0.028817 | -0.52701 | -0.8359 | -1.4692 | -0.52701 | -0.56207 | -0.35591 | -0.72329 | -1.294 | -0.35591 | -0.38471
145 | 0.27 | 0.45 | Southern | AL | Mobile-Rgnl.AP.722230 | 2 | 966489 | 23.6677 | 15.6365 | 44.5242 | 23.3507 | 21.1735 | 1039.94 | 1.1106 | -27.93 | 3.519 | -2.4084 | -20.439 | 0.075804 | -42.29 | 2.4563 | -2.3805 | -37.5179 | 0.017595 | -71.73 | 3.9653 | -3.9478 | -64.0511 | 1.1106 | -27.93 | 3.519 | -2.4084 | -20.439 | 1.1357 | -29.56 | 3.6524 | -2.5167 | -21.7781 | 0.025499 | 0.60349 | 0.39871 | 1.1353 | 26.5169 | 0.028318 | 0.0019329 | 0.00044865 | 0.028318 | 0.02896 | -0.71217 | -1.0783 | -1.829 | -0.71217 | -0.75374 | -0.52116 | -0.95665 | -1.6332 | -0.52116 | -0.55531 | 0.021511 | 0.5091 | 0.33635 | 0.95774 | 22.3697 | 0.023889 | 0.0016306 | 0.00037848 | 0.023889 | 0.02443 | -0.60079 | -0.90968 | -1.543 | -0.60079 | -0.63585 | -0.43965 | -0.80703 | -1.3778 | -0.43965 | -0.46846
146 | 0.28 | 0.45 | Southern | AL | Mobile-Rgnl.AP.722230 | 2 | 966489 | 23.8474 | 15.6556 | 44.733 | 23.528 | 21.205 | 1043.53 | 0.90175 | -31.52 | 3.3416 | -2.4399 | -24.4906 | -0.13301 | -45.88 | 2.279 | -2.412 | -41.5695 | -0.19122 | -75.32 | 3.788 | -3.9792 | -68.1027 | 0.90175 | -31.52 | 3.3416 | -2.4399 | -24.4906 | 0.92693 | -33.15 | 3.4751 | -2.5482 | -25.8297 | 0.025499 | 0.60807 | 0.39919 | 1.1406 | 26.6085 | 0.022993 | -0.0033916 | -0.0048759 | 0.022993 | 0.023635 | -0.80371 | -1.1699 | -1.9205 | -0.80371 | -0.84528 | -0.62448 | -1.06 | -1.7365 | -0.62448 | -0.65862 | 0.021511 | 0.51297 | 0.33676 | 0.96223 | 22.4469 | 0.019397 | -0.0028612 | -0.0041133 | 0.019397 | 0.019939 | -0.67801 | -0.9869 | -1.6202 | -0.67801 | -0.71308 | -0.52681 | -0.89418 | -1.4649 | -0.52681 | -0.55561
147 | 0.3 | 0.45 | Southern | AL | Mobile-Rgnl.AP.722230 | 2 | 966489 | 24.1681 | 15.7456 | 45.1836 | 23.8447 | 21.3389 | 1052.46 | 0.45119 | -40.45 | 3.025 | -2.5738 | -34.3081 | -0.58358 | -54.81 | 1.9623 | -2.5459 | -51.387 | -0.64179 | -84.25 | 3.4714 | -4.1132 | -77.9202 | 0.45119 | -40.45 | 3.025 | -2.5738 | -34.3081 | 0.47636 | -42.08 | 3.1585 | -2.6821 | -35.6472 | 0.025499 | 0.61625 | 0.40149 | 1.1521 | 26.8362 | 0.011505 | -0.01488 | -0.016365 | 0.011505 | 0.012146 | -1.0314 | -1.3976 | -2.1482 | -1.0314 | -1.073 | -0.87481 | -1.3103 | -1.9868 | -0.87481 | -0.90895 | 0.021511 | 0.51987 | 0.3387 | 0.97192 | 22.639 | 0.0097052 | -0.012553 | -0.013805 | 0.0097052 | 0.010247 | -0.8701 | -1.179 | -1.8123 | -0.8701 | -0.90516 | -0.73799 | -1.1054 | -1.6761 | -0.73799 | -0.76679
148 | 0.2 | 0.5 | Southern | AL | Mobile-Rgnl.AP.722230 | 2 | 966489 | 21.6704 | 16.399 | 43.4907 | 21.3796 | 22.1111 | 1042.04 | 2.1441 | -30.03 | 5.4901 | -3.346 | -18.2092 | 1.1093 | -44.39 | 4.4274 | -3.3181 | -35.288 | 1.0511 | -73.83 | 5.9365 | -4.8853 | -61.8212 | 2.1441 | -30.03 | 5.4901 | -3.346 | -18.2092 | 2.1693 | -31.66 | 5.6236 | -3.4543 | -19.5483 | 0.025499 | 0.55256 | 0.41815 | 1.1089 | 26.5705 | 0.054671 | 0.028286 | 0.026802 | 0.054671 | 0.055313 | -0.76572 | -1.1319 | -1.8826 | -0.76572 | -0.80728 | -0.46431 | -0.89979 | -1.5763 | -0.46431 | -0.49845 | 0.021511 | 0.46614 | 0.35275 | 0.93551 | 22.4149 | 0.046121 | 0.023862 | 0.02261 | 0.046121 | 0.046662 | -0.64596 | -0.95485 | -1.5881 | -0.64596 | -0.68102 | -0.39169 | -0.75907 | -1.3298 | -0.39169 | -0.42049
149 | 0.22 | 0.5 | Southern | AL | Mobile-Rgnl.AP.722230 | 2 | 966489 | 22.106 | 16.3539 | 43.885 | 21.8095 | 22.0755 | 1047.1 | 1.7498 | -35.09 | 5.0601 | -3.3104 | -24.3101 | 0.71502 | -49.45 | 3.9975 | -3.2825 | -41.3889 | 0.65682 | -78.89 | 5.5065 | -4.8497 | -67.9221 | 1.7498 | -35.09 | 5.0601 | -3.3104 | -24.3101 | 1.775 | -36.72 | 5.1936 | -3.4187 | -25.6492 | 0.025499 | 0.56367 | 0.417 | 1.119 | 26.6995 | 0.044617 | 0.018232 | 0.016748 | 0.044617 | 0.045259 | -0.89474 | -1.2609 | -2.0116 | -0.89474 | -0.93631 | -0.61987 | -1.0554 | -1.7319 | -0.61987 | -0.65402 | 0.021511 | 0.47551 | 0.35178 | 0.94399 | 22.5237 | 0.037639 | 0.015381 | 0.014128 | 0.037639 | 0.03818 | -0.75481 | -1.0637 | -1.697 | -0.75481 | -0.78987 | -0.52292 | -0.8903 | -1.461 | -0.52292 | -0.55173
150 | 0.24 | 0.5 | Southern | AL | Mobile-Rgnl.AP.722230 | 2 | 966489 | 22.5415 | 16.308 | 44.2746 | 22.2394 | 22.0352 | 1052.01 | 1.3601 | -40 | 4.6302 | -3.2701 | -30.2561 | 0.32537 | -54.36 | 3.5676 | -3.2422 | -47.335 | 0.26717 | -83.8 | 5.0766 | -4.8095 | -73.8682 | 1.3601 | -40 | 4.6302 | -3.2701 | -30.2561 | 1.3853 | -41.63 | 4.7637 | -3.3784 | -31.5952 | 0.025499 | 0.57478 | 0.41583 | 1.1289 | 26.8247 | 0.034682 | 0.0082966 | 0.0068123 | 0.034682 | 0.035323 | -1.0199 | -1.3861 | -2.1368 | -1.0199 | -1.0615 | -0.77149 | -1.207 | -1.8835 | -0.77149 | -0.80563 | 0.021511 | 0.48488 | 0.35079 | 0.95237 | 22.6293 | 0.029257 | 0.006999 | 0.0057469 | 0.029257 | 0.029799 | -0.86042 | -1.1693 | -1.8026 | -0.86042 | -0.89548 | -0.65083 | -1.0182 | -1.5889 | -0.65083 | -0.67963
151 | 0.25 | 0.5 | Southern | AL | Mobile-Rgnl.AP.722230 | 2 | 966489 | 22.7573 | 16.288 | 44.4704 | 22.4524 | 22.018 | 1054.53 | 1.1643 | -42.52 | 4.4173 | -3.2529 | -33.2942 | 0.12957 | -56.88 | 3.3546 | -3.225 | -50.3731 | 0.071364 | -86.32 | 4.8637 | -4.7923 | -76.9063 | 1.1643 | -42.52 | 4.4173 | -3.2529 | -33.2942 | 1.1895 | -44.15 | 4.5508 | -3.3612 | -34.6333 | 0.025499 | 0.58028 | 0.41532 | 1.1339 | 26.8889 | 0.029689 | 0.0033039 | 0.0018197 | 0.029689 | 0.030331 | -1.0842 | -1.4504 | -2.201 | -1.0842 | -1.1258 | -0.84895 | -1.2844 | -1.961 | -0.84895 | -0.8831 | 0.021511 | 0.48952 | 0.35036 | 0.95658 | 22.6835 | 0.025046 | 0.0027872 | 0.0015351 | 0.025046 | 0.025587 | -0.91463 | -1.2235 | -1.8568 | -0.91463 | -0.94969 | -0.71618 | -1.0836 | -1.6543 | -0.71618 | -0.74498
152 | 0.26 | 0.5 | Southern | AL | Mobile-Rgnl.AP.722230 | 2 | 966489 | 22.9427 | 16.2989 | 44.6766 | 22.6353 | 22.0413 | 1057.93 | 0.95815 | -45.92 | 4.2343 | -3.2761 | -37.1665 | -0.076613 | -60.28 | 3.1716 | -3.2482 | -54.2454 | -0.13482 | -89.72 | 4.6807 | -4.8155 | -80.7786 | 0.95815 | -45.92 | 4.2343 | -3.2761 | -37.1665 | 0.98333 | -47.55 | 4.3678 | -3.3845 | -38.5056 | 0.025499 | 0.585 | 0.4156 | 1.1392 | 26.9756 | 0.024431 | -0.0019535 | -0.0034378 | 0.024431 | 0.025073 | -1.1709 | -1.5371 | -2.2877 | -1.1709 | -1.2125 | -0.94769 | -1.3832 | -2.0597 | -0.94769 | -0.98183 | 0.021511 | 0.49351 | 0.3506 | 0.96102 | 22.7567 | 0.02061 | -0.001648 | -0.0029001 | 0.02061 | 0.021152 | -0.98776 | -1.2967 | -1.9299 | -0.98776 | -1.0228 | -0.79947 | -1.1668 | -1.7376 | -0.79947 | -0.82828
153 | 0.27 | 0.5 | Southern | AL | Mobile-Rgnl.AP.722230 | 2 | 966489 | 23.1266 | 16.3084 | 44.8801 | 22.8169 | 22.0632 | 1061.27 | 0.7547 | -49.26 | 4.0528 | -3.2981 | -40.9713 | -0.28006 | -63.62 | 2.9901 | -3.2702 | -58.0502 | -0.33827 | -93.06 | 4.4992 | -4.8375 | -84.5834 | 0.7547 | -49.26 | 4.0528 | -3.2981 | -40.9713 | 0.77988 | -50.89 | 4.1863 | -3.4064 | -42.3104 | 0.025499 | 0.58969 | 0.41584 | 1.1444 | 27.0608 | 0.019244 | -0.0071412 | -0.0086254 | 0.019244 | 0.019886 | -1.2561 | -1.6222 | -2.3729 | -1.2561 | -1.2976 | -1.0447 | -1.4802 | -2.1568 | -1.0447 | -1.0789 | 0.021511 | 0.49747 | 0.3508 | 0.9654 | 22.8285 | 0.016234 | -0.0060243 | -0.0072764 | 0.016234 | 0.016776 | -1.0596 | -1.3685 | -2.0018 | -1.0596 | -1.0947 | -0.88132 | -1.2487 | -1.8194 | -0.88132 | -0.91012
154 | 0.28 | 0.5 | Southern | AL | Mobile-Rgnl.AP.722230 | 2 | 966489 | 23.2922 | 16.3526 | 45.1007 | 22.9804 | 22.1203 | 1065.49 | 0.53408 | -53.48 | 3.8893 | -3.3552 | -45.6411 | -0.50069 | -67.84 | 2.8266 | -3.3273 | -62.72 | -0.5589 | -97.28 | 4.3357 | -4.8946 | -89.2532 | 0.53408 | -53.48 | 3.8893 | -3.3552 | -45.6411 | 0.55925 | -55.11 | 4.0228 | -3.4635 | -46.9802 | 0.025499 | 0.59392 | 0.41697 | 1.15 | 27.1684 | 0.013618 | -0.012767 | -0.014251 | 0.013618 | 0.01426 | -1.3637 | -1.7298 | -2.4805 | -1.3637 | -1.4052 | -1.1638 | -1.5993 | -2.2758 | -1.1638 | -1.1979 | 0.021511 | 0.50103 | 0.35175 | 0.97014 | 22.9193 | 0.011488 | -0.01077 | -0.012022 | 0.011488 | 0.01203 | -1.1504 | -1.4593 | -2.0925 | -1.1504 | -1.1854 | -0.98177 | -1.3491 | -1.9199 | -0.98177 | -1.0106
155 | 0.3 | 0.5 | Southern | AL | Mobile-Rgnl.AP.722230 | 2 | 966489 | 23.6067 | 16.4565 | 45.5591 | 23.2909 | 22.2682 | 1074.8 | 0.07569 | -62.79 | 3.5788 | -3.5031 | -55.8184 | -0.95908 | -77.15 | 2.5161 | -3.4752 | -72.8973 | -1.0173 | -106.59 | 4.0252 | -5.0424 | -99.4305 | 0.07569 | -62.79 | 3.5788 | -3.5031 | -55.8184 | 0.10086 | -64.42 | 3.7123 | -3.6114 | -57.1575 | 0.025499 | 0.60194 | 0.41962 | 1.1617 | 27.4058 | 0.00193 | -0.024455 | -0.025939 | 0.00193 | 0.0025719 | -1.6011 | -1.9672 | -2.7179 | -1.6011 | -1.6426 | -1.4233 | -1.8588 | -2.5353 | -1.4233 | -1.4574 | 0.021511 | 0.50779 | 0.35399 | 0.98 | 23.1195 | 0.0016281 | -0.02063 | -0.021882 | 0.0016281 | 0.0021696 | -1.3506 | -1.6595 | -2.2928 | -1.3506 | -1.3857 | -1.2007 | -1.5681 | -2.1388 | -1.2007 | -1.2295
156 | 0.37 | 0.17 | Southern | AL | Mobile-Rgnl.AP.722230 | 2 | 966489 | 29.2072 | 12.5746 | 46.0474 | 28.8171 | 17.2303 | 989.9 | -0.41267 | 22.11 | -1.9474 | 1.5348 | 18.0247 | -1.4474 | 7.75 | -3.0101 | 1.5627 | 0.9458 | -1.5056 | -21.69 | -1.501 | -0.004595 | -25.5874 | -0.41267 | 22.11 | -1.9474 | 1.5348 | 18.0247 | -0.38749 | 20.48 | -1.8139 | 1.4265 | 16.6856 | 0.025499 | 0.74474 | 0.32063 | 1.1741 | 25.241 | -0.010522 | -0.036907 | -0.038392 | -0.010522 | -0.0098805 | 0.56377 | 0.19761 | -0.55306 | 0.56377 | 0.52221 | 0.4596 | 0.024117 | -0.65244 | 0.4596 | 0.42546 | 0.021511 | 0.62826 | 0.27049 | 0.99051 | 21.2933 | -0.0088767 | -0.031135 | -0.032387 | -0.0088767 | -0.0083352 | 0.4756 | 0.16671 | -0.46656 | 0.4756 | 0.44054 | 0.38772 | 0.020345 | -0.5504 | 0.38772 | 0.35892
157 | 0.37 | 0.19 | Southern | AL | Mobile-Rgnl.AP.722230 | 2 | 966489 | 28.828 | 12.8493 | 46.0326 | 28.4429 | 17.5897 | 996.24 | -0.39785 | 15.77 | -1.5732 | 1.1754 | 12.4176 | -1.4326 | 1.41 | -2.6359 | 1.2033 | -4.6613 | -1.4908 | -28.03 | -1.1268 | -0.36399 | -31.1945 | -0.39785 | 15.77 | -1.5732 | 1.1754 | 12.4176 | -0.37267 | 14.14 | -1.4397 | 1.0671 | 11.0785 | 0.025499 | 0.73507 | 0.32764 | 1.1738 | 25.4026 | -0.010144 | -0.036529 | -0.038014 | -0.010144 | -0.0095026 | 0.40211 | 0.035953 | -0.71472 | 0.40211 | 0.36055 | 0.31663 | -0.11886 | -0.79541 | 0.31663 | 0.28248 | 0.021511 | 0.62011 | 0.2764 | 0.99019 | 21.4297 | -0.0085579 | -0.030816 | -0.032068 | -0.0085579 | -0.0080164 | 0.33922 | 0.03033 | -0.60294 | 0.33922 | 0.30416 | 0.26711 | -0.10027 | -0.67101 | 0.26711 | 0.2383
158 | 0.37 | 0.2 | Southern | AL | Mobile-Rgnl.AP.722230 | 2 | 966489 | 28.6475 | 12.9848 | 46.0277 | 28.265 | 17.7627 | 999.33 | -0.39289 | 12.68 | -1.3953 | 1.0024 | 9.6825 | -1.4277 | -1.68 | -2.458 | 1.0303 | -7.3964 | -1.4859 | -31.12 | -0.94892 | -0.53694 | -33.9296 | -0.39289 | 12.68 | -1.3953 | 1.0024 | 9.6825 | -0.36771 | 11.05 | -1.2618 | 0.89411 | 8.3434 | 0.025499 | 0.73047 | 0.33109 | 1.1736 | 25.4814 | -0.010018 | -0.036403 | -0.037887 | -0.010018 | -0.0093761 | 0.32332 | -0.042837 | -0.79351 | 0.32332 | 0.28176 | 0.24689 | -0.1886 | -0.86515 | 0.24689 | 0.21274 | 0.021511 | 0.61622 | 0.27931 | 0.99008 | 21.4961 | -0.0084512 | -0.03071 | -0.031962 | -0.0084512 | -0.0079097 | 0.27275 | -0.036138 | -0.66941 | 0.27275 | 0.23769 | 0.20828 | -0.1591 | -0.72984 | 0.20828 | 0.17947
159 | 0.37 | 0.23 | Southern | AL | Mobile-Rgnl.AP.722230 | 2 | 966489 | 28.1183 | 13.402 | 46.0457 | 27.7426 | 18.3031 | 1009.46 | -0.41093 | 2.55 | -0.87298 | 0.46205 | 0.56853 | -1.4457 | -11.81 | -1.9356 | 0.48995 | -16.5103 | -1.5039 | -41.25 | -0.42659 | -1.0773 | -43.0436 | -0.41093 | 2.55 | -0.87298 | 0.46205 | 0.56853 | -0.38576 | 0.92 | -0.73949 | 0.35373 | -0.77057 | 0.025499 | 0.71697 | 0.34173 | 1.1741 | 25.7397 | -0.010478 | -0.036863 | -0.038347 | -0.010478 | -0.0098362 | 0.065021 | -0.30114 | -1.0518 | 0.065021 | 0.023459 | 0.014497 | -0.42099 | -1.0975 | 0.014497 | -0.019648 | 0.021511 | 0.60484 | 0.28828 | 0.99047 | 21.714 | -0.0088393 | -0.031098 | -0.03235 | -0.0088393 | -0.0082978 | 0.054852 | -0.25404 | -0.88731 | 0.054852 | 0.01979 | 0.012229 | -0.35515 | -0.92589 | 0.012229 | -0.016575
160 | 0.37 | 0.25 | Southern | AL | Mobile-Rgnl.AP.722230 | 2 | 966489 | 27.7942 | 13.6635 | 46.0695 | 27.4229 | 18.6465 | 1016.08 | -0.43471 | -4.07 | -0.55328 | 0.11858 | -5.4331 | -1.4695 | -18.43 | -1.616 | 0.14648 | -22.512 | -1.5277 | -47.87 | -0.10689 | -1.4208 | -49.0452 | -0.43471 | -4.07 | -0.55328 | 0.11858 | -5.4331 | -0.40953 | -5.7 | -0.41979 | 0.010256 | -6.7722 | 0.025499 | 0.70871 | 0.3484 | 1.1747 | 25.9085 | -0.011084 | -0.037469 | -0.038954 | -0.011084 | -0.010442 | -0.10378 | -0.46994 | -1.2206 | -0.10378 | -0.14534 | -0.13854 | -0.57402 | -1.2506 | -0.13854 | -0.17268 | 0.021511 | 0.59787 | 0.29391 | 0.99098 | 21.8564 | -0.0093508 | -0.031609 | -0.032861 | -0.0093508 | -0.0088093 | -0.087548 | -0.39644 | -1.0297 | -0.087548 | -0.12261 | -0.11687 | -0.48425 | -1.055 | -0.11687 | -0.14567
161 | 0.4 | 0.17 | Southern | AL | Mobile-Rgnl.AP.722230 | 2 | 966489 | 29.842 | 12.5595 | 46.6783 | 29.4437 | 17.2346 | 999.02 | -1.0435 | 12.99 | -2.5741 | 1.5305 | 7.2662 | -2.0783 | -1.37 | -3.6367 | 1.5584 | -9.8126 | -2.1365 | -30.81 | -2.1277 | -0.008826 | -36.3458 | -1.0435 | 12.99 | -2.5741 | 1.5305 | 7.2662 | -1.0183 | 11.36 | -2.4406 | 1.4222 | 5.9271 | 0.025499 | 0.76093 | 0.32025 | 1.1902 | 25.4735 | -0.026608 | -0.052993 | -0.054477 | -0.026608 | -0.025966 | 0.33123 | -0.034933 | -0.78561 | 0.33123 | 0.28966 | 0.18528 | -0.25021 | -0.92676 | 0.18528 | 0.15113 | 0.021511 | 0.64192 | 0.27016 | 1.0041 | 21.4895 | -0.022447 | -0.044705 | -0.045957 | -0.022447 | -0.021905 | 0.27942 | -0.029469 | -0.66274 | 0.27942 | 0.24436 | 0.1563 | -0.21108 | -0.78182 | 0.1563 | 0.1275
162 | 0.4 | 0.19 | Southern | AL | Mobile-Rgnl.AP.722230 | 2 | 966489 | 29.459 | 12.8331 | 46.6577 | 29.0658 | 17.5919 | 1005.25 | -1.0229 | 6.76 | -2.1961 | 1.1732 | 1.7907 | -2.0577 | -7.6 | -3.2588 | 1.2011 | -15.2881 | -2.1159 | -37.04 | -1.7497 | -0.36615 | -41.8214 | -1.0229 | 6.76 | -2.1961 | 1.1732 | 1.7907 | -0.99775 | 5.13 | -2.0626 | 1.0649 | 0.45163 | 0.025499 | 0.75116 | 0.32722 | 1.1897 | 25.6324 | -0.026083 | -0.052468 | -0.053952 | -0.026083 | -0.025441 | 0.17237 | -0.19379 | -0.94446 | 0.17237 | 0.13081 | 0.045661 | -0.38982 | -1.0664 | 0.045661 | 0.011516 | 0.021511 | 0.63368 | 0.27605 | 1.0036 | 21.6235 | -0.022004 | -0.044262 | -0.045514 | -0.022004 | -0.021462 | 0.14541 | -0.16348 | -0.79675 | 0.14541 | 0.11035 | 0.03852 | -0.32886 | -0.8996 | 0.03852 | 0.0097149
163 | 0.4 | 0.2 | Southern | AL | Mobile-Rgnl.AP.722230 | 2 | 966489 | 29.2813 | 12.9693 | 46.6564 | 28.8905 | 17.7659 | 1008.41 | -1.0216 | 3.6 | -2.0209 | 0.99925 | -1.0227 | -2.0564 | -10.76 | -3.0835 | 1.0271 | -18.1016 | -2.1146 | -40.2 | -1.5745 | -0.54012 | -44.6348 | -1.0216 | 3.6 | -2.0209 | 0.99925 | -1.0227 | -0.99643 | 1.97 | -1.8874 | 0.89093 | -2.3618 | 0.025499 | 0.74663 | 0.3307 | 1.1897 | 25.713 | -0.026049 | -0.052434 | -0.053919 | -0.026049 | -0.025408 | 0.091795 | -0.27436 | -1.025 | 0.091795 | 0.050232 | -0.026078 | -0.46156 | -1.1381 | -0.026078 | -0.060223 | 0.021511 | 0.62986 | 0.27898 | 1.0036 | 21.6915 | -0.021975 | -0.044234 | -0.045486 | -0.021975 | -0.021434 | 0.077438 | -0.23145 | -0.86472 | 0.077438 | 0.042376 | -0.021999 | -0.38938 | -0.96012 | -0.021999 | -0.050804
164 | 0.4 | 0.23 | Southern | AL | Mobile-Rgnl.AP.722230 | 2 | 966489 | 28.7528 | 13.3724 | 46.6671 | 28.369 | 18.2982 | 1018.29 | -1.0324 | -6.28 | -1.4993 | 0.46695 | -9.8813 | -2.0671 | -20.64 | -2.562 | 0.49485 | -26.9602 | -2.1253 | -50.08 | -1.0529 | -1.0724 | -53.4934 | -1.0324 | -6.28 | -1.4993 | 0.46695 | -9.8813 | -1.0072 | -7.91 | -1.3658 | 0.35863 | -11.2204 | 0.025499 | 0.73315 | 0.34098 | 1.1899 | 25.9649 | -0.026323 | -0.052708 | -0.054193 | -0.026323 | -0.025682 | -0.16013 | -0.52629 | -1.277 | -0.16013 | -0.20169 | -0.25196 | -0.68745 | -1.364 | -0.25196 | -0.2861 | 0.021511 | 0.61849 | 0.28765 | 1.0038 | 21.904 | -0.022206 | -0.044465 | -0.045717 | -0.022206 | -0.021665 | -0.13509 | -0.44398 | -1.0772 | -0.13509 | -0.17015 | -0.21255 | -0.57993 | -1.1507 | -0.21255 | -0.24136
165 | 0.4 | 0.25 | Southern | AL | Mobile-Rgnl.AP.722230 | 2 | 966489 | 28.4199 | 13.638 | 46.68 | 28.0405 | 18.6395 | 1024.71 | -1.0452 | -12.7 | -1.1709 | 0.12564 | -15.6627 | -2.08 | -27.06 | -2.2335 | 0.15354 | -32.7416 | -2.1382 | -56.5 | -0.72446 | -1.4137 | -59.2748 | -1.0452 | -12.7 | -1.1709 | 0.12564 | -15.6627 | -1.02 | -14.33 | -1.0374 | 0.01732 | -17.0018 | 0.025499 | 0.72467 | 0.34775 | 1.1903 | 26.1286 | -0.026651 | -0.053036 | -0.054521 | -0.026651 | -0.026009 | -0.32383 | -0.68999 | -1.4407 | -0.32383 | -0.36539 | -0.39938 | -0.83486 | -1.5114 | -0.39938 | -0.43352 | 0.021511 | 0.61133 | 0.29336 | 1.0041 | 22.0421 | -0.022483 | -0.044741 | -0.045994 | -0.022483 | -0.021942 | -0.27318 | -0.58208 | -1.2153 | -0.27318 | -0.30825 | -0.33691 | -0.70429 | -1.275 | -0.33691 | -0.36572
166 | 0.21 | 0.17 | Southern | AL | Mobile-Rgnl.AP.722230 | 2 | 966489 | 25.5846 | 12.7261 | 42.5157 | 25.2415 | 17.2742 | 939.95 | 3.119 | 72.06 | 1.6281 | 1.4909 | 77.1535 | 2.0843 | 57.7 | 0.56543 | 1.5188 | 60.0746 | 2.0261 | 28.26 | 2.0745 | -0.048429 | 33.5414 | 3.119 | 72.06 | 1.6281 | 1.4909 | 77.1535 | 3.1442 | 70.43 | 1.7616 | 1.3826 | 75.8144 | 0.025499 | 0.65237 | 0.3245 | 1.0841 | 23.9673 | 0.079531 | 0.053146 | 0.051662 | 0.079531 | 0.080173 | 1.8374 | 1.4713 | 0.72059 | 1.8374 | 1.7959 | 1.9673 | 1.5318 | 0.85526 | 1.9673 | 1.9332 | 0.021511 | 0.55034 | 0.27375 | 0.91454 | 20.2188 | 0.067092 | 0.044834 | 0.043582 | 0.067092 | 0.067634 | 1.5501 | 1.2412 | 0.60789 | 1.5501 | 1.515 | 1.6596 | 1.2922 | 0.72149 | 1.6596 | 1.6308
167 | 0.21 | 0.19 | Southern | AL | Mobile-Rgnl.AP.722230 | 2 | 966489 | 25.2258 | 13.0133 | 42.5307 | 24.8876 | 17.6431 | 946.89 | 3.1041 | 65.12 | 1.9821 | 1.122 | 70.8873 | 2.0693 | 50.76 | 0.91942 | 1.1499 | 53.8084 | 2.0111 | 21.32 | 2.4285 | -0.41734 | 27.2752 | 3.1041 | 65.12 | 1.9821 | 1.122 | 70.8873 | 3.1293 | 63.49 | 2.1156 | 1.0137 | 69.5482 | 0.025499 | 0.64322 | 0.33182 | 1.0845 | 24.1443 | 0.07915 | 0.052765 | 0.051281 | 0.07915 | 0.079792 | 1.6605 | 1.2943 | 0.54363 | 1.6605 | 1.6189 | 1.8075 | 1.372 | 0.69548 | 1.8075 | 1.7734 | 0.021511 | 0.54262 | 0.27992 | 0.91486 | 20.3681 | 0.066771 | 0.044513 | 0.043261 | 0.066771 | 0.067313 | 1.4008 | 1.0919 | 0.45861 | 1.4008 | 1.3657 | 1.5248 | 1.1574 | 0.58671 | 1.5248 | 1.496
168 | 0.21 | 0.2 | Southern | AL | Mobile-Rgnl.AP.722230 | 2 | 966489 | 25.0493 | 13.153 | 42.5435 | 24.7134 | 17.8302 | 950.48 | 3.0912 | 61.53 | 2.1563 | 0.93494 | 67.6192 | 2.0565 | 47.17 | 1.0936 | 0.96284 | 50.5403 | 1.9983 | 17.73 | 2.6027 | -0.60443 | 24.0071 | 3.0912 | 61.53 | 2.1563 | 0.93494 | 67.6192 | 3.1164 | 59.9 | 2.2898 | 0.82661 | 66.2801 | 0.025499 | 0.63872 | 0.33538 | 1.0848 | 24.2358 | 0.078822 | 0.052437 | 0.050952 | 0.078822 | 0.079464 | 1.5689 | 1.2028 | 0.45209 | 1.5689 | 1.5274 | 1.7242 | 1.2887 | 0.61215 | 1.7242 | 1.69 | 0.021511 | 0.53882 | 0.28293 | 0.91514 | 20.4454 | 0.066494 | 0.044236 | 0.042984 | 0.066494 | 0.067036 | 1.3235 | 1.0147 | 0.38138 | 1.3235 | 1.2885 | 1.4545 | 1.0872 | 0.51641 | 1.4545 | 1.4257
169 | 0.21 | 0.23 | Southern | AL | Mobile-Rgnl.AP.722230 | 2 | 966489 | 24.5495 | 13.579 | 42.6052 | 24.2202 | 18.3849 | 961.46 | 3.0296 | 50.55 | 2.6494 | 0.38019 | 57.5324 | 1.9948 | 36.19 | 1.5867 | 0.40809 | 40.4536 | 1.9366 | 6.75 | 3.0958 | -1.1592 | 13.9204 | 3.0296 | 50.55 | 2.6494 | 0.38019 | 57.5324 | 3.0548 | 48.92 | 2.7829 | 0.27187 | 56.1933 | 0.025499 | 0.62597 | 0.34624 | 1.0864 | 24.5158 | 0.07725 | 0.050865 | 0.049381 | 0.07725 | 0.077892 | 1.2889 | 0.92279 | 0.17211 | 1.2889 | 1.2474 | 1.467 | 1.0315 | 0.35495 | 1.467 | 1.4328 | 0.021511 | 0.52807 | 0.29209 | 0.91646 | 20.6815 | 0.065168 | 0.04291 | 0.041658 | 0.065168 | 0.06571 | 1.0874 | 0.77847 | 0.1452 | 1.0874 | 1.0523 | 1.2376 | 0.87018 | 0.29943 | 1.2376 | 1.2088
170 | 0.21 | 0.25 | Southern | AL | Mobile-Rgnl.AP.722230 | 2 | 966489 | 24.2419 | 13.8642 | 42.6694 | 23.9168 | 18.7526 | 969.09 | 2.9654 | 42.92 | 2.9528 | 0.012521 | 50.4511 | 1.9306 | 28.56 | 1.8902 | 0.040423 | 33.3722 | 1.8724 | -0.88 | 3.3992 | -1.5268 | 6.839 | 2.9654 | 42.92 | 2.9528 | 0.012521 | 50.4511 | 2.9905 | 41.29 | 3.0863 | -0.0958 | 49.112 | 0.025499 | 0.61813 | 0.35352 | 1.088 | 24.7103 | 0.075613 | 0.049228 | 0.047743 | 0.075613 | 0.076254 | 1.0944 | 0.72824 | -0.022439 | 1.0944 | 1.0528 | 1.2864 | 0.85094 | 0.17438 | 1.2864 | 1.2523 | 0.021511 | 0.52146 | 0.29823 | 0.91784 | 20.8457 | 0.063787 | 0.041528 | 0.040276 | 0.063787 | 0.064328 | 0.92323 | 0.61434 | -0.018929 | 0.92323 | 0.88817 | 1.0852 | 0.71785 | 0.14711 | 1.0852 | 1.0564
171 | 0.21 | 0.27 | Southern | AL | Mobile-Rgnl.AP.722230 | 2 | 966489 | 23.9475 | 14.1366 | 42.737 | 23.6263 | 19.1107 | 976.58 | 2.8978 | 35.43 | 3.2433 | -0.34557 | 43.4686 | 1.863 | 21.07 | 2.1807 | -0.31767 | 26.3897 | 1.8048 | -8.37 | 3.6897 | -1.8849 | -0.14346 | 2.8978 | 35.43 | 3.2433 | -0.34557 | 43.4686 | 2.9229 | 33.8 | 3.3768 | -0.45389 | 42.1295 | 0.025499 | 0.61063 | 0.36046 | 1.0897 | 24.9013 | 0.073889 | 0.047504 | 0.046019 | 0.073889 | 0.074531 | 0.90341 | 0.53725 | -0.21342 | 0.90341 | 0.86185 | 1.1084 | 0.6729 | -0.0036581 | 1.1084 | 1.0742 | 0.021511 | 0.51512 | 0.30409 | 0.9193 | 21.0068 | 0.062333 | 0.040074 | 0.038822 | 0.062333 | 0.062874 | 0.76212 | 0.45323 | -0.18004 | 0.76212 | 0.72706 | 0.93503 | 0.56766 | -0.003086 | 0.93503 | 0.90623
172 | 0.21 | 0.3 | Southern | AL | Mobile-Rgnl.AP.722230 | 2 | 966489 | 23.5339 | 14.562 | 42.8788 | 23.2183 | 19.6605 | 988.63 | 2.756 | 23.38 | 3.6513 | -0.89537 | 32.1041 | 1.7212 | 9.02 | 2.5887 | -0.86747 | 15.0252 | 1.663 | -20.42 | 4.0977 | -2.4347 | -11.508 | 2.756 | 23.38 | 3.6513 | -0.89537 | 32.1041 | 2.7812 | 21.75 | 3.7848 | -1.0037 | 30.765 | 0.025499 | 0.60008 | 0.37131 | 1.0933 | 25.2086 | 0.070273 | 0.043888 | 0.042404 | 0.070273 | 0.070915 | 0.59616 | 0.23 | -0.52068 | 0.59616 | 0.55459 | 0.81861 | 0.38312 | -0.29344 | 0.81861 | 0.78446 | 0.021511 | 0.50623 | 0.31324 | 0.92235 | 21.266 | 0.059283 | 0.037024 | 0.035772 | 0.059283 | 0.059824 | 0.50292 | 0.19403 | -0.43925 | 0.50292 | 0.46785 | 0.69058 | 0.3232 | -0.24754 | 0.69058 | 0.66177
173 | 0.21 | 0.32 | Southern | AL | Mobile-Rgnl.AP.722230 | 2 | 966489 | 23.2759 | 14.8345 | 42.983 | 22.9637 | 20.0193 | 996.66 | 2.6518 | 15.35 | 3.9059 | -1.2541 | 24.4904 | 1.617 | 0.99 | 2.8432 | -1.2262 | 7.4115 | 1.5588 | -28.45 | 4.3523 | -2.7935 | -19.1217 | 2.6518 | 15.35 | 3.9059 | -1.2541 | 24.4904 | 2.6769 | 13.72 | 4.0394 | -1.3625 | 23.1513 | 0.025499 | 0.5935 | 0.37826 | 1.096 | 25.4133 | 0.067616 | 0.041231 | 0.039747 | 0.067616 | 0.068258 | 0.3914 | 0.025244 | -0.72543 | 0.3914 | 0.34984 | 0.62447 | 0.18898 | -0.48758 | 0.62447 | 0.59032 | 0.021511 | 0.50068 | 0.3191 | 0.92459 | 21.4387 | 0.057041 | 0.034783 | 0.03353 | 0.057041 | 0.057582 | 0.33019 | 0.021295 | -0.61198 | 0.33019 | 0.29512 | 0.5268 | 0.15942 | -0.41132 | 0.5268 | 0.498
174 | 0.21 | 0.35 | Southern | AL | Mobile-Rgnl.AP.722230 | 2 | 966489 | 22.8923 | 15.2782 | 43.1885 | 22.5852 | 20.6033 | 1010.25 | 2.4462 | 1.76 | 4.2844 | -1.8382 | 11.488 | 1.4115 | -12.6 | 3.2217 | -1.8103 | -5.5909 | 1.3533 | -42.04 | 4.7308 | -3.3775 | -32.1241 | 2.4462 | 1.76 | 4.2844 | -1.8382 | 11.488 | 2.4714 | 0.13 | 4.4179 | -1.9465 | 10.1489 | 0.025499 | 0.58372 | 0.38957 | 1.1012 | 25.7599 | 0.062376 | 0.035991 | 0.034506 | 0.062376 | 0.063017 | 0.044877 | -0.32128 | -1.072 | 0.044877 | 0.0033148 | 0.29293 | -0.14256 | -0.81912 | 0.29293 | 0.25878 | 0.021511 | 0.49243 | 0.32864 | 0.92901 | 21.731 | 0.05262 | 0.030362 | 0.02911 | 0.05262 | 0.053162 | 0.037859 | -0.27103 | -0.9043 | 0.037859 | 0.0027964 | 0.24711 | -0.12026 | -0.69101 | 0.24711 | 0.21831
175 | 0.21 | 0.37 | Southern | AL | Mobile-Rgnl.AP.722230 | 2 | 966489 | 22.9026 | 15.1936 | 43.1042 | 22.5954 | 20.5089 | 1007.34 | 2.5305 | 4.67 | 4.2743 | -1.7438 | 14.4548 | 1.4958 | -9.69 | 3.2116 | -1.7159 | -2.6241 | 1.4375 | -39.13 | 4.7207 | -3.2831 | -29.1573 | 2.5305 | 4.67 | 4.2743 | -1.7438 | 14.4548 | 2.5557 | 3.04 | 4.4078 | -1.8521 | 13.1157 | 0.025499 | 0.58398 | 0.38742 | 1.0991 | 25.6857 | 0.064524 | 0.038139 | 0.036655 | 0.064524 | 0.065166 | 0.11908 | -0.24708 | -0.99776 | 0.11908 | 0.077515 | 0.36858 | -0.06691 | -0.74347 | 0.36858 | 0.33443 | 0.021511 | 0.49265 | 0.32682 | 0.9272 | 21.6684 | 0.054433 | 0.032174 | 0.030922 | 0.054433 | 0.054974 | 0.10045 | -0.20844 | -0.84171 | 0.10045 | 0.065392 | 0.31093 | -0.056445 | -0.62719 | 0.31093 | 0.28213
176 | 0.21 | 0.4 | Southern | AL | Mobile-Rgnl.AP.722230 | 2 | 966489 | 22.7861 | 15.2452 | 43.0712 | 22.4805 | 20.5908 | 1008.36 | 2.5636 | 3.65 | 4.3892 | -1.8256 | 13.6801 | 1.5288 | -10.71 | 3.3265 | -1.7977 | -3.3988 | 1.4706 | -40.15 | 4.8356 | -3.365 | -29.932 | 2.5636 | 3.65 | 4.3892 | -1.8256 | 13.6801 | 2.5887 | 2.02 | 4.5227 | -1.934 | 12.341 | 0.025499 | 0.58101 | 0.38873 | 1.0983 | 25.7117 | 0.065367 | 0.038982 | 0.037498 | 0.065367 | 0.066009 | 0.09307 | -0.27309 | -1.0238 | 0.09307 | 0.051507 | 0.34882 | -0.086664 | -0.76322 | 0.34882 | 0.31468 | 0.021511 | 0.49014 | 0.32793 | 0.92649 | 21.6904 | 0.055143 | 0.032885 | 0.031633 | 0.055143 | 0.055685 | 0.078514 | -0.23038 | -0.86365 | 0.078514 | 0.043451 | 0.29427 | -0.07311 | -0.64385 | 0.29427 | 0.26546
177 | 0.21 | 0.42 | Southern | AL | Mobile-Rgnl.AP.722230 | 2 | 966489 | 22.6483 | 15.4115 | 43.1541 | 22.3445 | 20.8095 | 1013.53 | 2.4807 | -1.52 | 4.5251 | -2.0444 | 8.71 | 1.4459 | -15.88 | 3.4625 | -2.0165 | -8.3689 | 1.3877 | -45.32 | 4.9715 | -3.5838 | -34.9021 | 2.4807 | -1.52 | 4.5251 | -2.0444 | 8.71 | 2.5059 | -3.15 | 4.6586 | -2.1527 | 7.3709 | 0.025499 | 0.5775 | 0.39297 | 1.1004 | 25.8435 | 0.063254 | 0.036869 | 0.035385 | 0.063254 | 0.063896 | -0.038758 | -0.40492 | -1.1556 | -0.038758 | -0.08032 | 0.22209 | -0.21339 | -0.88995 | 0.22209 | 0.18795 | 0.021511 | 0.48718 | 0.33151 | 0.92827 | 21.8016 | 0.053361 | 0.031103 | 0.029851 | 0.053361 | 0.053903 | -0.032696 | -0.34159 | -0.97486 | -0.032696 | -0.067758 | 0.18736 | -0.18002 | -0.75076 | 0.18736 | 0.15855
178 | 0.21 | 0.45 | Southern | AL | Mobile-Rgnl.AP.722230 | 2 | 966489 | 22.4315 | 15.6828 | 43.3139 | 22.1307 | 21.1832 | 1022.63 | 2.3209 | -10.62 | 4.739 | -2.4181 | -0.089427 | 1.2861 | -24.98 | 3.6763 | -2.3902 | -17.1683 | 1.2279 | -54.42 | 5.1854 | -3.9575 | -43.7015 | 2.3209 | -10.62 | 4.739 | -2.4181 | -0.089427 | 2.346 | -12.25 | 4.8725 | -2.5264 | -1.4285 | 0.025499 | 0.57197 | 0.39989 | 1.1044 | 26.0755 | 0.059179 | 0.032794 | 0.03131 | 0.059179 | 0.059821 | -0.27079 | -0.63695 | -1.3876 | -0.27079 | -0.31236 | -0.0022802 | -0.43777 | -1.1143 | -0.0022802 | -0.036425 | 0.021511 | 0.48251 | 0.33735 | 0.93171 | 21.9973 | 0.049923 | 0.027665 | 0.026413 | 0.049923 | 0.050465 | -0.22844 | -0.53733 | -1.1706 | -0.22844 | -0.2635 | -0.0019236 | -0.3693 | -0.94004 | -0.0019236 | -0.030728
179 | 0.21 | 0.47 | Southern | AL | Mobile-Rgnl.AP.722230 | 2 | 966489 | 22.2046 | 15.9614 | 43.4554 | 21.9067 | 21.5487 | 1031.31 | 2.1794 | -19.3 | 4.963 | -2.7835 | -8.4433 | 1.1446 | -33.66 | 3.9003 | -2.7556 | -25.5222 | 1.0864 | -63.1 | 5.4093 | -4.3229 | -52.0554 | 2.1794 | -19.3 | 4.963 | -2.7835 | -8.4433 | 2.2046 | -20.93 | 5.0964 | -2.8919 | -9.7824 | 0.025499 | 0.56618 | 0.40699 | 1.108 | 26.2969 | 0.055572 | 0.029187 | 0.027702 | 0.055572 | 0.056213 | -0.49212 | -0.85828 | -1.609 | -0.49212 | -0.53368 | -0.21529 | -0.65078 | -1.3273 | -0.21529 | -0.24944 | 0.021511 | 0.47763 | 0.34334 | 0.93475 | 22.1841 | 0.04688 | 0.024622 | 0.02337 | 0.04688 | 0.047422 | -0.41515 | -0.72405 | -1.3573 | -0.41515 | -0.45022 | -0.18162 | -0.549 | -1.1197 | -0.18162 | -0.21043
180 | 0.21 | 0.5 | Southern | AL | Mobile-Rgnl.AP.722230 | 2 | 966489 | 21.8864 | 16.3729 | 43.6841 | 21.5928 | 22.0913 | 1044.48 | 1.9507 | -32.47 | 5.2768 | -3.3261 | -21.1632 | 0.91591 | -46.83 | 4.2141 | -3.2982 | -38.2421 | 0.8577 | -76.27 | 5.7232 | -4.8655 | -64.7753 | 1.9507 | -32.47 | 5.2768 | -3.3261 | -21.1632 | 1.9759 | -34.1 | 5.4103 | -3.4345 | -22.5023 | 0.025499 | 0.55807 | 0.41748 | 1.1139 | 26.6327 | 0.049739 | 0.023354 | 0.02187 | 0.049739 | 0.050381 | -0.82794 | -1.1941 | -1.9448 | -0.82794 | -0.8695 | -0.53963 | -0.97512 | -1.6517 | -0.53963 | -0.57378 | 0.021511 | 0.47079 | 0.35219 | 0.93967 | 22.4673 | 0.04196 | 0.019702 | 0.01845 | 0.04196 | 0.042502 | -0.69845 | -1.0073 | -1.6406 | -0.69845 | -0.73351 | -0.45523 | -0.82261 | -1.3934 | -0.45523 | -0.48404
181 | 0.23 | 0.17 | Southern | AL | Mobile-Rgnl.AP.722230 | 2 | 966489 | 26.0552 | 12.7065 | 42.9733 | 25.706 | 17.2672 | 946.42 | 2.6615 | 65.59 | 1.1636 | 1.4979 | 69.5136 | 1.6267 | 51.23 | 0.10096 | 1.5258 | 52.4347 | 1.5685 | 21.79 | 1.61 | -0.041497 | 25.9015 | 2.6615 | 65.59 | 1.1636 | 1.4979 | 69.5136 | 2.6867 | 63.96 | 1.2971 | 1.3896 | 68.1745 | 0.025499 | 0.66437 | 0.324 | 1.0958 | 24.1323 | 0.067864 | 0.041479 | 0.039995 | 0.067864 | 0.068506 | 1.6724 | 1.3063 | 0.55561 | 1.6724 | 1.6309 | 1.7725 | 1.337 | 0.66045 | 1.7725 | 1.7383 | 0.021511 | 0.56046 | 0.27332 | 0.92438 | 20.358 | 0.05725 | 0.034992 | 0.03374 | 0.05725 | 0.057792 | 1.4109 | 1.102 | 0.46872 | 1.4109 | 1.3758 | 1.4953 | 1.1279 | 0.55716 | 1.4953 | 1.4665
182 | 0.23 | 0.19 | Southern | AL | Mobile-Rgnl.AP.722230 | 2 | 966489 | 25.6913 | 12.9829 | 42.9758 | 25.347 | 17.6288 | 953.04 | 2.6589 | 58.97 | 1.5227 | 1.1363 | 63.576 | 1.6242 | 44.61 | 0.45999 | 1.1642 | 46.4971 | 1.566 | 15.17 | 1.9691 | -0.4031 | 19.9639 | 2.6589 | 58.97 | 1.5227 | 1.1363 | 63.576 | 2.6841 | 57.34 | 1.6562 | 1.028 | 62.2369 | 0.025499 | 0.65509 | 0.33105 | 1.0958 | 24.3011 | 0.067799 | 0.041414 | 0.03993 | 0.067799 | 0.068441 | 1.5036 | 1.1375 | 0.38681 | 1.5036 | 1.4621 | 1.6211 | 1.1856 | 0.50905 | 1.6211 | 1.5869 | 0.021511 | 0.55263 | 0.27927 | 0.92443 | 20.5004 | 0.057195 | 0.034937 | 0.033685 | 0.057195 | 0.057737 | 1.2685 | 0.95959 | 0.32632 | 1.2685 | 1.2334 | 1.3676 | 1.0002 | 0.42944 | 1.3676 | 1.3388
183 | 0.23 | 0.2 | Southern | AL | Mobile-Rgnl.AP.722230 | 2 | 966489 | 25.5147 | 13.1279 | 42.9851 | 25.1728 | 17.8124 | 956.51 | 2.6496 | 55.5 | 1.6969 | 0.95276 | 60.4272 | 1.6149 | 41.14 | 0.6342 | 0.98066 | 43.3483 | 1.5567 | 11.7 | 2.1433 | -0.58661 | 16.8151 | 2.6496 | 55.5 | 1.6969 | 0.95276 | 60.4272 | 2.6748 | 53.87 | 1.8304 | 0.84444 | 59.0881 | 0.025499 | 0.65059 | 0.33474 | 1.0961 | 24.3896 | 0.067562 | 0.041177 | 0.039692 | 0.067562 | 0.068204 | 1.4152 | 1.049 | 0.29833 | 1.4152 | 1.3736 | 1.5408 | 1.1053 | 0.42876 | 1.5408 | 1.5067 | 0.021511 | 0.54884 | 0.28239 | 0.92463 | 20.5751 | 0.056995 | 0.034737 | 0.033485 | 0.056995 | 0.057537 | 1.1938 | 0.88494 | 0.25167 | 1.1938 | 1.1588 | 1.2998 | 0.93245 | 0.3617 | 1.2998 | 1.271
184 | 0.23 | 0.23 | Southern | AL | Mobile-Rgnl.AP.722230 | 2 | 966489 | 25.015 | 13.5532 | 43.046 | 24.6797 | 18.3664 | 967.48 | 2.5888 | 44.53 | 2.19 | 0.39877 | 50.3653 | 1.554 | 30.17 | 1.1273 | 0.42667 | 33.2865 | 1.4958 | 0.73 | 2.6364 | -1.1406 | 6.7533 | 2.5888 | 44.53 | 2.19 | 0.39877 | 50.3653 | 2.6139 | 42.9 | 2.3235 | 0.29044 | 49.0262 | 0.025499 | 0.63785 | 0.34559 | 1.0976 | 24.6693 | 0.066009 | 0.039624 | 0.03814 | 0.066009 | 0.066651 | 1.1354 | 0.76929 | 0.018614 | 1.1354 | 1.0939 | 1.2842 | 0.84876 | 0.1722 | 1.2842 | 1.2501 | 0.021511 | 0.53809 | 0.29154 | 0.92594 | 20.811 | 0.055686 | 0.033427 | 0.032175 | 0.055686 | 0.056227 | 0.95787 | 0.64897 | 0.015703 | 0.95787 | 0.9228 | 1.0834 | 0.71601 | 0.14527 | 1.0834 | 1.0546
185 | 0.23 | 0.25 | Southern | AL | Mobile-Rgnl.AP.722230 | 2 | 966489 | 24.7071 | 13.83 | 43.1038 | 24.3759 | 18.7279 | 974.9 | 2.531 | 37.11 | 2.4937 | 0.037262 | 43.4938 | 1.4962 | 22.75 | 1.4311 | 0.065164 | 26.4149 | 1.438 | -6.69 | 2.9401 | -1.5021 | -0.11828 | 2.531 | 37.11 | 2.4937 | 0.037262 | 43.4938 | 2.5562 | 35.48 | 2.6272 | -0.07106 | 42.1547 | 0.025499 | 0.62999 | 0.35264 | 1.0991 | 24.8585 | 0.064536 | 0.038151 | 0.036667 | 0.064536 | 0.065178 | 0.94625 | 0.58009 | -0.17059 | 0.94625 | 0.90469 | 1.109 | 0.67354 | -0.0030159 | 1.109 | 1.0749 | 0.021511 | 0.53146 | 0.29749 | 0.92719 | 20.9706 | 0.054443 | 0.032184 | 0.030932 | 0.054443 | 0.054984 | 0.79826 | 0.48937 | -0.14391 | 0.79826 | 0.76319 | 0.93558 | 0.5682 | -0.0025442 | 0.93558 | 0.90677
186 | 0.23 | 0.27 | Southern | AL | Mobile-Rgnl.AP.722230 | 2 | 966489 | 24.4092 | 14.1102 | 43.176 | 24.082 | 19.094 | 982.61 | 2.4587 | 29.4 | 2.7876 | -0.32888 | 36.3015 | 1.424 | 15.04 | 1.7249 | -0.30098 | 19.2227 | 1.3658 | -14.4 | 3.234 | -1.8682 | -7.3106 | 2.4587 | 29.4 | 2.7876 | -0.32888 | 36.3015 | 2.4839 | 27.77 | 2.9211 | -0.4372 | 34.9624 | 0.025499 | 0.6224 | 0.35979 | 1.1009 | 25.0551 | 0.062694 | 0.036309 | 0.034825 | 0.062694 | 0.063336 | 0.74966 | 0.3835 | -0.36718 | 0.74966 | 0.70809 | 0.92563 | 0.49015 | -0.18641 | 0.92563 | 0.89149 | 0.021511 | 0.52505 | 0.30352 | 0.92874 | 21.1365 | 0.052889 | 0.03063 | 0.029378 | 0.052889 | 0.05343 | 0.63241 | 0.32352 | -0.30975 | 0.63241 | 0.59735 | 0.78087 | 0.41349 | -0.15725 | 0.78087 | 0.75206
187 | 0.23 | 0.3 | Southern | AL | Mobile-Rgnl.AP.722230 | 2 | 966489 | 23.9894 | 14.5261 | 43.3073 | 23.6679 | 19.6394 | 994.43 | 2.3274 | 17.58 | 3.2018 | -0.87431 | 25.1861 | 1.2927 | 3.22 | 2.1391 | -0.84641 | 8.1072 | 1.2345 | -26.22 | 3.6482 | -2.4137 | -18.426 | 2.3274 | 17.58 | 3.2018 | -0.87431 | 25.1861 | 2.3526 | 15.95 | 3.3353 | -0.98264 | 23.847 | 0.025499 | 0.61169 | 0.37039 | 1.1043 | 25.3565 | 0.059346 | 0.032961 | 0.031477 | 0.059346 | 0.059988 | 0.44826 | 0.082105 | -0.66857 | 0.44826 | 0.4067 | 0.64221 | 0.20672 | -0.46984 | 0.64221 | 0.60806 | 0.021511 | 0.51603 | 0.31246 | 0.93156 | 21.3907 | 0.050065 | 0.027806 | 0.026554 | 0.050065 | 0.050606 | 0.37816 | 0.069264 | -0.56401 | 0.37816 | 0.34309 | 0.54177 | 0.17439 | -0.39635 | 0.54177 | 0.51296
188 | 0.23 | 0.32 | Southern | AL | Mobile-Rgnl.AP.722230 | 2 | 966489 | 23.7315 | 14.7983 | 43.4081 | 23.4133 | 19.9948 | 1002.36 | 2.2267 | 9.65 | 3.4563 | -1.2297 | 17.6861 | 1.1919 | -4.71 | 2.3936 | -1.2018 | 0.6072 | 1.1337 | -34.15 | 3.9027 | -2.769 | -25.926 | 2.2267 | 9.65 | 3.4563 | -1.2297 | 17.6861 | 2.2518 | 8.02 | 3.5898 | -1.338 | 16.347 | 0.025499 | 0.60512 | 0.37733 | 1.1068 | 25.5587 | 0.056776 | 0.030391 | 0.028907 | 0.056776 | 0.057418 | 0.24606 | -0.1201 | -0.87077 | 0.24606 | 0.2045 | 0.45097 | 0.015483 | -0.66107 | 0.45097 | 0.41682 | 0.021511 | 0.51048 | 0.31832 | 0.93373 | 21.5613 | 0.047897 | 0.025638 | 0.024386 | 0.047897 | 0.048438 | 0.20758 | -0.10131 | -0.73459 | 0.20758 | 0.17251 | 0.38044 | 0.013061 | -0.55768 | 0.38044 | 0.35163
189 | 0.23 | 0.35 | Southern | AL | Mobile-Rgnl.AP.722230 | 2 | 966489 | 23.3469 | 15.2385 | 43.6035 | 23.034 | 20.5695 | 1015.63 | 2.0313 | -3.62 | 3.8356 | -1.8043 | 5.0078 | 0.9965 | -17.98 | 2.7729 | -1.7764 | -12.0711 | 0.93829 | -47.42 | 4.282 | -3.3437 | -38.6043 | 2.0313 | -3.62 | 3.8356 | -1.8043 | 5.0078 | 2.0564 | -5.25 | 3.9691 | -1.9127 | 3.6687 | 0.025499 | 0.59531 | 0.38856 | 1.1118 | 25.8971 | 0.051794 | 0.025409 | 0.023925 | 0.051794 | 0.052436 | -0.092305 | -0.45846 | -1.2091 | -0.092305 | -0.13387 | 0.12769 | -0.3078 | -0.98435 | 0.12769 | 0.093546 | 0.021511 | 0.50221 | 0.32779 | 0.93794 | 21.8468 | 0.043694 | 0.021435 | 0.020183 | 0.043694 | 0.044235 | -0.077868 | -0.38676 | -1.02 | -0.077868 | -0.11293 | 0.10772 | -0.25966 | -0.8304 | 0.10772 | 0.078915
190 | 0.23 | 0.37 | Southern | AL | Mobile-Rgnl.AP.722230 | 2 | 966489 | 23.3482 | 15.1543 | 43.5124 | 23.0351 | 20.4773 | 1012.65 | 2.1224 | -0.64 | 3.8345 | -1.7122 | 8.0544 | 1.0876 | -15 | 2.7719 | -1.6843 | -9.0245 | 1.0294 | -44.44 | 4.2809 | -3.2515 | -35.5577 | 2.1224 | -0.64 | 3.8345 | -1.7122 | 8.0544 | 2.1476 | -2.27 | 3.968 | -1.8205 | 6.7153 | 0.025499 | 0.59534 | 0.38641 | 1.1095 | 25.8211 | 0.054118 | 0.027733 | 0.026248 | 0.054118 | 0.054759 | -0.016319 | -0.38248 | -1.1332 | -0.016319 | -0.057882 | 0.20537 | -0.23011 | -0.90667 | 0.20537 | 0.17123 | 0.021511 | 0.50223 | 0.32598 | 0.93598 | 21.7827 | 0.045654 | 0.023395 | 0.022143 | 0.045654 | 0.046195 | -0.013767 | -0.32266 | -0.95593 | -0.013767 | -0.048829 | 0.17325 | -0.19412 | -0.76487 | 0.17325 | 0.14445
191 | 0.23 | 0.4 | Southern | AL | Mobile-Rgnl.AP.722230 | 2 | 966489 | 23.2313 | 15.2002 | 43.4749 | 22.9199 | 20.555 | 1013.54 | 2.1598 | -1.53 | 3.9497 | -1.7899 | 7.4217 | 1.1251 | -15.89 | 2.8871 | -1.762 | -9.6572 | 1.0669 | -45.33 | 4.3961 | -3.3293 | -36.1904 | 2.1598 | -1.53 | 3.9497 | -1.7899 | 7.4217 | 2.185 | -3.16 | 4.0832 | -1.8982 | 6.0826 | 0.025499 | 0.59236 | 0.38758 | 1.1085 | 25.8438 | 0.055072 | 0.028687 | 0.027203 | 0.055072 | 0.055714 | -0.039013 | -0.40517 | -1.1558 | -0.039013 | -0.080575 | 0.18924 | -0.24624 | -0.9228 | 0.18924 | 0.1551 | 0.021511 | 0.49972 | 0.32696 | 0.93517 | 21.8018 | 0.046459 | 0.024201 | 0.022949 | 0.046459 | 0.047001 | -0.032911 | -0.3418 | -0.97507 | -0.032911 | -0.067973 | 0.15964 | -0.20773 | -0.77848 | 0.15964 | 0.13084
192 | 0.23 | 0.42 | Southern | AL | Mobile-Rgnl.AP.722230 | 2 | 966489 | 23.0938 | 15.3718 | 43.5655 | 22.7843 | 20.7812 | 1018.96 | 2.0693 | -6.95 | 4.0854 | -2.0161 | 2.2 | 1.0345 | -21.31 | 3.0227 | -1.9882 | -14.8789 | 0.9763 | -50.75 | 4.5318 | -3.5555 | -41.4121 | 2.0693 | -6.95 | 4.0854 | -2.0161 | 2.2 | 2.0944 | -8.58 | 4.2189 | -2.1244 | 0.86088 | 0.025499 | 0.58886 | 0.39196 | 1.1109 | 25.982 | 0.052763 | 0.026378 | 0.024894 | 0.052763 | 0.053405 | -0.17721 | -0.54337 | -1.294 | -0.17721 | -0.21878 | 0.056096 | -0.37939 | -1.0559 | 0.056096 | 0.021951 | 0.021511 | 0.49676 | 0.33066 | 0.93712 | 21.9184 | 0.044511 | 0.022253 | 0.021001 | 0.044511 | 0.045053 | -0.1495 | -0.45839 | -1.0917 | -0.1495 | -0.18456 | 0.047323 | -0.32005 | -0.8908 | 0.047323 | 0.018518
193 | 0.23 | 0.45 | Southern | AL | Mobile-Rgnl.AP.722230 | 2 | 966489 | 22.8672 | 15.6412 | 43.7081 | 22.5606 | 21.1475 | 1027.68 | 1.9266 | -15.67 | 4.3091 | -2.3824 | -6.188 | 0.89187 | -30.03 | 3.2464 | -2.3545 | -23.2668 | 0.83366 | -59.47 | 4.7555 | -3.9218 | -49.8001 | 1.9266 | -15.67 | 4.3091 | -2.3824 | -6.188 | 1.9518 | -17.3 | 4.4426 | -2.4907 | -7.5271 | 0.025499 | 0.58308 | 0.39883 | 1.1145 | 26.2043 | 0.049126 | 0.022741 | 0.021257 | 0.049126 | 0.049768 | -0.39956 | -0.76572 | -1.5164 | -0.39956 | -0.44112 | -0.15778 | -0.59327 | -1.2698 | -0.15778 | -0.19193 | 0.021511 | 0.49189 | 0.33645 | 0.94019 | 22.106 | 0.041443 | 0.019185 | 0.017933 | 0.041443 | 0.041985 | -0.33707 | -0.64596 | -1.2792 | -0.33707 | -0.37213 | -0.13311 | -0.50048 | -1.0712 | -0.13311 | -0.16191
194 | 0.23 | 0.47 | Southern | AL | Mobile-Rgnl.AP.722230 | 2 | 966489 | 22.6402 | 15.9217 | 43.8516 | 22.3366 | 21.515 | 1036.43 | 1.7832 | -24.42 | 4.533 | -2.7498 | -14.6077 | 0.74842 | -38.78 | 3.4704 | -2.7219 | -31.6866 | 0.69021 | -68.22 | 4.9794 | -4.2892 | -58.2198 | 1.7832 | -24.42 | 4.533 | -2.7498 | -14.6077 | 1.8084 | -26.05 | 4.6665 | -2.8582 | -15.9468 | 0.025499 | 0.57729 | 0.40598 | 1.1181 | 26.4274 | 0.045469 | 0.019084 | 0.017599 | 0.045469 | 0.046111 | -0.62267 | -0.98883 | -1.7395 | -0.62267 | -0.66424 | -0.37247 | -0.80796 | -1.4845 | -0.37247 | -0.40662 | 0.021511 | 0.487 | 0.34248 | 0.94327 | 22.2942 | 0.038357 | 0.016099 | 0.014847 | 0.038357 | 0.038899 | -0.52529 | -0.83418 | -1.4675 | -0.52529 | -0.56035 | -0.31422 | -0.6816 | -1.2523 | -0.31422 | -0.34302
195 | 0.23 | 0.5 | Southern | AL | Mobile-Rgnl.AP.722230 | 2 | 966489 | 22.322 | 16.3338 | 44.0809 | 22.0228 | 22.0582 | 1049.62 | 1.5538 | -37.61 | 4.8469 | -3.2931 | -27.3484 | 0.51907 | -51.97 | 3.7842 | -3.2652 | -44.4273 | 0.46086 | -81.41 | 5.2933 | -4.8324 | -70.9605 | 1.5538 | -37.61 | 4.8469 | -3.2931 | -27.3484 | 1.579 | -39.24 | 4.9804 | -3.4014 | -28.6875 | 0.025499 | 0.56918 | 0.41649 | 1.124 | 26.7637 | 0.039621 | 0.013236 | 0.011751 | 0.039621 | 0.040262 | -0.959 | -1.3252 | -2.0758 | -0.959 | -1.0006 | -0.69734 | -1.1328 | -1.8094 | -0.69734 | -0.73149 | 0.021511 | 0.48016 | 0.35135 | 0.94821 | 22.5779 | 0.033424 | 0.011165 | 0.0099134 | 0.033424 | 0.033965 | -0.80901 | -1.1179 | -1.7512 | -0.80901 | -0.84407 | -0.58828 | -0.95566 | -1.5264 | -0.58828 | -0.61708
196 | 0.29 | 0.17 | Southern | AL | Mobile-Rgnl.AP.722230 | 2 | 966489 | 27.4511 | 12.6355 | 44.3165 | 27.0837 | 17.2328 | 965.1 | 1.3182 | 46.91 | -0.21406 | 1.5323 | 47.314 | 0.28348 | 32.55 | -1.2767 | 1.5602 | 30.2352 | 0.22527 | 3.11 | 0.23234 | -0.0070651 | 3.702 | 1.3182 | 46.91 | -0.21406 | 1.5323 | 47.314 | 1.3434 | 45.28 | -0.080562 | 1.424 | 45.9749 | 0.025499 | 0.69996 | 0.32219 | 1.13 | 24.6086 | 0.033613 | 0.0072283 | 0.0057441 | 0.033613 | 0.034255 | 1.1961 | 0.82998 | 0.0793 | 1.1961 | 1.1546 | 1.2064 | 0.77095 | 0.094394 | 1.2064 | 1.1723 | 0.021511 | 0.59049 | 0.2718 | 0.95327 | 20.7598 | 0.028356 | 0.0060978 | 0.0048457 | 0.028356 | 0.028898 | 1.0091 | 0.70017 | 0.066898 | 1.0091 | 0.974 | 1.0178 | 0.65038 | 0.079631 | 1.0178 | 0.98895
197 | 0.29 | 0.19 | Southern | AL | Mobile-Rgnl.AP.722230 | 2 | 966489 | 27.0777 | 12.9115 | 44.3058 | 26.7153 | 17.5904 | 971.47 | 1.329 | 40.54 | 0.15432 | 1.1747 | 41.6674 | 0.29425 | 26.18 | -0.90834 | 1.2026 | 24.5885 | 0.23604 | -3.26 | 0.60072 | -0.36468 | -1.9447 | 1.329 | 40.54 | 0.15432 | 1.1747 | 41.6674 | 1.3542 | 38.91 | 0.28782 | 1.0664 | 40.3283 | 0.025499 | 0.69044 | 0.32922 | 1.1297 | 24.771 | 0.033888 | 0.0075029 | 0.0060187 | 0.033888 | 0.03453 | 1.0337 | 0.66755 | -0.083125 | 1.0337 | 0.99215 | 1.0625 | 0.62697 | -0.049587 | 1.0625 | 1.0283 | 0.021511 | 0.58246 | 0.27773 | 0.95304 | 20.8969 | 0.028588 | 0.0063295 | 0.0050774 | 0.028588 | 0.029129 | 0.87204 | 0.56315 | -0.070124 | 0.87204 | 0.83698 | 0.89629 | 0.52891 | -0.041831 | 0.89629 | 0.86748
198 | 0.29 | 0.2 | Southern | AL | Mobile-Rgnl.AP.722230 | 2 | 966489 | 26.8969 | 13.0519 | 44.3141 | 26.5369 | 17.7772 | 975 | 1.3206 | 37.01 | 0.33273 | 0.9879 | 38.4803 | 0.28586 | 22.65 | -0.72994 | 1.0158 | 21.4014 | 0.22765 | -6.79 | 0.77912 | -0.55147 | -5.1318 | 1.3206 | 37.01 | 0.33273 | 0.9879 | 38.4803 | 1.3458 | 35.38 | 0.46622 | 0.87957 | 37.1412 | 0.025499 | 0.68583 | 0.3328 | 1.1299 | 24.861 | 0.033674 | 0.0072889 | 0.0058046 | 0.033674 | 0.034316 | 0.9437 | 0.57754 | -0.17313 | 0.9437 | 0.90214 | 0.98119 | 0.5457 | -0.13085 | 0.98119 | 0.94705 | 0.021511 | 0.57857 | 0.28075 | 0.95322 | 20.9728 | 0.028407 | 0.0061489 | 0.0048968 | 0.028407 | 0.028949 | 0.79611 | 0.48721 | -0.14606 | 0.79611 | 0.76104 | 0.82773 | 0.46036 | -0.11039 | 0.82773 | 0.79893
199 | 0.29 | 0.23 | Southern | AL | Mobile-Rgnl.AP.722230 | 2 | 966489 | 26.3806 | 13.4731 | 44.3544 | 26.0275 | 18.3269 | 985.6 | 1.2803 | 26.41 | 0.84211 | 0.43824 | 28.8384 | 0.24558 | 12.05 | -0.22056 | 0.46614 | 11.7595 | 0.18737 | -17.39 | 1.2885 | -1.1011 | -14.7737 | 1.2803 | 26.41 | 0.84211 | 0.43824 | 28.8384 | 1.3055 | 24.78 | 0.9756 | 0.32992 | 27.4993 | 0.025499 | 0.67267 | 0.34354 | 1.131 | 25.1313 | 0.032647 | 0.006262 | 0.0047777 | 0.032647 | 0.033289 | 0.67342 | 0.30726 | -0.44342 | 0.67342 | 0.63185 | 0.73534 | 0.29985 | -0.37671 | 0.73534 | 0.70119 | 0.021511 | 0.56746 | 0.28981 | 0.95409 | 21.2008 | 0.027541 | 0.0052826 | 0.0040305 | 0.027541 | 0.028083 | 0.56809 | 0.2592 | -0.37407 | 0.56809 | 0.53303 | 0.62033 | 0.25295 | -0.31779 | 0.62033 | 0.59153
200 | 0.29 | 0.25 | Southern | AL | Mobile-Rgnl.AP.722230 | 2 | 966489 | 26.063 | 13.7491 | 44.3992 | 25.7143 | 18.6849 | 992.77 | 1.2356 | 19.24 | 1.1554 | 0.08022 | 22.2443 | 0.20083 | 4.88 | 0.09271 | 0.10812 | 5.1654 | 0.14262 | -24.56 | 1.6018 | -1.4591 | -21.3678 | 1.2356 | 19.24 | 1.1554 | 0.08022 | 22.2443 | 1.2608 | 17.61 | 1.2889 | -0.028101 | 20.9052 | 0.025499 | 0.66457 | 0.35058 | 1.1321 | 25.3142 | 0.031506 | 0.0051209 | 0.0036367 | 0.031506 | 0.032148 | 0.49059 | 0.12443 | -0.62624 | 0.49059 | 0.44903 | 0.5672 | 0.13171 | -0.54485 | 0.5672 | 0.53305 | 0.021511 | 0.56063 | 0.29575 | 0.95505 | 21.355 | 0.026578 | 0.00432 | 0.0030679 | 0.026578 | 0.02712 | 0.41386 | 0.10497 | -0.5283 | 0.41386 | 0.3788 | 0.47849 | 0.11111 | -0.45963 | 0.47849 | 0.44968
201 | 0.29 | 0.27 | Southern | AL | Mobile-Rgnl.AP.722230 | 2 | 966489 | 26.0432 | 13.7207 | 44.3618 | 25.6946 | 18.6672 | 991.92 | 1.273 | 20.09 | 1.175 | 0.097926 | 23.1662 | 0.23821 | 5.73 | 0.11238 | 0.12583 | 6.0873 | 0.18 | -23.71 | 1.6214 | -1.4414 | -20.4459 | 1.273 | 20.09 | 1.175 | 0.097926 | 23.1662 | 1.2981 | 18.46 | 1.3085 | -0.010396 | 21.8271 | 0.025499 | 0.66406 | 0.34986 | 1.1312 | 25.2925 | 0.032459 | 0.0060739 | 0.0045897 | 0.032459 | 0.033101 | 0.51227 | 0.14611 | -0.60457 | 0.51227 | 0.4707 | 0.5907 | 0.15522 | -0.52134 | 0.5907 | 0.55656 | 0.021511 | 0.5602 | 0.29514 | 0.95425 | 21.3368 | 0.027382 | 0.005124 | 0.0038719 | 0.027382 | 0.027924 | 0.43215 | 0.12326 | -0.51002 | 0.43215 | 0.39708 | 0.49832 | 0.13094 | -0.4398 | 0.49832 | 0.46951
202 | 0.29 | 0.3 | Southern | AL | Mobile-Rgnl.AP.722230 | 2 | 966489 | 25.8563 | 13.8749 | 44.3981 | 25.5103 | 18.8879 | 996.47 | 1.2366 | 15.54 | 1.3594 | -0.12276 | 18.953 | 0.20186 | 1.18 | 0.29672 | -0.094862 | 1.8741 | 0.14365 | -28.26 | 1.8058 | -1.6621 | -24.6591 | 1.2366 | 15.54 | 1.3594 | -0.12276 | 18.953 | 1.2618 | 13.91 | 1.4929 | -0.23108 | 17.6139 | 0.025499 | 0.6593 | 0.35379 | 1.1321 | 25.4085 | 0.031532 | 0.005147 | 0.0036628 | 0.031532 | 0.032174 | 0.39625 | 0.030088 | -0.72059 | 0.39625 | 0.35468 | 0.48327 | 0.047787 | -0.62877 | 0.48327 | 0.44913 | 0.021511 | 0.55618 | 0.29846 | 0.95503 | 21.4346 | 0.0266 | 0.004342 | 0.0030899 | 0.0266 | 0.027142 | 0.33427 | 0.025382 | -0.60789 | 0.33427 | 0.29921 | 0.40769 | 0.040313 | -0.53043 | 0.40769 | 0.37888
203 | 0.29 | 0.32 | Southern | AL | Mobile-Rgnl.AP.722230 | 2 | 966489 | 25.5633 | 14.1274 | 44.4431 | 25.2211 | 19.222 | 1003.22 | 1.1917 | 8.79 | 1.6485 | -0.45683 | 12.7458 | 0.1569 | -5.57 | 0.58583 | -0.42893 | -4.3331 | 0.09869 | -35.01 | 2.0949 | -1.9962 | -30.8663 | 1.1917 | 8.79 | 1.6485 | -0.45683 | 12.7458 | 1.2168 | 7.16 | 1.782 | -0.56515 | 11.4067 | 0.025499 | 0.65183 | 0.36023 | 1.1332 | 25.5806 | 0.030386 | 0.0040007 | 0.0025164 | 0.030386 | 0.031028 | 0.22413 | -0.14203 | -0.8927 | 0.22413 | 0.18257 | 0.325 | -0.11049 | -0.78704 | 0.325 | 0.29085 | 0.021511 | 0.54988 | 0.30389 | 0.956 | 21.5798 | 0.025633 | 0.003375 | 0.0021229 | 0.025633 | 0.026175 | 0.18908 | -0.11981 | -0.75308 | 0.18908 | 0.15402 | 0.27417 | -0.093207 | -0.66395 | 0.27417 | 0.24536
204 | 0.29 | 0.35 | Southern | AL | Mobile-Rgnl.AP.722230 | 2 | 966489 | 25.1452 | 14.5038 | 44.5177 | 24.8086 | 19.7091 | 1013.17 | 1.1171 | -1.16 | 2.061 | -0.94395 | 3.5415 | 0.08229 | -15.52 | 0.99833 | -0.91604 | -13.5374 | 0.02408 | -44.96 | 2.5074 | -2.4833 | -40.0706 | 1.1171 | -1.16 | 2.061 | -0.94395 | 3.5415 | 1.1422 | -2.79 | 2.1945 | -1.0523 | 2.2024 | 0.025499 | 0.64116 | 0.36983 | 1.1351 | 25.8343 | 0.028483 | 0.0020983 | 0.00061401 | 0.028483 | 0.029125 | -0.029578 | -0.39574 | -1.1464 | -0.029578 | -0.071141 | 0.090304 | -0.34518 | -1.0217 | 0.090304 | 0.056159 | 0.021511 | 0.54089 | 0.31199 | 0.9576 | 21.7939 | 0.024028 | 0.0017701 | 0.00051798 | 0.024028 | 0.02457 | -0.024952 | -0.33384 | -0.96711 | -0.024952 | -0.060014 | 0.07618 | -0.2912 | -0.86194 | 0.07618 | 0.047375
205 | 0.29 | 0.37 | Southern | AL | Mobile-Rgnl.AP.722230 | 2 | 966489 | 24.902 | 14.7324 | 44.5739 | 24.5687 | 20.0052 | 1019.38 | 1.0609 | -7.37 | 2.3009 | -1.2401 | -2.237 | 0.026115 | -21.73 | 1.2383 | -1.2122 | -19.3159 | -0.032094 | -51.17 | 2.7473 | -2.7794 | -45.8491 | 1.0609 | -7.37 | 2.3009 | -1.2401 | -2.237 | 1.0861 | -9 | 2.4344 | -1.3484 | -3.5761 | 0.025499 | 0.63496 | 0.37565 | 1.1366 | 25.9927 | 0.027051 | 0.00066589 | -0.00081836 | 0.027051 | 0.027693 | -0.18792 | -0.55408 | -1.3048 | -0.18792 | -0.22949 | -0.057041 | -0.49253 | -1.1691 | -0.057041 | -0.091186 | 0.021511 | 0.53566 | 0.3169 | 0.95881 | 21.9274 | 0.02282 | 0.00056175 | -0.00069037 | 0.02282 | 0.023362 | -0.15853 | -0.46742 | -1.1007 | -0.15853 | -0.1936 | -0.04812 | -0.4155 | -0.98624 | -0.04812 | -0.076925
206 | 0.29 | 0.4 | Southern | AL | Mobile-Rgnl.AP.722230 | 2 | 966489 | 24.5577 | 15.0803 | 44.6927 | 24.229 | 20.4636 | 1029.44 | 0.9421 | -17.43 | 2.6406 | -1.6985 | -11.7224 | -0.092666 | -31.79 | 1.5779 | -1.6706 | -28.8013 | -0.15088 | -61.23 | 3.087 | -3.2379 | -55.3345 | 0.9421 | -17.43 | 2.6406 | -1.6985 | -11.7224 | 0.96727 | -19.06 | 2.7741 | -1.8068 | -13.0615 | 0.025499 | 0.62619 | 0.38453 | 1.1396 | 26.2492 | 0.024022 | -0.0023628 | -0.0038471 | 0.024022 | 0.024664 | -0.44444 | -0.8106 | -1.5613 | -0.44444 | -0.486 | -0.2989 | -0.73439 | -1.4109 | -0.2989 | -0.33305 | 0.021511 | 0.52825 | 0.32439 | 0.96136 | 22.1438 | 0.020265 | -0.0019933 | -0.0032454 | 0.020265 | 0.020807 | -0.37493 | -0.68382 | -1.3171 | -0.37493 | -0.40999 | -0.25216 | -0.61953 | -1.1903 | -0.25216 | -0.28096
207 | 0.29 | 0.42 | Southern | AL | Mobile-Rgnl.AP.722230 | 2 | 966489 | 24.3399 | 15.3121 | 44.7766 | 24.0141 | 20.7625 | 1036.1 | 0.85817 | -24.09 | 2.8555 | -1.9974 | -18.016 | -0.1766 | -38.45 | 1.7929 | -1.9695 | -35.0949 | -0.23481 | -67.89 | 3.3019 | -3.5367 | -61.6281 | 0.85817 | -24.09 | 2.8555 | -1.9974 | -18.016 | 0.88334 | -25.72 | 2.989 | -2.1057 | -19.3551 | 0.025499 | 0.62063 | 0.39043 | 1.1417 | 26.419 | 0.021882 | -0.004503 | -0.0059872 | 0.021882 | 0.022524 | -0.61426 | -0.98042 | -1.7311 | -0.61426 | -0.65582 | -0.45938 | -0.89487 | -1.5714 | -0.45938 | -0.49353 | 0.021511 | 0.52357 | 0.32937 | 0.96317 | 22.2871 | 0.01846 | -0.0037987 | -0.0050508 | 0.01846 | 0.019001 | -0.51819 | -0.82708 | -1.4604 | -0.51819 | -0.55325 | -0.38753 | -0.75491 | -1.3257 | -0.38753 | -0.41634
208 | 0.29 | 0.47 | Southern | AL | Mobile-Rgnl.AP.722230 | 2 | 966489 | 23.7897 | 15.967 | 45.0867 | 23.4712 | 21.6154 | 1056.11 | 0.54811 | -44.1 | 3.3984 | -2.8503 | -37.173 | -0.48666 | -58.46 | 2.3357 | -2.8224 | -54.2519 | -0.54487 | -87.9 | 3.8448 | -4.3897 | -80.7851 | 0.54811 | -44.1 | 3.3984 | -2.8503 | -37.173 | 0.57328 | -45.73 | 3.5319 | -2.9586 | -38.5121 | 0.025499 | 0.6066 | 0.40713 | 1.1496 | 26.9292 | 0.013976 | -0.012409 | -0.013893 | 0.013976 | 0.014618 | -1.1245 | -1.4906 | -2.2413 | -1.1245 | -1.166 | -0.94786 | -1.3833 | -2.0599 | -0.94786 | -0.982 | 0.021511 | 0.51173 | 0.34346 | 0.96984 | 22.7175 | 0.01179 | -0.010468 | -0.01172 | 0.01179 | 0.012332 | -0.94862 | -1.2575 | -1.8908 | -0.94862 | -0.98368 | -0.79961 | -1.167 | -1.7377 | -0.79961 | -0.82842
209 | 0.31 | 0.17 | Southern | AL | Mobile-Rgnl.AP.722230 | 2 | 966489 | 27.9025 | 12.6158 | 44.7548 | 27.5293 | 17.2255 | 971.26 | 0.88 | 40.75 | -0.65965 | 1.5396 | 40.0077 | -0.15477 | 26.39 | -1.7223 | 1.5675 | 22.9289 | -0.21298 | -3.05 | -0.21325 | 0.00027574 | -3.6043 | 0.88 | 40.75 | -0.65965 | 1.5396 | 40.0077 | 0.90517 | 39.12 | -0.52615 | 1.4313 | 38.6686 | 0.025499 | 0.71147 | 0.32169 | 1.1412 | 24.7657 | 0.022439 | -0.0039464 | -0.0054306 | 0.022439 | 0.023081 | 1.0391 | 0.67291 | -0.07777 | 1.0391 | 0.9975 | 1.0201 | 0.58465 | -0.091905 | 1.0201 | 0.98599 | 0.021511 | 0.6002 | 0.27137 | 0.9627 | 20.8923 | 0.018929 | -0.0033292 | -0.0045813 | 0.018929 | 0.019471 | 0.87656 | 0.56766 | -0.065607 | 0.87656 | 0.84149 | 0.86059 | 0.49321 | -0.077531 | 0.86059 | 0.83178
210 | 0.31 | 0.19 | Southern | AL | Mobile-Rgnl.AP.722230 | 2 | 966489 | 27.5232 | 12.8919 | 44.7414 | 27.1551 | 17.5863 | 977.65 | 0.8934 | 34.36 | -0.28543 | 1.1788 | 34.3534 | -0.14137 | 20 | -1.3481 | 1.2067 | 17.2746 | -0.19958 | -9.44 | 0.16096 | -0.36054 | -9.2586 | 0.8934 | 34.36 | -0.28543 | 1.1788 | 34.3534 | 0.91857 | 32.73 | -0.15194 | 1.0705 | 33.0143 | 0.025499 | 0.7018 | 0.32872 | 1.1408 | 24.9286 | 0.02278 | -0.0036047 | -0.0050889 | 0.02278 | 0.023422 | 0.87613 | 0.50997 | -0.24071 | 0.87613 | 0.83457 | 0.87596 | 0.44048 | -0.23608 | 0.87596 | 0.84182 | 0.021511 | 0.59204 | 0.27731 | 0.96241 | 21.0298 | 0.019217 | -0.0030409 | -0.004293 | 0.019217 | 0.019759 | 0.7391 | 0.43021 | -0.20306 | 0.7391 | 0.70404 | 0.73896 | 0.37159 | -0.19916 | 0.73896 | 0.71016
211 | 0.31 | 0.2 | Southern | AL | Mobile-Rgnl.AP.722230 | 2 | 966489 | 27.3456 | 13.0269 | 44.7441 | 26.9798 | 17.7643 | 980.94 | 0.89065 | 31.07 | -0.11014 | 1.0008 | 31.4048 | -0.14412 | 16.71 | -1.1728 | 1.0287 | 14.3259 | -0.20233 | -12.73 | 0.33625 | -0.53858 | -12.2073 | 0.89065 | 31.07 | -0.11014 | 1.0008 | 31.4048 | 0.91582 | 29.44 | 0.023352 | 0.89247 | 30.0657 | 0.025499 | 0.69727 | 0.33217 | 1.1409 | 25.0125 | 0.02271 | -0.0036748 | -0.005159 | 0.02271 | 0.023352 | 0.79224 | 0.42608 | -0.3246 | 0.79224 | 0.75068 | 0.80078 | 0.36529 | -0.31127 | 0.80078 | 0.76663 | 0.021511 | 0.58822 | 0.28022 | 0.96247 | 21.1006 | 0.019158 | -0.0031 | -0.0043521 | 0.019158 | 0.0197 | 0.66833 | 0.35944 | -0.27383 | 0.66833 | 0.63327 | 0.67554 | 0.30816 | -0.26258 | 0.67554 | 0.64673
212 | 0.31 | 0.23 | Southern | AL | Mobile-Rgnl.AP.722230 | 2 | 966489 | 26.8224 | 13.4533 | 44.783 | 26.4636 | 18.3194 | 991.62 | 0.85179 | 20.39 | 0.40606 | 0.44573 | 21.6988 | -0.18298 | 6.03 | -0.65661 | 0.47364 | 4.6199 | -0.24119 | -23.41 | 0.85245 | -1.0936 | -21.9133 | 0.85179 | 20.39 | 0.40606 | 0.44573 | 21.6988 | 0.87696 | 18.76 | 0.53955 | 0.33741 | 20.3597 | 0.025499 | 0.68393 | 0.34304 | 1.1419 | 25.2848 | 0.021719 | -0.0046656 | -0.0061499 | 0.021719 | 0.022361 | 0.51991 | 0.15376 | -0.59692 | 0.51991 | 0.47835 | 0.55329 | 0.1178 | -0.55876 | 0.55329 | 0.51914 | 0.021511 | 0.57696 | 0.28939 | 0.96331 | 21.3303 | 0.018322 | -0.0039359 | -0.005188 | 0.018322 | 0.018864 | 0.4386 | 0.12971 | -0.50356 | 0.4386 | 0.40354 | 0.46675 | 0.099377 | -0.47137 | 0.46675 | 0.43795
213 | 0.31 | 0.25 | Southern | AL | Mobile-Rgnl.AP.722230 | 2 | 966489 | 26.4992 | 13.7256 | 44.8164 | 26.1447 | 18.6718 | 998.53 | 0.81834 | 13.48 | 0.72497 | 0.093369 | 15.3883 | -0.21643 | -0.88 | -0.3377 | 0.12127 | -1.6906 | -0.27464 | -30.32 | 1.1714 | -1.446 | -28.2238 | 0.81834 | 13.48 | 0.72497 | 0.093369 | 15.3883 | 0.84351 | 11.85 | 0.85846 | -0.014953 | 14.0492 | 0.025499 | 0.67569 | 0.34998 | 1.1428 | 25.461 | 0.020866 | -0.0055186 | -0.0070029 | 0.020866 | 0.021508 | 0.34372 | -0.022439 | -0.77311 | 0.34372 | 0.30216 | 0.39238 | -0.043107 | -0.71966 | 0.39238 | 0.35823 | 0.021511 | 0.57001 | 0.29524 | 0.96403 | 21.4789 | 0.017603 | -0.0046555 | -0.0059076 | 0.017603 | 0.018144 | 0.28996 | -0.018929 | -0.6522 | 0.28996 | 0.2549 | 0.33101 | -0.036365 | -0.60711 | 0.33101 | 0.30221
214 | 0.31 | 0.27 | Southern | AL | Mobile-Rgnl.AP.722230 | 2 | 966489 | 26.5386 | 13.6456 | 44.7812 | 26.1835 | 18.5977 | 996.69 | 0.85352 | 15.32 | 0.68612 | 0.1674 | 17.1911 | -0.18125 | 0.96 | -0.37655 | 0.1953 | 0.11226 | -0.23946 | -28.48 | 1.1325 | -1.372 | -26.4209 | 0.85352 | 15.32 | 0.68612 | 0.1674 | 17.1911 | 0.87869 | 13.69 | 0.81961 | 0.059077 | 15.852 | 0.025499 | 0.67669 | 0.34794 | 1.1419 | 25.4141 | 0.021763 | -0.0046216 | -0.0061058 | 0.021763 | 0.022405 | 0.39064 | 0.024479 | -0.7262 | 0.39064 | 0.34907 | 0.43835 | 0.0028625 | -0.67369 | 0.43835 | 0.4042 | 0.021511 | 0.57086 | 0.29352 | 0.96327 | 21.4394 | 0.01836 | -0.0038988 | -0.0051509 | 0.01836 | 0.018901 | 0.32954 | 0.02065 | -0.61262 | 0.32954 | 0.29448 | 0.36979 | 0.0024148 | -0.56833 | 0.36979 | 0.34099
215 | 0.31 | 0.3 | Southern | AL | Mobile-Rgnl.AP.722230 | 2 | 966489 | 26.3728 | 13.7789 | 44.8087 | 26.0199 | 18.7887 | 1000.57 | 0.82608 | 11.44 | 0.84971 | -0.023625 | 13.6125 | -0.20868 | -2.92 | -0.21296 | 0.0042768 | -3.4663 | -0.26689 | -32.36 | 1.2961 | -1.563 | -29.9995 | 0.82608 | 11.44 | 0.84971 | -0.023625 | 13.6125 | 0.85126 | 9.81 | 0.9832 | -0.13195 | 12.2734 | 0.025499 | 0.67247 | 0.35134 | 1.1426 | 25.513 | 0.021064 | -0.0053211 | -0.0068054 | 0.021064 | 0.021706 | 0.2917 | -0.074456 | -0.82513 | 0.2917 | 0.25014 | 0.3471 | -0.088387 | -0.76494 | 0.3471 | 0.31295 | 0.021511 | 0.56729 | 0.29639 | 0.96386 | 21.5228 | 0.01777 | -0.0044889 | -0.005741 | 0.01777 | 0.018311 | 0.24608 | -0.062811 | -0.69608 | 0.24608 | 0.21102 | 0.29281 | -0.074563 | -0.64531 | 0.29281 | 0.26401
216 | 0.31 | 0.32 | Southern | AL | Mobile-Rgnl.AP.722230 | 2 | 966489 | 26.0751 | 14.0315 | 44.8437 | 25.7263 | 19.1174 | 1007.07 | 0.79103 | 4.94 | 1.1433 | -0.35228 | 7.6614 | -0.24374 | -9.42 | 0.080641 | -0.32438 | -9.4175 | -0.30195 | -38.86 | 1.5897 | -1.8916 | -35.9507 | 0.79103 | 4.94 | 1.1433 | -0.35228 | 7.6614 | 0.8162 | 3.31 | 1.2768 | -0.4606 | 6.3223 | 0.025499 | 0.66488 | 0.35778 | 1.1434 | 25.6788 | 0.02017 | -0.0062149 | -0.0076992 | 0.02017 | 0.020812 | 0.12596 | -0.2402 | -0.99087 | 0.12596 | 0.0844 | 0.19535 | -0.24013 | -0.91669 | 0.19535 | 0.16121 | 0.021511 | 0.56089 | 0.30183 | 0.96461 | 21.6626 | 0.017015 | -0.0052429 | -0.006495 | 0.017015 | 0.017557 | 0.10626 | -0.20263 | -0.8359 | 0.10626 | 0.0712 | 0.1648 | -0.20257 | -0.77332 | 0.1648 | 0.136
217 | 0.31 | 0.35 | Southern | AL | Mobile-Rgnl.AP.722230 | 2 | 966489 | 25.6409 | 14.4123 | 44.9119 | 25.2979 | 19.614 | 1017.11 | 0.7229 | -5.1 | 1.5718 | -0.84887 | -1.5875 | -0.31186 | -19.46 | 0.50911 | -0.82097 | -18.6664 | -0.37007 | -48.9 | 2.0182 | -2.3882 | -45.1996 | 0.7229 | -5.1 | 1.5718 | -0.84887 | -1.5875 | 0.74808 | -6.73 | 1.7053 | -0.95719 | -2.9266 | 0.025499 | 0.6538 | 0.36749 | 1.1452 | 25.9348 | 0.018433 | -0.007952 | -0.0094362 | 0.018433 | 0.019075 | -0.13004 | -0.4962 | -1.2469 | -0.13004 | -0.1716 | -0.040479 | -0.47597 | -1.1525 | -0.040479 | -0.074624 | 0.021511 | 0.55155 | 0.31002 | 0.96608 | 21.8786 | 0.01555 | -0.0067083 | -0.0079604 | 0.01555 | 0.016092 | -0.1097 | -0.4186 | -1.0519 | -0.1097 | -0.14477 | -0.034148 | -0.40152 | -0.97227 | -0.034148 | -0.062953
218 | 0.31 | 0.37 | Southern | AL | Mobile-Rgnl.AP.722230 | 2 | 966489 | 25.3729 | 14.663 | 44.9747 | 25.0335 | 19.9412 | 1023.98 | 0.6601 | -11.97 | 1.8362 | -1.1761 | -7.985 | -0.37466 | -26.33 | 0.7735 | -1.1482 | -25.0638 | -0.43287 | -55.77 | 2.2826 | -2.7154 | -51.5971 | 0.6601 | -11.97 | 1.8362 | -1.1761 | -7.985 | 0.68528 | -13.6 | 1.9697 | -1.2844 | -9.3241 | 0.025499 | 0.64697 | 0.37389 | 1.1468 | 26.11 | 0.016832 | -0.0095534 | -0.011038 | 0.016832 | 0.017474 | -0.30522 | -0.67138 | -1.4221 | -0.30522 | -0.34678 | -0.2036 | -0.63909 | -1.3156 | -0.2036 | -0.23775 | 0.021511 | 0.54579 | 0.31541 | 0.96743 | 22.0264 | 0.014199 | -0.0080592 | -0.0093113 | 0.014199 | 0.014741 | -0.25748 | -0.56637 | -1.1996 | -0.25748 | -0.29254 | -0.17176 | -0.53914 | -1.1099 | -0.17176 | -0.20057
219 | 0.31 | 0.4 | Southern | AL | Mobile-Rgnl.AP.722230 | 2 | 966489 | 24.9896 | 15.0441 | 45.092 | 24.6553 | 20.4367 | 1034.71 | 0.54276 | -22.7 | 2.2144 | -1.6716 | -18.0511 | -0.49201 | -37.06 | 1.1517 | -1.6437 | -35.13 | -0.55022 | -66.5 | 2.6608 | -3.211 | -61.6632 | 0.54276 | -22.7 | 2.2144 | -1.6716 | -18.0511 | 0.56793 | -24.33 | 2.3479 | -1.7799 | -19.3902 | 0.025499 | 0.6372 | 0.3836 | 1.1498 | 26.3836 | 0.01384 | -0.012545 | -0.01403 | 0.01384 | 0.014481 | -0.57882 | -0.94497 | -1.6957 | -0.57882 | -0.62038 | -0.46028 | -0.89576 | -1.5723 | -0.46028 | -0.49442 | 0.021511 | 0.53754 | 0.32361 | 0.96995 | 22.2572 | 0.011675 | -0.010583 | -0.011835 | 0.011675 | 0.012217 | -0.48829 | -0.79718 | -1.4305 | -0.48829 | -0.52335 | -0.38829 | -0.75567 | -1.3264 | -0.38829 | -0.41709
220 | 0.31 | 0.42 | Southern | AL | Mobile-Rgnl.AP.722230 | 2 | 966489 | 24.7518 | 15.2966 | 45.1833 | 24.4207 | 20.7627 | 1041.97 | 0.45144 | -29.96 | 2.449 | -1.9975 | -24.9108 | -0.58332 | -44.32 | 1.3863 | -1.9696 | -41.9897 | -0.64153 | -73.76 | 2.8954 | -3.5369 | -68.5229 | 0.45144 | -29.96 | 2.449 | -1.9975 | -24.9108 | 0.47662 | -31.59 | 2.5825 | -2.1059 | -26.2499 | 0.025499 | 0.63113 | 0.39004 | 1.1521 | 26.5687 | 0.011511 | -0.014874 | -0.016358 | 0.011511 | 0.012153 | -0.76394 | -1.1301 | -1.8808 | -0.76394 | -0.8055 | -0.63519 | -1.0707 | -1.7472 | -0.63519 | -0.66933 | 0.021511 | 0.53242 | 0.32904 | 0.97192 | 22.4134 | 0.0097108 | -0.012548 | -0.0138 | 0.0097108 | 0.010252 | -0.64446 | -0.95335 | -1.5866 | -0.64446 | -0.67952 | -0.53584 | -0.90322 | -1.474 | -0.53584 | -0.56465
221 | 0.31 | 0.47 | Southern | AL | Mobile-Rgnl.AP.722230 | 2 | 966489 | 24.1441 | 16.0116 | 45.5153 | 23.8211 | 21.6942 | 1063.72 | 0.11943 | -51.71 | 3.0485 | -2.9291 | -45.7215 | -0.91534 | -66.07 | 1.9859 | -2.9012 | -62.8003 | -0.97355 | -95.51 | 3.4949 | -4.4685 | -89.3335 | 0.11943 | -51.71 | 3.0485 | -2.9291 | -45.7215 | 0.1446 | -53.34 | 3.182 | -3.0374 | -47.0606 | 0.025499 | 0.61564 | 0.40827 | 1.1606 | 27.1233 | 0.0030453 | -0.02334 | -0.024824 | 0.0030453 | 0.0036872 | -1.3185 | -1.6847 | -2.4354 | -1.3185 | -1.3601 | -1.1658 | -1.6013 | -2.2779 | -1.1658 | -1.2 | 0.021511 | 0.51935 | 0.34442 | 0.97906 | 22.8812 | 0.002569 | -0.019689 | -0.020942 | 0.002569 | 0.0031105 | -1.1123 | -1.4212 | -2.0545 | -1.1123 | -1.1474 | -0.98349 | -1.3509 | -1.9216 | -0.98349 | -1.0123
222 | 0.32 | 0.17 | Southern | AL | Mobile-Rgnl.AP.722230 | 2 | 966489 | 28.122 | 12.6093 | 44.9714 | 27.746 | 17.2254 | 974.37 | 0.6634 | 37.64 | -0.87631 | 1.5397 | 36.3389 | -0.37136 | 23.28 | -1.939 | 1.5676 | 19.26 | -0.42957 | -6.16 | -0.42992 | 0.00034789 | -7.2732 | 0.6634 | 37.64 | -0.87631 | 1.5397 | 36.3389 | 0.68858 | 36.01 | -0.74282 | 1.4314 | 34.9998 | 0.025499 | 0.71707 | 0.32152 | 1.1467 | 24.845 | 0.016916 | -0.0094692 | -0.010953 | 0.016916 | 0.017558 | 0.95976 | 0.59361 | -0.15707 | 0.95976 | 0.9182 | 0.92659 | 0.4911 | -0.18546 | 0.92659 | 0.89244 | 0.021511 | 0.60492 | 0.27123 | 0.96736 | 20.9592 | 0.01427 | -0.0079882 | -0.0092403 | 0.01427 | 0.014812 | 0.80966 | 0.50077 | -0.13251 | 0.80966 | 0.7746 | 0.78167 | 0.41429 | -0.15645 | 0.78167 | 0.75286
223 | 0.32 | 0.19 | Southern | AL | Mobile-Rgnl.AP.722230 | 2 | 966489 | 27.7479 | 12.8819 | 44.9617 | 27.3768 | 17.5849 | 980.79 | 0.67309 | 31.22 | -0.50715 | 1.1802 | 30.6435 | -0.36167 | 16.86 | -1.5698 | 1.2081 | 13.5646 | -0.41988 | -12.58 | -0.060753 | -0.35913 | -12.9686 | 0.67309 | 31.22 | -0.50715 | 1.1802 | 30.6435 | 0.69827 | 29.59 | -0.37365 | 1.0719 | 29.3044 | 0.025499 | 0.70753 | 0.32847 | 1.1465 | 25.0087 | 0.017163 | -0.0092221 | -0.010706 | 0.017163 | 0.017805 | 0.79606 | 0.4299 | -0.32077 | 0.79606 | 0.7545 | 0.78136 | 0.34588 | -0.33068 | 0.78136 | 0.74722 | 0.021511 | 0.59687 | 0.2771 | 0.96715 | 21.0973 | 0.014479 | -0.0077798 | -0.0090319 | 0.014479 | 0.01502 | 0.67156 | 0.36267 | -0.2706 | 0.67156 | 0.6365 | 0.65916 | 0.29178 | -0.27896 | 0.65916 | 0.63035
227 | 0.32 | 0.27 | Southern | AL | Mobile-Rgnl.AP.722230 | 2 | 966489 | 26.7543 | 13.6348 | 44.9864 | 26.3965 | 18.5899 | 999.5 | 0.64835 | 12.51 | 0.47316 | 0.17519 | 13.8418 | -0.38641 | -1.85 | -0.58951 | 0.2031 | -3.2371 | -0.44462 | -31.29 | 0.91955 | -1.3642 | -29.7703 | 0.64835 | 12.51 | 0.47316 | 0.17519 | 13.8418 | 0.67353 | 10.88 | 0.60665 | 0.066872 | 12.5027 | 0.025499 | 0.6822 | 0.34767 | 1.1471 | 25.4858 | 0.016532 | -0.009853 | -0.011337 | 0.016532 | 0.017174 | 0.31899 | -0.047172 | -0.79785 | 0.31899 | 0.27742 | 0.35294 | -0.082542 | -0.7591 | 0.35294 | 0.3188 | 0.021511 | 0.5755 | 0.29329 | 0.96768 | 21.4998 | 0.013946 | -0.008312 | -0.0095641 | 0.013946 | 0.014488 | 0.2691 | -0.039795 | -0.67307 | 0.2691 | 0.23403 | 0.29774 | -0.069632 | -0.64038 | 0.29774 | 0.26894
229 | 0.32 | 0.32 | Southern | AL | Mobile-Rgnl.AP.722230 | 2 | 966489 | 26.2901 | 14.0214 | 45.0548 | 25.9385 | 19.1163 | 1010.09 | 0.57999 | 1.92 | 0.93113 | -0.35114 | 4.104 | -0.45478 | -12.44 | -0.13153 | -0.32324 | -12.9749 | -0.51298 | -41.88 | 1.3775 | -1.8905 | -39.5081 | 0.57999 | 1.92 | 0.93113 | -0.35114 | 4.104 | 0.60516 | 0.29 | 1.0646 | -0.45946 | 2.7649 | 0.025499 | 0.67036 | 0.35753 | 1.1488 | 25.7558 | 0.014789 | -0.011596 | -0.01308 | 0.014789 | 0.015431 | 0.048957 | -0.3172 | -1.0679 | 0.048957 | 0.0073946 | 0.10465 | -0.33084 | -1.0074 | 0.10465 | 0.070501 | 0.021511 | 0.56551 | 0.30161 | 0.96915 | 21.7276 | 0.012476 | -0.0097825 | -0.011035 | 0.012476 | 0.013017 | 0.0413 | -0.26759 | -0.90086 | 0.0413 | 0.0062381 | 0.088279 | -0.2791 | -0.84984 | 0.088279 | 0.059475
231 | 0.32 | 0.37 | Southern | AL | Mobile-Rgnl.AP.722230 | 2 | 966489 | 25.5836 | 14.6529 | 45.1752 | 25.2414 | 19.9338 | 1026.74 | 0.45954 | -14.73 | 1.6283 | -1.1687 | -11.2636 | -0.57522 | -29.09 | 0.56559 | -1.1408 | -28.3425 | -0.63343 | -58.53 | 2.0747 | -2.7081 | -54.8757 | 0.45954 | -14.73 | 1.6283 | -1.1687 | -11.2636 | 0.48472 | -16.36 | 1.7618 | -1.277 | -12.6027 | 0.025499 | 0.65234 | 0.37363 | 1.1519 | 26.1803 | 0.011718 | -0.014667 | -0.016152 | 0.011718 | 0.01236 | -0.37559 | -0.74175 | -1.4924 | -0.37559 | -0.41716 | -0.28721 | -0.72269 | -1.3992 | -0.28721 | -0.32135 | 0.021511 | 0.55032 | 0.31519 | 0.97174 | 22.0858 | 0.009885 | -0.012373 | -0.013626 | 0.009885 | 0.010427 | -0.31685 | -0.62574 | -1.259 | -0.31685 | -0.35191 | -0.24229 | -0.60966 | -1.1804 | -0.24229 | -0.27109
233 | 0.32 | 0.42 | Southern | AL | Mobile-Rgnl.AP.722230 | 2 | 966489 | 24.9613 | 15.2804 | 45.3766 | 24.6275 | 20.7491 | 1044.51 | 0.25813 | -32.5 | 2.2421 | -1.984 | -27.9659 | -0.77663 | -46.86 | 1.1795 | -1.9561 | -45.0447 | -0.83484 | -76.3 | 2.6885 | -3.5234 | -71.5779 | 0.25813 | -32.5 | 2.2421 | -1.984 | -27.9659 | 0.28331 | -34.13 | 2.3756 | -2.0923 | -29.305 | 0.025499 | 0.63648 | 0.38963 | 1.157 | 26.6334 | 0.0065821 | -0.019803 | -0.021287 | 0.0065821 | 0.007224 | -0.8287 | -1.1949 | -1.9455 | -0.8287 | -0.87026 | -0.71309 | -1.1486 | -1.8251 | -0.71309 | -0.74723 | 0.021511 | 0.53693 | 0.32869 | 0.97608 | 22.468 | 0.0055526 | -0.016706 | -0.017958 | 0.0055526 | 0.0060941 | -0.69909 | -1.008 | -1.6413 | -0.69909 | -0.73416 | -0.60156 | -0.96894 | -1.5397 | -0.60156 | -0.63037
234 | 0.32 | 0.47 | Southern | AL | Mobile-Rgnl.AP.722230 | 2 | 966489 | 24.3502 | 15.9953 | 45.7055 | 24.0245 | 21.681 | 1066.22 | -0.070776 | -54.21 | 2.8451 | -2.9159 | -48.729 | -1.1055 | -68.57 | 1.7825 | -2.888 | -65.8079 | -1.1638 | -98.01 | 3.2915 | -4.4553 | -92.3411 | -0.070776 | -54.21 | 2.8451 | -2.9159 | -48.729 | -0.045602 | -55.84 | 2.9786 | -3.0242 | -50.0681 | 0.025499 | 0.62089 | 0.40786 | 1.1654 | 27.187 | -0.0018047 | -0.02819 | -0.029674 | -0.0018047 | -0.0011628 | -1.3823 | -1.7484 | -2.4991 | -1.3823 | -1.4238 | -1.2425 | -1.678 | -2.3546 | -1.2425 | -1.2767 | 0.021511 | 0.52379 | 0.34407 | 0.98315 | 22.935 | -0.0015224 | -0.023781 | -0.025033 | -0.0015224 | -0.00098092 | -1.1661 | -1.475 | -2.1082 | -1.1661 | -1.2011 | -1.0482 | -1.4156 | -1.9863 | -1.0482 | -1.077
235 | 0.34 | 0.17 | Southern | AL | Mobile-Rgnl.AP.722230 | 2 | 966489 | 28.5573 | 12.5943 | 45.4016 | 28.1756 | 17.226 | 980.55 | 0.23319 | 31.46 | -1.3059 | 1.5391 | 29.0393 | -0.80158 | 17.1 | -2.3686 | 1.567 | 11.9604 | -0.85979 | -12.34 | -0.85954 | -0.00024631 | -14.5728 | 0.23319 | 31.46 | -1.3059 | 1.5391 | 29.0393 | 0.25836 | 29.83 | -1.1724 | 1.4308 | 27.7002 | 0.025499 | 0.72817 | 0.32114 | 1.1577 | 25.0026 | 0.0059459 | -0.020439 | -0.021923 | 0.0059459 | 0.0065878 | 0.80218 | 0.43602 | -0.31465 | 0.80218 | 0.76062 | 0.74046 | 0.30497 | -0.37158 | 0.74046 | 0.70631 | 0.021511 | 0.61428 | 0.27091 | 0.97661 | 21.0922 | 0.005016 | -0.017242 | -0.018495 | 0.005016 | 0.0055575 | 0.67672 | 0.36783 | -0.26544 | 0.67672 | 0.64166 | 0.62465 | 0.25728 | -0.31347 | 0.62465 | 0.59585
236 | 0.34 | 0.19 | Southern | AL | Mobile-Rgnl.AP.722230 | 2 | 966489 | 28.1831 | 12.8664 | 45.3861 | 27.8064 | 17.5797 | 986.79 | 0.24863 | 25.22 | -0.93677 | 1.1854 | 23.5353 | -0.78614 | 10.86 | -1.9994 | 1.2133 | 6.4564 | -0.84434 | -18.58 | -0.49038 | -0.35397 | -20.0768 | 0.24863 | 25.22 | -0.93677 | 1.1854 | 23.5353 | 0.2738 | 23.59 | -0.80328 | 1.0771 | 22.1962 | 0.025499 | 0.71863 | 0.32807 | 1.1573 | 25.1617 | 0.0063397 | -0.020045 | -0.02153 | 0.0063397 | 0.0069816 | 0.64307 | 0.27691 | -0.47376 | 0.64307 | 0.60151 | 0.60011 | 0.16463 | -0.51193 | 0.60011 | 0.56597 | 0.021511 | 0.60623 | 0.27676 | 0.97628 | 21.2264 | 0.0053482 | -0.01691 | -0.018162 | 0.0053482 | 0.0058897 | 0.5425 | 0.2336 | -0.39967 | 0.5425 | 0.50743 | 0.50626 | 0.13888 | -0.43186 | 0.50626 | 0.47745
237 | 0.34 | 0.2 | Southern | AL | Mobile-Rgnl.AP.722230 | 2 | 966489 | 27.9977 | 13.0019 | 45.3849 | 27.6235 | 17.7615 | 990.09 | 0.24986 | 21.92 | -0.75381 | 1.0037 | 20.5938 | -0.78491 | 7.56 | -1.8165 | 1.0316 | 3.5149 | -0.84311 | -21.88 | -0.30741 | -0.5357 | -23.0183 | 0.24986 | 21.92 | -0.75381 | 1.0037 | 20.5938 | 0.27503 | 20.29 | -0.62031 | 0.89535 | 19.2547 | 0.025499 | 0.7139 | 0.33153 | 1.1572 | 25.2458 | 0.0063711 | -0.020014 | -0.021498 | 0.0063711 | 0.007013 | 0.55893 | 0.19277 | -0.55791 | 0.55893 | 0.51736 | 0.52511 | 0.089625 | -0.58693 | 0.52511 | 0.49097 | 0.021511 | 0.60225 | 0.27968 | 0.97625 | 21.2974 | 0.0053746 | -0.016884 | -0.018136 | 0.0053746 | 0.0059162 | 0.47151 | 0.16262 | -0.47065 | 0.47151 | 0.43645 | 0.44298 | 0.075608 | -0.49514 | 0.44298 | 0.41418
238 | 0.34 | 0.23 | Southern | AL | Mobile-Rgnl.AP.722230 | 2 | 966489 | 27.4772 | 13.4271 | 45.4163 | 27.1099 | 18.3065 | 1000.49 | 0.21843 | 11.52 | -0.24023 | 0.45866 | 11.1775 | -0.81634 | -2.84 | -1.3029 | 0.48656 | -5.9014 | -0.87455 | -32.28 | 0.20616 | -1.0807 | -32.4346 | 0.21843 | 11.52 | -0.24023 | 0.45866 | 11.1775 | 0.2436 | 9.89 | -0.10674 | 0.35034 | 9.8383 | 0.025499 | 0.70063 | 0.34237 | 1.158 | 25.511 | 0.0055696 | -0.020815 | -0.0223 | 0.0055696 | 0.0062115 | 0.29374 | -0.072416 | -0.82309 | 0.29374 | 0.25218 | 0.28501 | -0.15048 | -0.82703 | 0.28501 | 0.25086 | 0.021511 | 0.59105 | 0.28882 | 0.97693 | 21.5211 | 0.0046985 | -0.01756 | -0.018812 | 0.0046985 | 0.00524 | 0.2478 | -0.06109 | -0.69436 | 0.2478 | 0.21274 | 0.24043 | -0.12694 | -0.69769 | 0.24043 | 0.21163
239 | 0.34 | 0.25 | Southern | AL | Mobile-Rgnl.AP.722230 | 2 | 966489 | 27.1532 | 13.6929 | 45.4478 | 26.7902 | 18.6576 | 1007.35 | 0.18698 | 4.66 | 0.079465 | 0.10751 | 4.9208 | -0.84779 | -9.7 | -0.9832 | 0.13542 | -12.1581 | -0.906 | -39.14 | 0.52586 | -1.4319 | -38.6913 | 0.18698 | 4.66 | 0.079465 | 0.10751 | 4.9208 | 0.21215 | 3.03 | 0.21296 | -0.00080808 | 3.5817 | 0.025499 | 0.69236 | 0.34915 | 1.1589 | 25.6859 | 0.0047677 | -0.021617 | -0.023102 | 0.0047677 | 0.0054096 | 0.11882 | -0.24734 | -0.99801 | 0.11882 | 0.07726 | 0.12547 | -0.31001 | -0.98657 | 0.12547 | 0.091327 | 0.021511 | 0.58408 | 0.29454 | 0.97761 | 21.6687 | 0.004022 | -0.018236 | -0.019489 | 0.004022 | 0.0045635 | 0.10024 | -0.20865 | -0.84192 | 0.10024 | 0.065177 | 0.10585 | -0.26153 | -0.83227 | 0.10585 | 0.077043
240 | 0.34 | 0.27 | Southern | AL | Mobile-Rgnl.AP.722230 | 2 | 966489 | 27.1896 | 13.6096 | 45.4009 | 26.8261 | 18.5748 | 1005.18 | 0.23389 | 6.83 | 0.043535 | 0.19035 | 7.0658 | -0.80088 | -7.53 | -1.0191 | 0.21825 | -10.013 | -0.85909 | -36.97 | 0.48993 | -1.349 | -36.5462 | 0.23389 | 6.83 | 0.043535 | 0.19035 | 7.0658 | 0.25906 | 5.2 | 0.17703 | 0.082029 | 5.7267 | 0.025499 | 0.69329 | 0.34702 | 1.1577 | 25.6306 | 0.0059637 | -0.020421 | -0.021906 | 0.0059637 | 0.0066056 | 0.17415 | -0.192 | -0.94268 | 0.17415 | 0.13259 | 0.18017 | -0.25532 | -0.93187 | 0.18017 | 0.14602 | 0.021511 | 0.58486 | 0.29275 | 0.9766 | 21.622 | 0.005031 | -0.017227 | -0.01848 | 0.005031 | 0.0055725 | 0.14692 | -0.16197 | -0.79525 | 0.14692 | 0.11185 | 0.15199 | -0.21539 | -0.78613 | 0.15199 | 0.12319
241 | 0.34 | 0.3 | Southern | AL | Mobile-Rgnl.AP.722230 | 2 | 966489 | 27.023 | 13.7438 | 45.4337 | 26.6617 | 18.772 | 1009.25 | 0.20103 | 2.76 | 0.20791 | -0.0068797 | 3.2942 | -0.83374 | -11.6 | -0.85476 | 0.021022 | -13.7847 | -0.89195 | -41.04 | 0.6543 | -1.5462 | -40.3179 | 0.20103 | 2.76 | 0.20791 | -0.0068797 | 3.2942 | 0.2262 | 1.13 | 0.3414 | -0.1152 | 1.9551 | 0.025499 | 0.68905 | 0.35045 | 1.1585 | 25.7344 | 0.0051259 | -0.021259 | -0.022743 | 0.0051259 | 0.0057678 | 0.070376 | -0.29578 | -1.0465 | 0.070376 | 0.028813 | 0.083997 | -0.35149 | -1.028 | 0.083997 | 0.049852 | 0.021511 | 0.58128 | 0.29564 | 0.97731 | 21.7095 | 0.0043242 | -0.017934 | -0.019186 | 0.0043242 | 0.0048657 | 0.059369 | -0.24952 | -0.88279 | 0.059369 | 0.024307 | 0.07086 | -0.29652 | -0.86726 | 0.07086 | 0.042055
242 | 0.34 | 0.32 | Southern | AL | Mobile-Rgnl.AP.722230 | 2 | 966489 | 26.7192 | 13.9961 | 45.4623 | 26.362 | 19.1003 | 1015.66 | 0.17249 | -3.65 | 0.50764 | -0.33515 | -2.5404 | -0.86228 | -18.01 | -0.55503 | -0.30725 | -19.6193 | -0.92049 | -47.45 | 0.95403 | -1.8745 | -46.1525 | 0.17249 | -3.65 | 0.50764 | -0.33515 | -2.5404 | 0.19766 | -5.28 | 0.64114 | -0.44348 | -3.8795 | 0.025499 | 0.6813 | 0.35688 | 1.1592 | 25.8978 | 0.0043981 | -0.021987 | -0.023471 | 0.0043981 | 0.00504 | -0.09307 | -0.45923 | -1.2099 | -0.09307 | -0.13463 | -0.064776 | -0.50026 | -1.1768 | -0.064776 | -0.098921 | 0.021511 | 0.57475 | 0.30106 | 0.97792 | 21.8474 | 0.0037103 | -0.018548 | -0.0198 | 0.0037103 | 0.0042518 | -0.078514 | -0.38741 | -1.0207 | -0.078514 | -0.11358 | -0.054645 | -0.42202 | -0.99277 | -0.054645 | -0.08345
243 | 0.34 | 0.35 | Southern | AL | Mobile-Rgnl.AP.722230 | 2 | 966489 | 26.2854 | 14.3663 | 45.515 | 25.934 | 19.581 | 1025.19 | 0.11975 | -13.18 | 0.93562 | -0.81587 | -11.2696 | -0.91501 | -27.54 | -0.12705 | -0.78796 | -28.3485 | -0.97322 | -56.98 | 1.382 | -2.3552 | -54.8817 | 0.11975 | -13.18 | 0.93562 | -0.81587 | -11.2696 | 0.14493 | -14.81 | 1.0691 | -0.92419 | -12.6087 | 0.025499 | 0.67024 | 0.36632 | 1.1606 | 26.1408 | 0.0030535 | -0.023331 | -0.024816 | 0.0030535 | 0.0036954 | -0.33607 | -0.70223 | -1.4529 | -0.33607 | -0.37763 | -0.28736 | -0.72284 | -1.3994 | -0.28736 | -0.3215 | 0.021511 | 0.56541 | 0.30903 | 0.97905 | 22.0524 | 0.002576 | -0.019682 | -0.020935 | 0.002576 | 0.0031175 | -0.28351 | -0.5924 | -1.2257 | -0.28351 | -0.31857 | -0.24242 | -0.60979 | -1.1805 | -0.24242 | -0.27122
244 | 0.34 | 0.37 | Southern | AL | Mobile-Rgnl.AP.722230 | 2 | 966489 | 26.0081 | 14.6267 | 45.5834 | 25.6604 | 19.923 | 1032.42 | 0.051342 | -20.41 | 1.2093 | -1.1579 | -18.0043 | -0.98342 | -34.77 | 0.14659 | -1.13 | -35.0832 | -1.0416 | -64.21 | 1.6557 | -2.6973 | -61.6164 | 0.051342 | -20.41 | 1.2093 | -1.1579 | -18.0043 | 0.076516 | -22.04 | 1.3428 | -1.2662 | -19.3434 | 0.025499 | 0.66317 | 0.37296 | 1.1623 | 26.3252 | 0.0013092 | -0.025076 | -0.02656 | 0.0013092 | 0.0019511 | -0.52042 | -0.88658 | -1.6373 | -0.52042 | -0.56199 | -0.45908 | -0.89457 | -1.5711 | -0.45908 | -0.49323 | 0.021511 | 0.55945 | 0.31463 | 0.98052 | 22.2079 | 0.0011044 | -0.021154 | -0.022406 | 0.0011044 | 0.0016459 | -0.43903 | -0.74792 | -1.3812 | -0.43903 | -0.47409 | -0.38728 | -0.75466 | -1.3254 | -0.38728 | -0.41609
245 | 0.34 | 0.4 | Southern | AL | Mobile-Rgnl.AP.722230 | 2 | 966489 | 25.6245 | 14.999 | 45.6883 | 25.2819 | 20.4064 | 1042.74 | -0.05354 | -30.73 | 1.5878 | -1.6413 | -27.6609 | -1.0883 | -45.09 | 0.5251 | -1.6134 | -44.7398 | -1.1465 | -74.53 | 2.0342 | -3.1807 | -71.273 | -0.05354 | -30.73 | 1.5878 | -1.6413 | -27.6609 | -0.028366 | -32.36 | 1.7213 | -1.7496 | -29 | 0.025499 | 0.65339 | 0.38245 | 1.165 | 26.5883 | -0.0013652 | -0.02775 | -0.029234 | -0.0013652 | -0.0007233 | -0.78357 | -1.1497 | -1.9004 | -0.78357 | -0.82513 | -0.70531 | -1.1408 | -1.8174 | -0.70531 | -0.73946 | 0.021511 | 0.5512 | 0.32264 | 0.98278 | 22.4299 | -0.0011517 | -0.02341 | -0.024662 | -0.0011517 | -0.00061018 | -0.66102 | -0.96991 | -1.6032 | -0.66102 | -0.69608 | -0.595 | -0.96238 | -1.5331 | -0.595 | -0.62381
246 | 0.34 | 0.42 | Southern | AL | Mobile-Rgnl.AP.722230 | 2 | 966489 | 25.3767 | 15.2507 | 45.7722 | 25.0375 | 20.7348 | 1049.94 | -0.13747 | -37.93 | 1.8322 | -1.9697 | -34.4354 | -1.1722 | -52.29 | 0.76952 | -1.9418 | -51.5143 | -1.2304 | -81.73 | 2.2786 | -3.509 | -78.0475 | -0.13747 | -37.93 | 1.8322 | -1.9697 | -34.4354 | -0.1123 | -39.56 | 1.9657 | -2.078 | -35.7745 | 0.025499 | 0.64707 | 0.38887 | 1.1671 | 26.7719 | -0.0035054 | -0.02989 | -0.031375 | -0.0035054 | -0.0028635 | -0.96716 | -1.3333 | -2.084 | -0.96716 | -1.0087 | -0.87805 | -1.3135 | -1.9901 | -0.87805 | -0.9122 | 0.021511 | 0.54587 | 0.32805 | 0.98459 | 22.5848 | -0.0029571 | -0.025216 | -0.026468 | -0.0029571 | -0.0024156 | -0.8159 | -1.1248 | -1.7581 | -0.8159 | -0.85096 | -0.74073 | -1.1081 | -1.6788 | -0.74073 | -0.76953
247 | 0.34 | 0.47 | Southern | AL | Mobile-Rgnl.AP.722230 | 2 | 966489 | 24.7656 | 15.9622 | 46.0878 | 24.4345 | 21.6534 | 1071.23 | -0.45307 | -59.22 | 2.4352 | -2.8882 | -54.7559 | -1.4878 | -73.58 | 1.3725 | -2.8603 | -71.8348 | -1.546 | -103.02 | 2.8816 | -4.4276 | -98.368 | -0.45307 | -59.22 | 2.4352 | -2.8882 | -54.7559 | -0.4279 | -60.85 | 2.5687 | -2.9966 | -56.095 | 0.025499 | 0.63149 | 0.40701 | 1.1752 | 27.3148 | -0.011553 | -0.037938 | -0.039422 | -0.011553 | -0.010911 | -1.51 | -1.8762 | -2.6269 | -1.51 | -1.5516 | -1.3962 | -1.8317 | -2.5082 | -1.3962 | -1.4303 | 0.021511 | 0.53272 | 0.34336 | 0.99138 | 23.0428 | -0.0097458 | -0.032004 | -0.033256 | -0.0097458 | -0.0092043 | -1.2739 | -1.5827 | -2.216 | -1.2739 | -1.3089 | -1.1778 | -1.5452 | -2.116 | -1.1778 | -1.2066
248 | 0.2 | 0.21 | Southern | AL | Mobile-Rgnl.AP.722230 | 2 | 966489 | 24.6435 | 13.3078 | 42.3325 | 24.3129 | 18.0196 | 950.88 | 3.3023 | 61.13 | 2.5567 | 0.74556 | 68.1083 | 2.2675 | 46.77 | 1.494 | 0.77346 | 51.0294 | 2.2093 | 17.33 | 3.0031 | -0.79381 | 24.4962 | 3.3023 | 61.13 | 2.5567 | 0.74556 | 68.1083 | 3.3274 | 59.5 | 2.6902 | 0.63724 | 66.7692 | 0.025499 | 0.62837 | 0.33933 | 1.0794 | 24.246 | 0.084203 | 0.057818 | 0.056334 | 0.084203 | 0.084845 | 1.5587 | 1.1926 | 0.44189 | 1.5587 | 1.5172 | 1.7367 | 1.3012 | 0.62462 | 1.7367 | 1.7025 | 0.021511 | 0.5301 | 0.28626 | 0.9106 | 20.454 | 0.071034 | 0.048775 | 0.047523 | 0.071034 | 0.071575 | 1.3149 | 1.006 | 0.37278 | 1.3149 | 1.2799 | 1.465 | 1.0977 | 0.52693 | 1.465 | 1.4362
249 | 0.21 | 0.21 | Southern | AL | Mobile-Rgnl.AP.722230 | 2 | 966489 | 24.8738 | 13.2889 | 42.544 | 24.5402 | 18.0038 | 953.64 | 3.0907 | 58.37 | 2.3294 | 0.7613 | 64.7803 | 2.056 | 44.01 | 1.2668 | 0.7892 | 47.7014 | 1.9977 | 14.57 | 2.7758 | -0.77807 | 21.1682 | 3.0907 | 58.37 | 2.3294 | 0.7613 | 64.7803 | 3.1159 | 56.74 | 2.4629 | 0.65298 | 63.4412 | 0.025499 | 0.63425 | 0.33885 | 1.0848 | 24.3164 | 0.078809 | 0.052424 | 0.050939 | 0.078809 | 0.079451 | 1.4883 | 1.1222 | 0.37151 | 1.4883 | 1.4468 | 1.6518 | 1.2163 | 0.53976 | 1.6518 | 1.6177 | 0.021511 | 0.53505 | 0.28585 | 0.91515 | 20.5133 | 0.066483 | 0.044225 | 0.042973 | 0.066483 | 0.067025 | 1.2556 | 0.94668 | 0.31341 | 1.2556 | 1.2205 | 1.3935 | 1.0261 | 0.45534 | 1.3935 | 1.3647
250 | 0.22 | 0.21 | Southern | AL | Mobile-Rgnl.AP.722230 | 2 | 966489 | 25.1087 | 13.2781 | 42.7739 | 24.7721 | 18.0018 | 956.92 | 2.8609 | 55.09 | 2.0976 | 0.76333 | 60.9195 | 1.8261 | 40.73 | 1.0349 | 0.79124 | 43.8406 | 1.7679 | 11.29 | 2.544 | -0.77604 | 17.3074 | 2.8609 | 55.09 | 2.0976 | 0.76333 | 60.9195 | 2.8861 | 53.46 | 2.2311 | 0.65501 | 59.5804 | 0.025499 | 0.64023 | 0.33857 | 1.0907 | 24.4 | 0.072949 | 0.046564 | 0.04508 | 0.072949 | 0.073591 | 1.4047 | 1.0386 | 0.28788 | 1.4047 | 1.3632 | 1.5534 | 1.1179 | 0.44131 | 1.5534 | 1.5192 | 0.021511 | 0.5401 | 0.28562 | 0.92009 | 20.5839 | 0.06154 | 0.039281 | 0.038029 | 0.06154 | 0.062081 | 1.185 | 0.87613 | 0.24285 | 1.185 | 1.15 | 1.3104 | 0.94304 | 0.37229 | 1.3104 | 1.2816
251 | 0.23 | 0.21 | Southern | AL | Mobile-Rgnl.AP.722230 | 2 | 966489 | 25.3391 | 13.2684 | 42.9987 | 24.9994 | 17.9994 | 960.11 | 2.636 | 51.9 | 1.8703 | 0.76573 | 57.148 | 1.6013 | 37.54 | 0.80762 | 0.79363 | 40.0691 | 1.543 | 8.1 | 2.3167 | -0.77364 | 13.5359 | 2.636 | 51.9 | 1.8703 | 0.76573 | 57.148 | 2.6612 | 50.27 | 2.0038 | 0.65741 | 55.8089 | 0.025499 | 0.64611 | 0.33833 | 1.0964 | 24.4814 | 0.067215 | 0.04083 | 0.039345 | 0.067215 | 0.067857 | 1.3234 | 0.95721 | 0.20654 | 1.3234 | 1.2818 | 1.4572 | 1.0217 | 0.34514 | 1.4572 | 1.423 | 0.021511 | 0.54506 | 0.28541 | 0.92493 | 20.6525 | 0.056702 | 0.034444 | 0.033192 | 0.056702 | 0.057244 | 1.1164 | 0.80751 | 0.17424 | 1.1164 | 1.0813 | 1.2293 | 0.86191 | 0.29116 | 1.2293 | 1.2005
252 | 0.24 | 0.21 | Southern | AL | Mobile-Rgnl.AP.722230 | 2 | 966489 | 25.5738 | 13.253 | 43.2185 | 25.2312 | 17.9873 | 963.06 | 2.4162 | 48.95 | 1.6384 | 0.77778 | 53.6199 | 1.3815 | 34.59 | 0.57578 | 0.80568 | 36.5411 | 1.3233 | 5.15 | 2.0848 | -0.76159 | 10.0078 | 2.4162 | 48.95 | 1.6384 | 0.77778 | 53.6199 | 2.4414 | 47.32 | 1.7719 | 0.66946 | 52.2808 | 0.025499 | 0.65209 | 0.33793 | 1.102 | 24.5566 | 0.06161 | 0.035225 | 0.033741 | 0.06161 | 0.062252 | 1.2482 | 0.88199 | 0.13132 | 1.2482 | 1.2066 | 1.3672 | 0.93174 | 0.25519 | 1.3672 | 1.3331 | 0.021511 | 0.55011 | 0.28508 | 0.92965 | 20.716 | 0.051974 | 0.029716 | 0.028464 | 0.051974 | 0.052516 | 1.0529 | 0.74405 | 0.11078 | 1.0529 | 1.0179 | 1.1534 | 0.78602 | 0.21527 | 1.1534 | 1.1246
253 | 0.25 | 0.21 | Southern | AL | Mobile-Rgnl.AP.722230 | 2 | 966489 | 25.8034 | 13.243 | 43.4476 | 25.4577 | 17.9899 | 966.41 | 2.1872 | 45.6 | 1.4119 | 0.77522 | 49.6968 | 1.1524 | 31.24 | 0.34928 | 0.80312 | 32.6179 | 1.0942 | 1.8 | 1.8583 | -0.76415 | 6.0847 | 2.1872 | 45.6 | 1.4119 | 0.77522 | 49.6968 | 2.2123 | 43.97 | 1.5454 | 0.66689 | 48.3577 | 0.025499 | 0.65795 | 0.33768 | 1.1078 | 24.642 | 0.055769 | 0.029384 | 0.0279 | 0.055769 | 0.056411 | 1.1627 | 0.79657 | 0.045897 | 1.1627 | 1.1212 | 1.2672 | 0.83171 | 0.15515 | 1.2672 | 1.233 | 0.021511 | 0.55504 | 0.28486 | 0.93458 | 20.788 | 0.047047 | 0.024789 | 0.023537 | 0.047047 | 0.047589 | 0.98088 | 0.67199 | 0.038719 | 0.98088 | 0.94582 | 1.069 | 0.70163 | 0.13089 | 1.069 | 1.0402
254 | 0.26 | 0.21 | Southern | AL | Mobile-Rgnl.AP.722230 | 2 | 966489 | 26.0295 | 13.2279 | 43.659 | 25.6808 | 17.9782 | 969.24 | 1.9757 | 42.77 | 1.1889 | 0.78688 | 46.3043 | 0.94097 | 28.41 | 0.12619 | 0.81478 | 29.2255 | 0.88276 | -1.03 | 1.6353 | -0.75249 | 2.6923 | 1.9757 | 42.77 | 1.1889 | 0.78688 | 46.3043 | 2.0009 | 41.14 | 1.3224 | 0.67856 | 44.9652 | 0.025499 | 0.66371 | 0.33729 | 1.1132 | 24.7142 | 0.050378 | 0.023993 | 0.022509 | 0.050378 | 0.05102 | 1.0906 | 0.72441 | -0.026263 | 1.0906 | 1.049 | 1.1807 | 0.74521 | 0.068649 | 1.1807 | 1.1465 | 0.021511 | 0.55991 | 0.28454 | 0.93913 | 20.8489 | 0.042499 | 0.020241 | 0.018989 | 0.042499 | 0.043041 | 0.92001 | 0.61111 | -0.022156 | 0.92001 | 0.88494 | 0.99603 | 0.62866 | 0.057912 | 0.99603 | 0.96723
255 | 0.27 | 0.21 | Southern | AL | Mobile-Rgnl.AP.722230 | 2 | 966489 | 26.2597 | 13.2171 | 43.8785 | 25.9081 | 17.9704 | 972.25 | 1.7563 | 39.76 | 0.96157 | 0.79473 | 42.714 | 0.72154 | 25.4 | -0.10109 | 0.82263 | 25.6352 | 0.66333 | -4.04 | 1.408 | -0.74464 | -0.89805 | 1.7563 | 39.76 | 0.96157 | 0.79473 | 42.714 | 1.7815 | 38.13 | 1.0951 | 0.68641 | 41.3749 | 0.025499 | 0.66958 | 0.33702 | 1.1188 | 24.7909 | 0.044783 | 0.018398 | 0.016914 | 0.044783 | 0.045425 | 1.0138 | 0.64766 | -0.10301 | 1.0138 | 0.97226 | 1.0891 | 0.65366 | -0.022899 | 1.0891 | 1.055 | 0.021511 | 0.56486 | 0.28431 | 0.94385 | 20.9136 | 0.037779 | 0.015521 | 0.014269 | 0.037779 | 0.038321 | 0.85526 | 0.54637 | -0.086903 | 0.85526 | 0.8202 | 0.9188 | 0.55143 | -0.019317 | 0.9188 | 0.89
256 | 0.28 | 0.21 | Southern | AL | Mobile-Rgnl.AP.722230 | 2 | 966489 | 26.4943 | 13.2017 | 44.1065 | 26.1396 | 17.9668 | 975.46 | 1.5283 | 36.55 | 0.73002 | 0.79829 | 38.9088 | 0.49354 | 22.19 | -0.33264 | 0.82619 | 21.83 | 0.43533 | -7.25 | 1.1764 | -0.74108 | -4.7032 | 1.5283 | 36.55 | 0.73002 | 0.79829 | 38.9088 | 1.5535 | 34.92 | 0.86352 | 0.68997 | 37.5697 | 0.025499 | 0.67556 | 0.33662 | 1.1246 | 24.8728 | 0.03897 | 0.012585 | 0.0111 | 0.03897 | 0.039612 | 0.93197 | 0.56581 | -0.18486 | 0.93197 | 0.89041 | 0.99212 | 0.55663 | -0.11993 | 0.99212 | 0.95797 | 0.021511 | 0.56991 | 0.28398 | 0.94875 | 20.9827 | 0.032875 | 0.010616 | 0.0093643 | 0.032875 | 0.033416 | 0.78621 | 0.47732 | -0.15595 | 0.78621 | 0.75115 | 0.83695 | 0.46957 | -0.10117 | 0.83695 | 0.80815
257 | 0.29 | 0.21 | Southern | AL | Mobile-Rgnl.AP.722230 | 2 | 966489 | 26.7203 | 13.1917 | 44.3236 | 26.3627 | 17.9609 | 978.48 | 1.3112 | 33.53 | 0.50693 | 0.80426 | 35.3273 | 0.27643 | 19.17 | -0.55573 | 0.83216 | 18.2484 | 0.21822 | -10.27 | 0.95333 | -0.73511 | -8.2848 | 1.3112 | 33.53 | 0.50693 | 0.80426 | 35.3273 | 1.3364 | 31.9 | 0.64043 | 0.69594 | 33.9882 | 0.025499 | 0.68133 | 0.33637 | 1.1302 | 24.9498 | 0.033434 | 0.0070485 | 0.0055643 | 0.033434 | 0.034075 | 0.85496 | 0.48881 | -0.26187 | 0.85496 | 0.8134 | 0.90079 | 0.46531 | -0.21125 | 0.90079 | 0.86665 | 0.021511 | 0.57477 | 0.28376 | 0.95342 | 21.0477 | 0.028205 | 0.0059461 | 0.004694 | 0.028205 | 0.028746 | 0.72125 | 0.41236 | -0.22091 | 0.72125 | 0.68619 | 0.75991 | 0.39253 | -0.17821 | 0.75991 | 0.73111
258 | 0.3 | 0.21 | Southern | AL | Mobile-Rgnl.AP.722230 | 2 | 966489 | 26.9441 | 13.1816 | 44.5373 | 26.5836 | 17.9538 | 981.42 | 1.0974 | 30.59 | 0.28608 | 0.81136 | 31.821 | 0.062671 | 16.23 | -0.77659 | 0.83926 | 14.7421 | 0.0044617 | -13.21 | 0.73247 | -0.72801 | -11.7911 | 1.0974 | 30.59 | 0.28608 | 0.81136 | 31.821 | 1.1226 | 28.96 | 0.41957 | 0.70304 | 30.4819 | 0.025499 | 0.68703 | 0.33611 | 1.1356 | 25.0247 | 0.027983 | 0.001598 | 0.00011377 | 0.027983 | 0.028625 | 0.78 | 0.41384 | -0.33684 | 0.78 | 0.73844 | 0.81139 | 0.3759 | -0.30066 | 0.81139 | 0.77724 | 0.021511 | 0.57958 | 0.28354 | 0.95802 | 21.1109 | 0.023606 | 0.0013481 | 9.5973e-05 | 0.023606 | 0.024148 | 0.65801 | 0.34912 | -0.28415 | 0.65801 | 0.62295 | 0.68449 | 0.31711 | -0.25363 | 0.68449 | 0.65568
259 | 0.31 | 0.21 | Southern | AL | Mobile-Rgnl.AP.722230 | 2 | 966489 | 27.1656 | 13.172 | 44.7496 | 26.8022 | 17.9474 | 984.36 | 0.88519 | 27.65 | 0.067475 | 0.81772 | 28.3282 | -0.14957 | 13.29 | -0.99519 | 0.84562 | 11.2493 | -0.20778 | -16.15 | 0.51387 | -0.72165 | -15.2839 | 0.88519 | 27.65 | 0.067475 | 0.81772 | 28.3282 | 0.91037 | 26.02 | 0.20097 | 0.7094 | 26.9891 | 0.025499 | 0.69268 | 0.33587 | 1.141 | 25.0997 | 0.022571 | -0.0038139 | -0.0052981 | 0.022571 | 0.023213 | 0.70503 | 0.33888 | -0.4118 | 0.70503 | 0.66347 | 0.72233 | 0.28684 | -0.38972 | 0.72233 | 0.68818 | 0.021511 | 0.58435 | 0.28334 | 0.96259 | 21.1741 | 0.019041 | -0.0032174 | -0.0044695 | 0.019041 | 0.019582 | 0.59477 | 0.28588 | -0.3474 | 0.59477 | 0.5597 | 0.60936 | 0.24198 | -0.32876 | 0.60936 | 0.58055
260 | 0.32 | 0.21 | Southern | AL | Mobile-Rgnl.AP.722230 | 2 | 966489 | 27.3851 | 13.1621 | 44.9687 | 27.0188 | 17.9498 | 987.55 | 0.66608 | 24.46 | -0.14919 | 0.81527 | 24.5757 | -0.36868 | 10.1 | -1.2119 | 0.84318 | 7.4968 | -0.42689 | -19.34 | 0.2972 | -0.7241 | -19.0364 | 0.66608 | 24.46 | -0.14919 | 0.81527 | 24.5757 | 0.69126 | 22.83 | -0.015694 | 0.70695 | 23.2366 | 0.025499 | 0.69828 | 0.33561 | 1.1466 | 25.1811 | 0.016984 | -0.0094008 | -0.010885 | 0.016984 | 0.017626 | 0.62369 | 0.25753 | -0.49314 | 0.62369 | 0.58213 | 0.62664 | 0.19116 | -0.4854 | 0.62664 | 0.5925 | 0.021511 | 0.58907 | 0.28312 | 0.9673 | 21.2428 | 0.014328 | -0.0079305 | -0.0091827 | 0.014328 | 0.014869 | 0.52615 | 0.21726 | -0.41601 | 0.52615 | 0.49109 | 0.52864 | 0.16126 | -0.40948 | 0.52864 | 0.49983
261 | 0.33 | 0.21 | Southern | AL | Mobile-Rgnl.AP.722230 | 2 | 966489 | 27.6043 | 13.1558 | 45.182 | 27.2352 | 17.9468 | 990.55 | 0.45281 | 21.46 | -0.36556 | 0.81836 | 21.0121 | -0.58196 | 7.1 | -1.4282 | 0.84627 | 3.9333 | -0.64017 | -22.34 | 0.080835 | -0.721 | -22.6 | 0.45281 | 21.46 | -0.36556 | 0.81836 | 21.0121 | 0.47798 | 19.83 | -0.23206 | 0.71004 | 19.673 | 0.025499 | 0.70387 | 0.33545 | 1.1521 | 25.2575 | 0.011546 | -0.014839 | -0.016323 | 0.011546 | 0.012188 | 0.5472 | 0.18104 | -0.56964 | 0.5472 | 0.50564 | 0.53578 | 0.10029 | -0.57627 | 0.53578 | 0.50163 | 0.021511 | 0.59378 | 0.28299 | 0.97189 | 21.3073 | 0.0097401 | -0.012518 | -0.01377 | 0.0097401 | 0.010282 | 0.46162 | 0.15272 | -0.48055 | 0.46162 | 0.42655 | 0.45198 | 0.084606 | -0.48614 | 0.45198 | 0.42318
262 | 0.34 | 0.21 | Southern | AL | Mobile-Rgnl.AP.722230 | 2 | 966489 | 27.8204 | 13.1458 | 45.3977 | 27.4485 | 17.9493 | 993.7 | 0.23705 | 18.31 | -0.57881 | 0.81586 | 17.3154 | -0.79772 | 3.95 | -1.6415 | 0.84376 | 0.23651 | -0.85593 | -25.49 | -0.13242 | -0.72351 | -26.2967 | 0.23705 | 18.31 | -0.57881 | 0.81586 | 17.3154 | 0.26222 | 16.68 | -0.44532 | 0.70754 | 15.9763 | 0.025499 | 0.70938 | 0.3352 | 1.1576 | 25.3379 | 0.0060444 | -0.020341 | -0.021825 | 0.0060444 | 0.0066863 | 0.46688 | 0.10072 | -0.64996 | 0.46688 | 0.42532 | 0.44152 | 0.0060305 | -0.67053 | 0.44152 | 0.40737 | 0.021511 | 0.59843 | 0.28277 | 0.97653 | 21.375 | 0.005099 | -0.017159 | -0.018411 | 0.005099 | 0.0056405 | 0.39386 | 0.084967 | -0.5483 | 0.39386 | 0.3588 | 0.37246 | 0.0050874 | -0.56566 | 0.37246 | 0.34366
263 | 0.35 | 0.21 | Southern | AL | Mobile-Rgnl.AP.722230 | 2 | 966489 | 28.0361 | 13.1403 | 45.6084 | 27.6614 | 17.947 | 996.68 | 0.026379 | 15.33 | -0.79177 | 0.81815 | 13.7831 | -1.0084 | 0.97 | -1.8544 | 0.84605 | -3.2958 | -1.0666 | -28.47 | -0.34538 | -0.72122 | -29.829 | 0.026379 | 15.33 | -0.79177 | 0.81815 | 13.7831 | 0.051553 | 13.7 | -0.65828 | 0.70983 | 12.444 | 0.025499 | 0.71488 | 0.33506 | 1.1629 | 25.4139 | 0.00067263 | -0.025712 | -0.027197 | 0.00067263 | 0.0013145 | 0.39089 | 0.024734 | -0.72594 | 0.39089 | 0.34933 | 0.35145 | -0.084039 | -0.7606 | 0.35145 | 0.3173 | 0.021511 | 0.60307 | 0.28266 | 0.98106 | 21.4391 | 0.00056743 | -0.021691 | -0.022943 | 0.00056743 | 0.0011089 | 0.32976 | 0.020865 | -0.61241 | 0.32976 | 0.29469 | 0.29648 | -0.070895 | -0.64164 | 0.29648 | 0.26768
264 | 0.36 | 0.21 | Southern | AL | Mobile-Rgnl.AP.722230 | 2 | 966489 | 28.2552 | 13.1303 | 45.821 | 27.8778 | 17.9432 | 999.66 | -0.18621 | 12.35 | -1.0081 | 0.82193 | 10.2424 | -1.221 | -2.01 | -2.0708 | 0.84983 | -6.8365 | -1.2792 | -31.45 | -0.56175 | -0.71744 | -33.3697 | -0.18621 | 12.35 | -1.0081 | 0.82193 | 10.2424 | -0.16104 | 10.72 | -0.87465 | 0.71361 | 8.9033 | 0.025499 | 0.72047 | 0.3348 | 1.1684 | 25.4898 | -0.0047481 | -0.031133 | -0.032617 | -0.0047481 | -0.0041062 | 0.31491 | -0.051252 | -0.80193 | 0.31491 | 0.27334 | 0.26117 | -0.17432 | -0.85088 | 0.26117 | 0.22702 | 0.021511 | 0.60779 | 0.28244 | 0.98563 | 21.5032 | -0.0040055 | -0.026264 | -0.027516 | -0.0040055 | -0.003464 | 0.26566 | -0.043236 | -0.67651 | 0.26566 | 0.23059 | 0.22032 | -0.14706 | -0.7178 | 0.22032 | 0.19151
265 | 0.37 | 0.21 | Southern | AL | Mobile-Rgnl.AP.722230 | 2 | 966489 | 28.4649 | 13.1241 | 46.0301 | 28.0846 | 17.9455 | 1002.7 | -0.39536 | 9.31 | -1.215 | 0.81962 | 6.6608 | -1.4301 | -5.05 | -2.2776 | 0.84752 | -10.4181 | -1.4883 | -34.49 | -0.76858 | -0.71975 | -36.9513 | -0.39536 | 9.31 | -1.215 | 0.81962 | 6.6608 | -0.37018 | 7.68 | -1.0815 | 0.71129 | 5.3217 | 0.025499 | 0.72581 | 0.33465 | 1.1737 | 25.5674 | -0.010081 | -0.036466 | -0.03795 | -0.010081 | -0.0094391 | 0.23739 | -0.12877 | -0.87944 | 0.23739 | 0.19583 | 0.16984 | -0.26565 | -0.9422 | 0.16984 | 0.13569 | 0.021511 | 0.6123 | 0.28231 | 0.99013 | 21.5686 | -0.0085044 | -0.030763 | -0.032015 | -0.0085044 | -0.0079628 | 0.20026 | -0.10863 | -0.7419 | 0.20026 | 0.1652 | 0.14328 | -0.2241 | -0.79484 | 0.14328 | 0.11447
266 | 0.38 | 0.21 | Southern | AL | Mobile-Rgnl.AP.722230 | 2 | 966489 | 28.6806 | 13.1153 | 46.2378 | 28.2976 | 17.9402 | 1005.59 | -0.60306 | 6.42 | -1.4279 | 0.82487 | 3.227 | -1.6378 | -7.94 | -2.4906 | 0.85278 | -13.8518 | -1.696 | -37.38 | -0.98154 | -0.7145 | -40.385 | -0.60306 | 6.42 | -1.4279 | 0.82487 | 3.227 | -0.57789 | 4.79 | -1.2944 | 0.71655 | 1.8879 | 0.025499 | 0.73131 | 0.33442 | 1.179 | 25.641 | -0.015377 | -0.041762 | -0.043246 | -0.015377 | -0.014735 | 0.1637 | -0.20246 | -0.95313 | 0.1637 | 0.12214 | 0.082285 | -0.3532 | -1.0298 | 0.082285 | 0.04814 | 0.021511 | 0.61694 | 0.28212 | 0.9946 | 21.6308 | -0.012972 | -0.035231 | -0.036483 | -0.012972 | -0.012431 | 0.1381 | -0.17079 | -0.80406 | 0.1381 | 0.10304 | 0.069415 | -0.29796 | -0.8687 | 0.069415 | 0.040611
267 | 0.39 | 0.21 | Southern | AL | Mobile-Rgnl.AP.722230 | 2 | 966489 | 28.8901 | 13.111 | 46.4468 | 28.5044 | 17.9424 | 1008.63 | -0.81207 | 3.38 | -1.6348 | 0.8227 | -0.34997 | -1.8468 | -10.98 | -2.6974 | 0.8506 | -17.4289 | -1.905 | -40.42 | -1.1884 | -0.71667 | -43.9621 | -0.81207 | 3.38 | -1.6348 | 0.8227 | -0.34997 | -0.78689 | 1.75 | -1.5013 | 0.71438 | -1.6891 | 0.025499 | 0.73665 | 0.33431 | 1.1843 | 25.7186 | -0.020706 | -0.047091 | -0.048576 | -0.020706 | -0.020065 | 0.086185 | -0.27997 | -1.0306 | 0.086185 | 0.044622 | -0.0089238 | -0.44441 | -1.121 | -0.0089238 | -0.043069 | 0.021511 | 0.62144 | 0.28202 | 0.9991 | 21.6962 | -0.017468 | -0.039726 | -0.040978 | -0.017468 | -0.016926 | 0.072706 | -0.23619 | -0.86946 | 0.072706 | 0.037643 | -0.0075281 | -0.3749 | -0.94565 | -0.0075281 | -0.036333
268 | 0.4 | 0.21 | Southern | AL | Mobile-Rgnl.AP.722230 | 2 | 966489 | 29.0959 | 13.1044 | 46.6523 | 28.7075 | 17.9447 | 1011.61 | -1.0175 | 0.4 | -1.8379 | 0.82039 | -3.8686 | -2.0523 | -13.96 | -2.9006 | 0.84829 | -20.9475 | -2.1105 | -43.4 | -1.3915 | -0.71898 | -47.4807 | -1.0175 | 0.4 | -1.8379 | 0.82039 | -3.8686 | -0.99232 | -1.23 | -1.7044 | 0.71207 | -5.2077 | 0.025499 | 0.7419 | 0.33414 | 1.1896 | 25.7945 | -0.025945 | -0.05233 | -0.053814 | -0.025945 | -0.025303 | 0.010199 | -0.35596 | -1.1066 | 0.010199 | -0.031363 | -0.098643 | -0.53413 | -1.2107 | -0.098643 | -0.13279 | 0.021511 | 0.62587 | 0.28188 | 1.0035 | 21.7603 | -0.021887 | -0.044145 | -0.045397 | -0.021887 | -0.021345 | 0.0086042 | -0.30029 | -0.93356 | 0.0086042 | -0.026458 | -0.083215 | -0.45059 | -1.0213 | -0.083215 | -0.11202
Double | Double | Double | Southern | AL | Mobile-Rgnl.AP.722230 | 2 | 966489 | 27.3442 | 16.8276 | 49.9549 | 26.98 | 22.975 | 1151 | -4.3202 | -138.99 | -0.11033 | -4.2098 | -141.8248 | -5.3549 | -153.35 | -1.173 | -4.1819 | -158.9037 | -5.4131 | -182.79 | 0.33606 | -5.7492 | -185.4369 | -4.3202 | -138.99 | -0.11033 | -4.2098 | -141.8248 | -4.295 | -140.62 | 0.023162 | -4.3182 | -143.1639 | 0.025499 | 0.69724 | 0.42908 | 1.2738 | 29.3488 | -0.11016 | -0.13654 | -0.13803 | -0.11016 | -0.10952 | -3.544 | -3.9102 | -4.6609 | -3.544 | -3.5856 | -3.6163 | -4.0518 | -4.7284 | -3.6163 | -3.6505 | 0.021511 | 0.58819 | 0.36197 | 1.0746 | 24.7587 | -0.092929 | -0.11519 | -0.11644 | -0.092929 | -0.092388 | -2.9898 | -3.2986 | -3.9319 | -2.9898 | -3.0248 | -3.0507 | -3.4181 | -3.9889 | -3.0507 | -3.0795
Single | Single | Single | Southern | AL | Mobile-Rgnl.AP.722230 | 2 | 966489 | 33.9261 | 18.989 | 59.6839 | 33.4775 | 26.2064 | 1349.48 | -14.0491 | -337.47 | -6.6078 | -7.4413 | -359.3509 | -15.0839 | -351.83 | -7.6705 | -7.4134 | -376.4298 | -15.1421 | -381.27 | -6.1614 | -8.9807 | -402.963 | -14.0491 | -337.47 | -6.6078 | -7.4413 | -359.3509 | -14.0239 | -339.1 | -6.4743 | -7.5496 | -360.69 | 0.025499 | 0.86507 | 0.48419 | 1.5218 | 34.4097 | -0.35823 | -0.38462 | -0.3861 | -0.35823 | -0.35759 | -8.605 | -8.9711 | -9.7218 | -8.605 | -8.6465 | -9.1629 | -9.5984 | -10.275 | -9.1629 | -9.1971 | 0.021511 | 0.72977 | 0.40846 | 1.2838 | 29.0281 | -0.3022 | -0.32446 | -0.32571 | -0.3022 | -0.30166 | -7.2592 | -7.5681 | -8.2013 | -7.2592 | -7.2942 | -7.7298 | -8.0972 | -8.668 | -7.7298 | -7.7586
1 | 0.35 | 0.47 | Southern | AZ | Phoenix-Sky.Harbor.Intl.AP.722780 | 2 | 3303225 | 11.4945 | 27.7122 | 48.1813 | 11.4382 | 36.7431 | 1403.61 | -3.0478 | -129.01 | 1.2184 | -4.2662 | -121.1835 | -3.8614 | -143.27 | 0.57653 | -4.4379 | -137.7677 | -5.2282 | -209.63 | 1.5294 | -6.7576 | -198.7403 | -3.0478 | -129.01 | 1.2184 | -4.2662 | -121.1835 | -3.0748 | -131.72 | 1.3036 | -4.3785 | -123.4722 | 0.087148 | 1.0017 | 2.4151 | 4.1989 | 122.3214 | -0.26561 | -0.33651 | -0.45563 | -0.26561 | -0.26797 | -11.2429 | -12.4857 | -18.2688 | -11.2429 | -11.4791 | -10.5609 | -12.0061 | -17.3198 | -10.5609 | -10.7603 | 0.073518 | 0.84505 | 2.0373 | 3.5422 | 103.1904 | -0.22407 | -0.28388 | -0.38437 | -0.22407 | -0.22606 | -9.4845 | -10.5329 | -15.4116 | -9.4845 | -9.6838 | -8.9092 | -10.1284 | -14.611 | -8.9092 | -9.0774
2 | 0.35 | 0.42 | Southern | AZ | Phoenix-Sky.Harbor.Intl.AP.722780 | 2 | 3303225 | 11.7956 | 26.6543 | 47.1242 | 11.7378 | 35.3864 | 1361.44 | -1.9907 | -86.84 | 0.91879 | -2.9094 | -81.1555 | -2.8042 | -101.1 | 0.2769 | -3.0811 | -97.7396 | -4.1711 | -167.46 | 1.2298 | -5.4009 | -158.7123 | -1.9907 | -86.84 | 0.91879 | -2.9094 | -81.1555 | -2.0177 | -89.55 | 1.004 | -3.0217 | -83.4441 | 0.087148 | 1.028 | 2.3229 | 4.1068 | 118.6464 | -0.17348 | -0.24438 | -0.3635 | -0.17348 | -0.17584 | -7.5679 | -8.8106 | -14.5938 | -7.5679 | -7.8041 | -7.0725 | -8.5178 | -13.8314 | -7.0725 | -7.272 | 0.073518 | 0.86719 | 1.9596 | 3.4645 | 100.0902 | -0.14635 | -0.20616 | -0.30665 | -0.14635 | -0.14834 | -6.3843 | -7.4327 | -12.3113 | -6.3843 | -6.5835 | -5.9664 | -7.1856 | -11.6682 | -5.9664 | -6.1346
3 | 0.35 | 0.37 | Southern | AZ | Phoenix-Sky.Harbor.Intl.AP.722780 | 2 | 3303225 | 12.1271 | 25.706 | 46.2417 | 12.0677 | 34.1741 | 1324.56 | -1.1082 | -49.96 | 0.58894 | -1.6971 | -46.4417 | -1.9218 | -64.22 | -0.052957 | -1.8688 | -63.0258 | -3.2886 | -130.58 | 0.89993 | -4.1885 | -123.9985 | -1.1082 | -49.96 | 0.58894 | -1.6971 | -46.4417 | -1.1353 | -52.67 | 0.67414 | -1.8094 | -48.7304 | 0.087148 | 1.0569 | 2.2402 | 4.0299 | 115.4324 | -0.096577 | -0.16748 | -0.2866 | -0.096577 | -0.098936 | -4.3539 | -5.5966 | -11.3797 | -4.3539 | -4.5901 | -4.0473 | -5.4926 | -10.8062 | -4.0473 | -4.2467 | 0.073518 | 0.89156 | 1.8899 | 3.3996 | 97.3788 | -0.081472 | -0.14128 | -0.24177 | -0.081472 | -0.083462 | -3.673 | -4.7213 | -9.6 | -3.673 | -3.8722 | -3.4143 | -4.6335 | -9.1161 | -3.4143 | -3.5826
4 | 0.35 | 0.32 | Southern | AZ | Phoenix-Sky.Harbor.Intl.AP.722780 | 2 | 3303225 | 12.5377 | 24.7582 | 45.444 | 12.4763 | 32.9678 | 1288.92 | -0.3105 | -14.32 | 0.18035 | -0.49085 | -13.2622 | -1.1241 | -28.58 | -0.46155 | -0.66253 | -29.8464 | -2.4909 | -94.94 | 0.49133 | -2.9823 | -90.819 | -0.3105 | -14.32 | 0.18035 | -0.49085 | -13.2622 | -0.33757 | -17.03 | 0.26555 | -0.60312 | -15.5509 | 0.087148 | 1.0926 | 2.1576 | 3.9603 | 112.3264 | -0.027059 | -0.097961 | -0.21708 | -0.027059 | -0.029418 | -1.248 | -2.4907 | -8.2738 | -1.248 | -1.4841 | -1.1558 | -2.601 | -7.9147 | -1.1558 | -1.3552 | 0.073518 | 0.92175 | 1.8202 | 3.3409 | 94.7587 | -0.022827 | -0.08264 | -0.18313 | -0.022827 | -0.024817 | -1.0528 | -2.1011 | -6.9798 | -1.0528 | -1.252 | -0.97501 | -2.1942 | -6.6768 | -0.97501 | -1.1433
5 | 0.35 | 0.27 | Southern | AZ | Phoenix-Sky.Harbor.Intl.AP.722780 | 2 | 3303225 | 12.8289 | 24.176 | 44.9869 | 12.766 | 32.221 | 1267.34 | 0.14662 | 7.26 | -0.10935 | 0.25597 | 6.6567 | -0.66696 | -7 | -0.75125 | 0.084288 | -9.9275 | -2.0338 | -73.36 | 0.20164 | -2.2354 | -70.9001 | 0.14662 | 7.26 | -0.10935 | 0.25597 | 6.6567 | 0.11955 | 4.55 | -0.024149 | 0.1437 | 4.368 | 0.087148 | 1.118 | 2.1069 | 3.9205 | 110.4458 | 0.012777 | -0.058124 | -0.17724 | 0.012777 | 0.010418 | 0.63269 | -0.61003 | -6.3932 | 0.63269 | 0.39652 | 0.58011 | -0.86516 | -6.1788 | 0.58011 | 0.38066 | 0.073518 | 0.94315 | 1.7774 | 3.3073 | 93.1721 | 0.010779 | -0.049034 | -0.14952 | 0.010779 | 0.0087889 | 0.53374 | -0.51463 | -5.3933 | 0.53374 | 0.33451 | 0.48938 | -0.72985 | -5.2124 | 0.48938 | 0.32112
6 | 0.35 | 0.23 | Southern | AZ | Phoenix-Sky.Harbor.Intl.AP.722780 | 2 | 3303225 | 13.0044 | 23.8795 | 44.7702 | 12.9406 | 31.8296 | 1256.31 | 0.36333 | 18.29 | -0.28402 | 0.64735 | 16.7085 | -0.45025 | 4.03 | -0.92592 | 0.47567 | 0.12436 | -1.8171 | -62.33 | 0.026964 | -1.8441 | -60.8483 | 0.36333 | 18.29 | -0.28402 | 0.64735 | 16.7085 | 0.33626 | 15.58 | -0.19882 | 0.53508 | 14.4198 | 0.087148 | 1.1333 | 2.081 | 3.9016 | 109.4846 | 0.031663 | -0.039238 | -0.15836 | 0.031663 | 0.029305 | 1.5939 | 0.35121 | -5.4319 | 1.5939 | 1.3578 | 1.4561 | 0.010838 | -5.3028 | 1.4561 | 1.2567 | 0.073518 | 0.95605 | 1.7556 | 3.2914 | 92.3612 | 0.026711 | -0.033101 | -0.13359 | 0.026711 | 0.024721 | 1.3446 | 0.29628 | -4.5824 | 1.3446 | 1.1454 | 1.2284 | 0.0091427 | -4.4734 | 1.2284 | 1.0601
7 | 0.35 | 0.19 | Southern | AZ | Phoenix-Sky.Harbor.Intl.AP.722780 | 2 | 3303225 | 13.4511 | 23.0359 | 44.1429 | 13.3851 | 30.7578 | 1225.7 | 0.9906 | 48.9 | -0.72851 | 1.7191 | 44.8073 | 0.17703 | 34.64 | -1.3704 | 1.5474 | 28.2232 | -1.1898 | -31.72 | -0.41752 | -0.77229 | -32.7495 | 0.9906 | 48.9 | -0.72851 | 1.7191 | 44.8073 | 0.96354 | 46.19 | -0.64331 | 1.6068 | 42.5186 | 0.087148 | 1.1722 | 2.0075 | 3.847 | 106.817 | 0.086329 | 0.015427 | -0.10369 | 0.086329 | 0.08397 | 4.2615 | 3.0188 | -2.7643 | 4.2615 | 4.0254 | 3.9049 | 2.4596 | -2.854 | 3.9049 | 3.7054 | 0.073518 | 0.98889 | 1.6935 | 3.2453 | 90.1109 | 0.072827 | 0.013015 | -0.087473 | 0.072827 | 0.070837 | 3.595 | 2.5467 | -2.332 | 3.595 | 3.3958 | 3.2941 | 2.0749 | -2.4077 | 3.2941 | 3.1259
8 | 0.35 | 0.17 | Southern | AZ | Phoenix-Sky.Harbor.Intl.AP.722780 | 2 | 3303225 | 13.7022 | 22.6094 | 43.8576 | 13.6351 | 30.2226 | 1210.77 | 1.2759 | 63.83 | -0.97844 | 2.2544 | 58.3663 | 0.46233 | 49.57 | -1.6203 | 2.0827 | 41.7821 | -0.90451 | -16.79 | -0.66745 | -0.23705 | -19.1905 | 1.2759 | 63.83 | -0.97844 | 2.2544 | 58.3663 | 1.2488 | 61.12 | -0.89324 | 2.1421 | 56.0776 | 0.087148 | 1.1941 | 1.9704 | 3.8221 | 105.5158 | 0.11119 | 0.040291 | -0.078826 | 0.11119 | 0.10883 | 5.5626 | 4.3199 | -1.4632 | 5.5626 | 5.3265 | 5.0865 | 3.6412 | -1.6724 | 5.0865 | 4.887 | 0.073518 | 1.0074 | 1.6622 | 3.2243 | 89.0132 | 0.093802 | 0.03399 | -0.066498 | 0.093802 | 0.091812 | 4.6926 | 3.6443 | -1.2344 | 4.6926 | 4.4934 | 4.291 | 3.0717 | -1.4108 | 4.291 | 4.1227
9 | 0.33 | 0.47 | Southern | AZ | Phoenix-Sky.Harbor.Intl.AP.722780 | 2 | 3303225 | 11.2548 | 27.6869 | 47.8963 | 11.1996 | 36.6967 | 1398.89 | -2.7628 | -124.29 | 1.457 | -4.2198 | -115.5978 | -3.5764 | -138.55 | 0.81512 | -4.3915 | -132.1819 | -4.9432 | -204.91 | 1.768 | -6.7112 | -193.1546 | -2.7628 | -124.29 | 1.457 | -4.2198 | -115.5978 | -2.7898 | -127 | 1.5422 | -4.3321 | -117.8865 | 0.087148 | 0.98083 | 2.4128 | 4.1741 | 121.9101 | -0.24077 | -0.31167 | -0.43079 | -0.24077 | -0.24313 | -10.8316 | -12.0743 | -17.8574 | -10.8316 | -11.0678 | -10.0741 | -11.5194 | -16.833 | -10.0741 | -10.2735 | 0.073518 | 0.82743 | 2.0355 | 3.5212 | 102.8434 | -0.20311 | -0.26293 | -0.36341 | -0.20311 | -0.2051 | -9.1375 | -10.1859 | -15.0645 | -9.1375 | -9.3368 | -8.4985 | -9.7177 | -14.2003 | -8.4985 | -8.6668
10 | 0.33 | 0.42 | Southern | AZ | Phoenix-Sky.Harbor.Intl.AP.722780 | 2 | 3303225 | 11.5506 | 26.6243 | 46.8239 | 11.494 | 35.3299 | 1356.31 | -1.6903 | -81.71 | 1.1627 | -2.853 | -75.1469 | -2.5039 | -95.97 | 0.52076 | -3.0247 | -91.7311 | -3.8708 | -162.33 | 1.4736 | -5.3444 | -152.7037 | -1.6903 | -81.71 | 1.1627 | -2.853 | -75.1469 | -1.7174 | -84.42 | 1.2479 | -2.9653 | -77.4356 | 0.087148 | 1.0066 | 2.3202 | 4.0806 | 118.1993 | -0.14731 | -0.21821 | -0.33733 | -0.14731 | -0.14967 | -7.1208 | -8.3636 | -14.1467 | -7.1208 | -7.357 | -6.5489 | -7.9942 | -13.3078 | -6.5489 | -6.7483 | 0.073518 | 0.84918 | 1.9574 | 3.4424 | 99.713 | -0.12427 | -0.18408 | -0.28457 | -0.12427 | -0.12626 | -6.0071 | -7.0555 | -11.9342 | -6.0071 | -6.2064 | -5.5246 | -6.7439 | -11.2265 | -5.5246 | -5.6929
11 | 0.33 | 0.37 | Southern | AZ | Phoenix-Sky.Harbor.Intl.AP.722780 | 2 | 3303225 | 11.8817 | 25.676 | 45.9416 | 11.8234 | 34.1182 | 1319.46 | -0.80805 | -44.86 | 0.8332 | -1.6413 | -40.4449 | -1.6216 | -59.12 | 0.1913 | -1.8129 | -57.029 | -2.9885 | -125.48 | 1.1442 | -4.1327 | -118.0017 | -0.80805 | -44.86 | 0.8332 | -1.6413 | -40.4449 | -0.83512 | -47.57 | 0.9184 | -1.7535 | -42.7336 | 0.087148 | 1.0355 | 2.2376 | 4.0037 | 114.9879 | -0.07042 | -0.14132 | -0.26044 | -0.07042 | -0.072779 | -3.9094 | -5.1522 | -10.9353 | -3.9094 | -4.1456 | -3.5247 | -4.97 | -10.2836 | -3.5247 | -3.7241 | 0.073518 | 0.87352 | 1.8876 | 3.3775 | 97.0039 | -0.059406 | -0.11922 | -0.21971 | -0.059406 | -0.061396 | -3.298 | -4.3464 | -9.225 | -3.298 | -3.4972 | -2.9734 | -4.1927 | -8.6752 | -2.9734 | -3.1417
12 | 0.33 | 0.32 | Southern | AZ | Phoenix-Sky.Harbor.Intl.AP.722780 | 2 | 3303225 | 12.288 | 24.7182 | 45.1244 | 12.2277 | 32.8966 | 1283.24 | 0.0091609 | -8.64 | 0.42887 | -0.41971 | -6.6861 | -0.80442 | -22.9 | -0.21303 | -0.59139 | -23.2703 | -2.1713 | -89.26 | 0.73986 | -2.9111 | -84.2429 | 0.0091609 | -8.64 | 0.42887 | -0.41971 | -6.6861 | -0.017907 | -11.35 | 0.51407 | -0.53198 | -8.9748 | 0.087148 | 1.0709 | 2.1541 | 3.9325 | 111.8314 | 0.00079835 | -0.070103 | -0.18922 | 0.00079835 | -0.0015605 | -0.75296 | -1.9957 | -7.7788 | -0.75296 | -0.98913 | -0.58268 | -2.028 | -7.3416 | -0.58268 | -0.78213 | 0.073518 | 0.90339 | 1.8172 | 3.3174 | 94.3411 | 0.00067349 | -0.059139 | -0.15963 | 0.00067349 | -0.0013165 | -0.63519 | -1.6836 | -6.5622 | -0.63519 | -0.83443 | -0.49155 | -1.7108 | -6.1934 | -0.49155 | -0.65981
13 | 0.33 | 0.27 | Southern | AZ | Phoenix-Sky.Harbor.Intl.AP.722780 | 2 | 3303225 | 12.5692 | 24.136 | 44.6572 | 12.5075 | 32.1497 | 1261.53 | 0.47637 | 13.07 | 0.14911 | 0.32725 | 13.4062 | -0.33721 | -1.19 | -0.49278 | 0.15558 | -3.1779 | -1.704 | -67.55 | 0.4601 | -2.1642 | -64.1506 | 0.47637 | 13.07 | 0.14911 | 0.32725 | 13.4062 | 0.4493 | 10.36 | 0.23432 | 0.21498 | 11.1175 | 0.087148 | 1.0954 | 2.1034 | 3.8918 | 109.9395 | 0.041515 | -0.029387 | -0.1485 | 0.041515 | 0.039156 | 1.139 | -0.10371 | -5.8868 | 1.139 | 0.90285 | 1.1683 | -0.27695 | -5.5906 | 1.1683 | 0.96887 | 0.073518 | 0.92406 | 1.7744 | 3.2831 | 92.745 | 0.035022 | -0.024791 | -0.12528 | 0.035022 | 0.033032 | 0.96088 | -0.087486 | -4.9661 | 0.96088 | 0.76165 | 0.9856 | -0.23363 | -4.7162 | 0.9856 | 0.81734
14 | 0.33 | 0.23 | Southern | AZ | Phoenix-Sky.Harbor.Intl.AP.722780 | 2 | 3303225 | 12.7443 | 23.8337 | 44.4301 | 12.6818 | 31.7484 | 1250.17 | 0.70341 | 24.43 | -0.025164 | 0.72857 | 23.7949 | -0.11017 | 10.17 | -0.66706 | 0.5569 | 7.2108 | -1.477 | -56.19 | 0.28582 | -1.7628 | -53.7619 | 0.70341 | 24.43 | -0.025164 | 0.72857 | 23.7949 | 0.67634 | 21.72 | 0.060039 | 0.6163 | 21.5062 | 0.087148 | 1.1106 | 2.0771 | 3.872 | 108.9495 | 0.061301 | -0.0096008 | -0.12872 | 0.061301 | 0.058942 | 2.129 | 0.88629 | -4.8968 | 2.129 | 1.8928 | 2.0737 | 0.6284 | -4.6852 | 2.0737 | 1.8742 | 0.073518 | 0.93693 | 1.7522 | 3.2664 | 91.9098 | 0.051713 | -0.0080992 | -0.10859 | 0.051713 | 0.049723 | 1.796 | 0.74768 | -4.131 | 1.796 | 1.5968 | 1.7494 | 0.53012 | -3.9525 | 1.7494 | 1.5811
15 | 0.33 | 0.19 | Southern | AZ | Phoenix-Sky.Harbor.Intl.AP.722780 | 2 | 3303225 | 13.1909 | 22.9812 | 43.7981 | 13.1263 | 30.6719 | 1219.39 | 1.3354 | 55.21 | -0.46965 | 1.8051 | 52.0507 | 0.52183 | 40.95 | -1.1115 | 1.6334 | 35.4665 | -0.84502 | -25.41 | -0.15866 | -0.68635 | -25.5061 | 1.3354 | 55.21 | -0.46965 | 1.8051 | 52.0507 | 1.3083 | 52.5 | -0.38445 | 1.6928 | 49.762 | 0.087148 | 1.1496 | 2.0028 | 3.8169 | 106.2671 | 0.11638 | 0.045476 | -0.073641 | 0.11638 | 0.11402 | 4.8114 | 3.5687 | -2.2144 | 4.8114 | 4.5753 | 4.5361 | 3.0908 | -2.2228 | 4.5361 | 4.3366 | 0.073518 | 0.96977 | 1.6895 | 3.2199 | 89.647 | 0.098176 | 0.038364 | -0.062124 | 0.098176 | 0.096186 | 4.0589 | 3.0106 | -1.8681 | 4.0589 | 3.8597 | 3.8267 | 2.6074 | -1.8752 | 3.8267 | 3.6584
16 | 0.33 | 0.17 | Southern | AZ | Phoenix-Sky.Harbor.Intl.AP.722780 | 2 | 3303225 | 13.4368 | 22.5498 | 43.4927 | 13.3709 | 30.1218 | 1203.9 | 1.6409 | 70.7 | -0.7143 | 2.3552 | 66.1933 | 0.82728 | 56.44 | -1.3562 | 2.1835 | 49.6091 | -0.53956 | -9.92 | -0.40331 | -0.13625 | -11.3635 | 1.6409 | 70.7 | -0.7143 | 2.3552 | 66.1933 | 1.6138 | 67.99 | -0.6291 | 2.2429 | 63.9046 | 0.087148 | 1.171 | 1.9652 | 3.7903 | 104.9171 | 0.143 | 0.072096 | -0.047022 | 0.143 | 0.14064 | 6.1613 | 4.9186 | -0.86451 | 6.1613 | 5.9252 | 5.7686 | 4.3233 | -0.99031 | 5.7686 | 5.5691 | 0.073518 | 0.98785 | 1.6578 | 3.1975 | 88.5082 | 0.12063 | 0.06082 | -0.039667 | 0.12063 | 0.11864 | 5.1977 | 4.1493 | -0.7293 | 5.1977 | 4.9985 | 4.8664 | 3.6472 | -0.83542 | 4.8664 | 4.6981
17 | 0.3 | 0.47 | Southern | AZ | Phoenix-Sky.Harbor.Intl.AP.722780 | 2 | 3303225 | 10.8899 | 27.6526 | 47.4571 | 10.8364 | 36.6207 | 1391.52 | -2.3236 | -116.92 | 1.8202 | -4.1438 | -106.9169 | -3.1372 | -131.18 | 1.1783 | -4.3155 | -123.5011 | -4.504 | -197.54 | 2.1312 | -6.6352 | -184.4737 | -2.3236 | -116.92 | 1.8202 | -4.1438 | -106.9169 | -2.3507 | -119.63 | 1.9054 | -4.256 | -109.2056 | 0.087148 | 0.94903 | 2.4099 | 4.1358 | 121.2678 | -0.2025 | -0.2734 | -0.39252 | -0.2025 | -0.20486 | -10.1893 | -11.432 | -17.2152 | -10.1893 | -10.4255 | -9.3176 | -10.7628 | -16.0765 | -9.3176 | -9.517 | 0.073518 | 0.8006 | 2.033 | 3.4889 | 102.3016 | -0.17083 | -0.23064 | -0.33113 | -0.17083 | -0.17282 | -8.5957 | -9.6441 | -14.5227 | -8.5957 | -8.7949 | -7.8603 | -9.0795 | -13.5621 | -7.8603 | -8.0286
18 | 0.3 | 0.42 | Southern | AZ | Phoenix-Sky.Harbor.Intl.AP.722780 | 2 | 3303225 | 11.1811 | 26.5747 | 46.3647 | 11.1261 | 35.2386 | 1348.37 | -1.2311 | -73.77 | 1.5305 | -2.7616 | -65.8764 | -2.0447 | -88.03 | 0.88858 | -2.9333 | -82.4605 | -3.4116 | -154.39 | 1.8415 | -5.253 | -143.4332 | -1.2311 | -73.77 | 1.5305 | -2.7616 | -65.8764 | -1.2582 | -76.48 | 1.6157 | -2.8739 | -68.1651 | 0.087148 | 0.9744 | 2.3159 | 4.0406 | 117.5074 | -0.10729 | -0.17819 | -0.29731 | -0.10729 | -0.10965 | -6.4289 | -7.6716 | -13.4547 | -6.4289 | -6.6651 | -5.741 | -7.1862 | -12.4999 | -5.741 | -5.9404 | 0.073518 | 0.82201 | 1.9537 | 3.4086 | 99.1293 | -0.090511 | -0.15032 | -0.25081 | -0.090511 | -0.092501 | -5.4234 | -6.4718 | -11.3504 | -5.4234 | -5.6226 | -4.8431 | -6.0623 | -10.5449 | -4.8431 | -5.0114
19 | 0.3 | 0.37 | Southern | AZ | Phoenix-Sky.Harbor.Intl.AP.722780 | 2 | 3303225 | 11.5022 | 25.6317 | 45.4777 | 11.4457 | 34.0321 | 1311.56 | -0.34417 | -36.96 | 1.211 | -1.5551 | -31.1807 | -1.1577 | -51.22 | 0.56906 | -1.7268 | -47.7648 | -2.5246 | -117.58 | 1.5219 | -4.0465 | -108.7375 | -0.34417 | -36.96 | 1.211 | -1.5551 | -31.1807 | -0.37124 | -39.67 | 1.2962 | -1.6674 | -33.4694 | 0.087148 | 1.0024 | 2.2337 | 3.9633 | 114.2995 | -0.029993 | -0.10089 | -0.22001 | -0.029993 | -0.032352 | -3.221 | -4.4637 | -10.2468 | -3.221 | -3.4572 | -2.7173 | -4.1626 | -9.4762 | -2.7173 | -2.9168 | 0.073518 | 0.84562 | 1.8844 | 3.3434 | 96.4231 | -0.025302 | -0.085115 | -0.1856 | -0.025302 | -0.027292 | -2.7172 | -3.7656 | -8.6442 | -2.7172 | -2.9165 | -2.2923 | -3.5116 | -7.9941 | -2.2923 | -2.4606
20 | 0.3 | 0.32 | Southern | AZ | Phoenix-Sky.Harbor.Intl.AP.722780 | 2 | 3303225 | 11.8985 | 24.6681 | 44.6448 | 11.84 | 32.8047 | 1275.02 | 0.48878 | -0.42 | 0.81657 | -0.32779 | 2.9391 | -0.3248 | -14.68 | 0.17467 | -0.49947 | -13.645 | -1.6916 | -81.04 | 1.1276 | -2.8192 | -74.6177 | 0.48878 | -0.42 | 0.81657 | -0.32779 | 2.9391 | 0.46171 | -3.13 | 0.90177 | -0.44006 | 0.65041 | 0.087148 | 1.0369 | 2.1498 | 3.8907 | 111.1151 | 0.042596 | -0.028305 | -0.14742 | 0.042596 | 0.040237 | -0.036602 | -1.2793 | -7.0625 | -0.036602 | -0.27277 | 0.25613 | -1.1891 | -6.5028 | 0.25613 | 0.056682 | 0.073518 | 0.87475 | 1.8135 | 3.2822 | 93.7368 | 0.035934 | -0.023878 | -0.12437 | 0.035934 | 0.033944 | -0.030878 | -1.0792 | -5.9579 | -0.030878 | -0.23011 | 0.21608 | -1.0032 | -5.4857 | 0.21608 | 0.047817
21 | 0.3 | 0.27 | Southern | AZ | Phoenix-Sky.Harbor.Intl.AP.722780 | 2 | 3303225 | 12.1736 | 24.076 | 44.152 | 12.1137 | 32.0383 | 1252.56 | 0.98155 | 22.04 | 0.54288 | 0.43867 | 23.7823 | 0.16797 | 7.78 | -0.099017 | 0.26699 | 7.1981 | -1.1989 | -58.58 | 0.85387 | -2.0527 | -53.7745 | 0.98155 | 22.04 | 0.54288 | 0.43867 | 23.7823 | 0.95448 | 19.33 | 0.62808 | 0.3264 | 21.4936 | 0.087148 | 1.0609 | 2.0982 | 3.8477 | 109.1577 | 0.08554 | 0.014638 | -0.10448 | 0.08554 | 0.083181 | 1.9207 | 0.67801 | -5.1051 | 1.9207 | 1.6846 | 2.0726 | 0.6273 | -4.6863 | 2.0726 | 1.8731 | 0.073518 | 0.89497 | 1.77 | 3.246 | 92.0855 | 0.072161 | 0.012349 | -0.088139 | 0.072161 | 0.070171 | 1.6203 | 0.57197 | -4.3067 | 1.6203 | 1.4211 | 1.7484 | 0.52919 | -3.9534 | 1.7484 | 1.5802
22 | 0.3 | 0.23 | Southern | AZ | Phoenix-Sky.Harbor.Intl.AP.722780 | 2 | 3303225 | 12.3448 | 23.7599 | 43.9067 | 12.2841 | 31.6226 | 1240.68 | 1.2268 | 33.92 | 0.37248 | 0.85432 | 34.713 | 0.41321 | 19.66 | -0.26942 | 0.68264 | 18.1289 | -0.95363 | -46.7 | 0.68346 | -1.6371 | -42.8438 | 1.2268 | 33.92 | 0.37248 | 0.85432 | 34.713 | 1.1997 | 31.21 | 0.45768 | 0.74204 | 32.4243 | 0.087148 | 1.0758 | 2.0706 | 3.8264 | 108.1224 | 0.10691 | 0.036011 | -0.083107 | 0.10691 | 0.10455 | 2.9561 | 1.7133 | -4.0698 | 2.9561 | 2.7199 | 3.0252 | 1.5799 | -3.7337 | 3.0252 | 2.8257 | 0.073518 | 0.90756 | 1.7468 | 3.2279 | 91.2122 | 0.090191 | 0.030379 | -0.070109 | 0.090191 | 0.088201 | 2.4937 | 1.4454 | -3.4333 | 2.4937 | 2.2945 | 2.552 | 1.3328 | -3.1498 | 2.552 | 2.3838
23 | 0.3 | 0.19 | Southern | AZ | Phoenix-Sky.Harbor.Intl.AP.722780 | 2 | 3303225 | 12.7858 | 22.9016 | 43.2633 | 12.7229 | 30.5404 | 1209.64 | 1.8702 | 64.96 | -0.066335 | 1.9366 | 63.2563 | 1.0566 | 50.7 | -0.70823 | 1.7649 | 46.6722 | -0.3102 | -15.66 | 0.24465 | -0.55485 | -14.3005 | 1.8702 | 64.96 | -0.066335 | 1.9366 | 63.2563 | 1.8432 | 62.25 | 0.018867 | 1.8243 | 60.9677 | 0.087148 | 1.1142 | 1.9958 | 3.7703 | 105.4174 | 0.16299 | 0.092084 | -0.027033 | 0.16299 | 0.16063 | 5.6611 | 4.4184 | -1.3647 | 5.6611 | 5.4249 | 5.5126 | 4.0674 | -1.2463 | 5.5126 | 5.3132 | 0.073518 | 0.93998 | 1.6837 | 3.1806 | 88.9302 | 0.13749 | 0.077682 | -0.022805 | 0.13749 | 0.1355 | 4.7757 | 3.7274 | -1.1513 | 4.7757 | 4.5765 | 4.6505 | 3.4312 | -1.0513 | 4.6505 | 4.4822
24 | 0.3 | 0.17 | Southern | AZ | Phoenix-Sky.Harbor.Intl.AP.722780 | 2 | 3303225 | 13.0316 | 22.4655 | 42.9531 | 12.9676 | 29.9855 | 1193.98 | 2.1804 | 80.62 | -0.31099 | 2.4914 | 77.5568 | 1.3668 | 66.36 | -0.95288 | 2.3197 | 60.9727 | 0 | 0 | 0 | 0 | 0 | 2.1804 | 80.62 | -0.31099 | 2.4914 | 77.5568 | 2.1534 | 77.91 | -0.22578 | 2.3791 | 75.2681 | 0.087148 | 1.1357 | 1.9578 | 3.7433 | 104.0526 | 0.19002 | 0.11912 | 0 | 0.19002 | 0.18766 | 7.0258 | 5.7831 | 0 | 7.0258 | 6.7897 | 6.7589 | 5.3136 | 0 | 6.7589 | 6.5594 | 0.073518 | 0.95806 | 1.6516 | 3.1578 | 87.7789 | 0.1603 | 0.10049 | 0 | 0.1603 | 0.15831 | 5.927 | 4.8786 | 0 | 5.927 | 5.7278 | 5.7018 | 4.4826 | 0 | 5.7018 | 5.5336
25 | 0.28 | 0.47 | Southern | AZ | Phoenix-Sky.Harbor.Intl.AP.722780 | 2 | 3303225 | 10.7044 | 27.3926 | 46.9216 | 10.6518 | 36.2698 | 1377.15 | -1.7881 | -102.55 | 2.0048 | -3.7929 | -92.1232 | -2.6017 | -116.81 | 1.3629 | -3.9646 | -108.7073 | -3.9685 | -183.17 | 2.3158 | -6.2843 | -169.68 | -1.7881 | -102.55 | 2.0048 | -3.7929 | -92.1232 | -1.8152 | -105.26 | 2.09 | -3.9051 | -94.4118 | 0.087148 | 0.93287 | 2.3872 | 4.0891 | 120.0155 | -0.15583 | -0.22673 | -0.34585 | -0.15583 | -0.15819 | -8.937 | -10.1797 | -15.9628 | -8.937 | -9.1732 | -8.0283 | -9.4736 | -14.7872 | -8.0283 | -8.2278 | 0.073518 | 0.78697 | 2.0138 | 3.4496 | 101.2451 | -0.13146 | -0.19127 | -0.29176 | -0.13146 | -0.13345 | -7.5393 | -8.5876 | -13.4663 | -7.5393 | -7.7385 | -6.7727 | -7.9919 | -12.4745 | -6.7727 | -6.941
26 | 0.28 | 0.42 | Southern | AZ | Phoenix-Sky.Harbor.Intl.AP.722780 | 2 | 3303225 | 10.9457 | 26.5047 | 46.0193 | 10.8918 | 35.1275 | 1341.5 | -0.88575 | -66.9 | 1.7648 | -2.6505 | -58.2131 | -1.6993 | -81.16 | 1.1229 | -2.8222 | -74.7972 | -3.0662 | -147.52 | 2.0758 | -5.1419 | -135.7699 | -0.88575 | -66.9 | 1.7648 | -2.6505 | -58.2131 | -0.91282 | -69.61 | 1.85 | -2.7628 | -60.5017 | 0.087148 | 0.95389 | 2.3098 | 4.0105 | 116.9087 | -0.077191 | -0.14809 | -0.26721 | -0.077191 | -0.07955 | -5.8302 | -7.0729 | -12.856 | -5.8302 | -6.0664 | -5.0731 | -6.5184 | -11.832 | -5.0731 | -5.2726 | 0.073518 | 0.8047 | 1.9486 | 3.3832 | 98.6242 | -0.065118 | -0.12493 | -0.22542 | -0.065118 | -0.067108 | -4.9183 | -5.9667 | -10.8454 | -4.9183 | -5.1176 | -4.2797 | -5.4989 | -9.9815 | -4.2797 | -4.448
27 | 0.28 | 0.37 | Southern | AZ | Phoenix-Sky.Harbor.Intl.AP.722780 | 2 | 3303225 | 11.2164 | 25.7121 | 45.2724 | 11.1612 | 34.1111 | 1310.5 | -0.13883 | -35.9 | 1.4954 | -1.6342 | -28.9902 | -0.95241 | -50.16 | 0.85347 | -1.8059 | -45.5744 | -2.3192 | -116.52 | 1.8064 | -4.1256 | -106.547 | -0.13883 | -35.9 | 1.4954 | -1.6342 | -28.9902 | -0.1659 | -38.61 | 1.5806 | -1.7465 | -31.2789 | 0.087148 | 0.97748 | 2.2408 | 3.9454 | 114.2071 | -0.012099 | -0.083 | -0.20212 | -0.012099 | -0.014457 | -3.1286 | -4.3713 | -10.1545 | -3.1286 | -3.3648 | -2.5264 | -3.9717 | -9.2853 | -2.5264 | -2.7259 | 0.073518 | 0.82461 | 1.8903 | 3.3283 | 96.3452 | -0.010206 | -0.070019 | -0.17051 | -0.010206 | -0.012196 | -2.6393 | -3.6877 | -8.5663 | -2.6393 | -2.8385 | -2.1313 | -3.3505 | -7.8331 | -2.1313 | -2.2996
28 | 0.28 | 0.32 | Southern | AZ | Phoenix-Sky.Harbor.Intl.AP.722780 | 2 | 3303225 | 11.5532 | 24.8495 | 44.5052 | 11.4964 | 33.0088 | 1277.45 | 0.62835 | -2.85 | 1.1602 | -0.53189 | 1.9772 | -0.18523 | -17.11 | 0.51834 | -0.70357 | -14.6069 | -1.5521 | -83.47 | 1.4712 | -3.0233 | -75.5796 | 0.62835 | -2.85 | 1.1602 | -0.53189 | 1.9772 | 0.60128 | -5.56 | 1.2454 | -0.64416 | -0.31149 | 0.087148 | 1.0068 | 2.1656 | 3.8785 | 111.3269 | 0.054759 | -0.016142 | -0.13526 | 0.054759 | 0.0524 | -0.24837 | -1.4911 | -7.2742 | -0.24837 | -0.48454 | 0.17231 | -1.273 | -6.5866 | 0.17231 | -0.027146 | 0.073518 | 0.84937 | 1.8269 | 3.2719 | 93.9154 | 0.046195 | -0.013618 | -0.1141 | 0.046195 | 0.044205 | -0.20953 | -1.2579 | -6.1365 | -0.20953 | -0.40876 | 0.14536 | -1.0739 | -5.5565 | 0.14536 | -0.0229
29 | 0.28 | 0.27 | Southern | AZ | Phoenix-Sky.Harbor.Intl.AP.722780 | 2 | 3303225 | 11.8286 | 24.2217 | 43.9723 | 11.7705 | 32.2019 | 1253.62 | 1.1612 | 20.98 | 0.88616 | 0.27507 | 24.1604 | 0.34765 | 6.72 | 0.24426 | 0.1034 | 7.5762 | -1.0192 | -59.64 | 1.1971 | -2.2163 | -53.3965 | 1.1612 | 20.98 | 0.88616 | 0.27507 | 24.1604 | 1.1342 | 18.27 | 0.97136 | 0.1628 | 21.8717 | 0.087148 | 1.0308 | 2.1109 | 3.8321 | 109.2501 | 0.1012 | 0.030297 | -0.08882 | 0.1012 | 0.09884 | 1.8284 | 0.58563 | -5.1975 | 1.8284 | 1.5922 | 2.1055 | 0.66025 | -4.6534 | 2.1055 | 1.9061 | 0.073518 | 0.86961 | 1.7807 | 3.2328 | 92.1635 | 0.085371 | 0.025559 | -0.074929 | 0.085371 | 0.083381 | 1.5424 | 0.49404 | -4.3846 | 1.5424 | 1.3432 | 1.7762 | 0.55699 | -3.9256 | 1.7762 | 1.608
30 | 0.28 | 0.23 | Southern | AZ | Phoenix-Sky.Harbor.Intl.AP.722780 | 2 | 3303225 | 12.0694 | 23.7199 | 43.5614 | 12.0101 | 31.5513 | 1234.65 | 1.5722 | 39.95 | 0.64656 | 0.92563 | 41.728 | 0.75861 | 25.69 | 0.0046593 | 0.75395 | 25.1439 | -0.60823 | -40.67 | 0.95754 | -1.5658 | -35.8288 | 1.5722 | 39.95 | 0.64656 | 0.92563 | 41.728 | 1.5451 | 37.24 | 0.73176 | 0.81336 | 39.4393 | 0.087148 | 1.0518 | 2.0671 | 3.7963 | 107.5969 | 0.13701 | 0.066111 | -0.053006 | 0.13701 | 0.13465 | 3.4816 | 2.2388 | -3.5443 | 3.4816 | 3.2454 | 3.6365 | 2.1912 | -3.1224 | 3.6365 | 3.437 | 0.073518 | 0.88732 | 1.7438 | 3.2025 | 90.7688 | 0.11558 | 0.055771 | -0.044716 | 0.11558 | 0.11359 | 2.937 | 1.8887 | -2.99 | 2.937 | 2.7378 | 3.0678 | 1.8485 | -2.6341 | 3.0678 | 2.8995
31 | 0.28 | 0.19 | Southern | AZ | Phoenix-Sky.Harbor.Intl.AP.722780 | 2 | 3303225 | 12.4961 | 22.8669 | 42.9047 | 12.4347 | 30.47 | 1203.46 | 2.2288 | 71.14 | 0.22195 | 2.0069 | 70.4793 | 1.4153 | 56.88 | -0.41994 | 1.8352 | 53.8951 | 0.048413 | -9.48 | 0.53294 | -0.48453 | -7.0775 | 2.2288 | 71.14 | 0.22195 | 2.0069 | 70.4793 | 2.2018 | 68.43 | 0.30716 | 1.8946 | 68.1906 | 0.087148 | 1.089 | 1.9928 | 3.739 | 104.8788 | 0.19424 | 0.12334 | 0.0042191 | 0.19424 | 0.19188 | 6.1997 | 4.957 | -0.82616 | 6.1997 | 5.9635 | 6.1421 | 4.6968 | -0.61679 | 6.1421 | 5.9427 | 0.073518 | 0.91869 | 1.6811 | 3.1543 | 88.4758 | 0.16386 | 0.10405 | 0.0035593 | 0.16386 | 0.16187 | 5.2301 | 4.1817 | -0.69695 | 5.2301 | 5.0308 | 5.1815 | 3.9623 | -0.52033 | 5.1815 | 5.0132
32 | 0.28 | 0.17 | Southern | AZ | Phoenix-Sky.Harbor.Intl.AP.722780 | 2 | 3303225 | 12.7416 | 22.4351 | 42.6027 | 12.6789 | 29.9238 | 1188.1 | 2.5309 | 86.5 | -0.022305 | 2.5532 | 84.5016 | 1.7173 | 72.24 | -0.6642 | 2.3815 | 67.9174 | 0.35044 | 5.88 | 0.28868 | 0.061759 | 6.9448 | 2.5309 | 86.5 | -0.022305 | 2.5532 | 84.5016 | 2.5038 | 83.79 | 0.062898 | 2.4409 | 82.2129 | 0.087148 | 1.1104 | 1.9552 | 3.7127 | 103.5402 | 0.22056 | 0.14966 | 0.03054 | 0.22056 | 0.2182 | 7.5383 | 6.2956 | 0.51243 | 7.5383 | 7.3021 | 7.3641 | 5.9188 | 0.60522 | 7.3641 | 7.1647 | 0.073518 | 0.93673 | 1.6494 | 3.1321 | 87.3466 | 0.18606 | 0.12625 | 0.025764 | 0.18606 | 0.18407 | 6.3593 | 5.3109 | 0.43229 | 6.3593 | 6.1601 | 6.2124 | 4.9931 | 0.51056 | 6.2124 | 6.0441
33 | 0.27 | 0.47 | Southern | AZ | Phoenix-Sky.Harbor.Intl.AP.722780 | 2 | 3303225 | 10.5999 | 27.3326 | 46.7275 | 10.5478 | 36.1797 | 1372.72 | -1.5939 | -98.12 | 2.1089 | -3.7028 | -87.3644 | -2.4075 | -112.38 | 1.467 | -3.8745 | -103.9485 | -3.7743 | -178.74 | 2.4198 | -6.1942 | -164.9212 | -1.5939 | -98.12 | 2.1089 | -3.7028 | -87.3644 | -1.621 | -100.83 | 2.1941 | -3.815 | -89.6531 | 0.087148 | 0.92375 | 2.382 | 4.0722 | 119.6294 | -0.13891 | -0.20981 | -0.32893 | -0.13891 | -0.14127 | -8.5509 | -9.7937 | -15.5768 | -8.5509 | -8.7871 | -7.6136 | -9.0589 | -14.3725 | -7.6136 | -7.8131 | 0.073518 | 0.77928 | 2.0094 | 3.4353 | 100.9195 | -0.11718 | -0.17699 | -0.27748 | -0.11718 | -0.11917 | -7.2136 | -8.2619 | -13.1406 | -7.2136 | -7.4128 | -6.4228 | -7.6421 | -12.1247 | -6.4228 | -6.5911
34 | 0.27 | 0.42 | Southern | AZ | Phoenix-Sky.Harbor.Intl.AP.722780 | 2 | 3303225 | 10.8258 | 26.47 | 45.85 | 10.7725 | 35.0774 | 1338.22 | -0.71644 | -63.62 | 1.8841 | -2.6005 | -54.5288 | -1.53 | -77.88 | 1.2422 | -2.7722 | -71.113 | -2.8969 | -144.24 | 2.1951 | -5.0919 | -132.0856 | -0.71644 | -63.62 | 1.8841 | -2.6005 | -54.5288 | -0.7435 | -66.33 | 1.9693 | -2.7128 | -56.8175 | 0.087148 | 0.94344 | 2.3068 | 3.9957 | 116.6228 | -0.062436 | -0.13334 | -0.25245 | -0.062436 | -0.064795 | -5.5443 | -6.7871 | -12.5702 | -5.5443 | -5.7805 | -4.7521 | -6.1973 | -11.511 | -4.7521 | -4.9515 | 0.073518 | 0.79589 | 1.946 | 3.3708 | 98.3831 | -0.052671 | -0.11248 | -0.21297 | -0.052671 | -0.054661 | -4.6772 | -5.7256 | -10.6042 | -4.6772 | -4.8764 | -4.0088 | -5.2281 | -9.7107 | -4.0088 | -4.1771
35 | 0.27 | 0.37 | Southern | AZ | Phoenix-Sky.Harbor.Intl.AP.722780 | 2 | 3303225 | 11.0566 | 25.8325 | 45.2533 | 11.0022 | 34.2512 | 1313.17 | -0.1198 | -38.57 | 1.6544 | -1.7742 | -30.9504 | -0.93338 | -52.83 | 1.0125 | -1.9459 | -47.5345 | -2.3002 | -119.19 | 1.9654 | -4.2656 | -108.5072 | -0.1198 | -38.57 | 1.6544 | -1.7742 | -30.9504 | -0.14687 | -41.28 | 1.7396 | -1.8865 | -33.2391 | 0.087148 | 0.96356 | 2.2512 | 3.9437 | 114.4398 | -0.010441 | -0.081342 | -0.20046 | -0.010441 | -0.012799 | -3.3613 | -4.604 | -10.3871 | -3.3613 | -3.5975 | -2.6973 | -4.1425 | -9.4562 | -2.6973 | -2.8967 | 0.073518 | 0.81286 | 1.8992 | 3.3269 | 96.5415 | -0.0088076 | -0.06862 | -0.16911 | -0.0088076 | -0.010798 | -2.8356 | -3.8839 | -8.7626 | -2.8356 | -3.0348 | -2.2754 | -3.4946 | -7.9772 | -2.2754 | -2.4437
36 | 0.27 | 0.32 | Southern | AZ | Phoenix-Sky.Harbor.Intl.AP.722780 | 2 | 3303225 | 11.352 | 25.0442 | 44.5391 | 11.2961 | 33.2429 | 1282.76 | 0.59449 | -8.16 | 1.3605 | -0.76598 | -2.4123 | -0.21909 | -22.42 | 0.71857 | -0.93766 | -18.9965 | -1.5859 | -88.78 | 1.6715 | -3.2574 | -79.9691 | 0.59449 | -8.16 | 1.3605 | -0.76598 | -2.4123 | 0.56742 | -10.87 | 1.4457 | -0.87825 | -4.701 | 0.087148 | 0.9893 | 2.1825 | 3.8815 | 111.7896 | 0.051808 | -0.019093 | -0.13821 | 0.051808 | 0.049449 | -0.71113 | -1.9539 | -7.737 | -0.71113 | -0.9473 | -0.21023 | -1.6555 | -6.9691 | -0.21023 | -0.40968 | 0.073518 | 0.83457 | 1.8412 | 3.2744 | 94.3058 | 0.043705 | -0.016107 | -0.11659 | 0.043705 | 0.041715 | -0.59991 | -1.6483 | -6.5269 | -0.59991 | -0.79914 | -0.17735 | -1.3966 | -5.8792 | -0.17735 | -0.34561
37 | 0.27 | 0.27 | Southern | AZ | Phoenix-Sky.Harbor.Intl.AP.722780 | 2 | 3303225 | 11.6489 | 24.3121 | 43.8934 | 11.5915 | 32.3019 | 1254.67 | 1.2402 | 19.93 | 1.0651 | 0.17507 | 23.8678 | 0.42659 | 5.67 | 0.4232 | 0.0033928 | 7.2837 | -0.94025 | -60.69 | 1.3761 | -2.3163 | -53.689 | 1.2402 | 19.93 | 1.0651 | 0.17507 | 23.8678 | 1.2131 | 17.22 | 1.1503 | 0.062802 | 21.5791 | 0.087148 | 1.0152 | 2.1187 | 3.8252 | 109.3416 | 0.10808 | 0.037176 | -0.081941 | 0.10808 | 0.10572 | 1.7369 | 0.49413 | -5.289 | 1.7369 | 1.5007 | 2.08 | 0.63476 | -4.6789 | 2.08 | 1.8806 | 0.073518 | 0.8564 | 1.7874 | 3.2269 | 92.2407 | 0.091174 | 0.031362 | -0.069125 | 0.091174 | 0.089184 | 1.4652 | 0.41685 | -4.4618 | 1.4652 | 1.266 | 1.7547 | 0.53548 | -3.9471 | 1.7547 | 1.5865
38 | 0.27 | 0.23 | Southern | AZ | Phoenix-Sky.Harbor.Intl.AP.722780 | 2 | 3303225 | 11.9296 | 23.6999 | 43.3915 | 11.8709 | 31.5206 | 1231.77 | 1.7421 | 42.83 | 0.78573 | 0.95633 | 45.1068 | 0.92848 | 28.57 | 0.14383 | 0.78465 | 28.5227 | -0.43836 | -37.79 | 1.0967 | -1.5351 | -32.45 | 1.7421 | 42.83 | 0.78573 | 0.95633 | 45.1068 | 1.715 | 40.12 | 0.87093 | 0.84406 | 42.8182 | 0.087148 | 1.0396 | 2.0654 | 3.7815 | 107.3459 | 0.15182 | 0.080915 | -0.038202 | 0.15182 | 0.14946 | 3.7325 | 2.4898 | -3.2933 | 3.7325 | 3.4964 | 3.931 | 2.4857 | -2.8279 | 3.931 | 3.7315 | 0.073518 | 0.87704 | 1.7424 | 3.19 | 90.5571 | 0.12807 | 0.06826 | -0.032227 | 0.12807 | 0.12608 | 3.1488 | 2.1004 | -2.7782 | 3.1488 | 2.9495 | 3.3162 | 2.0969 | -2.3857 | 3.3162 | 3.1479
39 | 0.27 | 0.19 | Southern | AZ | Phoenix-Sky.Harbor.Intl.AP.722780 | 2 | 3303225 | 12.3563 | 22.8473 | 42.7296 | 12.2955 | 30.4341 | 1200.42 | 2.404 | 74.18 | 0.36113 | 2.0428 | 74.0327 | 1.5904 | 59.92 | -0.28077 | 1.8712 | 57.4486 | 0.22354 | -6.44 | 0.67211 | -0.44857 | -3.5241 | 2.404 | 74.18 | 0.36113 | 2.0428 | 74.0327 | 2.3769 | 71.47 | 0.44633 | 1.9306 | 71.7441 | 0.087148 | 1.0768 | 1.9911 | 3.7238 | 104.6139 | 0.2095 | 0.1386 | 0.019481 | 0.2095 | 0.20714 | 6.4646 | 5.2219 | -0.56123 | 6.4646 | 6.2284 | 6.4518 | 5.0065 | -0.30711 | 6.4518 | 6.2523 | 0.073518 | 0.90841 | 1.6797 | 3.1414 | 88.2523 | 0.17673 | 0.11692 | 0.016434 | 0.17673 | 0.17474 | 5.4536 | 4.4052 | -0.47346 | 5.4536 | 5.2543 | 5.4427 | 4.2235 | -0.25908 | 5.4427 | 5.2745
40 | 0.27 | 0.17 | Southern | AZ | Phoenix-Sky.Harbor.Intl.AP.722780 | 2 | 3303225 | 12.6017 | 22.4155 | 42.4332 | 12.5397 | 29.8934 | 1185.25 | 2.7004 | 89.35 | 0.11687 | 2.5835 | 87.8684 | 1.8868 | 75.09 | -0.52503 | 2.4118 | 71.2842 | 0.51995 | 8.73 | 0.42786 | 0.092097 | 10.3116 | 2.7004 | 89.35 | 0.11687 | 2.5835 | 87.8684 | 2.6733 | 86.64 | 0.20207 | 2.4712 | 85.5797 | 0.087148 | 1.0982 | 1.9535 | 3.698 | 103.2918 | 0.23533 | 0.16443 | 0.045313 | 0.23533 | 0.23297 | 7.7866 | 6.5439 | 0.7608 | 7.7866 | 7.5505 | 7.6575 | 6.2123 | 0.89863 | 7.6575 | 7.4581 | 0.073518 | 0.92645 | 1.6479 | 3.1196 | 87.1371 | 0.19853 | 0.13871 | 0.038226 | 0.19853 | 0.19654 | 6.5688 | 5.5205 | 0.64181 | 6.5688 | 6.3696 | 6.4599 | 5.2407 | 0.75809 | 6.4599 | 6.2916
41 | 0.26 | 0.47 | Southern | AZ | Phoenix-Sky.Harbor.Intl.AP.722780 | 2 | 3303225 | 10.49 | 27.2726 | 46.5372 | 10.4384 | 36.0988 | 1368.53 | -1.4036 | -93.93 | 2.2182 | -3.6219 | -82.8213 | -2.2172 | -108.19 | 1.5763 | -3.7935 | -99.4054 | -3.5841 | -174.55 | 2.5292 | -6.1133 | -160.3781 | -1.4036 | -93.93 | 2.2182 | -3.6219 | -82.8213 | -1.4307 | -96.64 | 2.3034 | -3.7341 | -85.11 | 0.087148 | 0.91418 | 2.3767 | 4.0556 | 119.2643 | -0.12232 | -0.19323 | -0.31234 | -0.12232 | -0.12468 | -8.1858 | -9.4285 | -15.2116 | -8.1858 | -8.422 | -7.2177 | -8.663 | -13.9766 | -7.2177 | -7.4171 | 0.073518 | 0.7712 | 2.005 | 3.4213 | 100.6114 | -0.10319 | -0.16301 | -0.26349 | -0.10319 | -0.10518 | -6.9055 | -7.9539 | -12.8325 | -6.9055 | -7.1048 | -6.0888 | -7.3081 | -11.7907 | -6.0888 | -6.2571
42 | 0.26 | 0.42 | Southern | AZ | Phoenix-Sky.Harbor.Intl.AP.722780 | 2 | 3303225 | 10.7059 | 26.4304 | 45.6652 | 10.6532 | 35.012 | 1334.43 | -0.5317 | -59.83 | 2.0034 | -2.5351 | -50.3317 | -1.3453 | -74.09 | 1.3615 | -2.7068 | -66.9158 | -2.7121 | -140.45 | 2.3144 | -5.0265 | -127.8885 | -0.5317 | -59.83 | 2.0034 | -2.5351 | -50.3317 | -0.55876 | -62.54 | 2.0886 | -2.6473 | -52.6204 | 0.087148 | 0.933 | 2.3033 | 3.9796 | 116.2925 | -0.046336 | -0.11724 | -0.23635 | -0.046336 | -0.048695 | -5.214 | -6.4568 | -12.2399 | -5.214 | -5.4502 | -4.3863 | -5.8316 | -11.1452 | -4.3863 | -4.5857 | 0.073518 | 0.78708 | 1.9431 | 3.3572 | 98.1045 | -0.039089 | -0.098902 | -0.19939 | -0.039089 | -0.041079 | -4.3986 | -5.4469 | -10.3256 | -4.3986 | -4.5978 | -3.7003 | -4.9195 | -9.4021 | -3.7003 | -3.8685
43 | 0.26 | 0.37 | Southern | AZ | Phoenix-Sky.Harbor.Intl.AP.722780 | 2 | 3303225 | 10.8915 | 25.9582 | 45.2382 | 10.8378 | 34.4003 | 1316.07 | -0.10465 | -41.47 | 1.8188 | -1.9234 | -33.1254 | -0.91823 | -55.73 | 1.1769 | -2.0951 | -49.7095 | -2.2851 | -122.09 | 2.1298 | -4.4148 | -110.6822 | -0.10465 | -41.47 | 1.8188 | -1.9234 | -33.1254 | -0.13172 | -44.18 | 1.904 | -2.0357 | -35.414 | 0.087148 | 0.94917 | 2.2622 | 3.9424 | 114.6925 | -0.00912 | -0.080021 | -0.19914 | -0.00912 | -0.011479 | -3.614 | -4.8567 | -10.6399 | -3.614 | -3.8502 | -2.8868 | -4.3321 | -9.6457 | -2.8868 | -3.0863 | 0.073518 | 0.80072 | 1.9084 | 3.3258 | 96.7547 | -0.0076936 | -0.067506 | -0.16799 | -0.0076936 | -0.0096836 | -3.0488 | -4.0972 | -8.9758 | -3.0488 | -3.248 | -2.4353 | -3.6545 | -8.1371 | -2.4353 | -2.6036
44 | 0.26 | 0.32 | Southern | AZ | Phoenix-Sky.Harbor.Intl.AP.722780 | 2 | 3303225 | 11.1422 | 25.2903 | 44.6307 | 11.0874 | 33.5433 | 1290.22 | 0.50288 | -15.62 | 1.5692 | -1.0663 | -8.8605 | -0.31069 | -29.88 | 0.92733 | -1.238 | -25.4446 | -1.6775 | -96.24 | 1.8802 | -3.5577 | -86.4173 | 0.50288 | -15.62 | 1.5692 | -1.0663 | -8.8605 | 0.47582 | -18.33 | 1.6544 | -1.1786 | -11.1491 | 0.087148 | 0.97102 | 2.204 | 3.8895 | 112.4397 | 0.043825 | -0.027076 | -0.14619 | 0.043825 | 0.041466 | -1.3612 | -2.604 | -8.3871 | -1.3612 | -1.5974 | -0.77217 | -2.2174 | -7.5311 | -0.77217 | -0.97162 | 0.073518 | 0.81915 | 1.8593 | 3.2812 | 94.8542 | 0.036971 | -0.022841 | -0.12333 | 0.036971 | 0.034981 | -1.1483 | -2.1967 | -7.0754 | -1.1483 | -1.3476 | -0.6514 | -1.8706 | -6.3532 | -0.6514 | -0.81966
45 | 0.26 | 0.27 | Southern | AZ | Phoenix-Sky.Harbor.Intl.AP.722780 | 2 | 3303225 | 11.4733 | 24.4121 | 43.8331 | 11.4168 | 32.4163 | 1256.26 | 1.3004 | 18.34 | 1.2398 | 0.060641 | 23.0233 | 0.48683 | 4.08 | 0.59787 | -0.11104 | 6.4392 | -0.88001 | -62.28 | 1.5508 | -2.4308 | -54.5335 | 1.3004 | 18.34 | 1.2398 | 0.060641 | 23.0233 | 1.2733 | 15.63 | 1.325 | -0.05163 | 20.7346 | 0.087148 | 0.99987 | 2.1275 | 3.82 | 109.4802 | 0.11333 | 0.042426 | -0.076691 | 0.11333 | 0.11097 | 1.5983 | 0.35556 | -5.4276 | 1.5983 | 1.3621 | 2.0064 | 0.56116 | -4.7525 | 2.0064 | 1.807 | 0.073518 | 0.84349 | 1.7947 | 3.2225 | 92.3576 | 0.095603 | 0.035791 | -0.064697 | 0.095603 | 0.093613 | 1.3483 | 0.29995 | -4.5787 | 1.3483 | 1.1491 | 1.6926 | 0.47339 | -4.0092 | 1.6926 | 1.5244
46 | 0.26 | 0.23 | Southern | AZ | Phoenix-Sky.Harbor.Intl.AP.722780 | 2 | 3303225 | 11.7898 | 23.6894 | 43.2213 | 11.7317 | 31.4896 | 1228.89 | 1.9123 | 45.71 | 0.92491 | 0.98736 | 48.4969 | 1.0987 | 31.45 | 0.28301 | 0.81569 | 31.9128 | -0.26815 | -34.91 | 1.2359 | -1.504 | -29.0599 | 1.9123 | 45.71 | 0.92491 | 0.98736 | 48.4969 | 1.8852 | 43 | 1.0101 | 0.87509 | 46.2082 | 0.087148 | 1.0275 | 2.0645 | 3.7666 | 107.095 | 0.16665 | 0.095749 | -0.023369 | 0.16665 | 0.16429 | 3.9835 | 2.7408 | -3.0423 | 3.9835 | 3.7474 | 4.2264 | 2.7811 | -2.5325 | 4.2264 | 4.0269 | 0.073518 | 0.86676 | 1.7416 | 3.1775 | 90.3454 | 0.14059 | 0.080774 | -0.019714 | 0.14059 | 0.1386 | 3.3605 | 2.3121 | -2.5665 | 3.3605 | 3.1613 | 3.5654 | 2.3462 | -2.1364 | 3.5654 | 3.3971
47 | 0.26 | 0.19 | Southern | AZ | Phoenix-Sky.Harbor.Intl.AP.722780 | 2 | 3303225 | 12.2108 | 22.8316 | 42.554 | 12.1506 | 30.4034 | 1197.47 | 2.5795 | 77.13 | 0.50598 | 2.0735 | 77.508 | 1.7659 | 62.87 | -0.13592 | 1.9019 | 60.9239 | 0.3991 | -3.49 | 0.81696 | -0.41787 | -0.048769 | 2.5795 | 77.13 | 0.50598 | 2.0735 | 77.508 | 2.5524 | 74.42 | 0.59118 | 1.9613 | 75.2193 | 0.087148 | 1.0641 | 1.9897 | 3.7085 | 104.3568 | 0.2248 | 0.1539 | 0.03478 | 0.2248 | 0.22244 | 6.7217 | 5.479 | -0.30415 | 6.7217 | 6.4855 | 6.7546 | 5.3094 | -0.0042501 | 6.7546 | 6.5552 | 0.073518 | 0.89771 | 1.6785 | 3.1285 | 88.0354 | 0.18964 | 0.12983 | 0.029341 | 0.18964 | 0.18765 | 5.6704 | 4.6221 | -0.25658 | 5.6704 | 5.4712 | 5.6982 | 4.479 | -0.0035854 | 5.6982 | 5.53
48 | 0.26 | 0.17 | Southern | AZ | Phoenix-Sky.Harbor.Intl.AP.722780 | 2 | 3303225 | 12.4519 | 22.3955 | 42.2434 | 12.3906 | 29.8528 | 1181.91 | 2.8901 | 92.69 | 0.26598 | 2.6241 | 91.7454 | 2.0765 | 78.43 | -0.37591 | 2.4524 | 75.1613 | 0.70969 | 12.07 | 0.57697 | 0.13271 | 14.1886 | 2.8901 | 92.69 | 0.26598 | 2.6241 | 91.7454 | 2.863 | 89.98 | 0.35119 | 2.5119 | 89.4567 | 0.087148 | 1.0852 | 1.9517 | 3.6814 | 103.0008 | 0.25187 | 0.18096 | 0.061847 | 0.25187 | 0.24951 | 8.0777 | 6.835 | 1.0519 | 8.0777 | 7.8416 | 7.9954 | 6.5501 | 1.2365 | 7.9954 | 7.7959 | 0.073518 | 0.91544 | 1.6465 | 3.1056 | 86.8915 | 0.21247 | 0.15266 | 0.052175 | 0.21247 | 0.21048 | 6.8144 | 5.766 | 0.88736 | 6.8144 | 6.6151 | 6.7449 | 5.5257 | 1.0431 | 6.7449 | 6.5767
49 | 0.25 | 0.47 | Southern | AZ | Phoenix-Sky.Harbor.Intl.AP.722780 | 2 | 3303225 | 10.3844 | 27.2125 | 46.3416 | 10.3333 | 36.0083 | 1364.06 | -1.208 | -89.46 | 2.3233 | -3.5313 | -78.0311 | -2.0216 | -103.72 | 1.6814 | -3.703 | -94.6153 | -3.3885 | -170.08 | 2.6343 | -6.0227 | -155.5879 | -1.208 | -89.46 | 2.3233 | -3.5313 | -78.0311 | -1.2351 | -92.17 | 2.4085 | -3.6436 | -80.3198 | 0.087148 | 0.90498 | 2.3715 | 4.0386 | 118.8747 | -0.10528 | -0.17618 | -0.2953 | -0.10528 | -0.10764 | -7.7962 | -9.039 | -14.8221 | -7.7962 | -8.0324 | -6.8002 | -8.2455 | -13.5591 | -6.8002 | -6.9997 | 0.073518 | 0.76344 | 2.0006 | 3.4069 | 100.2828 | -0.088812 | -0.14862 | -0.24911 | -0.088812 | -0.090802 | -6.5769 | -7.6253 | -12.5039 | -6.5769 | -6.7761 | -5.7367 | -6.9559 | -11.4385 | -5.7367 | -5.9049
50 | 0.25 | 0.42 | Southern | AZ | Phoenix-Sky.Harbor.Intl.AP.722780 | 2 | 3303225 | 10.5904 | 26.4 | 45.4992 | 10.5382 | 34.961 | 1331.17 | -0.3657 | -56.57 | 2.1184 | -2.4841 | -46.6883 | -1.1793 | -70.83 | 1.4765 | -2.6558 | -63.2724 | -2.5461 | -137.19 | 2.4294 | -4.9755 | -124.2451 | -0.3657 | -56.57 | 2.1184 | -2.4841 | -46.6883 | -0.39277 | -59.28 | 2.2036 | -2.5964 | -48.9769 | 0.087148 | 0.92292 | 2.3007 | 3.9652 | 116.0084 | -0.03187 | -0.10277 | -0.22189 | -0.03187 | -0.034229 | -4.9299 | -6.1727 | -11.9558 | -4.9299 | -5.1661 | -4.0688 | -5.514 | -10.8277 | -4.0688 | -4.2682 | 0.073518 | 0.77858 | 1.9409 | 3.345 | 97.8648 | -0.026886 | -0.086698 | -0.18719 | -0.026886 | -0.028876 | -4.1589 | -5.2073 | -10.0859 | -4.1589 | -4.3581 | -3.4324 | -4.6517 | -9.1342 | -3.4324 | -3.6007
51 | 0.25 | 0.37 | Southern | AZ | Phoenix-Sky.Harbor.Intl.AP.722780 | 2 | 3303225 | 10.7312 | 26.0882 | 45.2337 | 10.6784 | 34.5553 | 1319.23 | -0.10012 | -44.63 | 1.9782 | -2.0783 | -35.5739 | -0.9137 | -58.89 | 1.3363 | -2.25 | -52.1581 | -2.2805 | -125.25 | 2.2892 | -4.5697 | -113.1307 | -0.10012 | -44.63 | 1.9782 | -2.0783 | -35.5739 | -0.12719 | -47.34 | 2.0634 | -2.1906 | -37.8626 | 0.087148 | 0.9352 | 2.2735 | 3.942 | 114.9679 | -0.0087255 | -0.079627 | -0.19874 | -0.0087255 | -0.011084 | -3.8894 | -5.1321 | -10.9153 | -3.8894 | -4.1256 | -3.1002 | -4.5455 | -9.8591 | -3.1002 | -3.2996 | 0.073518 | 0.78894 | 1.9179 | 3.3255 | 96.987 | -0.0073608 | -0.067173 | -0.16766 | -0.0073608 | -0.0093508 | -3.2811 | -4.3295 | -9.2081 | -3.2811 | -3.4803 | -2.6153 | -3.8345 | -8.3171 | -2.6153 | -2.7836
52 | 0.25 | 0.32 | Southern | AZ | Phoenix-Sky.Harbor.Intl.AP.722780 | 2 | 3303225 | 10.9367 | 25.5503 | 44.7451 | 10.8829 | 33.8622 | 1298.38 | 0.38843 | -23.78 | 1.7737 | -1.3853 | -15.9986 | -0.42514 | -38.04 | 1.1318 | -1.557 | -32.5828 | -1.792 | -104.4 | 2.0847 | -3.8767 | -93.5554 | 0.38843 | -23.78 | 1.7737 | -1.3853 | -15.9986 | 0.36137 | -26.49 | 1.8589 | -1.4976 | -18.2873 | 0.087148 | 0.95311 | 2.2267 | 3.8994 | 113.1509 | 0.033851 | -0.03705 | -0.15617 | 0.033851 | 0.031492 | -2.0724 | -3.3151 | -9.0982 | -2.0724 | -2.3085 | -1.3942 | -2.8395 | -8.1531 | -1.3942 | -1.5937 | 0.073518 | 0.80404 | 1.8784 | 3.2896 | 95.4541 | 0.028557 | -0.031256 | -0.13174 | 0.028557 | 0.026567 | -1.7483 | -2.7966 | -7.6753 | -1.7483 | -1.9475 | -1.1762 | -2.3954 | -6.878 | -1.1762 | -1.3444
53 | 0.25 | 0.27 | Southern | AZ | Phoenix-Sky.Harbor.Intl.AP.722780 | 2 | 3303225 | 11.2978 | 24.5077 | 43.768 | 11.2422 | 32.5258 | 1257.67 | 1.3656 | 16.93 | 1.4144 | -0.04885 | 22.3431 | 0.55201 | 2.67 | 0.77254 | -0.22053 | 5.7589 | -0.81483 | -63.69 | 1.7254 | -2.5403 | -55.2137 | 1.3656 | 16.93 | 1.4144 | -0.04885 | 22.3431 | 1.3385 | 14.22 | 1.4996 | -0.16112 | 20.0544 | 0.087148 | 0.98458 | 2.1358 | 3.8143 | 109.6031 | 0.11901 | 0.048106 | -0.071011 | 0.11901 | 0.11665 | 1.4754 | 0.23268 | -5.5504 | 1.4754 | 1.2392 | 1.9471 | 0.50188 | -4.8118 | 1.9471 | 1.7477 | 0.073518 | 0.83059 | 1.8018 | 3.2177 | 92.4612 | 0.1004 | 0.040583 | -0.059905 | 0.1004 | 0.098405 | 1.2447 | 0.19629 | -4.6824 | 1.2447 | 1.0454 | 1.6426 | 0.42338 | -4.0592 | 1.6426 | 1.4744
54 | 0.25 | 0.23 | Southern | AZ | Phoenix-Sky.Harbor.Intl.AP.722780 | 2 | 3303225 | 11.6446 | 23.6695 | 43.0457 | 11.5873 | 31.4585 | 1225.93 | 2.0878 | 48.67 | 1.0694 | 1.0185 | 51.9784 | 1.2742 | 34.41 | 0.42746 | 0.84678 | 35.3942 | -0.092599 | -31.95 | 1.3803 | -1.4729 | -25.5784 | 2.0878 | 48.67 | 1.0694 | 1.0185 | 51.9784 | 2.0608 | 45.96 | 1.1546 | 0.90619 | 49.6897 | 0.087148 | 1.0148 | 2.0627 | 3.7513 | 106.837 | 0.18195 | 0.11105 | -0.0080698 | 0.18195 | 0.17959 | 4.2415 | 2.9988 | -2.7844 | 4.2415 | 4.0053 | 4.5298 | 3.0845 | -2.2291 | 4.5298 | 4.3303 | 0.073518 | 0.85609 | 1.7401 | 3.1646 | 90.1278 | 0.15349 | 0.09368 | -0.0068077 | 0.15349 | 0.1515 | 3.5781 | 2.5298 | -2.3489 | 3.5781 | 3.3789 | 3.8213 | 2.6021 | -1.8805 | 3.8213 | 3.6531
55 | 0.25 | 0.19 | Southern | AZ | Phoenix-Sky.Harbor.Intl.AP.722780 | 2 | 3303225 | 12.0709 | 22.8116 | 42.3785 | 12.0115 | 30.367 | 1194.41 | 2.7551 | 80.19 | 0.64515 | 2.1099 | 81.0755 | 1.9415 | 65.93 | 0.0032517 | 1.9382 | 64.4914 | 0.57464 | -0.43 | 0.95614 | -0.38149 | 3.5187 | 2.7551 | 80.19 | 0.64515 | 2.1099 | 81.0755 | 2.728 | 77.48 | 0.73035 | 1.9976 | 78.7868 | 0.087148 | 1.0519 | 1.988 | 3.6932 | 104.0901 | 0.2401 | 0.1692 | 0.050079 | 0.2401 | 0.23774 | 6.9884 | 5.7456 | -0.037474 | 6.9884 | 6.7522 | 7.0655 | 5.6203 | 0.30665 | 7.0655 | 6.8661 | 0.073518 | 0.88743 | 1.6771 | 3.1156 | 87.8105 | 0.20255 | 0.14273 | 0.042247 | 0.20255 | 0.20056 | 5.8954 | 4.847 | -0.031613 | 5.8954 | 5.6962 | 5.9605 | 4.7413 | 0.25869 | 5.9605 | 5.7922
56 | 0.25 | 0.17 | Southern | AZ | Phoenix-Sky.Harbor.Intl.AP.722780 | 2 | 3303225 | 12.3064 | 22.3851 | 42.0774 | 12.2458 | 29.8316 | 1179.28 | 3.0561 | 95.32 | 0.41083 | 2.6453 | 94.9037 | 2.2425 | 81.06 | -0.23107 | 2.4736 | 78.3196 | 0.87571 | 14.7 | 0.72182 | 0.15389 | 17.3469 | 3.0561 | 95.32 | 0.41083 | 2.6453 | 94.9037 | 3.0291 | 92.61 | 0.49604 | 2.533 | 92.615 | 0.087148 | 1.0725 | 1.9508 | 3.667 | 102.7716 | 0.26633 | 0.19543 | 0.076316 | 0.26633 | 0.26398 | 8.3069 | 7.0642 | 1.2811 | 8.3069 | 8.0708 | 8.2706 | 6.8254 | 1.5117 | 8.2706 | 8.0712 | 0.073518 | 0.90474 | 1.6457 | 3.0934 | 86.6982 | 0.22468 | 0.16487 | 0.06438 | 0.22468 | 0.22269 | 7.0077 | 5.9594 | 1.0807 | 7.0077 | 6.8085 | 6.9771 | 5.7579 | 1.2753 | 6.9771 | 6.8089
57 | 0.24 | 0.47 | Southern | AZ | Phoenix-Sky.Harbor.Intl.AP.722780 | 2 | 3303225 | 10.255 | 27.2026 | 46.1922 | 10.2045 | 35.9877 | 1361.67 | -1.0586 | -87.07 | 2.4521 | -3.5108 | -75.1647 | -1.8722 | -101.33 | 1.8102 | -3.6825 | -91.7488 | -3.2391 | -167.69 | 2.7631 | -6.0022 | -152.7215 | -1.0586 | -87.07 | 2.4521 | -3.5108 | -75.1647 | -1.0857 | -89.78 | 2.5373 | -3.623 | -77.4534 | 0.087148 | 0.8937 | 2.3706 | 4.0255 | 118.6664 | -0.092258 | -0.16316 | -0.28228 | -0.092258 | -0.094617 | -7.588 | -8.8307 | -14.6138 | -7.588 | -7.8241 | -6.5504 | -7.9957 | -13.3093 | -6.5504 | -6.7499 | 0.073518 | 0.75392 | 1.9999 | 3.396 | 100.1071 | -0.077829 | -0.13764 | -0.23813 | -0.077829 | -0.079819 | -6.4012 | -7.4496 | -12.3282 | -6.4012 | -6.6004 | -5.5259 | -6.7452 | -11.2278 | -5.5259 | -5.6942
58 | 0.24 | 0.42 | Southern | AZ | Phoenix-Sky.Harbor.Intl.AP.722780 | 2 | 3303225 | 10.4605 | 26.3847 | 45.3398 | 10.409 | 34.9308 | 1328.45 | -0.20628 | -53.85 | 2.2476 | -2.4539 | -43.4947 | -1.0199 | -68.11 | 1.6057 | -2.6256 | -60.0789 | -2.3867 | -134.47 | 2.5586 | -4.9453 | -121.0515 | -0.20628 | -53.85 | 2.2476 | -2.4539 | -43.4947 | -0.23335 | -56.56 | 2.3328 | -2.5662 | -45.7834 | 0.087148 | 0.91161 | 2.2994 | 3.9513 | 115.7714 | -0.017977 | -0.088878 | -0.208 | -0.017977 | -0.020336 | -4.6929 | -5.9356 | -11.7188 | -4.6929 | -4.9291 | -3.7905 | -5.2357 | -10.5494 | -3.7905 | -3.9899 | 0.073518 | 0.76903 | 1.9397 | 3.3333 | 97.6648 | -0.015165 | -0.074978 | -0.17547 | -0.015165 | -0.017155 | -3.9589 | -5.0073 | -9.8859 | -3.9589 | -4.1582 | -3.1976 | -4.4169 | -8.8995 | -3.1976 | -3.3659
59 | 0.24 | 0.37 | Southern | AZ | Phoenix-Sky.Harbor.Intl.AP.722780 | 2 | 3303225 | 10.6057 | 26.0782 | 45.0881 | 10.5534 | 34.5346 | 1316.88 | 0.045463 | -42.28 | 2.1032 | -2.0577 | -32.7709 | -0.76811 | -56.54 | 1.4613 | -2.2294 | -49.3551 | -2.135 | -122.9 | 2.4142 | -4.5491 | -110.3277 | 0.045463 | -42.28 | 2.1032 | -2.0577 | -32.7709 | 0.018395 | -44.99 | 2.1884 | -2.17 | -35.0596 | 0.087148 | 0.92426 | 2.2727 | 3.9293 | 114.7631 | 0.003962 | -0.066939 | -0.18606 | 0.003962 | 0.0016031 | -3.6846 | -4.9273 | -10.7105 | -3.6846 | -3.9208 | -2.8559 | -4.3012 | -9.6148 | -2.8559 | -3.0554 | 0.073518 | 0.77971 | 1.9172 | 3.3148 | 96.8142 | 0.0033423 | -0.05647 | -0.15696 | 0.0033423 | 0.0013523 | -3.1083 | -4.1567 | -9.0353 | -3.1083 | -3.3076 | -2.4092 | -3.6285 | -8.1111 | -2.4092 | -2.5775
60 | 0.24 | 0.32 | Southern | AZ | Phoenix-Sky.Harbor.Intl.AP.722780 | 2 | 3303225 | 10.7969 | 25.5303 | 44.5654 | 10.7437 | 33.8217 | 1295.16 | 0.56816 | -20.56 | 1.9129 | -1.3447 | -12.2922 | -0.24542 | -34.82 | 1.271 | -1.5164 | -28.8763 | -1.6123 | -101.18 | 2.2239 | -3.8361 | -89.849 | 0.56816 | -20.56 | 1.9129 | -1.3447 | -12.2922 | 0.54109 | -23.27 | 1.9981 | -1.457 | -14.5809 | 0.087148 | 0.94093 | 2.2249 | 3.8838 | 112.8702 | 0.049514 | -0.021387 | -0.1405 | 0.049514 | 0.047155 | -1.7918 | -3.0345 | -8.8176 | -1.7918 | -2.0279 | -1.0712 | -2.5165 | -7.8301 | -1.0712 | -1.2707 | 0.073518 | 0.79377 | 1.8769 | 3.2764 | 95.2174 | 0.04177 | -0.018042 | -0.11853 | 0.04177 | 0.03978 | -1.5115 | -2.5599 | -7.4385 | -1.5115 | -1.7108 | -0.9037 | -2.1229 | -6.6055 | -0.9037 | -1.072
61 | 0.24 | 0.27 | Southern | AZ | Phoenix-Sky.Harbor.Intl.AP.722780 | 2 | 3303225 | 11.158 | 24.492 | 43.5977 | 11.103 | 32.4947 | 1254.79 | 1.5358 | 19.81 | 1.5536 | -0.017793 | 25.7338 | 0.72224 | 5.55 | 0.91171 | -0.18947 | 9.1496 | -0.6446 | -60.81 | 1.8646 | -2.5092 | -51.823 | 1.5358 | 19.81 | 1.5536 | -0.017793 | 25.7338 | 1.5088 | 17.1 | 1.6388 | -0.13006 | 23.4451 | 0.087148 | 0.97239 | 2.1344 | 3.7994 | 109.3521 | 0.13384 | 0.062942 | -0.056176 | 0.13384 | 0.13148 | 1.7264 | 0.48367 | -5.2995 | 1.7264 | 1.4902 | 2.2426 | 0.79737 | -4.5163 | 2.2426 | 2.0432 | 0.073518 | 0.82031 | 1.8006 | 3.2052 | 92.2495 | 0.11291 | 0.053098 | -0.04739 | 0.11291 | 0.11092 | 1.4564 | 0.40802 | -4.4706 | 1.4564 | 1.2572 | 1.8919 | 0.67266 | -3.8099 | 1.8919 | 1.7236
62 | 0.24 | 0.23 | Southern | AZ | Phoenix-Sky.Harbor.Intl.AP.722780 | 2 | 3303225 | 11.5091 | 23.6452 | 42.8663 | 11.4523 | 31.4139 | 1222.64 | 2.2672 | 51.96 | 1.2043 | 1.063 | 55.7443 | 1.4537 | 37.7 | 0.56237 | 0.8913 | 39.1602 | 0.086827 | -28.66 | 1.5153 | -1.4284 | -21.8125 | 2.2672 | 51.96 | 1.2043 | 1.063 | 55.7443 | 2.2402 | 49.25 | 1.2895 | 0.95071 | 53.4557 | 0.087148 | 1.003 | 2.0606 | 3.7357 | 106.5503 | 0.19759 | 0.12668 | 0.0075668 | 0.19759 | 0.19523 | 4.5282 | 3.2855 | -2.4977 | 4.5282 | 4.292 | 4.858 | 3.4127 | -1.9009 | 4.858 | 4.6585 | 0.073518 | 0.84612 | 1.7383 | 3.1514 | 89.8859 | 0.16668 | 0.10687 | 0.0063833 | 0.16668 | 0.16469 | 3.82 | 2.7716 | -2.107 | 3.82 | 3.6208 | 4.0982 | 2.879 | -1.6036 | 4.0982 | 3.9299
63 | 0.24 | 0.19 | Southern | AZ | Phoenix-Sky.Harbor.Intl.AP.722780 | 2 | 3303225 | 11.9254 | 22.7873 | 42.1943 | 11.8666 | 30.3277 | 1191.17 | 2.9392 | 83.43 | 0.79 | 2.1492 | 84.8361 | 2.1256 | 69.17 | 0.1481 | 1.9775 | 68.252 | 0.75878 | 2.81 | 1.101 | -0.3422 | 7.2793 | 2.9392 | 83.43 | 0.79 | 2.1492 | 84.8361 | 2.9121 | 80.72 | 0.8752 | 2.0369 | 82.5474 | 0.087148 | 1.0393 | 1.9859 | 3.6771 | 103.8077 | 0.25614 | 0.18524 | 0.066126 | 0.25614 | 0.25379 | 7.2707 | 6.028 | 0.24489 | 7.2707 | 7.0346 | 7.3933 | 5.948 | 0.63437 | 7.3933 | 7.1938 | 0.073518 | 0.87673 | 1.6753 | 3.102 | 87.5723 | 0.21608 | 0.15627 | 0.055784 | 0.21608 | 0.21409 | 6.1336 | 5.0852 | 0.20659 | 6.1336 | 5.9344 | 6.237 | 5.0177 | 0.53516 | 6.237 | 6.0687
64 | 0.24 | 0.17 | Southern | AZ | Phoenix-Sky.Harbor.Intl.AP.722780 | 2 | 3303225 | 12.1665 | 22.3555 | 41.888 | 12.1066 | 29.7814 | 1175.75 | 3.2456 | 98.85 | 0.55001 | 2.6955 | 98.9325 | 2.432 | 84.59 | -0.091892 | 2.5239 | 82.3484 | 1.0651 | 18.23 | 0.86099 | 0.20414 | 21.3757 | 3.2456 | 98.85 | 0.55001 | 2.6955 | 98.9325 | 3.2185 | 96.14 | 0.63521 | 2.5833 | 96.6438 | 0.087148 | 1.0603 | 1.9482 | 3.6504 | 102.4639 | 0.28284 | 0.21194 | 0.092824 | 0.28284 | 0.28048 | 8.6146 | 7.3718 | 1.5887 | 8.6146 | 8.3784 | 8.6217 | 7.1765 | 1.8628 | 8.6217 | 8.4223 | 0.073518 | 0.89446 | 1.6435 | 3.0795 | 86.4386 | 0.23861 | 0.17879 | 0.078306 | 0.23861 | 0.23662 | 7.2672 | 6.2189 | 1.3402 | 7.2672 | 7.068 | 7.2733 | 6.0541 | 1.5715 | 7.2733 | 7.105
65 | 0.22 | 0.47 | Southern | AZ | Phoenix-Sky.Harbor.Intl.AP.722780 | 2 | 3303225 | 9.9996 | 27.1826 | 45.8924 | 9.9503 | 35.9422 | 1356.75 | -0.7589 | -82.15 | 2.7063 | -3.4652 | -69.3432 | -1.5725 | -96.41 | 2.0644 | -3.6369 | -85.9273 | -2.9393 | -162.77 | 3.0173 | -5.9566 | -146.9 | -0.7589 | -82.15 | 2.7063 | -3.4652 | -69.3432 | -0.78596 | -84.86 | 2.7915 | -3.5775 | -71.6318 | 0.087148 | 0.87144 | 2.3689 | 3.9994 | 118.2377 | -0.066136 | -0.13704 | -0.25615 | -0.066136 | -0.068495 | -7.1592 | -8.4019 | -14.185 | -7.1592 | -7.3954 | -6.0431 | -7.4884 | -12.802 | -6.0431 | -6.2426 | 0.073518 | 0.73515 | 1.9984 | 3.3739 | 99.7454 | -0.055792 | -0.1156 | -0.21609 | -0.055792 | -0.057782 | -6.0395 | -7.0879 | -11.9665 | -6.0395 | -6.2387 | -5.098 | -6.3172 | -10.7998 | -5.098 | -5.2662
66 | 0.22 | 0.42 | Southern | AZ | Phoenix-Sky.Harbor.Intl.AP.722780 | 2 | 3303225 | 10.2008 | 26.3608 | 45.0358 | 10.1505 | 34.8853 | 1323.48 | 0.097764 | -48.88 | 2.5061 | -2.4083 | -37.5999 | -0.71581 | -63.14 | 1.8642 | -2.58 | -54.1841 | -2.0827 | -129.5 | 2.8171 | -4.8997 | -115.1567 | 0.097764 | -48.88 | 2.5061 | -2.4083 | -37.5999 | 0.070696 | -51.59 | 2.5913 | -2.5206 | -39.8886 | 0.087148 | 0.88898 | 2.2973 | 3.9248 | 115.3383 | 0.0085199 | -0.062382 | -0.1815 | 0.0085199 | 0.006161 | -4.2598 | -5.5025 | -11.2856 | -4.2598 | -4.496 | -3.2767 | -4.722 | -10.0356 | -3.2767 | -3.4762 | 0.073518 | 0.74994 | 1.938 | 3.3109 | 97.2994 | 0.0071874 | -0.052625 | -0.15311 | 0.0071874 | 0.0051974 | -3.5936 | -4.6419 | -9.5206 | -3.5936 | -3.7928 | -2.7643 | -3.9835 | -8.4661 | -2.7643 | -2.9325
67 | 0.22 | 0.37 | Southern | AZ | Phoenix-Sky.Harbor.Intl.AP.722780 | 2 | 3303225 | 10.346 | 26.0539 | 44.7741 | 10.295 | 34.4791 | 1311.58 | 0.35944 | -36.98 | 2.3616 | -2.0022 | -26.5458 | -0.45414 | -51.24 | 1.7197 | -2.1739 | -43.13 | -1.821 | -117.6 | 2.6726 | -4.4936 | -104.1026 | 0.35944 | -36.98 | 2.3616 | -2.0022 | -26.5458 | 0.33237 | -39.69 | 2.4468 | -2.1145 | -28.8345 | 0.087148 | 0.90163 | 2.2705 | 3.902 | 114.3012 | 0.031324 | -0.039577 | -0.15869 | 0.031324 | 0.028966 | -3.2227 | -4.4654 | -10.2486 | -3.2227 | -3.4589 | -2.3134 | -3.7587 | -9.0723 | -2.3134 | -2.5129 | 0.073518 | 0.76061 | 1.9154 | 3.2917 | 96.4246 | 0.026425 | -0.033387 | -0.13387 | 0.026425 | 0.024435 | -2.7187 | -3.7671 | -8.6457 | -2.7187 | -2.9179 | -1.9516 | -3.1708 | -7.6534 | -1.9516 | -2.1199
68 | 0.22 | 0.32 | Southern | AZ | Phoenix-Sky.Harbor.Intl.AP.722780 | 2 | 3303225 | 10.5315 | 25.506 | 44.246 | 10.4796 | 33.7664 | 1289.79 | 0.88752 | -15.19 | 2.177 | -1.2895 | -5.9809 | 0.073939 | -29.45 | 1.5351 | -1.4612 | -22.565 | -1.2929 | -95.81 | 2.488 | -3.7809 | -83.5377 | 0.88752 | -15.19 | 2.177 | -1.2895 | -5.9809 | 0.86045 | -17.9 | 2.2622 | -1.4018 | -8.2695 | 0.087148 | 0.9178 | 2.2228 | 3.8559 | 112.4023 | 0.077345 | 0.0064436 | -0.11267 | 0.077345 | 0.074986 | -1.3238 | -2.5665 | -8.3496 | -1.3238 | -1.5599 | -0.52122 | -1.9665 | -7.2801 | -0.52122 | -0.72067 | 0.073518 | 0.77425 | 1.8751 | 3.2529 | 94.8226 | 0.065248 | 0.0054358 | -0.095052 | 0.065248 | 0.063258 | -1.1167 | -2.1651 | -7.0437 | -1.1167 | -1.316 | -0.4397 | -1.6589 | -6.1415 | -0.4397 | -0.60796
69 | 0.22 | 0.27 | Southern | AZ | Phoenix-Sky.Harbor.Intl.AP.722780 | 2 | 3303225 | 10.8879 | 24.4577 | 43.2581 | 10.8342 | 32.4239 | 1248.84 | 1.8755 | 25.76 | 1.8224 | 0.053068 | 32.6443 | 1.0619 | 11.5 | 1.1805 | -0.11861 | 16.0601 | -0.30494 | -54.86 | 2.1334 | -2.4383 | -44.9125 | 1.8755 | 25.76 | 1.8224 | 0.053068 | 32.6443 | 1.8484 | 23.05 | 1.9076 | -0.059202 | 30.3556 | 0.087148 | 0.94886 | 2.1314 | 3.7698 | 108.8336 | 0.16344 | 0.092542 | -0.026575 | 0.16344 | 0.16108 | 2.2449 | 1.0022 | -4.7809 | 2.2449 | 2.0088 | 2.8449 | 1.3996 | -3.914 | 2.8449 | 2.6454 | 0.073518 | 0.80045 | 1.7981 | 3.1802 | 91.8121 | 0.13788 | 0.078069 | -0.022419 | 0.13788 | 0.13589 | 1.8938 | 0.84546 | -4.0332 | 1.8938 | 1.6946 | 2.3999 | 1.1807 | -3.3019 | 2.3999 | 2.2317
70 | 0.22 | 0.23 | Southern | AZ | Phoenix-Sky.Harbor.Intl.AP.722780 | 2 | 3303225 | 11.2294 | 23.5998 | 42.5113 | 11.174 | 31.3373 | 1216.38 | 2.6223 | 58.22 | 1.4826 | 1.1397 | 63.0098 | 1.8087 | 43.96 | 0.84072 | 0.96797 | 46.4256 | 0.44185 | -22.4 | 1.7936 | -1.3518 | -14.547 | 2.6223 | 58.22 | 1.4826 | 1.1397 | 63.0098 | 2.5952 | 55.51 | 1.5678 | 1.0274 | 60.7211 | 0.087148 | 0.97862 | 2.0567 | 3.7048 | 106.0047 | 0.22852 | 0.15762 | 0.038506 | 0.22852 | 0.22617 | 5.0737 | 3.831 | -1.9521 | 5.0737 | 4.8376 | 5.4912 | 4.0459 | -1.2677 | 5.4912 | 5.2917 | 0.073518 | 0.82556 | 1.735 | 3.1253 | 89.4257 | 0.19278 | 0.13297 | 0.032484 | 0.19278 | 0.19079 | 4.2802 | 3.2318 | -1.6468 | 4.2802 | 4.081 | 4.6323 | 3.4131 | -1.0695 | 4.6323 | 4.4641
71 | 0.22 | 0.19 | Southern | AZ | Phoenix-Sky.Harbor.Intl.AP.722780 | 2 | 3303225 | 11.6404 | 22.7373 | 41.8237 | 11.583 | 30.2407 | 1184.49 | 3.3098 | 90.11 | 1.0736 | 2.2362 | 92.5347 | 2.4963 | 75.85 | 0.43173 | 2.0645 | 75.9506 | 1.1294 | 9.49 | 1.3846 | -0.25519 | 14.9779 | 3.3098 | 90.11 | 1.0736 | 2.2362 | 92.5347 | 3.2828 | 87.4 | 1.1588 | 2.1239 | 90.246 | 0.087148 | 1.0144 | 1.9815 | 3.6448 | 103.2256 | 0.28845 | 0.21754 | 0.098427 | 0.28845 | 0.28609 | 7.8529 | 6.6102 | 0.82703 | 7.8529 | 7.6167 | 8.0642 | 6.6189 | 1.3053 | 8.0642 | 7.8647 | 0.073518 | 0.85578 | 1.6716 | 3.0748 | 87.0812 | 0.24333 | 0.18352 | 0.083033 | 0.24333 | 0.24134 | 6.6247 | 5.5763 | 0.69768 | 6.6247 | 6.4255 | 6.803 | 5.5837 | 1.1011 | 6.803 | 6.6347
72 | 0.22 | 0.17 | Southern | AZ | Phoenix-Sky.Harbor.Intl.AP.722780 | 2 | 3303225 | 11.8712 | 22.3055 | 41.508 | 11.8126 | 29.6954 | 1168.96 | 3.6255 | 105.64 | 0.84397 | 2.7816 | 106.7737 | 2.812 | 91.38 | 0.20207 | 2.6099 | 90.1895 | 1.4451 | 25.02 | 1.155 | 0.29017 | 29.2169 | 3.6255 | 105.64 | 0.84397 | 2.7816 | 106.7737 | 3.5985 | 102.93 | 0.92917 | 2.6693 | 104.485 | 0.087148 | 1.0345 | 1.9439 | 3.6173 | 101.8722 | 0.31596 | 0.24506 | 0.12594 | 0.31596 | 0.3136 | 9.2063 | 7.9636 | 2.1804 | 9.2063 | 8.9701 | 9.3051 | 7.8598 | 2.5462 | 9.3051 | 9.1056 | 0.073518 | 0.87275 | 1.6399 | 3.0516 | 85.9395 | 0.26654 | 0.20673 | 0.10624 | 0.26654 | 0.26455 | 7.7664 | 6.7181 | 1.8394 | 7.7664 | 7.5672 | 7.8498 | 6.6305 | 2.148 | 7.8498 | 7.6815
73 | 0.2 | 0.47 | Southern | AZ | Phoenix-Sky.Harbor.Intl.AP.722780 | 2 | 3303225 | 9.7399 | 27.1682 | 45.5932 | 9.6918 | 35.9013 | 1351.94 | -0.45963 | -77.34 | 2.9648 | -3.4244 | -63.607 | -1.2732 | -91.6 | 2.3229 | -3.5961 | -80.1912 | -2.64 | -157.96 | 3.2758 | -5.9158 | -141.1638 | -0.45963 | -77.34 | 2.9648 | -3.4244 | -63.607 | -0.48669 | -80.05 | 3.05 | -3.5367 | -65.8957 | 0.087148 | 0.84881 | 2.3677 | 3.9733 | 117.8185 | -0.040055 | -0.11096 | -0.23007 | -0.040055 | -0.042414 | -6.74 | -7.9827 | -13.7659 | -6.74 | -6.9762 | -5.5432 | -6.9885 | -12.3021 | -5.5432 | -5.7427 | 0.073518 | 0.71606 | 1.9974 | 3.3519 | 99.3918 | -0.033791 | -0.093603 | -0.19409 | -0.033791 | -0.035781 | -5.6859 | -6.7342 | -11.6129 | -5.6859 | -5.8851 | -4.6763 | -5.8955 | -10.3781 | -4.6763 | -4.8445
74 | 0.2 | 0.42 | Southern | AZ | Phoenix-Sky.Harbor.Intl.AP.722780 | 2 | 3303225 | 9.945 | 26.346 | 44.7357 | 9.8959 | 34.8397 | 1318.57 | 0.39787 | -43.97 | 2.7607 | -2.3628 | -31.7727 | -0.4157 | -58.23 | 2.1188 | -2.5345 | -48.3569 | -1.7825 | -124.59 | 3.0717 | -4.8542 | -109.3296 | 0.39787 | -43.97 | 2.7607 | -2.3628 | -31.7727 | 0.3708 | -46.68 | 2.8459 | -2.4751 | -34.0614 | 0.087148 | 0.86668 | 2.296 | 3.8986 | 114.9104 | 0.034674 | -0.036228 | -0.15534 | 0.034674 | 0.032315 | -3.8319 | -5.0746 | -10.8577 | -3.8319 | -4.0681 | -2.7689 | -4.2142 | -9.5278 | -2.7689 | -2.9684 | 0.073518 | 0.73113 | 1.9369 | 3.2889 | 96.9385 | 0.029251 | -0.030562 | -0.13105 | 0.029251 | 0.027261 | -3.2326 | -4.2809 | -9.1596 | -3.2326 | -3.4318 | -2.3359 | -3.5551 | -8.0377 | -2.3359 | -2.5041
75 | 0.2 | 0.37 | Southern | AZ | Phoenix-Sky.Harbor.Intl.AP.722780 | 2 | 3303225 | 10.0806 | 26.0286 | 44.4581 | 10.0308 | 34.4273 | 1306.33 | 0.67543 | -31.73 | 2.6258 | -1.9504 | -20.3464 | -0.13815 | -45.99 | 1.9839 | -2.122 | -36.9305 | -1.505 | -112.35 | 2.9368 | -4.4418 | -97.9032 | 0.67543 | -31.73 | 2.6258 | -1.9504 | -20.3464 | 0.64836 | -34.44 | 2.711 | -2.0626 | -22.6351 | 0.087148 | 0.8785 | 2.2683 | 3.8744 | 113.8437 | 0.058862 | -0.012039 | -0.13116 | 0.058862 | 0.056503 | -2.7652 | -4.0079 | -9.791 | -2.7652 | -3.0014 | -1.7731 | -3.2184 | -8.532 | -1.7731 | -1.9726 | 0.073518 | 0.7411 | 1.9136 | 3.2685 | 96.0386 | 0.049656 | -0.010156 | -0.11064 | 0.049656 | 0.047666 | -2.3327 | -3.3811 | -8.2597 | -2.3327 | -2.532 | -1.4958 | -2.7151 | -7.1976 | -1.4958 | -1.6641
76 | 0.2 | 0.32 | Southern | AZ | Phoenix-Sky.Harbor.Intl.AP.722780 | 2 | 3303225 | 10.2618 | 25.476 | 43.9206 | 10.2112 | 33.7094 | 1284.31 | 1.213 | -9.71 | 2.4454 | -1.2325 | 0.4636 | 0.39939 | -23.97 | 1.8035 | -1.4042 | -16.1205 | -0.96745 | -90.33 | 2.7564 | -3.7239 | -77.0932 | 1.213 | -9.71 | 2.4454 | -1.2325 | 0.4636 | 1.1859 | -12.42 | 2.5306 | -1.3447 | -1.8251 | 0.087148 | 0.89429 | 2.2202 | 3.8276 | 111.9247 | 0.10571 | 0.034806 | -0.084311 | 0.10571 | 0.10335 | -0.8462 | -2.0889 | -7.8721 | -0.8462 | -1.0824 | 0.040401 | -1.4049 | -6.7185 | 0.040401 | -0.15905 | 0.073518 | 0.75443 | 1.8729 | 3.2289 | 94.4197 | 0.089175 | 0.029362 | -0.071125 | 0.089175 | 0.087185 | -0.71386 | -1.7622 | -6.6409 | -0.71386 | -0.91309 | 0.034083 | -1.1851 | -5.6677 | 0.034083 | -0.13418
77 | 0.2 | 0.27 | Southern | AZ | Phoenix-Sky.Harbor.Intl.AP.722780 | 2 | 3303225 | 10.6029 | 24.4181 | 42.9035 | 10.5506 | 32.3529 | 1242.68 | 2.2301 | 31.92 | 2.106 | 0.12402 | 39.809 | 1.4165 | 17.66 | 1.4641 | -0.04766 | 23.2248 | 0.04964 | -48.7 | 2.417 | -2.3674 | -37.7478 | 2.2301 | 31.92 | 2.106 | 0.12402 | 39.809 | 2.203 | 29.21 | 2.1912 | 0.011749 | 37.5203 | 0.087148 | 0.92402 | 2.128 | 3.7389 | 108.2967 | 0.19434 | 0.12344 | 0.004326 | 0.19434 | 0.19199 | 2.7818 | 1.539 | -4.2441 | 2.7818 | 2.5456 | 3.4693 | 2.024 | -3.2896 | 3.4693 | 3.2698 | 0.073518 | 0.77951 | 1.7952 | 3.1542 | 91.3592 | 0.16395 | 0.10414 | 0.0036494 | 0.16395 | 0.16196 | 2.3467 | 1.2983 | -3.5803 | 2.3467 | 2.1475 | 2.9267 | 1.7074 | -2.7751 | 2.9267 | 2.7584
78 | 0.2 | 0.23 | Southern | AZ | Phoenix-Sky.Harbor.Intl.AP.722780 | 2 | 3303225 | 10.944 | 23.5651 | 42.1612 | 10.89 | 31.2712 | 1210.4 | 2.9724 | 64.2 | 1.7666 | 1.2057 | 70.0186 | 2.1588 | 49.94 | 1.1247 | 1.034 | 53.4345 | 0.79193 | -16.42 | 2.0776 | -1.2857 | -7.5382 | 2.9724 | 64.2 | 1.7666 | 1.2057 | 70.0186 | 2.9453 | 61.49 | 1.8518 | 1.0934 | 67.73 | 0.087148 | 0.95375 | 2.0536 | 3.6743 | 105.4836 | 0.25903 | 0.18813 | 0.069015 | 0.25903 | 0.25667 | 5.5949 | 4.3522 | -1.431 | 5.5949 | 5.3587 | 6.102 | 4.6567 | -0.65693 | 6.102 | 5.9025 | 0.073518 | 0.80458 | 1.7325 | 3.0996 | 88.986 | 0.21852 | 0.15871 | 0.058221 | 0.21852 | 0.21653 | 4.7198 | 3.6715 | -1.2072 | 4.7198 | 4.5206 | 5.1476 | 3.9284 | -0.55419 | 5.1476 | 4.9794
79 | 0.2 | 0.19 | Southern | AZ | Phoenix-Sky.Harbor.Intl.AP.722780 | 2 | 3303225 | 11.3504 | 22.693 | 41.455 | 11.2943 | 30.1607 | 1177.97 | 3.6785 | 96.63 | 1.3623 | 2.3162 | 100.0858 | 2.8649 | 82.37 | 0.72041 | 2.1445 | 83.5017 | 1.4981 | 16.01 | 1.6733 | -0.17519 | 22.529 | 3.6785 | 96.63 | 1.3623 | 2.3162 | 100.0858 | 3.6515 | 93.92 | 1.4475 | 2.2039 | 97.7972 | 0.087148 | 0.98916 | 1.9776 | 3.6127 | 102.6574 | 0.32057 | 0.24967 | 0.13056 | 0.32057 | 0.31822 | 8.4211 | 7.1784 | 1.3952 | 8.4211 | 8.1849 | 8.7223 | 7.277 | 1.9634 | 8.7223 | 8.5228 | 0.073518 | 0.83445 | 1.6683 | 3.0477 | 86.6018 | 0.27044 | 0.21062 | 0.11014 | 0.27044 | 0.26845 | 7.104 | 6.0557 | 1.177 | 7.104 | 6.9048 | 7.3581 | 6.1389 | 1.6563 | 7.3581 | 7.1898
80 | 0.2 | 0.17 | Southern | AZ | Phoenix-Sky.Harbor.Intl.AP.722780 | 2 | 3303225 | 11.5816 | 22.2512 | 41.1287 | 11.5244 | 29.6044 | 1162.08 | 4.0048 | 112.52 | 1.1323 | 2.8725 | 114.683 | 3.1912 | 98.26 | 0.49036 | 2.7009 | 98.0989 | 1.8244 | 31.9 | 1.4432 | 0.38114 | 37.1262 | 4.0048 | 112.52 | 1.1323 | 2.8725 | 114.683 | 3.9777 | 109.81 | 1.2175 | 2.7603 | 112.3944 | 0.087148 | 1.0093 | 1.9391 | 3.5843 | 101.2726 | 0.34901 | 0.27811 | 0.15899 | 0.34901 | 0.34665 | 9.8059 | 8.5631 | 2.78 | 9.8059 | 9.5697 | 9.9944 | 8.5491 | 3.2355 | 9.9944 | 9.7949 | 0.073518 | 0.85145 | 1.6359 | 3.0237 | 85.4336 | 0.29443 | 0.23461 | 0.13413 | 0.29443 | 0.29244 | 8.2722 | 7.2239 | 2.3452 | 8.2722 | 8.073 | 8.4313 | 7.212 | 2.7294 | 8.4313 | 8.263
81 | 0.35 | 0.2 | Southern | AZ | Phoenix-Sky.Harbor.Intl.AP.722780 | 2 | 3303225 | 13.3312 | 23.2473 | 44.2945 | 13.2658 | 31.0287 | 1233.34 | 0.83904 | 41.26 | -0.60922 | 1.4483 | 37.824 | 0.025461 | 27 | -1.2511 | 1.2766 | 21.2399 | -1.3414 | -39.36 | -0.29823 | -1.0432 | -39.7328 | 0.83904 | 41.26 | -0.60922 | 1.4483 | 37.824 | 0.81197 | 38.55 | -0.52401 | 1.336 | 35.5353 | 0.087148 | 1.1618 | 2.026 | 3.8602 | 107.4828 | 0.07312 | 0.0022189 | -0.1169 | 0.07312 | 0.070761 | 3.5957 | 2.353 | -3.4301 | 3.5957 | 3.3595 | 3.2963 | 1.851 | -3.4626 | 3.2963 | 3.0968 | 0.073518 | 0.98008 | 1.7091 | 3.2564 | 90.6725 | 0.061684 | 0.0018718 | -0.098616 | 0.061684 | 0.059694 | 3.0333 | 1.985 | -2.8937 | 3.0333 | 2.8341 | 2.7807 | 1.5615 | -2.9211 | 2.7807 | 2.6125
82 | 0.35 | 0.25 | Southern | AZ | Phoenix-Sky.Harbor.Intl.AP.722780 | 2 | 3303225 | 12.8046 | 24.2999 | 45.1065 | 12.7418 | 32.3647 | 1271.89 | 0.027068 | 2.71 | -0.085202 | 0.11227 | 2.2887 | -0.78651 | -11.55 | -0.7271 | -0.059409 | -14.2955 | -2.1534 | -77.91 | 0.22578 | -2.3791 | -75.2681 | 0.027068 | 2.71 | -0.085202 | 0.11227 | 2.2887 | 0 | 0 | 0 | 0 | 0 | 0.087148 | 1.1159 | 2.1177 | 3.9309 | 110.8423 | 0.0023589 | -0.068543 | -0.18766 | 0.0023589 | 0 | 0.23617 | -1.0066 | -6.7897 | 0.23617 | 0 | 0.19945 | -1.2458 | -6.5594 | 0.19945 | 0 | 0.073518 | 0.94137 | 1.7865 | 3.3161 | 93.5066 | 0.00199 | -0.057822 | -0.15831 | 0.00199 | 0 | 0.19923 | -0.84913 | -5.7278 | 0.19923 | 0 | 0.16826 | -1.051 | -5.5336 | 0.16826 | 0
83 | 0.35 | 0.3 | Southern | AZ | Phoenix-Sky.Harbor.Intl.AP.722780 | 2 | 3303225 | 12.719 | 24.3721 | 45.1335 | 12.6566 | 32.4769 | 1274.6 | 0 | 0 | 0 | 0 | 0 | -0.81358 | -14.26 | -0.6419 | -0.17168 | -16.5841 | -2.1804 | -80.62 | 0.31099 | -2.4914 | -77.5568 | 0 | 0 | 0 | 0 | 0 | -0.027068 | -2.71 | 0.085202 | -0.11227 | -2.2887 | 0.087148 | 1.1084 | 2.124 | 3.9333 | 111.0785 | 0 | -0.070901 | -0.19002 | 0 | -0.0023589 | 0 | -1.2427 | -7.0258 | 0 | -0.23617 | 0 | -1.4453 | -6.7589 | 0 | -0.19945 | 0.073518 | 0.93507 | 1.7918 | 3.3181 | 93.7059 | 0 | -0.059812 | -0.1603 | 0 | -0.00199 | 0 | -1.0484 | -5.927 | 0 | -0.19923 | 0 | -1.2192 | -5.7018 | 0 | -0.16826
84 | 0.35 | 0.35 | Southern | AZ | Phoenix-Sky.Harbor.Intl.AP.722780 | 2 | 3303225 | 12.2823 | 25.3299 | 45.9204 | 12.2221 | 33.6983 | 1310.41 | -0.78682 | -35.81 | 0.43454 | -1.2214 | -33.241 | -1.6004 | -50.07 | -0.20735 | -1.393 | -49.8251 | -2.9672 | -116.43 | 0.74553 | -3.7128 | -110.7978 | -0.78682 | -35.81 | 0.43454 | -1.2214 | -33.241 | -0.81389 | -38.52 | 0.51975 | -1.3336 | -35.5296 | 0.087148 | 1.0704 | 2.2074 | 4.0019 | 114.1992 | -0.06857 | -0.13947 | -0.25859 | -0.06857 | -0.070929 | -3.1208 | -4.3635 | -10.1466 | -3.1208 | -3.3569 | -2.8969 | -4.3421 | -9.6558 | -2.8969 | -3.0963 | 0.073518 | 0.90297 | 1.8622 | 3.376 | 96.3386 | -0.057846 | -0.11766 | -0.21815 | -0.057846 | -0.059836 | -2.6327 | -3.681 | -8.5597 | -2.6327 | -2.8319 | -2.4438 | -3.663 | -8.1456 | -2.4438 | -2.6121
85 | 0.35 | 0.4 | Southern | AZ | Phoenix-Sky.Harbor.Intl.AP.722780 | 2 | 3303225 | 11.9212 | 26.2682 | 46.758 | 11.8628 | 34.8952 | 1346.39 | -1.6244 | -71.79 | 0.79383 | -2.4183 | -66.9433 | -2.438 | -86.05 | 0.15193 | -2.5899 | -83.5274 | -3.8048 | -152.41 | 1.1048 | -4.9097 | -144.5001 | -1.6244 | -71.79 | 0.79383 | -2.4183 | -66.9433 | -1.6515 | -74.5 | 0.87903 | -2.5305 | -69.232 | 0.087148 | 1.0389 | 2.2892 | 4.0748 | 117.3348 | -0.14156 | -0.21247 | -0.33158 | -0.14156 | -0.14392 | -6.2563 | -7.4991 | -13.2822 | -6.2563 | -6.4925 | -5.834 | -7.2792 | -12.5929 | -5.834 | -6.0334 | 0.073518 | 0.87642 | 1.9312 | 3.4375 | 98.9837 | -0.11942 | -0.17924 | -0.27972 | -0.11942 | -0.12141 | -5.2778 | -6.3262 | -11.2049 | -5.2778 | -5.4771 | -4.9215 | -6.1408 | -10.6233 | -4.9215 | -5.0898
86 | 0.33 | 0.2 | Southern | AZ | Phoenix-Sky.Harbor.Intl.AP.722780 | 2 | 3303225 | 13.0658 | 23.192 | 43.9395 | 13.0017 | 30.9378 | 1226.8 | 1.1941 | 47.8 | -0.34508 | 1.5391 | 45.3215 | 0.38049 | 33.54 | -0.98697 | 1.3675 | 28.7373 | -0.98635 | -32.82 | -0.03409 | -0.95226 | -32.2353 | 1.1941 | 47.8 | -0.34508 | 1.5391 | 45.3215 | 1.167 | 45.09 | -0.25987 | 1.4269 | 43.0328 | 0.087148 | 1.1387 | 2.0211 | 3.8292 | 106.9128 | 0.10406 | 0.033159 | -0.085958 | 0.10406 | 0.1017 | 4.1657 | 2.9229 | -2.8602 | 4.1657 | 3.9295 | 3.9497 | 2.5044 | -2.8092 | 3.9497 | 3.7502 | 0.073518 | 0.96057 | 1.705 | 3.2303 | 90.1917 | 0.087786 | 0.027973 | -0.072514 | 0.087786 | 0.085796 | 3.5142 | 2.4658 | -2.4129 | 3.5142 | 3.3149 | 3.3319 | 2.1127 | -2.3699 | 3.3319 | 3.1637
87 | 0.33 | 0.25 | Southern | AZ | Phoenix-Sky.Harbor.Intl.AP.722780 | 2 | 3303225 | 12.5488 | 24.2503 | 44.7711 | 12.4872 | 32.2839 | 1265.81 | 0.36244 | 8.79 | 0.16939 | 0.19305 | 9.288 | -0.45114 | -5.47 | -0.47251 | 0.021366 | -7.2961 | -1.818 | -71.83 | 0.48038 | -2.2984 | -68.2688 | 0.36244 | 8.79 | 0.16939 | 0.19305 | 9.288 | 0.33537 | 6.08 | 0.25459 | 0.080775 | 6.9993 | 0.087148 | 1.0936 | 2.1134 | 3.9017 | 110.3125 | 0.031585 | -0.039316 | -0.15843 | 0.031585 | 0.029226 | 0.76603 | -0.4767 | -6.2598 | 0.76603 | 0.52986 | 0.80943 | -0.63584 | -5.9495 | 0.80943 | 0.60997 | 0.073518 | 0.92256 | 1.7828 | 3.2915 | 93.0597 | 0.026645 | -0.033167 | -0.13365 | 0.026645 | 0.024655 | 0.64622 | -0.40214 | -5.2808 | 0.64622 | 0.44699 | 0.68283 | -0.5364 | -5.019 | 0.68283 | 0.51457
88 | 0.33 | 0.3 | Southern | AZ | Phoenix-Sky.Harbor.Intl.AP.722780 | 2 | 3303225 | 12.4636 | 24.3321 | 44.8081 | 12.4024 | 32.4057 | 1268.85 | 0.3254 | 5.75 | 0.2542 | 0.0712 | 6.6743 | -0.48818 | -8.51 | -0.3877 | -0.10048 | -9.9098 | -1.855 | -74.87 | 0.56519 | -2.4202 | -70.8825 | 0.3254 | 5.75 | 0.2542 | 0.0712 | 6.6743 | 0.29833 | 3.04 | 0.3394 | -0.04107 | 4.3857 | 0.087148 | 1.0862 | 2.1205 | 3.9049 | 110.5774 | 0.028358 | -0.042544 | -0.16166 | 0.028358 | 0.025999 | 0.5011 | -0.74163 | -6.5247 | 0.5011 | 0.26493 | 0.58165 | -0.86362 | -6.1772 | 0.58165 | 0.3822 | 0.073518 | 0.9163 | 1.7888 | 3.2942 | 93.2832 | 0.023923 | -0.03589 | -0.13638 | 0.023923 | 0.021933 | 0.42273 | -0.62564 | -5.5043 | 0.42273 | 0.22349 | 0.49068 | -0.72855 | -5.2111 | 0.49068 | 0.32242
89 | 0.33 | 0.35 | Southern | AZ | Phoenix-Sky.Harbor.Intl.AP.722780 | 2 | 3303225 | 12.0326 | 25.2904 | 45.6011 | 11.9735 | 33.6276 | 1304.75 | -0.46756 | -30.15 | 0.68307 | -1.1506 | -26.6781 | -1.2811 | -44.41 | 0.041172 | -1.3223 | -43.2622 | -2.648 | -110.77 | 0.99406 | -3.642 | -104.2349 | -0.46756 | -30.15 | 0.68307 | -1.1506 | -26.6781 | -0.49463 | -32.86 | 0.76827 | -1.2629 | -28.9668 | 0.087148 | 1.0486 | 2.204 | 3.974 | 113.706 | -0.040747 | -0.11165 | -0.23077 | -0.040747 | -0.043106 | -2.6275 | -3.8702 | -9.6534 | -2.6275 | -2.8637 | -2.3249 | -3.7702 | -9.0838 | -2.3249 | -2.5244 | 0.073518 | 0.88461 | 1.8593 | 3.3525 | 95.9224 | -0.034374 | -0.094186 | -0.19467 | -0.034374 | -0.036364 | -2.2166 | -3.2649 | -8.1436 | -2.2166 | -2.4158 | -1.9613 | -3.1805 | -7.6631 | -1.9613 | -2.1296
90 | 0.33 | 0.4 | Southern | AZ | Phoenix-Sky.Harbor.Intl.AP.722780 | 2 | 3303225 | 11.6762 | 26.2382 | 46.4586 | 11.6189 | 34.8397 | 1341.3 | -1.3251 | -66.7 | 1.0377 | -2.3628 | -60.9676 | -2.1387 | -80.96 | 0.3958 | -2.5345 | -77.5517 | -3.5055 | -147.32 | 1.3487 | -4.8542 | -138.5244 | -1.3251 | -66.7 | 1.0377 | -2.3628 | -60.9676 | -1.3522 | -69.41 | 1.1229 | -2.4751 | -63.2563 | 0.087148 | 1.0176 | 2.2866 | 4.0488 | 116.8912 | -0.11548 | -0.18638 | -0.3055 | -0.11548 | -0.11784 | -5.8128 | -7.0555 | -12.8386 | -5.8128 | -6.0489 | -5.3132 | -6.7585 | -12.0721 | -5.3132 | -5.5126 | 0.073518 | 0.85841 | 1.929 | 3.4155 | 98.6095 | -0.097419 | -0.15723 | -0.25772 | -0.097419 | -0.099409 | -4.9036 | -5.952 | -10.8307 | -4.9036 | -5.1029 | -4.4822 | -5.7014 | -10.184 | -4.4822 | -4.6505
91 | 0.3 | 0.2 | Southern | AZ | Phoenix-Sky.Harbor.Intl.AP.722780 | 2 | 3303225 | 12.6659 | 23.1173 | 43.4149 | 12.6037 | 30.8112 | 1217.28 | 1.7187 | 57.32 | 0.052957 | 1.6657 | 56.2733 | 0.90508 | 43.06 | -0.58894 | 1.494 | 39.6891 | -0.46176 | -23.3 | 0.36394 | -0.8257 | -21.2835 | 1.7187 | 57.32 | 0.052957 | 1.6657 | 56.2733 | 1.6916 | 54.61 | 0.13816 | 1.5534 | 53.9846 | 0.087148 | 1.1038 | 2.0146 | 3.7835 | 106.0832 | 0.14978 | 0.078876 | -0.040242 | 0.14978 | 0.14742 | 4.9953 | 3.7526 | -2.0305 | 4.9953 | 4.7591 | 4.9041 | 3.4588 | -1.8548 | 4.9041 | 4.7046 | 0.073518 | 0.93117 | 1.6995 | 3.1918 | 89.4918 | 0.12635 | 0.06654 | -0.033948 | 0.12635 | 0.12436 | 4.214 | 3.1657 | -1.713 | 4.214 | 4.0148 | 4.1371 | 2.9179 | -1.5647 | 4.1371 | 3.9688
92 | 0.3 | 0.25 | Southern | AZ | Phoenix-Sky.Harbor.Intl.AP.722780 | 2 | 3303225 | 12.1536 | 24.186 | 44.2616 | 12.0938 | 32.1677 | 1256.7 | 0.87194 | 17.9 | 0.56276 | 0.30918 | 19.8144 | 0.058365 | 3.64 | -0.079135 | 0.1375 | 3.2303 | -1.3085 | -62.72 | 0.87375 | -2.1822 | -57.7424 | 0.87194 | 17.9 | 0.56276 | 0.30918 | 19.8144 | 0.84487 | 15.19 | 0.64797 | 0.19691 | 17.5257 | 0.087148 | 1.0592 | 2.1078 | 3.8573 | 109.5185 | 0.075988 | 0.0050864 | -0.11403 | 0.075988 | 0.073629 | 1.5599 | 0.31722 | -5.4659 | 1.5599 | 1.3238 | 1.7268 | 0.28151 | -5.0321 | 1.7268 | 1.5273 | 0.073518 | 0.8935 | 1.7781 | 3.254 | 92.3899 | 0.064103 | 0.0042909 | -0.096196 | 0.064103 | 0.062113 | 1.316 | 0.26761 | -4.611 | 1.316 | 1.1167 | 1.4567 | 0.23748 | -4.2451 | 1.4567 | 1.2885
93 | 0.3 | 0.3 | Southern | AZ | Phoenix-Sky.Harbor.Intl.AP.722780 | 2 | 3303225 | 12.074 | 24.2778 | 44.32 | 12.0147 | 32.3052 | 1260.34 | 0.81358 | 14.26 | 0.6419 | 0.17168 | 16.5841 | 0 | 0 | 0 | 0 | 0 | -1.3668 | -66.36 | 0.95288 | -2.3197 | -60.9727 | 0.81358 | 14.26 | 0.6419 | 0.17168 | 16.5841 | 0.78651 | 11.55 | 0.7271 | 0.059409 | 14.2955 | 0.087148 | 1.0522 | 2.1158 | 3.8624 | 109.8358 | 0.070901 | 0 | -0.11912 | 0.070901 | 0.068543 | 1.2427 | 0 | -5.7831 | 1.2427 | 1.0066 | 1.4453 | 0 | -5.3136 | 1.4453 | 1.2458 | 0.073518 | 0.88766 | 1.7848 | 3.2583 | 92.6575 | 0.059812 | 0 | -0.10049 | 0.059812 | 0.057822 | 1.0484 | 0 | -4.8786 | 1.0484 | 0.84913 | 1.2192 | 0 | -4.4826 | 1.2192 | 1.051
94 | 0.3 | 0.35 | Southern | AZ | Phoenix-Sky.Harbor.Intl.AP.722780 | 2 | 3303225 | 11.6573 | 25.246 | 45.1415 | 11.6001 | 33.5414 | 1296.92 | -0.0079351 | -22.32 | 1.0566 | -1.0645 | -17.486 | -0.82151 | -36.58 | 0.41466 | -1.2362 | -34.0701 | -2.1884 | -102.94 | 1.3675 | -3.5559 | -95.0428 | -0.0079351 | -22.32 | 1.0566 | -1.0645 | -17.486 | -0.035003 | -25.03 | 1.1418 | -1.1768 | -19.7747 | 0.087148 | 1.0159 | 2.2001 | 3.934 | 113.0236 | -0.00069153 | -0.071593 | -0.19071 | -0.00069153 | -0.0030504 | -1.9451 | -3.1879 | -8.971 | -1.9451 | -2.1813 | -1.5239 | -2.9691 | -8.2828 | -1.5239 | -1.7233 | 0.073518 | 0.85702 | 1.856 | 3.3187 | 95.3468 | -0.00058338 | -0.060396 | -0.16088 | -0.00058338 | -0.0025733 | -1.6409 | -2.6893 | -7.5679 | -1.6409 | -1.8402 | -1.2855 | -2.5048 | -6.9873 | -1.2855 | -1.4538
95 | 0.3 | 0.4 | Southern | AZ | Phoenix-Sky.Harbor.Intl.AP.722780 | 2 | 3303225 | 11.3062 | 26.1986 | 46.0091 | 11.2507 | 34.7583 | 1333.68 | -0.87551 | -59.08 | 1.4059 | -2.2814 | -52.0229 | -1.6891 | -73.34 | 0.76401 | -2.4531 | -68.607 | -3.0559 | -139.7 | 1.7169 | -4.7728 | -129.5797 | -0.87551 | -59.08 | 1.4059 | -2.2814 | -52.0229 | -0.90258 | -61.79 | 1.4911 | -2.3937 | -54.3115 | 0.087148 | 0.98531 | 2.2831 | 4.0096 | 116.2272 | -0.076299 | -0.1472 | -0.26632 | -0.076299 | -0.078658 | -5.1487 | -6.3914 | -12.1745 | -5.1487 | -5.3849 | -4.5337 | -5.9789 | -11.2926 | -4.5337 | -4.7331 | 0.073518 | 0.83121 | 1.9261 | 3.3825 | 98.0493 | -0.064366 | -0.12418 | -0.22467 | -0.064366 | -0.066356 | -4.3434 | -5.3918 | -10.2704 | -4.3434 | -4.5427 | -3.8246 | -5.0438 | -9.5264 | -3.8246 | -3.9929
96 | 0.28 | 0.2 | Southern | AZ | Phoenix-Sky.Harbor.Intl.AP.722780 | 2 | 3303225 | 12.3809 | 23.0777 | 43.0603 | 12.32 | 30.7403 | 1211.15 | 2.0732 | 63.45 | 0.33659 | 1.7366 | 63.4378 | 1.2597 | 49.19 | -0.30531 | 1.565 | 46.8537 | -0.10719 | -17.17 | 0.64757 | -0.75476 | -14.119 | 2.0732 | 63.45 | 0.33659 | 1.7366 | 63.4378 | 2.0462 | 60.74 | 0.42179 | 1.6244 | 61.1491 | 0.087148 | 1.079 | 2.0112 | 3.7526 | 105.549 | 0.18068 | 0.10978 | -0.0093411 | 0.18068 | 0.17832 | 5.5295 | 4.2868 | -1.4963 | 5.5295 | 5.2934 | 5.5285 | 4.0832 | -1.2304 | 5.5285 | 5.329 | 0.073518 | 0.91022 | 1.6966 | 3.1657 | 89.0412 | 0.15242 | 0.092607 | -0.0078802 | 0.15242 | 0.15043 | 4.6647 | 3.6163 | -1.2623 | 4.6647 | 4.4655 | 4.6638 | 3.4446 | -1.038 | 4.6638 | 4.4956
97 | 0.28 | 0.25 | Southern | AZ | Phoenix-Sky.Harbor.Intl.AP.722780 | 2 | 3303225 | 11.8786 | 24.146 | 43.9166 | 11.8202 | 32.0964 | 1250.68 | 1.217 | 23.92 | 0.83645 | 0.38052 | 26.8236 | 0.40339 | 9.66 | 0.19455 | 0.20884 | 10.2394 | -0.96345 | -56.7 | 1.1474 | -2.1109 | -50.7332 | 1.217 | 23.92 | 0.83645 | 0.38052 | 26.8236 | 1.1899 | 21.21 | 0.92165 | 0.26825 | 24.5349 | 0.087148 | 1.0352 | 2.1043 | 3.8272 | 108.9939 | 0.10606 | 0.035155 | -0.083962 | 0.10606 | 0.1037 | 2.0846 | 0.84185 | -4.9413 | 2.0846 | 1.8484 | 2.3376 | 0.89234 | -4.4213 | 2.3376 | 2.1382 | 0.073518 | 0.87329 | 1.7752 | 3.2287 | 91.9473 | 0.089469 | 0.029657 | -0.070831 | 0.089469 | 0.087479 | 1.7585 | 0.71018 | -4.1685 | 1.7585 | 1.5593 | 1.972 | 0.75278 | -3.7298 | 1.972 | 1.8038
98 | 0.28 | 0.3 | Southern | AZ | Phoenix-Sky.Harbor.Intl.AP.722780 | 2 | 3303225 | 11.713 | 24.4677 | 44.1785 | 11.6554 | 32.523 | 1263.02 | 0.95506 | 11.58 | 1.0012 | -0.046121 | 15.4313 | 0.14148 | -2.68 | 0.35928 | -0.2178 | -1.1528 | -1.2254 | -69.04 | 1.3122 | -2.5375 | -62.1255 | 0.95506 | 11.58 | 1.0012 | -0.046121 | 15.4313 | 0.92799 | 8.87 | 1.0864 | -0.15839 | 13.1426 | 0.087148 | 1.0208 | 2.1323 | 3.8501 | 110.0693 | 0.083231 | 0.01233 | -0.10679 | 0.083231 | 0.080872 | 1.0092 | -0.23356 | -6.0167 | 1.0092 | 0.773 | 1.3448 | -0.10047 | -5.4141 | 1.3448 | 1.1454 | 0.073518 | 0.86112 | 1.7988 | 3.2479 | 92.8545 | 0.070214 | 0.010402 | -0.090086 | 0.070214 | 0.068224 | 0.85134 | -0.19703 | -5.0757 | 0.85134 | 0.6521 | 1.1345 | -0.084753 | -4.5673 | 1.1345 | 0.96622
99 | 0.28 | 0.35 | Southern | AZ | Phoenix-Sky.Harbor.Intl.AP.722780 | 2 | 3303225 | 11.322 | 25.456 | 45.0465 | 11.2663 | 33.7802 | 1300.64 | 0.087003 | -26.04 | 1.3903 | -1.3033 | -19.7696 | -0.72657 | -40.3 | 0.74839 | -1.475 | -36.3538 | -2.0934 | -106.66 | 1.7013 | -3.7947 | -97.3264 | 0.087003 | -26.04 | 1.3903 | -1.3033 | -19.7696 | 0.059935 | -28.75 | 1.4755 | -1.4156 | -22.0583 | 0.087148 | 0.98669 | 2.2184 | 3.9257 | 113.3478 | 0.0075821 | -0.063319 | -0.18244 | 0.0075821 | 0.0052232 | -2.2693 | -3.5121 | -9.2952 | -2.2693 | -2.5055 | -1.7229 | -3.1681 | -8.4818 | -1.7229 | -1.9223 | 0.073518 | 0.83237 | 1.8715 | 3.3117 | 95.6203 | 0.0063963 | -0.053416 | -0.1539 | 0.0063963 | 0.0044063 | -1.9144 | -2.9628 | -7.8414 | -1.9144 | -2.1136 | -1.4534 | -2.6727 | -7.1552 | -1.4534 | -1.6217
100 | 0.28 | 0.4 | Southern | AZ | Phoenix-Sky.Harbor.Intl.AP.722780 | 2 | 3303225 | 11.0508 | 26.1786 | 45.7037 | 10.9965 | 34.7072 | 1328.6 | -0.57014 | -54 | 1.6601 | -2.2302 | -46.0143 | -1.3837 | -68.26 | 1.0182 | -2.4019 | -62.5984 | -2.7506 | -134.62 | 1.9711 | -4.7217 | -123.5711 | -0.57014 | -54 | 1.6601 | -2.2302 | -46.0143 | -0.59721 | -56.71 | 1.7453 | -2.3425 | -48.303 | 0.087148 | 0.96305 | 2.2814 | 3.983 | 115.7845 | -0.049687 | -0.12059 | -0.23971 | -0.049687 | -0.052045 | -4.706 | -5.9487 | -11.7318 | -4.706 | -4.9421 | -4.01 | -5.4553 | -10.7689 | -4.01 | -4.2095 | 0.073518 | 0.81243 | 1.9246 | 3.36 | 97.6758 | -0.041916 | -0.10173 | -0.20222 | -0.041916 | -0.043906 | -3.97 | -5.0183 | -9.897 | -3.97 | -4.1692 | -3.3829 | -4.6021 | -9.0847 | -3.3829 | -3.5511
101 | 0.27 | 0.2 | Southern | AZ | Phoenix-Sky.Harbor.Intl.AP.722780 | 2 | 3303225 | 12.2407 | 23.0673 | 42.8939 | 12.1805 | 30.7135 | 1208.41 | 2.2396 | 66.19 | 0.47615 | 1.7635 | 66.6945 | 1.426 | 51.93 | -0.16575 | 1.5918 | 50.1104 | 0.059205 | -14.43 | 0.78714 | -0.72793 | -10.8623 | 2.2396 | 66.19 | 0.47615 | 1.7635 | 66.6945 | 2.2126 | 63.48 | 0.56136 | 1.6512 | 64.4058 | 0.087148 | 1.0667 | 2.0103 | 3.7381 | 105.3102 | 0.19518 | 0.12428 | 0.0051596 | 0.19518 | 0.19282 | 5.7683 | 4.5256 | -1.2575 | 5.7683 | 5.5321 | 5.8123 | 4.367 | -0.94662 | 5.8123 | 5.6128 | 0.073518 | 0.89991 | 1.6959 | 3.1535 | 88.8397 | 0.16465 | 0.10484 | 0.0043527 | 0.16465 | 0.16266 | 4.8661 | 3.8178 | -1.0609 | 4.8661 | 4.6669 | 4.9032 | 3.684 | -0.79857 | 4.9032 | 4.735
102 | 0.27 | 0.25 | Southern | AZ | Phoenix-Sky.Harbor.Intl.AP.722780 | 2 | 3303225 | 11.7441 | 24.126 | 43.7425 | 11.6863 | 32.0562 | 1247.55 | 1.3911 | 27.05 | 0.97034 | 0.42071 | 30.4284 | 0.57747 | 12.79 | 0.32845 | 0.24903 | 13.8443 | -0.78937 | -53.57 | 1.2813 | -2.0707 | -47.1284 | 1.3911 | 27.05 | 0.97034 | 0.42071 | 30.4284 | 1.364 | 24.34 | 1.0555 | 0.30844 | 28.1397 | 0.087148 | 1.0235 | 2.1025 | 3.8121 | 108.7211 | 0.12123 | 0.050326 | -0.068792 | 0.12123 | 0.11887 | 2.3573 | 1.1146 | -4.6685 | 2.3573 | 2.1212 | 2.6518 | 1.2065 | -4.1071 | 2.6518 | 2.4523 | 0.073518 | 0.8634 | 1.7737 | 3.2159 | 91.7172 | 0.10227 | 0.042455 | -0.058033 | 0.10227 | 0.10028 | 1.9887 | 0.94029 | -3.9384 | 1.9887 | 1.7894 | 2.237 | 1.0178 | -3.4648 | 2.237 | 2.0688
103 | 0.27 | 0.3 | Southern | AZ | Phoenix-Sky.Harbor.Intl.AP.722780 | 2 | 3303225 | 11.5133 | 24.6182 | 44.1539 | 11.4566 | 32.6973 | 1266.33 | 0.97967 | 8.27 | 1.2 | -0.22033 | 13.0087 | 0.16609 | -5.99 | 0.5581 | -0.39201 | -3.5755 | -1.2007 | -72.35 | 1.511 | -2.7117 | -64.5481 | 0.97967 | 8.27 | 1.2 | -0.22033 | 13.0087 | 0.9526 | 5.56 | 1.2852 | -0.3326 | 10.72 | 0.087148 | 1.0034 | 2.1454 | 3.8479 | 110.3578 | 0.085376 | 0.014475 | -0.10464 | 0.085376 | 0.083017 | 0.72071 | -0.52201 | -6.3051 | 0.72071 | 0.48454 | 1.1337 | -0.31159 | -5.6252 | 1.1337 | 0.93422 | 0.073518 | 0.84643 | 1.8099 | 3.2461 | 93.0979 | 0.072023 | 0.012211 | -0.088276 | 0.072023 | 0.070033 | 0.60799 | -0.44037 | -5.319 | 0.60799 | 0.40876 | 0.95637 | -0.26286 | -4.7454 | 0.95637 | 0.78811
104 | 0.27 | 0.35 | Southern | AZ | Phoenix-Sky.Harbor.Intl.AP.722780 | 2 | 3303225 | 11.1322 | 25.6764 | 45.1271 | 11.0774 | 34.0497 | 1307.31 | 0.0064198 | -32.71 | 1.5792 | -1.5727 | -25.5274 | -0.80716 | -46.97 | 0.93727 | -1.7444 | -42.1115 | -2.174 | -113.33 | 1.8902 | -4.0642 | -103.0842 | 0.0064198 | -32.71 | 1.5792 | -1.5727 | -25.5274 | -0.020648 | -35.42 | 1.6644 | -1.685 | -27.816 | 0.087148 | 0.97014 | 2.2376 | 3.9327 | 113.9291 | 0.00055947 | -0.070342 | -0.18946 | 0.00055947 | -0.0017994 | -2.8506 | -4.0933 | -9.8765 | -2.8506 | -3.0868 | -2.2247 | -3.6699 | -8.9836 | -2.2247 | -2.4241 | 0.073518 | 0.81841 | 1.8877 | 3.3176 | 96.1107 | 0.00047197 | -0.059341 | -0.15983 | 0.00047197 | -0.001518 | -2.4048 | -3.4531 | -8.3318 | -2.4048 | -2.604 | -1.8767 | -3.0959 | -7.5785 | -1.8767 | -2.045
105 | 0.27 | 0.4 | Southern | AZ | Phoenix-Sky.Harbor.Intl.AP.722780 | 2 | 3303225 | 10.921 | 26.1686 | 45.5538 | 10.8673 | 34.6866 | 1326.19 | -0.4203 | -51.59 | 1.7893 | -2.2096 | -43.1394 | -1.2339 | -65.85 | 1.1474 | -2.3813 | -59.7235 | -2.6007 | -132.21 | 2.1003 | -4.701 | -120.6962 | -0.4203 | -51.59 | 1.7893 | -2.2096 | -43.1394 | -0.44737 | -54.3 | 1.8745 | -2.3219 | -45.4281 | 0.087148 | 0.95174 | 2.2805 | 3.9699 | 115.5744 | -0.036628 | -0.10753 | -0.22665 | -0.036628 | -0.038987 | -4.496 | -5.7387 | -11.5218 | -4.496 | -4.7321 | -3.7595 | -5.2048 | -10.5184 | -3.7595 | -3.959 | 0.073518 | 0.80289 | 1.9239 | 3.349 | 97.4987 | -0.0309 | -0.090712 | -0.1912 | -0.0309 | -0.03289 | -3.7928 | -4.8412 | -9.7198 | -3.7928 | -3.992 | -3.1715 | -4.3907 | -8.8733 | -3.1715 | -3.3398
106 | 0.26 | 0.2 | Southern | AZ | Phoenix-Sky.Harbor.Intl.AP.722780 | 2 | 3303225 | 12.1008 | 23.0473 | 42.7197 | 12.0413 | 30.6785 | 1205.39 | 2.4138 | 69.21 | 0.61533 | 1.7985 | 70.2163 | 1.6002 | 54.95 | -0.026571 | 1.6268 | 53.6322 | 0.23338 | -11.41 | 0.92631 | -0.69293 | -7.3405 | 2.4138 | 69.21 | 0.61533 | 1.7985 | 70.2163 | 2.3867 | 66.5 | 0.70053 | 1.6862 | 67.9276 | 0.087148 | 1.0546 | 2.0085 | 3.7229 | 105.047 | 0.21036 | 0.13946 | 0.020338 | 0.21036 | 0.208 | 6.0315 | 4.7888 | -0.99436 | 6.0315 | 5.7953 | 6.1192 | 4.6739 | -0.63971 | 6.1192 | 5.9197 | 0.073518 | 0.88963 | 1.6944 | 3.1407 | 88.6177 | 0.17746 | 0.11764 | 0.017158 | 0.17746 | 0.17547 | 5.0882 | 4.0398 | -0.83884 | 5.0882 | 4.8889 | 5.1622 | 3.9429 | -0.53966 | 5.1622 | 4.9939
107 | 0.26 | 0.25 | Southern | AZ | Phoenix-Sky.Harbor.Intl.AP.722780 | 2 | 3303225 | 11.6085 | 24.106 | 43.5765 | 11.5514 | 32.0251 | 1244.73 | 1.5571 | 29.87 | 1.1053 | 0.4518 | 33.748 | 0.74347 | 15.61 | 0.46335 | 0.28012 | 17.1639 | -0.62337 | -50.75 | 1.4162 | -2.0396 | -43.8088 | 1.5571 | 29.87 | 1.1053 | 0.4518 | 33.748 | 1.53 | 27.16 | 1.1905 | 0.33953 | 31.4594 | 0.087148 | 1.0117 | 2.1008 | 3.7976 | 108.4754 | 0.13569 | 0.064792 | -0.054325 | 0.13569 | 0.13333 | 2.6031 | 1.3604 | -4.4227 | 2.6031 | 2.3669 | 2.9411 | 1.4958 | -3.8178 | 2.9411 | 2.7416 | 0.073518 | 0.85343 | 1.7722 | 3.2037 | 91.5099 | 0.11447 | 0.054659 | -0.045829 | 0.11447 | 0.11248 | 2.196 | 1.1476 | -3.731 | 2.196 | 1.9967 | 2.4811 | 1.2619 | -3.2207 | 2.4811 | 2.3128
108 | 0.26 | 0.3 | Southern | AZ | Phoenix-Sky.Harbor.Intl.AP.722780 | 2 | 3303225 | 11.2878 | 24.8738 | 44.2398 | 11.2322 | 33.0075 | 1273.93 | 0.89378 | 0.67 | 1.4244 | -0.5306 | 6.4958 | 0.0802 | -13.59 | 0.78248 | -0.70228 | -10.0884 | -1.2866 | -79.95 | 1.7354 | -3.022 | -71.061 | 0.89378 | 0.67 | 1.4244 | -0.5306 | 6.4958 | 0.86671 | -2.04 | 1.5096 | -0.64287 | 4.2071 | 0.087148 | 0.98371 | 2.1677 | 3.8554 | 111.0201 | 0.077891 | 0.0069893 | -0.11213 | 0.077891 | 0.075532 | 0.058389 | -1.1843 | -6.9675 | 0.058389 | -0.17778 | 0.56609 | -0.87918 | -6.1928 | 0.56609 | 0.36664 | 0.073518 | 0.82985 | 1.8287 | 3.2524 | 93.6566 | 0.065709 | 0.0058962 | -0.094591 | 0.065709 | 0.063719 | 0.049257 | -0.99911 | -5.8778 | 0.049257 | -0.14998 | 0.47756 | -0.74167 | -5.2243 | 0.47756 | 0.3093
109 | 0.26 | 0.35 | Southern | AZ | Phoenix-Sky.Harbor.Intl.AP.722780 | 2 | 3303225 | 10.9414 | 25.9121 | 45.2221 | 10.8876 | 34.3345 | 1314.49 | -0.088518 | -39.89 | 1.7691 | -1.8576 | -31.7789 | -0.9021 | -54.15 | 1.1272 | -2.0293 | -48.363 | -2.2689 | -120.51 | 2.08 | -4.349 | -109.3357 | -0.088518 | -39.89 | 1.7691 | -1.8576 | -31.7789 | -0.11559 | -42.6 | 1.8543 | -1.9699 | -34.0676 | 0.087148 | 0.95352 | 2.2582 | 3.941 | 114.5548 | -0.0077142 | -0.078616 | -0.19773 | -0.0077142 | -0.010073 | -3.4763 | -4.719 | -10.5022 | -3.4763 | -3.7125 | -2.7695 | -4.2147 | -9.5284 | -2.7695 | -2.9689 | 0.073518 | 0.80439 | 1.905 | 3.3246 | 96.6385 | -0.0065077 | -0.06632 | -0.16681 | -0.0065077 | -0.0084977 | -2.9326 | -3.981 | -8.8596 | -2.9326 | -3.1319 | -2.3363 | -3.5555 | -8.0381 | -2.3363 | -2.5046
110 | 0.26 | 0.4 | Southern | AZ | Phoenix-Sky.Harbor.Intl.AP.722780 | 2 | 3303225 | 10.7911 | 26.1643 | 45.4096 | 10.738 | 34.6715 | 1323.98 | -0.27604 | -49.38 | 1.9186 | -2.1946 | -40.4501 | -1.0896 | -63.64 | 1.2767 | -2.3663 | -57.0342 | -2.4565 | -130 | 2.2296 | -4.686 | -118.0069 | -0.27604 | -49.38 | 1.9186 | -2.1946 | -40.4501 | -0.30311 | -52.09 | 2.0038 | -2.3069 | -42.7388 | 0.087148 | 0.94042 | 2.2802 | 3.9573 | 115.3818 | -0.024056 | -0.094958 | -0.21408 | -0.024056 | -0.026415 | -4.3034 | -5.5461 | -11.3292 | -4.3034 | -4.5395 | -3.5251 | -4.9704 | -10.284 | -3.5251 | -3.7246 | 0.073518 | 0.79334 | 1.9235 | 3.3384 | 97.3362 | -0.020294 | -0.080107 | -0.18059 | -0.020294 | -0.022284 | -3.6303 | -4.6787 | -9.5573 | -3.6303 | -3.8295 | -2.9738 | -4.193 | -8.6756 | -2.9738 | -3.1421
111 | 0.25 | 0.2 | Southern | AZ | Phoenix-Sky.Harbor.Intl.AP.722780 | 2 | 3303225 | 11.9553 | 23.0277 | 42.539 | 11.8964 | 30.6425 | 1202.27 | 2.5946 | 72.33 | 0.76018 | 1.8344 | 73.865 | 1.781 | 58.07 | 0.11828 | 1.6627 | 57.2809 | 0.41415 | -8.29 | 1.0712 | -0.65701 | -3.6918 | 2.5946 | 72.33 | 0.76018 | 1.8344 | 73.865 | 2.5675 | 69.62 | 0.84538 | 1.7221 | 71.5763 | 0.087148 | 1.0419 | 2.0068 | 3.7072 | 104.7751 | 0.22611 | 0.15521 | 0.036092 | 0.22611 | 0.22375 | 6.3034 | 5.0607 | -0.72245 | 6.3034 | 6.0672 | 6.4372 | 4.9919 | -0.32173 | 6.4372 | 6.2377 | 0.073518 | 0.87893 | 1.6929 | 3.1274 | 88.3883 | 0.19075 | 0.13093 | 0.030448 | 0.19075 | 0.18876 | 5.3175 | 4.2692 | -0.60946 | 5.3175 | 5.1183 | 5.4304 | 4.2112 | -0.27141 | 5.4304 | 5.2621
112 | 0.25 | 0.25 | Southern | AZ | Phoenix-Sky.Harbor.Intl.AP.722780 | 2 | 3303225 | 11.4687 | 24.086 | 43.3971 | 11.4122 | 31.9849 | 1241.53 | 1.7365 | 33.07 | 1.2444 | 0.49203 | 37.4436 | 0.92287 | 18.81 | 0.60253 | 0.32035 | 20.8594 | -0.44397 | -47.55 | 1.5554 | -1.9994 | -40.1132 | 1.7365 | 33.07 | 1.2444 | 0.49203 | 37.4436 | 1.7094 | 30.36 | 1.3296 | 0.37975 | 35.1549 | 0.087148 | 0.99947 | 2.099 | 3.782 | 108.1965 | 0.15133 | 0.080426 | -0.038691 | 0.15133 | 0.14897 | 2.882 | 1.6392 | -4.1439 | 2.882 | 2.6458 | 3.2631 | 1.8179 | -3.4958 | 3.2631 | 3.0637 | 0.073518 | 0.84315 | 1.7707 | 3.1905 | 91.2746 | 0.12766 | 0.067848 | -0.03264 | 0.12766 | 0.12567 | 2.4312 | 1.3829 | -3.4958 | 2.4312 | 2.232 | 2.7528 | 1.5335 | -2.949 | 2.7528 | 2.5845
113 | 0.25 | 0.3 | Southern | AZ | Phoenix-Sky.Harbor.Intl.AP.722780 | 2 | 3303225 | 11.0723 | 25.1342 | 44.3446 | 11.0178 | 33.3268 | 1281.95 | 0.78889 | -7.35 | 1.6388 | -0.84992 | -0.48638 | -0.024683 | -21.61 | 0.99692 | -1.0216 | -17.0705 | -1.3915 | -87.97 | 1.9498 | -3.3413 | -78.0432 | 0.78889 | -7.35 | 1.6388 | -0.84992 | -0.48638 | 0.76183 | -10.06 | 1.724 | -0.96219 | -2.7751 | 0.087148 | 0.96493 | 2.1904 | 3.8645 | 111.719 | 0.06875 | -0.002151 | -0.12127 | 0.06875 | 0.066391 | -0.64054 | -1.8833 | -7.6664 | -0.64054 | -0.87671 | -0.042387 | -1.4877 | -6.8013 | -0.042387 | -0.24184 | 0.073518 | 0.81401 | 1.8478 | 3.2601 | 94.2462 | 0.057998 | -0.0018146 | -0.1023 | 0.057998 | 0.056008 | -0.54036 | -1.5887 | -6.4674 | -0.54036 | -0.73959 | -0.035757 | -1.255 | -5.7376 | -0.035757 | -0.20402
114 | 0.25 | 0.35 | Southern | AZ | Phoenix-Sky.Harbor.Intl.AP.722780 | 2 | 3303225 | 10.7359 | 26.2221 | 45.4065 | 10.6831 | 34.7234 | 1325 | -0.27294 | -50.4 | 1.9736 | -2.2465 | -41.2434 | -1.0865 | -64.66 | 1.3317 | -2.4182 | -57.8275 | -2.4534 | -131.02 | 2.2845 | -4.7379 | -118.8002 | -0.27294 | -50.4 | 1.9736 | -2.2465 | -41.2434 | -0.30001 | -53.11 | 2.0588 | -2.3588 | -43.5321 | 0.087148 | 0.93561 | 2.2852 | 3.9571 | 115.4707 | -0.023786 | -0.094688 | -0.21381 | -0.023786 | -0.026145 | -4.3922 | -5.635 | -11.4181 | -4.3922 | -4.6284 | -3.5943 | -5.0395 | -10.3532 | -3.5943 | -3.7937 | 0.073518 | 0.78928 | 1.9278 | 3.3382 | 97.4112 | -0.020066 | -0.079879 | -0.18037 | -0.020066 | -0.022056 | -3.7053 | -4.7537 | -9.6323 | -3.7053 | -3.9045 | -3.0321 | -4.2514 | -8.7339 | -3.0321 | -3.2004
115 | 0.25 | 0.4 | Southern | AZ | Phoenix-Sky.Harbor.Intl.AP.722780 | 2 | 3303225 | 10.6613 | 26.1543 | 45.2545 | 10.6088 | 34.6457 | 1321.39 | -0.12094 | -46.79 | 2.0478 | -2.1687 | -37.4004 | -0.93452 | -61.05 | 1.4059 | -2.3404 | -53.9846 | -2.3014 | -127.41 | 2.3588 | -4.6602 | -114.9572 | -0.12094 | -46.79 | 2.0478 | -2.1687 | -37.4004 | -0.14801 | -49.5 | 2.133 | -2.281 | -39.6891 | 0.087148 | 0.92911 | 2.2793 | 3.9438 | 115.1561 | -0.01054 | -0.081441 | -0.20056 | -0.01054 | -0.012899 | -4.0776 | -5.3204 | -11.1035 | -4.0776 | -4.3138 | -3.2594 | -4.7046 | -10.0183 | -3.2594 | -3.4588 | 0.073518 | 0.7838 | 1.9228 | 3.327 | 97.1458 | -0.0088916 | -0.068704 | -0.16919 | -0.0088916 | -0.010882 | -3.4399 | -4.4883 | -9.3669 | -3.4399 | -3.6391 | -2.7496 | -3.9688 | -8.4514 | -2.7496 | -2.9179
116 | 0.24 | 0.2 | Southern | AZ | Phoenix-Sky.Harbor.Intl.AP.722780 | 2 | 3303225 | 11.8155 | 23.003 | 42.3548 | 11.7573 | 30.5976 | 1198.91 | 2.7787 | 75.69 | 0.89935 | 1.8794 | 77.7181 | 1.9651 | 61.43 | 0.25745 | 1.7077 | 61.134 | 0.59829 | -4.93 | 1.2103 | -0.61205 | 0.1613 | 2.7787 | 75.69 | 0.89935 | 1.8794 | 77.7181 | 2.7516 | 72.98 | 0.98455 | 1.7671 | 75.4294 | 0.087148 | 1.0297 | 2.0047 | 3.6911 | 104.4823 | 0.24216 | 0.17126 | 0.05214 | 0.24216 | 0.2398 | 6.5962 | 5.3535 | -0.42964 | 6.5962 | 6.36 | 6.773 | 5.3277 | 0.014057 | 6.773 | 6.5735 | 0.073518 | 0.86865 | 1.6911 | 3.1138 | 88.1413 | 0.20428 | 0.14447 | 0.043985 | 0.20428 | 0.20229 | 5.5646 | 4.5162 | -0.36244 | 5.5646 | 5.3653 | 5.7137 | 4.4944 | 0.011859 | 5.7137 | 5.5454
117 | 0.24 | 0.25 | Southern | AZ | Phoenix-Sky.Harbor.Intl.AP.722780 | 2 | 3303225 | 11.3288 | 24.066 | 43.2268 | 11.273 | 31.9538 | 1238.64 | 1.9067 | 35.96 | 1.3836 | 0.52312 | 40.8354 | 1.0931 | 21.7 | 0.7417 | 0.35144 | 24.2512 | -0.27371 | -44.66 | 1.6946 | -1.9683 | -36.7214 | 1.9067 | 35.96 | 1.3836 | 0.52312 | 40.8354 | 1.8796 | 33.25 | 1.4688 | 0.41084 | 38.5467 | 0.087148 | 0.98728 | 2.0973 | 3.7671 | 107.9447 | 0.16617 | 0.095264 | -0.023853 | 0.16617 | 0.16381 | 3.1338 | 1.8911 | -3.892 | 3.1338 | 2.8977 | 3.5587 | 2.1134 | -3.2002 | 3.5587 | 3.3593 | 0.073518 | 0.83287 | 1.7693 | 3.1779 | 91.0622 | 0.14018 | 0.080365 | -0.020122 | 0.14018 | 0.13819 | 2.6437 | 1.5953 | -3.2833 | 2.6437 | 2.4445 | 3.0021 | 1.7829 | -2.6997 | 3.0021 | 2.8339
118 | 0.24 | 0.3 | Southern | AZ | Phoenix-Sky.Harbor.Intl.AP.722780 | 2 | 3303225 | 10.9325 | 25.1142 | 44.1691 | 10.8786 | 33.2905 | 1278.88 | 0.96442 | -4.28 | 1.778 | -0.81357 | 3.0804 | 0.15084 | -18.54 | 1.1361 | -0.98525 | -13.5038 | -1.216 | -84.9 | 2.089 | -3.305 | -74.4764 | 0.96442 | -4.28 | 1.778 | -0.81357 | 3.0804 | 0.93735 | -6.99 | 1.8632 | -0.92584 | 0.79169 | 0.087148 | 0.95274 | 2.1886 | 3.8492 | 111.4515 | 0.084047 | 0.013146 | -0.10597 | 0.084047 | 0.081688 | -0.37299 | -1.6157 | -7.3988 | -0.37299 | -0.60916 | 0.26845 | -1.1768 | -6.4905 | 0.26845 | 0.068994 | 0.073518 | 0.80373 | 1.8463 | 3.2472 | 94.0205 | 0.070902 | 0.01109 | -0.089398 | 0.070902 | 0.068912 | -0.31466 | -1.363 | -6.2417 | -0.31466 | -0.51389 | 0.22646 | -0.99277 | -5.4753 | 0.22646 | 0.058203
119 | 0.24 | 0.35 | Southern | AZ | Phoenix-Sky.Harbor.Intl.AP.722780 | 2 | 3303225 | 10.6061 | 26.2025 | 45.2371 | 10.5538 | 34.6833 | 1321.93 | -0.10358 | -47.33 | 2.1028 | -2.2064 | -37.7194 | -0.91716 | -61.59 | 1.4609 | -2.378 | -54.3035 | -2.284 | -127.95 | 2.4138 | -4.6978 | -115.2762 | -0.10358 | -47.33 | 2.1028 | -2.2064 | -37.7194 | -0.13065 | -50.04 | 2.188 | -2.3186 | -40.008 | 0.087148 | 0.9243 | 2.2835 | 3.9423 | 115.2032 | -0.0090266 | -0.079928 | -0.19905 | -0.0090266 | -0.011385 | -4.1247 | -5.3674 | -11.1506 | -4.1247 | -4.3609 | -3.2872 | -4.7324 | -10.0461 | -3.2872 | -3.4866 | 0.073518 | 0.77974 | 1.9264 | 3.3257 | 97.1855 | -0.0076148 | -0.067427 | -0.16791 | -0.0076148 | -0.0096048 | -3.4796 | -4.528 | -9.4066 | -3.4796 | -3.6788 | -2.773 | -3.9923 | -8.4749 | -2.773 | -2.9413
120 | 0.24 | 0.4 | Southern | AZ | Phoenix-Sky.Harbor.Intl.AP.722780 | 2 | 3303225 | 10.5357 | 26.1443 | 45.1042 | 10.4838 | 34.6204 | 1318.89 | 0.02932 | -44.29 | 2.1728 | -2.1434 | -34.4419 | -0.78426 | -58.55 | 1.5309 | -2.3151 | -51.026 | -2.1511 | -124.91 | 2.4838 | -4.6349 | -111.9987 | 0.02932 | -44.29 | 2.1728 | -2.1434 | -34.4419 | 0.0022518 | -47 | 2.258 | -2.2557 | -36.7306 | 0.087148 | 0.91816 | 2.2784 | 3.9307 | 114.9383 | 0.0025551 | -0.068346 | -0.18746 | 0.0025551 | 0.00019624 | -3.8598 | -5.1025 | -10.8856 | -3.8598 | -4.0959 | -3.0015 | -4.4468 | -9.7604 | -3.0015 | -3.201 | 0.073518 | 0.77456 | 1.9221 | 3.316 | 96.962 | 0.0021555 | -0.057657 | -0.15814 | 0.0021555 | 0.00016554 | -3.2561 | -4.3045 | -9.1831 | -3.2561 | -3.4553 | -2.5321 | -3.7513 | -8.2339 | -2.5321 | -2.7004
121 | 0.22 | 0.2 | Southern | AZ | Phoenix-Sky.Harbor.Intl.AP.722780 | 2 | 3303225 | 11.5301 | 22.9576 | 41.9941 | 11.4732 | 30.5209 | 1192.56 | 3.1394 | 82.04 | 1.1834 | 1.956 | 85.08 | 2.3258 | 67.78 | 0.54147 | 1.7844 | 68.4959 | 0.95899 | 1.42 | 1.4944 | -0.53536 | 7.5232 | 3.1394 | 82.04 | 1.1834 | 1.956 | 85.08 | 3.1123 | 79.33 | 1.2686 | 1.8438 | 82.7913 | 0.087148 | 1.0048 | 2.0007 | 3.6597 | 103.9289 | 0.27359 | 0.20269 | 0.083574 | 0.27359 | 0.27123 | 7.1496 | 5.9069 | 0.12375 | 7.1496 | 6.9134 | 7.4145 | 5.9693 | 0.65563 | 7.4145 | 7.2151 | 0.073518 | 0.84767 | 1.6878 | 3.0873 | 87.6745 | 0.2308 | 0.17099 | 0.070503 | 0.2308 | 0.22881 | 6.0314 | 4.983 | 0.1044 | 6.0314 | 5.8322 | 6.2549 | 5.0357 | 0.55309 | 6.2549 | 6.0866
122 | 0.22 | 0.25 | Southern | AZ | Phoenix-Sky.Harbor.Intl.AP.722780 | 2 | 3303225 | 11.0534 | 24.0316 | 42.8871 | 10.9989 | 31.8882 | 1232.8 | 2.2464 | 41.8 | 1.6577 | 0.58876 | 47.6618 | 1.4329 | 27.54 | 1.0158 | 0.41708 | 31.0777 | 0.066017 | -38.82 | 1.9687 | -1.9026 | -29.895 | 2.2464 | 41.8 | 1.6577 | 0.58876 | 47.6618 | 2.2194 | 39.09 | 1.7429 | 0.47649 | 45.3731 | 0.087148 | 0.96328 | 2.0943 | 3.7375 | 107.4357 | 0.19577 | 0.12487 | 0.0057532 | 0.19577 | 0.19341 | 3.6428 | 2.4 | -3.3831 | 3.6428 | 3.4066 | 4.1536 | 2.7083 | -2.6053 | 4.1536 | 3.9542 | 0.073518 | 0.81263 | 1.7668 | 3.153 | 90.6328 | 0.16515 | 0.10534 | 0.0048534 | 0.16515 | 0.16316 | 3.073 | 2.0247 | -2.854 | 3.073 | 2.8738 | 3.504 | 2.2848 | -2.1978 | 3.504 | 3.3357
123 | 0.22 | 0.3 | Southern | AZ | Phoenix-Sky.Harbor.Intl.AP.722780 | 2 | 3303225 | 10.6671 | 25.0842 | 43.8437 | 10.6145 | 33.2292 | 1273.32 | 1.2898 | 1.28 | 2.0421 | -0.75229 | 9.5934 | 0.47627 | -12.98 | 1.4002 | -0.92396 | -6.9907 | -0.89058 | -79.34 | 2.3531 | -3.2437 | -67.9634 | 1.2898 | 1.28 | 2.0421 | -0.75229 | 9.5934 | 1.2628 | -1.43 | 2.1273 | -0.86456 | 7.3047 | 0.087148 | 0.92961 | 2.186 | 3.8209 | 110.9669 | 0.11241 | 0.041505 | -0.077612 | 0.11241 | 0.11005 | 0.11155 | -1.1312 | -6.9143 | 0.11155 | -0.12462 | 0.83605 | -0.60922 | -5.9229 | 0.83605 | 0.63659 | 0.073518 | 0.78422 | 1.8441 | 3.2233 | 93.6118 | 0.094826 | 0.035014 | -0.065473 | 0.094826 | 0.092837 | 0.094103 | -0.95426 | -5.8329 | 0.094103 | -0.10513 | 0.70529 | -0.51394 | -4.9965 | 0.70529 | 0.53703
124 | 0.22 | 0.35 | Southern | AZ | Phoenix-Sky.Harbor.Intl.AP.722780 | 2 | 3303225 | 10.3407 | 26.1778 | 44.9227 | 10.2897 | 34.633 | 1316.74 | 0.21088 | -42.14 | 2.3669 | -2.156 | -31.5707 | -0.60269 | -56.4 | 1.725 | -2.3277 | -48.1548 | -1.9695 | -122.76 | 2.6779 | -4.6475 | -109.1275 | 0.21088 | -42.14 | 2.3669 | -2.156 | -31.5707 | 0.18382 | -44.85 | 2.4521 | -2.2683 | -33.8594 | 0.087148 | 0.90116 | 2.2813 | 3.9149 | 114.7509 | 0.018378 | -0.052523 | -0.17164 | 0.018378 | 0.016019 | -3.6724 | -4.9151 | -10.6983 | -3.6724 | -3.9086 | -2.7513 | -4.1966 | -9.5102 | -2.7513 | -2.9508 | 0.073518 | 0.76022 | 1.9245 | 3.3026 | 96.8039 | 0.015504 | -0.044309 | -0.1448 | 0.015504 | 0.013514 | -3.098 | -4.1464 | -9.0251 | -3.098 | -3.2973 | -2.321 | -3.5402 | -8.0228 | -2.321 | -2.4893
125 | 0.22 | 0.4 | Southern | AZ | Phoenix-Sky.Harbor.Intl.AP.722780 | 2 | 3303225 | 10.2707 | 26.12 | 44.7949 | 10.2201 | 34.5749 | 1313.85 | 0.33859 | -39.25 | 2.4365 | -2.0979 | -28.4594 | -0.47499 | -53.51 | 1.7946 | -2.2696 | -45.0435 | -1.8418 | -119.87 | 2.7475 | -4.5893 | -106.0162 | 0.33859 | -39.25 | 2.4365 | -2.0979 | -28.4594 | 0.31152 | -41.96 | 2.5217 | -2.2102 | -30.7481 | 0.087148 | 0.89507 | 2.2763 | 3.9038 | 114.499 | 0.029507 | -0.041394 | -0.16051 | 0.029507 | 0.027149 | -3.4205 | -4.6633 | -10.4464 | -3.4205 | -3.6567 | -2.4802 | -3.9254 | -9.2391 | -2.4802 | -2.6796 | 0.073518 | 0.75508 | 1.9203 | 3.2932 | 96.5915 | 0.024892 | -0.03492 | -0.13541 | 0.024892 | 0.022903 | -2.8856 | -3.9339 | -8.8126 | -2.8856 | -3.0848 | -2.0923 | -3.3115 | -7.7941 | -2.0923 | -2.2605
126 | 0.2 | 0.2 | Southern | AZ | Phoenix-Sky.Harbor.Intl.AP.722780 | 2 | 3303225 | 11.2448 | 22.9134 | 41.6298 | 11.1892 | 30.4406 | 1186.1 | 3.5038 | 88.5 | 1.4674 | 2.0364 | 92.5631 | 2.6902 | 74.24 | 0.8255 | 1.8647 | 75.979 | 1.3233 | 7.88 | 1.7784 | -0.45504 | 15.0063 | 3.5038 | 88.5 | 1.4674 | 2.0364 | 92.5631 | 3.4767 | 85.79 | 1.5526 | 1.9241 | 90.2744 | 0.087148 | 0.97995 | 1.9968 | 3.6279 | 103.3659 | 0.30535 | 0.23444 | 0.11533 | 0.30535 | 0.30299 | 7.7126 | 6.4698 | 0.68672 | 7.7126 | 7.4764 | 8.0667 | 6.6214 | 1.3078 | 8.0667 | 7.8672 | 0.073518 | 0.82669 | 1.6845 | 3.0605 | 87.1995 | 0.25759 | 0.19778 | 0.097289 | 0.25759 | 0.2556 | 6.5063 | 5.458 | 0.57932 | 6.5063 | 6.3071 | 6.805 | 5.5858 | 1.1032 | 6.805 | 6.6368
127 | 0.2 | 0.25 | Southern | AZ | Phoenix-Sky.Harbor.Intl.AP.722780 | 2 | 3303225 | 10.7685 | 23.9916 | 42.5226 | 10.7153 | 31.8073 | 1226.31 | 2.611 | 48.29 | 1.9413 | 0.66964 | 55.1568 | 1.7974 | 34.03 | 1.2994 | 0.49796 | 38.5727 | 0.43053 | -32.33 | 2.2523 | -1.8218 | -22.4 | 2.611 | 48.29 | 1.9413 | 0.66964 | 55.1568 | 2.5839 | 45.58 | 2.0265 | 0.55737 | 52.8682 | 0.087148 | 0.93845 | 2.0908 | 3.7057 | 106.8701 | 0.22754 | 0.15664 | 0.03752 | 0.22754 | 0.22518 | 4.2084 | 2.9656 | -2.8175 | 4.2084 | 3.9722 | 4.8068 | 3.3615 | -1.9521 | 4.8068 | 4.6073 | 0.073518 | 0.79168 | 1.7638 | 3.1262 | 90.1557 | 0.19195 | 0.13214 | 0.031652 | 0.19195 | 0.18996 | 3.5502 | 2.5018 | -2.3768 | 3.5502 | 3.3509 | 4.055 | 2.8358 | -1.6468 | 4.055 | 3.8868
128 | 0.2 | 0.3 | Southern | AZ | Phoenix-Sky.Harbor.Intl.AP.722780 | 2 | 3303225 | 10.3917 | 25.0599 | 43.5144 | 10.3404 | 33.174 | 1267.82 | 1.6191 | 6.78 | 2.3162 | -0.69707 | 16.0732 | 0.80556 | -7.48 | 1.6743 | -0.86875 | -0.51089 | -0.56128 | -73.84 | 2.6272 | -3.1885 | -61.4836 | 1.6191 | 6.78 | 2.3162 | -0.69707 | 16.0732 | 1.5921 | 4.07 | 2.4014 | -0.80934 | 13.7846 | 0.087148 | 0.90561 | 2.1839 | 3.7922 | 110.4876 | 0.1411 | 0.070203 | -0.048914 | 0.1411 | 0.13875 | 0.59086 | -0.65186 | -6.435 | 0.59086 | 0.35469 | 1.4007 | -0.044523 | -5.3582 | 1.4007 | 1.2013 | 0.073518 | 0.76398 | 1.8423 | 3.1991 | 93.2074 | 0.11904 | 0.059223 | -0.041264 | 0.11904 | 0.11705 | 0.49845 | -0.54991 | -5.4286 | 0.49845 | 0.29922 | 1.1817 | -0.037559 | -4.5201 | 1.1817 | 1.0134
129 | 0.2 | 0.35 | Southern | AZ | Phoenix-Sky.Harbor.Intl.AP.722780 | 2 | 3303225 | 10.071 | 26.1482 | 44.5977 | 10.0213 | 34.5764 | 1311.26 | 0.53586 | -36.66 | 2.6353 | -2.0995 | -25.1421 | -0.27772 | -50.92 | 1.9934 | -2.2712 | -41.7263 | -1.6446 | -117.28 | 2.9463 | -4.5909 | -102.6989 | 0.53586 | -36.66 | 2.6353 | -2.0995 | -25.1421 | 0.50879 | -39.37 | 2.7205 | -2.2117 | -27.4308 | 0.087148 | 0.87766 | 2.2788 | 3.8866 | 114.2733 | 0.046699 | -0.024203 | -0.14332 | 0.046699 | 0.04434 | -3.1948 | -4.4376 | -10.2207 | -3.1948 | -3.431 | -2.1911 | -3.6363 | -8.95 | -2.1911 | -2.3905 | 0.073518 | 0.7404 | 1.9224 | 3.2787 | 96.401 | 0.039395 | -0.020417 | -0.1209 | 0.039395 | 0.037405 | -2.6952 | -3.7435 | -8.6222 | -2.6952 | -2.8944 | -1.8484 | -3.0676 | -7.5502 | -1.8484 | -2.0167
130 | 0.2 | 0.4 | Southern | AZ | Phoenix-Sky.Harbor.Intl.AP.722780 | 2 | 3303225 | 10.0107 | 26.1004 | 44.4857 | 9.9612 | 34.5244 | 1308.71 | 0.64786 | -34.11 | 2.6954 | -2.0475 | -22.3974 | -0.16572 | -48.37 | 2.0535 | -2.2192 | -38.9815 | -1.5326 | -114.73 | 3.0064 | -4.5389 | -99.9542 | 0.64786 | -34.11 | 2.6954 | -2.0475 | -22.3974 | 0.62079 | -36.82 | 2.7806 | -2.1598 | -24.6861 | 0.087148 | 0.87241 | 2.2746 | 3.8768 | 114.0511 | 0.056459 | -0.014442 | -0.13356 | 0.056459 | 0.0541 | -2.9726 | -4.2153 | -9.9985 | -2.9726 | -3.2088 | -1.9519 | -3.3972 | -8.7108 | -1.9519 | -2.1513 | 0.073518 | 0.73596 | 1.9188 | 3.2705 | 96.2136 | 0.047629 | -0.012184 | -0.11267 | 0.047629 | 0.045639 | -2.5077 | -3.5561 | -8.4347 | -2.5077 | -2.7069 | -1.6466 | -2.8658 | -7.3484 | -1.6466 | -1.8149
133 | 0.32 | 0.2 | Southern | AZ | Phoenix-Sky.Harbor.Intl.AP.722780 | 2 | 3303225 | 12.9355 | 23.1673 | 43.7688 | 12.8721 | 30.8968 | 1223.7 | 1.3647 | 50.9 | -0.21545 | 1.5802 | 48.8811 | 0.55112 | 36.64 | -0.85735 | 1.4085 | 32.2969 | -0.81572 | -29.72 | 0.095536 | -0.91126 | -28.6757 | 1.3647 | 50.9 | -0.21545 | 1.5802 | 48.8811 | 1.3376 | 48.19 | -0.13025 | 1.4679 | 46.5924 | 0.087148 | 1.1273 | 2.019 | 3.8144 | 106.6427 | 0.11893 | 0.048029 | -0.071088 | 0.11893 | 0.11657 | 4.4358 | 3.1931 | -2.59 | 4.4358 | 4.1996 | 4.2599 | 2.8146 | -2.499 | 4.2599 | 4.0604 | 0.073518 | 0.95099 | 1.7032 | 3.2178 | 89.9638 | 0.10033 | 0.040517 | -0.05997 | 0.10033 | 0.09834 | 3.7421 | 2.6937 | -2.185 | 3.7421 | 3.5428 | 3.5936 | 2.3744 | -2.1082 | 3.5936 | 3.4254
134 | 0.32 | 0.23 | Southern | AZ | Phoenix-Sky.Harbor.Intl.AP.722780 | 2 | 3303225 | 12.6144 | 23.8095 | 44.2656 | 12.5525 | 31.713 | 1247.26 | 0.86798 | 27.34 | 0.10407 | 0.76391 | 27.1593 | 0.054399 | 13.08 | -0.53783 | 0.59223 | 10.5752 | -1.3124 | -53.28 | 0.41506 | -1.7275 | -50.3975 | 0.86798 | 27.34 | 0.10407 | 0.76391 | 27.1593 | 0.84091 | 24.63 | 0.18927 | 0.65164 | 24.8707 | 0.087148 | 1.0993 | 2.0749 | 3.8576 | 108.6959 | 0.075642 | 0.0047407 | -0.11438 | 0.075642 | 0.073283 | 2.3826 | 1.1399 | -4.6432 | 2.3826 | 2.1464 | 2.3669 | 0.92161 | -4.392 | 2.3669 | 2.1674 | 0.073518 | 0.92739 | 1.7504 | 3.2543 | 91.6959 | 0.063812 | 0.0039993 | -0.096488 | 0.063812 | 0.061822 | 2.01 | 0.96161 | -3.917 | 2.01 | 1.8107 | 1.9967 | 0.77747 | -3.7051 | 1.9967 | 1.8284
135 | 0.32 | 0.25 | Southern | AZ | Phoenix-Sky.Harbor.Intl.AP.722780 | 2 | 3303225 | 12.419 | 24.2302 | 44.6013 | 12.358 | 32.2433 | 1262.74 | 0.53225 | 11.86 | 0.29862 | 0.23363 | 12.827 | -0.28133 | -2.4 | -0.34328 | 0.061949 | -3.7572 | -1.6482 | -68.76 | 0.60961 | -2.2578 | -64.7298 | 0.53225 | 11.86 | 0.29862 | 0.23363 | 12.827 | 0.50518 | 9.15 | 0.38382 | 0.12136 | 10.5383 | 0.087148 | 1.0823 | 2.1116 | 3.8869 | 110.0449 | 0.046384 | -0.024517 | -0.14363 | 0.046384 | 0.044026 | 1.0336 | -0.20915 | -5.9923 | 1.0336 | 0.7974 | 1.1178 | -0.32743 | -5.6411 | 1.1178 | 0.91839 | 0.073518 | 0.91302 | 1.7814 | 3.279 | 92.834 | 0.03913 | -0.020683 | -0.12117 | 0.03913 | 0.03714 | 0.87192 | -0.17644 | -5.0551 | 0.87192 | 0.67269 | 0.94301 | -0.27622 | -4.7588 | 0.94301 | 0.77475
136 | 0.32 | 0.3 | Southern | AZ | Phoenix-Sky.Harbor.Intl.AP.722780 | 2 | 3303225 | 12.3337 | 24.3174 | 44.6489 | 12.2732 | 32.3757 | 1266.13 | 0.48464 | 8.47 | 0.38343 | 0.10121 | 9.8618 | -0.32893 | -5.79 | -0.25847 | -0.070468 | -6.7223 | -1.6958 | -72.15 | 0.69442 | -2.3902 | -67.695 | 0.48464 | 8.47 | 0.38343 | 0.10121 | 9.8618 | 0.45757 | 5.76 | 0.46863 | -0.01106 | 7.5731 | 0.087148 | 1.0749 | 2.1192 | 3.891 | 110.3403 | 0.042236 | -0.028666 | -0.14778 | 0.042236 | 0.039877 | 0.73814 | -0.50459 | -6.2877 | 0.73814 | 0.50197 | 0.85944 | -0.58583 | -5.8995 | 0.85944 | 0.65998 | 0.073518 | 0.90675 | 1.7878 | 3.2825 | 93.0832 | 0.03563 | -0.024183 | -0.12467 | 0.03563 | 0.03364 | 0.6227 | -0.42567 | -5.3043 | 0.6227 | 0.42346 | 0.72502 | -0.49421 | -4.9768 | 0.72502 | 0.55676
137 | 0.32 | 0.35 | Southern | AZ | Phoenix-Sky.Harbor.Intl.AP.722780 | 2 | 3303225 | 11.9071 | 25.2799 | 45.4551 | 11.8486 | 33.6065 | 1302.39 | -0.32156 | -27.79 | 0.80804 | -1.1296 | -23.8612 | -1.1351 | -42.05 | 0.16614 | -1.3013 | -40.4454 | -2.502 | -108.41 | 1.119 | -3.621 | -101.418 | -0.32156 | -27.79 | 0.80804 | -1.1296 | -23.8612 | -0.34862 | -30.5 | 0.89324 | -1.2419 | -26.1499 | 0.087148 | 1.0377 | 2.2031 | 3.9613 | 113.5003 | -0.028023 | -0.098924 | -0.21804 | -0.028023 | -0.030382 | -2.4218 | -3.6646 | -9.4477 | -2.4218 | -2.658 | -2.0795 | -3.5247 | -8.8384 | -2.0795 | -2.2789 | 0.073518 | 0.87538 | 1.8585 | 3.3418 | 95.7489 | -0.02364 | -0.083453 | -0.18394 | -0.02364 | -0.02563 | -2.0431 | -3.0914 | -7.9701 | -2.0431 | -2.2423 | -1.7542 | -2.9735 | -7.456 | -1.7542 | -1.9225
138 | 0.32 | 0.4 | Southern | AZ | Phoenix-Sky.Harbor.Intl.AP.722780 | 2 | 3303225 | 11.5517 | 26.2282 | 46.3084 | 11.495 | 34.8134 | 1338.77 | -1.1749 | -64.17 | 1.1616 | -2.3365 | -57.9934 | -1.9884 | -78.43 | 0.51975 | -2.5082 | -74.5775 | -3.3553 | -144.79 | 1.4726 | -4.8279 | -135.5502 | -1.1749 | -64.17 | 1.1616 | -2.3365 | -57.9934 | -1.2019 | -66.88 | 1.2468 | -2.4488 | -60.282 | 0.087148 | 1.0067 | 2.2857 | 4.0357 | 116.6708 | -0.10239 | -0.17329 | -0.29241 | -0.10239 | -0.10475 | -5.5923 | -6.835 | -12.6181 | -5.5923 | -5.8284 | -5.054 | -6.4993 | -11.8129 | -5.054 | -5.2534 | 0.073518 | 0.84925 | 1.9282 | 3.4045 | 98.4235 | -0.086374 | -0.14619 | -0.24667 | -0.086374 | -0.088364 | -4.7176 | -5.766 | -10.6447 | -4.7176 | -4.9169 | -4.2635 | -5.4828 | -9.9654 | -4.2635 | -4.4318
140 | 0.2 | 0.45 | Southern | AZ | Phoenix-Sky.Harbor.Intl.AP.722780 | 2 | 3303225 | 9.8455 | 26.7521 | 45.1623 | 9.7969 | 35.3654 | 1335.12 | -0.028712 | -60.52 | 2.8597 | -2.8884 | -47.5685 | -0.84229 | -74.78 | 2.2178 | -3.0601 | -64.1526 | -2.2091 | -141.14 | 3.1707 | -5.3798 | -125.1253 | -0.028712 | -60.52 | 2.8597 | -2.8884 | -47.5685 | -0.05578 | -63.23 | 2.9449 | -3.0007 | -49.8572 | 0.087148 | 0.85801 | 2.3314 | 3.9358 | 116.3527 | -0.0025022 | -0.073404 | -0.19252 | -0.0025022 | -0.0048611 | -5.2742 | -6.5169 | -12.3 | -5.2742 | -5.5104 | -4.1455 | -5.5908 | -10.9044 | -4.1455 | -4.3449 | 0.073518 | 0.72382 | 1.9668 | 3.3202 | 98.1552 | -0.0021108 | -0.061923 | -0.16241 | -0.0021108 | -0.0041008 | -4.4493 | -5.4977 | -10.3763 | -4.4493 | -4.6485 | -3.4971 | -4.7164 | -9.1989 | -3.4971 | -3.6654
141 | 0.22 | 0.45 | Southern | AZ | Phoenix-Sky.Harbor.Intl.AP.722780 | 2 | 3303225 | 10.1052 | 26.7669 | 45.4619 | 10.0554 | 35.4066 | 1339.94 | -0.3284 | -65.34 | 2.6012 | -2.9296 | -53.3186 | -1.142 | -79.6 | 1.9593 | -3.1013 | -69.9027 | -2.5088 | -145.96 | 2.9122 | -5.4211 | -130.8754 | -0.3284 | -65.34 | 2.6012 | -2.9296 | -53.3186 | -0.35547 | -68.05 | 2.6864 | -3.0419 | -55.6073 | 0.087148 | 0.88064 | 2.3327 | 3.9619 | 116.7727 | -0.02862 | -0.099521 | -0.21864 | -0.02862 | -0.030978 | -5.6942 | -6.937 | -12.7201 | -5.6942 | -5.9304 | -4.6466 | -6.0919 | -11.4055 | -4.6466 | -4.846 | 0.073518 | 0.74291 | 1.9678 | 3.3423 | 98.5095 | -0.024143 | -0.083956 | -0.18444 | -0.024143 | -0.026133 | -4.8037 | -5.852 | -10.7307 | -4.8037 | -5.0029 | -3.9199 | -5.1391 | -9.6217 | -3.9199 | -4.0881
142 | 0.24 | 0.45 | Southern | AZ | Phoenix-Sky.Harbor.Intl.AP.722780 | 2 | 3303225 | 10.3606 | 26.7865 | 45.7617 | 10.3096 | 35.4521 | 1344.84 | -0.62815 | -70.24 | 2.347 | -2.9752 | -59.1401 | -1.4417 | -84.5 | 1.7051 | -3.1469 | -75.7242 | -2.8086 | -150.86 | 2.658 | -5.4666 | -136.6969 | -0.62815 | -70.24 | 2.347 | -2.9752 | -59.1401 | -0.65522 | -72.95 | 2.4322 | -3.0875 | -61.4288 | 0.087148 | 0.9029 | 2.3344 | 3.988 | 117.1997 | -0.054742 | -0.12564 | -0.24476 | -0.054742 | -0.057101 | -6.1213 | -7.364 | -13.1471 | -6.1213 | -6.3574 | -5.1539 | -6.5992 | -11.9128 | -5.1539 | -5.3534 | 0.073518 | 0.76169 | 1.9693 | 3.3643 | 98.8698 | -0.04618 | -0.10599 | -0.20648 | -0.04618 | -0.04817 | -5.1639 | -6.2123 | -11.0909 | -5.1639 | -5.3631 | -4.3479 | -5.5671 | -10.0497 | -4.3479 | -4.5161
143 | 0.25 | 0.45 | Southern | AZ | Phoenix-Sky.Harbor.Intl.AP.722780 | 2 | 3303225 | 10.49 | 26.7965 | 45.9112 | 10.4384 | 35.4728 | 1347.25 | -0.77763 | -72.65 | 2.2182 | -2.9958 | -62.0095 | -1.5912 | -86.91 | 1.5763 | -3.1675 | -78.5936 | -2.9581 | -153.27 | 2.5292 | -5.4872 | -139.5663 | -0.77763 | -72.65 | 2.2182 | -2.9958 | -62.0095 | -0.8047 | -75.36 | 2.3034 | -3.1081 | -64.2982 | 0.087148 | 0.91418 | 2.3353 | 4.0011 | 117.4098 | -0.067769 | -0.13867 | -0.25779 | -0.067769 | -0.070128 | -6.3313 | -7.574 | -13.3571 | -6.3313 | -6.5675 | -5.404 | -6.8493 | -12.1629 | -5.404 | -5.6034 | 0.073518 | 0.77121 | 1.97 | 3.3753 | 99.047 | -0.05717 | -0.11698 | -0.21747 | -0.05717 | -0.05916 | -5.3411 | -6.3894 | -11.2681 | -5.3411 | -5.5403 | -4.5588 | -5.778 | -10.2606 | -4.5588 | -4.7271
144 | 0.26 | 0.45 | Southern | AZ | Phoenix-Sky.Harbor.Intl.AP.722780 | 2 | 3303225 | 10.5999 | 26.8665 | 46.121 | 10.5478 | 35.5732 | 1352.11 | -0.98745 | -77.51 | 2.1089 | -3.0963 | -67.2023 | -1.801 | -91.77 | 1.467 | -3.268 | -83.7865 | -3.1679 | -158.13 | 2.4198 | -5.5877 | -144.7591 | -0.98745 | -77.51 | 2.1089 | -3.0963 | -67.2023 | -1.0145 | -80.22 | 2.1941 | -3.2086 | -69.491 | 0.087148 | 0.92375 | 2.3414 | 4.0193 | 117.8333 | -0.086054 | -0.15696 | -0.27607 | -0.086054 | -0.088413 | -6.7548 | -7.9975 | -13.7807 | -6.7548 | -6.991 | -5.8565 | -7.3018 | -12.6154 | -5.8565 | -6.056 | 0.073518 | 0.77928 | 1.9752 | 3.3907 | 99.4043 | -0.072595 | -0.13241 | -0.23289 | -0.072595 | -0.074585 | -5.6984 | -6.7467 | -11.6254 | -5.6984 | -5.8976 | -4.9406 | -6.1598 | -10.6424 | -4.9406 | -5.1088
145 | 0.27 | 0.45 | Southern | AZ | Phoenix-Sky.Harbor.Intl.AP.722780 | 2 | 3303225 | 10.7002 | 26.9365 | 46.3213 | 10.6476 | 35.6738 | 1356.84 | -1.1878 | -82.24 | 2.0091 | -3.1968 | -72.2353 | -2.0014 | -96.5 | 1.3672 | -3.3685 | -88.8195 | -3.3682 | -162.86 | 2.32 | -5.6882 | -149.7921 | -1.1878 | -82.24 | 2.0091 | -3.1968 | -72.2353 | -1.2148 | -84.95 | 2.0943 | -3.3091 | -74.524 | 0.087148 | 0.9325 | 2.3475 | 4.0368 | 118.2455 | -0.10351 | -0.17441 | -0.29353 | -0.10351 | -0.10587 | -7.167 | -8.4098 | -14.1929 | -7.167 | -7.4032 | -6.2951 | -7.7404 | -13.054 | -6.2951 | -6.4946 | 0.073518 | 0.78666 | 1.9803 | 3.4054 | 99.752 | -0.087323 | -0.14714 | -0.24762 | -0.087323 | -0.089313 | -6.0461 | -7.0945 | -11.9731 | -6.0461 | -6.2453 | -5.3106 | -6.5298 | -11.0124 | -5.3106 | -5.4788
146 | 0.28 | 0.45 | Southern | AZ | Phoenix-Sky.Harbor.Intl.AP.722780 | 2 | 3303225 | 10.81 | 27.0065 | 46.5311 | 10.7569 | 35.7742 | 1361.7 | -1.3976 | -87.1 | 1.8997 | -3.2973 | -77.4274 | -2.2111 | -101.36 | 1.2578 | -3.4689 | -94.0115 | -3.578 | -167.72 | 2.2107 | -5.7887 | -154.9842 | -1.3976 | -87.1 | 1.8997 | -3.2973 | -77.4274 | -1.4246 | -89.81 | 1.9849 | -3.4095 | -79.7161 | 0.087148 | 0.94207 | 2.3536 | 4.0551 | 118.669 | -0.12179 | -0.1927 | -0.31181 | -0.12179 | -0.12415 | -7.5906 | -8.8333 | -14.6164 | -7.5906 | -7.8267 | -6.7476 | -8.1929 | -13.5065 | -6.7476 | -6.9471 | 0.073518 | 0.79473 | 1.9855 | 3.4209 | 100.1093 | -0.10275 | -0.16256 | -0.26305 | -0.10275 | -0.10474 | -6.4034 | -7.4518 | -12.3304 | -6.4034 | -6.6026 | -5.6923 | -6.9115 | -11.3941 | -5.6923 | -5.8606
147 | 0.3 | 0.45 | Southern | AZ | Phoenix-Sky.Harbor.Intl.AP.722780 | 2 | 3303225 | 10.9998 | 27.2265 | 47.0209 | 10.9458 | 36.0752 | 1374.42 | -1.8874 | -99.82 | 1.7108 | -3.5982 | -90.6331 | -2.701 | -114.08 | 1.0689 | -3.7699 | -107.2173 | -4.0678 | -180.44 | 2.0218 | -6.0896 | -168.1899 | -1.8874 | -99.82 | 1.7108 | -3.5982 | -90.6331 | -1.9145 | -102.53 | 1.796 | -3.7105 | -92.9218 | 0.087148 | 0.95861 | 2.3727 | 4.0978 | 119.7776 | -0.16448 | -0.23538 | -0.3545 | -0.16448 | -0.16684 | -8.6991 | -9.9418 | -15.7249 | -8.6991 | -8.9353 | -7.8985 | -9.3437 | -14.6574 | -7.8985 | -8.0979 | 0.073518 | 0.80868 | 2.0016 | 3.4569 | 101.0444 | -0.13876 | -0.19857 | -0.29906 | -0.13876 | -0.14075 | -7.3386 | -8.3869 | -13.2656 | -7.3386 | -7.5378 | -6.6632 | -7.8824 | -12.365 | -6.6632 | -6.8314
148 | 0.2 | 0.5 | Southern | AZ | Phoenix-Sky.Harbor.Intl.AP.722780 | 2 | 3303225 | 9.6039 | 27.7943 | 46.2685 | 9.5565 | 36.712 | 1377.7 | -1.135 | -103.1 | 3.1001 | -4.2351 | -88.2647 | -1.9486 | -117.36 | 2.4582 | -4.4068 | -104.8489 | -3.3154 | -183.72 | 3.4111 | -6.7265 | -165.8215 | -1.135 | -103.1 | 3.1001 | -4.2351 | -88.2647 | -1.1621 | -105.81 | 3.1853 | -4.3474 | -90.5534 | 0.087148 | 0.83696 | 2.4222 | 4.0322 | 120.0634 | -0.098912 | -0.16981 | -0.28893 | -0.098912 | -0.10127 | -8.9849 | -10.2277 | -16.0108 | -8.9849 | -9.2211 | -7.6921 | -9.1373 | -14.451 | -7.6921 | -7.8915 | 0.073518 | 0.70606 | 2.0434 | 3.4016 | 101.2856 | -0.083442 | -0.14325 | -0.24374 | -0.083442 | -0.085432 | -7.5797 | -8.6281 | -13.5067 | -7.5797 | -7.7789 | -6.489 | -7.7083 | -12.1908 | -6.489 | -6.6573
149 | 0.22 | 0.5 | Southern | AZ | Phoenix-Sky.Harbor.Intl.AP.722780 | 2 | 3303225 | 9.854 | 27.8044 | 46.5491 | 9.8054 | 36.7437 | 1382.07 | -1.4155 | -107.47 | 2.8512 | -4.2667 | -93.5345 | -2.2291 | -121.73 | 2.2093 | -4.4384 | -110.1186 | -3.596 | -188.09 | 3.1622 | -6.7581 | -171.0913 | -1.4155 | -107.47 | 2.8512 | -4.2667 | -93.5345 | -1.4426 | -110.18 | 2.9364 | -4.379 | -95.8232 | 0.087148 | 0.85875 | 2.4231 | 4.0566 | 120.4442 | -0.12336 | -0.19426 | -0.31338 | -0.12336 | -0.12572 | -9.3658 | -10.6085 | -16.3916 | -9.3658 | -9.6019 | -8.1513 | -9.5966 | -14.9102 | -8.1513 | -8.3508 | 0.073518 | 0.72445 | 2.0441 | 3.4222 | 101.6068 | -0.10407 | -0.16388 | -0.26437 | -0.10407 | -0.10606 | -7.901 | -8.9493 | -13.828 | -7.901 | -8.1002 | -6.8765 | -8.0957 | -12.5783 | -6.8765 | -7.0447
150 | 0.24 | 0.5 | Southern | AZ | Phoenix-Sky.Harbor.Intl.AP.722780 | 2 | 3303225 | 10.109 | 27.8186 | 46.8427 | 10.0592 | 36.7834 | 1386.78 | -1.7091 | -112.18 | 2.5974 | -4.3065 | -99.1578 | -2.5227 | -126.44 | 1.9555 | -4.4782 | -115.7419 | -3.8896 | -192.8 | 2.9084 | -6.7979 | -176.7146 | -1.7091 | -112.18 | 2.5974 | -4.3065 | -99.1578 | -1.7362 | -114.89 | 2.6826 | -4.4188 | -101.4465 | 0.087148 | 0.88098 | 2.4243 | 4.0822 | 120.8547 | -0.14895 | -0.21985 | -0.33897 | -0.14895 | -0.15131 | -9.7762 | -11.019 | -16.8021 | -9.7762 | -10.0124 | -8.6414 | -10.0866 | -15.4003 | -8.6414 | -8.8408 | 0.073518 | 0.74319 | 2.0452 | 3.4438 | 101.9531 | -0.12565 | -0.18546 | -0.28595 | -0.12565 | -0.12764 | -8.2472 | -9.2956 | -14.1742 | -8.2472 | -8.4465 | -7.2899 | -8.5091 | -12.9917 | -7.2899 | -7.4581
151 | 0.25 | 0.5 | Southern | AZ | Phoenix-Sky.Harbor.Intl.AP.722780 | 2 | 3303225 | 10.2293 | 27.8244 | 46.9839 | 10.1789 | 36.805 | 1389.1 | -1.8504 | -114.5 | 2.4777 | -4.3281 | -101.9028 | -2.664 | -128.76 | 1.8358 | -4.4998 | -118.487 | -4.0308 | -195.12 | 2.7887 | -6.8195 | -179.4596 | -1.8504 | -114.5 | 2.4777 | -4.3281 | -101.9028 | -1.8775 | -117.21 | 2.5629 | -4.4404 | -104.1915 | 0.087148 | 0.89146 | 2.4248 | 4.0945 | 121.0569 | -0.16126 | -0.23216 | -0.35128 | -0.16126 | -0.16362 | -9.9784 | -11.2211 | -17.0043 | -9.9784 | -10.2146 | -8.8806 | -10.3259 | -15.6395 | -8.8806 | -9.0801 | 0.073518 | 0.75203 | 2.0456 | 3.4542 | 102.1237 | -0.13604 | -0.19585 | -0.29634 | -0.13604 | -0.13803 | -8.4178 | -9.4662 | -14.3448 | -8.4178 | -8.617 | -7.4917 | -8.7109 | -13.1935 | -7.4917 | -7.6599
152 | 0.26 | 0.5 | Southern | AZ | Phoenix-Sky.Harbor.Intl.AP.722780 | 2 | 3303225 | 10.3444 | 27.8786 | 47.1734 | 10.2936 | 36.8798 | 1393.16 | -2.0398 | -118.56 | 2.3631 | -4.4029 | -106.3317 | -2.8534 | -132.82 | 1.7212 | -4.5746 | -122.9158 | -4.2202 | -199.18 | 2.674 | -6.8943 | -183.8885 | -2.0398 | -118.56 | 2.3631 | -4.4029 | -106.3317 | -2.0669 | -121.27 | 2.4483 | -4.5151 | -108.6204 | 0.087148 | 0.90149 | 2.4296 | 4.1111 | 121.4107 | -0.17777 | -0.24867 | -0.36778 | -0.17777 | -0.18012 | -10.3322 | -11.575 | -17.3581 | -10.3322 | -10.5684 | -9.2666 | -10.7118 | -16.0255 | -9.2666 | -9.466 | 0.073518 | 0.7605 | 2.0496 | 3.4681 | 102.4222 | -0.14996 | -0.20978 | -0.31026 | -0.14996 | -0.15195 | -8.7163 | -9.7646 | -14.6433 | -8.7163 | -8.9155 | -7.8173 | -9.0365 | -13.5191 | -7.8173 | -7.9855
153 | 0.27 | 0.5 | Southern | AZ | Phoenix-Sky.Harbor.Intl.AP.722780 | 2 | 3303225 | 10.4547 | 27.9244 | 47.3494 | 10.4033 | 36.9461 | 1396.87 | -2.2159 | -122.27 | 2.2533 | -4.4692 | -110.395 | -3.0294 | -136.53 | 1.6114 | -4.6408 | -126.9792 | -4.3963 | -202.89 | 2.5643 | -6.9606 | -187.9518 | -2.2159 | -122.27 | 2.2533 | -4.4692 | -110.395 | -2.2429 | -124.98 | 2.3385 | -4.5814 | -112.6837 | 0.087148 | 0.9111 | 2.4335 | 4.1264 | 121.734 | -0.19311 | -0.26401 | -0.38312 | -0.19311 | -0.19547 | -10.6556 | -11.8983 | -17.6814 | -10.6556 | -10.8917 | -9.6207 | -11.0659 | -16.3796 | -9.6207 | -9.8201 | 0.073518 | 0.76861 | 2.0529 | 3.481 | 102.6949 | -0.1629 | -0.22272 | -0.3232 | -0.1629 | -0.16489 | -8.989 | -10.0374 | -14.916 | -8.989 | -9.1883 | -8.116 | -9.3352 | -13.8178 | -8.116 | -8.2843
154 | 0.28 | 0.5 | Southern | AZ | Phoenix-Sky.Harbor.Intl.AP.722780 | 2 | 3303225 | 10.5546 | 28.0291 | 47.594 | 10.5027 | 37.0912 | 1403.11 | -2.4604 | -128.51 | 2.1539 | -4.6143 | -116.9052 | -3.274 | -142.77 | 1.512 | -4.786 | -133.4893 | -4.6408 | -209.13 | 2.4649 | -7.1057 | -194.462 | -2.4604 | -128.51 | 2.1539 | -4.6143 | -116.9052 | -2.4875 | -131.22 | 2.2391 | -4.7266 | -119.1939 | 0.087148 | 0.91981 | 2.4427 | 4.1477 | 122.2778 | -0.21442 | -0.28532 | -0.40444 | -0.21442 | -0.21678 | -11.1994 | -12.4421 | -18.2252 | -11.1994 | -11.4355 | -10.188 | -11.6333 | -16.9469 | -10.188 | -10.3875 | 0.073518 | 0.77595 | 2.0606 | 3.499 | 103.1537 | -0.18088 | -0.2407 | -0.34118 | -0.18088 | -0.18287 | -9.4478 | -10.4961 | -15.3748 | -9.4478 | -9.647 | -8.5946 | -9.8139 | -14.2964 | -8.5946 | -8.7629
155 | 0.3 | 0.5 | Southern | AZ | Phoenix-Sky.Harbor.Intl.AP.722780 | 2 | 3303225 | 10.7444 | 28.2844 | 48.1291 | 10.6916 | 37.4375 | 1417.37 | -2.9955 | -142.77 | 1.965 | -4.9606 | -131.6164 | -3.8091 | -157.03 | 1.3231 | -5.1322 | -148.2006 | -5.176 | -223.39 | 2.276 | -7.452 | -209.1732 | -2.9955 | -142.77 | 1.965 | -4.9606 | -131.6164 | -3.0226 | -145.48 | 2.0502 | -5.0728 | -133.9051 | 0.087148 | 0.93635 | 2.4649 | 4.1943 | 123.5206 | -0.26105 | -0.33196 | -0.45107 | -0.26105 | -0.26341 | -12.4421 | -13.6848 | -19.4679 | -12.4421 | -12.6783 | -11.4701 | -12.9153 | -18.229 | -11.4701 | -11.6695 | 0.073518 | 0.7899 | 2.0794 | 3.5383 | 104.202 | -0.22023 | -0.28004 | -0.38053 | -0.22023 | -0.22222 | -10.4961 | -11.5445 | -16.4232 | -10.4961 | -10.6954 | -9.6762 | -10.8954 | -15.378 | -9.6762 | -9.8444
156 | 0.37 | 0.17 | Southern | AZ | Phoenix-Sky.Harbor.Intl.AP.722780 | 2 | 3303225 | 13.9676 | 22.6595 | 44.2031 | 13.8992 | 30.3039 | 1216.99 | 0.93049 | 57.61 | -1.2426 | 2.1731 | 51.1883 | 0.11691 | 43.35 | -1.8845 | 2.0014 | 34.6041 | -1.2499 | -23.01 | -0.93159 | -0.31834 | -26.3685 | 0.93049 | 57.61 | -1.2426 | 2.1731 | 51.1883 | 0.90342 | 54.9 | -1.1574 | 2.0608 | 48.8996 | 0.087148 | 1.2172 | 1.9747 | 3.8522 | 106.0579 | 0.08109 | 0.010189 | -0.10893 | 0.08109 | 0.078731 | 5.0206 | 3.7779 | -2.0053 | 5.0206 | 4.7844 | 4.4609 | 3.0157 | -2.298 | 4.4609 | 4.2615 | 0.073518 | 1.0269 | 1.6659 | 3.2497 | 89.4705 | 0.068408 | 0.0085951 | -0.091892 | 0.068408 | 0.066418 | 4.2354 | 3.187 | -1.6916 | 4.2354 | 4.0361 | 3.7633 | 2.544 | -1.9386 | 3.7633 | 3.595
157 | 0.37 | 0.19 | Southern | AZ | Phoenix-Sky.Harbor.Intl.AP.722780 | 2 | 3303225 | 13.716 | 23.0859 | 44.4937 | 13.6489 | 30.8448 | 1232.1 | 0.63987 | 42.5 | -0.99226 | 1.6321 | 37.4463 | -0.17371 | 28.24 | -1.6342 | 1.4604 | 20.8622 | -1.5406 | -38.12 | -0.68127 | -0.85928 | -40.1105 | 0.63987 | 42.5 | -0.99226 | 1.6321 | 37.4463 | 0.6128 | 39.79 | -0.90705 | 1.5199 | 35.1576 | 0.087148 | 1.1953 | 2.0119 | 3.8775 | 107.3747 | 0.055763 | -0.015138 | -0.13426 | 0.055763 | 0.053404 | 3.7038 | 2.4611 | -3.3221 | 3.7038 | 3.4676 | 3.2634 | 1.8181 | -3.4955 | 3.2634 | 3.0639 | 0.073518 | 1.0084 | 1.6972 | 3.2711 | 90.5814 | 0.047042 | -0.012771 | -0.11326 | 0.047042 | 0.045052 | 3.1245 | 2.0761 | -2.8025 | 3.1245 | 2.9253 | 2.753 | 1.5337 | -2.9488 | 2.753 | 2.5847
158 | 0.37 | 0.2 | Southern | AZ | Phoenix-Sky.Harbor.Intl.AP.722780 | 2 | 3303225 | 13.5909 | 23.3016 | 44.6389 | 13.5243 | 31.1146 | 1239.64 | 0.49466 | 34.96 | -0.86768 | 1.3623 | 30.5884 | -0.31891 | 20.7 | -1.5096 | 1.1907 | 14.0043 | -1.6858 | -45.66 | -0.5567 | -1.1291 | -46.9684 | 0.49466 | 34.96 | -0.86768 | 1.3623 | 30.5884 | 0.4676 | 32.25 | -0.78248 | 1.2501 | 28.2997 | 0.087148 | 1.1844 | 2.0307 | 3.8902 | 108.0318 | 0.043109 | -0.027793 | -0.14691 | 0.043109 | 0.04075 | 3.0467 | 1.804 | -3.9792 | 3.0467 | 2.8105 | 2.6657 | 1.2204 | -4.0932 | 2.6657 | 2.4663 | 0.073518 | 0.99917 | 1.7131 | 3.2818 | 91.1357 | 0.036367 | -0.023446 | -0.12393 | 0.036367 | 0.034377 | 2.5702 | 1.5218 | -3.3568 | 2.5702 | 2.371 | 2.2488 | 1.0296 | -3.453 | 2.2488 | 2.0805
159 | 0.37 | 0.23 | Southern | AZ | Phoenix-Sky.Harbor.Intl.AP.722780 | 2 | 3303225 | 13.2598 | 23.9238 | 45.1053 | 13.1948 | 31.9105 | 1262.39 | 0.028248 | 12.21 | -0.53822 | 0.56647 | 9.7122 | -0.78533 | -2.05 | -1.1801 | 0.39479 | -6.8719 | -2.1522 | -68.41 | -0.22724 | -1.9249 | -67.8446 | 0.028248 | 12.21 | -0.53822 | 0.56647 | 9.7122 | 0.0011798 | 9.5 | -0.45302 | 0.4542 | 7.4235 | 0.087148 | 1.1556 | 2.0849 | 3.9308 | 110.0144 | 0.0024617 | -0.06844 | -0.18756 | 0.0024617 | 0.00010281 | 1.0641 | -0.17865 | -5.9618 | 1.0641 | 0.8279 | 0.8464 | -0.59887 | -5.9125 | 0.8464 | 0.64694 | 0.073518 | 0.97483 | 1.7588 | 3.316 | 92.8082 | 0.0020767 | -0.057736 | -0.15822 | 0.0020767 | 8.6733e-05 | 0.89765 | -0.15071 | -5.0294 | 0.89765 | 0.69842 | 0.71402 | -0.50521 | -4.9878 | 0.71402 | 0.54576
160 | 0.37 | 0.25 | Southern | AZ | Phoenix-Sky.Harbor.Intl.AP.722780 | 2 | 3303225 | 13.0643 | 24.3399 | 45.4362 | 13.0003 | 32.436 | 1277.71 | -0.30271 | -3.11 | -0.34367 | 0.04096 | -4.4616 | -1.1163 | -17.37 | -0.98557 | -0.13072 | -21.0458 | -2.4831 | -83.73 | -0.032682 | -2.4504 | -82.0184 | -0.30271 | -3.11 | -0.34367 | 0.04096 | -4.4616 | -0.32978 | -5.82 | -0.25847 | -0.07131 | -6.7503 | 0.087148 | 1.1385 | 2.1212 | 3.9597 | 111.3495 | -0.02638 | -0.097282 | -0.2164 | -0.02638 | -0.028739 | -0.27103 | -1.5138 | -7.2969 | -0.27103 | -0.5072 | -0.38882 | -1.8341 | -7.1477 | -0.38882 | -0.58827 | 0.073518 | 0.96046 | 1.7894 | 3.3404 | 93.9345 | -0.022254 | -0.082067 | -0.18255 | -0.022254 | -0.024244 | -0.22864 | -1.277 | -6.1557 | -0.22864 | -0.42787 | -0.32801 | -1.5472 | -6.0298 | -0.32801 | -0.49627
161 | 0.4 | 0.17 | Southern | AZ | Phoenix-Sky.Harbor.Intl.AP.722780 | 2 | 3303225 | 14.3571 | 22.7494 | 44.7325 | 14.2869 | 30.4456 | 1226.87 | 0.40101 | 47.73 | -1.6303 | 2.0313 | 39.9055 | -0.41257 | 33.47 | -2.2722 | 1.8596 | 23.3214 | -1.7794 | -32.89 | -1.3193 | -0.46011 | -37.6513 | 0.40101 | 47.73 | -1.6303 | 2.0313 | 39.9055 | 0.37394 | 45.02 | -1.5451 | 1.919 | 37.6168 | 0.087148 | 1.2512 | 1.9826 | 3.8983 | 106.9189 | 0.034947 | -0.035954 | -0.15507 | 0.034947 | 0.032588 | 4.1596 | 2.9168 | -2.8663 | 4.1596 | 3.9234 | 3.4777 | 2.0324 | -3.2812 | 3.4777 | 3.2782 | 0.073518 | 1.0555 | 1.6725 | 3.2886 | 90.1969 | 0.029482 | -0.030331 | -0.13082 | 0.029482 | 0.027492 | 3.509 | 2.4606 | -2.418 | 3.509 | 3.3098 | 2.9338 | 1.7145 | -2.768 | 2.9338 | 2.7655
162 | 0.4 | 0.19 | Southern | AZ | Phoenix-Sky.Harbor.Intl.AP.722780 | 2 | 3303225 | 14.1017 | 23.1659 | 45.0093 | 14.0327 | 30.9766 | 1241.61 | 0.12424 | 32.99 | -1.3761 | 1.5003 | 26.5607 | -0.68934 | 18.73 | -2.018 | 1.3286 | 9.9765 | -2.0562 | -47.63 | -1.0651 | -0.99109 | -50.9961 | 0.12424 | 32.99 | -1.3761 | 1.5003 | 26.5607 | 0.097169 | 30.28 | -1.2909 | 1.388 | 24.272 | 0.087148 | 1.2289 | 2.0189 | 3.9225 | 108.2035 | 0.010827 | -0.060074 | -0.17919 | 0.010827 | 0.0084681 | 2.875 | 1.6323 | -4.1508 | 2.875 | 2.6388 | 2.3147 | 0.86943 | -4.4442 | 2.3147 | 2.1152 | 0.073518 | 1.0367 | 1.7031 | 3.309 | 91.2805 | 0.0091336 | -0.050679 | -0.15117 | 0.0091336 | 0.0071437 | 2.4254 | 1.377 | -3.5017 | 2.4254 | 2.2261 | 1.9527 | 0.73345 | -3.7491 | 1.9527 | 1.7844
163 | 0.4 | 0.2 | Southern | AZ | Phoenix-Sky.Harbor.Intl.AP.722780 | 2 | 3303225 | 13.9761 | 23.3759 | 45.1484 | 13.9077 | 31.2407 | 1248.94 | -0.014903 | 25.66 | -1.2511 | 1.2362 | 19.898 | -0.82848 | 11.4 | -1.893 | 1.0645 | 3.3139 | -2.1953 | -54.96 | -0.94013 | -1.2552 | -57.6588 | -0.014903 | 25.66 | -1.2511 | 1.2362 | 19.898 | -0.041971 | 22.95 | -1.1659 | 1.1239 | 17.6093 | 0.087148 | 1.218 | 2.0372 | 3.9346 | 108.8423 | -0.0012988 | -0.0722 | -0.19132 | -0.0012988 | -0.0036577 | 2.2362 | 0.99348 | -4.7896 | 2.2362 | 2 | 1.7341 | 0.28879 | -5.0248 | 1.7341 | 1.5346 | 0.073518 | 1.0275 | 1.7186 | 3.3192 | 91.8194 | -0.0010957 | -0.060908 | -0.1614 | -0.0010957 | -0.0030856 | 1.8865 | 0.8381 | -4.0405 | 1.8865 | 1.6872 | 1.4629 | 0.24363 | -4.239 | 1.4629 | 1.2946
164 | 0.4 | 0.23 | Southern | AZ | Phoenix-Sky.Harbor.Intl.AP.722780 | 2 | 3303225 | 13.645 | 23.9981 | 45.6095 | 13.5783 | 32.0312 | 1271.52 | -0.47592 | 3.08 | -0.92165 | 0.44573 | -0.79882 | -1.2895 | -11.18 | -1.5636 | 0.27405 | -17.383 | -2.6563 | -77.54 | -0.61067 | -2.0457 | -78.3556 | -0.47592 | 3.08 | -0.92165 | 0.44573 | -0.79882 | -0.50299 | 0.37 | -0.83645 | 0.33346 | -3.0875 | 0.087148 | 1.1891 | 2.0914 | 3.9748 | 110.8101 | -0.041476 | -0.11238 | -0.23149 | -0.041476 | -0.043835 | 0.26841 | -0.97431 | -6.7574 | 0.26841 | 0.032245 | -0.069616 | -1.5149 | -6.8285 | -0.069616 | -0.26907 | 0.073518 | 1.0032 | 1.7643 | 3.3531 | 93.4794 | -0.034989 | -0.094801 | -0.19529 | -0.034989 | -0.036979 | 0.22644 | -0.82193 | -5.7006 | 0.22644 | 0.027202 | -0.058728 | -1.278 | -5.7605 | -0.058728 | -0.22699
165 | 0.4 | 0.25 | Southern | AZ | Phoenix-Sky.Harbor.Intl.AP.722780 | 2 | 3303225 | 13.4396 | 24.4099 | 45.9315 | 13.3738 | 32.5577 | 1286.73 | -0.79795 | -12.13 | -0.71716 | -0.080791 | -14.8379 | -1.6115 | -26.39 | -1.3591 | -0.25247 | -31.422 | -2.9784 | -92.75 | -0.40617 | -2.5722 | -92.3947 | -0.79795 | -12.13 | -0.71716 | -0.080791 | -14.8379 | -0.82502 | -14.84 | -0.63196 | -0.19306 | -17.1265 | 0.087148 | 1.1712 | 2.1273 | 4.0028 | 112.1356 | -0.06954 | -0.14044 | -0.25956 | -0.06954 | -0.071898 | -1.0571 | -2.2998 | -8.083 | -1.0571 | -1.2933 | -1.2931 | -2.7384 | -8.052 | -1.2931 | -1.4925 | 0.073518 | 0.98805 | 1.7946 | 3.3768 | 94.5977 | -0.058664 | -0.11848 | -0.21896 | -0.058664 | -0.060654 | -0.89177 | -1.9401 | -6.8188 | -0.89177 | -1.091 | -1.0908 | -2.3101 | -6.7927 | -1.0908 | -1.2591
166 | 0.21 | 0.17 | Southern | AZ | Phoenix-Sky.Harbor.Intl.AP.722780 | 2 | 3303225 | 11.7313 | 22.2812 | 41.3285 | 11.6735 | 29.655 | 1165.77 | 3.8051 | 108.83 | 0.98314 | 2.8219 | 110.4739 | 2.9915 | 94.57 | 0.34125 | 2.6503 | 93.8897 | 1.6247 | 28.21 | 1.2941 | 0.33053 | 32.9171 | 3.8051 | 108.83 | 0.98314 | 2.8219 | 110.4739 | 3.778 | 106.12 | 1.0683 | 2.7097 | 108.1852 | 0.087148 | 1.0224 | 1.9418 | 3.6017 | 101.5942 | 0.3316 | 0.2607 | 0.14159 | 0.3316 | 0.32925 | 9.4843 | 8.2416 | 2.4584 | 9.4843 | 9.2481 | 9.6275 | 8.1823 | 2.8686 | 9.6275 | 9.4281 | 0.073518 | 0.86246 | 1.6381 | 3.0384 | 85.7049 | 0.27974 | 0.21993 | 0.11944 | 0.27974 | 0.27775 | 8.001 | 6.9526 | 2.0739 | 8.001 | 7.8017 | 8.1218 | 6.9026 | 2.42 | 8.1218 | 7.9535
167 | 0.21 | 0.19 | Southern | AZ | Phoenix-Sky.Harbor.Intl.AP.722780 | 2 | 3303225 | 11.4959 | 22.7173 | 41.6448 | 11.4392 | 30.2057 | 1181.4 | 3.4887 | 93.2 | 1.2175 | 2.2713 | 96.1373 | 2.6752 | 78.94 | 0.57556 | 2.0996 | 79.5532 | 1.3083 | 12.58 | 1.5284 | -0.22014 | 18.5805 | 3.4887 | 93.2 | 1.2175 | 2.2713 | 96.1373 | 3.4617 | 90.49 | 1.3027 | 2.159 | 93.8486 | 0.087148 | 1.0018 | 1.9798 | 3.6293 | 102.9563 | 0.30403 | 0.23313 | 0.11402 | 0.30403 | 0.30168 | 8.1222 | 6.8794 | 1.0963 | 8.1222 | 7.886 | 8.3781 | 6.9329 | 1.6192 | 8.3781 | 8.1787 | 0.073518 | 0.84515 | 1.6701 | 3.0616 | 86.854 | 0.25648 | 0.19667 | 0.096184 | 0.25648 | 0.25449 | 6.8519 | 5.8035 | 0.92485 | 6.8519 | 6.6526 | 7.0678 | 5.8486 | 1.366 | 7.0678 | 6.8996
168 | 0.21 | 0.2 | Southern | AZ | Phoenix-Sky.Harbor.Intl.AP.722780 | 2 | 3303225 | 11.3903 | 22.9334 | 41.81 | 11.3341 | 30.476 | 1189.21 | 3.3235 | 85.39 | 1.3225 | 2.001 | 88.9313 | 2.5099 | 71.13 | 0.68065 | 1.8293 | 72.3471 | 1.1431 | 4.77 | 1.6335 | -0.49045 | 11.3745 | 3.3235 | 85.39 | 1.3225 | 2.001 | 88.9313 | 3.2964 | 82.68 | 1.4077 | 1.8887 | 86.6426 | 0.087148 | 0.99264 | 1.9986 | 3.6436 | 103.6369 | 0.28964 | 0.21873 | 0.099617 | 0.28964 | 0.28728 | 7.4415 | 6.1988 | 0.41569 | 7.4415 | 7.2054 | 7.7502 | 6.3049 | 0.99126 | 7.7502 | 7.5507 | 0.073518 | 0.83739 | 1.686 | 3.0738 | 87.4282 | 0.24434 | 0.18452 | 0.084037 | 0.24434 | 0.24235 | 6.2777 | 5.2293 | 0.35068 | 6.2777 | 6.0785 | 6.538 | 5.3188 | 0.83623 | 6.538 | 6.3698
169 | 0.21 | 0.23 | Southern | AZ | Phoenix-Sky.Harbor.Intl.AP.722780 | 2 | 3303225 | 11.0891 | 23.5798 | 42.3311 | 11.0344 | 31.2966 | 1213.16 | 2.8025 | 61.44 | 1.6222 | 1.1803 | 66.7261 | 1.9889 | 47.18 | 0.98028 | 1.0086 | 50.1419 | 0.62206 | -19.18 | 1.9332 | -1.3111 | -10.8307 | 2.8025 | 61.44 | 1.6222 | 1.1803 | 66.7261 | 2.7754 | 58.73 | 1.7074 | 1.068 | 64.4374 | 0.087148 | 0.96639 | 2.0549 | 3.6891 | 105.7241 | 0.24423 | 0.17333 | 0.054211 | 0.24423 | 0.24187 | 5.3544 | 4.1116 | -1.6715 | 5.3544 | 5.1182 | 5.815 | 4.3698 | -0.94388 | 5.815 | 5.6156 | 0.073518 | 0.81525 | 1.7335 | 3.1121 | 89.1889 | 0.20603 | 0.14622 | 0.045733 | 0.20603 | 0.20404 | 4.5169 | 3.4686 | -1.4101 | 4.5169 | 4.3177 | 4.9056 | 3.6863 | -0.79625 | 4.9056 | 4.7373
170 | 0.21 | 0.25 | Southern | AZ | Phoenix-Sky.Harbor.Intl.AP.722780 | 2 | 3303225 | 10.9083 | 24.0116 | 42.702 | 10.8545 | 31.8475 | 1229.52 | 2.4316 | 45.08 | 1.8021 | 0.62942 | 51.4615 | 1.618 | 30.82 | 1.1602 | 0.45774 | 34.8773 | 0.25114 | -35.54 | 2.1131 | -1.862 | -26.0953 | 2.4316 | 45.08 | 1.8021 | 0.62942 | 51.4615 | 2.4045 | 42.37 | 1.8873 | 0.51715 | 49.1728 | 0.087148 | 0.95064 | 2.0926 | 3.7214 | 107.1499 | 0.2119 | 0.141 | 0.021886 | 0.2119 | 0.20955 | 3.9286 | 2.6859 | -3.0972 | 3.9286 | 3.6924 | 4.4847 | 3.0395 | -2.2741 | 4.4847 | 4.2853 | 0.073518 | 0.80196 | 1.7653 | 3.1394 | 90.3917 | 0.17876 | 0.11895 | 0.018463 | 0.17876 | 0.17677 | 3.3142 | 2.2658 | -2.6128 | 3.3142 | 3.115 | 3.7833 | 2.5641 | -1.9185 | 3.7833 | 3.6151
171 | 0.21 | 0.27 | Southern | AZ | Phoenix-Sky.Harbor.Intl.AP.722780 | 2 | 3303225 | 10.748 | 24.4377 | 43.0882 | 10.695 | 32.3932 | 1245.96 | 2.0454 | 28.64 | 1.9616 | 0.083773 | 36.0233 | 1.2318 | 14.38 | 1.3197 | -0.087906 | 19.4391 | -0.13506 | -51.98 | 2.2726 | -2.4076 | -41.5335 | 2.0454 | 28.64 | 1.9616 | 0.083773 | 36.0233 | 2.0183 | 25.93 | 2.0468 | -0.028497 | 33.7346 | 0.087148 | 0.93667 | 2.1297 | 3.755 | 108.5826 | 0.17825 | 0.10735 | -0.01177 | 0.17825 | 0.17589 | 2.4959 | 1.2532 | -4.5299 | 2.4959 | 2.2597 | 3.1393 | 1.6941 | -3.6196 | 3.1393 | 2.9399 | 0.073518 | 0.79017 | 1.7966 | 3.1678 | 91.6003 | 0.15037 | 0.090558 | -0.0099294 | 0.15037 | 0.14838 | 2.1056 | 1.0572 | -3.8215 | 2.1056 | 1.9063 | 2.6484 | 1.4291 | -3.0535 | 2.6484 | 2.4801
172 | 0.21 | 0.3 | Southern | AZ | Phoenix-Sky.Harbor.Intl.AP.722780 | 2 | 3303225 | 10.5273 | 25.0699 | 43.6753 | 10.4753 | 33.2 | 1270.48 | 1.4582 | 4.12 | 2.1813 | -0.72306 | 12.9233 | 0.64467 | -10.14 | 1.5394 | -0.89474 | -3.6608 | -0.72218 | -76.5 | 2.4923 | -3.2145 | -64.6335 | 1.4582 | 4.12 | 2.1813 | -0.72306 | 12.9233 | 1.4312 | 1.41 | 2.2665 | -0.83533 | 10.6346 | 0.087148 | 0.91743 | 2.1848 | 3.8062 | 110.7194 | 0.12708 | 0.056181 | -0.062936 | 0.12708 | 0.12472 | 0.35905 | -0.88368 | -6.6668 | 0.35905 | 0.12288 | 1.1262 | -0.31903 | -5.6327 | 1.1262 | 0.92678 | 0.073518 | 0.77394 | 1.8431 | 3.2109 | 93.403 | 0.10721 | 0.047394 | -0.053093 | 0.10721 | 0.10522 | 0.30289 | -0.74547 | -5.6241 | 0.30289 | 0.10366 | 0.95009 | -0.26914 | -4.7517 | 0.95009 | 0.78183
173 | 0.21 | 0.32 | Southern | AZ | Phoenix-Sky.Harbor.Intl.AP.722780 | 2 | 3303225 | 10.3917 | 25.486 | 44.0758 | 10.3404 | 33.7354 | 1286.9 | 1.0577 | -12.3 | 2.3162 | -1.2585 | -2.592 | 0.24411 | -26.56 | 1.6743 | -1.4302 | -19.1761 | -1.1227 | -92.92 | 2.6272 | -3.7499 | -80.1488 | 1.0577 | -12.3 | 2.3162 | -1.2585 | -2.592 | 1.0306 | -15.01 | 2.4014 | -1.3708 | -4.8807 | 0.087148 | 0.90561 | 2.221 | 3.8411 | 112.1504 | 0.092175 | 0.021274 | -0.097843 | 0.092175 | 0.089816 | -1.0719 | -2.3146 | -8.0978 | -1.0719 | -1.3081 | -0.22589 | -1.6712 | -6.9848 | -0.22589 | -0.42534 | 0.073518 | 0.76398 | 1.8737 | 3.2404 | 94.6102 | 0.077759 | 0.017947 | -0.082541 | 0.077759 | 0.075769 | -0.90427 | -1.9526 | -6.8313 | -0.90427 | -1.1035 | -0.19056 | -1.4098 | -5.8924 | -0.19056 | -0.35882
174 | 0.21 | 0.35 | Southern | AZ | Phoenix-Sky.Harbor.Intl.AP.722780 | 2 | 3303225 | 10.2104 | 26.1625 | 44.7614 | 10.1601 | 34.6014 | 1313.95 | 0.37211 | -39.35 | 2.4966 | -2.1244 | -28.3238 | -0.44147 | -53.61 | 1.8547 | -2.2961 | -44.9079 | -1.8083 | -119.97 | 2.8075 | -4.6159 | -105.8806 | 0.37211 | -39.35 | 2.4966 | -2.1244 | -28.3238 | 0.34504 | -42.06 | 2.5818 | -2.2367 | -30.6124 | 0.087148 | 0.88981 | 2.28 | 3.9009 | 114.5077 | 0.032428 | -0.038473 | -0.15759 | 0.032428 | 0.030069 | -3.4293 | -4.672 | -10.4551 | -3.4293 | -3.6654 | -2.4684 | -3.9136 | -9.2272 | -2.4684 | -2.6678 | 0.073518 | 0.75065 | 1.9234 | 3.2908 | 96.5988 | 0.027357 | -0.032456 | -0.13294 | 0.027357 | 0.025367 | -2.8929 | -3.9413 | -8.8199 | -2.8929 | -3.0922 | -2.0823 | -3.3015 | -7.7841 | -2.0823 | -2.2506
175 | 0.21 | 0.37 | Southern | AZ | Phoenix-Sky.Harbor.Intl.AP.722780 | 2 | 3303225 | 10.2108 | 26.0439 | 44.6189 | 10.1605 | 34.4584 | 1309.1 | 0.51466 | -34.5 | 2.4962 | -1.9815 | -23.5784 | -0.29892 | -48.76 | 1.8543 | -2.1532 | -40.1625 | -1.6658 | -115.12 | 2.8071 | -4.4729 | -101.1352 | 0.51466 | -34.5 | 2.4962 | -1.9815 | -23.5784 | 0.48759 | -37.21 | 2.5814 | -2.0938 | -25.8671 | 0.087148 | 0.88985 | 2.2697 | 3.8884 | 114.0851 | 0.044851 | -0.02605 | -0.14517 | 0.044851 | 0.042492 | -3.0066 | -4.2493 | -10.0324 | -3.0066 | -3.2428 | -2.0548 | -3.5001 | -8.8137 | -2.0548 | -2.2543 | 0.073518 | 0.75068 | 1.9147 | 3.2803 | 96.2422 | 0.037836 | -0.021976 | -0.12246 | 0.037836 | 0.035846 | -2.5364 | -3.5847 | -8.4634 | -2.5364 | -2.7356 | -1.7334 | -2.9527 | -7.4352 | -1.7334 | -1.9017
176 | 0.21 | 0.4 | Southern | AZ | Phoenix-Sky.Harbor.Intl.AP.722780 | 2 | 3303225 | 10.1409 | 26.1104 | 44.6359 | 10.0909 | 34.545 | 1311.13 | 0.49765 | -36.53 | 2.5657 | -2.0681 | -25.2781 | -0.31593 | -50.79 | 1.9239 | -2.2398 | -41.8623 | -1.6828 | -117.15 | 2.8767 | -4.5595 | -102.8349 | 0.49765 | -36.53 | 2.5657 | -2.0681 | -25.2781 | 0.47058 | -39.24 | 2.651 | -2.1804 | -27.5668 | 0.087148 | 0.88375 | 2.2755 | 3.8899 | 114.262 | 0.043369 | -0.027533 | -0.14665 | 0.043369 | 0.04101 | -3.1835 | -4.4262 | -10.2094 | -3.1835 | -3.4197 | -2.2029 | -3.6482 | -8.9618 | -2.2029 | -2.4024 | 0.073518 | 0.74554 | 1.9196 | 3.2815 | 96.3915 | 0.036586 | -0.023227 | -0.12371 | 0.036586 | 0.034596 | -2.6856 | -3.734 | -8.6126 | -2.6856 | -2.8848 | -1.8584 | -3.0776 | -7.5602 | -1.8584 | -2.0267
177 | 0.21 | 0.42 | Southern | AZ | Phoenix-Sky.Harbor.Intl.AP.722780 | 2 | 3303225 | 10.0752 | 26.3508 | 44.8806 | 10.0255 | 34.8551 | 1320.8 | 0.25292 | -46.2 | 2.6311 | -2.3781 | -34.4787 | -0.56066 | -60.46 | 1.9892 | -2.5498 | -51.0629 | -1.9275 | -126.82 | 2.9421 | -4.8696 | -112.0355 | 0.25292 | -46.2 | 2.6311 | -2.3781 | -34.4787 | 0.22585 | -48.91 | 2.7163 | -2.4904 | -36.7674 | 0.087148 | 0.87803 | 2.2964 | 3.9112 | 115.1047 | 0.022041 | -0.04886 | -0.16798 | 0.022041 | 0.019683 | -4.0262 | -5.269 | -11.0521 | -4.0262 | -4.2624 | -3.0047 | -4.45 | -9.7636 | -3.0047 | -3.2042 | 0.073518 | 0.74071 | 1.9373 | 3.2995 | 97.1024 | 0.018594 | -0.041218 | -0.14171 | 0.018594 | 0.016604 | -3.3965 | -4.4449 | -9.3235 | -3.3965 | -3.5958 | -2.5348 | -3.754 | -8.2366 | -2.5348 | -2.7031
178 | 0.21 | 0.45 | Southern | AZ | Phoenix-Sky.Harbor.Intl.AP.722780 | 2 | 3303225 | 9.9754 | 26.7569 | 45.3068 | 9.9261 | 35.3807 | 1337.36 | -0.17331 | -62.76 | 2.7305 | -2.9038 | -50.269 | -0.98688 | -77.02 | 2.0886 | -3.0755 | -66.8531 | -2.3537 | -143.38 | 3.0415 | -5.3952 | -127.8258 | -0.17331 | -62.76 | 2.7305 | -2.9038 | -50.269 | -0.20037 | -65.47 | 2.8157 | -3.0161 | -52.5577 | 0.087148 | 0.86933 | 2.3318 | 3.9484 | 116.5479 | -0.015103 | -0.086005 | -0.20512 | -0.015103 | -0.017462 | -5.4694 | -6.7121 | -12.4952 | -5.4694 | -5.7056 | -4.3808 | -5.8261 | -11.1397 | -4.3808 | -4.5803 | 0.073518 | 0.73337 | 1.9671 | 3.3309 | 98.3199 | -0.012741 | -0.072554 | -0.17304 | -0.012741 | -0.014731 | -4.614 | -5.6623 | -10.541 | -4.614 | -4.8132 | -3.6957 | -4.9149 | -9.3975 | -3.6957 | -3.8639
179 | 0.21 | 0.47 | Southern | AZ | Phoenix-Sky.Harbor.Intl.AP.722780 | 2 | 3303225 | 9.8697 | 27.1782 | 45.7483 | 9.821 | 35.9272 | 1354.53 | -0.61475 | -79.93 | 2.8356 | -3.4503 | -66.6577 | -1.4283 | -94.19 | 2.1937 | -3.622 | -83.2419 | -2.7952 | -160.55 | 3.1466 | -5.9417 | -144.2145 | -0.61475 | -79.93 | 2.8356 | -3.4503 | -66.6577 | -0.64182 | -82.64 | 2.9208 | -3.5626 | -68.9464 | 0.087148 | 0.86013 | 2.3685 | 3.9869 | 118.0442 | -0.053574 | -0.12448 | -0.24359 | -0.053574 | -0.055933 | -6.9657 | -8.2084 | -13.9916 | -6.9657 | -7.2019 | -5.8091 | -7.2543 | -12.568 | -5.8091 | -6.0085 | 0.073518 | 0.7256 | 1.9981 | 3.3633 | 99.5822 | -0.045195 | -0.10501 | -0.2055 | -0.045195 | -0.047185 | -5.8763 | -6.9246 | -11.8033 | -5.8763 | -6.0755 | -4.9005 | -6.1198 | -10.6023 | -4.9005 | -5.0688
180 | 0.21 | 0.5 | Southern | AZ | Phoenix-Sky.Harbor.Intl.AP.722780 | 2 | 3303225 | 9.7242 | 27.7948 | 46.3993 | 9.6762 | 36.7231 | 1379.65 | -1.2657 | -105.05 | 2.9804 | -4.2461 | -90.6605 | -2.0793 | -119.31 | 2.3385 | -4.4178 | -107.2447 | -3.4462 | -185.67 | 3.2914 | -6.7376 | -168.2173 | -1.2657 | -105.05 | 2.9804 | -4.2461 | -90.6605 | -1.2928 | -107.76 | 3.0656 | -4.3584 | -92.9492 | 0.087148 | 0.84744 | 2.4223 | 4.0436 | 120.2334 | -0.11031 | -0.18121 | -0.30032 | -0.11031 | -0.11266 | -9.1549 | -10.3976 | -16.1807 | -9.1549 | -9.391 | -7.9009 | -9.3461 | -14.6598 | -7.9009 | -8.1003 | 0.073518 | 0.7149 | 2.0434 | 3.4112 | 101.4289 | -0.093054 | -0.15287 | -0.25335 | -0.093054 | -0.095044 | -7.7231 | -8.7714 | -13.6501 | -7.7231 | -7.9223 | -6.6652 | -7.8844 | -12.367 | -6.6652 | -6.8334
181 | 0.23 | 0.17 | Southern | AZ | Phoenix-Sky.Harbor.Intl.AP.722780 | 2 | 3303225 | 12.0167 | 22.3308 | 41.6935 | 11.9575 | 29.736 | 1172.25 | 3.44 | 102.35 | 0.69912 | 2.7409 | 102.9672 | 2.6264 | 88.09 | 0.057223 | 2.5692 | 86.3831 | 1.2596 | 21.73 | 1.0101 | 0.2495 | 25.4104 | 3.44 | 102.35 | 0.69912 | 2.7409 | 102.9672 | 3.413 | 99.64 | 0.78432 | 2.6286 | 100.6785 | 0.087148 | 1.0472 | 1.9461 | 3.6335 | 102.1589 | 0.29979 | 0.22889 | 0.10977 | 0.29979 | 0.29743 | 8.9196 | 7.6768 | 1.8937 | 8.9196 | 8.6834 | 8.9734 | 7.5281 | 2.2145 | 8.9734 | 8.7739 | 0.073518 | 0.88345 | 1.6417 | 3.0652 | 86.1813 | 0.2529 | 0.19309 | 0.092604 | 0.2529 | 0.25091 | 7.5246 | 6.4762 | 1.5975 | 7.5246 | 7.3253 | 7.5699 | 6.3507 | 1.8681 | 7.5699 | 7.4017
182 | 0.23 | 0.19 | Southern | AZ | Phoenix-Sky.Harbor.Intl.AP.722780 | 2 | 3303225 | 11.7855 | 22.7672 | 42.0144 | 11.7274 | 30.287 | 1187.96 | 3.1191 | 86.64 | 0.92917 | 2.1899 | 88.5483 | 2.3055 | 72.38 | 0.28727 | 2.0183 | 71.9641 | 0.93868 | 6.02 | 1.2402 | -0.30148 | 10.9915 | 3.1191 | 86.64 | 0.92917 | 2.1899 | 88.5483 | 3.092 | 83.93 | 1.0144 | 2.0777 | 86.2596 | 0.087148 | 1.0271 | 1.9841 | 3.6615 | 103.528 | 0.27182 | 0.20092 | 0.081804 | 0.27182 | 0.26946 | 7.5505 | 6.3078 | 0.52463 | 7.5505 | 7.3143 | 7.7168 | 6.2715 | 0.95788 | 7.7168 | 7.5173 | 0.073518 | 0.86645 | 1.6738 | 3.0888 | 87.3363 | 0.22931 | 0.1695 | 0.06901 | 0.22931 | 0.22732 | 6.3696 | 5.3212 | 0.44258 | 6.3696 | 6.1704 | 6.5099 | 5.2907 | 0.80807 | 6.5099 | 6.3416
183 | 0.23 | 0.2 | Southern | AZ | Phoenix-Sky.Harbor.Intl.AP.722780 | 2 | 3303225 | 11.6756 | 22.9777 | 42.175 | 11.6181 | 30.5569 | 1195.69 | 2.9586 | 78.91 | 1.0385 | 1.92 | 81.4283 | 2.145 | 64.65 | 0.39663 | 1.7483 | 64.8442 | 0.77813 | -1.71 | 1.3495 | -0.57138 | 3.8715 | 2.9586 | 78.91 | 1.0385 | 1.92 | 81.4283 | 2.9315 | 76.2 | 1.1237 | 1.8078 | 79.1396 | 0.087148 | 1.0175 | 2.0025 | 3.6755 | 104.2017 | 0.25783 | 0.18693 | 0.067812 | 0.25783 | 0.25547 | 6.8768 | 5.6341 | -0.14902 | 6.8768 | 6.6407 | 7.0963 | 5.651 | 0.33739 | 7.0963 | 6.8968 | 0.073518 | 0.85837 | 1.6893 | 3.1006 | 87.9046 | 0.21751 | 0.15769 | 0.057207 | 0.21751 | 0.21552 | 5.8013 | 4.7529 | -0.12572 | 5.8013 | 5.6021 | 5.9864 | 4.7672 | 0.28463 | 5.9864 | 5.8182
184 | 0.23 | 0.23 | Southern | AZ | Phoenix-Sky.Harbor.Intl.AP.722780 | 2 | 3303225 | 11.3692 | 23.6198 | 42.6854 | 11.3132 | 31.3723 | 1219.41 | 2.4481 | 55.19 | 1.3434 | 1.1047 | 59.4883 | 1.6345 | 40.93 | 0.70154 | 0.93298 | 42.9042 | 0.26768 | -25.43 | 1.6544 | -1.3867 | -18.0685 | 2.4481 | 55.19 | 1.3434 | 1.1047 | 59.4883 | 2.421 | 52.48 | 1.4286 | 0.99239 | 57.1996 | 0.087148 | 0.9908 | 2.0584 | 3.7199 | 106.2688 | 0.21335 | 0.14245 | 0.023328 | 0.21335 | 0.21099 | 4.8097 | 3.567 | -2.2162 | 4.8097 | 4.5735 | 5.1843 | 3.739 | -1.5746 | 5.1843 | 4.9848 | 0.073518 | 0.83584 | 1.7365 | 3.1381 | 89.6484 | 0.17998 | 0.12017 | 0.01968 | 0.17998 | 0.17799 | 4.0575 | 3.0091 | -1.8696 | 4.0575 | 3.8582 | 4.3735 | 3.1542 | -1.3284 | 4.3735 | 4.2052
185 | 0.23 | 0.25 | Southern | AZ | Phoenix-Sky.Harbor.Intl.AP.722780 | 2 | 3303225 | 11.1933 | 24.0512 | 43.0566 | 11.1381 | 31.9185 | 1235.66 | 2.077 | 38.94 | 1.5185 | 0.55847 | 44.2968 | 1.2634 | 24.68 | 0.87661 | 0.3868 | 27.7127 | -0.10344 | -41.68 | 1.8295 | -1.9329 | -33.26 | 2.077 | 38.94 | 1.5185 | 0.55847 | 44.2968 | 2.0499 | 36.23 | 1.6037 | 0.4462 | 42.0082 | 0.087148 | 0.97547 | 2.096 | 3.7523 | 107.685 | 0.181 | 0.1101 | -0.0090145 | 0.181 | 0.17865 | 3.3935 | 2.1508 | -3.6323 | 3.3935 | 3.1574 | 3.8604 | 2.4151 | -2.8985 | 3.8604 | 3.6609 | 0.073518 | 0.82291 | 1.7682 | 3.1654 | 90.8431 | 0.1527 | 0.092883 | -0.0076046 | 0.1527 | 0.15071 | 2.8628 | 1.8144 | -3.0642 | 2.8628 | 2.6636 | 3.2566 | 2.0374 | -2.4452 | 3.2566 | 3.0884
186 | 0.23 | 0.27 | Southern | AZ | Phoenix-Sky.Harbor.Intl.AP.722780 | 2 | 3303225 | 11.0277 | 24.472 | 43.4322 | 10.9734 | 32.4588 | 1251.87 | 1.7014 | 22.73 | 1.6832 | 0.018136 | 29.1247 | 0.8878 | 8.47 | 1.0413 | -0.15354 | 12.5405 | -0.47905 | -57.89 | 1.9942 | -2.4733 | -48.4321 | 1.7014 | 22.73 | 1.6832 | 0.018136 | 29.1247 | 1.6743 | 20.02 | 1.7684 | -0.094134 | 26.836 | 0.087148 | 0.96104 | 2.1327 | 3.785 | 109.0976 | 0.14827 | 0.077369 | -0.041748 | 0.14827 | 0.14591 | 1.9809 | 0.73814 | -5.045 | 1.9809 | 1.7447 | 2.5381 | 1.0929 | -4.2207 | 2.5381 | 2.3387 | 0.073518 | 0.81073 | 1.7991 | 3.193 | 92.0348 | 0.12508 | 0.065269 | -0.035219 | 0.12508 | 0.12309 | 1.6711 | 0.6227 | -4.2559 | 1.6711 | 1.4718 | 2.1412 | 0.92195 | -3.5606 | 2.1412 | 1.9729
187 | 0.23 | 0.3 | Southern | AZ | Phoenix-Sky.Harbor.Intl.AP.722780 | 2 | 3303225 | 10.7973 | 25.0999 | 44.0054 | 10.7441 | 33.2613 | 1276.11 | 1.1281 | -1.51 | 1.9125 | -0.78437 | 6.3304 | 0.31456 | -15.77 | 1.2706 | -0.95605 | -10.2537 | -1.0523 | -82.13 | 2.2235 | -3.2758 | -71.2264 | 1.1281 | -1.51 | 1.9125 | -0.78437 | 6.3304 | 1.1011 | -4.22 | 1.9977 | -0.89664 | 4.0418 | 0.087148 | 0.94096 | 2.1874 | 3.835 | 111.2101 | 0.098314 | 0.027413 | -0.091704 | 0.098314 | 0.095956 | -0.13159 | -1.3743 | -7.1574 | -0.13159 | -0.36776 | 0.55168 | -0.89359 | -6.2072 | 0.55168 | 0.35223 | 0.073518 | 0.7938 | 1.8453 | 3.2352 | 93.8169 | 0.082938 | 0.023126 | -0.077362 | 0.082938 | 0.080948 | -0.11101 | -1.1594 | -6.038 | -0.11101 | -0.31025 | 0.4654 | -0.75383 | -5.2364 | 0.4654 | 0.29714
188 | 0.23 | 0.32 | Southern | AZ | Phoenix-Sky.Harbor.Intl.AP.722780 | 2 | 3303225 | 10.6671 | 25.516 | 44.4112 | 10.6145 | 33.7967 | 1292.6 | 0.72236 | -18 | 2.0421 | -1.3198 | -9.2725 | -0.091219 | -32.26 | 1.4002 | -1.4914 | -25.8566 | -1.4581 | -98.62 | 2.3531 | -3.8112 | -86.8293 | 0.72236 | -18 | 2.0421 | -1.3198 | -9.2725 | 0.69529 | -20.71 | 2.1273 | -1.432 | -11.5612 | 0.087148 | 0.92961 | 2.2237 | 3.8703 | 112.6471 | 0.062952 | -0.0079495 | -0.12707 | 0.062952 | 0.060593 | -1.5687 | -2.8114 | -8.5945 | -1.5687 | -1.8048 | -0.80808 | -2.2533 | -7.567 | -0.80808 | -1.0075 | 0.073518 | 0.78422 | 1.8759 | 3.265 | 95.0292 | 0.053106 | -0.0067062 | -0.10719 | 0.053106 | 0.051116 | -1.3233 | -2.3717 | -7.2503 | -1.3233 | -1.5226 | -0.68169 | -1.9009 | -6.3835 | -0.68169 | -0.84995
189 | 0.23 | 0.35 | Southern | AZ | Phoenix-Sky.Harbor.Intl.AP.722780 | 2 | 3303225 | 10.4758 | 26.1925 | 45.0868 | 10.4242 | 34.6626 | 1319.52 | 0.046745 | -44.92 | 2.2324 | -2.1857 | -34.8348 | -0.76683 | -59.18 | 1.5905 | -2.3573 | -51.419 | -2.1337 | -125.54 | 2.5434 | -4.6771 | -112.3916 | 0.046745 | -44.92 | 2.2324 | -2.1857 | -34.8348 | 0.019677 | -47.63 | 2.3176 | -2.2979 | -37.1235 | 0.087148 | 0.91294 | 2.2826 | 3.9292 | 114.9932 | 0.0040737 | -0.066828 | -0.18594 | 0.0040737 | 0.0017148 | -3.9147 | -5.1574 | -10.9405 | -3.9147 | -4.1508 | -3.0358 | -4.481 | -9.7947 | -3.0358 | -3.2352 | 0.073518 | 0.77016 | 1.9256 | 3.3147 | 97.0083 | 0.0034366 | -0.056376 | -0.15686 | 0.0034366 | 0.0014466 | -3.3024 | -4.3508 | -9.2294 | -3.3024 | -3.5017 | -2.561 | -3.7802 | -8.2628 | -2.561 | -2.7292
190 | 0.23 | 0.37 | Southern | AZ | Phoenix-Sky.Harbor.Intl.AP.722780 | 2 | 3303225 | 10.4758 | 26.0682 | 44.9325 | 10.4242 | 34.5083 | 1314.28 | 0.20103 | -39.68 | 2.2324 | -2.0314 | -29.7055 | -0.61254 | -53.94 | 1.5905 | -2.2031 | -46.2897 | -1.9794 | -120.3 | 2.5434 | -4.5228 | -107.2623 | 0.20103 | -39.68 | 2.2324 | -2.0314 | -29.7055 | 0.17397 | -42.39 | 2.3176 | -2.1437 | -31.9942 | 0.087148 | 0.91294 | 2.2718 | 3.9158 | 114.5365 | 0.01752 | -0.053382 | -0.1725 | 0.01752 | 0.015161 | -3.458 | -4.7007 | -10.4839 | -3.458 | -3.6942 | -2.5888 | -4.034 | -9.3477 | -2.5888 | -2.7882 | 0.073518 | 0.77016 | 1.9165 | 3.3033 | 96.6231 | 0.01478 | -0.045033 | -0.14552 | 0.01478 | 0.01279 | -2.9172 | -3.9656 | -8.8442 | -2.9172 | -3.1164 | -2.1839 | -3.4031 | -7.8857 | -2.1839 | -2.3521
191 | 0.23 | 0.4 | Southern | AZ | Phoenix-Sky.Harbor.Intl.AP.722780 | 2 | 3303225 | 10.4059 | 26.1343 | 44.9544 | 10.3546 | 34.5998 | 1316.48 | 0.17916 | -41.88 | 2.302 | -2.1228 | -31.567 | -0.63442 | -56.14 | 1.6601 | -2.2945 | -48.1511 | -2.0013 | -122.5 | 2.613 | -4.6142 | -109.1238 | 0.17916 | -41.88 | 2.302 | -2.1228 | -31.567 | 0.15209 | -44.59 | 2.3872 | -2.2351 | -33.8557 | 0.087148 | 0.90685 | 2.2775 | 3.9177 | 114.7282 | 0.015613 | -0.055288 | -0.17441 | 0.015613 | 0.013255 | -3.6497 | -4.8925 | -10.6756 | -3.6497 | -3.8859 | -2.751 | -4.1963 | -9.5099 | -2.751 | -2.9504 | 0.073518 | 0.76502 | 1.9213 | 3.305 | 96.7848 | 0.013171 | -0.046641 | -0.14713 | 0.013171 | 0.011182 | -3.0789 | -4.1273 | -9.0059 | -3.0789 | -3.2782 | -2.3207 | -3.54 | -8.0225 | -2.3207 | -2.489
192 | 0.23 | 0.42 | Southern | AZ | Phoenix-Sky.Harbor.Intl.AP.722780 | 2 | 3303225 | 10.3307 | 26.3704 | 45.1853 | 10.2797 | 34.9056 | 1325.88 | -0.051774 | -51.28 | 2.3769 | -2.4286 | -40.4647 | -0.86535 | -65.54 | 1.735 | -2.6003 | -57.0489 | -2.2322 | -131.9 | 2.6879 | -4.9201 | -118.0215 | -0.051774 | -51.28 | 2.3769 | -2.4286 | -40.4647 | -0.078841 | -53.99 | 2.4621 | -2.5409 | -42.7534 | 0.087148 | 0.9003 | 2.2981 | 3.9378 | 115.5474 | -0.004512 | -0.075413 | -0.19453 | -0.004512 | -0.0068709 | -4.4689 | -5.7117 | -11.4948 | -4.4689 | -4.7051 | -3.5264 | -4.9717 | -10.2853 | -3.5264 | -3.7259 | 0.073518 | 0.75949 | 1.9387 | 3.3219 | 97.4759 | -0.0038063 | -0.063619 | -0.16411 | -0.0038063 | -0.0057963 | -3.77 | -4.8184 | -9.697 | -3.77 | -3.9692 | -2.9749 | -4.1941 | -8.6767 | -2.9749 | -3.1431
193 | 0.23 | 0.45 | Southern | AZ | Phoenix-Sky.Harbor.Intl.AP.722780 | 2 | 3303225 | 10.235 | 26.7765 | 45.6161 | 10.1846 | 35.4315 | 1342.49 | -0.48255 | -67.89 | 2.472 | -2.9546 | -56.3366 | -1.2961 | -82.15 | 1.8301 | -3.1262 | -72.9208 | -2.663 | -148.51 | 2.783 | -5.446 | -133.8934 | -0.48255 | -67.89 | 2.472 | -2.9546 | -56.3366 | -0.50962 | -70.6 | 2.5572 | -3.0668 | -58.6253 | 0.087148 | 0.89196 | 2.3335 | 3.9753 | 116.9949 | -0.042053 | -0.11295 | -0.23207 | -0.042053 | -0.044412 | -5.9165 | -7.1592 | -12.9423 | -5.9165 | -6.1526 | -4.9096 | -6.3549 | -11.6685 | -4.9096 | -5.1091 | 0.073518 | 0.75246 | 1.9685 | 3.3536 | 98.697 | -0.035476 | -0.095288 | -0.19578 | -0.035476 | -0.037466 | -4.9911 | -6.0395 | -10.9181 | -4.9911 | -5.1904 | -4.1417 | -5.361 | -9.8436 | -4.1417 | -4.31
194 | 0.23 | 0.47 | Southern | AZ | Phoenix-Sky.Harbor.Intl.AP.722780 | 2 | 3303225 | 10.1252 | 27.1926 | 46.0423 | 10.0752 | 35.9671 | 1359.26 | -0.9088 | -84.66 | 2.5814 | -3.4902 | -72.2897 | -1.7224 | -98.92 | 1.9395 | -3.6618 | -88.8739 | -3.0892 | -165.28 | 2.8924 | -5.9816 | -149.8465 | -0.9088 | -84.66 | 2.5814 | -3.4902 | -72.2897 | -0.93587 | -87.37 | 2.6666 | -3.6024 | -74.5784 | 0.087148 | 0.88239 | 2.3698 | 4.0125 | 118.4564 | -0.0792 | -0.1501 | -0.26922 | -0.0792 | -0.081559 | -7.3779 | -8.6207 | -14.4038 | -7.3779 | -7.6141 | -6.2999 | -7.7452 | -13.0588 | -6.2999 | -6.4993 | 0.073518 | 0.74438 | 1.9991 | 3.3849 | 99.9299 | -0.066813 | -0.12663 | -0.22711 | -0.066813 | -0.068803 | -6.224 | -7.2724 | -12.151 | -6.224 | -6.4233 | -5.3146 | -6.5338 | -11.0164 | -5.3146 | -5.4828
195 | 0.23 | 0.5 | Southern | AZ | Phoenix-Sky.Harbor.Intl.AP.722780 | 2 | 3303225 | 9.9796 | 27.8091 | 46.6936 | 9.9304 | 36.7632 | 1384.38 | -1.5601 | -109.78 | 2.7262 | -4.2863 | -96.3035 | -2.3737 | -124.04 | 2.0843 | -4.458 | -112.8876 | -3.7405 | -190.4 | 3.0372 | -6.7777 | -173.8603 | -1.5601 | -109.78 | 2.7262 | -4.2863 | -96.3035 | -1.5872 | -112.49 | 2.8114 | -4.3986 | -98.5921 | 0.087148 | 0.8697 | 2.4235 | 4.0692 | 120.6456 | -0.13596 | -0.20686 | -0.32598 | -0.13596 | -0.13832 | -9.5671 | -10.8098 | -16.5929 | -9.5671 | -9.8032 | -8.3926 | -9.8379 | -15.1515 | -8.3926 | -8.5921 | 0.073518 | 0.73368 | 2.0445 | 3.4328 | 101.7767 | -0.1147 | -0.17451 | -0.275 | -0.1147 | -0.11669 | -8.0708 | -9.1192 | -13.9978 | -8.0708 | -8.27 | -7.08 | -8.2993 | -12.7818 | -7.08 | -7.2483
196 | 0.29 | 0.17 | Southern | AZ | Phoenix-Sky.Harbor.Intl.AP.722780 | 2 | 3303225 | 12.8871 | 22.4551 | 42.7882 | 12.8238 | 29.9644 | 1191.38 | 2.3454 | 83.22 | -0.16715 | 2.5125 | 80.6961 | 1.5318 | 68.96 | -0.80905 | 2.3408 | 64.112 | 0.16495 | 2.6 | 0.14383 | 0.02112 | 3.1393 | 2.3454 | 83.22 | -0.16715 | 2.5125 | 80.6961 | 2.3183 | 80.51 | -0.081951 | 2.4003 | 78.4075 | 0.087148 | 1.1231 | 1.9569 | 3.7289 | 103.826 | 0.20439 | 0.13349 | 0.014375 | 0.20439 | 0.20204 | 7.2524 | 6.0097 | 0.22658 | 7.2524 | 7.0163 | 7.0325 | 5.5872 | 0.27359 | 7.0325 | 6.833 | 0.073518 | 0.94743 | 1.6509 | 3.1457 | 87.5877 | 0.17243 | 0.11261 | 0.012127 | 0.17243 | 0.17044 | 6.1182 | 5.0698 | 0.19115 | 6.1182 | 5.9189 | 5.9326 | 4.7134 | 0.2308 | 5.9326 | 5.7643
197 | 0.29 | 0.19 | Southern | AZ | Phoenix-Sky.Harbor.Intl.AP.722780 | 2 | 3303225 | 12.6364 | 22.8816 | 43.0743 | 12.5742 | 30.5001 | 1206.31 | 2.0592 | 68.29 | 0.082387 | 1.9768 | 67.1146 | 1.2456 | 54.03 | -0.55951 | 1.8051 | 50.5305 | -0.12123 | -12.33 | 0.39337 | -0.5146 | -10.4422 | 2.0592 | 68.29 | 0.082387 | 1.9768 | 67.1146 | 2.0321 | 65.58 | 0.16759 | 1.8645 | 64.8259 | 0.087148 | 1.1012 | 1.9941 | 3.7538 | 105.1272 | 0.17945 | 0.10855 | -0.010565 | 0.17945 | 0.1771 | 5.9513 | 4.7086 | -1.0745 | 5.9513 | 5.7151 | 5.8489 | 4.4036 | -0.91001 | 5.8489 | 5.6494 | 0.073518 | 0.929 | 1.6822 | 3.1667 | 88.6853 | 0.15139 | 0.091575 | -0.0089122 | 0.15139 | 0.1494 | 5.0205 | 3.9722 | -0.90648 | 5.0205 | 4.8213 | 4.9341 | 3.7149 | -0.76769 | 4.9341 | 4.7659
198 | 0.29 | 0.2 | Southern | AZ | Phoenix-Sky.Harbor.Intl.AP.722780 | 2 | 3303225 | 12.526 | 23.0977 | 43.2401 | 12.4645 | 30.7756 | 1214.24 | 1.8934 | 60.36 | 0.19213 | 1.7013 | 59.8154 | 1.0799 | 46.1 | -0.44977 | 1.5296 | 43.2313 | -0.28698 | -20.26 | 0.50312 | -0.79009 | -17.7414 | 1.8934 | 60.36 | 0.19213 | 1.7013 | 59.8154 | 1.8664 | 57.65 | 0.27733 | 1.589 | 57.5267 | 0.087148 | 1.0916 | 2.0129 | 3.7683 | 105.8182 | 0.16501 | 0.094108 | -0.025009 | 0.16501 | 0.16265 | 5.2602 | 4.0175 | -1.7656 | 5.2602 | 5.0241 | 5.2128 | 3.7675 | -1.5461 | 5.2128 | 5.0133 | 0.073518 | 0.92089 | 1.6981 | 3.1789 | 89.2683 | 0.1392 | 0.079389 | -0.021098 | 0.1392 | 0.13721 | 4.4375 | 3.3892 | -1.4895 | 4.4375 | 4.2383 | 4.3975 | 3.1783 | -1.3043 | 4.3975 | 4.2292
199 | 0.29 | 0.23 | Southern | AZ | Phoenix-Sky.Harbor.Intl.AP.722780 | 2 | 3303225 | 12.2092 | 23.7399 | 43.7411 | 12.1492 | 31.5919 | 1237.86 | 1.3924 | 36.74 | 0.50738 | 0.88501 | 38.0195 | 0.57882 | 22.48 | -0.13451 | 0.71333 | 21.4354 | -0.78802 | -43.88 | 0.81837 | -1.6064 | -39.5373 | 1.3924 | 36.74 | 0.50738 | 0.88501 | 38.0195 | 1.3653 | 34.03 | 0.59259 | 0.77274 | 35.7308 | 0.087148 | 1.064 | 2.0689 | 3.8119 | 107.8767 | 0.12134 | 0.050443 | -0.068674 | 0.12134 | 0.11899 | 3.2018 | 1.9591 | -3.824 | 3.2018 | 2.9656 | 3.3133 | 1.868 | -3.4456 | 3.3133 | 3.1139 | 0.073518 | 0.8976 | 1.7453 | 3.2158 | 91.0048 | 0.10237 | 0.042554 | -0.057934 | 0.10237 | 0.10038 | 2.701 | 1.6527 | -3.226 | 2.701 | 2.5018 | 2.7951 | 1.5759 | -2.9067 | 2.7951 | 2.6269
200 | 0.29 | 0.25 | Southern | AZ | Phoenix-Sky.Harbor.Intl.AP.722780 | 2 | 3303225 | 12.0141 | 24.166 | 44.0879 | 11.9551 | 32.1328 | 1253.69 | 1.0457 | 20.91 | 0.70154 | 0.34414 | 23.3284 | 0.23211 | 6.65 | 0.059646 | 0.17246 | 6.7442 | -1.1347 | -59.71 | 1.0125 | -2.1473 | -54.2284 | 1.0457 | 20.91 | 0.70154 | 0.34414 | 23.3284 | 1.0186 | 18.2 | 0.78675 | 0.23187 | 21.0397 | 0.087148 | 1.047 | 2.106 | 3.8422 | 109.2562 | 0.091129 | 0.020228 | -0.098889 | 0.091129 | 0.08877 | 1.8223 | 0.57953 | -5.2036 | 1.8223 | 1.5861 | 2.033 | 0.58774 | -4.7259 | 2.033 | 1.8336 | 0.073518 | 0.88325 | 1.7766 | 3.2412 | 92.1686 | 0.076877 | 0.017064 | -0.083423 | 0.076877 | 0.074887 | 1.5373 | 0.48889 | -4.3898 | 1.5373 | 1.338 | 1.7151 | 0.49582 | -3.9868 | 1.7151 | 1.5468
201 | 0.29 | 0.27 | Southern | AZ | Phoenix-Sky.Harbor.Intl.AP.722780 | 2 | 3303225 | 12.0041 | 24.136 | 44.0479 | 11.9451 | 32.1027 | 1252.54 | 1.0857 | 22.06 | 0.71149 | 0.3742 | 24.4961 | 0.27211 | 7.8 | 0.069587 | 0.20252 | 7.912 | -1.0947 | -58.56 | 1.0225 | -2.1172 | -53.0607 | 1.0857 | 22.06 | 0.71149 | 0.3742 | 24.4961 | 1.0586 | 19.35 | 0.79669 | 0.26193 | 22.2075 | 0.087148 | 1.0461 | 2.1034 | 3.8387 | 109.156 | 0.094615 | 0.023714 | -0.095403 | 0.094615 | 0.092256 | 1.9225 | 0.67975 | -5.1034 | 1.9225 | 1.6863 | 2.1348 | 0.68951 | -4.6241 | 2.1348 | 1.9353 | 0.073518 | 0.88252 | 1.7744 | 3.2383 | 92.0841 | 0.079818 | 0.020005 | -0.080482 | 0.079818 | 0.077828 | 1.6218 | 0.57344 | -4.3052 | 1.6218 | 1.4226 | 1.8009 | 0.58167 | -3.9009 | 1.8009 | 1.6326
202 | 0.29 | 0.3 | Southern | AZ | Phoenix-Sky.Harbor.Intl.AP.722780 | 2 | 3303225 | 11.8886 | 24.3678 | 44.2388 | 11.8301 | 32.4087 | 1261.43 | 0.89477 | 13.17 | 0.82651 | 0.068256 | 16.274 | 0.081189 | -1.09 | 0.18461 | -0.10342 | -0.3101 | -1.2857 | -67.45 | 1.1375 | -2.4232 | -61.2828 | 0.89477 | 13.17 | 0.82651 | 0.068256 | 16.274 | 0.8677 | 10.46 | 0.91171 | -0.044014 | 13.9854 | 0.087148 | 1.0361 | 2.1236 | 3.8553 | 109.9307 | 0.077977 | 0.0070755 | -0.11204 | 0.077977 | 0.075618 | 1.1477 | -0.094991 | -5.8781 | 1.1477 | 0.91157 | 1.4182 | -0.027025 | -5.3407 | 1.4182 | 1.2188 | 0.073518 | 0.87402 | 1.7915 | 3.2523 | 92.7377 | 0.065781 | 0.0059689 | -0.094519 | 0.065781 | 0.063791 | 0.96823 | -0.080134 | -4.9588 | 0.96823 | 0.769 | 1.1964 | -0.022798 | -4.5054 | 1.1964 | 1.0282
203 | 0.29 | 0.32 | Southern | AZ | Phoenix-Sky.Harbor.Intl.AP.722780 | 2 | 3303225 | 11.723 | 24.7539 | 44.565 | 11.6654 | 32.8997 | 1275.95 | 0.56851 | -1.35 | 0.99124 | -0.42273 | 2.7426 | -0.24507 | -15.61 | 0.34934 | -0.59441 | -13.8416 | -1.6119 | -81.97 | 1.3022 | -2.9141 | -74.8142 | 0.56851 | -1.35 | 0.99124 | -0.42273 | 2.7426 | 0.54144 | -4.06 | 1.0764 | -0.535 | 0.45388 | 0.087148 | 1.0216 | 2.1572 | 3.8837 | 111.1961 | 0.049544 | -0.021357 | -0.14047 | 0.049544 | 0.047185 | -0.11765 | -1.3604 | -7.1435 | -0.11765 | -0.35382 | 0.23901 | -1.2063 | -6.5199 | 0.23901 | 0.039555 | 0.073518 | 0.86185 | 1.8199 | 3.2763 | 93.8051 | 0.041796 | -0.018017 | -0.1185 | 0.041796 | 0.039806 | -0.099249 | -1.1476 | -6.0263 | -0.099249 | -0.29848 | 0.20163 | -1.0176 | -5.5002 | 0.20163 | 0.033368
204 | 0.29 | 0.35 | Southern | AZ | Phoenix-Sky.Harbor.Intl.AP.722780 | 2 | 3303225 | 11.4918 | 25.326 | 45.066 | 11.4353 | 33.6307 | 1297.78 | 0.067555 | -23.18 | 1.2213 | -1.1537 | -17.6615 | -0.74602 | -37.44 | 0.57939 | -1.3254 | -34.2456 | -2.1129 | -103.8 | 1.5323 | -3.6451 | -95.2183 | 0.067555 | -23.18 | 1.2213 | -1.1537 | -17.6615 | 0.040487 | -25.89 | 1.3065 | -1.266 | -19.9502 | 0.087148 | 1.0015 | 2.2071 | 3.9274 | 113.0986 | 0.0058873 | -0.065014 | -0.18413 | 0.0058873 | 0.0035284 | -2.0201 | -3.2628 | -9.0459 | -2.0201 | -2.2563 | -1.5392 | -2.9844 | -8.2981 | -1.5392 | -1.7386 | 0.073518 | 0.84485 | 1.8619 | 3.3132 | 95.41 | 0.0049665 | -0.054846 | -0.15533 | 0.0049665 | 0.0029765 | -1.7041 | -2.7525 | -7.6312 | -1.7041 | -1.9034 | -1.2984 | -2.5177 | -7.0002 | -1.2984 | -1.4667
205 | 0.29 | 0.37 | Southern | AZ | Phoenix-Sky.Harbor.Intl.AP.722780 | 2 | 3303225 | 11.3619 | 25.6721 | 45.3778 | 11.3061 | 34.0717 | 1311.08 | -0.24429 | -36.48 | 1.3505 | -1.5948 | -30.1354 | -1.0579 | -50.74 | 0.70863 | -1.7665 | -46.7195 | -2.4247 | -117.1 | 1.6615 | -4.0862 | -107.6922 | -0.24429 | -36.48 | 1.3505 | -1.5948 | -30.1354 | -0.27136 | -39.19 | 1.4357 | -1.7071 | -32.4241 | 0.087148 | 0.99016 | 2.2373 | 3.9546 | 114.2576 | -0.02129 | -0.092191 | -0.21131 | -0.02129 | -0.023649 | -3.1791 | -4.4219 | -10.205 | -3.1791 | -3.4153 | -2.6262 | -4.0715 | -9.3851 | -2.6262 | -2.8257 | 0.073518 | 0.8353 | 1.8874 | 3.3361 | 96.3878 | -0.01796 | -0.077772 | -0.17826 | -0.01796 | -0.01995 | -2.6819 | -3.7303 | -8.6089 | -2.6819 | -2.8812 | -2.2155 | -3.4347 | -7.9173 | -2.2155 | -2.3837
206 | 0.29 | 0.4 | Southern | AZ | Phoenix-Sky.Harbor.Intl.AP.722780 | 2 | 3303225 | 11.1764 | 26.1886 | 45.8539 | 11.1215 | 34.7324 | 1331.1 | -0.72038 | -56.5 | 1.5351 | -2.2555 | -48.9721 | -1.534 | -70.76 | 0.89324 | -2.4272 | -65.5562 | -2.9008 | -137.12 | 1.8461 | -4.7469 | -126.5289 | -0.72038 | -56.5 | 1.5351 | -2.2555 | -48.9721 | -0.74745 | -59.21 | 1.6203 | -2.3678 | -51.2608 | 0.087148 | 0.974 | 2.2823 | 3.9961 | 116.0023 | -0.06278 | -0.13368 | -0.2528 | -0.06278 | -0.065139 | -4.9238 | -6.1666 | -11.9497 | -4.9238 | -5.16 | -4.2678 | -5.7131 | -11.0267 | -4.2678 | -4.4673 | 0.073518 | 0.82166 | 1.9253 | 3.3711 | 97.8596 | -0.052961 | -0.11277 | -0.21326 | -0.052961 | -0.054951 | -4.1538 | -5.2021 | -10.0808 | -4.1538 | -4.353 | -3.6003 | -4.8196 | -9.3021 | -3.6003 | -3.7686
207 | 0.29 | 0.42 | Southern | AZ | Phoenix-Sky.Harbor.Intl.AP.722780 | 2 | 3303225 | 11.0655 | 26.5443 | 46.1987 | 11.0111 | 35.1875 | 1345.12 | -1.0651 | -70.52 | 1.6455 | -2.7106 | -62.2316 | -1.8787 | -84.78 | 1.0036 | -2.8823 | -78.8157 | -3.2455 | -151.14 | 1.9565 | -5.202 | -139.7884 | -1.0651 | -70.52 | 1.6455 | -2.7106 | -62.2316 | -1.0922 | -73.23 | 1.7307 | -2.8229 | -64.5202 | 0.087148 | 0.96433 | 2.3133 | 4.0261 | 117.2241 | -0.092822 | -0.16372 | -0.28284 | -0.092822 | -0.095181 | -6.1457 | -7.3884 | -13.1715 | -6.1457 | -6.3818 | -5.4233 | -6.8686 | -12.1822 | -5.4233 | -5.6228 | 0.073518 | 0.81351 | 1.9515 | 3.3964 | 98.8904 | -0.078305 | -0.13812 | -0.2386 | -0.078305 | -0.080295 | -5.1845 | -6.2328 | -11.1115 | -5.1845 | -5.3837 | -4.5751 | -5.7944 | -10.2769 | -4.5751 | -4.7434
208 | 0.29 | 0.47 | Southern | AZ | Phoenix-Sky.Harbor.Intl.AP.722780 | 2 | 3303225 | 10.8 | 27.5026 | 47.1673 | 10.747 | 36.4203 | 1383.53 | -2.0337 | -108.93 | 1.9096 | -3.9434 | -98.7383 | -2.8473 | -123.19 | 1.2677 | -4.115 | -115.3225 | -4.2141 | -189.55 | 2.2206 | -6.4348 | -176.2951 | -2.0337 | -108.93 | 1.9096 | -3.9434 | -98.7383 | -2.0608 | -111.64 | 1.9948 | -4.0556 | -101.027 | 0.087148 | 0.9412 | 2.3968 | 4.1105 | 120.5715 | -0.17723 | -0.24814 | -0.36725 | -0.17723 | -0.17959 | -9.493 | -10.7357 | -16.5189 | -9.493 | -9.7292 | -8.6048 | -10.0501 | -15.3637 | -8.6048 | -8.8043 | 0.073518 | 0.794 | 2.0219 | 3.4676 | 101.7142 | -0.14951 | -0.20933 | -0.30981 | -0.14951 | -0.1515 | -8.0083 | -9.0567 | -13.9353 | -8.0083 | -8.2075 | -7.259 | -8.4783 | -12.9608 | -7.259 | -7.4273
209 | 0.31 | 0.17 | Southern | AZ | Phoenix-Sky.Harbor.Intl.AP.722780 | 2 | 3303225 | 13.1668 | 22.4951 | 43.1379 | 13.1021 | 30.0358 | 1197.45 | 1.9957 | 77.15 | -0.4455 | 2.4412 | 73.607 | 1.1821 | 62.89 | -1.0874 | 2.2695 | 57.0229 | -0.18476 | -3.47 | -0.13451 | -0.050248 | -3.9498 | 1.9957 | 77.15 | -0.4455 | 2.4412 | 73.607 | 1.9686 | 74.44 | -0.3603 | 2.3289 | 71.3184 | 0.087148 | 1.1475 | 1.9604 | 3.7594 | 104.355 | 0.17392 | 0.10302 | -0.016102 | 0.17392 | 0.17156 | 6.7234 | 5.4807 | -0.3024 | 6.7234 | 6.4873 | 6.4147 | 4.9694 | -0.34421 | 6.4147 | 6.2152 | 0.073518 | 0.96799 | 1.6538 | 3.1714 | 88.034 | 0.14672 | 0.086904 | -0.013583 | 0.14672 | 0.14473 | 5.6719 | 4.6235 | -0.25511 | 5.6719 | 5.4727 | 5.4114 | 4.1922 | -0.29038 | 5.4114 | 5.2432
210 | 0.31 | 0.19 | Southern | AZ | Phoenix-Sky.Harbor.Intl.AP.722780 | 2 | 3303225 | 12.9213 | 22.9312 | 43.4442 | 12.8579 | 30.5863 | 1212.97 | 1.6894 | 61.63 | -0.20124 | 1.8906 | 59.4428 | 0.87578 | 47.37 | -0.84314 | 1.7189 | 42.8586 | -0.49106 | -18.99 | 0.10974 | -0.6008 | -18.114 | 1.6894 | 61.63 | -0.20124 | 1.8906 | 59.4428 | 1.6623 | 58.92 | -0.11604 | 1.7783 | 57.1541 | 0.087148 | 1.1261 | 1.9984 | 3.7861 | 105.7076 | 0.14722 | 0.076323 | -0.042795 | 0.14722 | 0.14487 | 5.3709 | 4.1282 | -1.6549 | 5.3709 | 5.1347 | 5.1803 | 3.735 | -1.5786 | 5.1803 | 4.9808 | 0.073518 | 0.94995 | 1.6859 | 3.1939 | 89.175 | 0.1242 | 0.064386 | -0.036102 | 0.1242 | 0.12221 | 4.5309 | 3.4825 | -1.3961 | 4.5309 | 4.3317 | 4.3701 | 3.1509 | -1.3317 | 4.3701 | 4.2018
211 | 0.31 | 0.2 | Southern | AZ | Phoenix-Sky.Harbor.Intl.AP.722780 | 2 | 3303225 | 12.8004 | 23.1473 | 43.5941 | 12.7375 | 30.8565 | 1220.57 | 1.5395 | 54.03 | -0.080936 | 1.6204 | 52.4984 | 0.72589 | 39.77 | -0.72283 | 1.4487 | 35.9143 | -0.64096 | -26.59 | 0.23005 | -0.87101 | -25.0584 | 1.5395 | 54.03 | -0.080936 | 1.6204 | 52.4984 | 1.5124 | 51.32 | 0.0042667 | 1.5081 | 50.2098 | 0.087148 | 1.1155 | 2.0172 | 3.7991 | 106.3699 | 0.13416 | 0.063259 | -0.055858 | 0.13416 | 0.1318 | 4.7086 | 3.4659 | -2.3173 | 4.7086 | 4.4724 | 4.5751 | 3.1299 | -2.1838 | 4.5751 | 4.3757 | 0.073518 | 0.94106 | 1.7017 | 3.2049 | 89.7337 | 0.11318 | 0.053366 | -0.047122 | 0.11318 | 0.11119 | 3.9722 | 2.9238 | -1.9548 | 3.9722 | 3.7729 | 3.8596 | 2.6403 | -1.8422 | 3.8596 | 3.6913
212 | 0.31 | 0.23 | Southern | AZ | Phoenix-Sky.Harbor.Intl.AP.722780 | 2 | 3303225 | 12.4751 | 23.7842 | 44.0813 | 12.4138 | 31.6676 | 1243.89 | 1.0522 | 30.71 | 0.24285 | 0.80935 | 31.0218 | 0.23863 | 16.45 | -0.39905 | 0.63767 | 14.4376 | -1.1282 | -49.91 | 0.55384 | -1.6821 | -46.535 | 1.0522 | 30.71 | 0.24285 | 0.80935 | 31.0218 | 1.0251 | 28 | 0.32805 | 0.69708 | 28.7331 | 0.087148 | 1.0872 | 2.0727 | 3.8416 | 108.4022 | 0.091697 | 0.020796 | -0.098322 | 0.091697 | 0.089338 | 2.6763 | 1.4336 | -4.3495 | 2.6763 | 2.4401 | 2.7035 | 1.2582 | -4.0554 | 2.7035 | 2.504 | 0.073518 | 0.91714 | 1.7486 | 3.2408 | 91.4481 | 0.077356 | 0.017543 | -0.082944 | 0.077356 | 0.075366 | 2.2577 | 1.2094 | -3.6693 | 2.2577 | 2.0585 | 2.2807 | 1.0614 | -3.4212 | 2.2807 | 2.1124
213 | 0.31 | 0.25 | Southern | AZ | Phoenix-Sky.Harbor.Intl.AP.722780 | 2 | 3303225 | 12.2838 | 24.206 | 44.4318 | 12.2235 | 32.2083 | 1259.78 | 0.70173 | 14.82 | 0.43314 | 0.26859 | 16.2687 | -0.11185 | 0.56 | -0.20876 | 0.096916 | -0.31543 | -1.4787 | -65.8 | 0.74412 | -2.2228 | -61.2881 | 0.70173 | 14.82 | 0.43314 | 0.26859 | 16.2687 | 0.67466 | 12.11 | 0.51834 | 0.15632 | 13.98 | 0.087148 | 1.0705 | 2.1095 | 3.8721 | 109.787 | 0.061154 | -0.0097471 | -0.12886 | 0.061154 | 0.058795 | 1.2915 | 0.048803 | -5.7343 | 1.2915 | 1.0554 | 1.4178 | -0.027489 | -5.3411 | 1.4178 | 1.2183 | 0.073518 | 0.90308 | 1.7796 | 3.2665 | 92.6163 | 0.05159 | -0.0082226 | -0.10871 | 0.05159 | 0.0496 | 1.0895 | 0.04117 | -4.8375 | 1.0895 | 0.8903 | 1.196 | -0.02319 | -4.5058 | 1.196 | 1.0278
214 | 0.31 | 0.27 | Southern | AZ | Phoenix-Sky.Harbor.Intl.AP.722780 | 2 | 3303225 | 12.3038 | 24.096 | 44.3218 | 12.2434 | 32.0784 | 1255.63 | 0.81176 | 18.97 | 0.41326 | 0.3985 | 20.2505 | -0.0018209 | 4.71 | -0.22864 | 0.22682 | 3.6664 | -1.3687 | -61.65 | 0.72424 | -2.0929 | -57.3063 | 0.81176 | 18.97 | 0.41326 | 0.3985 | 20.2505 | 0.78469 | 16.26 | 0.49846 | 0.28623 | 17.9619 | 0.087148 | 1.0722 | 2.0999 | 3.8625 | 109.4253 | 0.070743 | -0.00015869 | -0.11928 | 0.070743 | 0.068384 | 1.6532 | 0.41047 | -5.3727 | 1.6532 | 1.417 | 1.7648 | 0.31952 | -4.9941 | 1.7648 | 1.5653 | 0.073518 | 0.90455 | 1.7715 | 3.2584 | 92.3112 | 0.059679 | -0.00013387 | -0.10062 | 0.059679 | 0.057689 | 1.3946 | 0.34627 | -4.5324 | 1.3946 | 1.1954 | 1.4888 | 0.26955 | -4.213 | 1.4888 | 1.3205
215 | 0.31 | 0.3 | Southern | AZ | Phoenix-Sky.Harbor.Intl.AP.722780 | 2 | 3303225 | 12.2039 | 24.2978 | 44.4894 | 12.1439 | 32.3455 | 1263.4 | 0.64413 | 11.2 | 0.51267 | 0.13146 | 13.0573 | -0.16945 | -3.06 | -0.12923 | -0.040218 | -3.5268 | -1.5363 | -69.42 | 0.82365 | -2.3599 | -64.4995 | 0.64413 | 11.2 | 0.51267 | 0.13146 | 13.0573 | 0.61706 | 8.49 | 0.59787 | 0.019191 | 10.7686 | 0.087148 | 1.0635 | 2.1175 | 3.8772 | 110.1024 | 0.056134 | -0.014767 | -0.13388 | 0.056134 | 0.053775 | 0.97605 | -0.26667 | -6.0498 | 0.97605 | 0.73988 | 1.1379 | -0.30736 | -5.621 | 1.1379 | 0.93846 | 0.073518 | 0.8972 | 1.7863 | 3.2708 | 92.8825 | 0.047355 | -0.012458 | -0.11295 | 0.047355 | 0.045365 | 0.8234 | -0.22496 | -5.1036 | 0.8234 | 0.62417 | 0.95995 | -0.25929 | -4.7419 | 0.95995 | 0.79169
216 | 0.31 | 0.32 | Southern | AZ | Phoenix-Sky.Harbor.Intl.AP.722780 | 2 | 3303225 | 12.0284 | 24.6839 | 44.8004 | 11.9693 | 32.8311 | 1277.62 | 0.33312 | -3.02 | 0.68734 | -0.35422 | -0.1293 | -0.48046 | -17.28 | 0.045438 | -0.5259 | -16.7134 | -1.8473 | -83.64 | 0.99832 | -2.8456 | -77.6861 | 0.33312 | -3.02 | 0.68734 | -0.35422 | -0.1293 | 0.30605 | -5.73 | 0.77254 | -0.46649 | -2.418 | 0.087148 | 1.0482 | 2.1511 | 3.9043 | 111.3417 | 0.02903 | -0.041871 | -0.16099 | 0.02903 | 0.026672 | -0.26319 | -1.5059 | -7.289 | -0.26319 | -0.49936 | -0.011268 | -1.4565 | -6.7702 | -0.011268 | -0.21072 | 0.073518 | 0.8843 | 1.8147 | 3.2936 | 93.9279 | 0.02449 | -0.035322 | -0.13581 | 0.02449 | 0.0225 | -0.22202 | -1.2704 | -6.149 | -0.22202 | -0.42126 | -0.0095056 | -1.2287 | -5.7113 | -0.0095056 | -0.17776
217 | 0.31 | 0.35 | Southern | AZ | Phoenix-Sky.Harbor.Intl.AP.722780 | 2 | 3303225 | 11.7829 | 25.2604 | 45.2917 | 11.725 | 33.5667 | 1299.42 | -0.1582 | -24.82 | 0.93159 | -1.0898 | -20.4446 | -0.97178 | -39.08 | 0.2897 | -1.2615 | -37.0288 | -2.3386 | -105.44 | 1.2426 | -3.5812 | -98.0014 | -0.1582 | -24.82 | 0.93159 | -1.0898 | -20.4446 | -0.18527 | -27.53 | 1.0168 | -1.2021 | -22.7333 | 0.087148 | 1.0268 | 2.2014 | 3.9471 | 113.2415 | -0.013787 | -0.084688 | -0.20381 | -0.013787 | -0.016146 | -2.163 | -3.4057 | -9.1889 | -2.163 | -2.3992 | -1.7817 | -3.227 | -8.5406 | -1.7817 | -1.9812 | 0.073518 | 0.86625 | 1.8571 | 3.3298 | 95.5306 | -0.011631 | -0.071443 | -0.17193 | -0.011631 | -0.013621 | -1.8247 | -2.8731 | -7.7517 | -1.8247 | -2.0239 | -1.503 | -2.7223 | -7.2049 | -1.503 | -1.6713
218 | 0.31 | 0.37 | Southern | AZ | Phoenix-Sky.Harbor.Intl.AP.722780 | 2 | 3303225 | 11.6316 | 25.6421 | 45.6323 | 11.5745 | 34.0578 | 1314.13 | -0.49872 | -39.53 | 1.0821 | -1.5808 | -34.2187 | -1.3123 | -53.79 | 0.44022 | -1.7525 | -50.8029 | -2.6791 | -120.15 | 1.3931 | -4.0722 | -111.7755 | -0.49872 | -39.53 | 1.0821 | -1.5808 | -34.2187 | -0.52579 | -42.24 | 1.1673 | -1.6931 | -36.5074 | 0.087148 | 1.0137 | 2.2347 | 3.9767 | 114.5234 | -0.043463 | -0.11436 | -0.23348 | -0.043463 | -0.045822 | -3.4449 | -4.6877 | -10.4708 | -3.4449 | -3.6811 | -2.9821 | -4.4274 | -9.741 | -2.9821 | -3.1815 | 0.073518 | 0.85513 | 1.8852 | 3.3548 | 96.612 | -0.036665 | -0.096478 | -0.19696 | -0.036665 | -0.038655 | -2.9062 | -3.9545 | -8.8332 | -2.9062 | -3.1054 | -2.5157 | -3.7349 | -8.2175 | -2.5157 | -2.6839
219 | 0.31 | 0.4 | Southern | AZ | Phoenix-Sky.Harbor.Intl.AP.722780 | 2 | 3303225 | 11.4265 | 26.2086 | 46.1494 | 11.3704 | 34.779 | 1335.96 | -1.0158 | -61.36 | 1.2862 | -2.3021 | -54.7368 | -1.8294 | -75.62 | 0.64432 | -2.4737 | -71.3209 | -3.1963 | -141.98 | 1.5972 | -4.7935 | -132.2936 | -1.0158 | -61.36 | 1.2862 | -2.3021 | -54.7368 | -1.0429 | -64.07 | 1.3714 | -2.4143 | -57.0255 | 0.087148 | 0.99579 | 2.284 | 4.0218 | 116.4259 | -0.088527 | -0.15943 | -0.27855 | -0.088527 | -0.090886 | -5.3474 | -6.5901 | -12.3732 | -5.3474 | -5.5836 | -4.7702 | -6.2155 | -11.5291 | -4.7702 | -4.9696 | 0.073518 | 0.84005 | 1.9268 | 3.3928 | 98.2169 | -0.074682 | -0.13449 | -0.23498 | -0.074682 | -0.076672 | -4.5111 | -5.5594 | -10.4381 | -4.5111 | -4.7103 | -4.0241 | -5.2434 | -9.7259 | -4.0241 | -4.1924
220 | 0.31 | 0.42 | Southern | AZ | Phoenix-Sky.Harbor.Intl.AP.722780 | 2 | 3303225 | 11.3009 | 26.5943 | 46.5194 | 11.2454 | 35.274 | 1351.14 | -1.3859 | -76.54 | 1.4112 | -2.7971 | -69.0769 | -2.1995 | -90.8 | 0.76929 | -2.9688 | -85.6611 | -3.5663 | -157.16 | 1.7222 | -5.2885 | -146.6337 | -1.3859 | -76.54 | 1.4112 | -2.7971 | -69.0769 | -1.413 | -79.25 | 1.4964 | -2.9094 | -71.3656 | 0.087148 | 0.98485 | 2.3176 | 4.0541 | 117.7488 | -0.12078 | -0.19168 | -0.3108 | -0.12078 | -0.12314 | -6.6703 | -7.913 | -13.6961 | -6.6703 | -6.9065 | -6.0199 | -7.4652 | -12.7788 | -6.0199 | -6.2193 | 0.073518 | 0.83082 | 1.9552 | 3.42 | 99.3329 | -0.10189 | -0.1617 | -0.26219 | -0.10189 | -0.10388 | -5.6271 | -6.6754 | -11.5541 | -5.6271 | -5.8263 | -5.0784 | -6.2976 | -10.7802 | -5.0784 | -5.2466
221 | 0.31 | 0.47 | Southern | AZ | Phoenix-Sky.Harbor.Intl.AP.722780 | 2 | 3303225 | 11.015 | 27.6626 | 47.6079 | 10.961 | 36.6469 | 1394.05 | -2.4744 | -119.45 | 1.6956 | -4.17 | -109.8998 | -3.288 | -133.71 | 1.0537 | -4.3417 | -126.4839 | -4.6548 | -200.07 | 2.0066 | -6.6614 | -187.4566 | -2.4744 | -119.45 | 1.6956 | -4.17 | -109.8998 | -2.5015 | -122.16 | 1.7808 | -4.2823 | -112.1885 | 0.087148 | 0.95994 | 2.4107 | 4.1489 | 121.4883 | -0.21564 | -0.28654 | -0.40566 | -0.21564 | -0.218 | -10.4098 | -11.6525 | -17.4356 | -10.4098 | -10.646 | -9.5775 | -11.0228 | -16.3364 | -9.5775 | -9.777 | 0.073518 | 0.8098 | 2.0337 | 3.5 | 102.4876 | -0.18191 | -0.24173 | -0.34221 | -0.18191 | -0.1839 | -8.7817 | -9.8301 | -14.7087 | -8.7817 | -8.9809 | -8.0796 | -9.2988 | -13.7814 | -8.0796 | -8.2479
222 | 0.32 | 0.17 | Southern | AZ | Phoenix-Sky.Harbor.Intl.AP.722780 | 2 | 3303225 | 13.3023 | 22.5251 | 43.323 | 13.237 | 30.086 | 1200.92 | 1.8105 | 73.68 | -0.58041 | 2.3909 | 69.6514 | 0.99695 | 59.42 | -1.2223 | 2.2193 | 53.0673 | -0.36989 | -6.94 | -0.26942 | -0.10047 | -7.9054 | 1.8105 | 73.68 | -0.58041 | 2.3909 | 69.6514 | 1.7835 | 70.97 | -0.49521 | 2.2787 | 67.3627 | 0.087148 | 1.1593 | 1.963 | 3.7755 | 104.6574 | 0.15778 | 0.086882 | -0.032235 | 0.15778 | 0.15542 | 6.421 | 5.1783 | -0.60481 | 6.421 | 6.1849 | 6.07 | 4.6247 | -0.68894 | 6.07 | 5.8705 | 0.073518 | 0.97796 | 1.656 | 3.185 | 88.2891 | 0.13311 | 0.073294 | -0.027194 | 0.13311 | 0.13112 | 5.4168 | 4.3684 | -0.51021 | 5.4168 | 5.2176 | 5.1206 | 3.9014 | -0.58119 | 5.1206 | 4.9524
223 | 0.32 | 0.19 | Southern | AZ | Phoenix-Sky.Harbor.Intl.AP.722780 | 2 | 3303225 | 13.0512 | 22.9516 | 43.6088 | 12.9871 | 30.6217 | 1215.86 | 1.5247 | 58.74 | -0.33048 | 1.8552 | 56.0766 | 0.71117 | 44.48 | -0.97237 | 1.6835 | 39.4925 | -0.65568 | -21.88 | -0.019489 | -0.63619 | -21.4802 | 1.5247 | 58.74 | -0.33048 | 1.8552 | 56.0766 | 1.4977 | 56.03 | -0.24527 | 1.7429 | 53.788 | 0.087148 | 1.1374 | 2.0002 | 3.8004 | 105.9594 | 0.13288 | 0.061977 | -0.057141 | 0.13288 | 0.13052 | 5.1191 | 3.8763 | -1.9068 | 5.1191 | 4.8829 | 4.887 | 3.4417 | -1.8719 | 4.887 | 4.6875 | 0.073518 | 0.9595 | 1.6874 | 3.206 | 89.3874 | 0.1121 | 0.052283 | -0.048204 | 0.1121 | 0.11011 | 4.3184 | 3.2701 | -1.6086 | 4.3184 | 4.1192 | 4.1226 | 2.9034 | -1.5792 | 4.1226 | 3.9544
227 | 0.32 | 0.27 | Southern | AZ | Phoenix-Sky.Harbor.Intl.AP.722780 | 2 | 3303225 | 12.4389 | 24.116 | 44.4874 | 12.3779 | 32.1095 | 1258.46 | 0.64616 | 16.14 | 0.27874 | 0.36742 | 16.9379 | -0.16742 | 1.88 | -0.36316 | 0.19574 | 0.35374 | -1.5343 | -64.48 | 0.58973 | -2.124 | -60.6189 | 0.64616 | 16.14 | 0.27874 | 0.36742 | 16.9379 | 0.61909 | 13.43 | 0.36394 | 0.25515 | 14.6492 | 0.087148 | 1.084 | 2.1017 | 3.877 | 109.6719 | 0.056311 | -0.01459 | -0.13371 | 0.056311 | 0.053952 | 1.4066 | 0.16384 | -5.6193 | 1.4066 | 1.1704 | 1.4761 | 0.030827 | -5.2828 | 1.4761 | 1.2766 | 0.073518 | 0.91448 | 1.773 | 3.2706 | 92.5193 | 0.047504 | -0.012308 | -0.1128 | 0.047504 | 0.045514 | 1.1866 | 0.13821 | -4.7404 | 1.1866 | 0.98735 | 1.2452 | 0.026006 | -4.4566 | 1.2452 | 1.077
229 | 0.32 | 0.32 | Southern | AZ | Phoenix-Sky.Harbor.Intl.AP.722780 | 2 | 3303225 | 12.1582 | 24.7038 | 44.9698 | 12.0985 | 32.8712 | 1280.69 | 0.16378 | -6.09 | 0.5581 | -0.39432 | -3.6524 | -0.6498 | -20.35 | -0.083795 | -0.566 | -20.2365 | -2.0166 | -86.71 | 0.86909 | -2.8857 | -81.2092 | 0.16378 | -6.09 | 0.5581 | -0.39432 | -3.6524 | 0.13671 | -8.8 | 0.64331 | -0.50659 | -5.941 | 0.087148 | 1.0596 | 2.1529 | 3.919 | 111.6092 | 0.014273 | -0.056628 | -0.17575 | 0.014273 | 0.011914 | -0.53073 | -1.7735 | -7.5566 | -0.53073 | -0.7669 | -0.3183 | -1.7636 | -7.0772 | -0.3183 | -0.51775 | 0.073518 | 0.89384 | 1.8162 | 3.3061 | 94.1536 | 0.012041 | -0.047772 | -0.14826 | 0.012041 | 0.010051 | -0.44772 | -1.4961 | -6.3747 | -0.44772 | -0.64696 | -0.26851 | -1.4877 | -5.9703 | -0.26851 | -0.43677
231 | 0.32 | 0.37 | Southern | AZ | Phoenix-Sky.Harbor.Intl.AP.722780 | 2 | 3303225 | 11.7572 | 25.6564 | 45.7821 | 11.6995 | 34.0826 | 1316.62 | -0.64857 | -42.02 | 0.95715 | -1.6057 | -37.1633 | -1.4621 | -56.28 | 0.31525 | -1.7774 | -53.7474 | -2.829 | -122.64 | 1.2681 | -4.0971 | -114.7201 | -0.64857 | -42.02 | 0.95715 | -1.6057 | -37.1633 | -0.67564 | -44.73 | 1.0424 | -1.718 | -39.452 | 0.087148 | 1.0246 | 2.2359 | 3.9898 | 114.7404 | -0.056521 | -0.12742 | -0.24654 | -0.056521 | -0.05888 | -3.6619 | -4.9047 | -10.6878 | -3.6619 | -3.8981 | -3.2387 | -4.684 | -9.9976 | -3.2387 | -3.4381 | 0.073518 | 0.86436 | 1.8862 | 3.3658 | 96.7951 | -0.047681 | -0.10749 | -0.20798 | -0.047681 | -0.049671 | -3.0892 | -4.1376 | -9.0162 | -3.0892 | -3.2885 | -2.7322 | -3.9514 | -8.434 | -2.7322 | -2.9004
233 | 0.32 | 0.42 | Southern | AZ | Phoenix-Sky.Harbor.Intl.AP.722780 | 2 | 3303225 | 11.4261 | 26.6047 | 46.6654 | 11.37 | 35.2954 | 1353.51 | -1.5319 | -78.91 | 1.2866 | -2.8185 | -71.8993 | -2.3455 | -93.17 | 0.64471 | -2.9902 | -88.4834 | -3.7123 | -159.53 | 1.5976 | -5.3099 | -149.4561 | -1.5319 | -78.91 | 1.2866 | -2.8185 | -71.8993 | -1.559 | -81.62 | 1.3718 | -2.9308 | -74.188 | 0.087148 | 0.99576 | 2.3185 | 4.0668 | 117.9553 | -0.1335 | -0.2044 | -0.32352 | -0.1335 | -0.13586 | -6.8768 | -8.1196 | -13.9027 | -6.8768 | -7.113 | -6.2659 | -7.7111 | -13.0248 | -6.2659 | -6.4653 | 0.073518 | 0.84002 | 1.9559 | 3.4307 | 99.5072 | -0.11262 | -0.17243 | -0.27292 | -0.11262 | -0.11461 | -5.8013 | -6.8497 | -11.7283 | -5.8013 | -6.0005 | -5.2859 | -6.5051 | -10.9877 | -5.2859 | -5.4541
234 | 0.32 | 0.47 | Southern | AZ | Phoenix-Sky.Harbor.Intl.AP.722780 | 2 | 3303225 | 11.1349 | 27.6769 | 47.7521 | 11.0803 | 36.6718 | 1396.47 | -2.6186 | -121.87 | 1.5763 | -4.1949 | -112.7484 | -3.4322 | -136.13 | 0.93441 | -4.3666 | -129.3325 | -4.799 | -202.49 | 1.8873 | -6.6863 | -190.3052 | -2.6186 | -121.87 | 1.5763 | -4.1949 | -112.7484 | -2.6456 | -124.58 | 1.6615 | -4.3072 | -115.037 | 0.087148 | 0.97038 | 2.412 | 4.1615 | 121.6992 | -0.2282 | -0.2991 | -0.41822 | -0.2282 | -0.23056 | -10.6207 | -11.8634 | -17.6465 | -10.6207 | -10.8569 | -9.8258 | -11.271 | -16.5847 | -9.8258 | -10.0252 | 0.073518 | 0.81862 | 2.0347 | 3.5106 | 102.6655 | -0.19251 | -0.25232 | -0.35281 | -0.19251 | -0.1945 | -8.9596 | -10.008 | -14.8866 | -8.9596 | -9.1589 | -8.289 | -9.5082 | -13.9908 | -8.289 | -8.4573
235 | 0.34 | 0.17 | Southern | AZ | Phoenix-Sky.Harbor.Intl.AP.722780 | 2 | 3303225 | 13.572 | 22.5794 | 43.6774 | 13.5054 | 30.1719 | 1207.36 | 1.4562 | 67.24 | -0.84882 | 2.305 | 62.2463 | 0.6426 | 52.98 | -1.4907 | 2.1333 | 45.6621 | -0.72424 | -13.38 | -0.53783 | -0.18641 | -15.3105 | 1.4562 | 67.24 | -0.84882 | 2.305 | 62.2463 | 1.4291 | 64.53 | -0.76361 | 2.1927 | 59.9576 | 0.087148 | 1.1828 | 1.9677 | 3.8064 | 105.2187 | 0.1269 | 0.056001 | -0.063116 | 0.1269 | 0.12454 | 5.8598 | 4.6171 | -1.166 | 5.8598 | 5.6236 | 5.4246 | 3.9794 | -1.3343 | 5.4246 | 5.2252 | 0.073518 | 0.99778 | 1.66 | 3.2111 | 88.7625 | 0.10706 | 0.047243 | -0.053245 | 0.10706 | 0.10507 | 4.9433 | 3.895 | -0.98367 | 4.9433 | 4.7441 | 4.5762 | 3.357 | -1.1256 | 4.5762 | 4.408
236 | 0.34 | 0.19 | Southern | AZ | Phoenix-Sky.Harbor.Intl.AP.722780 | 2 | 3303225 | 13.3212 | 23.0059 | 43.9688 | 13.2559 | 30.7129 | 1222.48 | 1.1647 | 52.12 | -0.59928 | 1.764 | 48.4901 | 0.35117 | 37.86 | -1.2412 | 1.5923 | 31.9059 | -1.0157 | -28.5 | -0.28829 | -0.72739 | -29.0667 | 1.1647 | 52.12 | -0.59928 | 1.764 | 48.4901 | 1.1377 | 49.41 | -0.51407 | 1.6518 | 46.2014 | 0.087148 | 1.1609 | 2.0049 | 3.8318 | 106.5363 | 0.1015 | 0.030603 | -0.088514 | 0.1015 | 0.099146 | 4.5421 | 3.2994 | -2.4837 | 4.5421 | 4.306 | 4.2258 | 2.7805 | -2.5331 | 4.2258 | 4.0263 | 0.073518 | 0.97935 | 1.6913 | 3.2325 | 89.8741 | 0.08563 | 0.025817 | -0.07467 | 0.08563 | 0.08364 | 3.8318 | 2.7834 | -2.0953 | 3.8318 | 3.6325 | 3.5649 | 2.3457 | -2.1369 | 3.5649 | 3.3966
237 | 0.34 | 0.2 | Southern | AZ | Phoenix-Sky.Harbor.Intl.AP.722780 | 2 | 3303225 | 13.2009 | 23.2216 | 44.1189 | 13.1362 | 30.9827 | 1230.09 | 1.0146 | 44.51 | -0.47959 | 1.4942 | 41.5483 | 0.20104 | 30.25 | -1.1215 | 1.3225 | 24.9642 | -1.1658 | -36.11 | -0.1686 | -0.9972 | -36.0085 | 1.0146 | 44.51 | -0.47959 | 1.4942 | 41.5483 | 0.98755 | 41.8 | -0.39439 | 1.3819 | 39.2596 | 0.087148 | 1.1504 | 2.0237 | 3.8449 | 107.1995 | 0.088422 | 0.01752 | -0.1016 | 0.088422 | 0.086063 | 3.8789 | 2.6362 | -3.1469 | 3.8789 | 3.6428 | 3.6208 | 2.1756 | -3.1381 | 3.6208 | 3.4214 | 0.073518 | 0.9705 | 1.7072 | 3.2435 | 90.4336 | 0.074593 | 0.01478 | -0.085707 | 0.074593 | 0.072603 | 3.2723 | 2.2239 | -2.6547 | 3.2723 | 3.073 | 3.0545 | 1.8353 | -2.6473 | 3.0545 | 2.8863
238 | 0.34 | 0.23 | Southern | AZ | Phoenix-Sky.Harbor.Intl.AP.722780 | 2 | 3303225 | 12.8746 | 23.8538 | 44.6004 | 12.8114 | 31.789 | 1253.25 | 0.53312 | 21.35 | -0.15479 | 0.68791 | 20.2466 | -0.28046 | 7.09 | -0.79669 | 0.51623 | 3.6625 | -1.6473 | -59.27 | 0.1562 | -1.8035 | -57.3102 | 0.53312 | 21.35 | -0.15479 | 0.68791 | 20.2466 | 0.50605 | 18.64 | -0.069587 | 0.57564 | 17.9579 | 0.087148 | 1.122 | 2.0788 | 3.8868 | 109.2179 | 0.04646 | -0.024441 | -0.14356 | 0.04646 | 0.044101 | 1.8606 | 0.61788 | -5.1652 | 1.8606 | 1.6244 | 1.7644 | 0.31918 | -4.9945 | 1.7644 | 1.565 | 0.073518 | 0.94651 | 1.7537 | 3.2789 | 92.1363 | 0.039194 | -0.020619 | -0.12111 | 0.039194 | 0.037204 | 1.5696 | 0.52124 | -4.3574 | 1.5696 | 1.3704 | 1.4885 | 0.26926 | -4.2133 | 1.4885 | 1.3202
239 | 0.34 | 0.25 | Southern | AZ | Phoenix-Sky.Harbor.Intl.AP.722780 | 2 | 3303225 | 12.679 | 24.2756 | 44.9371 | 12.6168 | 32.3203 | 1268.75 | 0.19643 | 5.85 | 0.039764 | 0.15667 | 5.8823 | -0.61714 | -8.41 | -0.60213 | -0.015008 | -10.7019 | -1.984 | -74.77 | 0.35075 | -2.3347 | -71.6745 | 0.19643 | 5.85 | 0.039764 | 0.15667 | 5.8823 | 0.16937 | 3.14 | 0.12497 | 0.0444 | 3.5936 | 0.087148 | 1.1049 | 2.1156 | 3.9162 | 110.5687 | 0.017119 | -0.053783 | -0.1729 | 0.017119 | 0.01476 | 0.50981 | -0.73291 | -6.516 | 0.50981 | 0.27364 | 0.51263 | -0.93264 | -6.2463 | 0.51263 | 0.31317 | 0.073518 | 0.93214 | 1.7847 | 3.3037 | 93.2758 | 0.014441 | -0.045371 | -0.14586 | 0.014441 | 0.012451 | 0.43008 | -0.61829 | -5.4969 | 0.43008 | 0.23085 | 0.43245 | -0.78678 | -5.2694 | 0.43245 | 0.26419
240 | 0.34 | 0.27 | Southern | AZ | Phoenix-Sky.Harbor.Intl.AP.722780 | 2 | 3303225 | 12.699 | 24.156 | 44.8175 | 12.6367 | 32.1808 | 1264.28 | 0.31604 | 10.32 | 0.019882 | 0.29616 | 10.1828 | -0.49753 | -3.94 | -0.62202 | 0.12448 | -6.4014 | -1.8644 | -70.3 | 0.33087 | -2.1952 | -67.374 | 0.31604 | 10.32 | 0.019882 | 0.29616 | 10.1828 | 0.28898 | 7.61 | 0.10508 | 0.18389 | 7.8941 | 0.087148 | 1.1067 | 2.1051 | 3.9057 | 110.1791 | 0.027543 | -0.043359 | -0.16248 | 0.027543 | 0.025184 | 0.89936 | -0.34336 | -6.1265 | 0.89936 | 0.66319 | 0.88741 | -0.55786 | -5.8715 | 0.88741 | 0.68795 | 0.073518 | 0.93361 | 1.7759 | 3.2949 | 92.9472 | 0.023235 | -0.036578 | -0.13706 | 0.023235 | 0.021245 | 0.7587 | -0.28966 | -5.1683 | 0.7587 | 0.55947 | 0.74862 | -0.47061 | -4.9532 | 0.74862 | 0.58036
241 | 0.34 | 0.3 | Southern | AZ | Phoenix-Sky.Harbor.Intl.AP.722780 | 2 | 3303225 | 12.5934 | 24.3521 | 44.9733 | 12.5316 | 32.4417 | 1271.77 | 0.16024 | 2.83 | 0.12497 | 0.03527 | 3.29 | -0.65334 | -11.43 | -0.51693 | -0.13641 | -13.2941 | -2.0202 | -77.79 | 0.43595 | -2.4561 | -74.2668 | 0.16024 | 2.83 | 0.12497 | 0.03527 | 3.29 | 0.13317 | 0.12 | 0.21017 | -0.077 | 1.0014 | 0.087148 | 1.0975 | 2.1222 | 3.9193 | 110.8319 | 0.013964 | -0.056937 | -0.17605 | 0.013964 | 0.011605 | 0.24663 | -0.9961 | -6.7792 | 0.24663 | 0.010458 | 0.28672 | -1.1585 | -6.4722 | 0.28672 | 0.087267 | 0.073518 | 0.92584 | 1.7903 | 3.3063 | 93.4978 | 0.01178 | -0.048032 | -0.14852 | 0.01178 | 0.0097903 | 0.20806 | -0.84031 | -5.719 | 0.20806 | 0.0088221 | 0.24188 | -0.97735 | -5.4599 | 0.24188 | 0.073618
242 | 0.34 | 0.32 | Southern | AZ | Phoenix-Sky.Harbor.Intl.AP.722780 | 2 | 3303225 | 12.4136 | 24.7382 | 45.2895 | 12.3527 | 32.9368 | 1286.24 | -0.15594 | -11.64 | 0.3039 | -0.45984 | -10.1379 | -0.96952 | -25.9 | -0.33799 | -0.63152 | -26.722 | -2.3364 | -92.26 | 0.61489 | -2.9512 | -87.6947 | -0.15594 | -11.64 | 0.3039 | -0.45984 | -10.1379 | -0.18301 | -14.35 | 0.38911 | -0.57211 | -12.4266 | 0.087148 | 1.0818 | 2.1559 | 3.9469 | 112.0929 | -0.01359 | -0.084491 | -0.20361 | -0.01359 | -0.015949 | -1.0144 | -2.2571 | -8.0402 | -1.0144 | -1.2506 | -0.88349 | -2.3288 | -7.6424 | -0.88349 | -1.0829 | 0.073518 | 0.91262 | 1.8187 | 3.3296 | 94.5616 | -0.011464 | -0.071277 | -0.17176 | -0.011464 | -0.013454 | -0.85575 | -1.9041 | -6.7828 | -0.85575 | -1.055 | -0.74531 | -1.9645 | -6.4471 | -0.74531 | -0.91357
243 | 0.34 | 0.35 | Southern | AZ | Phoenix-Sky.Harbor.Intl.AP.722780 | 2 | 3303225 | 12.1624 | 25.3099 | 45.7609 | 12.1028 | 33.6582 | 1307.49 | -0.6274 | -32.89 | 0.55384 | -1.1812 | -29.8854 | -1.441 | -47.15 | -0.088061 | -1.3529 | -46.4696 | -2.8078 | -113.51 | 0.86482 | -3.6726 | -107.4422 | -0.6274 | -32.89 | 0.55384 | -1.1812 | -29.8854 | -0.65447 | -35.6 | 0.63904 | -1.2935 | -32.1741 | 0.087148 | 1.0599 | 2.2057 | 3.988 | 113.9448 | -0.054676 | -0.12558 | -0.2447 | -0.054676 | -0.057035 | -2.8663 | -4.109 | -9.8921 | -2.8663 | -3.1025 | -2.6044 | -4.0497 | -9.3633 | -2.6044 | -2.8039 | 0.073518 | 0.89416 | 1.8607 | 3.3642 | 96.1239 | -0.046125 | -0.10594 | -0.20642 | -0.046125 | -0.048115 | -2.418 | -3.4664 | -8.345 | -2.418 | -2.6172 | -2.1971 | -3.4163 | -7.8989 | -2.1971 | -2.3654
244 | 0.34 | 0.37 | Southern | AZ | Phoenix-Sky.Harbor.Intl.AP.722780 | 2 | 3303225 | 12.0069 | 25.6864 | 46.0914 | 11.948 | 34.1434 | 1321.96 | -0.9579 | -47.36 | 0.70863 | -1.6665 | -43.3959 | -1.7715 | -61.62 | 0.066728 | -1.8382 | -59.98 | -3.1383 | -127.98 | 1.0196 | -4.1579 | -120.9527 | -0.9579 | -47.36 | 0.70863 | -1.6665 | -43.3959 | -0.98496 | -50.07 | 0.79383 | -1.7788 | -45.6845 | 0.087148 | 1.0464 | 2.2385 | 4.0168 | 115.2058 | -0.083478 | -0.15438 | -0.2735 | -0.083478 | -0.085837 | -4.1273 | -5.37 | -11.1532 | -4.1273 | -4.3635 | -3.7818 | -5.2271 | -10.5407 | -3.7818 | -3.9813 | 0.073518 | 0.88272 | 1.8884 | 3.3885 | 97.1877 | -0.070422 | -0.13023 | -0.23072 | -0.070422 | -0.072412 | -3.4818 | -4.5302 | -9.4088 | -3.4818 | -3.681 | -3.1904 | -4.4096 | -8.8922 | -3.1904 | -3.3586
245 | 0.34 | 0.4 | Southern | AZ | Phoenix-Sky.Harbor.Intl.AP.722780 | 2 | 3303225 | 11.8014 | 26.2525 | 46.6081 | 11.7435 | 34.8646 | 1343.78 | -1.4746 | -69.18 | 0.91312 | -2.3877 | -63.9064 | -2.2882 | -83.44 | 0.27122 | -2.5594 | -80.4905 | -3.655 | -149.8 | 1.2241 | -4.8791 | -141.4632 | -1.4746 | -69.18 | 0.91312 | -2.3877 | -63.9064 | -1.5017 | -71.89 | 0.99832 | -2.5 | -66.1951 | 0.087148 | 1.0285 | 2.2878 | 4.0618 | 117.1074 | -0.12851 | -0.19941 | -0.31853 | -0.12851 | -0.13087 | -6.0289 | -7.2716 | -13.0547 | -6.0289 | -6.265 | -5.5693 | -7.0146 | -12.3282 | -5.5693 | -5.7688 | 0.073518 | 0.86761 | 1.93 | 3.4265 | 98.7918 | -0.10841 | -0.16822 | -0.26871 | -0.10841 | -0.1104 | -5.086 | -6.1343 | -11.013 | -5.086 | -5.2852 | -4.6983 | -5.9175 | -10.4001 | -4.6983 | -4.8665
246 | 0.34 | 0.42 | Southern | AZ | Phoenix-Sky.Harbor.Intl.AP.722780 | 2 | 3303225 | 11.6705 | 26.639 | 46.9737 | 11.6132 | 35.3605 | 1358.92 | -1.8402 | -84.32 | 1.0434 | -2.8835 | -78.1829 | -2.6537 | -98.58 | 0.40147 | -3.0552 | -94.767 | -4.0206 | -164.94 | 1.3544 | -5.3749 | -155.7397 | -1.8402 | -84.32 | 1.0434 | -2.8835 | -78.1829 | -1.8672 | -87.03 | 1.1286 | -2.9958 | -80.4716 | 0.087148 | 1.0171 | 2.3215 | 4.0937 | 118.4268 | -0.16037 | -0.23127 | -0.35038 | -0.16037 | -0.16272 | -7.3483 | -8.591 | -14.3741 | -7.3483 | -7.5845 | -6.8135 | -8.2587 | -13.5724 | -6.8135 | -7.0129 | 0.073518 | 0.85799 | 1.9584 | 3.4534 | 99.9049 | -0.13528 | -0.1951 | -0.29558 | -0.13528 | -0.13727 | -6.199 | -7.2474 | -12.126 | -6.199 | -6.3983 | -5.7478 | -6.9671 | -11.4497 | -5.7478 | -5.9161
247 | 0.34 | 0.47 | Southern | AZ | Phoenix-Sky.Harbor.Intl.AP.722780 | 2 | 3303225 | 11.3746 | 27.6969 | 48.0362 | 11.3189 | 36.7173 | 1401.17 | -2.9026 | -126.57 | 1.3377 | -4.2403 | -118.3024 | -3.7162 | -140.83 | 0.69583 | -4.412 | -134.8865 | -5.083 | -207.19 | 1.6487 | -6.7318 | -195.8592 | -2.9026 | -126.57 | 1.3377 | -4.2403 | -118.3024 | -2.9297 | -129.28 | 1.4229 | -4.3526 | -120.5911 | 0.087148 | 0.99127 | 2.4137 | 4.1862 | 122.1088 | -0.25296 | -0.32386 | -0.44298 | -0.25296 | -0.25532 | -11.0303 | -12.273 | -18.0561 | -11.0303 | -11.2665 | -10.3098 | -11.7551 | -17.0687 | -10.3098 | -10.5092 | 0.073518 | 0.83624 | 2.0362 | 3.5315 | 103.011 | -0.21339 | -0.27321 | -0.37369 | -0.21339 | -0.21538 | -9.3052 | -10.3535 | -15.2322 | -9.3052 | -9.5044 | -8.6973 | -9.9166 | -14.3992 | -8.6973 | -8.8656
248 | 0.2 | 0.21 | Southern | AZ | Phoenix-Sky.Harbor.Intl.AP.722780 | 2 | 3303225 | 11.1395 | 23.1291 | 41.8002 | 11.0845 | 30.7157 | 1194.07 | 3.3333 | 80.53 | 1.5721 | 1.7612 | 85.1894 | 2.5197 | 66.27 | 0.93019 | 1.5895 | 68.6053 | 1.1529 | -0.09 | 1.8831 | -0.7302 | 7.6326 | 3.3333 | 80.53 | 1.5721 | 1.7612 | 85.1894 | 3.3062 | 77.82 | 1.6573 | 1.6489 | 82.9007 | 0.087148 | 0.97079 | 2.0156 | 3.6428 | 104.0605 | 0.29049 | 0.21959 | 0.10047 | 0.29049 | 0.28813 | 7.018 | 5.7753 | -0.0078433 | 7.018 | 6.7818 | 7.4241 | 5.9788 | 0.66516 | 7.4241 | 7.2246 | 0.073518 | 0.81896 | 1.7004 | 3.0731 | 87.7855 | 0.24506 | 0.18524 | 0.084757 | 0.24506 | 0.24307 | 5.9204 | 4.872 | -0.0066166 | 5.9204 | 5.7212 | 6.2629 | 5.0437 | 0.56113 | 6.2629 | 6.0947
249 | 0.21 | 0.21 | Southern | AZ | Phoenix-Sky.Harbor.Intl.AP.722780 | 2 | 3303225 | 11.2847 | 23.1491 | 41.9801 | 11.229 | 30.7511 | 1197.18 | 3.1534 | 77.42 | 1.4276 | 1.7258 | 81.5645 | 2.3399 | 63.16 | 0.78573 | 1.5541 | 64.9804 | 0.97301 | -3.2 | 1.7386 | -0.76561 | 4.0077 | 3.1534 | 77.42 | 1.4276 | 1.7258 | 81.5645 | 3.1264 | 74.71 | 1.5128 | 1.6135 | 79.2758 | 0.087148 | 0.98343 | 2.0174 | 3.6585 | 104.3315 | 0.27481 | 0.20391 | 0.084796 | 0.27481 | 0.27246 | 6.747 | 5.5042 | -0.27887 | 6.747 | 6.5108 | 7.1082 | 5.6629 | 0.34926 | 7.1082 | 6.9087 | 0.073518 | 0.82962 | 1.7019 | 3.0863 | 88.0141 | 0.23183 | 0.17202 | 0.071534 | 0.23183 | 0.22984 | 5.6918 | 4.6434 | -0.23526 | 5.6918 | 5.4925 | 5.9964 | 4.7772 | 0.29464 | 5.9964 | 5.8282
250 | 0.22 | 0.21 | Southern | AZ | Phoenix-Sky.Harbor.Intl.AP.722780 | 2 | 3303225 | 11.4249 | 23.1734 | 42.1603 | 11.3685 | 30.7918 | 1200.4 | 2.9732 | 74.2 | 1.2881 | 1.6852 | 77.8483 | 2.1596 | 59.94 | 0.64616 | 1.5135 | 61.2642 | 0.7928 | -6.42 | 1.599 | -0.80625 | 0.29154 | 2.9732 | 74.2 | 1.2881 | 1.6852 | 77.8483 | 2.9461 | 71.49 | 1.3733 | 1.5729 | 75.5597 | 0.087148 | 0.99565 | 2.0195 | 3.6742 | 104.6121 | 0.25911 | 0.18821 | 0.069091 | 0.25911 | 0.25675 | 6.4664 | 5.2236 | -0.55949 | 6.4664 | 6.2302 | 6.7843 | 5.339 | 0.025407 | 6.7843 | 6.5849 | 0.073518 | 0.83993 | 1.7037 | 3.0995 | 88.2509 | 0.21858 | 0.15877 | 0.058285 | 0.21858 | 0.21659 | 5.455 | 4.4067 | -0.47198 | 5.455 | 5.2558 | 5.7232 | 4.504 | 0.021433 | 5.7232 | 5.555
251 | 0.23 | 0.21 | Southern | AZ | Phoenix-Sky.Harbor.Intl.AP.722780 | 2 | 3303225 | 11.5701 | 23.1937 | 42.3454 | 11.513 | 30.8324 | 1203.68 | 2.7881 | 70.92 | 1.1436 | 1.6445 | 74.0485 | 1.9745 | 56.66 | 0.50171 | 1.4728 | 57.4644 | 0.60767 | -9.7 | 1.4546 | -0.84692 | -3.5083 | 2.7881 | 70.92 | 1.1436 | 1.6445 | 74.0485 | 2.761 | 68.21 | 1.2288 | 1.5322 | 71.7598 | 0.087148 | 1.0083 | 2.0213 | 3.6903 | 104.898 | 0.24298 | 0.17207 | 0.052957 | 0.24298 | 0.24062 | 6.1805 | 4.9378 | -0.84533 | 6.1805 | 5.9443 | 6.4532 | 5.0079 | -0.30574 | 6.4532 | 6.2537 | 0.073518 | 0.85061 | 1.7052 | 3.1131 | 88.492 | 0.20497 | 0.14516 | 0.044675 | 0.20497 | 0.20298 | 5.2139 | 4.1655 | -0.71312 | 5.2139 | 5.0147 | 5.4439 | 4.2247 | -0.25792 | 5.4439 | 5.2756
252 | 0.24 | 0.21 | Southern | AZ | Phoenix-Sky.Harbor.Intl.AP.722780 | 2 | 3303225 | 11.7099 | 23.2138 | 42.52 | 11.6522 | 30.8679 | 1206.71 | 2.6135 | 67.89 | 1.0044 | 1.6091 | 70.5129 | 1.7999 | 53.63 | 0.36254 | 1.4374 | 53.9287 | 0.43308 | -12.73 | 1.3154 | -0.88234 | -7.0439 | 2.6135 | 67.89 | 1.0044 | 1.6091 | 70.5129 | 2.5864 | 65.18 | 1.0896 | 1.4968 | 68.2242 | 0.087148 | 1.0205 | 2.023 | 3.7055 | 105.162 | 0.22776 | 0.15686 | 0.037742 | 0.22776 | 0.2254 | 5.9165 | 4.6737 | -1.1094 | 5.9165 | 5.6803 | 6.145 | 4.6998 | -0.61386 | 6.145 | 5.9456 | 0.073518 | 0.86089 | 1.7066 | 3.126 | 88.7148 | 0.19214 | 0.13233 | 0.031839 | 0.19214 | 0.19015 | 4.9911 | 3.9428 | -0.93588 | 4.9911 | 4.7919 | 5.184 | 3.9647 | -0.51786 | 5.184 | 5.0157
253 | 0.25 | 0.21 | Southern | AZ | Phoenix-Sky.Harbor.Intl.AP.722780 | 2 | 3303225 | 11.8497 | 23.2434 | 42.7047 | 11.7914 | 30.9134 | 1210.09 | 2.4288 | 64.51 | 0.86526 | 1.5635 | 66.6409 | 1.6152 | 50.25 | 0.22336 | 1.3919 | 50.0567 | 0.24837 | -16.11 | 1.1762 | -0.92787 | -10.9159 | 2.4288 | 64.51 | 0.86526 | 1.5635 | 66.6409 | 2.4017 | 61.8 | 0.95046 | 1.4513 | 64.3522 | 0.087148 | 1.0327 | 2.0256 | 3.7216 | 105.4566 | 0.21166 | 0.14076 | 0.021645 | 0.21166 | 0.2093 | 5.6219 | 4.3792 | -1.4039 | 5.6219 | 5.3857 | 5.8076 | 4.3623 | -0.9513 | 5.8076 | 5.6081 | 0.073518 | 0.87117 | 1.7088 | 3.1396 | 88.9632 | 0.17856 | 0.11875 | 0.01826 | 0.17856 | 0.17657 | 4.7426 | 3.6943 | -1.1844 | 4.7426 | 4.5434 | 4.8993 | 3.6801 | -0.80252 | 4.8993 | 4.731
254 | 0.26 | 0.21 | Southern | AZ | Phoenix-Sky.Harbor.Intl.AP.722780 | 2 | 3303225 | 11.99 | 23.2581 | 42.8744 | 11.9309 | 30.9435 | 1212.95 | 2.2592 | 61.65 | 0.72569 | 1.5335 | 63.2761 | 1.4456 | 47.39 | 0.083795 | 1.3618 | 46.692 | 0.078732 | -18.97 | 1.0367 | -0.95795 | -14.2807 | 2.2592 | 61.65 | 0.72569 | 1.5335 | 63.2761 | 2.2321 | 58.94 | 0.8109 | 1.4212 | 60.9875 | 0.087148 | 1.0449 | 2.0269 | 3.7364 | 105.7058 | 0.19688 | 0.12598 | 0.0068613 | 0.19688 | 0.19452 | 5.3727 | 4.1299 | -1.6532 | 5.3727 | 5.1365 | 5.5144 | 4.0691 | -1.2445 | 5.5144 | 5.3149 | 0.073518 | 0.88148 | 1.7099 | 3.152 | 89.1735 | 0.16609 | 0.10628 | 0.0057882 | 0.16609 | 0.1641 | 4.5324 | 3.484 | -1.3946 | 4.5324 | 4.3331 | 4.6519 | 3.4327 | -1.0499 | 4.6519 | 4.4837
255 | 0.27 | 0.21 | Southern | AZ | Phoenix-Sky.Harbor.Intl.AP.722780 | 2 | 3303225 | 12.1351 | 23.2777 | 43.0549 | 12.0754 | 30.9795 | 1216.07 | 2.0787 | 58.53 | 0.58124 | 1.4974 | 59.6311 | 1.2651 | 44.27 | -0.060661 | 1.3258 | 43.047 | -0.10174 | -22.09 | 0.89222 | -0.99396 | -17.9257 | 2.0787 | 58.53 | 0.58124 | 1.4974 | 59.6311 | 2.0516 | 55.82 | 0.66644 | 1.3852 | 57.3424 | 0.087148 | 1.0575 | 2.0286 | 3.7521 | 105.9777 | 0.18115 | 0.11025 | -0.0088662 | 0.18115 | 0.17879 | 5.1008 | 3.858 | -1.9251 | 5.1008 | 4.8646 | 5.1967 | 3.7514 | -1.5622 | 5.1967 | 4.9973 | 0.073518 | 0.89215 | 1.7113 | 3.1653 | 89.4029 | 0.15282 | 0.093008 | -0.0074795 | 0.15282 | 0.15083 | 4.303 | 3.2546 | -1.624 | 4.303 | 4.1038 | 4.384 | 3.1647 | -1.3179 | 4.384 | 4.2157
256 | 0.28 | 0.21 | Southern | AZ | Phoenix-Sky.Harbor.Intl.AP.722780 | 2 | 3303225 | 12.2749 | 23.2977 | 43.2342 | 12.2145 | 31.0197 | 1219.26 | 1.8993 | 55.34 | 0.44206 | 1.4572 | 55.9359 | 1.0857 | 41.08 | -0.19983 | 1.2856 | 39.3518 | -0.28113 | -25.28 | 0.75305 | -1.0342 | -21.6209 | 1.8993 | 55.34 | 0.44206 | 1.4572 | 55.9359 | 1.8722 | 52.63 | 0.52727 | 1.345 | 53.6473 | 0.087148 | 1.0697 | 2.0303 | 3.7678 | 106.2557 | 0.16552 | 0.094618 | -0.024499 | 0.16552 | 0.16316 | 4.8228 | 3.58 | -2.2031 | 4.8228 | 4.5866 | 4.8747 | 3.4294 | -1.8842 | 4.8747 | 4.6752 | 0.073518 | 0.90242 | 1.7128 | 3.1785 | 89.6374 | 0.13963 | 0.07982 | -0.020668 | 0.13963 | 0.13764 | 4.0685 | 3.0201 | -1.8585 | 4.0685 | 3.8692 | 4.1123 | 2.8931 | -1.5895 | 4.1123 | 3.944
257 | 0.29 | 0.21 | Southern | AZ | Phoenix-Sky.Harbor.Intl.AP.722780 | 2 | 3303225 | 12.4151 | 23.3134 | 43.4006 | 12.3541 | 31.0465 | 1222.01 | 1.7329 | 52.59 | 0.3025 | 1.4304 | 52.68 | 0.91935 | 38.33 | -0.3394 | 1.2587 | 36.0959 | -0.4475 | -28.03 | 0.61348 | -1.061 | -24.8768 | 1.7329 | 52.59 | 0.3025 | 1.4304 | 52.68 | 1.7059 | 49.88 | 0.3877 | 1.3182 | 50.3913 | 0.087148 | 1.082 | 2.0317 | 3.7823 | 106.4954 | 0.15102 | 0.080119 | -0.038998 | 0.15102 | 0.14866 | 4.5831 | 3.3404 | -2.4428 | 4.5831 | 4.3469 | 4.5909 | 3.1457 | -2.168 | 4.5909 | 4.3915 | 0.073518 | 0.91274 | 1.714 | 3.1907 | 89.8396 | 0.1274 | 0.067588 | -0.032899 | 0.1274 | 0.12541 | 3.8663 | 2.8179 | -2.0607 | 3.8663 | 3.6671 | 3.8729 | 2.6537 | -1.8289 | 3.8729 | 3.7047
258 | 0.3 | 0.21 | Southern | AZ | Phoenix-Sky.Harbor.Intl.AP.722780 | 2 | 3303225 | 12.5507 | 23.3334 | 43.5758 | 12.489 | 31.0867 | 1225.14 | 1.5578 | 49.46 | 0.16759 | 1.3902 | 49.0563 | 0.7442 | 35.2 | -0.47431 | 1.2185 | 32.4721 | -0.62264 | -31.16 | 0.47858 | -1.1012 | -28.5005 | 1.5578 | 49.46 | 0.16759 | 1.3902 | 49.0563 | 1.5307 | 46.75 | 0.25279 | 1.2779 | 46.7676 | 0.087148 | 1.0938 | 2.0335 | 3.7975 | 106.7682 | 0.13576 | 0.064855 | -0.054262 | 0.13576 | 0.1334 | 4.3103 | 3.0676 | -2.7155 | 4.3103 | 4.0742 | 4.2751 | 2.8299 | -2.4838 | 4.2751 | 4.0757 | 0.073518 | 0.9227 | 1.7154 | 3.2036 | 90.0697 | 0.11452 | 0.054712 | -0.045775 | 0.11452 | 0.11253 | 3.6362 | 2.5878 | -2.2908 | 3.6362 | 3.437 | 3.6065 | 2.3873 | -2.0953 | 3.6065 | 3.4383
259 | 0.31 | 0.21 | Southern | AZ | Phoenix-Sky.Harbor.Intl.AP.722780 | 2 | 3303225 | 12.6901 | 23.3577 | 43.7542 | 12.6278 | 31.1264 | 1228.31 | 1.3794 | 46.29 | 0.028808 | 1.3506 | 45.3871 | 0.56579 | 32.03 | -0.61309 | 1.1789 | 28.803 | -0.80106 | -34.33 | 0.33979 | -1.1409 | -32.1697 | 1.3794 | 46.29 | 0.028808 | 1.3506 | 45.3871 | 1.3523 | 43.58 | 0.11401 | 1.2383 | 43.0984 | 0.087148 | 1.1059 | 2.0356 | 3.8131 | 107.0444 | 0.12021 | 0.049307 | -0.06981 | 0.12021 | 0.11785 | 4.0341 | 2.7913 | -2.9918 | 4.0341 | 3.7979 | 3.9554 | 2.5101 | -2.8035 | 3.9554 | 3.7559 | 0.073518 | 0.93295 | 1.7172 | 3.2167 | 90.3027 | 0.10141 | 0.041595 | -0.058892 | 0.10141 | 0.099418 | 3.4031 | 2.3548 | -2.5239 | 3.4031 | 3.2039 | 3.3368 | 2.1175 | -2.365 | 3.3368 | 3.1685
260 | 0.32 | 0.21 | Southern | AZ | Phoenix-Sky.Harbor.Intl.AP.722780 | 2 | 3303225 | 12.8204 | 23.3834 | 43.9255 | 12.7574 | 31.1681 | 1231.42 | 1.2081 | 43.18 | -0.10082 | 1.3089 | 41.8049 | 0.39448 | 28.92 | -0.74272 | 1.1372 | 25.2208 | -0.97236 | -37.44 | 0.21017 | -1.1825 | -35.7519 | 1.2081 | 43.18 | -0.10082 | 1.3089 | 41.8049 | 1.181 | 40.47 | -0.015615 | 1.1966 | 39.5162 | 0.087148 | 1.1173 | 2.0378 | 3.828 | 107.3154 | 0.10528 | 0.034378 | -0.084739 | 0.10528 | 0.10292 | 3.763 | 2.5203 | -3.2628 | 3.763 | 3.5269 | 3.6432 | 2.1979 | -3.1157 | 3.6432 | 3.4437 | 0.073518 | 0.94253 | 1.7191 | 3.2293 | 90.5314 | 0.088814 | 0.029001 | -0.071486 | 0.088814 | 0.086824 | 3.1745 | 2.1261 | -2.7525 | 3.1745 | 2.9753 | 3.0734 | 1.8542 | -2.6284 | 3.0734 | 2.9051
261 | 0.33 | 0.21 | Southern | AZ | Phoenix-Sky.Harbor.Intl.AP.722780 | 2 | 3303225 | 12.9555 | 23.4077 | 44.1049 | 12.8919 | 31.213 | 1234.71 | 1.0286 | 39.89 | -0.23533 | 1.264 | 38.0327 | 0.21506 | 25.63 | -0.87723 | 1.0923 | 21.4486 | -1.1518 | -40.73 | 0.075654 | -1.2274 | -39.5241 | 1.0286 | 39.89 | -0.23533 | 1.264 | 38.0327 | 1.0016 | 37.18 | -0.15013 | 1.1517 | 35.7441 | 0.087148 | 1.129 | 2.0399 | 3.8436 | 107.6022 | 0.089643 | 0.018742 | -0.10038 | 0.089643 | 0.087284 | 3.4763 | 2.2336 | -3.5495 | 3.4763 | 3.2402 | 3.3145 | 1.8692 | -3.4444 | 3.3145 | 3.115 | 0.073518 | 0.95246 | 1.7209 | 3.2425 | 90.7733 | 0.075623 | 0.015811 | -0.084677 | 0.075623 | 0.073633 | 2.9326 | 1.8843 | -2.9944 | 2.9326 | 2.7334 | 2.7961 | 1.5769 | -2.9057 | 2.7961 | 2.6278
262 | 0.34 | 0.21 | Southern | AZ | Phoenix-Sky.Harbor.Intl.AP.722780 | 2 | 3303225 | 13.0858 | 23.432 | 44.2741 | 13.0216 | 31.2525 | 1237.75 | 0.85944 | 36.85 | -0.36496 | 1.2244 | 34.5208 | 0.045861 | 22.59 | -1.0069 | 1.0527 | 17.9366 | -1.321 | -43.77 | -0.053972 | -1.267 | -43.036 | 0.85944 | 36.85 | -0.36496 | 1.2244 | 34.5208 | 0.83237 | 34.14 | -0.27976 | 1.1121 | 32.2321 | 0.087148 | 1.1404 | 2.042 | 3.8584 | 107.8671 | 0.074898 | 0.0039967 | -0.11512 | 0.074898 | 0.072539 | 3.2114 | 1.9687 | -3.8145 | 3.2114 | 2.9752 | 3.0084 | 1.5631 | -3.7505 | 3.0084 | 2.809 | 0.073518 | 0.96204 | 1.7227 | 3.2549 | 90.9967 | 0.063184 | 0.0033716 | -0.097116 | 0.063184 | 0.061194 | 2.7091 | 1.6608 | -3.2179 | 2.7091 | 2.5099 | 2.5379 | 1.3187 | -3.1639 | 2.5379 | 2.3696
263 | 0.35 | 0.21 | Southern | AZ | Phoenix-Sky.Harbor.Intl.AP.722780 | 2 | 3303225 | 13.2156 | 23.4577 | 44.445 | 13.1508 | 31.2942 | 1240.87 | 0.68852 | 33.73 | -0.49419 | 1.1827 | 30.9451 | -0.12506 | 19.47 | -1.1361 | 1.011 | 14.361 | -1.4919 | -46.89 | -0.1832 | -1.3087 | -46.6117 | 0.68852 | 33.73 | -0.49419 | 1.1827 | 30.9451 | 0.66145 | 31.02 | -0.40899 | 1.0704 | 28.6564 | 0.087148 | 1.1517 | 2.0443 | 3.8733 | 108.139 | 0.060003 | -0.010899 | -0.13002 | 0.060003 | 0.057644 | 2.9395 | 1.6968 | -4.0864 | 2.9395 | 2.7033 | 2.6968 | 1.2515 | -4.0621 | 2.6968 | 2.4973 | 0.073518 | 0.97158 | 1.7246 | 3.2675 | 91.2261 | 0.050618 | -0.009194 | -0.10968 | 0.050618 | 0.048628 | 2.4798 | 1.4314 | -3.4473 | 2.4798 | 2.2805 | 2.275 | 1.0558 | -3.4268 | 2.275 | 2.1068
264 | 0.36 | 0.21 | Southern | AZ | Phoenix-Sky.Harbor.Intl.AP.722780 | 2 | 3303225 | 13.3508 | 23.482 | 44.6244 | 13.2853 | 31.3391 | 1244.15 | 0.50913 | 30.45 | -0.62871 | 1.1378 | 27.1739 | -0.30445 | 16.19 | -1.2706 | 0.96616 | 10.5898 | -1.6713 | -50.17 | -0.31772 | -1.3536 | -50.3829 | 0.50913 | 30.45 | -0.62871 | 1.1378 | 27.1739 | 0.48206 | 27.74 | -0.5435 | 1.0256 | 24.8853 | 0.087148 | 1.1635 | 2.0464 | 3.8889 | 108.4248 | 0.044369 | -0.026532 | -0.14565 | 0.044369 | 0.042011 | 2.6536 | 1.4109 | -4.3722 | 2.6536 | 2.4175 | 2.3681 | 0.92288 | -4.3908 | 2.3681 | 2.1687 | 0.073518 | 0.98152 | 1.7263 | 3.2807 | 91.4673 | 0.03743 | -0.022382 | -0.12287 | 0.03743 | 0.03544 | 2.2386 | 1.1903 | -3.6884 | 2.2386 | 2.0394 | 1.9978 | 0.77854 | -3.704 | 1.9978 | 1.8295
265 | 0.37 | 0.21 | Southern | AZ | Phoenix-Sky.Harbor.Intl.AP.722780 | 2 | 3303225 | 13.4806 | 23.5077 | 44.7947 | 13.4146 | 31.3801 | 1247.24 | 0.33888 | 27.36 | -0.75794 | 1.0968 | 23.6207 | -0.47469 | 13.1 | -1.3998 | 0.92514 | 7.0366 | -1.8415 | -53.26 | -0.44695 | -1.3946 | -53.9361 | 0.33888 | 27.36 | -0.75794 | 1.0968 | 23.6207 | 0.31182 | 24.65 | -0.67274 | 0.98455 | 21.3321 | 0.087148 | 1.1748 | 2.0486 | 3.9038 | 108.6941 | 0.029533 | -0.041368 | -0.16049 | 0.029533 | 0.027174 | 2.3844 | 1.1416 | -4.6415 | 2.3844 | 2.1482 | 2.0585 | 0.61322 | -4.7004 | 2.0585 | 1.859 | 0.073518 | 0.99106 | 1.7282 | 3.2932 | 91.6944 | 0.024914 | -0.034898 | -0.13539 | 0.024914 | 0.022924 | 2.0114 | 0.96308 | -3.9156 | 2.0114 | 1.8122 | 1.7365 | 0.51732 | -3.9653 | 1.7365 | 1.5683
266 | 0.38 | 0.21 | Southern | AZ | Phoenix-Sky.Harbor.Intl.AP.722780 | 2 | 3303225 | 13.6104 | 23.532 | 44.9641 | 13.5438 | 31.4203 | 1250.3 | 0.16941 | 24.3 | -0.88717 | 1.0566 | 20.093 | -0.64417 | 10.04 | -1.5291 | 0.8849 | 3.5088 | -2.011 | -56.32 | -0.57619 | -1.4348 | -57.4638 | 0.16941 | 24.3 | -0.88717 | 1.0566 | 20.093 | 0.14234 | 21.59 | -0.80197 | 0.94431 | 17.8043 | 0.087148 | 1.1861 | 2.0508 | 3.9185 | 108.9608 | 0.014763 | -0.056138 | -0.17526 | 0.014763 | 0.012404 | 2.1177 | 0.87496 | -4.9082 | 2.1177 | 1.8815 | 1.7511 | 0.30579 | -5.0078 | 1.7511 | 1.5516 | 0.073518 | 1.0006 | 1.73 | 3.3057 | 91.9194 | 0.012454 | -0.047358 | -0.14785 | 0.012454 | 0.010464 | 1.7865 | 0.73812 | -4.1405 | 1.7865 | 1.5873 | 1.4772 | 0.25796 | -4.2246 | 1.4772 | 1.3089
267 | 0.39 | 0.21 | Southern | AZ | Phoenix-Sky.Harbor.Intl.AP.722780 | 2 | 3303225 | 13.7403 | 23.562 | 45.1386 | 13.673 | 31.4656 | 1253.53 | -0.0050949 | 21.07 | -1.0164 | 1.0113 | 16.3982 | -0.81867 | 6.81 | -1.6583 | 0.83963 | -0.18589 | -2.1855 | -59.55 | -0.70542 | -1.4801 | -61.1586 | -0.0050949 | 21.07 | -1.0164 | 1.0113 | 16.3982 | -0.032163 | 18.36 | -0.9312 | 0.89904 | 14.1096 | 0.087148 | 1.1974 | 2.0534 | 3.9337 | 109.2423 | -0.00044401 | -0.071345 | -0.19046 | -0.00044401 | -0.0028029 | 1.8362 | 0.59348 | -5.1896 | 1.8362 | 1.6 | 1.4291 | -0.0162 | -5.3298 | 1.4291 | 1.2296 | 0.073518 | 1.0102 | 1.7322 | 3.3185 | 92.1569 | -0.00037456 | -0.060187 | -0.16067 | -0.00037456 | -0.0023645 | 1.549 | 0.50066 | -4.378 | 1.549 | 1.3498 | 1.2056 | -0.013666 | -4.4962 | 1.2056 | 1.0373
268 | 0.4 | 0.21 | Southern | AZ | Phoenix-Sky.Harbor.Intl.AP.722780 | 2 | 3303225 | 13.8658 | 23.5873 | 45.3048 | 13.798 | 31.5069 | 1256.56 | -0.1713 | 18.04 | -1.1414 | 0.97007 | 12.9097 | -0.98488 | 3.78 | -1.7833 | 0.79839 | -3.6744 | -2.3517 | -62.58 | -0.83038 | -1.5213 | -64.6471 | -0.1713 | 18.04 | -1.1414 | 0.97007 | 12.9097 | -0.19837 | 15.33 | -1.0562 | 0.8578 | 10.621 | 0.087148 | 1.2084 | 2.0556 | 3.9482 | 109.5063 | -0.014929 | -0.08583 | -0.20495 | -0.014929 | -0.017287 | 1.5721 | 0.32942 | -5.4537 | 1.5721 | 1.336 | 1.1251 | -0.32022 | -5.6338 | 1.1251 | 0.9256 | 0.073518 | 1.0194 | 1.7341 | 3.3307 | 92.3796 | -0.012594 | -0.072406 | -0.17289 | -0.012594 | -0.014584 | 1.3263 | 0.2779 | -4.6007 | 1.3263 | 1.127 | 0.94909 | -0.27014 | -4.7527 | 0.94909 | 0.78084
Double | Double | Double | Southern | AZ | Phoenix-Sky.Harbor.Intl.AP.722780 | 2 | 3303225 | 12.9534 | 29.5891 | 52.2132 | 12.8904 | 39.3229 | 1510.37 | -7.0797 | -235.77 | -0.23374 | -6.8459 | -231.5526 | -7.8933 | -250.03 | -0.87564 | -7.0176 | -248.1368 | -9.2601 | -316.39 | 0.077248 | -9.3373 | -309.1094 | -7.0797 | -235.77 | -0.23374 | -6.8459 | -231.5526 | -7.1067 | -238.48 | -0.14854 | -6.9582 | -233.8413 | 0.087148 | 1.1289 | 2.5786 | 4.5503 | 131.6253 | -0.61698 | -0.68788 | -0.807 | -0.61698 | -0.61934 | -20.5468 | -21.7895 | -27.5727 | -20.5468 | -20.783 | -20.1793 | -21.6246 | -26.9382 | -20.1793 | -20.3787 | 0.073518 | 0.95231 | 2.1753 | 3.8386 | 111.0392 | -0.52048 | -0.5803 | -0.68078 | -0.52048 | -0.52247 | -17.3333 | -18.3817 | -23.2603 | -17.3333 | -17.5325 | -17.0233 | -18.2425 | -22.7251 | -17.0233 | -17.1915
Single | Single | Single | Southern | AZ | Phoenix-Sky.Harbor.Intl.AP.722780 | 2 | 3303225 | 16.8806 | 34.344 | 62.6371 | 16.7994 | 45.8377 | 1782.83 | -17.5035 | -508.23 | -4.1427 | -13.3608 | -514.3733 | -18.3171 | -522.49 | -4.7846 | -13.5324 | -530.9575 | -19.6839 | -588.85 | -3.8318 | -15.8522 | -591.9301 | -17.5035 | -508.23 | -4.1427 | -13.3608 | -514.3733 | -17.5306 | -510.94 | -4.0575 | -13.473 | -516.662 | 0.087148 | 1.4711 | 2.993 | 5.4587 | 155.3696 | -1.5254 | -1.5963 | -1.7154 | -1.5254 | -1.5278 | -44.2911 | -45.5338 | -51.3169 | -44.2911 | -44.5273 | -44.8265 | -46.2717 | -51.5854 | -44.8265 | -45.0259 | 0.073518 | 1.241 | 2.5249 | 4.6049 | 131.0699 | -1.2868 | -1.3466 | -1.4471 | -1.2868 | -1.2888 | -37.364 | -38.4124 | -43.291 | -37.364 | -37.5632 | -37.8156 | -39.0349 | -43.5174 | -37.8156 | -37.9839
1 | 0.35 | 0.47 | Southern | TX | San.Antonio.Intl.AP.722530 | 2 | 432881 | 22.1107 | 19.0189 | 47.6093 | 22.0735 | 25.5357 | 1025.09 | -1.5108 | -84.33 | 1.7663 | -3.2771 | -79.0172 | -2.5003 | -94.98 | 0.81828 | -3.3186 | -96.4606 | -3.1308 | -139.47 | 1.9958 | -5.1266 | -136.6163 | -1.5108 | -84.33 | 1.7663 | -3.2771 | -79.0172 | -1.5508 | -87.25 | 1.8461 | -3.3969 | -81.6491 | 0.011421 | 0.25252 | 0.21721 | 0.54372 | 11.7071 | -0.017254 | -0.028555 | -0.035756 | -0.017254 | -0.017711 | -0.96309 | -1.0847 | -1.5928 | -0.96309 | -0.99644 | -0.90242 | -1.1016 | -1.5602 | -0.90242 | -0.93248 | 0.0096344 | 0.21302 | 0.18323 | 0.45869 | 9.8761 | -0.014556 | -0.024089 | -0.030164 | -0.014556 | -0.014941 | -0.81247 | -0.91507 | -1.3437 | -0.81247 | -0.8406 | -0.76128 | -0.92934 | -1.3162 | -0.76128 | -0.78664
2 | 0.35 | 0.42 | Southern | TX | San.Antonio.Intl.AP.722530 | 2 | 432881 | 22.6004 | 18.2388 | 47.069 | 22.5625 | 24.5065 | 997.97 | -0.97054 | -57.21 | 1.2773 | -2.2479 | -53.0859 | -1.96 | -67.86 | 0.32931 | -2.2894 | -70.5293 | -2.5906 | -112.35 | 1.5068 | -4.0974 | -110.685 | -0.97054 | -57.21 | 1.2773 | -2.2479 | -53.0859 | -1.0106 | -60.13 | 1.3572 | -2.3677 | -55.7178 | 0.011421 | 0.25811 | 0.2083 | 0.53755 | 11.3973 | -0.011084 | -0.022385 | -0.029586 | -0.011084 | -0.011541 | -0.65337 | -0.775 | -1.2831 | -0.65337 | -0.68672 | -0.60627 | -0.80548 | -1.2641 | -0.60627 | -0.63633 | 0.0096344 | 0.21774 | 0.17572 | 0.45348 | 9.6148 | -0.0093505 | -0.018884 | -0.024959 | -0.0093505 | -0.0097361 | -0.55118 | -0.65379 | -1.0824 | -0.55118 | -0.57931 | -0.51145 | -0.67951 | -1.0664 | -0.51145 | -0.53681
3 | 0.35 | 0.37 | Southern | TX | San.Antonio.Intl.AP.722530 | 2 | 432881 | 23.0902 | 17.5188 | 46.6188 | 23.0515 | 23.5673 | 973.63 | -0.52032 | -32.87 | 0.78834 | -1.3087 | -30.1481 | -1.5098 | -43.52 | -0.15966 | -1.3502 | -47.5915 | -2.1404 | -88.01 | 1.0179 | -3.1582 | -87.7472 | -0.52032 | -32.87 | 0.78834 | -1.3087 | -30.1481 | -0.56034 | -35.79 | 0.86818 | -1.4285 | -32.78 | 0.011421 | 0.2637 | 0.20007 | 0.53241 | 11.1194 | -0.0059423 | -0.017243 | -0.024444 | -0.0059423 | -0.0063994 | -0.37539 | -0.49702 | -1.0051 | -0.37539 | -0.40874 | -0.34431 | -0.54352 | -1.0021 | -0.34431 | -0.37437 | 0.0096344 | 0.22246 | 0.16878 | 0.44914 | 9.3803 | -0.005013 | -0.014546 | -0.020621 | -0.005013 | -0.0053986 | -0.31668 | -0.41929 | -0.84792 | -0.31668 | -0.34481 | -0.29046 | -0.45851 | -0.84539 | -0.29046 | -0.31581
4 | 0.35 | 0.32 | Southern | TX | San.Antonio.Intl.AP.722530 | 2 | 432881 | 23.64 | 16.8088 | 46.2286 | 23.6003 | 22.6283 | 949.88 | -0.13014 | -9.12 | 0.2395 | -0.36964 | -8.2303 | -1.1197 | -19.77 | -0.70851 | -0.41114 | -25.6737 | -1.7502 | -64.26 | 0.46902 | -2.2192 | -65.8294 | -0.13014 | -9.12 | 0.2395 | -0.36964 | -8.2303 | -0.17016 | -12.04 | 0.31933 | -0.48949 | -10.8622 | 0.011421 | 0.26998 | 0.19197 | 0.52796 | 10.8481 | -0.0014863 | -0.012787 | -0.019988 | -0.0014863 | -0.0019434 | -0.10416 | -0.22578 | -0.73388 | -0.10416 | -0.1375 | -0.093995 | -0.29321 | -0.75181 | -0.093995 | -0.12405 | 0.0096344 | 0.22776 | 0.16194 | 0.44538 | 9.1515 | -0.0012538 | -0.010787 | -0.016862 | -0.0012538 | -0.0016394 | -0.087865 | -0.19047 | -0.6191 | -0.087865 | -0.116 | -0.079294 | -0.24735 | -0.63422 | -0.079294 | -0.10465
5 | 0.35 | 0.27 | Southern | TX | San.Antonio.Intl.AP.722530 | 2 | 432881 | 23.9999 | 16.3788 | 45.9985 | 23.9596 | 22.0389 | 935.13 | 0.10001 | 5.63 | -0.11975 | 0.21975 | 5.2766 | -0.88951 | -5.02 | -1.0678 | 0.17825 | -12.1668 | -1.52 | -49.51 | 0.10977 | -1.6298 | -52.3225 | 0.10001 | 5.63 | -0.11975 | 0.21975 | 5.2766 | 0.059981 | 2.71 | -0.039916 | 0.099897 | 2.6447 | 0.011421 | 0.27409 | 0.18706 | 0.52533 | 10.6797 | 0.0011421 | -0.010159 | -0.01736 | 0.0011421 | 0.00068501 | 0.064298 | -0.057331 | -0.56543 | 0.064298 | 0.03095 | 0.060261 | -0.13895 | -0.59755 | 0.060261 | 0.030204 | 0.0096344 | 0.23122 | 0.1578 | 0.44317 | 9.0094 | 0.00096349 | -0.0085698 | -0.014645 | 0.00096349 | 0.00057788 | 0.054242 | -0.048365 | -0.477 | 0.054242 | 0.026109 | 0.050837 | -0.11722 | -0.50409 | 0.050837 | 0.02548
6 | 0.35 | 0.23 | Southern | TX | San.Antonio.Intl.AP.722530 | 2 | 432881 | 24.2198 | 16.1588 | 45.8983 | 24.1791 | 21.7192 | 927.37 | 0.20012 | 13.39 | -0.33929 | 0.53941 | 12.1835 | -0.78939 | 2.74 | -1.2873 | 0.49791 | -5.2599 | -1.4199 | -41.75 | -0.10977 | -1.3101 | -45.4156 | 0.20012 | 13.39 | -0.33929 | 0.53941 | 12.1835 | 0.1601 | 10.47 | -0.25946 | 0.41955 | 9.5516 | 0.011421 | 0.2766 | 0.18454 | 0.52418 | 10.5911 | 0.0022855 | -0.0090152 | -0.016216 | 0.0022855 | 0.0018284 | 0.15292 | 0.031292 | -0.47681 | 0.15292 | 0.11957 | 0.13914 | -0.060071 | -0.51867 | 0.13914 | 0.10908 | 0.0096344 | 0.23334 | 0.15568 | 0.4422 | 8.9346 | 0.001928 | -0.0076053 | -0.01368 | 0.001928 | 0.0015424 | 0.129 | 0.026398 | -0.40223 | 0.129 | 0.10087 | 0.11738 | -0.050676 | -0.43755 | 0.11738 | 0.092023
7 | 0.35 | 0.19 | Southern | TX | San.Antonio.Intl.AP.722530 | 2 | 432881 | 24.7695 | 15.5189 | 45.6082 | 24.728 | 20.8802 | 906.74 | 0.4903 | 34.02 | -0.88814 | 1.3784 | 30.7767 | -0.49921 | 23.37 | -1.8361 | 1.3369 | 13.3333 | -1.1297 | -21.12 | -0.65861 | -0.47112 | -26.8224 | 0.4903 | 34.02 | -0.88814 | 1.3784 | 30.7767 | 0.45027 | 31.1 | -0.8083 | 1.2586 | 28.1448 | 0.011421 | 0.28288 | 0.17723 | 0.52087 | 10.3555 | 0.0055995 | -0.0057013 | -0.012902 | 0.0055995 | 0.0051424 | 0.38853 | 0.2669 | -0.2412 | 0.38853 | 0.35518 | 0.35149 | 0.15227 | -0.30633 | 0.35149 | 0.32143 | 0.0096344 | 0.23864 | 0.14951 | 0.43941 | 8.7359 | 0.0047237 | -0.0048096 | -0.010884 | 0.0047237 | 0.0043381 | 0.32776 | 0.22516 | -0.20348 | 0.32776 | 0.29963 | 0.29651 | 0.12846 | -0.25842 | 0.29651 | 0.27116
8 | 0.35 | 0.17 | Southern | TX | San.Antonio.Intl.AP.722530 | 2 | 432881 | 25.0694 | 15.2088 | 45.498 | 25.0273 | 20.4706 | 896.95 | 0.60048 | 43.81 | -1.1875 | 1.788 | 39.3195 | -0.38903 | 33.16 | -2.1355 | 1.7465 | 21.8762 | -1.0196 | -11.33 | -0.95799 | -0.061568 | -18.2795 | 0.60048 | 43.81 | -1.1875 | 1.788 | 39.3195 | 0.56046 | 40.89 | -1.1077 | 1.6681 | 36.6876 | 0.011421 | 0.28631 | 0.17369 | 0.51961 | 10.2436 | 0.0068578 | -0.0044429 | -0.011644 | 0.0068578 | 0.0064007 | 0.50033 | 0.3787 | -0.12939 | 0.50033 | 0.46699 | 0.44905 | 0.24984 | -0.20876 | 0.44905 | 0.41899 | 0.0096344 | 0.24153 | 0.14653 | 0.43834 | 8.6415 | 0.0057853 | -0.003748 | -0.0098228 | 0.0057853 | 0.0053996 | 0.42208 | 0.31948 | -0.10916 | 0.42208 | 0.39395 | 0.37882 | 0.21076 | -0.17611 | 0.37882 | 0.35346
9 | 0.33 | 0.47 | Southern | TX | San.Antonio.Intl.AP.722530 | 2 | 432881 | 21.7508 | 19.0388 | 47.2594 | 21.7143 | 25.5451 | 1021.83 | -1.1609 | -81.07 | 2.1255 | -3.2865 | -73.2415 | -2.1504 | -91.72 | 1.1775 | -3.328 | -90.6848 | -2.781 | -136.21 | 2.3551 | -5.136 | -130.8405 | -1.1609 | -81.07 | 2.1255 | -3.2865 | -73.2415 | -1.2009 | -83.99 | 2.2054 | -3.4063 | -75.8734 | 0.011421 | 0.24841 | 0.21743 | 0.53973 | 11.6698 | -0.013258 | -0.024559 | -0.03176 | -0.013258 | -0.013715 | -0.92586 | -1.0475 | -1.5556 | -0.92586 | -0.95921 | -0.83646 | -1.0357 | -1.4943 | -0.83646 | -0.86651 | 0.0096344 | 0.20956 | 0.18343 | 0.45531 | 9.8447 | -0.011185 | -0.020718 | -0.026793 | -0.011185 | -0.01157 | -0.78106 | -0.88366 | -1.3123 | -0.78106 | -0.80919 | -0.70564 | -0.87369 | -1.2606 | -0.70564 | -0.73099
10 | 0.33 | 0.42 | Southern | TX | San.Antonio.Intl.AP.722530 | 2 | 432881 | 22.2306 | 18.2388 | 46.6892 | 22.1933 | 24.4959 | 993.99 | -0.59074 | -53.23 | 1.6465 | -2.2373 | -46.4782 | -1.5803 | -63.88 | 0.69854 | -2.2788 | -63.9216 | -2.2108 | -108.37 | 1.8761 | -4.0868 | -104.0773 | -0.59074 | -53.23 | 1.6465 | -2.2373 | -46.4782 | -0.63077 | -56.15 | 1.7264 | -2.3571 | -49.1101 | 0.011421 | 0.25389 | 0.2083 | 0.53322 | 11.3519 | -0.0067466 | -0.018047 | -0.025248 | -0.0067466 | -0.0072037 | -0.60791 | -0.72954 | -1.2376 | -0.60791 | -0.64126 | -0.53081 | -0.73002 | -1.1886 | -0.53081 | -0.56086 | 0.0096344 | 0.21418 | 0.17572 | 0.44982 | 9.5765 | -0.0056915 | -0.015225 | -0.021299 | -0.0056915 | -0.0060771 | -0.51284 | -0.61544 | -1.0441 | -0.51284 | -0.54097 | -0.44779 | -0.61584 | -1.0027 | -0.44779 | -0.47315
11 | 0.33 | 0.37 | Southern | TX | San.Antonio.Intl.AP.722530 | 2 | 432881 | 22.7204 | 17.5189 | 46.229 | 22.6823 | 23.5467 | 969.34 | -0.13055 | -28.58 | 1.1576 | -1.2881 | -23.2087 | -1.1201 | -39.23 | 0.20956 | -1.3296 | -40.6521 | -1.7506 | -83.72 | 1.3871 | -3.1377 | -80.8078 | -0.13055 | -28.58 | 1.1576 | -1.2881 | -23.2087 | -0.17057 | -31.5 | 1.2374 | -1.408 | -25.8406 | 0.011421 | 0.25948 | 0.20007 | 0.52796 | 11.0704 | -0.001491 | -0.012792 | -0.019993 | -0.001491 | -0.001948 | -0.3264 | -0.44803 | -0.95613 | -0.3264 | -0.35975 | -0.26506 | -0.46427 | -0.92287 | -0.26506 | -0.29511 | 0.0096344 | 0.2189 | 0.16878 | 0.44539 | 9.339 | -0.0012578 | -0.010791 | -0.016866 | -0.0012578 | -0.0016434 | -0.27535 | -0.37796 | -0.80659 | -0.27535 | -0.30348 | -0.2236 | -0.39166 | -0.77853 | -0.2236 | -0.24896
12 | 0.33 | 0.32 | Southern | TX | San.Antonio.Intl.AP.722530 | 2 | 432881 | 23.2702 | 16.8088 | 45.8388 | 23.2311 | 22.6077 | 945.6 | 0.25969 | -4.84 | 0.60872 | -0.34903 | -1.2889 | -0.72982 | -15.49 | -0.33929 | -0.39053 | -18.7322 | -1.3603 | -59.98 | 0.83824 | -2.1986 | -58.8879 | 0.25969 | -4.84 | 0.60872 | -0.34903 | -1.2889 | 0.21967 | -7.76 | 0.68855 | -0.46889 | -3.9207 | 0.011421 | 0.26576 | 0.19197 | 0.5235 | 10.7993 | 0.0029658 | -0.0083349 | -0.015536 | 0.0029658 | 0.0025087 | -0.055275 | -0.1769 | -0.685 | -0.055275 | -0.088623 | -0.014719 | -0.21393 | -0.67253 | -0.014719 | -0.044777 | 0.0096344 | 0.22419 | 0.16194 | 0.44163 | 9.1103 | 0.002502 | -0.0070313 | -0.013106 | 0.002502 | 0.0021164 | -0.04663 | -0.14924 | -0.57787 | -0.04663 | -0.074763 | -0.012417 | -0.18047 | -0.56735 | -0.012417 | -0.037774
13 | 0.33 | 0.27 | Southern | TX | San.Antonio.Intl.AP.722530 | 2 | 432881 | 23.63 | 16.3788 | 45.6186 | 23.5904 | 22.0282 | 931.16 | 0.47988 | 9.6 | 0.24948 | 0.2304 | 11.887 | -0.50963 | -1.05 | -0.69853 | 0.1889 | -5.5563 | -1.1402 | -45.54 | 0.479 | -1.6192 | -45.712 | 0.47988 | 9.6 | 0.24948 | 0.2304 | 11.887 | 0.43986 | 6.68 | 0.32931 | 0.11055 | 9.2552 | 0.011421 | 0.26987 | 0.18706 | 0.52099 | 10.6343 | 0.0054805 | -0.0058202 | -0.013021 | 0.0054805 | 0.0050234 | 0.10964 | -0.011992 | -0.52009 | 0.10964 | 0.076289 | 0.13576 | -0.063456 | -0.52206 | 0.13576 | 0.1057 | 0.0096344 | 0.22766 | 0.1578 | 0.43951 | 8.9711 | 0.0046234 | -0.00491 | -0.010985 | 0.0046234 | 0.0042377 | 0.09249 | -0.010116 | -0.43875 | 0.09249 | 0.064358 | 0.11452 | -0.053532 | -0.44041 | 0.11452 | 0.089168
14 | 0.33 | 0.23 | Southern | TX | San.Antonio.Intl.AP.722530 | 2 | 432881 | 23.8399 | 16.1588 | 45.5085 | 23.7999 | 21.7086 | 923.3 | 0.58996 | 17.46 | 0.039915 | 0.55004 | 18.9624 | -0.39955 | 6.81 | -0.90809 | 0.50854 | 1.519 | -1.0301 | -37.68 | 0.26944 | -1.2995 | -38.6367 | 0.58996 | 17.46 | 0.039915 | 0.55004 | 18.9624 | 0.54993 | 14.54 | 0.11975 | 0.43018 | 16.3305 | 0.011421 | 0.27226 | 0.18454 | 0.51973 | 10.5446 | 0.0067376 | -0.0045631 | -0.011764 | 0.0067376 | 0.0062805 | 0.1994 | 0.077774 | -0.43033 | 0.1994 | 0.16605 | 0.21656 | 0.017348 | -0.44125 | 0.21656 | 0.1865 | 0.0096344 | 0.22968 | 0.15568 | 0.43845 | 8.8954 | 0.0056839 | -0.0038495 | -0.0099242 | 0.0056839 | 0.0052982 | 0.16822 | 0.06561 | -0.36302 | 0.16822 | 0.14008 | 0.18269 | 0.014635 | -0.37224 | 0.18269 | 0.15733
15 | 0.33 | 0.19 | Southern | TX | San.Antonio.Intl.AP.722530 | 2 | 432881 | 24.3897 | 15.5188 | 45.2083 | 24.3488 | 20.8595 | 902.36 | 0.89017 | 38.4 | -0.50893 | 1.3991 | 37.8894 | -0.099337 | 27.75 | -1.4569 | 1.3576 | 20.446 | -0.72986 | -16.74 | -0.27941 | -0.45045 | -19.7097 | 0.89017 | 38.4 | -0.50893 | 1.3991 | 37.8894 | 0.85015 | 35.48 | -0.4291 | 1.2792 | 35.2575 | 0.011421 | 0.27854 | 0.17723 | 0.5163 | 10.3054 | 0.010166 | -0.0011345 | -0.0083354 | 0.010166 | 0.0097092 | 0.43855 | 0.31692 | -0.19118 | 0.43855 | 0.4052 | 0.43272 | 0.2335 | -0.2251 | 0.43272 | 0.40266 | 0.0096344 | 0.23498 | 0.14951 | 0.43555 | 8.6937 | 0.0085763 | -0.00095705 | -0.0070318 | 0.0085763 | 0.0081906 | 0.36996 | 0.26735 | -0.16128 | 0.36996 | 0.34183 | 0.36504 | 0.19698 | -0.18989 | 0.36504 | 0.33968
16 | 0.33 | 0.17 | Southern | TX | San.Antonio.Intl.AP.722530 | 2 | 432881 | 24.6896 | 15.1988 | 45.0882 | 24.6481 | 20.44 | 892.28 | 1.0103 | 48.48 | -0.8083 | 1.8186 | 46.7625 | 0.020782 | 37.83 | -1.7563 | 1.7771 | 29.3192 | -0.60974 | -6.66 | -0.57878 | -0.03096 | -10.8365 | 1.0103 | 48.48 | -0.8083 | 1.8186 | 46.7625 | 0.97027 | 45.56 | -0.72847 | 1.6987 | 44.1306 | 0.011421 | 0.28197 | 0.17358 | 0.51493 | 10.1903 | 0.011538 | 0.00023734 | -0.0069636 | 0.011538 | 0.011081 | 0.55367 | 0.43204 | -0.076061 | 0.55367 | 0.52032 | 0.53405 | 0.33484 | -0.12376 | 0.53405 | 0.504 | 0.0096344 | 0.23787 | 0.14643 | 0.4344 | 8.5966 | 0.0097335 | 0.00020022 | -0.0058745 | 0.0097335 | 0.0093479 | 0.46707 | 0.36447 | -0.064165 | 0.46707 | 0.43894 | 0.45053 | 0.28247 | -0.1044 | 0.45053 | 0.42517
17 | 0.3 | 0.47 | Southern | TX | San.Antonio.Intl.AP.722530 | 2 | 432881 | 21.2011 | 19.0588 | 46.7196 | 21.1655 | 25.5542 | 1016.66 | -0.62116 | -75.9 | 2.6744 | -3.2955 | -64.2435 | -1.6107 | -86.55 | 1.7264 | -3.337 | -81.6868 | -2.2412 | -131.04 | 2.9039 | -5.1451 | -121.8425 | -0.62116 | -75.9 | 2.6744 | -3.2955 | -64.2435 | -0.66119 | -78.82 | 2.7542 | -3.4154 | -66.8754 | 0.011421 | 0.24213 | 0.21766 | 0.53356 | 11.6108 | -0.007094 | -0.018395 | -0.025596 | -0.007094 | -0.0075511 | -0.86682 | -0.98845 | -1.4965 | -0.86682 | -0.90017 | -0.73369 | -0.93291 | -1.3915 | -0.73369 | -0.76375 | 0.0096344 | 0.20426 | 0.18362 | 0.45011 | 9.7949 | -0.0059845 | -0.015518 | -0.021593 | -0.0059845 | -0.0063701 | -0.73125 | -0.83385 | -1.2625 | -0.73125 | -0.75938 | -0.61895 | -0.787 | -1.1739 | -0.61895 | -0.6443
18 | 0.3 | 0.42 | Southern | TX | San.Antonio.Intl.AP.722530 | 2 | 432881 | 21.6709 | 18.2588 | 46.1394 | 21.6345 | 24.505 | 988.73 | -0.040964 | -47.97 | 2.2054 | -2.2463 | -37.3098 | -1.0305 | -58.62 | 1.2574 | -2.2878 | -54.7532 | -1.661 | -103.11 | 2.4349 | -4.0959 | -94.9089 | -0.040964 | -47.97 | 2.2054 | -2.2463 | -37.3098 | -0.080988 | -50.89 | 2.2852 | -2.3662 | -39.9417 | 0.011421 | 0.24749 | 0.20853 | 0.52694 | 11.2918 | -0.00046783 | -0.011769 | -0.01897 | -0.00046783 | -0.00092493 | -0.54784 | -0.66947 | -1.1776 | -0.54784 | -0.58119 | -0.4261 | -0.62531 | -1.0839 | -0.4261 | -0.45616 | 0.0096344 | 0.20879 | 0.17591 | 0.44452 | 9.5258 | -0.00039466 | -0.009928 | -0.016003 | -0.00039466 | -0.00078027 | -0.46216 | -0.56477 | -0.9934 | -0.46216 | -0.49029 | -0.35946 | -0.52751 | -0.91439 | -0.35946 | -0.38481
19 | 0.3 | 0.37 | Southern | TX | San.Antonio.Intl.AP.722530 | 2 | 432881 | 22.1507 | 17.5389 | 45.6693 | 22.1135 | 23.5558 | 963.98 | 0.42917 | -23.22 | 1.7264 | -1.2972 | -13.8725 | -0.56034 | -33.87 | 0.77837 | -1.3387 | -31.3159 | -1.1909 | -78.36 | 1.9559 | -3.1468 | -71.4716 | 0.42917 | -23.22 | 1.7264 | -1.2972 | -13.8725 | 0.38915 | -26.14 | 1.8062 | -1.4171 | -16.5044 | 0.011421 | 0.25297 | 0.2003 | 0.52157 | 11.0092 | 0.0049014 | -0.0063994 | -0.0136 | 0.0049014 | 0.0044443 | -0.26518 | -0.38681 | -0.89491 | -0.26518 | -0.29853 | -0.15843 | -0.35764 | -0.81624 | -0.15843 | -0.18849 | 0.0096344 | 0.21341 | 0.16898 | 0.43999 | 9.2873 | 0.0041348 | -0.0053985 | -0.011473 | 0.0041348 | 0.0037492 | -0.22371 | -0.32632 | -0.75495 | -0.22371 | -0.25184 | -0.13365 | -0.30171 | -0.68858 | -0.13365 | -0.15901
20 | 0.3 | 0.32 | Southern | TX | San.Antonio.Intl.AP.722530 | 2 | 432881 | 22.7005 | 16.8188 | 45.269 | 22.6623 | 22.6067 | 939.92 | 0.82945 | 0.84 | 1.1775 | -0.34807 | 8.3811 | -0.16006 | -9.81 | 0.22952 | -0.38958 | -9.0623 | -0.79058 | -54.3 | 1.407 | -2.1976 | -49.218 | 0.82945 | 0.84 | 1.1775 | -0.34807 | 8.3811 | 0.78943 | -2.08 | 1.2574 | -0.46793 | 5.7492 | 0.011421 | 0.25925 | 0.19208 | 0.517 | 10.7344 | 0.0094728 | -0.0018279 | -0.0090289 | 0.0094728 | 0.0090157 | 0.0095932 | -0.11204 | -0.62013 | 0.0095932 | -0.023755 | 0.095716 | -0.1035 | -0.5621 | 0.095716 | 0.065659 | 0.0096344 | 0.2187 | 0.16204 | 0.43614 | 9.0555 | 0.0079913 | -0.001542 | -0.0076168 | 0.0079913 | 0.0076057 | 0.0080929 | -0.094513 | -0.52315 | 0.0080929 | -0.020039 | 0.080746 | -0.087309 | -0.47418 | 0.080746 | 0.05539
21 | 0.3 | 0.27 | Southern | TX | San.Antonio.Intl.AP.722530 | 2 | 432881 | 23.0503 | 16.3888 | 45.0289 | 23.0116 | 22.0173 | 925.1 | 1.0696 | 15.66 | 0.82826 | 0.24134 | 22.0578 | 0.08009 | 5.01 | -0.11975 | 0.19984 | 4.6145 | -0.55044 | -39.48 | 1.0578 | -1.6082 | -35.5412 | 1.0696 | 15.66 | 0.82826 | 0.24134 | 22.0578 | 1.0296 | 12.74 | 0.90809 | 0.12148 | 19.426 | 0.011421 | 0.26325 | 0.18717 | 0.51425 | 10.5651 | 0.012215 | 0.00091467 | -0.0062863 | 0.012215 | 0.011758 | 0.17885 | 0.057217 | -0.45088 | 0.17885 | 0.1455 | 0.25191 | 0.0527 | -0.4059 | 0.25191 | 0.22185 | 0.0096344 | 0.22208 | 0.1579 | 0.43382 | 8.9128 | 0.010305 | 0.00077162 | -0.0053031 | 0.010305 | 0.0099193 | 0.15087 | 0.048268 | -0.38036 | 0.15087 | 0.12274 | 0.21251 | 0.044458 | -0.34242 | 0.21251 | 0.18716
22 | 0.3 | 0.23 | Southern | TX | San.Antonio.Intl.AP.722530 | 2 | 432881 | 23.2602 | 16.1488 | 44.8988 | 23.2211 | 21.6777 | 916.62 | 1.1997 | 24.14 | 0.6187 | 0.58096 | 29.7974 | 0.21014 | 13.49 | -0.32931 | 0.53945 | 12.354 | -0.42038 | -31 | 0.84822 | -1.2686 | -27.8016 | 1.1997 | 24.14 | 0.6187 | 0.58096 | 29.7974 | 1.1596 | 21.22 | 0.69853 | 0.4611 | 27.1655 | 0.011421 | 0.26564 | 0.18443 | 0.51277 | 10.4683 | 0.013701 | 0.0024 | -0.004801 | 0.013701 | 0.013244 | 0.27569 | 0.15406 | -0.35404 | 0.27569 | 0.24234 | 0.3403 | 0.14109 | -0.31751 | 0.3403 | 0.31024 | 0.0096344 | 0.2241 | 0.15558 | 0.43257 | 8.8311 | 0.011558 | 0.0020246 | -0.0040501 | 0.011558 | 0.011172 | 0.23257 | 0.12997 | -0.29867 | 0.23257 | 0.20444 | 0.28708 | 0.11902 | -0.26785 | 0.28708 | 0.26172
23 | 0.3 | 0.19 | Southern | TX | San.Antonio.Intl.AP.722530 | 2 | 432881 | 23.81 | 15.4989 | 44.5886 | 23.77 | 20.8186 | 895.36 | 1.5099 | 45.4 | 0.06985 | 1.44 | 49.0568 | 0.52036 | 34.75 | -0.87816 | 1.3985 | 31.6134 | -0.11017 | -9.74 | 0.29937 | -0.40954 | -8.5423 | 1.5099 | 45.4 | 0.06985 | 1.44 | 49.0568 | 1.4698 | 42.48 | 0.14968 | 1.3202 | 46.4249 | 0.011421 | 0.27192 | 0.17701 | 0.50923 | 10.2255 | 0.017244 | 0.0059428 | -0.0012582 | 0.017244 | 0.016786 | 0.51849 | 0.39686 | -0.11124 | 0.51849 | 0.48514 | 0.56025 | 0.36104 | -0.097557 | 0.56025 | 0.5302 | 0.0096344 | 0.22939 | 0.14932 | 0.42958 | 8.6262 | 0.014547 | 0.0050133 | -0.0010614 | 0.014547 | 0.014161 | 0.4374 | 0.33479 | -0.093839 | 0.4374 | 0.40927 | 0.47263 | 0.30458 | -0.082299 | 0.47263 | 0.44727
24 | 0.3 | 0.17 | Southern | TX | San.Antonio.Intl.AP.722530 | 2 | 432881 | 24.1098 | 15.1888 | 44.4784 | 24.0694 | 20.4091 | 885.62 | 1.62 | 55.14 | -0.22952 | 1.8496 | 57.599 | 0.63053 | 44.49 | -1.1775 | 1.8081 | 40.1557 | 0 | 0 | 0 | 0 | 0 | 1.62 | 55.14 | -0.22952 | 1.8496 | 57.599 | 1.58 | 52.22 | -0.14969 | 1.7297 | 54.9672 | 0.011421 | 0.27535 | 0.17346 | 0.50797 | 10.1143 | 0.018502 | 0.0072009 | 0 | 0.018502 | 0.018045 | 0.62973 | 0.5081 | 0 | 0.62973 | 0.59638 | 0.65781 | 0.4586 | 0 | 0.65781 | 0.62775 | 0.0096344 | 0.23228 | 0.14633 | 0.42852 | 8.5324 | 0.015608 | 0.0060747 | 0 | 0.015608 | 0.015222 | 0.53124 | 0.42863 | 0 | 0.53124 | 0.50311 | 0.55493 | 0.38687 | 0 | 0.55493 | 0.52957
25 | 0.28 | 0.47 | Southern | TX | San.Antonio.Intl.AP.722530 | 2 | 432881 | 20.9312 | 18.9088 | 46.2398 | 20.896 | 25.3438 | 1007.45 | -0.14132 | -66.69 | 2.9438 | -3.0851 | -52.683 | -1.1308 | -77.34 | 1.9958 | -3.1266 | -70.1264 | -1.7614 | -121.83 | 3.1733 | -4.9347 | -110.282 | -0.14132 | -66.69 | 2.9438 | -3.0851 | -52.683 | -0.18134 | -69.61 | 3.0236 | -3.205 | -55.3149 | 0.011421 | 0.23905 | 0.21595 | 0.52808 | 11.5056 | -0.0016139 | -0.012915 | -0.020116 | -0.0016139 | -0.002071 | -0.76164 | -0.88326 | -1.3914 | -0.76164 | -0.79498 | -0.60167 | -0.80088 | -1.2595 | -0.60167 | -0.63173 | 0.0096344 | 0.20166 | 0.18217 | 0.44549 | 9.7061 | -0.0013615 | -0.010895 | -0.01697 | -0.0013615 | -0.0017471 | -0.64252 | -0.74512 | -1.1738 | -0.64252 | -0.67065 | -0.50757 | -0.67562 | -1.0625 | -0.50757 | -0.53292
26 | 0.28 | 0.42 | Southern | TX | San.Antonio.Intl.AP.722530 | 2 | 432881 | 21.3211 | 18.2288 | 45.7296 | 21.2852 | 24.4444 | 983.39 | 0.36883 | -42.63 | 2.5546 | -2.1858 | -29.3795 | -0.62068 | -53.28 | 1.6066 | -2.2273 | -46.8228 | -1.2512 | -97.77 | 2.7842 | -4.0354 | -86.9785 | 0.36883 | -42.63 | 2.5546 | -2.1858 | -29.3795 | 0.3288 | -45.55 | 2.6345 | -2.3057 | -32.0113 | 0.011421 | 0.2435 | 0.20818 | 0.52226 | 11.2308 | 0.0042122 | -0.0070885 | -0.014289 | 0.0042122 | 0.0037551 | -0.48686 | -0.60849 | -1.1166 | -0.48686 | -0.52021 | -0.33553 | -0.53474 | -0.99334 | -0.33553 | -0.36559 | 0.0096344 | 0.20541 | 0.17562 | 0.44058 | 9.4743 | 0.0035534 | -0.0059799 | -0.012055 | 0.0035534 | 0.0031678 | -0.41071 | -0.51332 | -0.94195 | -0.41071 | -0.43885 | -0.28305 | -0.45111 | -0.83798 | -0.28305 | -0.30841
27 | 0.28 | 0.37 | Southern | TX | San.Antonio.Intl.AP.722530 | 2 | 432881 | 21.7109 | 17.6289 | 45.3295 | 21.6744 | 23.6551 | 962.73 | 0.76898 | -21.97 | 2.1655 | -1.3965 | -9.7327 | -0.22053 | -32.62 | 1.2174 | -1.438 | -27.1761 | -0.85106 | -77.11 | 2.395 | -3.246 | -67.3318 | 0.76898 | -21.97 | 2.1655 | -1.3965 | -9.7327 | 0.72896 | -24.89 | 2.2453 | -1.5163 | -12.3646 | 0.011421 | 0.24795 | 0.20133 | 0.51769 | 10.9949 | 0.0087822 | -0.0025186 | -0.0097195 | 0.0087822 | 0.0083251 | -0.25091 | -0.37254 | -0.88064 | -0.25091 | -0.28426 | -0.11115 | -0.31037 | -0.76896 | -0.11115 | -0.14121 | 0.0096344 | 0.20917 | 0.16984 | 0.43672 | 9.2753 | 0.0074086 | -0.0021247 | -0.0081994 | 0.0074086 | 0.007023 | -0.21167 | -0.31427 | -0.74291 | -0.21167 | -0.2398 | -0.093769 | -0.26182 | -0.6487 | -0.093769 | -0.11913
28 | 0.28 | 0.32 | Southern | TX | San.Antonio.Intl.AP.722530 | 2 | 432881 | 22.1907 | 16.9888 | 44.9593 | 22.1534 | 22.8059 | 941.1 | 1.1392 | -0.34 | 1.6865 | -0.54724 | 10.3835 | 0.14971 | -10.99 | 0.73845 | -0.58874 | -7.0599 | -0.48082 | -55.48 | 1.916 | -2.3968 | -47.2155 | 1.1392 | -0.34 | 1.6865 | -0.54724 | 10.3835 | 1.0992 | -3.26 | 1.7663 | -0.66709 | 7.7516 | 0.011421 | 0.25343 | 0.19402 | 0.51346 | 10.7479 | 0.01301 | 0.0017098 | -0.0054912 | 0.01301 | 0.012553 | -0.003883 | -0.12551 | -0.63361 | -0.003883 | -0.037231 | 0.11859 | -0.080627 | -0.53923 | 0.11859 | 0.088527 | 0.0096344 | 0.21379 | 0.16368 | 0.43315 | 9.0669 | 0.010976 | 0.0014424 | -0.0046324 | 0.010976 | 0.01059 | -0.0032757 | -0.10588 | -0.53451 | -0.0032757 | -0.031408 | 0.10004 | -0.068017 | -0.45489 | 0.10004 | 0.074682
29 | 0.28 | 0.27 | Southern | TX | San.Antonio.Intl.AP.722530 | 2 | 432881 | 22.5605 | 16.5288 | 44.6991 | 22.5226 | 22.1765 | 925.21 | 1.3994 | 15.55 | 1.3172 | 0.082136 | 25.0505 | 0.40986 | 4.9 | 0.36922 | 0.040633 | 7.6072 | -0.22067 | -39.59 | 1.5468 | -1.7674 | -32.5485 | 1.3994 | 15.55 | 1.3172 | 0.082136 | 25.0505 | 1.3593 | 12.63 | 1.3971 | -0.037721 | 22.4187 | 0.011421 | 0.25765 | 0.18877 | 0.51049 | 10.5664 | 0.015982 | 0.0046808 | -0.0025201 | 0.015982 | 0.015524 | 0.17759 | 0.055961 | -0.45214 | 0.17759 | 0.14424 | 0.28609 | 0.086878 | -0.37172 | 0.28609 | 0.25603 | 0.0096344 | 0.21736 | 0.15924 | 0.43065 | 8.9138 | 0.013482 | 0.0039487 | -0.002126 | 0.013482 | 0.013096 | 0.14981 | 0.047208 | -0.38142 | 0.14981 | 0.12168 | 0.24135 | 0.073291 | -0.31358 | 0.24135 | 0.21599
30 | 0.28 | 0.23 | Southern | TX | San.Antonio.Intl.AP.722530 | 2 | 432881 | 22.8704 | 16.1489 | 44.499 | 22.832 | 21.667 | 912.44 | 1.5995 | 28.32 | 1.0079 | 0.59161 | 36.746 | 0.60998 | 17.67 | 0.059874 | 0.5501 | 19.3026 | -0.020548 | -26.82 | 1.2374 | -1.2579 | -20.853 | 1.5995 | 28.32 | 1.0079 | 0.59161 | 36.746 | 1.5595 | 25.4 | 1.0877 | 0.47175 | 34.1141 | 0.011421 | 0.26119 | 0.18443 | 0.5082 | 10.4206 | 0.018267 | 0.0069663 | -0.00023467 | 0.018267 | 0.01781 | 0.32343 | 0.2018 | -0.3063 | 0.32343 | 0.29008 | 0.41966 | 0.22045 | -0.23815 | 0.41966 | 0.3896 | 0.0096344 | 0.22034 | 0.15558 | 0.42872 | 8.7908 | 0.01541 | 0.0058768 | -0.00019797 | 0.01541 | 0.015024 | 0.27285 | 0.17024 | -0.25839 | 0.27285 | 0.24471 | 0.35402 | 0.18597 | -0.20091 | 0.35402 | 0.32867
31 | 0.28 | 0.19 | Southern | TX | San.Antonio.Intl.AP.722530 | 2 | 432881 | 23.4102 | 15.5089 | 44.1888 | 23.3708 | 20.818 | 891.41 | 1.9097 | 49.35 | 0.46901 | 1.4407 | 55.8421 | 0.92017 | 38.7 | -0.47899 | 1.3992 | 38.3988 | 0.28965 | -5.79 | 0.69853 | -0.40888 | -1.7569 | 1.9097 | 49.35 | 0.46901 | 1.4407 | 55.8421 | 1.8697 | 46.43 | 0.54884 | 1.3208 | 53.2102 | 0.011421 | 0.26736 | 0.17712 | 0.50466 | 10.1804 | 0.02181 | 0.010509 | 0.0033079 | 0.02181 | 0.021353 | 0.5636 | 0.44197 | -0.066125 | 0.5636 | 0.53026 | 0.63775 | 0.43853 | -0.020065 | 0.63775 | 0.60769 | 0.0096344 | 0.22554 | 0.14942 | 0.42573 | 8.5882 | 0.018399 | 0.0088653 | 0.0027906 | 0.018399 | 0.018013 | 0.47546 | 0.37285 | -0.055783 | 0.47546 | 0.44732 | 0.538 | 0.36995 | -0.016927 | 0.538 | 0.51265
32 | 0.28 | 0.17 | Southern | TX | San.Antonio.Intl.AP.722530 | 2 | 432881 | 23.7 | 15.1889 | 44.0587 | 23.6602 | 20.3984 | 881.24 | 2.0398 | 59.52 | 0.17962 | 1.8602 | 64.8852 | 1.0503 | 48.87 | -0.76839 | 1.8187 | 47.4418 | 0.41977 | 4.38 | 0.40914 | 0.010631 | 7.2861 | 2.0398 | 59.52 | 0.17962 | 1.8602 | 64.8852 | 1.9998 | 56.6 | 0.25945 | 1.7403 | 62.2533 | 0.011421 | 0.27067 | 0.17346 | 0.50317 | 10.0642 | 0.023296 | 0.011995 | 0.004794 | 0.023296 | 0.022839 | 0.67975 | 0.55812 | 0.050022 | 0.67975 | 0.6464 | 0.74102 | 0.54181 | 0.083212 | 0.74102 | 0.71097 | 0.0096344 | 0.22834 | 0.14634 | 0.42448 | 8.4902 | 0.019652 | 0.010119 | 0.0040442 | 0.019652 | 0.019267 | 0.57344 | 0.47083 | 0.042199 | 0.57344 | 0.54531 | 0.62513 | 0.45707 | 0.070197 | 0.62513 | 0.59977
33 | 0.27 | 0.47 | Southern | TX | San.Antonio.Intl.AP.722530 | 2 | 432881 | 20.7713 | 18.8788 | 46.0299 | 20.7364 | 25.2935 | 1004.31 | 0.06859 | -63.55 | 3.1035 | -3.0349 | -48.3072 | -0.92092 | -74.2 | 2.1555 | -3.0764 | -65.7505 | -1.5514 | -118.69 | 3.333 | -4.8844 | -105.9062 | 0.06859 | -63.55 | 3.1035 | -3.0349 | -48.3072 | 0.028566 | -66.47 | 3.1833 | -3.1547 | -50.9391 | 0.011421 | 0.23722 | 0.21561 | 0.52569 | 11.4698 | 0.00078333 | -0.010517 | -0.017718 | 0.00078333 | 0.00032624 | -0.72577 | -0.8474 | -1.3555 | -0.72577 | -0.75912 | -0.55169 | -0.75091 | -1.2095 | -0.55169 | -0.58175 | 0.0096344 | 0.20012 | 0.18189 | 0.44347 | 9.6759 | 0.00066082 | -0.0088725 | -0.014947 | 0.00066082 | 0.00027522 | -0.61226 | -0.71487 | -1.1435 | -0.61226 | -0.6404 | -0.46541 | -0.63347 | -1.0203 | -0.46541 | -0.49077
34 | 0.27 | 0.42 | Southern | TX | San.Antonio.Intl.AP.722530 | 2 | 432881 | 21.1412 | 18.2188 | 45.5297 | 21.1056 | 24.4241 | 980.97 | 0.56874 | -40.21 | 2.7343 | -2.1655 | -25.6615 | -0.42077 | -50.86 | 1.7862 | -2.207 | -43.1048 | -1.0513 | -95.35 | 2.9638 | -4.0151 | -83.2605 | 0.56874 | -40.21 | 2.7343 | -2.1655 | -25.6615 | 0.52871 | -43.13 | 2.8141 | -2.2854 | -28.2934 | 0.011421 | 0.24144 | 0.20807 | 0.51997 | 11.2032 | 0.0064953 | -0.0048055 | -0.012006 | 0.0064953 | 0.0060382 | -0.45922 | -0.58085 | -1.0889 | -0.45922 | -0.49257 | -0.29307 | -0.49228 | -0.95088 | -0.29307 | -0.32313 | 0.0096344 | 0.20368 | 0.17553 | 0.43865 | 9.451 | 0.0054794 | -0.0040539 | -0.010129 | 0.0054794 | 0.0050938 | -0.3874 | -0.49 | -0.91864 | -0.3874 | -0.41553 | -0.24723 | -0.41529 | -0.80216 | -0.24723 | -0.27259
35 | 0.27 | 0.37 | Southern | TX | San.Antonio.Intl.AP.722530 | 2 | 432881 | 21.461 | 17.7388 | 45.2096 | 21.4249 | 23.7847 | 964.28 | 0.88888 | -23.52 | 2.4149 | -1.526 | -9.8132 | -0.10063 | -34.17 | 1.4669 | -1.5675 | -27.2565 | -0.73116 | -78.66 | 2.6444 | -3.3756 | -67.4122 | 0.88888 | -23.52 | 2.4149 | -1.526 | -9.8132 | 0.84886 | -26.44 | 2.4948 | -1.6459 | -12.445 | 0.011421 | 0.2451 | 0.20259 | 0.51632 | 11.0126 | 0.010151 | -0.0011492 | -0.0083502 | 0.010151 | 0.0096944 | -0.26861 | -0.39024 | -0.89834 | -0.26861 | -0.30196 | -0.11207 | -0.31128 | -0.76988 | -0.11207 | -0.14213 | 0.0096344 | 0.20676 | 0.1709 | 0.43557 | 9.2902 | 0.0085638 | -0.0009695 | -0.0070442 | 0.0085638 | 0.0081782 | -0.2266 | -0.32921 | -0.75784 | -0.2266 | -0.25473 | -0.094544 | -0.2626 | -0.64947 | -0.094544 | -0.1199
36 | 0.27 | 0.32 | Southern | TX | San.Antonio.Intl.AP.722530 | 2 | 432881 | 21.8908 | 17.1488 | 44.8594 | 21.854 | 23.0054 | 944.32 | 1.2391 | -3.56 | 1.9858 | -0.74673 | 8.8241 | 0.24958 | -14.21 | 1.0378 | -0.78824 | -8.6193 | -0.38094 | -58.7 | 2.2153 | -2.5963 | -48.775 | 1.2391 | -3.56 | 1.9858 | -0.74673 | 8.8241 | 1.1991 | -6.48 | 2.0657 | -0.86659 | 6.1922 | 0.011421 | 0.25 | 0.19585 | 0.51232 | 10.7846 | 0.014151 | 0.0028504 | -0.0043505 | 0.014151 | 0.013694 | -0.040657 | -0.16229 | -0.67039 | -0.040657 | -0.074005 | 0.10078 | -0.098437 | -0.55704 | 0.10078 | 0.070718 | 0.0096344 | 0.2109 | 0.16522 | 0.43219 | 9.0979 | 0.011938 | 0.0024046 | -0.0036701 | 0.011938 | 0.011552 | -0.034298 | -0.1369 | -0.56554 | -0.034298 | -0.062431 | 0.085014 | -0.083041 | -0.46992 | 0.085014 | 0.059658
37 | 0.27 | 0.27 | Southern | TX | San.Antonio.Intl.AP.722530 | 2 | 432881 | 22.3006 | 16.6188 | 44.5492 | 22.2632 | 22.286 | 926.03 | 1.5493 | 14.73 | 1.5767 | -0.027417 | 25.8048 | 0.55976 | 4.08 | 0.62868 | -0.06892 | 8.3615 | -0.070767 | -40.41 | 1.8062 | -1.877 | -31.7942 | 1.5493 | 14.73 | 1.5767 | -0.027417 | 25.8048 | 1.5092 | 11.81 | 1.6565 | -0.14727 | 23.1729 | 0.011421 | 0.25469 | 0.1898 | 0.50878 | 10.5758 | 0.017693 | 0.0063927 | -0.0008082 | 0.017693 | 0.017236 | 0.16822 | 0.046596 | -0.4615 | 0.16822 | 0.13488 | 0.2947 | 0.095492 | -0.36311 | 0.2947 | 0.26465 | 0.0096344 | 0.21485 | 0.16011 | 0.4292 | 8.9217 | 0.014926 | 0.0053929 | -0.0006818 | 0.014926 | 0.014541 | 0.14191 | 0.039308 | -0.38932 | 0.14191 | 0.11378 | 0.24861 | 0.080558 | -0.30632 | 0.24861 | 0.22326
38 | 0.27 | 0.23 | Southern | TX | San.Antonio.Intl.AP.722530 | 2 | 432881 | 22.6705 | 16.1489 | 44.2891 | 22.6324 | 21.6567 | 910.15 | 1.8094 | 30.61 | 1.2075 | 0.60189 | 40.4697 | 0.81984 | 19.96 | 0.25945 | 0.56039 | 23.0263 | 0.18932 | -24.53 | 1.437 | -1.2477 | -17.1294 | 1.8094 | 30.61 | 1.2075 | 0.60189 | 40.4697 | 1.7693 | 27.69 | 1.2873 | 0.48203 | 37.8378 | 0.011421 | 0.25891 | 0.18443 | 0.50581 | 10.3944 | 0.020664 | 0.009363 | 0.0021621 | 0.020664 | 0.020207 | 0.34958 | 0.22795 | -0.28015 | 0.34958 | 0.31623 | 0.46219 | 0.26297 | -0.19563 | 0.46219 | 0.43213 | 0.0096344 | 0.21842 | 0.15558 | 0.4267 | 8.7687 | 0.017432 | 0.0078987 | 0.0018239 | 0.017432 | 0.017046 | 0.29491 | 0.1923 | -0.23633 | 0.29491 | 0.26678 | 0.3899 | 0.22184 | -0.16503 | 0.3899 | 0.36454
39 | 0.27 | 0.19 | Southern | TX | San.Antonio.Intl.AP.722530 | 2 | 432881 | 23.2103 | 15.5089 | 43.9889 | 23.1712 | 20.8176 | 889.43 | 2.1096 | 51.33 | 0.66859 | 1.441 | 59.2348 | 1.1201 | 40.68 | -0.27941 | 1.3995 | 41.7914 | 0.48956 | -3.81 | 0.89811 | -0.40856 | 1.6357 | 2.1096 | 51.33 | 0.66859 | 1.441 | 59.2348 | 2.0696 | 48.41 | 0.74842 | 1.3211 | 56.6029 | 0.011421 | 0.26507 | 0.17712 | 0.50238 | 10.1578 | 0.024093 | 0.012792 | 0.005591 | 0.024093 | 0.023636 | 0.58622 | 0.46459 | -0.043512 | 0.58622 | 0.55287 | 0.67649 | 0.47728 | 0.018681 | 0.67649 | 0.64644 | 0.0096344 | 0.22362 | 0.14942 | 0.42381 | 8.5691 | 0.020325 | 0.010791 | 0.0047166 | 0.020325 | 0.019939 | 0.49453 | 0.39193 | -0.036707 | 0.49453 | 0.4664 | 0.57069 | 0.40263 | 0.015759 | 0.57069 | 0.54533
40 | 0.27 | 0.17 | Southern | TX | San.Antonio.Intl.AP.722530 | 2 | 432881 | 23.5001 | 15.1889 | 43.8488 | 23.4606 | 20.3881 | 878.94 | 2.2497 | 61.82 | 0.3792 | 1.8705 | 68.6102 | 1.2602 | 51.17 | -0.56881 | 1.829 | 51.1669 | 0.62968 | 6.68 | 0.60872 | 0.020956 | 11.0112 | 2.2497 | 61.82 | 0.3792 | 1.8705 | 68.6102 | 2.2097 | 58.9 | 0.45903 | 1.7507 | 65.9784 | 0.011421 | 0.26838 | 0.17346 | 0.50078 | 10.038 | 0.025693 | 0.014392 | 0.0071912 | 0.025693 | 0.025236 | 0.70602 | 0.58439 | 0.076289 | 0.70602 | 0.67267 | 0.78357 | 0.58435 | 0.12575 | 0.78357 | 0.75351 | 0.0096344 | 0.22641 | 0.14634 | 0.42246 | 8.468 | 0.021675 | 0.012141 | 0.0060665 | 0.021675 | 0.021289 | 0.5956 | 0.49299 | 0.064358 | 0.5956 | 0.56746 | 0.66102 | 0.49296 | 0.10609 | 0.66102 | 0.63566
41 | 0.26 | 0.47 | Southern | TX | San.Antonio.Intl.AP.722530 | 2 | 432881 | 20.6014 | 18.8488 | 45.82 | 20.5667 | 25.2533 | 1001.37 | 0.27849 | -60.61 | 3.2731 | -2.9946 | -44.0942 | -0.71102 | -71.26 | 2.3251 | -3.0361 | -61.5375 | -1.3415 | -115.75 | 3.5026 | -4.8442 | -101.6932 | 0.27849 | -60.61 | 3.2731 | -2.9946 | -44.0942 | 0.23847 | -63.53 | 3.353 | -3.1145 | -46.7261 | 0.011421 | 0.23528 | 0.21526 | 0.52329 | 11.4362 | 0.0031806 | -0.0081202 | -0.015321 | 0.0031806 | 0.0027235 | -0.6922 | -0.81383 | -1.3219 | -0.6922 | -0.72555 | -0.50358 | -0.70279 | -1.1614 | -0.50358 | -0.53364 | 0.0096344 | 0.19848 | 0.1816 | 0.44145 | 9.6476 | 0.0026831 | -0.0068502 | -0.012925 | 0.0026831 | 0.0022975 | -0.58394 | -0.68655 | -1.1152 | -0.58394 | -0.61207 | -0.42482 | -0.59288 | -0.97975 | -0.42482 | -0.45018
42 | 0.26 | 0.42 | Southern | TX | San.Antonio.Intl.AP.722530 | 2 | 432881 | 20.9612 | 18.2088 | 45.3298 | 20.926 | 24.4038 | 978.56 | 0.76866 | -37.8 | 2.9139 | -2.1452 | -21.9427 | -0.22085 | -48.45 | 1.9659 | -2.1867 | -39.3861 | -0.85137 | -92.94 | 3.1434 | -3.9948 | -79.5418 | 0.76866 | -37.8 | 2.9139 | -2.1452 | -21.9427 | 0.72864 | -40.72 | 2.9937 | -2.2651 | -24.5746 | 0.011421 | 0.23939 | 0.20795 | 0.51769 | 11.1757 | 0.0087786 | -0.0025222 | -0.0097231 | 0.0087786 | 0.0083215 | -0.4317 | -0.55332 | -1.0614 | -0.4317 | -0.46504 | -0.2506 | -0.44981 | -0.90841 | -0.2506 | -0.28066 | 0.0096344 | 0.20195 | 0.17543 | 0.43672 | 9.4278 | 0.0074056 | -0.0021277 | -0.0082024 | 0.0074056 | 0.00702 | -0.36418 | -0.46679 | -0.89542 | -0.36418 | -0.39231 | -0.2114 | -0.37946 | -0.76633 | -0.2114 | -0.23676
43 | 0.26 | 0.37 | Southern | TX | San.Antonio.Intl.AP.722530 | 2 | 432881 | 21.2111 | 17.8488 | 45.0897 | 21.1754 | 23.9143 | 965.83 | 1.0088 | -25.07 | 2.6644 | -1.6556 | -9.8942 | 0.019254 | -35.72 | 1.7164 | -1.6971 | -27.3375 | -0.61127 | -80.21 | 2.8939 | -3.5052 | -67.4932 | 1.0088 | -25.07 | 2.6644 | -1.6556 | -9.8942 | 0.96874 | -27.99 | 2.7442 | -1.7755 | -12.5261 | 0.011421 | 0.24224 | 0.20384 | 0.51495 | 11.0303 | 0.011521 | 0.00021989 | -0.0069811 | 0.011521 | 0.011064 | -0.28631 | -0.40794 | -0.91604 | -0.28631 | -0.31966 | -0.113 | -0.31221 | -0.77081 | -0.113 | -0.14305 | 0.0096344 | 0.20436 | 0.17196 | 0.43441 | 9.3052 | 0.0097188 | 0.0001855 | -0.0058892 | 0.0097188 | 0.0093332 | -0.24153 | -0.34414 | -0.77277 | -0.24153 | -0.26967 | -0.095324 | -0.26338 | -0.65025 | -0.095324 | -0.12068
44 | 0.26 | 0.32 | Southern | TX | San.Antonio.Intl.AP.722530 | 2 | 432881 | 21.571 | 17.3588 | 44.7896 | 21.5347 | 23.2549 | 948.9 | 1.3089 | -8.14 | 2.3052 | -0.99624 | 5.94 | 0.3194 | -18.79 | 1.3571 | -1.0377 | -11.5034 | -0.31112 | -63.28 | 2.5347 | -2.8458 | -51.6591 | 1.3089 | -8.14 | 2.3052 | -0.99624 | 5.94 | 1.2689 | -11.06 | 2.385 | -1.1161 | 3.3081 | 0.011421 | 0.24635 | 0.19825 | 0.51152 | 10.8369 | 0.014948 | 0.0036477 | -0.0035532 | 0.014948 | 0.014491 | -0.092963 | -0.21459 | -0.72269 | -0.092963 | -0.12631 | 0.067838 | -0.13137 | -0.58997 | 0.067838 | 0.03778 | 0.0096344 | 0.20782 | 0.16724 | 0.43152 | 9.1421 | 0.012611 | 0.0030772 | -0.0029975 | 0.012611 | 0.012225 | -0.078424 | -0.18103 | -0.60966 | -0.078424 | -0.10656 | 0.057228 | -0.11083 | -0.4977 | 0.057228 | 0.031871
45 | 0.26 | 0.27 | Southern | TX | San.Antonio.Intl.AP.722530 | 2 | 432881 | 22.0508 | 16.7088 | 44.4093 | 22.0137 | 22.3956 | 926.97 | 1.6892 | 13.79 | 1.8262 | -0.13701 | 26.3887 | 0.69964 | 3.14 | 0.87815 | -0.17851 | 8.9453 | 0.069115 | -41.35 | 2.0557 | -1.9866 | -31.2104 | 1.6892 | 13.79 | 1.8262 | -0.13701 | 26.3887 | 1.6491 | 10.87 | 1.906 | -0.25687 | 23.7568 | 0.011421 | 0.25183 | 0.19082 | 0.50718 | 10.5865 | 0.019291 | 0.0079903 | 0.00078933 | 0.019291 | 0.018834 | 0.15749 | 0.03586 | -0.47224 | 0.15749 | 0.12414 | 0.30137 | 0.10216 | -0.35644 | 0.30137 | 0.27131 | 0.0096344 | 0.21245 | 0.16098 | 0.42786 | 8.9308 | 0.016274 | 0.0067406 | 0.00066588 | 0.016274 | 0.015888 | 0.13286 | 0.030252 | -0.39838 | 0.13286 | 0.10473 | 0.25424 | 0.086182 | -0.30069 | 0.25424 | 0.22888
46 | 0.26 | 0.23 | Southern | TX | San.Antonio.Intl.AP.722530 | 2 | 432881 | 22.4706 | 16.1588 | 44.0892 | 22.4328 | 21.6564 | 908.17 | 2.0093 | 32.59 | 1.407 | 0.60224 | 43.8631 | 1.0198 | 21.94 | 0.45903 | 0.56074 | 26.4197 | 0.38924 | -22.55 | 1.6366 | -1.2473 | -13.736 | 2.0093 | 32.59 | 1.407 | 0.60224 | 43.8631 | 1.9693 | 29.67 | 1.4869 | 0.48238 | 41.2312 | 0.011421 | 0.25663 | 0.18454 | 0.50352 | 10.3718 | 0.022947 | 0.011646 | 0.0044454 | 0.022947 | 0.02249 | 0.3722 | 0.25057 | -0.25753 | 0.3722 | 0.33885 | 0.50094 | 0.30173 | -0.15687 | 0.50094 | 0.47088 | 0.0096344 | 0.21649 | 0.15568 | 0.42477 | 8.7496 | 0.019358 | 0.0098249 | 0.0037501 | 0.019358 | 0.018973 | 0.31398 | 0.21138 | -0.21726 | 0.31398 | 0.28585 | 0.42259 | 0.25454 | -0.13234 | 0.42259 | 0.39724
47 | 0.26 | 0.19 | Southern | TX | San.Antonio.Intl.AP.722530 | 2 | 432881 | 23.0004 | 15.5188 | 43.779 | 22.9617 | 20.8173 | 887.34 | 2.3195 | 53.42 | 0.87815 | 1.4413 | 62.7972 | 1.33 | 42.77 | -0.069856 | 1.3998 | 45.3539 | 0.69946 | -1.72 | 1.1077 | -0.40821 | 5.1982 | 2.3195 | 53.42 | 0.87815 | 1.4413 | 62.7972 | 2.2795 | 50.5 | 0.95798 | 1.3215 | 60.1653 | 0.011421 | 0.26268 | 0.17723 | 0.49998 | 10.1339 | 0.02649 | 0.015189 | 0.0079882 | 0.02649 | 0.026033 | 0.61008 | 0.48846 | -0.019643 | 0.61008 | 0.57674 | 0.71718 | 0.51797 | 0.059366 | 0.71718 | 0.68712 | 0.0096344 | 0.22159 | 0.14951 | 0.42178 | 8.549 | 0.022347 | 0.012814 | 0.0067389 | 0.022347 | 0.021961 | 0.51467 | 0.41206 | -0.016571 | 0.51467 | 0.48654 | 0.60501 | 0.43696 | 0.050081 | 0.60501 | 0.57966
48 | 0.26 | 0.17 | Southern | TX | San.Antonio.Intl.AP.722530 | 2 | 432881 | 23.2902 | 15.1988 | 43.6488 | 23.2511 | 20.3977 | 877.18 | 2.4496 | 63.58 | 0.58876 | 1.8609 | 71.841 | 1.4601 | 52.93 | -0.35925 | 1.8194 | 54.3976 | 0.8296 | 8.44 | 0.81828 | 0.011325 | 14.2419 | 2.4496 | 63.58 | 0.58876 | 1.8609 | 71.841 | 2.4096 | 60.66 | 0.66859 | 1.741 | 69.2091 | 0.011421 | 0.26599 | 0.17358 | 0.49849 | 10.0179 | 0.027976 | 0.016675 | 0.0094745 | 0.027976 | 0.027519 | 0.72612 | 0.60449 | 0.096389 | 0.72612 | 0.69277 | 0.82046 | 0.62125 | 0.16265 | 0.82046 | 0.7904 | 0.0096344 | 0.22439 | 0.14643 | 0.42053 | 8.4511 | 0.023601 | 0.014067 | 0.0079927 | 0.023601 | 0.023215 | 0.61255 | 0.50995 | 0.081314 | 0.61255 | 0.58442 | 0.69214 | 0.52409 | 0.13721 | 0.69214 | 0.66679
49 | 0.25 | 0.47 | Southern | TX | San.Antonio.Intl.AP.722530 | 2 | 432881 | 20.4415 | 18.8288 | 45.63 | 20.4071 | 25.223 | 998.84 | 0.46845 | -58.08 | 3.4328 | -2.9643 | -40.3818 | -0.52106 | -68.73 | 2.4848 | -3.0058 | -57.8252 | -1.1516 | -113.22 | 3.6623 | -4.8139 | -97.9809 | 0.46845 | -58.08 | 3.4328 | -2.9643 | -40.3818 | 0.42842 | -61 | 3.5126 | -3.0842 | -43.0137 | 0.011421 | 0.23345 | 0.21504 | 0.52112 | 11.4073 | 0.0053499 | -0.0059508 | -0.013152 | 0.0053499 | 0.0048928 | -0.6633 | -0.78493 | -1.293 | -0.6633 | -0.69665 | -0.46118 | -0.66039 | -1.119 | -0.46118 | -0.49124 | 0.0096344 | 0.19694 | 0.1814 | 0.43962 | 9.6232 | 0.0045132 | -0.0050201 | -0.011095 | 0.0045132 | 0.0041276 | -0.55956 | -0.66217 | -1.0908 | -0.55956 | -0.5877 | -0.38905 | -0.55711 | -0.94398 | -0.38905 | -0.41441
50 | 0.25 | 0.42 | Southern | TX | San.Antonio.Intl.AP.722530 | 2 | 432881 | 20.7813 | 18.1988 | 45.1299 | 20.7463 | 24.3836 | 976.14 | 0.96857 | -35.38 | 3.0935 | -2.1249 | -18.2248 | -0.020938 | -46.03 | 2.1455 | -2.1664 | -35.6681 | -0.65146 | -90.52 | 3.323 | -3.9745 | -75.8238 | 0.96857 | -35.38 | 3.0935 | -2.1249 | -18.2248 | 0.92855 | -38.3 | 3.1733 | -2.2448 | -20.8567 | 0.011421 | 0.23733 | 0.20784 | 0.51541 | 11.148 | 0.011062 | -0.00023912 | -0.0074401 | 0.011062 | 0.010605 | -0.40406 | -0.52569 | -1.0338 | -0.40406 | -0.43741 | -0.20814 | -0.40735 | -0.86595 | -0.20814 | -0.23819 | 0.0096344 | 0.20022 | 0.17533 | 0.4348 | 9.4045 | 0.0093316 | -0.00020172 | -0.0062764 | 0.0093316 | 0.008946 | -0.34086 | -0.44347 | -0.8721 | -0.34086 | -0.369 | -0.17558 | -0.34364 | -0.73051 | -0.17558 | -0.20094
51 | 0.25 | 0.37 | Southern | TX | San.Antonio.Intl.AP.722530 | 2 | 432881 | 20.9612 | 17.9688 | 44.9898 | 20.926 | 24.0638 | 968 | 1.1087 | -27.24 | 2.9139 | -1.8052 | -10.6395 | 0.11916 | -37.89 | 1.9659 | -1.8467 | -28.0828 | -0.51137 | -82.38 | 3.1434 | -3.6548 | -68.2385 | 1.1087 | -27.24 | 2.9139 | -1.8052 | -10.6395 | 1.0686 | -30.16 | 2.9937 | -1.9251 | -13.2714 | 0.011421 | 0.23939 | 0.20521 | 0.51381 | 11.0551 | 0.012662 | 0.0013608 | -0.0058401 | 0.012662 | 0.012204 | -0.3111 | -0.43272 | -0.94082 | -0.3111 | -0.34444 | -0.12151 | -0.32072 | -0.77932 | -0.12151 | -0.15157 | 0.0096344 | 0.20195 | 0.17312 | 0.43345 | 9.3261 | 0.010681 | 0.001148 | -0.0049267 | 0.010681 | 0.010296 | -0.26244 | -0.36505 | -0.79368 | -0.26244 | -0.29057 | -0.1025 | -0.27056 | -0.65744 | -0.1025 | -0.12786
52 | 0.25 | 0.32 | Southern | TX | San.Antonio.Intl.AP.722530 | 2 | 432881 | 21.2611 | 17.5688 | 44.7397 | 21.2253 | 23.5143 | 953.91 | 1.3588 | -13.15 | 2.6145 | -1.2557 | 2.5557 | 0.36928 | -23.8 | 1.6665 | -1.2972 | -14.8876 | -0.26125 | -68.29 | 2.844 | -3.1053 | -55.0433 | 1.3588 | -13.15 | 2.6145 | -1.2557 | 2.5557 | 1.3188 | -16.07 | 2.6943 | -1.3756 | -0.076188 | 0.011421 | 0.24281 | 0.20065 | 0.51095 | 10.8942 | 0.015518 | 0.0042174 | -0.0029836 | 0.015518 | 0.015061 | -0.15018 | -0.27181 | -0.77991 | -0.15018 | -0.18353 | 0.029187 | -0.17002 | -0.62862 | 0.029187 | -0.00087011 | 0.0096344 | 0.20484 | 0.16926 | 0.43104 | 9.1903 | 0.013091 | 0.0035578 | -0.0025169 | 0.013091 | 0.012705 | -0.12669 | -0.2293 | -0.65793 | -0.12669 | -0.15482 | 0.024623 | -0.14343 | -0.53031 | 0.024623 | -0.00073403
53 | 0.25 | 0.27 | Southern | TX | San.Antonio.Intl.AP.722530 | 2 | 432881 | 21.7909 | 16.7988 | 44.2495 | 21.7542 | 22.4952 | 927.48 | 1.849 | 13.28 | 2.0856 | -0.23661 | 27.474 | 0.8595 | 2.63 | 1.1376 | -0.27811 | 10.0306 | 0.22897 | -41.86 | 2.3151 | -2.0862 | -30.1251 | 1.849 | 13.28 | 2.0856 | -0.23661 | 27.474 | 1.809 | 10.36 | 2.1654 | -0.35646 | 24.8421 | 0.011421 | 0.24886 | 0.19185 | 0.50535 | 10.5923 | 0.021117 | 0.0098159 | 0.002615 | 0.021117 | 0.02066 | 0.15166 | 0.030036 | -0.47806 | 0.15166 | 0.11832 | 0.31377 | 0.11456 | -0.34404 | 0.31377 | 0.28371 | 0.0096344 | 0.20994 | 0.16185 | 0.42632 | 8.9357 | 0.017814 | 0.0082807 | 0.002206 | 0.017814 | 0.017428 | 0.12794 | 0.025338 | -0.40329 | 0.12794 | 0.099812 | 0.26469 | 0.096639 | -0.29024 | 0.26469 | 0.23934
54 | 0.25 | 0.23 | Southern | TX | San.Antonio.Intl.AP.722530 | 2 | 432881 | 22.2607 | 16.1588 | 43.8793 | 22.2232 | 21.656 | 906.08 | 2.2192 | 34.68 | 1.6166 | 0.60258 | 47.4254 | 1.2297 | 24.03 | 0.66859 | 0.56108 | 29.982 | 0.59915 | -20.46 | 1.8461 | -1.247 | -10.1737 | 2.2192 | 34.68 | 1.6166 | 0.60258 | 47.4254 | 2.1792 | 31.76 | 1.6964 | 0.48273 | 44.7935 | 0.011421 | 0.25423 | 0.18454 | 0.50112 | 10.3479 | 0.025344 | 0.014044 | 0.0068426 | 0.025344 | 0.024887 | 0.39606 | 0.27444 | -0.23366 | 0.39606 | 0.36272 | 0.54162 | 0.34241 | -0.11619 | 0.54162 | 0.51157 | 0.0096344 | 0.21447 | 0.15568 | 0.42275 | 8.7295 | 0.02138 | 0.011847 | 0.0057724 | 0.02138 | 0.020995 | 0.33412 | 0.23151 | -0.19712 | 0.33412 | 0.30599 | 0.45691 | 0.28886 | -0.098017 | 0.45691 | 0.43156
55 | 0.25 | 0.19 | Southern | TX | San.Antonio.Intl.AP.722530 | 2 | 432881 | 22.8005 | 15.5188 | 43.579 | 22.7621 | 20.8169 | 885.36 | 2.5194 | 55.4 | 1.0777 | 1.4417 | 66.1912 | 1.5299 | 44.75 | 0.12973 | 1.4002 | 48.7478 | 0.89941 | 0.26 | 1.3073 | -0.40784 | 8.5921 | 2.5194 | 55.4 | 1.0777 | 1.4417 | 66.1912 | 2.4794 | 52.48 | 1.1576 | 1.3219 | 63.5593 | 0.011421 | 0.26039 | 0.17723 | 0.4977 | 10.1113 | 0.028773 | 0.017473 | 0.010272 | 0.028773 | 0.028316 | 0.6327 | 0.51107 | 0.0029693 | 0.6327 | 0.59935 | 0.75594 | 0.55673 | 0.098127 | 0.75594 | 0.72588 | 0.0096344 | 0.21967 | 0.14951 | 0.41986 | 8.5299 | 0.024273 | 0.01474 | 0.0086652 | 0.024273 | 0.023888 | 0.53374 | 0.43114 | 0.0025049 | 0.53374 | 0.50561 | 0.63771 | 0.46965 | 0.08278 | 0.63771 | 0.61235
56 | 0.25 | 0.17 | Southern | TX | San.Antonio.Intl.AP.722530 | 2 | 432881 | 23.0804 | 15.1989 | 43.429 | 23.0415 | 20.3874 | 874.79 | 2.6695 | 65.97 | 0.79832 | 1.8712 | 75.7343 | 1.68 | 55.32 | -0.14969 | 1.8297 | 58.291 | 1.0495 | 10.83 | 1.0278 | 0.021627 | 18.1353 | 2.6695 | 65.97 | 0.79832 | 1.8712 | 75.7343 | 2.6295 | 63.05 | 0.87815 | 1.7513 | 73.1024 | 0.011421 | 0.26359 | 0.17358 | 0.49598 | 9.9906 | 0.030487 | 0.019186 | 0.011985 | 0.030487 | 0.03003 | 0.75341 | 0.63178 | 0.12368 | 0.75341 | 0.72006 | 0.86493 | 0.66571 | 0.20711 | 0.86493 | 0.83487 | 0.0096344 | 0.22236 | 0.14643 | 0.41841 | 8.4281 | 0.025719 | 0.016186 | 0.010111 | 0.025719 | 0.025333 | 0.63558 | 0.53297 | 0.10434 | 0.63558 | 0.60745 | 0.72965 | 0.5616 | 0.17472 | 0.72965 | 0.7043
57 | 0.24 | 0.47 | Southern | TX | San.Antonio.Intl.AP.722530 | 2 | 432881 | 20.2516 | 18.8388 | 45.4501 | 20.2175 | 25.2326 | 997.25 | 0.64837 | -56.49 | 3.6224 | -2.974 | -37.4907 | -0.34114 | -67.14 | 2.6744 | -3.0155 | -54.934 | -0.97166 | -111.63 | 3.8519 | -4.8236 | -95.0897 | 0.64837 | -56.49 | 3.6224 | -2.974 | -37.4907 | 0.60835 | -59.41 | 3.7022 | -3.0939 | -40.1226 | 0.011421 | 0.23128 | 0.21515 | 0.51906 | 11.3891 | 0.0074048 | -0.0038959 | -0.011097 | 0.0074048 | 0.0069477 | -0.64515 | -0.76677 | -1.2749 | -0.64515 | -0.67849 | -0.42816 | -0.62738 | -1.086 | -0.42816 | -0.45822 | 0.0096344 | 0.19511 | 0.1815 | 0.43788 | 9.6079 | 0.0062467 | -0.0032866 | -0.0093613 | 0.0062467 | 0.0058611 | -0.54425 | -0.64685 | -1.0755 | -0.54425 | -0.57238 | -0.3612 | -0.52925 | -0.91613 | -0.3612 | -0.38656
58 | 0.24 | 0.42 | Southern | TX | San.Antonio.Intl.AP.722530 | 2 | 432881 | 20.5914 | 18.2088 | 44.94 | 20.5567 | 24.3833 | 974.25 | 1.1585 | -33.49 | 3.2831 | -2.1246 | -15.0019 | 0.16897 | -44.14 | 2.3351 | -2.1661 | -32.4453 | -0.46156 | -88.63 | 3.5126 | -3.9742 | -72.601 | 1.1585 | -33.49 | 3.2831 | -2.1246 | -15.0019 | 1.1185 | -36.41 | 3.3629 | -2.2445 | -17.6338 | 0.011421 | 0.23516 | 0.20795 | 0.51324 | 11.1265 | 0.01323 | 0.0019297 | -0.0052712 | 0.01323 | 0.012773 | -0.38247 | -0.5041 | -1.0122 | -0.38247 | -0.41582 | -0.17133 | -0.37054 | -0.82914 | -0.17133 | -0.20139 | 0.0096344 | 0.19839 | 0.17543 | 0.43297 | 9.3863 | 0.011161 | 0.0016279 | -0.0044468 | 0.011161 | 0.010776 | -0.32266 | -0.42526 | -0.85389 | -0.32266 | -0.35079 | -0.14453 | -0.31259 | -0.69946 | -0.14453 | -0.16989
59 | 0.24 | 0.37 | Southern | TX | San.Antonio.Intl.AP.722530 | 2 | 432881 | 20.7713 | 17.9688 | 44.7899 | 20.7364 | 24.0536 | 965.8 | 1.3086 | -25.04 | 3.1035 | -1.7949 | -7.0849 | 0.31904 | -35.69 | 2.1555 | -1.8364 | -24.5282 | -0.31148 | -80.18 | 3.333 | -3.6445 | -64.6839 | 1.3086 | -25.04 | 3.1035 | -1.7949 | -7.0849 | 1.2685 | -27.96 | 3.1833 | -1.9148 | -9.7167 | 0.011421 | 0.23722 | 0.20521 | 0.51152 | 11.03 | 0.014944 | 0.0036436 | -0.0035573 | 0.014944 | 0.014487 | -0.28597 | -0.4076 | -0.9157 | -0.28597 | -0.31932 | -0.080913 | -0.28013 | -0.73872 | -0.080913 | -0.11097 | 0.0096344 | 0.20012 | 0.17312 | 0.43152 | 9.3049 | 0.012607 | 0.0030738 | -0.003001 | 0.012607 | 0.012221 | -0.24124 | -0.34385 | -0.77248 | -0.24124 | -0.26938 | -0.068258 | -0.23631 | -0.62319 | -0.068258 | -0.093615
60 | 0.24 | 0.32 | Southern | TX | San.Antonio.Intl.AP.722530 | 2 | 432881 | 21.0612 | 17.5688 | 44.5398 | 21.0258 | 23.514 | 951.91 | 1.5587 | -11.15 | 2.8141 | -1.2554 | 5.9483 | 0.56919 | -21.8 | 1.8661 | -1.2969 | -11.495 | -0.061339 | -66.29 | 3.0436 | -3.1049 | -51.6507 | 1.5587 | -11.15 | 2.8141 | -1.2554 | 5.9483 | 1.5187 | -14.07 | 2.8939 | -1.3752 | 3.3165 | 0.011421 | 0.24053 | 0.20065 | 0.50867 | 10.8713 | 0.017801 | 0.0065004 | -0.00070052 | 0.017801 | 0.017344 | -0.12734 | -0.24897 | -0.75707 | -0.12734 | -0.16069 | 0.067933 | -0.13128 | -0.58988 | 0.067933 | 0.037876 | 0.0096344 | 0.20291 | 0.16926 | 0.42911 | 9.1711 | 0.015017 | 0.0054838 | -0.00059096 | 0.015017 | 0.014631 | -0.10742 | -0.21003 | -0.63866 | -0.10742 | -0.13556 | 0.057308 | -0.11075 | -0.49762 | 0.057308 | 0.031952
61 | 0.24 | 0.27 | Southern | TX | San.Antonio.Intl.AP.722530 | 2 | 432881 | 21.591 | 16.7988 | 44.0495 | 21.5546 | 22.4949 | 925.49 | 2.0489 | 15.27 | 2.2852 | -0.23626 | 30.8674 | 1.0594 | 4.62 | 1.3372 | -0.27776 | 13.424 | 0.4289 | -39.87 | 2.5147 | -2.0858 | -26.7317 | 2.0489 | 15.27 | 2.2852 | -0.23626 | 30.8674 | 2.0089 | 12.35 | 2.365 | -0.35611 | 28.2355 | 0.011421 | 0.24658 | 0.19185 | 0.50307 | 10.5696 | 0.0234 | 0.012099 | 0.0048983 | 0.0234 | 0.022943 | 0.17439 | 0.052763 | -0.45534 | 0.17439 | 0.14104 | 0.35252 | 0.15331 | -0.30529 | 0.35252 | 0.32246 | 0.0096344 | 0.20802 | 0.16185 | 0.42439 | 8.9165 | 0.01974 | 0.010207 | 0.0041322 | 0.01974 | 0.019355 | 0.14712 | 0.044511 | -0.38412 | 0.14712 | 0.11898 | 0.29739 | 0.12933 | -0.25754 | 0.29739 | 0.27203
62 | 0.24 | 0.23 | Southern | TX | San.Antonio.Intl.AP.722530 | 2 | 432881 | 22.0608 | 16.1588 | 43.6694 | 22.0237 | 21.6457 | 903.78 | 2.4291 | 36.98 | 1.8162 | 0.61293 | 51.1511 | 1.4396 | 26.33 | 0.86817 | 0.57143 | 33.7078 | 0.80907 | -18.16 | 2.0457 | -1.2366 | -6.4479 | 2.4291 | 36.98 | 1.8162 | 0.61293 | 51.1511 | 2.3891 | 34.06 | 1.896 | 0.49307 | 48.5193 | 0.011421 | 0.25195 | 0.18454 | 0.49873 | 10.3216 | 0.027742 | 0.016441 | 0.0092401 | 0.027742 | 0.027285 | 0.42233 | 0.3007 | -0.2074 | 0.42233 | 0.38898 | 0.58417 | 0.38496 | -0.073638 | 0.58417 | 0.55412 | 0.0096344 | 0.21254 | 0.15568 | 0.42073 | 8.7074 | 0.023403 | 0.01387 | 0.0077949 | 0.023403 | 0.023017 | 0.35628 | 0.25367 | -0.17496 | 0.35628 | 0.32815 | 0.49281 | 0.32475 | -0.062121 | 0.49281 | 0.46745
63 | 0.24 | 0.19 | Southern | TX | San.Antonio.Intl.AP.722530 | 2 | 432881 | 22.5906 | 15.5188 | 43.3591 | 22.5526 | 20.8066 | 882.96 | 2.7393 | 57.8 | 1.2873 | 1.452 | 70.0853 | 1.7498 | 47.15 | 0.33928 | 1.4105 | 52.642 | 1.1193 | 2.66 | 1.5168 | -0.39752 | 12.4863 | 2.7393 | 57.8 | 1.2873 | 1.452 | 70.0853 | 2.6993 | 54.88 | 1.3671 | 1.3322 | 67.4535 | 0.011421 | 0.258 | 0.17723 | 0.49518 | 10.0839 | 0.031285 | 0.019984 | 0.012783 | 0.031285 | 0.030828 | 0.66011 | 0.53848 | 0.030379 | 0.66011 | 0.62676 | 0.80041 | 0.6012 | 0.1426 | 0.80041 | 0.77035 | 0.0096344 | 0.21765 | 0.14951 | 0.41774 | 8.5068 | 0.026392 | 0.016858 | 0.010784 | 0.026392 | 0.026006 | 0.55687 | 0.45426 | 0.025627 | 0.55687 | 0.52873 | 0.67523 | 0.50717 | 0.1203 | 0.67523 | 0.64987
64 | 0.24 | 0.17 | Southern | TX | San.Antonio.Intl.AP.722530 | 2 | 432881 | 22.8804 | 15.1989 | 43.2191 | 22.8419 | 20.3771 | 872.49 | 2.8794 | 68.27 | 0.9979 | 1.8815 | 79.4595 | 1.8899 | 57.62 | 0.049892 | 1.84 | 62.0161 | 1.2594 | 13.13 | 1.2274 | 0.031954 | 21.8604 | 2.8794 | 68.27 | 0.9979 | 1.8815 | 79.4595 | 2.8394 | 65.35 | 1.0777 | 1.7617 | 76.8276 | 0.011421 | 0.26131 | 0.17358 | 0.49358 | 9.9643 | 0.032884 | 0.021584 | 0.014383 | 0.032884 | 0.032427 | 0.77968 | 0.65805 | 0.14995 | 0.77968 | 0.74633 | 0.90747 | 0.70826 | 0.24966 | 0.90747 | 0.87741 | 0.0096344 | 0.22044 | 0.14643 | 0.41639 | 8.4059 | 0.027741 | 0.018208 | 0.012133 | 0.027741 | 0.027356 | 0.65774 | 0.55513 | 0.1265 | 0.65774 | 0.62961 | 0.76554 | 0.59749 | 0.21061 | 0.76554 | 0.74019
65 | 0.22 | 0.47 | Southern | TX | San.Antonio.Intl.AP.722530 | 2 | 432881 | 19.8617 | 18.8588 | 45.0703 | 19.8283 | 25.242 | 993.67 | 1.0282 | -52.91 | 4.0116 | -2.9834 | -31.2077 | 0.038675 | -63.56 | 3.0636 | -3.0249 | -48.6511 | -0.59185 | -108.05 | 4.2411 | -4.8329 | -88.8068 | 1.0282 | -52.91 | 4.0116 | -2.9834 | -31.2077 | 0.98816 | -55.83 | 4.0914 | -3.1032 | -33.8396 | 0.011421 | 0.22683 | 0.21538 | 0.51473 | 11.3482 | 0.011742 | 0.00044169 | -0.0067593 | 0.011742 | 0.011285 | -0.60426 | -0.72589 | -1.234 | -0.60426 | -0.63761 | -0.35641 | -0.55562 | -1.0142 | -0.35641 | -0.38647 | 0.0096344 | 0.19136 | 0.18169 | 0.43422 | 9.5734 | 0.0099059 | 0.00037261 | -0.0057021 | 0.0099059 | 0.0095203 | -0.50975 | -0.61236 | -1.041 | -0.50975 | -0.53789 | -0.30067 | -0.46872 | -0.8556 | -0.30067 | -0.32602
66 | 0.22 | 0.42 | Southern | TX | San.Antonio.Intl.AP.722530 | 2 | 432881 | 20.2016 | 18.2288 | 44.5602 | 20.1676 | 24.3926 | 970.65 | 1.5383 | -29.89 | 3.6723 | -2.134 | -8.7182 | 0.5488 | -40.54 | 2.7243 | -2.1755 | -26.1616 | -0.081725 | -85.03 | 3.9018 | -3.9835 | -66.3173 | 1.5383 | -29.89 | 3.6723 | -2.134 | -8.7182 | 1.4983 | -32.81 | 3.7521 | -2.2538 | -11.3501 | 0.011421 | 0.23071 | 0.20818 | 0.5089 | 11.0853 | 0.017568 | 0.0062676 | -0.00093334 | 0.017568 | 0.017111 | -0.34136 | -0.46299 | -0.97109 | -0.34136 | -0.37471 | -0.099567 | -0.29878 | -0.75738 | -0.099567 | -0.12962 | 0.0096344 | 0.19463 | 0.17562 | 0.42931 | 9.3516 | 0.014821 | 0.0052874 | -0.00078737 | 0.014821 | 0.014435 | -0.28797 | -0.39058 | -0.81921 | -0.28797 | -0.3161 | -0.083994 | -0.25205 | -0.63892 | -0.083994 | -0.10935
67 | 0.22 | 0.37 | Southern | TX | San.Antonio.Intl.AP.722530 | 2 | 432881 | 20.3815 | 17.9888 | 44.4101 | 20.3472 | 24.0629 | 962.22 | 1.6884 | -21.46 | 3.4927 | -1.8043 | -0.80114 | 0.69887 | -32.11 | 2.5447 | -1.8458 | -18.2445 | 0.068349 | -76.6 | 3.7222 | -3.6538 | -58.4002 | 1.6884 | -21.46 | 3.4927 | -1.8043 | -0.80114 | 1.6484 | -24.38 | 3.5725 | -1.9241 | -3.433 | 0.011421 | 0.23277 | 0.20544 | 0.50719 | 10.9891 | 0.019282 | 0.0079815 | 0.00078058 | 0.019282 | 0.018825 | -0.24508 | -0.36671 | -0.87481 | -0.24508 | -0.27843 | -0.0091494 | -0.20836 | -0.66696 | -0.0091494 | -0.039207 | 0.0096344 | 0.19636 | 0.17331 | 0.42786 | 9.2704 | 0.016267 | 0.0067332 | 0.0006585 | 0.016267 | 0.015881 | -0.20675 | -0.30936 | -0.73799 | -0.20675 | -0.23489 | -0.0077184 | -0.17577 | -0.56265 | -0.0077184 | -0.033075
68 | 0.22 | 0.32 | Southern | TX | San.Antonio.Intl.AP.722530 | 2 | 432881 | 20.6614 | 17.5888 | 44.1499 | 20.6266 | 23.5233 | 948.23 | 1.9485 | -7.47 | 3.2132 | -1.2647 | 12.4018 | 0.95902 | -18.12 | 2.2652 | -1.3062 | -5.0415 | 0.32849 | -62.61 | 3.4428 | -3.1143 | -45.1972 | 1.9485 | -7.47 | 3.2132 | -1.2647 | 12.4018 | 1.9085 | -10.39 | 3.2931 | -1.3846 | 9.7699 | 0.011421 | 0.23596 | 0.20087 | 0.50422 | 10.8293 | 0.022253 | 0.010953 | 0.0037516 | 0.022253 | 0.021796 | -0.085311 | -0.20694 | -0.71504 | -0.085311 | -0.11866 | 0.14164 | -0.057577 | -0.51618 | 0.14164 | 0.11158 | 0.0096344 | 0.19906 | 0.16946 | 0.42536 | 9.1356 | 0.018773 | 0.0092395 | 0.0031648 | 0.018773 | 0.018387 | -0.071969 | -0.17457 | -0.60321 | -0.071969 | -0.1001 | 0.11948 | -0.048572 | -0.43545 | 0.11948 | 0.094127
69 | 0.22 | 0.27 | Southern | TX | San.Antonio.Intl.AP.722530 | 2 | 432881 | 21.1912 | 16.7989 | 43.6298 | 21.1555 | 22.4743 | 920.9 | 2.4687 | 19.86 | 2.6844 | -0.21565 | 38.3161 | 1.4792 | 9.21 | 1.7364 | -0.25715 | 20.8727 | 0.84867 | -35.28 | 2.9139 | -2.0652 | -19.283 | 2.4687 | 19.86 | 2.6844 | -0.21565 | 38.3161 | 2.4287 | 16.94 | 2.7642 | -0.33551 | 35.6842 | 0.011421 | 0.24201 | 0.19185 | 0.49828 | 10.5172 | 0.028194 | 0.016893 | 0.0096923 | 0.028194 | 0.027737 | 0.22681 | 0.10518 | -0.40292 | 0.22681 | 0.19346 | 0.43759 | 0.23838 | -0.22022 | 0.43759 | 0.40753 | 0.0096344 | 0.20416 | 0.16185 | 0.42035 | 8.8723 | 0.023784 | 0.014251 | 0.0081764 | 0.023784 | 0.023399 | 0.19134 | 0.088733 | -0.3399 | 0.19134 | 0.16321 | 0.36915 | 0.2011 | -0.18578 | 0.36915 | 0.34379
70 | 0.22 | 0.23 | Southern | TX | San.Antonio.Intl.AP.722530 | 2 | 432881 | 21.661 | 16.1688 | 43.2695 | 21.6245 | 21.645 | 899.8 | 2.8289 | 40.96 | 2.2153 | 0.6136 | 57.9371 | 1.8394 | 30.31 | 1.2673 | 0.5721 | 40.4938 | 1.2089 | -14.18 | 2.4449 | -1.236 | 0.3381 | 2.8289 | 40.96 | 2.2153 | 0.6136 | 57.9371 | 2.7889 | 38.04 | 2.2952 | 0.49375 | 55.3053 | 0.011421 | 0.24738 | 0.18466 | 0.49416 | 10.2762 | 0.032308 | 0.021007 | 0.013806 | 0.032308 | 0.031851 | 0.46779 | 0.34616 | -0.16194 | 0.46779 | 0.43444 | 0.66167 | 0.46246 | 0.0038613 | 0.66167 | 0.63162 | 0.0096344 | 0.20869 | 0.15578 | 0.41687 | 8.669 | 0.027255 | 0.017722 | 0.011647 | 0.027255 | 0.026869 | 0.39462 | 0.29202 | -0.13662 | 0.39462 | 0.36649 | 0.55819 | 0.39013 | 0.0032574 | 0.55819 | 0.53283
71 | 0.22 | 0.19 | Southern | TX | San.Antonio.Intl.AP.722530 | 2 | 432881 | 22.1908 | 15.5188 | 42.9394 | 22.1534 | 20.786 | 878.37 | 3.1591 | 62.39 | 1.6865 | 1.4727 | 77.5348 | 2.1696 | 51.74 | 0.73845 | 1.4312 | 60.0914 | 1.5391 | 7.25 | 1.916 | -0.37689 | 19.9358 | 3.1591 | 62.39 | 1.6865 | 1.4727 | 77.5348 | 3.1191 | 59.47 | 1.7663 | 1.3528 | 74.9029 | 0.011421 | 0.25343 | 0.17723 | 0.49039 | 10.0315 | 0.036079 | 0.024778 | 0.017577 | 0.036079 | 0.035622 | 0.71253 | 0.5909 | 0.082799 | 0.71253 | 0.67918 | 0.88549 | 0.68628 | 0.22768 | 0.88549 | 0.85543 | 0.0096344 | 0.21379 | 0.14951 | 0.41369 | 8.4625 | 0.030436 | 0.020903 | 0.014828 | 0.030436 | 0.030051 | 0.60109 | 0.49848 | 0.069849 | 0.60109 | 0.57296 | 0.747 | 0.57894 | 0.19207 | 0.747 | 0.72164
72 | 0.22 | 0.17 | Southern | TX | San.Antonio.Intl.AP.722530 | 2 | 432881 | 22.4706 | 15.1888 | 42.7892 | 22.4328 | 20.3564 | 867.8 | 3.3093 | 72.96 | 1.407 | 1.9022 | 87.0807 | 2.3197 | 62.31 | 0.45903 | 1.8607 | 69.6373 | 1.6892 | 17.82 | 1.6366 | 0.052664 | 29.4816 | 3.3093 | 72.96 | 1.407 | 1.9022 | 87.0807 | 3.2692 | 70.04 | 1.4869 | 1.7824 | 84.4488 | 0.011421 | 0.25663 | 0.17346 | 0.48868 | 9.9107 | 0.037794 | 0.026493 | 0.019292 | 0.037794 | 0.037336 | 0.83324 | 0.71161 | 0.20351 | 0.83324 | 0.79989 | 0.99451 | 0.7953 | 0.3367 | 0.99451 | 0.96445 | 0.0096344 | 0.21649 | 0.14633 | 0.41225 | 8.3607 | 0.031883 | 0.022349 | 0.016275 | 0.031883 | 0.031497 | 0.70292 | 0.60032 | 0.17168 | 0.70292 | 0.67479 | 0.83897 | 0.67091 | 0.28404 | 0.83897 | 0.81361
73 | 0.2 | 0.47 | Southern | TX | San.Antonio.Intl.AP.722530 | 2 | 432881 | 19.4719 | 18.8788 | 44.6905 | 19.4391 | 25.2514 | 990.07 | 1.408 | -49.31 | 4.4008 | -2.9927 | -24.924 | 0.41851 | -59.96 | 3.4527 | -3.0342 | -42.3673 | -0.21202 | -104.45 | 4.6303 | -4.8423 | -82.523 | 1.408 | -49.31 | 4.4008 | -2.9927 | -24.924 | 1.368 | -52.23 | 4.4806 | -3.1126 | -27.5559 | 0.011421 | 0.22238 | 0.21561 | 0.51039 | 11.3071 | 0.01608 | 0.0047796 | -0.0024213 | 0.01608 | 0.015623 | -0.56315 | -0.68478 | -1.1929 | -0.56315 | -0.59649 | -0.28465 | -0.48386 | -0.94246 | -0.28465 | -0.3147 | 0.0096344 | 0.1876 | 0.18189 | 0.43056 | 9.5387 | 0.013565 | 0.0040321 | -0.0020427 | 0.013565 | 0.01318 | -0.47507 | -0.57768 | -1.0063 | -0.47507 | -0.5032 | -0.24013 | -0.40818 | -0.79506 | -0.24013 | -0.26548
74 | 0.2 | 0.42 | Southern | TX | San.Antonio.Intl.AP.722530 | 2 | 432881 | 19.8018 | 18.2488 | 44.1703 | 19.7684 | 24.4019 | 966.98 | 1.9281 | -26.22 | 4.0714 | -2.1433 | -2.2648 | 0.93863 | -36.87 | 3.1234 | -2.1848 | -19.7081 | 0.30811 | -81.36 | 4.301 | -3.9929 | -59.8638 | 1.9281 | -26.22 | 4.0714 | -2.1433 | -2.2648 | 1.8881 | -29.14 | 4.1513 | -2.2632 | -4.8966 | 0.011421 | 0.22615 | 0.20841 | 0.50445 | 11.0434 | 0.02202 | 0.01072 | 0.0035187 | 0.02202 | 0.021563 | -0.29945 | -0.42108 | -0.92917 | -0.29945 | -0.33279 | -0.025865 | -0.22508 | -0.68368 | -0.025865 | -0.055922 | 0.0096344 | 0.19078 | 0.17582 | 0.42555 | 9.3162 | 0.018576 | 0.0090431 | 0.0029684 | 0.018576 | 0.018191 | -0.25261 | -0.35522 | -0.78385 | -0.25261 | -0.28075 | -0.021819 | -0.18988 | -0.57675 | -0.021819 | -0.047176
75 | 0.2 | 0.37 | Southern | TX | San.Antonio.Intl.AP.722530 | 2 | 432881 | 19.9817 | 18.0088 | 44.0203 | 19.948 | 24.0723 | 958.52 | 2.0782 | -17.76 | 3.8918 | -1.8136 | 5.651 | 1.0887 | -28.41 | 2.9438 | -1.8551 | -11.7924 | 0.45814 | -72.9 | 4.1213 | -3.6632 | -51.9481 | 2.0782 | -17.76 | 3.8918 | -1.8136 | 5.651 | 2.0382 | -20.68 | 3.9717 | -1.9335 | 3.0191 | 0.011421 | 0.2282 | 0.20567 | 0.50274 | 10.9468 | 0.023734 | 0.012433 | 0.0052322 | 0.023734 | 0.023277 | -0.20283 | -0.32446 | -0.83256 | -0.20283 | -0.23618 | 0.064537 | -0.13468 | -0.59327 | 0.064537 | 0.03448 | 0.0096344 | 0.19251 | 0.1735 | 0.42411 | 9.2347 | 0.020022 | 0.010489 | 0.0044139 | 0.020022 | 0.019636 | -0.17111 | -0.27371 | -0.70235 | -0.17111 | -0.19924 | 0.054444 | -0.11361 | -0.50049 | 0.054444 | 0.029087
76 | 0.2 | 0.32 | Southern | TX | San.Antonio.Intl.AP.722530 | 2 | 432881 | 20.2616 | 17.5988 | 43.7402 | 20.2274 | 23.5127 | 943.94 | 2.3583 | -3.18 | 3.6124 | -1.2541 | 19.5188 | 1.3688 | -13.83 | 2.6644 | -1.2956 | 2.0754 | 0.73828 | -58.32 | 3.8419 | -3.1036 | -38.0803 | 2.3583 | -3.18 | 3.6124 | -1.2541 | 19.5188 | 2.3183 | -6.1 | 3.6922 | -1.3739 | 16.8869 | 0.011421 | 0.2314 | 0.20099 | 0.49954 | 10.7803 | 0.026933 | 0.015633 | 0.0084316 | 0.026933 | 0.026476 | -0.036317 | -0.15795 | -0.66605 | -0.036317 | -0.069665 | 0.22291 | 0.023702 | -0.4349 | 0.22291 | 0.19286 | 0.0096344 | 0.19521 | 0.16955 | 0.42141 | 9.0943 | 0.022721 | 0.013188 | 0.0071129 | 0.022721 | 0.022335 | -0.030637 | -0.13324 | -0.56188 | -0.030637 | -0.05877 | 0.18805 | 0.019995 | -0.36688 | 0.18805 | 0.16269
77 | 0.2 | 0.27 | Southern | TX | San.Antonio.Intl.AP.722530 | 2 | 432881 | 20.7814 | 16.8089 | 43.22 | 20.7463 | 22.4736 | 916.82 | 2.8785 | 23.94 | 3.0935 | -0.215 | 45.2705 | 1.889 | 13.29 | 2.1455 | -0.2565 | 27.8271 | 1.2585 | -31.2 | 3.323 | -2.0646 | -12.3286 | 2.8785 | 23.94 | 3.0935 | -0.215 | 45.2705 | 2.8385 | 21.02 | 3.1733 | -0.33485 | 42.6386 | 0.011421 | 0.23733 | 0.19197 | 0.4936 | 10.4706 | 0.032874 | 0.021573 | 0.014372 | 0.032874 | 0.032417 | 0.27341 | 0.15178 | -0.35632 | 0.27341 | 0.24006 | 0.51701 | 0.3178 | -0.1408 | 0.51701 | 0.48696 | 0.0096344 | 0.20022 | 0.16194 | 0.4164 | 8.833 | 0.027733 | 0.018199 | 0.012125 | 0.027733 | 0.027347 | 0.23065 | 0.12804 | -0.30059 | 0.23065 | 0.20251 | 0.43615 | 0.2681 | -0.11878 | 0.43615 | 0.4108
78 | 0.2 | 0.23 | Southern | TX | San.Antonio.Intl.AP.722530 | 2 | 432881 | 21.2512 | 16.1688 | 42.8397 | 21.2154 | 21.6244 | 895.1 | 3.2587 | 45.66 | 2.6245 | 0.63425 | 65.5564 | 2.2692 | 35.01 | 1.6765 | 0.59275 | 48.113 | 1.6387 | -9.48 | 2.854 | -1.2153 | 7.9573 | 3.2587 | 45.66 | 2.6245 | 0.63425 | 65.5564 | 3.2187 | 42.74 | 2.7043 | 0.5144 | 62.9245 | 0.011421 | 0.2427 | 0.18466 | 0.48925 | 10.2225 | 0.037216 | 0.025916 | 0.018715 | 0.037216 | 0.036759 | 0.52146 | 0.39983 | -0.10827 | 0.52146 | 0.48811 | 0.74869 | 0.54948 | 0.090877 | 0.74869 | 0.71863 | 0.0096344 | 0.20474 | 0.15578 | 0.41273 | 8.6237 | 0.031396 | 0.021863 | 0.015788 | 0.031396 | 0.03101 | 0.43991 | 0.3373 | -0.091334 | 0.43991 | 0.41177 | 0.63159 | 0.46354 | 0.076664 | 0.63159 | 0.60624
79 | 0.2 | 0.19 | Southern | TX | San.Antonio.Intl.AP.722530 | 2 | 432881 | 21.7809 | 15.5188 | 42.5195 | 21.7442 | 20.7752 | 873.99 | 3.579 | 66.77 | 2.0956 | 1.4834 | 84.8237 | 2.5895 | 56.12 | 1.1476 | 1.4419 | 67.3804 | 1.9589 | 11.63 | 2.3251 | -0.36617 | 27.2247 | 3.579 | 66.77 | 2.0956 | 1.4834 | 84.8237 | 3.539 | 63.85 | 2.1754 | 1.3635 | 82.1918 | 0.011421 | 0.24875 | 0.17723 | 0.4856 | 9.9814 | 0.040874 | 0.029573 | 0.022372 | 0.040874 | 0.040417 | 0.76255 | 0.64092 | 0.13282 | 0.76255 | 0.7292 | 0.96873 | 0.76952 | 0.31092 | 0.96873 | 0.93867 | 0.0096344 | 0.20985 | 0.14951 | 0.40965 | 8.4203 | 0.034481 | 0.024948 | 0.018873 | 0.034481 | 0.034096 | 0.64329 | 0.54068 | 0.11205 | 0.64329 | 0.61515 | 0.81722 | 0.64917 | 0.26229 | 0.81722 | 0.79187
80 | 0.2 | 0.17 | Southern | TX | San.Antonio.Intl.AP.722530 | 2 | 432881 | 22.0608 | 15.1888 | 42.3594 | 22.0237 | 20.3358 | 863.1 | 3.7391 | 77.66 | 1.8162 | 1.9229 | 94.7 | 2.7495 | 67.01 | 0.86817 | 1.8814 | 77.2566 | 2.119 | 22.52 | 2.0457 | 0.073316 | 37.1009 | 3.7391 | 77.66 | 1.8162 | 1.9229 | 94.7 | 3.699 | 74.74 | 1.896 | 1.803 | 92.0681 | 0.011421 | 0.25195 | 0.17346 | 0.48377 | 9.8571 | 0.042702 | 0.031401 | 0.0242 | 0.042702 | 0.042245 | 0.88692 | 0.76529 | 0.25719 | 0.88692 | 0.85357 | 1.0815 | 0.88231 | 0.42371 | 1.0815 | 1.0515 | 0.0096344 | 0.21254 | 0.14633 | 0.40811 | 8.3154 | 0.036023 | 0.02649 | 0.020415 | 0.036023 | 0.035638 | 0.74821 | 0.6456 | 0.21697 | 0.74821 | 0.72007 | 0.91237 | 0.74432 | 0.35744 | 0.91237 | 0.88702
81 | 0.35 | 0.2 | Southern | TX | San.Antonio.Intl.AP.722530 | 2 | 432881 | 24.6296 | 15.6888 | 45.6882 | 24.5883 | 21.0999 | 912.18 | 0.41029 | 28.58 | -0.74843 | 1.1587 | 25.8396 | -0.57922 | 17.93 | -1.6964 | 1.1172 | 8.3963 | -1.2097 | -26.56 | -0.51891 | -0.69084 | -31.7594 | 0.41029 | 28.58 | -0.74843 | 1.1587 | 25.8396 | 0.37027 | 25.66 | -0.6686 | 1.0389 | 23.2077 | 0.011421 | 0.28128 | 0.17917 | 0.52178 | 10.4176 | 0.0046857 | -0.006615 | -0.013816 | 0.0046857 | 0.0042286 | 0.3264 | 0.20477 | -0.30333 | 0.3264 | 0.29305 | 0.2951 | 0.09589 | -0.36271 | 0.2951 | 0.26504 | 0.0096344 | 0.23729 | 0.15115 | 0.44018 | 8.7883 | 0.0039529 | -0.0055804 | -0.011655 | 0.0039529 | 0.0035673 | 0.27535 | 0.17274 | -0.25589 | 0.27535 | 0.24722 | 0.24895 | 0.080893 | -0.30598 | 0.24895 | 0.22359
82 | 0.35 | 0.25 | Southern | TX | San.Antonio.Intl.AP.722530 | 2 | 432881 | 23.9599 | 16.4688 | 46.0584 | 23.9197 | 22.1388 | 937.84 | 0.040024 | 2.92 | -0.079833 | 0.11986 | 2.6319 | -0.94949 | -7.73 | -1.0278 | 0.078354 | -14.8115 | -1.58 | -52.22 | 0.14969 | -1.7297 | -54.9672 | 0.040024 | 2.92 | -0.079833 | 0.11986 | 2.6319 | 0 | 0 | 0 | 0 | 0 | 0.011421 | 0.27363 | 0.18808 | 0.52601 | 10.7106 | 0.0004571 | -0.010844 | -0.018045 | 0.0004571 | 0 | 0.033348 | -0.088281 | -0.59638 | 0.033348 | 0 | 0.030058 | -0.16915 | -0.62775 | 0.030058 | 0 | 0.0096344 | 0.23084 | 0.15867 | 0.44374 | 9.0355 | 0.00038561 | -0.0091477 | -0.015222 | 0.00038561 | 0 | 0.028132 | -0.074474 | -0.50311 | 0.028132 | 0 | 0.025357 | -0.1427 | -0.52957 | 0.025357 | 0
83 | 0.35 | 0.3 | Southern | TX | San.Antonio.Intl.AP.722530 | 2 | 432881 | 23.8799 | 16.5288 | 46.0985 | 23.8398 | 22.2586 | 940.76 | 0 | 0 | 0 | 0 | 0 | -0.98951 | -10.65 | -0.94801 | -0.041503 | -17.4433 | -1.62 | -55.14 | 0.22952 | -1.8496 | -57.599 | 0 | 0 | 0 | 0 | 0 | -0.040024 | -2.92 | 0.079833 | -0.11986 | -2.6319 | 0.011421 | 0.27272 | 0.18877 | 0.52647 | 10.744 | 0 | -0.011301 | -0.018502 | 0 | -0.0004571 | 0 | -0.12163 | -0.62973 | 0 | -0.033348 | 0 | -0.19921 | -0.65781 | 0 | -0.030058 | 0.0096344 | 0.23007 | 0.15924 | 0.44413 | 9.0636 | 0 | -0.0095333 | -0.015608 | 0 | -0.00038561 | 0 | -0.10261 | -0.53124 | 0 | -0.028132 | 0 | -0.16806 | -0.55493 | 0 | -0.025357
84 | 0.35 | 0.35 | Southern | TX | San.Antonio.Intl.AP.722530 | 2 | 432881 | 23.3002 | 17.2388 | 46.4487 | 23.2611 | 23.1877 | 963.89 | -0.35027 | -23.13 | 0.57878 | -0.92905 | -21.0789 | -1.3398 | -33.78 | -0.36922 | -0.97056 | -38.5223 | -1.9703 | -78.27 | 0.80831 | -2.7786 | -78.678 | -0.35027 | -23.13 | 0.57878 | -0.92905 | -21.0789 | -0.39029 | -26.05 | 0.65862 | -1.0489 | -23.7108 | 0.011421 | 0.2661 | 0.19688 | 0.53047 | 11.0081 | -0.0040002 | -0.015301 | -0.022502 | -0.0040002 | -0.0044573 | -0.26416 | -0.38579 | -0.89389 | -0.26416 | -0.2975 | -0.24073 | -0.43994 | -0.89854 | -0.24073 | -0.27079 | 0.0096344 | 0.22448 | 0.16609 | 0.4475 | 9.2865 | -0.0033746 | -0.012908 | -0.018983 | -0.0033746 | -0.0037602 | -0.22284 | -0.32545 | -0.75408 | -0.22284 | -0.25098 | -0.20308 | -0.37114 | -0.75801 | -0.20308 | -0.22844
85 | 0.35 | 0.4 | Southern | TX | San.Antonio.Intl.AP.722530 | 2 | 432881 | 22.7904 | 17.9389 | 46.869 | 22.7521 | 24.1169 | 987.73 | -0.7705 | -46.97 | 1.0877 | -1.8582 | -43.3453 | -1.76 | -57.62 | 0.13971 | -1.8997 | -60.7887 | -2.3905 | -102.11 | 1.3172 | -3.7078 | -100.9444 | -0.7705 | -46.97 | 1.0877 | -1.8582 | -43.3453 | -0.81053 | -49.89 | 1.1675 | -1.9781 | -45.9772 | 0.011421 | 0.26028 | 0.20487 | 0.53527 | 11.2804 | -0.0087996 | -0.0201 | -0.027301 | -0.0087996 | -0.0092567 | -0.53642 | -0.65805 | -1.1662 | -0.53642 | -0.56977 | -0.49503 | -0.69424 | -1.1528 | -0.49503 | -0.52508 | 0.0096344 | 0.21957 | 0.17283 | 0.45155 | 9.5162 | -0.0074233 | -0.016957 | -0.023031 | -0.0074233 | -0.0078089 | -0.45253 | -0.55513 | -0.98377 | -0.45253 | -0.48066 | -0.4176 | -0.58566 | -0.97254 | -0.4176 | -0.44296
86 | 0.33 | 0.2 | Southern | TX | San.Antonio.Intl.AP.722530 | 2 | 432881 | 24.2498 | 15.6788 | 45.2883 | 24.2091 | 21.0793 | 907.78 | 0.81013 | 32.98 | -0.36923 | 1.1794 | 32.951 | -0.17938 | 22.33 | -1.3172 | 1.1378 | 15.5076 | -0.80991 | -22.16 | -0.13971 | -0.6702 | -24.6481 | 0.81013 | 32.98 | -0.36923 | 1.1794 | 32.951 | 0.7701 | 30.06 | -0.28939 | 1.0595 | 30.3191 | 0.011421 | 0.27695 | 0.17906 | 0.51722 | 10.3673 | 0.0092521 | -0.0020487 | -0.0092496 | 0.0092521 | 0.008795 | 0.37665 | 0.25502 | -0.25308 | 0.37665 | 0.3433 | 0.37632 | 0.17711 | -0.28149 | 0.37632 | 0.34626 | 0.0096344 | 0.23363 | 0.15106 | 0.43632 | 8.7459 | 0.0078051 | -0.0017283 | -0.007803 | 0.0078051 | 0.0074194 | 0.31774 | 0.21514 | -0.2135 | 0.31774 | 0.28961 | 0.31746 | 0.14941 | -0.23747 | 0.31746 | 0.29211
87 | 0.33 | 0.25 | Southern | TX | San.Antonio.Intl.AP.722530 | 2 | 432881 | 23.5801 | 16.4589 | 45.6487 | 23.5405 | 22.1082 | 933.14 | 0.44979 | 7.62 | 0.29937 | 0.15042 | 10.0735 | -0.53972 | -3.03 | -0.64864 | 0.10892 | -7.3698 | -1.1702 | -47.52 | 0.52889 | -1.6991 | -47.5255 | 0.44979 | 7.62 | 0.29937 | 0.15042 | 10.0735 | 0.40977 | 4.7 | 0.3792 | 0.030567 | 7.4416 | 0.011421 | 0.2693 | 0.18797 | 0.52133 | 10.657 | 0.0051369 | -0.0061638 | -0.013365 | 0.0051369 | 0.0046798 | 0.087024 | -0.034604 | -0.5427 | 0.087024 | 0.053677 | 0.11504 | -0.084167 | -0.54277 | 0.11504 | 0.084987 | 0.0096344 | 0.22718 | 0.15857 | 0.4398 | 8.9902 | 0.0043335 | -0.0051998 | -0.011275 | 0.0043335 | 0.0039479 | 0.073414 | -0.029192 | -0.45783 | 0.073414 | 0.045282 | 0.097052 | -0.071004 | -0.45788 | 0.097052 | 0.071695
88 | 0.33 | 0.3 | Southern | TX | San.Antonio.Intl.AP.722530 | 2 | 432881 | 23.5101 | 16.5188 | 45.6987 | 23.4706 | 22.2281 | 936.17 | 0.39979 | 4.59 | 0.36923 | 0.030567 | 7.2726 | -0.58972 | -6.06 | -0.57878 | -0.010936 | -10.1708 | -1.2202 | -50.55 | 0.59875 | -1.819 | -50.3265 | 0.39979 | 4.59 | 0.36923 | 0.030567 | 7.2726 | 0.35977 | 1.67 | 0.44906 | -0.08929 | 4.6407 | 0.011421 | 0.2685 | 0.18865 | 0.5219 | 10.6916 | 0.0045658 | -0.0067349 | -0.013936 | 0.0045658 | 0.0041087 | 0.05242 | -0.069208 | -0.57731 | 0.05242 | 0.019072 | 0.083057 | -0.11616 | -0.57476 | 0.083057 | 0.052999 | 0.0096344 | 0.2265 | 0.15915 | 0.44028 | 9.0194 | 0.0038517 | -0.0056816 | -0.011756 | 0.0038517 | 0.0034661 | 0.044222 | -0.058384 | -0.48702 | 0.044222 | 0.016089 | 0.070067 | -0.097989 | -0.48486 | 0.070067 | 0.04471
89 | 0.33 | 0.35 | Southern | TX | San.Antonio.Intl.AP.722530 | 2 | 432881 | 22.9303 | 17.2388 | 46.0689 | 22.8918 | 23.1771 | 959.93 | 0.029566 | -19.17 | 0.94801 | -0.91844 | -14.4698 | -0.95994 | -29.82 | 1.99e-06 | -0.95995 | -31.9132 | -1.5905 | -74.31 | 1.1775 | -2.768 | -72.0689 | 0.029566 | -19.17 | 0.94801 | -0.91844 | -14.4698 | -0.010458 | -22.09 | 1.0278 | -1.0383 | -17.1017 | 0.011421 | 0.26188 | 0.19688 | 0.52613 | 10.9629 | 0.00033766 | -0.010963 | -0.018164 | 0.00033766 | -0.00011944 | -0.21893 | -0.34056 | -0.84866 | -0.21893 | -0.25228 | -0.16525 | -0.36447 | -0.82307 | -0.16525 | -0.19531 | 0.0096344 | 0.22092 | 0.16609 | 0.44384 | 9.2483 | 0.00028485 | -0.0092485 | -0.015323 | 0.00028485 | -0.00010076 | -0.18469 | -0.2873 | -0.71593 | -0.18469 | -0.21282 | -0.13941 | -0.30746 | -0.69434 | -0.13941 | -0.16476
90 | 0.33 | 0.4 | Southern | TX | San.Antonio.Intl.AP.722530 | 2 | 432881 | 22.4205 | 17.9489 | 46.4991 | 22.3829 | 24.1162 | 984.07 | -0.40067 | -43.31 | 1.4569 | -1.8576 | -37.0687 | -1.3902 | -53.96 | 0.50893 | -1.8991 | -54.5121 | -2.0207 | -98.45 | 1.6865 | -3.7072 | -94.6678 | -0.40067 | -43.31 | 1.4569 | -1.8576 | -37.0687 | -0.4407 | -46.23 | 1.5368 | -1.9775 | -39.7006 | 0.011421 | 0.25605 | 0.20499 | 0.53105 | 11.2386 | -0.0045759 | -0.015877 | -0.023078 | -0.0045759 | -0.005033 | -0.49462 | -0.61625 | -1.1244 | -0.49462 | -0.52797 | -0.42334 | -0.62256 | -1.0812 | -0.42334 | -0.4534 | 0.0096344 | 0.21601 | 0.17293 | 0.44799 | 9.4809 | -0.0038602 | -0.013394 | -0.019468 | -0.0038602 | -0.0042458 | -0.41726 | -0.51987 | -0.9485 | -0.41726 | -0.4454 | -0.35713 | -0.52519 | -0.91206 | -0.35713 | -0.38249
91 | 0.3 | 0.2 | Southern | TX | San.Antonio.Intl.AP.722530 | 2 | 432881 | 23.67 | 15.6688 | 44.6686 | 23.6303 | 21.0383 | 900.81 | 1.4298 | 39.95 | 0.20956 | 1.2203 | 44.119 | 0.44033 | 29.3 | -0.73845 | 1.1788 | 26.6757 | -0.19019 | -15.19 | 0.43908 | -0.62927 | -13.48 | 1.4298 | 39.95 | 0.20956 | 1.2203 | 44.119 | 1.3898 | 37.03 | 0.28939 | 1.1004 | 41.4872 | 0.011421 | 0.27032 | 0.17895 | 0.51014 | 10.2877 | 0.01633 | 0.0050288 | -0.0021721 | 0.01633 | 0.015872 | 0.45625 | 0.33462 | -0.17348 | 0.45625 | 0.4229 | 0.50386 | 0.30465 | -0.15395 | 0.50386 | 0.47381 | 0.0096344 | 0.22805 | 0.15096 | 0.43035 | 8.6787 | 0.013776 | 0.0042423 | -0.0018324 | 0.013776 | 0.01339 | 0.38489 | 0.28229 | -0.14635 | 0.38489 | 0.35676 | 0.42506 | 0.257 | -0.12987 | 0.42506 | 0.3997
92 | 0.3 | 0.25 | Southern | TX | San.Antonio.Intl.AP.722530 | 2 | 432881 | 23.0103 | 16.4688 | 45.0689 | 22.9717 | 22.0972 | 927.19 | 1.0296 | 13.57 | 0.86818 | 0.16138 | 20.076 | 0.040047 | 2.92 | -0.079832 | 0.11988 | 2.6326 | -0.59048 | -41.57 | 1.0977 | -1.6882 | -37.5231 | 1.0296 | 13.57 | 0.86818 | 0.16138 | 20.076 | 0.98953 | 10.65 | 0.94801 | 0.041525 | 17.4441 | 0.011421 | 0.26279 | 0.18808 | 0.51471 | 10.589 | 0.011758 | 0.00045736 | -0.0067436 | 0.011758 | 0.011301 | 0.15498 | 0.033348 | -0.47475 | 0.15498 | 0.12163 | 0.22928 | 0.030066 | -0.42853 | 0.22928 | 0.19922 | 0.0096344 | 0.22169 | 0.15867 | 0.43421 | 8.9329 | 0.0099191 | 0.00038583 | -0.0056889 | 0.0099191 | 0.0095335 | 0.13074 | 0.028132 | -0.4005 | 0.13074 | 0.10261 | 0.19342 | 0.025364 | -0.36151 | 0.19342 | 0.16806
93 | 0.3 | 0.3 | Southern | TX | San.Antonio.Intl.AP.722530 | 2 | 432881 | 22.9304 | 16.5288 | 45.109 | 22.8918 | 22.2171 | 930.11 | 0.98951 | 10.65 | 0.94801 | 0.041503 | 17.4433 | 0 | 0 | 0 | 0 | 0 | -0.63053 | -44.49 | 1.1775 | -1.8081 | -40.1557 | 0.98951 | 10.65 | 0.94801 | 0.041503 | 17.4433 | 0.94949 | 7.73 | 1.0278 | -0.078354 | 14.8115 | 0.011421 | 0.26188 | 0.18877 | 0.51517 | 10.6224 | 0.011301 | 0 | -0.0072009 | 0.011301 | 0.010844 | 0.12163 | 0 | -0.5081 | 0.12163 | 0.088281 | 0.19921 | 0 | -0.4586 | 0.19921 | 0.16915 | 0.0096344 | 0.22092 | 0.15925 | 0.4346 | 8.961 | 0.0095333 | 0 | -0.0060747 | 0.0095333 | 0.0091477 | 0.10261 | 0 | -0.42863 | 0.10261 | 0.074474 | 0.16806 | 0 | -0.38687 | 0.16806 | 0.1427
94 | 0.3 | 0.35 | Southern | TX | San.Antonio.Intl.AP.722530 | 2 | 432881 | 22.3606 | 17.2588 | 45.5092 | 22.323 | 23.1861 | 954.58 | 0.58931 | -13.82 | 1.5168 | -0.9275 | -5.133 | -0.4002 | -24.47 | 0.56881 | -0.96901 | -22.5763 | -1.0307 | -68.96 | 1.7463 | -2.7771 | -62.732 | 0.58931 | -13.82 | 1.5168 | -0.9275 | -5.133 | 0.54928 | -16.74 | 1.5966 | -1.0474 | -7.7648 | 0.011421 | 0.25537 | 0.19711 | 0.51974 | 10.9018 | 0.0067302 | -0.0045705 | -0.011771 | 0.0067302 | 0.0062731 | -0.15783 | -0.27946 | -0.78756 | -0.15783 | -0.19118 | -0.058621 | -0.25783 | -0.71643 | -0.058621 | -0.088679 | 0.0096344 | 0.21543 | 0.16628 | 0.43845 | 9.1968 | 0.0056776 | -0.0038557 | -0.0099304 | 0.0056776 | 0.005292 | -0.13315 | -0.23575 | -0.66439 | -0.13315 | -0.16128 | -0.049453 | -0.21751 | -0.60438 | -0.049453 | -0.074809
95 | 0.3 | 0.4 | Southern | TX | San.Antonio.Intl.AP.722530 | 2 | 432881 | 21.8608 | 17.9688 | 45.9494 | 21.8241 | 24.1253 | 978.82 | 0.14911 | -38.06 | 2.0158 | -1.8667 | -27.9003 | -0.8404 | -48.71 | 1.0678 | -1.9082 | -45.3437 | -1.4709 | -93.2 | 2.2453 | -3.7162 | -85.4993 | 0.14911 | -38.06 | 2.0158 | -1.8667 | -27.9003 | 0.10909 | -40.98 | 2.0956 | -1.9865 | -30.5322 | 0.011421 | 0.24966 | 0.20521 | 0.52477 | 11.1786 | 0.0017029 | -0.0095978 | -0.016799 | 0.0017029 | 0.0012458 | -0.43467 | -0.55629 | -1.0644 | -0.43467 | -0.46801 | -0.31864 | -0.51785 | -0.97645 | -0.31864 | -0.34869 | 0.0096344 | 0.21062 | 0.17312 | 0.44269 | 9.4303 | 0.0014366 | -0.0080967 | -0.014171 | 0.0014366 | 0.001051 | -0.36668 | -0.46929 | -0.89792 | -0.36668 | -0.39482 | -0.2688 | -0.43686 | -0.82373 | -0.2688 | -0.29416
96 | 0.28 | 0.2 | Southern | TX | San.Antonio.Intl.AP.722530 | 2 | 432881 | 23.2702 | 15.6689 | 44.2588 | 23.2311 | 21.0277 | 896.54 | 1.8396 | 44.22 | 0.60872 | 1.2309 | 51.2361 | 0.85012 | 33.57 | -0.33929 | 1.1894 | 33.7927 | 0.2196 | -10.92 | 0.83824 | -0.61864 | -6.363 | 1.8396 | 44.22 | 0.60872 | 1.2309 | 51.2361 | 1.7996 | 41.3 | 0.68855 | 1.1111 | 48.6042 | 0.011421 | 0.26576 | 0.17895 | 0.50546 | 10.239 | 0.02101 | 0.0097089 | 0.0025079 | 0.02101 | 0.020553 | 0.50502 | 0.38339 | -0.12471 | 0.50502 | 0.47167 | 0.58514 | 0.38593 | -0.072669 | 0.58514 | 0.55509 | 0.0096344 | 0.22419 | 0.15096 | 0.42641 | 8.6376 | 0.017724 | 0.0081904 | 0.0021157 | 0.017724 | 0.017338 | 0.42603 | 0.32343 | -0.10521 | 0.42603 | 0.3979 | 0.49363 | 0.32557 | -0.061303 | 0.49363 | 0.46827
97 | 0.28 | 0.25 | Southern | TX | San.Antonio.Intl.AP.722530 | 2 | 432881 | 22.6205 | 16.4688 | 44.6691 | 22.5825 | 22.0866 | 923.01 | 1.4294 | 17.75 | 1.2574 | 0.17205 | 27.0253 | 0.4399 | 7.1 | 0.30935 | 0.13055 | 9.5819 | -0.19063 | -37.39 | 1.4869 | -1.6775 | -30.5738 | 1.4294 | 17.75 | 1.2574 | 0.17205 | 27.0253 | 1.3894 | 14.83 | 1.3372 | 0.052196 | 24.3934 | 0.011421 | 0.25834 | 0.18808 | 0.51014 | 10.5413 | 0.016325 | 0.0050239 | -0.0021771 | 0.016325 | 0.015868 | 0.20271 | 0.081086 | -0.42701 | 0.20271 | 0.16937 | 0.30864 | 0.10943 | -0.34917 | 0.30864 | 0.27859 | 0.0096344 | 0.21793 | 0.15867 | 0.43036 | 8.8926 | 0.013771 | 0.0042382 | -0.0018366 | 0.013771 | 0.013386 | 0.17101 | 0.068404 | -0.36023 | 0.17101 | 0.14288 | 0.26037 | 0.092316 | -0.29456 | 0.26037 | 0.23501
98 | 0.28 | 0.3 | Southern | TX | San.Antonio.Intl.AP.722530 | 2 | 432881 | 22.4106 | 16.6989 | 44.7892 | 22.3729 | 22.4163 | 931.16 | 1.3093 | 9.6 | 1.4669 | -0.15765 | 19.6154 | 0.31976 | -1.05 | 0.51891 | -0.19915 | 2.1721 | -0.31076 | -45.54 | 1.6964 | -2.0072 | -37.9836 | 1.3093 | 9.6 | 1.4669 | -0.15765 | 19.6154 | 1.2692 | 6.68 | 1.5468 | -0.2775 | 16.9835 | 0.011421 | 0.25594 | 0.19071 | 0.51152 | 10.6343 | 0.014953 | 0.0036519 | -0.0035491 | 0.014953 | 0.014495 | 0.10964 | -0.011992 | -0.52009 | 0.10964 | 0.076289 | 0.22402 | 0.024806 | -0.43379 | 0.22402 | 0.19396 | 0.0096344 | 0.21591 | 0.16088 | 0.43152 | 8.9711 | 0.012614 | 0.0030807 | -0.002994 | 0.012614 | 0.012228 | 0.09249 | -0.010116 | -0.43875 | 0.09249 | 0.064358 | 0.18898 | 0.020926 | -0.36595 | 0.18898 | 0.16363
99 | 0.28 | 0.35 | Southern | TX | San.Antonio.Intl.AP.722530 | 2 | 432881 | 21.8608 | 17.4388 | 45.2194 | 21.8241 | 23.3953 | 956.14 | 0.87907 | -15.38 | 2.0158 | -1.1367 | -3.6329 | -0.11044 | -26.03 | 1.0678 | -1.1782 | -21.0762 | -0.74097 | -70.52 | 2.2453 | -2.9863 | -61.2319 | 0.87907 | -15.38 | 2.0158 | -1.1367 | -3.6329 | 0.83905 | -18.3 | 2.0956 | -1.2566 | -6.2648 | 0.011421 | 0.24966 | 0.19916 | 0.51643 | 10.9196 | 0.010039 | -0.0012613 | -0.0084622 | 0.010039 | 0.0095824 | -0.17565 | -0.29728 | -0.80538 | -0.17565 | -0.209 | -0.041489 | -0.2407 | -0.6993 | -0.041489 | -0.071547 | 0.0096344 | 0.21062 | 0.16801 | 0.43566 | 9.2118 | 0.0084693 | -0.001064 | -0.0071387 | 0.0084693 | 0.0080837 | -0.14818 | -0.25078 | -0.67942 | -0.14818 | -0.17631 | -0.035 | -0.20306 | -0.58993 | -0.035 | -0.060357
100 | 0.28 | 0.4 | Southern | TX | San.Antonio.Intl.AP.722530 | 2 | 432881 | 21.471 | 17.9888 | 45.5596 | 21.4349 | 24.1247 | 974.94 | 0.5389 | -34.18 | 2.4049 | -1.866 | -21.2856 | -0.45061 | -44.83 | 1.4569 | -1.9076 | -38.7289 | -1.0811 | -89.32 | 2.6345 | -3.7156 | -78.8846 | 0.5389 | -34.18 | 2.4049 | -1.866 | -21.2856 | 0.49888 | -37.1 | 2.4848 | -1.9859 | -23.9175 | 0.011421 | 0.24521 | 0.20544 | 0.52031 | 11.1343 | 0.0061545 | -0.0051462 | -0.012347 | 0.0061545 | 0.0056974 | -0.39035 | -0.51198 | -1.0201 | -0.39035 | -0.4237 | -0.24309 | -0.4423 | -0.9009 | -0.24309 | -0.27315 | 0.0096344 | 0.20686 | 0.17331 | 0.43894 | 9.3929 | 0.005192 | -0.0043413 | -0.010416 | 0.005192 | 0.0048064 | -0.3293 | -0.43191 | -0.86054 | -0.3293 | -0.35744 | -0.20507 | -0.37313 | -0.76 | -0.20507 | -0.23043
101 | 0.27 | 0.2 | Southern | TX | San.Antonio.Intl.AP.722530 | 2 | 432881 | 23.0703 | 15.6788 | 44.0589 | 23.0315 | 21.0273 | 894.56 | 2.0396 | 46.2 | 0.8083 | 1.2313 | 54.63 | 1.0501 | 35.55 | -0.13971 | 1.1898 | 37.1867 | 0.41954 | -8.94 | 1.0378 | -0.61828 | -2.969 | 2.0396 | 46.2 | 0.8083 | 1.2313 | 54.63 | 1.9996 | 43.28 | 0.88813 | 1.1114 | 51.9981 | 0.011421 | 0.26348 | 0.17906 | 0.50318 | 10.2164 | 0.023293 | 0.011992 | 0.0047914 | 0.023293 | 0.022836 | 0.52763 | 0.406 | -0.1021 | 0.52763 | 0.49428 | 0.6239 | 0.42469 | -0.033908 | 0.6239 | 0.59385 | 0.0096344 | 0.22227 | 0.15106 | 0.42448 | 8.6185 | 0.01965 | 0.010117 | 0.004042 | 0.01965 | 0.019264 | 0.44511 | 0.3425 | -0.086131 | 0.44511 | 0.41698 | 0.52633 | 0.35827 | -0.028605 | 0.52633 | 0.50097
102 | 0.27 | 0.25 | Southern | TX | San.Antonio.Intl.AP.722530 | 2 | 432881 | 22.4206 | 16.4688 | 44.4592 | 22.3829 | 22.0763 | 920.71 | 1.6393 | 20.05 | 1.4569 | 0.18234 | 30.749 | 0.64976 | 9.4 | 0.50893 | 0.14083 | 13.3056 | 0.019238 | -35.09 | 1.6865 | -1.6672 | -26.8501 | 1.6393 | 20.05 | 1.4569 | 0.18234 | 30.749 | 1.5992 | 17.13 | 1.5368 | 0.06248 | 28.1171 | 0.011421 | 0.25606 | 0.18808 | 0.50775 | 10.515 | 0.018721 | 0.0074207 | 0.00021971 | 0.018721 | 0.018264 | 0.22898 | 0.10735 | -0.40075 | 0.22898 | 0.19563 | 0.35117 | 0.15196 | -0.30664 | 0.35117 | 0.32111 | 0.0096344 | 0.21601 | 0.15867 | 0.42834 | 8.8705 | 0.015793 | 0.0062601 | 0.00018535 | 0.015793 | 0.015408 | 0.19317 | 0.090563 | -0.33807 | 0.19317 | 0.16504 | 0.29625 | 0.12819 | -0.25868 | 0.29625 | 0.27089
103 | 0.27 | 0.3 | Southern | TX | San.Antonio.Intl.AP.722530 | 2 | 432881 | 22.1207 | 16.8289 | 44.6593 | 22.0835 | 22.5758 | 933.26 | 1.4392 | 7.5 | 1.7563 | -0.31716 | 19.2161 | 0.44964 | -3.15 | 0.8083 | -0.35866 | 1.7728 | -0.18088 | -47.64 | 1.9858 | -2.1667 | -38.3829 | 1.4392 | 7.5 | 1.7563 | -0.31716 | 19.2161 | 1.3991 | 4.58 | 1.8361 | -0.43701 | 16.5842 | 0.011421 | 0.25263 | 0.19219 | 0.51003 | 10.6583 | 0.016436 | 0.0051352 | -0.0020658 | 0.016436 | 0.015979 | 0.085654 | -0.035975 | -0.54407 | 0.085654 | 0.052306 | 0.21946 | 0.020246 | -0.43835 | 0.21946 | 0.1894 | 0.0096344 | 0.21312 | 0.16214 | 0.43026 | 8.9914 | 0.013865 | 0.004332 | -0.0017427 | 0.013865 | 0.01348 | 0.072258 | -0.030348 | -0.45898 | 0.072258 | 0.044125 | 0.18514 | 0.017079 | -0.3698 | 0.18514 | 0.15978
104 | 0.27 | 0.35 | Southern | TX | San.Antonio.Intl.AP.722530 | 2 | 432881 | 21.561 | 17.6288 | 45.1595 | 21.5247 | 23.6348 | 960.61 | 0.93895 | -19.85 | 2.3151 | -1.3762 | -6.522 | -0.050559 | -30.5 | 1.3671 | -1.4177 | -23.9653 | -0.68109 | -74.99 | 2.5447 | -3.2257 | -64.121 | 0.93895 | -19.85 | 2.3151 | -1.3762 | -6.522 | 0.89893 | -22.77 | 2.395 | -1.496 | -9.1539 | 0.011421 | 0.24624 | 0.20133 | 0.51575 | 10.9707 | 0.010723 | -0.00057741 | -0.0077784 | 0.010723 | 0.010266 | -0.2267 | -0.34833 | -0.85643 | -0.2267 | -0.26005 | -0.074485 | -0.2737 | -0.7323 | -0.074485 | -0.10454 | 0.0096344 | 0.20773 | 0.16984 | 0.43508 | 9.2549 | 0.0090462 | -0.0004871 | -0.0065618 | 0.0090462 | 0.0086606 | -0.19124 | -0.29385 | -0.72248 | -0.19124 | -0.21937 | -0.062835 | -0.23089 | -0.61777 | -0.062835 | -0.088192
105 | 0.27 | 0.4 | Southern | TX | San.Antonio.Intl.AP.722530 | 2 | 432881 | 21.2811 | 17.9988 | 45.3796 | 21.2453 | 24.1343 | 973.36 | 0.71885 | -32.6 | 2.5945 | -1.8757 | -18.3938 | -0.27066 | -43.25 | 1.6465 | -1.9172 | -35.8371 | -0.90119 | -87.74 | 2.8241 | -3.7253 | -75.9928 | 0.71885 | -32.6 | 2.5945 | -1.8757 | -18.3938 | 0.67882 | -35.52 | 2.6744 | -1.9956 | -21.0257 | 0.011421 | 0.24304 | 0.20556 | 0.51826 | 11.1163 | 0.0082096 | -0.0030911 | -0.010292 | 0.0082096 | 0.0077525 | -0.37231 | -0.49394 | -1.002 | -0.37231 | -0.40566 | -0.21007 | -0.40928 | -0.86788 | -0.21007 | -0.24012 | 0.0096344 | 0.20503 | 0.17341 | 0.4372 | 9.3777 | 0.0069256 | -0.0026077 | -0.0086824 | 0.0069256 | 0.00654 | -0.31408 | -0.41669 | -0.84532 | -0.31408 | -0.34221 | -0.17721 | -0.34527 | -0.73214 | -0.17721 | -0.20257
106 | 0.26 | 0.2 | Southern | TX | San.Antonio.Intl.AP.722530 | 2 | 432881 | 22.8604 | 15.6788 | 43.849 | 22.822 | 21.027 | 892.47 | 2.2495 | 48.29 | 1.0179 | 1.2316 | 58.1918 | 1.26 | 37.64 | 0.069851 | 1.1901 | 40.7484 | 0.62943 | -6.85 | 1.2474 | -0.61795 | 0.59272 | 2.2495 | 48.29 | 1.0179 | 1.2316 | 58.1918 | 2.2094 | 45.37 | 1.0977 | 1.1118 | 55.5599 | 0.011421 | 0.26108 | 0.17906 | 0.50078 | 10.1925 | 0.02569 | 0.014389 | 0.0071884 | 0.02569 | 0.025233 | 0.5515 | 0.42987 | -0.078231 | 0.5515 | 0.51815 | 0.66458 | 0.46537 | 0.0067692 | 0.66458 | 0.63452 | 0.0096344 | 0.22025 | 0.15106 | 0.42246 | 8.5984 | 0.021672 | 0.012139 | 0.0060642 | 0.021672 | 0.021287 | 0.46524 | 0.36264 | -0.065995 | 0.46524 | 0.43711 | 0.56064 | 0.39259 | 0.0057105 | 0.56064 | 0.53528
107 | 0.26 | 0.25 | Southern | TX | San.Antonio.Intl.AP.722530 | 2 | 432881 | 22.2207 | 16.4788 | 44.2692 | 22.1833 | 22.0859 | 919.03 | 1.8292 | 21.73 | 1.6565 | 0.17271 | 33.8106 | 0.83971 | 11.08 | 0.70851 | 0.1312 | 16.3672 | 0.20919 | -33.41 | 1.886 | -1.6769 | -23.7885 | 1.8292 | 21.73 | 1.6565 | 0.17271 | 33.8106 | 1.7892 | 18.81 | 1.7364 | 0.052848 | 31.1787 | 0.011421 | 0.25377 | 0.1882 | 0.50558 | 10.4958 | 0.020891 | 0.00959 | 0.002389 | 0.020891 | 0.020434 | 0.24817 | 0.12654 | -0.38156 | 0.24817 | 0.21482 | 0.38613 | 0.18692 | -0.27168 | 0.38613 | 0.35608 | 0.0096344 | 0.21408 | 0.15876 | 0.42651 | 8.8543 | 0.017623 | 0.0080901 | 0.0020154 | 0.017623 | 0.017238 | 0.20935 | 0.10675 | -0.32188 | 0.20935 | 0.18122 | 0.32574 | 0.15769 | -0.22919 | 0.32574 | 0.30039
108 | 0.26 | 0.3 | Southern | TX | San.Antonio.Intl.AP.722530 | 2 | 432881 | 21.7909 | 17.0389 | 44.5895 | 21.7542 | 22.8353 | 938.04 | 1.509 | 2.72 | 2.0856 | -0.57663 | 16.1701 | 0.51948 | -7.93 | 1.1376 | -0.61813 | -1.2733 | -0.11105 | -52.42 | 2.3151 | -2.4262 | -41.429 | 1.509 | 2.72 | 2.0856 | -0.57663 | 16.1701 | 1.469 | -0.2 | 2.1654 | -0.69648 | 13.5382 | 0.011421 | 0.24886 | 0.19459 | 0.50924 | 10.7129 | 0.017233 | 0.0059327 | -0.0012682 | 0.017233 | 0.016776 | 0.031064 | -0.090565 | -0.59866 | 0.031064 | -0.0022841 | 0.18467 | -0.014542 | -0.47314 | 0.18467 | 0.15461 | 0.0096344 | 0.20994 | 0.16416 | 0.42959 | 9.0374 | 0.014538 | 0.0050049 | -0.0010699 | 0.014538 | 0.014153 | 0.026205 | -0.076401 | -0.50503 | 0.026205 | -0.0019269 | 0.15579 | -0.012267 | -0.39914 | 0.15579 | 0.13043
109 | 0.26 | 0.35 | Southern | TX | San.Antonio.Intl.AP.722530 | 2 | 432881 | 21.2711 | 17.8188 | 45.0997 | 21.2353 | 23.8643 | 964.87 | 0.99881 | -24.11 | 2.6045 | -1.6057 | -9.2492 | 0.009299 | -34.76 | 1.6565 | -1.6472 | -26.6925 | -0.62123 | -79.25 | 2.834 | -3.4553 | -66.8482 | 0.99881 | -24.11 | 2.6045 | -1.6057 | -9.2492 | 0.95878 | -27.03 | 2.6844 | -1.7256 | -11.8811 | 0.011421 | 0.24293 | 0.2035 | 0.51506 | 11.0193 | 0.011407 | 0.0001062 | -0.0070947 | 0.011407 | 0.01095 | -0.27535 | -0.39698 | -0.90508 | -0.27535 | -0.3087 | -0.10563 | -0.30484 | -0.76344 | -0.10563 | -0.13569 | 0.0096344 | 0.20493 | 0.17167 | 0.43451 | 9.2959 | 0.0096229 | 8.959e-05 | -0.0059851 | 0.0096229 | 0.0092373 | -0.23228 | -0.33489 | -0.76352 | -0.23228 | -0.26042 | -0.08911 | -0.25717 | -0.64404 | -0.08911 | -0.11447
110 | 0.26 | 0.4 | Southern | TX | San.Antonio.Intl.AP.722530 | 2 | 432881 | 21.0812 | 18.0088 | 45.1798 | 21.0457 | 24.134 | 971.37 | 0.91871 | -30.61 | 2.7941 | -1.8754 | -15.0025 | -0.070798 | -41.26 | 1.8461 | -1.9169 | -32.4459 | -0.70132 | -85.75 | 3.0237 | -3.725 | -72.6016 | 0.91871 | -30.61 | 2.7941 | -1.8754 | -15.0025 | 0.87869 | -33.53 | 2.874 | -1.9953 | -17.6344 | 0.011421 | 0.24076 | 0.20567 | 0.51598 | 11.0936 | 0.010492 | -0.00080855 | -0.0080095 | 0.010492 | 0.010035 | -0.34958 | -0.47121 | -0.97931 | -0.34958 | -0.38293 | -0.17134 | -0.37055 | -0.82915 | -0.17134 | -0.20139 | 0.0096344 | 0.2031 | 0.1735 | 0.43528 | 9.3585 | 0.0088512 | -0.00068209 | -0.0067568 | 0.0088512 | 0.0084656 | -0.29491 | -0.39751 | -0.82615 | -0.29491 | -0.32304 | -0.14454 | -0.3126 | -0.69947 | -0.14454 | -0.1699
111 | 0.25 | 0.2 | Southern | TX | San.Antonio.Intl.AP.722530 | 2 | 432881 | 22.6605 | 15.6888 | 43.6591 | 22.6224 | 21.0367 | 890.8 | 2.4394 | 49.96 | 1.2174 | 1.2219 | 61.2521 | 1.4499 | 39.31 | 0.26943 | 1.1804 | 43.8087 | 0.81934 | -5.18 | 1.447 | -0.62762 | 3.653 | 2.4394 | 49.96 | 1.2174 | 1.2219 | 61.2521 | 2.3994 | 47.04 | 1.2973 | 1.1021 | 58.6202 | 0.011421 | 0.2588 | 0.17917 | 0.49861 | 10.1734 | 0.027859 | 0.016558 | 0.0093573 | 0.027859 | 0.027402 | 0.57057 | 0.44894 | -0.059158 | 0.57057 | 0.53722 | 0.69953 | 0.50032 | 0.04172 | 0.69953 | 0.66947 | 0.0096344 | 0.21832 | 0.15115 | 0.42063 | 8.5823 | 0.023502 | 0.013969 | 0.0078938 | 0.023502 | 0.023116 | 0.48133 | 0.37873 | -0.049906 | 0.48133 | 0.4532 | 0.59013 | 0.42207 | 0.035195 | 0.59013 | 0.56477
112 | 0.25 | 0.25 | Southern | TX | San.Antonio.Intl.AP.722530 | 2 | 432881 | 22.0208 | 16.4788 | 44.0594 | 21.9837 | 22.0756 | 916.73 | 2.0391 | 24.03 | 1.8561 | 0.18301 | 37.5349 | 1.0496 | 13.38 | 0.90809 | 0.14151 | 20.0916 | 0.41907 | -31.11 | 2.0856 | -1.6665 | -20.0641 | 2.0391 | 24.03 | 1.8561 | 0.18301 | 37.5349 | 1.9991 | 21.11 | 1.9359 | 0.063152 | 34.903 | 0.011421 | 0.25149 | 0.1882 | 0.50318 | 10.4695 | 0.023288 | 0.011987 | 0.004786 | 0.023288 | 0.022831 | 0.27444 | 0.15281 | -0.35529 | 0.27444 | 0.24109 | 0.42867 | 0.22946 | -0.22914 | 0.42867 | 0.39861 | 0.0096344 | 0.21216 | 0.15876 | 0.42448 | 8.8321 | 0.019646 | 0.010112 | 0.0040375 | 0.019646 | 0.01926 | 0.23151 | 0.12891 | -0.29973 | 0.23151 | 0.20338 | 0.36163 | 0.19357 | -0.19331 | 0.36163 | 0.33627
113 | 0.25 | 0.3 | Southern | TX | San.Antonio.Intl.AP.722530 | 2 | 432881 | 21.461 | 17.2588 | 44.5296 | 21.4249 | 23.1047 | 943.15 | 1.5689 | -2.39 | 2.4149 | -0.84606 | 12.7928 | 0.57936 | -13.04 | 1.4669 | -0.88756 | -4.6505 | -0.05117 | -57.53 | 2.6444 | -2.6956 | -44.8062 | 1.5689 | -2.39 | 2.4149 | -0.84606 | 12.7928 | 1.5288 | -5.31 | 2.4948 | -0.96592 | 10.1609 | 0.011421 | 0.2451 | 0.19711 | 0.50855 | 10.7713 | 0.017917 | 0.0066166 | -0.00058439 | 0.017917 | 0.01746 | -0.027295 | -0.14892 | -0.65702 | -0.027295 | -0.060643 | 0.1461 | -0.053111 | -0.51171 | 0.1461 | 0.11604 | 0.0096344 | 0.20676 | 0.16628 | 0.42901 | 9.0867 | 0.015115 | 0.0055817 | -0.00049299 | 0.015115 | 0.014729 | -0.023026 | -0.12563 | -0.55427 | -0.023026 | -0.051159 | 0.12325 | -0.044805 | -0.43168 | 0.12325 | 0.097894
114 | 0.25 | 0.35 | Southern | TX | San.Antonio.Intl.AP.722530 | 2 | 432881 | 20.9512 | 18.0589 | 45.0798 | 20.916 | 24.1639 | 971 | 1.0186 | -30.24 | 2.9239 | -1.9052 | -13.7955 | 0.029115 | -40.89 | 1.9758 | -1.9467 | -31.2389 | -0.60141 | -85.38 | 3.1534 | -3.7548 | -71.3946 | 1.0186 | -30.24 | 2.9239 | -1.9052 | -13.7955 | 0.9786 | -33.16 | 3.0037 | -2.0251 | -16.4274 | 0.011421 | 0.23927 | 0.20624 | 0.51484 | 11.0893 | 0.011633 | 0.00033251 | -0.0068684 | 0.011633 | 0.011176 | -0.34536 | -0.46699 | -0.97509 | -0.34536 | -0.3787 | -0.15755 | -0.35676 | -0.81536 | -0.15755 | -0.18761 | 0.0096344 | 0.20185 | 0.17399 | 0.43432 | 9.355 | 0.0098138 | 0.0002805 | -0.0057942 | 0.0098138 | 0.0094282 | -0.29134 | -0.39395 | -0.82258 | -0.29134 | -0.31948 | -0.13291 | -0.30097 | -0.68784 | -0.13291 | -0.15827
115 | 0.25 | 0.4 | Southern | TX | San.Antonio.Intl.AP.722530 | 2 | 432881 | 20.8913 | 18.0188 | 44.9998 | 20.8561 | 24.1437 | 969.79 | 1.0987 | -29.03 | 2.9837 | -1.8851 | -12.1107 | 0.10915 | -39.68 | 2.0357 | -1.9266 | -29.5541 | -0.52138 | -84.17 | 3.2133 | -3.7346 | -69.7098 | 1.0987 | -29.03 | 2.9837 | -1.8851 | -12.1107 | 1.0586 | -31.95 | 3.0636 | -2.0049 | -14.7426 | 0.011421 | 0.23859 | 0.20578 | 0.51392 | 11.0755 | 0.012547 | 0.0012466 | -0.0059544 | 0.012547 | 0.01209 | -0.33154 | -0.45317 | -0.96127 | -0.33154 | -0.36489 | -0.13831 | -0.33752 | -0.79612 | -0.13831 | -0.16837 | 0.0096344 | 0.20127 | 0.1736 | 0.43354 | 9.3433 | 0.010585 | 0.0010516 | -0.0050231 | 0.010585 | 0.010199 | -0.27969 | -0.38229 | -0.81092 | -0.27969 | -0.30782 | -0.11668 | -0.28473 | -0.67161 | -0.11668 | -0.14204
116 | 0.24 | 0.2 | Southern | TX | San.Antonio.Intl.AP.722530 | 2 | 432881 | 22.4606 | 15.6788 | 43.4392 | 22.4228 | 21.0164 | 888.19 | 2.6593 | 52.57 | 1.417 | 1.2422 | 65.3089 | 1.6697 | 41.92 | 0.46901 | 1.2007 | 47.8655 | 1.0392 | -2.57 | 1.6465 | -0.60732 | 7.7098 | 2.6593 | 52.57 | 1.417 | 1.2422 | 65.3089 | 2.6192 | 49.65 | 1.4969 | 1.1224 | 62.677 | 0.011421 | 0.25651 | 0.17906 | 0.4961 | 10.1436 | 0.03037 | 0.019069 | 0.011868 | 0.03037 | 0.029913 | 0.60038 | 0.47875 | -0.029351 | 0.60038 | 0.56703 | 0.74586 | 0.54665 | 0.08805 | 0.74586 | 0.7158 | 0.0096344 | 0.21639 | 0.15106 | 0.41851 | 8.5572 | 0.02562 | 0.016087 | 0.010012 | 0.02562 | 0.025235 | 0.50648 | 0.40387 | -0.02476 | 0.50648 | 0.47835 | 0.62921 | 0.46115 | 0.074279 | 0.62921 | 0.60385
117 | 0.24 | 0.25 | Southern | TX | San.Antonio.Intl.AP.722530 | 2 | 432881 | 21.8209 | 16.4788 | 43.8495 | 21.7842 | 22.0653 | 914.43 | 2.249 | 26.33 | 2.0557 | 0.19333 | 41.26 | 1.2595 | 15.68 | 1.1077 | 0.15183 | 23.8166 | 0.62898 | -28.81 | 2.2852 | -1.6562 | -16.3391 | 2.249 | 26.33 | 2.0557 | 0.19333 | 41.26 | 2.209 | 23.41 | 2.1355 | 0.073477 | 38.6281 | 0.011421 | 0.24921 | 0.1882 | 0.50078 | 10.4433 | 0.025685 | 0.014384 | 0.0071833 | 0.025685 | 0.025228 | 0.3007 | 0.17907 | -0.32903 | 0.3007 | 0.26735 | 0.47121 | 0.272 | -0.1866 | 0.47121 | 0.44115 | 0.0096344 | 0.21023 | 0.15876 | 0.42246 | 8.81 | 0.021668 | 0.012135 | 0.0060598 | 0.021668 | 0.021282 | 0.25367 | 0.15107 | -0.27757 | 0.25367 | 0.22554 | 0.39751 | 0.22946 | -0.15742 | 0.39751 | 0.37216
118 | 0.24 | 0.3 | Southern | TX | San.Antonio.Intl.AP.722530 | 2 | 432881 | 21.2611 | 17.2688 | 44.3397 | 21.2253 | 23.1143 | 941.47 | 1.7588 | -0.71 | 2.6145 | -0.85569 | 15.8544 | 0.7693 | -11.36 | 1.6665 | -0.8972 | -1.589 | 0.13878 | -55.85 | 2.844 | -2.7052 | -41.7447 | 1.7588 | -0.71 | 2.6145 | -0.85569 | 15.8544 | 1.7188 | -3.63 | 2.6943 | -0.97555 | 13.2225 | 0.011421 | 0.24281 | 0.19722 | 0.50638 | 10.7521 | 0.020087 | 0.0087858 | 0.0015849 | 0.020087 | 0.019629 | -0.0081086 | -0.12974 | -0.63784 | -0.0081086 | -0.041457 | 0.18107 | -0.018147 | -0.47675 | 0.18107 | 0.15101 | 0.0096344 | 0.20484 | 0.16637 | 0.42718 | 9.0705 | 0.016945 | 0.0074117 | 0.001337 | 0.016945 | 0.016559 | -0.0068404 | -0.10945 | -0.53808 | -0.0068404 | -0.034973 | 0.15275 | -0.015309 | -0.40218 | 0.15275 | 0.12739
119 | 0.24 | 0.35 | Southern | TX | San.Antonio.Intl.AP.722530 | 2 | 432881 | 20.7613 | 18.0688 | 44.8999 | 20.7264 | 24.1735 | 969.42 | 1.1986 | -28.66 | 3.1135 | -1.9149 | -10.9037 | 0.20906 | -39.31 | 2.1655 | -1.9564 | -28.3471 | -0.42146 | -83.8 | 3.343 | -3.7644 | -68.5028 | 1.1986 | -28.66 | 3.1135 | -1.9149 | -10.9037 | 1.1585 | -31.58 | 3.1933 | -2.0347 | -13.5356 | 0.011421 | 0.23711 | 0.20636 | 0.51278 | 11.0713 | 0.013688 | 0.0023876 | -0.0048133 | 0.013688 | 0.013231 | -0.32731 | -0.44894 | -0.95704 | -0.32731 | -0.36066 | -0.12453 | -0.32374 | -0.78234 | -0.12453 | -0.15458 | 0.0096344 | 0.20002 | 0.17408 | 0.43258 | 9.3398 | 0.011547 | 0.0020142 | -0.0040605 | 0.011547 | 0.011162 | -0.27612 | -0.37873 | -0.80736 | -0.27612 | -0.30425 | -0.10505 | -0.27311 | -0.65998 | -0.10505 | -0.13041
120 | 0.24 | 0.4 | Southern | TX | San.Antonio.Intl.AP.722530 | 2 | 432881 | 20.6914 | 18.0288 | 44.7999 | 20.6565 | 24.1434 | 967.8 | 1.2985 | -27.04 | 3.1833 | -1.8848 | -8.7195 | 0.30902 | -37.69 | 2.2353 | -1.9263 | -26.1628 | -0.32151 | -82.18 | 3.4128 | -3.7343 | -66.3185 | 1.2985 | -27.04 | 3.1833 | -1.8848 | -8.7195 | 1.2585 | -29.96 | 3.2631 | -2.0046 | -11.3513 | 0.011421 | 0.23631 | 0.2059 | 0.51164 | 11.0528 | 0.01483 | 0.0035291 | -0.0036718 | 0.01483 | 0.014373 | -0.30881 | -0.43044 | -0.93854 | -0.30881 | -0.34216 | -0.099581 | -0.29879 | -0.75739 | -0.099581 | -0.12964 | 0.0096344 | 0.19935 | 0.1737 | 0.43162 | 9.3241 | 0.01251 | 0.0029772 | -0.0030975 | 0.01251 | 0.012125 | -0.26051 | -0.36312 | -0.79175 | -0.26051 | -0.28865 | -0.084006 | -0.25206 | -0.63894 | -0.084006 | -0.10936
121 | 0.22 | 0.2 | Southern | TX | San.Antonio.Intl.AP.722530 | 2 | 432881 | 22.0508 | 15.6788 | 43.0094 | 22.0137 | 20.9957 | 883.5 | 3.0891 | 57.26 | 1.8262 | 1.2629 | 72.9288 | 2.0996 | 46.61 | 0.87815 | 1.2214 | 55.4854 | 1.469 | 2.12 | 2.0557 | -0.58665 | 15.3297 | 3.0891 | 57.26 | 1.8262 | 1.2629 | 72.9288 | 3.049 | 54.34 | 1.906 | 1.1431 | 70.2969 | 0.011421 | 0.25183 | 0.17906 | 0.49119 | 10.09 | 0.035279 | 0.023978 | 0.016777 | 0.035279 | 0.034822 | 0.65394 | 0.53231 | 0.024212 | 0.65394 | 0.62059 | 0.83289 | 0.63367 | 0.17507 | 0.83289 | 0.80283 | 0.0096344 | 0.21245 | 0.15106 | 0.41437 | 8.512 | 0.029761 | 0.020228 | 0.014153 | 0.029761 | 0.029376 | 0.55166 | 0.44906 | 0.020425 | 0.55166 | 0.52353 | 0.70262 | 0.53457 | 0.14769 | 0.70262 | 0.67727
122 | 0.22 | 0.25 | Southern | TX | San.Antonio.Intl.AP.722530 | 2 | 432881 | 21.4211 | 16.4888 | 43.4496 | 21.385 | 22.0646 | 910.46 | 2.6488 | 30.3 | 2.4548 | 0.19401 | 48.0459 | 1.6593 | 19.65 | 1.5068 | 0.1525 | 30.6026 | 1.0288 | -24.84 | 2.6844 | -1.6556 | -9.5531 | 2.6488 | 30.3 | 2.4548 | 0.19401 | 48.0459 | 2.6088 | 27.38 | 2.5347 | 0.074148 | 45.414 | 0.011421 | 0.24464 | 0.18831 | 0.49622 | 10.3979 | 0.030251 | 0.01895 | 0.01175 | 0.030251 | 0.029794 | 0.34604 | 0.22441 | -0.28369 | 0.34604 | 0.31269 | 0.54871 | 0.3495 | -0.1091 | 0.54871 | 0.51865 | 0.0096344 | 0.20638 | 0.15886 | 0.41861 | 8.7717 | 0.02552 | 0.015987 | 0.0099119 | 0.02552 | 0.025134 | 0.29192 | 0.18932 | -0.23932 | 0.29192 | 0.26379 | 0.46289 | 0.29484 | -0.092038 | 0.46289 | 0.43754
123 | 0.22 | 0.3 | Southern | TX | San.Antonio.Intl.AP.722530 | 2 | 432881 | 20.8613 | 17.2689 | 43.9199 | 20.8262 | 23.0937 | 936.86 | 2.1786 | 3.9 | 3.0137 | -0.83511 | 23.3024 | 1.1891 | -6.75 | 2.0657 | -0.87661 | 5.859 | 0.55852 | -51.24 | 3.2432 | -2.6847 | -34.2967 | 2.1786 | 3.9 | 3.0137 | -0.83511 | 23.3024 | 2.1385 | 0.98 | 3.0935 | -0.95496 | 20.6705 | 0.011421 | 0.23825 | 0.19722 | 0.50159 | 10.6994 | 0.02488 | 0.01358 | 0.0063786 | 0.02488 | 0.024423 | 0.04454 | -0.077089 | -0.58519 | 0.04454 | 0.011192 | 0.26613 | 0.066913 | -0.39169 | 0.26613 | 0.23607 | 0.0096344 | 0.20099 | 0.16637 | 0.42314 | 9.0261 | 0.020989 | 0.011456 | 0.005381 | 0.020989 | 0.020603 | 0.037574 | -0.065032 | -0.49367 | 0.037574 | 0.0094417 | 0.2245 | 0.056448 | -0.33043 | 0.2245 | 0.19915
124 | 0.22 | 0.35 | Southern | TX | San.Antonio.Intl.AP.722530 | 2 | 432881 | 20.3615 | 18.0888 | 44.5101 | 20.3272 | 24.1828 | 965.73 | 1.5884 | -24.97 | 3.5126 | -1.9242 | -4.4503 | 0.59889 | -35.62 | 2.5646 | -1.9657 | -21.8936 | -0.031631 | -80.11 | 3.7421 | -3.7738 | -62.0493 | 1.5884 | -24.97 | 3.5126 | -1.9242 | -4.4503 | 1.5484 | -27.89 | 3.5925 | -2.0441 | -7.0821 | 0.011421 | 0.23254 | 0.20658 | 0.50833 | 11.0292 | 0.01814 | 0.0068397 | -0.00036124 | 0.01814 | 0.017683 | -0.28517 | -0.4068 | -0.9149 | -0.28517 | -0.31852 | -0.050824 | -0.25004 | -0.70864 | -0.050824 | -0.080882 | 0.0096344 | 0.19617 | 0.17427 | 0.42883 | 9.3042 | 0.015303 | 0.00577 | -0.00030474 | 0.015303 | 0.014918 | -0.24057 | -0.34318 | -0.77181 | -0.24057 | -0.2687 | -0.042875 | -0.21093 | -0.59781 | -0.042875 | -0.068232
125 | 0.22 | 0.4 | Southern | TX | San.Antonio.Intl.AP.722530 | 2 | 432881 | 20.3015 | 18.0488 | 44.4201 | 20.2673 | 24.1528 | 964.21 | 1.6784 | -23.45 | 3.5725 | -1.8941 | -2.4358 | 0.68885 | -34.1 | 2.6245 | -1.9356 | -19.8791 | 0.058322 | -78.59 | 3.802 | -3.7437 | -60.0348 | 1.6784 | -23.45 | 3.5725 | -1.8941 | -2.4358 | 1.6383 | -26.37 | 3.6523 | -2.014 | -5.0676 | 0.011421 | 0.23185 | 0.20613 | 0.5073 | 11.0118 | 0.019168 | 0.007867 | 0.00066607 | 0.019168 | 0.018711 | -0.26781 | -0.38944 | -0.89754 | -0.26781 | -0.30116 | -0.027818 | -0.22703 | -0.68563 | -0.027818 | -0.057875 | 0.0096344 | 0.19559 | 0.17389 | 0.42796 | 9.2896 | 0.01617 | 0.0066366 | 0.0005619 | 0.01617 | 0.015784 | -0.22593 | -0.32853 | -0.75717 | -0.22593 | -0.25406 | -0.023467 | -0.19152 | -0.5784 | -0.023467 | -0.048824
126 | 0.2 | 0.2 | Southern | TX | San.Antonio.Intl.AP.722530 | 2 | 432881 | 21.641 | 15.6788 | 42.5896 | 21.6045 | 20.985 | 879.11 | 3.5089 | 61.65 | 2.2353 | 1.2736 | 80.2169 | 2.5194 | 51 | 1.2873 | 1.2321 | 62.7736 | 1.8889 | 6.51 | 2.4648 | -0.57595 | 22.6179 | 3.5089 | 61.65 | 2.2353 | 1.2736 | 80.2169 | 3.4689 | 58.73 | 2.3151 | 1.1537 | 77.585 | 0.011421 | 0.24715 | 0.17906 | 0.4864 | 10.0399 | 0.040074 | 0.028773 | 0.021572 | 0.040074 | 0.039616 | 0.70408 | 0.58245 | 0.074348 | 0.70408 | 0.67073 | 0.91612 | 0.71691 | 0.25831 | 0.91612 | 0.88606 | 0.0096344 | 0.2085 | 0.15106 | 0.41032 | 8.4697 | 0.033806 | 0.024273 | 0.018198 | 0.033806 | 0.03342 | 0.59396 | 0.49135 | 0.06272 | 0.59396 | 0.56583 | 0.77284 | 0.60478 | 0.21791 | 0.77284 | 0.74748
127 | 0.2 | 0.25 | Southern | TX | San.Antonio.Intl.AP.722530 | 2 | 432881 | 21.0113 | 16.4988 | 43.0398 | 20.9759 | 22.0639 | 906.37 | 3.0587 | 34.39 | 2.864 | 0.1947 | 55.0017 | 2.0692 | 23.74 | 1.916 | 0.1532 | 37.5583 | 1.4386 | -20.75 | 3.0935 | -1.6549 | -2.5973 | 3.0587 | 34.39 | 2.864 | 0.1947 | 55.0017 | 3.0187 | 31.47 | 2.9438 | 0.074842 | 52.3698 | 0.011421 | 0.23996 | 0.18843 | 0.49154 | 10.3512 | 0.034932 | 0.023631 | 0.01643 | 0.034932 | 0.034475 | 0.39275 | 0.27112 | -0.23698 | 0.39275 | 0.3594 | 0.62815 | 0.42894 | -0.029663 | 0.62815 | 0.59809 | 0.0096344 | 0.20243 | 0.15896 | 0.41466 | 8.7323 | 0.029468 | 0.019935 | 0.01386 | 0.029468 | 0.029083 | 0.33133 | 0.22872 | -0.19991 | 0.33133 | 0.30319 | 0.52991 | 0.36185 | -0.025024 | 0.52991 | 0.50455
128 | 0.2 | 0.3 | Southern | TX | San.Antonio.Intl.AP.722530 | 2 | 432881 | 20.4615 | 17.2888 | 43.5301 | 20.427 | 23.1031 | 933.19 | 2.5684 | 7.57 | 3.4128 | -0.84443 | 29.7559 | 1.5789 | -3.08 | 2.4648 | -0.88594 | 12.3126 | 0.94836 | -47.57 | 3.6423 | -2.694 | -27.8431 | 2.5684 | 7.57 | 3.4128 | -0.84443 | 29.7559 | 2.5284 | 4.65 | 3.4927 | -0.96429 | 27.1241 | 0.011421 | 0.23368 | 0.19745 | 0.49714 | 10.6575 | 0.029332 | 0.018032 | 0.010831 | 0.029332 | 0.028875 | 0.086453 | -0.035175 | -0.54327 | 0.086453 | 0.053105 | 0.33983 | 0.14062 | -0.31798 | 0.33983 | 0.30977 | 0.0096344 | 0.19713 | 0.16657 | 0.41938 | 8.9907 | 0.024745 | 0.015212 | 0.0091368 | 0.024745 | 0.024359 | 0.072932 | -0.029674 | -0.45831 | 0.072932 | 0.0448 | 0.28668 | 0.11862 | -0.26825 | 0.28668 | 0.26132
129 | 0.2 | 0.35 | Southern | TX | San.Antonio.Intl.AP.722530 | 2 | 432881 | 19.9617 | 18.1088 | 44.1203 | 19.9281 | 24.1922 | 962.05 | 1.9782 | -21.29 | 3.9118 | -1.9336 | 2.0026 | 0.98871 | -31.94 | 2.9638 | -1.9751 | -15.4408 | 0.35818 | -76.43 | 4.1413 | -3.7831 | -55.5965 | 1.9782 | -21.29 | 3.9118 | -1.9336 | 2.0026 | 1.9382 | -24.21 | 3.9916 | -2.0534 | -0.62933 | 0.011421 | 0.22797 | 0.20681 | 0.50388 | 10.9871 | 0.022592 | 0.011292 | 0.0040906 | 0.022592 | 0.022135 | -0.24314 | -0.36477 | -0.87287 | -0.24314 | -0.27649 | 0.02287 | -0.17634 | -0.63494 | 0.02287 | -0.0071873 | 0.0096344 | 0.19232 | 0.17447 | 0.42507 | 9.2687 | 0.019059 | 0.0095256 | 0.0034508 | 0.019059 | 0.018673 | -0.20512 | -0.30772 | -0.73635 | -0.20512 | -0.23325 | 0.019293 | -0.14876 | -0.53564 | 0.019293 | -0.0060632
130 | 0.2 | 0.4 | Southern | TX | San.Antonio.Intl.AP.722530 | 2 | 432881 | 19.9117 | 18.0688 | 44.0403 | 19.8782 | 24.1621 | 960.63 | 2.0582 | -19.87 | 3.9617 | -1.9035 | 3.8473 | 1.0687 | -30.52 | 3.0137 | -1.945 | -13.596 | 0.43814 | -75.01 | 4.1912 | -3.7531 | -53.7517 | 2.0582 | -19.87 | 3.9617 | -1.9035 | 3.8473 | 2.0181 | -22.79 | 4.0415 | -2.0234 | 1.2154 | 0.011421 | 0.2274 | 0.20636 | 0.50296 | 10.9709 | 0.023505 | 0.012205 | 0.0050037 | 0.023505 | 0.023048 | -0.22693 | -0.34855 | -0.85665 | -0.22693 | -0.26027 | 0.043939 | -0.15527 | -0.61387 | 0.043939 | 0.013881 | 0.0096344 | 0.19184 | 0.17408 | 0.4243 | 9.2551 | 0.019829 | 0.010296 | 0.0042212 | 0.019829 | 0.019444 | -0.19143 | -0.29404 | -0.72267 | -0.19143 | -0.21957 | 0.037067 | -0.13099 | -0.51786 | 0.037067 | 0.01171
133 | 0.32 | 0.2 | Southern | TX | San.Antonio.Intl.AP.722530 | 2 | 432881 | 24.0598 | 15.6689 | 45.0785 | 24.0195 | 21.059 | 905.28 | 1.02 | 35.48 | -0.17962 | 1.1996 | 36.838 | 0.030501 | 24.83 | -1.1276 | 1.1581 | 19.3946 | -0.60003 | -19.66 | 0.049897 | -0.64992 | -20.7611 | 1.02 | 35.48 | -0.17962 | 1.1996 | 36.838 | 0.97999 | 32.56 | -0.099791 | 1.0798 | 34.2061 | 0.011421 | 0.27478 | 0.17895 | 0.51482 | 10.3388 | 0.011649 | 0.00034834 | -0.0068526 | 0.011649 | 0.011192 | 0.4052 | 0.28357 | -0.22453 | 0.4052 | 0.37185 | 0.42071 | 0.2215 | -0.2371 | 0.42071 | 0.39065 | 0.0096344 | 0.2318 | 0.15096 | 0.4343 | 8.7218 | 0.0098272 | 0.00029386 | -0.0057809 | 0.0098272 | 0.0094416 | 0.34183 | 0.23922 | -0.18941 | 0.34183 | 0.3137 | 0.35491 | 0.18686 | -0.20002 | 0.35491 | 0.32955
134 | 0.32 | 0.23 | Southern | TX | San.Antonio.Intl.AP.722530 | 2 | 432881 | 23.65 | 16.1588 | 45.3086 | 23.6103 | 21.6983 | 921.09 | 0.78986 | 19.67 | 0.22952 | 0.56035 | 22.5177 | -0.19965 | 9.02 | -0.71849 | 0.51884 | 5.0743 | -0.83017 | -35.47 | 0.45904 | -1.2892 | -35.0814 | 0.78986 | 19.67 | 0.22952 | 0.56035 | 22.5177 | 0.74984 | 16.75 | 0.30935 | 0.44049 | 19.8858 | 0.011421 | 0.2701 | 0.18454 | 0.51745 | 10.5193 | 0.0090207 | -0.0022801 | -0.009481 | 0.0090207 | 0.0085636 | 0.22464 | 0.10301 | -0.40509 | 0.22464 | 0.19129 | 0.25716 | 0.057951 | -0.40065 | 0.25716 | 0.22711 | 0.0096344 | 0.22785 | 0.15568 | 0.43652 | 8.8741 | 0.0076098 | -0.0019235 | -0.0079982 | 0.0076098 | 0.0072242 | 0.18951 | 0.086902 | -0.34173 | 0.18951 | 0.16138 | 0.21694 | 0.048888 | -0.33799 | 0.21694 | 0.19159
135 | 0.32 | 0.25 | Southern | TX | San.Antonio.Intl.AP.722530 | 2 | 432881 | 23.3901 | 16.4589 | 45.4488 | 23.3509 | 22.0979 | 930.95 | 0.6497 | 9.81 | 0.48897 | 0.16073 | 13.6288 | -0.33981 | -0.84 | -0.45903 | 0.11923 | -3.8145 | -0.97034 | -45.33 | 0.71849 | -1.6888 | -43.9702 | 0.6497 | 9.81 | 0.48897 | 0.16073 | 13.6288 | 0.60968 | 6.89 | 0.5688 | 0.040872 | 10.9969 | 0.011421 | 0.26713 | 0.18797 | 0.51905 | 10.6319 | 0.0074199 | -0.0038808 | -0.011082 | 0.0074199 | 0.0069628 | 0.11204 | -0.0095932 | -0.51769 | 0.11204 | 0.078687 | 0.15565 | -0.043564 | -0.50216 | 0.15565 | 0.12559 | 0.0096344 | 0.22535 | 0.15857 | 0.43787 | 8.9691 | 0.0062595 | -0.0032738 | -0.0093486 | 0.0062595 | 0.0058739 | 0.094513 | -0.0080929 | -0.43673 | 0.094513 | 0.066381 | 0.13131 | -0.03675 | -0.42363 | 0.13131 | 0.10595
136 | 0.32 | 0.3 | Southern | TX | San.Antonio.Intl.AP.722530 | 2 | 432881 | 23.3202 | 16.5188 | 45.4988 | 23.281 | 22.2178 | 933.97 | 0.5997 | 6.79 | 0.55883 | 0.040871 | 10.8278 | -0.38981 | -3.86 | -0.38918 | -0.000632 | -6.6155 | -1.0203 | -48.35 | 0.78835 | -1.8087 | -46.7712 | 0.5997 | 6.79 | 0.55883 | 0.040871 | 10.8278 | 0.55967 | 3.87 | 0.63866 | -0.078986 | 8.1959 | 0.011421 | 0.26633 | 0.18865 | 0.51962 | 10.6664 | 0.0068489 | -0.0044519 | -0.011653 | 0.0068489 | 0.0063918 | 0.077545 | -0.044083 | -0.55218 | 0.077545 | 0.044197 | 0.12366 | -0.075553 | -0.53415 | 0.12366 | 0.093602 | 0.0096344 | 0.22468 | 0.15915 | 0.43835 | 8.9982 | 0.0057777 | -0.0037556 | -0.0098303 | 0.0057777 | 0.0053921 | 0.065417 | -0.037189 | -0.46582 | 0.065417 | 0.037285 | 0.10432 | -0.063736 | -0.45061 | 0.10432 | 0.078963
137 | 0.32 | 0.35 | Southern | TX | San.Antonio.Intl.AP.722530 | 2 | 432881 | 22.7404 | 17.2488 | 45.889 | 22.7022 | 23.1867 | 958.35 | 0.2095 | -17.59 | 1.1376 | -0.92811 | -11.5787 | -0.78002 | -28.24 | 0.1896 | -0.96962 | -29.022 | -1.4105 | -72.73 | 1.3671 | -2.7777 | -69.1777 | 0.2095 | -17.59 | 1.1376 | -0.92811 | -11.5787 | 0.16947 | -20.51 | 1.2174 | -1.048 | -14.2106 | 0.011421 | 0.25971 | 0.19699 | 0.52408 | 10.9449 | 0.0023925 | -0.0089082 | -0.016109 | 0.0023925 | 0.0019354 | -0.20089 | -0.32252 | -0.83062 | -0.20089 | -0.23424 | -0.13223 | -0.33145 | -0.79005 | -0.13223 | -0.16229 | 0.0096344 | 0.21909 | 0.16618 | 0.44211 | 9.2331 | 0.0020184 | -0.007515 | -0.01359 | 0.0020184 | 0.0016327 | -0.16947 | -0.27207 | -0.70071 | -0.16947 | -0.1976 | -0.11155 | -0.27961 | -0.66648 | -0.11155 | -0.13691
138 | 0.32 | 0.4 | Southern | TX | San.Antonio.Intl.AP.722530 | 2 | 432881 | 22.2306 | 17.9588 | 46.3092 | 22.1933 | 24.1159 | 982.18 | -0.21075 | -41.42 | 1.6465 | -1.8573 | -33.8452 | -1.2003 | -52.07 | 0.69853 | -1.8988 | -51.2885 | -1.8308 | -96.56 | 1.8761 | -3.7068 | -91.4442 | -0.21075 | -41.42 | 1.6465 | -1.8573 | -33.8452 | -0.25077 | -44.34 | 1.7264 | -1.9771 | -36.4771 | 0.011421 | 0.25389 | 0.2051 | 0.52888 | 11.217 | -0.0024068 | -0.013708 | -0.020908 | -0.0024068 | -0.0028639 | -0.47304 | -0.59467 | -1.1028 | -0.47304 | -0.50639 | -0.38653 | -0.58574 | -1.0443 | -0.38653 | -0.41659 | 0.0096344 | 0.21418 | 0.17302 | 0.44616 | 9.4627 | -0.0020304 | -0.011564 | -0.017638 | -0.0020304 | -0.002416 | -0.39906 | -0.50166 | -0.93029 | -0.39906 | -0.42719 | -0.32608 | -0.49413 | -0.88101 | -0.32608 | -0.35143
140 | 0.2 | 0.45 | Southern | TX | San.Antonio.Intl.AP.722530 | 2 | 432881 | 19.6419 | 18.5588 | 44.4304 | 19.6087 | 24.8217 | 978.43 | 1.668 | -37.67 | 4.2311 | -2.5631 | -13.5141 | 0.67854 | -48.32 | 3.2831 | -2.6046 | -30.9574 | 0.048013 | -92.81 | 4.4606 | -4.4126 | -71.1131 | 1.668 | -37.67 | 4.2311 | -2.5631 | -13.5141 | 1.628 | -40.59 | 4.3109 | -2.6829 | -16.146 | 0.011421 | 0.22432 | 0.21195 | 0.50742 | 11.1742 | 0.01905 | 0.0077493 | 0.00054833 | 0.01905 | 0.018593 | -0.43021 | -0.55184 | -1.0599 | -0.43021 | -0.46356 | -0.15434 | -0.35355 | -0.81215 | -0.15434 | -0.1844 | 0.0096344 | 0.18924 | 0.1788 | 0.42806 | 9.4266 | 0.016071 | 0.0065373 | 0.00046257 | 0.016071 | 0.015685 | -0.36293 | -0.46553 | -0.89417 | -0.36293 | -0.39106 | -0.1302 | -0.29826 | -0.68513 | -0.1302 | -0.15556
141 | 0.22 | 0.45 | Southern | TX | San.Antonio.Intl.AP.722530 | 2 | 432881 | 20.0417 | 18.5488 | 44.8302 | 20.0079 | 24.8223 | 982.42 | 1.2683 | -41.66 | 3.8319 | -2.5637 | -20.2986 | 0.27875 | -52.31 | 2.8839 | -2.6052 | -37.7419 | -0.35178 | -96.8 | 4.0615 | -4.4132 | -77.8976 | 1.2683 | -41.66 | 3.8319 | -2.5637 | -20.2986 | 1.2282 | -44.58 | 3.9118 | -2.6835 | -22.9305 | 0.011421 | 0.22889 | 0.21184 | 0.51198 | 11.2198 | 0.014484 | 0.0031835 | -0.0040175 | 0.014484 | 0.014027 | -0.47578 | -0.59741 | -1.1055 | -0.47578 | -0.50913 | -0.23182 | -0.43103 | -0.88963 | -0.23182 | -0.26188 | 0.0096344 | 0.19309 | 0.17871 | 0.43191 | 9.465 | 0.012219 | 0.0026856 | -0.0033891 | 0.012219 | 0.011833 | -0.40137 | -0.50397 | -0.93261 | -0.40137 | -0.4295 | -0.19556 | -0.36362 | -0.75049 | -0.19556 | -0.22092
142 | 0.24 | 0.45 | Southern | TX | San.Antonio.Intl.AP.722530 | 2 | 432881 | 20.4315 | 18.5288 | 45.21 | 20.3971 | 24.813 | 985.99 | 0.88843 | -45.23 | 3.4428 | -2.5543 | -26.5823 | -0.10108 | -55.88 | 2.4948 | -2.5958 | -44.0257 | -0.73161 | -100.37 | 3.6723 | -4.4039 | -84.1813 | 0.88843 | -45.23 | 3.4428 | -2.5543 | -26.5823 | 0.8484 | -48.15 | 3.5226 | -2.6742 | -29.2142 | 0.011421 | 0.23334 | 0.21161 | 0.51632 | 11.2605 | 0.010146 | -0.0011544 | -0.0083554 | 0.010146 | 0.0096892 | -0.51655 | -0.63818 | -1.1463 | -0.51655 | -0.5499 | -0.30358 | -0.5028 | -0.9614 | -0.30358 | -0.33364 | 0.0096344 | 0.19684 | 0.17851 | 0.43557 | 9.4994 | 0.0085594 | -0.00097387 | -0.0070486 | 0.0085594 | 0.0081738 | -0.43576 | -0.53837 | -0.967 | -0.43576 | -0.46389 | -0.2561 | -0.42416 | -0.81103 | -0.2561 | -0.28146
143 | 0.25 | 0.45 | Southern | TX | San.Antonio.Intl.AP.722530 | 2 | 432881 | 20.6214 | 18.5188 | 45.3999 | 20.5867 | 24.8133 | 987.88 | 0.69854 | -47.12 | 3.2532 | -2.5546 | -29.8045 | -0.29097 | -57.77 | 2.3052 | -2.5961 | -47.2478 | -0.9215 | -102.26 | 3.4827 | -4.4042 | -87.4035 | 0.69854 | -47.12 | 3.2532 | -2.5546 | -29.8045 | 0.65852 | -50.04 | 3.333 | -2.6745 | -32.4364 | 0.011421 | 0.23551 | 0.21149 | 0.51849 | 11.2821 | 0.0079777 | -0.003323 | -0.010524 | 0.0079777 | 0.0075206 | -0.53814 | -0.65976 | -1.1679 | -0.53814 | -0.57148 | -0.34038 | -0.5396 | -0.99819 | -0.34038 | -0.37044 | 0.0096344 | 0.19867 | 0.17842 | 0.4374 | 9.5176 | 0.00673 | -0.0028033 | -0.008878 | 0.00673 | 0.0063444 | -0.45397 | -0.55658 | -0.98521 | -0.45397 | -0.4821 | -0.28715 | -0.4552 | -0.84208 | -0.28715 | -0.3125
144 | 0.26 | 0.45 | Southern | TX | San.Antonio.Intl.AP.722530 | 2 | 432881 | 20.7813 | 18.5488 | 45.5999 | 20.7463 | 24.8535 | 990.74 | 0.49859 | -49.98 | 3.0935 | -2.5949 | -33.8492 | -0.49092 | -60.63 | 2.1455 | -2.6364 | -51.2926 | -1.1214 | -105.12 | 3.323 | -4.4445 | -91.4483 | 0.49859 | -49.98 | 3.0935 | -2.5949 | -33.8492 | 0.45857 | -52.9 | 3.1733 | -2.7148 | -36.4811 | 0.011421 | 0.23733 | 0.21184 | 0.52077 | 11.3148 | 0.0056942 | -0.0056066 | -0.012808 | 0.0056942 | 0.0052371 | -0.5708 | -0.69243 | -1.2005 | -0.5708 | -0.60415 | -0.38658 | -0.58579 | -1.0444 | -0.38658 | -0.41663 | 0.0096344 | 0.20021 | 0.17871 | 0.43933 | 9.5452 | 0.0048036 | -0.0047297 | -0.010804 | 0.0048036 | 0.004418 | -0.48153 | -0.58413 | -1.0128 | -0.48153 | -0.50966 | -0.32612 | -0.49417 | -0.88105 | -0.32612 | -0.35147
145 | 0.27 | 0.45 | Southern | TX | San.Antonio.Intl.AP.722530 | 2 | 432881 | 20.9412 | 18.5788 | 45.8098 | 20.906 | 24.9038 | 993.89 | 0.2887 | -53.13 | 2.9338 | -2.6451 | -38.2244 | -0.70081 | -63.78 | 1.9858 | -2.6866 | -55.6677 | -1.3313 | -108.27 | 3.1634 | -4.4947 | -95.8234 | 0.2887 | -53.13 | 2.9338 | -2.6451 | -38.2244 | 0.24868 | -56.05 | 3.0137 | -2.765 | -40.8563 | 0.011421 | 0.23916 | 0.21218 | 0.52317 | 11.3508 | 0.0032971 | -0.0080036 | -0.015205 | 0.0032971 | 0.00284 | -0.60677 | -0.7284 | -1.2365 | -0.60677 | -0.64012 | -0.43654 | -0.63576 | -1.0944 | -0.43654 | -0.4666 | 0.0096344 | 0.20176 | 0.179 | 0.44135 | 9.5755 | 0.0027815 | -0.0067519 | -0.012827 | 0.0027815 | 0.0023958 | -0.51187 | -0.61448 | -1.0431 | -0.51187 | -0.54001 | -0.36827 | -0.53632 | -0.9232 | -0.36827 | -0.39362
146 | 0.28 | 0.45 | Southern | TX | San.Antonio.Intl.AP.722530 | 2 | 432881 | 21.1012 | 18.6188 | 46.0197 | 21.0657 | 24.954 | 997.04 | 0.078753 | -56.28 | 2.7742 | -2.6954 | -42.6015 | -0.91076 | -66.93 | 1.8262 | -2.7369 | -60.0449 | -1.5413 | -111.42 | 3.0037 | -4.545 | -100.2006 | 0.078753 | -56.28 | 2.7742 | -2.6954 | -42.6015 | 0.038729 | -59.2 | 2.854 | -2.8153 | -45.2334 | 0.011421 | 0.24099 | 0.21264 | 0.52557 | 11.3867 | 0.0008994 | -0.010401 | -0.017602 | 0.0008994 | 0.00044231 | -0.64275 | -0.76438 | -1.2725 | -0.64275 | -0.6761 | -0.48653 | -0.68574 | -1.1443 | -0.48653 | -0.51659 | 0.0096344 | 0.2033 | 0.17938 | 0.44337 | 9.6059 | 0.00075874 | -0.0087746 | -0.014849 | 0.00075874 | 0.00037313 | -0.54222 | -0.64483 | -1.0735 | -0.54222 | -0.57035 | -0.41044 | -0.57849 | -0.96537 | -0.41044 | -0.4358
147 | 0.3 | 0.45 | Southern | TX | San.Antonio.Intl.AP.722530 | 2 | 432881 | 21.381 | 18.7388 | 46.4796 | 21.3451 | 25.1345 | 1005.42 | -0.38111 | -64.66 | 2.4948 | -2.8759 | -53.335 | -1.3706 | -75.31 | 1.5468 | -2.9174 | -70.7783 | -2.0011 | -119.8 | 2.7243 | -4.7254 | -110.934 | -0.38111 | -64.66 | 2.4948 | -2.8759 | -53.335 | -0.42113 | -67.58 | 2.5746 | -2.9957 | -55.9669 | 0.011421 | 0.24418 | 0.21401 | 0.53082 | 11.4824 | -0.0043524 | -0.015653 | -0.022854 | -0.0043524 | -0.0048095 | -0.73845 | -0.86008 | -1.3682 | -0.73845 | -0.7718 | -0.60911 | -0.80833 | -1.2669 | -0.60911 | -0.63917 | 0.0096344 | 0.20599 | 0.18054 | 0.4478 | 9.6866 | -0.0036717 | -0.013205 | -0.01928 | -0.0036717 | -0.0040573 | -0.62296 | -0.72556 | -1.1542 | -0.62296 | -0.65109 | -0.51385 | -0.6819 | -1.0688 | -0.51385 | -0.53921
148 | 0.2 | 0.5 | Southern | TX | San.Antonio.Intl.AP.722530 | 2 | 432881 | 19.222 | 19.3388 | 45.0506 | 19.1896 | 25.861 | 1006.53 | 1.0479 | -65.77 | 4.6502 | -3.6024 | -40.9633 | 0.058367 | -76.42 | 3.7022 | -3.6439 | -58.4067 | -0.57216 | -120.91 | 4.8798 | -5.4519 | -98.5624 | 1.0479 | -65.77 | 4.6502 | -3.6024 | -40.9633 | 1.0079 | -68.69 | 4.7301 | -3.7222 | -43.5952 | 0.011421 | 0.21953 | 0.22086 | 0.5145 | 11.4951 | 0.011967 | 0.00066658 | -0.0065344 | 0.011967 | 0.01151 | -0.75113 | -0.87276 | -1.3809 | -0.75113 | -0.78448 | -0.46782 | -0.66704 | -1.1256 | -0.46782 | -0.49788 | 0.0096344 | 0.18519 | 0.18632 | 0.43403 | 9.6973 | 0.010096 | 0.00056233 | -0.0055124 | 0.010096 | 0.00971 | -0.63365 | -0.73626 | -1.1649 | -0.63365 | -0.66178 | -0.39466 | -0.56271 | -0.94959 | -0.39466 | -0.42001
149 | 0.22 | 0.5 | Southern | TX | San.Antonio.Intl.AP.722530 | 2 | 432881 | 19.6118 | 19.3188 | 45.4304 | 19.5788 | 25.8516 | 1010.12 | 0.66806 | -69.36 | 4.261 | -3.593 | -47.2464 | -0.32145 | -80.01 | 3.313 | -3.6345 | -64.6897 | -0.95197 | -124.5 | 4.4906 | -5.4425 | -104.8454 | 0.66806 | -69.36 | 4.261 | -3.593 | -47.2464 | 0.62804 | -72.28 | 4.3409 | -3.7128 | -49.8783 | 0.011421 | 0.22398 | 0.22063 | 0.51884 | 11.5361 | 0.0076297 | -0.0036711 | -0.010872 | 0.0076297 | 0.0071726 | -0.79213 | -0.91376 | -1.4219 | -0.79213 | -0.82548 | -0.53958 | -0.73879 | -1.1974 | -0.53958 | -0.56964 | 0.0096344 | 0.18895 | 0.18612 | 0.43769 | 9.7319 | 0.0064364 | -0.0030969 | -0.0091716 | 0.0064364 | 0.0060508 | -0.66824 | -0.77085 | -1.1995 | -0.66824 | -0.69637 | -0.45519 | -0.62324 | -1.0101 | -0.45519 | -0.48055
150 | 0.24 | 0.5 | Southern | TX | San.Antonio.Intl.AP.722530 | 2 | 432881 | 19.9917 | 19.2988 | 45.8002 | 19.958 | 25.8422 | 1013.59 | 0.29823 | -72.83 | 3.8818 | -3.5836 | -53.3603 | -0.69128 | -83.48 | 2.9338 | -3.6251 | -70.8036 | -1.3218 | -127.97 | 4.1114 | -5.4332 | -110.9593 | 0.29823 | -72.83 | 3.8818 | -3.5836 | -53.3603 | 0.25821 | -75.75 | 3.9617 | -3.7035 | -55.9921 | 0.011421 | 0.22832 | 0.2204 | 0.52306 | 11.5757 | 0.003406 | -0.0078948 | -0.015096 | 0.003406 | 0.0029489 | -0.83176 | -0.95339 | -1.4615 | -0.83176 | -0.86511 | -0.6094 | -0.80861 | -1.2672 | -0.6094 | -0.63946 | 0.0096344 | 0.19261 | 0.18593 | 0.44126 | 9.7653 | 0.0028733 | -0.00666 | -0.012735 | 0.0028733 | 0.0024877 | -0.70167 | -0.80428 | -1.2329 | -0.70167 | -0.7298 | -0.51409 | -0.68215 | -1.069 | -0.51409 | -0.53945
151 | 0.25 | 0.5 | Southern | TX | San.Antonio.Intl.AP.722530 | 2 | 432881 | 20.1916 | 19.2888 | 45.9901 | 20.1576 | 25.8325 | 1015.3 | 0.10835 | -74.54 | 3.6823 | -3.5739 | -56.4198 | -0.88116 | -85.19 | 2.7343 | -3.6154 | -73.8631 | -1.5117 | -129.68 | 3.9118 | -5.4235 | -114.0188 | 0.10835 | -74.54 | 3.6823 | -3.5739 | -56.4198 | 0.068323 | -77.46 | 3.7621 | -3.6938 | -59.0517 | 0.011421 | 0.2306 | 0.22029 | 0.52523 | 11.5953 | 0.0012374 | -0.010063 | -0.017264 | 0.0012374 | 0.00078028 | -0.85129 | -0.97292 | -1.481 | -0.85129 | -0.88463 | -0.64434 | -0.84356 | -1.3022 | -0.64434 | -0.6744 | 0.0096344 | 0.19453 | 0.18584 | 0.44309 | 9.7818 | 0.0010439 | -0.0084895 | -0.014564 | 0.0010439 | 0.00065825 | -0.71815 | -0.82075 | -1.2494 | -0.71815 | -0.74628 | -0.54357 | -0.71162 | -1.0985 | -0.54357 | -0.56893
152 | 0.26 | 0.5 | Southern | TX | San.Antonio.Intl.AP.722530 | 2 | 432881 | 20.3515 | 19.3088 | 46.1901 | 20.3172 | 25.8728 | 1018.14 | -0.091582 | -77.38 | 3.5226 | -3.6142 | -60.4638 | -1.0811 | -88.03 | 2.5746 | -3.6557 | -77.9072 | -1.7116 | -132.52 | 3.7521 | -5.4637 | -118.0629 | -0.091582 | -77.38 | 3.5226 | -3.6142 | -60.4638 | -0.13161 | -80.3 | 3.6024 | -3.734 | -63.0957 | 0.011421 | 0.23242 | 0.22052 | 0.52752 | 11.6277 | -0.0010459 | -0.012347 | -0.019548 | -0.0010459 | -0.001503 | -0.88372 | -1.0053 | -1.5134 | -0.88372 | -0.91707 | -0.69053 | -0.88974 | -1.3483 | -0.69053 | -0.72059 | 0.0096344 | 0.19607 | 0.18603 | 0.44501 | 9.8091 | -0.00088233 | -0.010416 | -0.01649 | -0.00088233 | -0.0012679 | -0.74551 | -0.84811 | -1.2767 | -0.74551 | -0.77364 | -0.58253 | -0.75059 | -1.1375 | -0.58253 | -0.60789
153 | 0.27 | 0.5 | Southern | TX | San.Antonio.Intl.AP.722530 | 2 | 432881 | 20.5214 | 19.3288 | 46.39 | 20.4869 | 25.9031 | 1020.77 | -0.29149 | -80.01 | 3.353 | -3.6444 | -64.3445 | -1.281 | -90.66 | 2.405 | -3.686 | -81.7879 | -1.9115 | -135.15 | 3.5825 | -5.494 | -121.9435 | -0.29149 | -80.01 | 3.353 | -3.6444 | -64.3445 | -0.33151 | -82.93 | 3.4328 | -3.7643 | -66.9764 | 0.011421 | 0.23437 | 0.22075 | 0.5298 | 11.6577 | -0.003329 | -0.01463 | -0.021831 | -0.003329 | -0.0037861 | -0.91376 | -1.0354 | -1.5435 | -0.91376 | -0.9471 | -0.73485 | -0.93406 | -1.3927 | -0.73485 | -0.76491 | 0.0096344 | 0.19771 | 0.18622 | 0.44694 | 9.8345 | -0.0028083 | -0.012342 | -0.018416 | -0.0028083 | -0.0031939 | -0.77085 | -0.87345 | -1.3021 | -0.77085 | -0.79898 | -0.61992 | -0.78797 | -1.1748 | -0.61992 | -0.64528
154 | 0.28 | 0.5 | Southern | TX | San.Antonio.Intl.AP.722530 | 2 | 432881 | 20.6613 | 19.3888 | 46.6099 | 20.6266 | 25.9833 | 1024.65 | -0.51146 | -83.89 | 3.2133 | -3.7247 | -69.3802 | -1.501 | -94.54 | 2.2652 | -3.7662 | -86.8235 | -2.1315 | -139.03 | 3.4428 | -5.5743 | -126.9792 | -0.51146 | -83.89 | 3.2133 | -3.7247 | -69.3802 | -0.55149 | -86.81 | 3.2931 | -3.8446 | -72.0121 | 0.011421 | 0.23596 | 0.22143 | 0.53231 | 11.702 | -0.0058412 | -0.017142 | -0.024343 | -0.0058412 | -0.0062983 | -0.95807 | -1.0797 | -1.5878 | -0.95807 | -0.99142 | -0.79236 | -0.99157 | -1.4502 | -0.79236 | -0.82242 | 0.0096344 | 0.19906 | 0.1868 | 0.44906 | 9.8719 | -0.0049276 | -0.014461 | -0.020536 | -0.0049276 | -0.0053132 | -0.80823 | -0.91083 | -1.3395 | -0.80823 | -0.83636 | -0.66843 | -0.83649 | -1.2234 | -0.66843 | -0.69379
155 | 0.3 | 0.5 | Southern | TX | San.Antonio.Intl.AP.722530 | 2 | 432881 | 20.9412 | 19.5488 | 47.1097 | 20.906 | 26.2037 | 1034.27 | -1.0113 | -93.51 | 2.9338 | -3.9451 | -81.4414 | -2.0008 | -104.16 | 1.9858 | -3.9866 | -98.8847 | -2.6313 | -148.65 | 3.1634 | -5.7947 | -139.0404 | -1.0113 | -93.51 | 2.9338 | -3.9451 | -81.4414 | -1.0513 | -96.43 | 3.0137 | -4.065 | -84.0732 | 0.011421 | 0.23916 | 0.22326 | 0.53802 | 11.8119 | -0.011549 | -0.02285 | -0.030051 | -0.011549 | -0.012006 | -1.0679 | -1.1896 | -1.6977 | -1.0679 | -1.1013 | -0.9301 | -1.1293 | -1.5879 | -0.9301 | -0.96016 | 0.0096344 | 0.20176 | 0.18834 | 0.45387 | 9.9645 | -0.0097428 | -0.019276 | -0.025351 | -0.0097428 | -0.010128 | -0.90091 | -1.0035 | -1.4321 | -0.90091 | -0.92904 | -0.78464 | -0.95269 | -1.3396 | -0.78464 | -0.80999
156 | 0.37 | 0.17 | Southern | TX | San.Antonio.Intl.AP.722530 | 2 | 432881 | 25.4492 | 15.2188 | 45.8978 | 25.4066 | 20.4913 | 901.34 | 0.20067 | 39.42 | -1.5667 | 1.7674 | 32.2088 | -0.78884 | 28.77 | -2.5147 | 1.7259 | 14.7655 | -1.4194 | -15.72 | -1.3372 | -0.08218 | -25.3902 | 0.20067 | 39.42 | -1.5667 | 1.7674 | 32.2088 | 0.16064 | 36.5 | -1.4869 | 1.6475 | 29.577 | 0.011421 | 0.29064 | 0.17381 | 0.52418 | 10.2938 | 0.0022917 | -0.009009 | -0.01621 | 0.0022917 | 0.0018346 | 0.4502 | 0.32857 | -0.17953 | 0.4502 | 0.41685 | 0.36784 | 0.16863 | -0.28997 | 0.36784 | 0.33778 | 0.0096344 | 0.24519 | 0.14662 | 0.4422 | 8.6838 | 0.0019333 | -0.0076 | -0.013675 | 0.0019333 | 0.0015477 | 0.37979 | 0.27718 | -0.15145 | 0.37979 | 0.35165 | 0.31031 | 0.14226 | -0.24462 | 0.31031 | 0.28496
157 | 0.37 | 0.19 | Southern | TX | San.Antonio.Intl.AP.722530 | 2 | 432881 | 25.1493 | 15.5289 | 46.008 | 25.1072 | 20.9008 | 911.11 | 0.090504 | 29.65 | -1.2673 | 1.3578 | 23.6667 | -0.89901 | 19 | -2.2153 | 1.3163 | 6.2234 | -1.5295 | -25.49 | -1.0378 | -0.49171 | -33.9323 | 0.090504 | 29.65 | -1.2673 | 1.3578 | 23.6667 | 0.05048 | 26.73 | -1.1875 | 1.238 | 21.0348 | 0.011421 | 0.28722 | 0.17735 | 0.52544 | 10.4054 | 0.0010336 | -0.010267 | -0.017468 | 0.0010336 | 0.00057651 | 0.33862 | 0.21699 | -0.29111 | 0.33862 | 0.30527 | 0.27029 | 0.071074 | -0.38753 | 0.27029 | 0.24023 | 0.0096344 | 0.2423 | 0.14961 | 0.44326 | 8.778 | 0.00087195 | -0.0086614 | -0.014736 | 0.00087195 | 0.00048634 | 0.28566 | 0.18305 | -0.24558 | 0.28566 | 0.25753 | 0.22801 | 0.059958 | -0.32692 | 0.22801 | 0.20266
158 | 0.37 | 0.2 | Southern | TX | San.Antonio.Intl.AP.722530 | 2 | 432881 | 24.9994 | 15.6889 | 46.078 | 24.9575 | 21.1205 | 916.46 | 0.020455 | 24.3 | -1.1177 | 1.1381 | 18.898 | -0.96906 | 13.65 | -2.0657 | 1.0966 | 1.4547 | -1.5996 | -30.84 | -0.88813 | -0.71145 | -38.701 | 0.020455 | 24.3 | -1.1177 | 1.1381 | 18.898 | -0.019569 | 21.38 | -1.0378 | 1.0183 | 16.2661 | 0.011421 | 0.28551 | 0.17918 | 0.52624 | 10.4665 | 0.00023361 | -0.011067 | -0.018268 | 0.00023361 | -0.00022349 | 0.27752 | 0.15589 | -0.35221 | 0.27752 | 0.24417 | 0.21583 | 0.016613 | -0.44199 | 0.21583 | 0.18577 | 0.0096344 | 0.24085 | 0.15115 | 0.44393 | 8.8295 | 0.00019707 | -0.0093362 | -0.015411 | 0.00019707 | -0.00018854 | 0.23412 | 0.13151 | -0.29712 | 0.23412 | 0.20598 | 0.18207 | 0.014015 | -0.37286 | 0.18207 | 0.15671
159 | 0.37 | 0.23 | Southern | TX | San.Antonio.Intl.AP.722530 | 2 | 432881 | 24.5896 | 16.1588 | 46.2882 | 24.5484 | 21.7398 | 931.65 | -0.18971 | 9.11 | -0.70851 | 0.5188 | 5.2419 | -1.1792 | -1.54 | -1.6565 | 0.47729 | -12.2014 | -1.8097 | -46.03 | -0.47899 | -1.3308 | -52.3571 | -0.18971 | 9.11 | -0.70851 | 0.5188 | 5.2419 | -0.22974 | 6.19 | -0.62868 | 0.39894 | 2.61 | 0.011421 | 0.28083 | 0.18454 | 0.52864 | 10.6399 | -0.0021666 | -0.013467 | -0.020668 | -0.0021666 | -0.0026237 | 0.10404 | -0.017588 | -0.52569 | 0.10404 | 0.070693 | 0.059865 | -0.13935 | -0.59795 | 0.059865 | 0.029808 | 0.0096344 | 0.23691 | 0.15568 | 0.44596 | 8.9759 | -0.0018278 | -0.011361 | -0.017436 | -0.0018278 | -0.0022134 | 0.087769 | -0.014837 | -0.44347 | 0.087769 | 0.059637 | 0.050502 | -0.11755 | -0.50443 | 0.050502 | 0.025146
160 | 0.37 | 0.25 | Southern | TX | San.Antonio.Intl.AP.722530 | 2 | 432881 | 24.3397 | 16.4688 | 46.4483 | 24.2989 | 22.1494 | 941.91 | -0.34981 | -1.15 | -0.45903 | 0.10922 | -4.147 | -1.3393 | -11.8 | -1.407 | 0.067722 | -21.5903 | -1.9698 | -56.29 | -0.22951 | -1.7403 | -61.746 | -0.34981 | -1.15 | -0.45903 | 0.10922 | -4.147 | -0.38983 | -4.07 | -0.3792 | -0.010632 | -6.7789 | 0.011421 | 0.27797 | 0.18808 | 0.53046 | 10.7571 | -0.003995 | -0.015296 | -0.022497 | -0.003995 | -0.0044521 | -0.013134 | -0.13476 | -0.64286 | -0.013134 | -0.046482 | -0.047361 | -0.24657 | -0.70517 | -0.047361 | -0.077418 | 0.0096344 | 0.2345 | 0.15867 | 0.4475 | 9.0747 | -0.0033702 | -0.012904 | -0.018978 | -0.0033702 | -0.0037558 | -0.01108 | -0.11369 | -0.54232 | -0.01108 | -0.039212 | -0.039954 | -0.20801 | -0.59488 | -0.039954 | -0.06531
161 | 0.4 | 0.17 | Southern | TX | San.Antonio.Intl.AP.722530 | 2 | 432881 | 26.0089 | 15.2389 | 46.4976 | 25.9654 | 20.5322 | 908.12 | -0.39909 | 32.64 | -2.1255 | 1.7264 | 21.3789 | -1.3886 | 21.99 | -3.0735 | 1.6849 | 3.9355 | -2.0191 | -22.5 | -1.896 | -0.12312 | -36.2202 | -0.39909 | 32.64 | -2.1255 | 1.7264 | 21.3789 | -0.43912 | 29.72 | -2.0457 | 1.6066 | 18.747 | 0.011421 | 0.29704 | 0.17404 | 0.53103 | 10.3712 | -0.0045579 | -0.015859 | -0.02306 | -0.0045579 | -0.005015 | 0.37277 | 0.25114 | -0.25696 | 0.37277 | 0.33942 | 0.24416 | 0.044946 | -0.41365 | 0.24416 | 0.2141 | 0.0096344 | 0.25058 | 0.14682 | 0.44797 | 8.7492 | -0.003845 | -0.013378 | -0.019453 | -0.003845 | -0.0042306 | 0.31447 | 0.21186 | -0.21677 | 0.31447 | 0.28633 | 0.20597 | 0.037916 | -0.34896 | 0.20597 | 0.18062
162 | 0.4 | 0.19 | Southern | TX | San.Antonio.Intl.AP.722530 | 2 | 432881 | 25.7091 | 15.5489 | 46.6177 | 25.666 | 20.9517 | 918.18 | -0.51919 | 22.58 | -1.8262 | 1.307 | 12.5063 | -1.5087 | 11.93 | -2.7742 | 1.2655 | -4.937 | -2.1392 | -32.56 | -1.5966 | -0.54259 | -45.0927 | -0.51919 | 22.58 | -1.8262 | 1.307 | 12.5063 | -0.55922 | 19.66 | -1.7463 | 1.1871 | 9.8745 | 0.011421 | 0.29361 | 0.17758 | 0.5324 | 10.4861 | -0.0059295 | -0.01723 | -0.024431 | -0.0059295 | -0.0063866 | 0.25788 | 0.13625 | -0.37185 | 0.25788 | 0.22453 | 0.14283 | -0.056383 | -0.51498 | 0.14283 | 0.11277 | 0.0096344 | 0.24769 | 0.1498 | 0.44913 | 8.8461 | -0.0050021 | -0.014535 | -0.02061 | -0.0050021 | -0.0053877 | 0.21754 | 0.11494 | -0.3137 | 0.21754 | 0.18941 | 0.12049 | -0.047565 | -0.43444 | 0.12049 | 0.095134
163 | 0.4 | 0.2 | Southern | TX | San.Antonio.Intl.AP.722530 | 2 | 432881 | 25.5591 | 15.6989 | 46.6677 | 25.5163 | 21.1514 | 922.91 | -0.56927 | 17.85 | -1.6765 | 1.1072 | 8.4018 | -1.5588 | 7.2 | -2.6245 | 1.0657 | -9.0415 | -2.1893 | -37.29 | -1.447 | -0.74234 | -49.1972 | -0.56927 | 17.85 | -1.6765 | 1.1072 | 8.4018 | -0.60929 | 14.93 | -1.5966 | 0.98736 | 5.77 | 0.011421 | 0.2919 | 0.17929 | 0.53297 | 10.5401 | -0.0065013 | -0.017802 | -0.025003 | -0.0065013 | -0.0069584 | 0.20386 | 0.082228 | -0.42587 | 0.20386 | 0.17051 | 0.095954 | -0.10326 | -0.56186 | 0.095954 | 0.065896 | 0.0096344 | 0.24625 | 0.15125 | 0.44961 | 8.8917 | -0.0054845 | -0.015018 | -0.021093 | -0.0054845 | -0.0058701 | 0.17197 | 0.069367 | -0.35927 | 0.17197 | 0.14384 | 0.080946 | -0.087109 | -0.47398 | 0.080946 | 0.05559
164 | 0.4 | 0.23 | Southern | TX | San.Antonio.Intl.AP.722530 | 2 | 432881 | 25.1493 | 16.1689 | 46.8779 | 25.1072 | 21.7707 | 938.12 | -0.77945 | 2.64 | -1.2673 | 0.48788 | -5.2549 | -1.769 | -8.01 | -2.2153 | 0.44638 | -22.6983 | -2.3995 | -52.5 | -1.0378 | -1.3617 | -62.854 | -0.77945 | 2.64 | -1.2673 | 0.48788 | -5.2549 | -0.81948 | -0.28 | -1.1875 | 0.36803 | -7.8868 | 0.011421 | 0.28722 | 0.18466 | 0.53537 | 10.7138 | -0.0089018 | -0.020203 | -0.027403 | -0.0089018 | -0.0093589 | 0.03015 | -0.091478 | -0.59958 | 0.03015 | -0.0031977 | -0.060014 | -0.25923 | -0.71783 | -0.060014 | -0.090072 | 0.0096344 | 0.2423 | 0.15578 | 0.45164 | 9.0382 | -0.0075095 | -0.017043 | -0.023118 | -0.0075095 | -0.0078952 | 0.025435 | -0.077171 | -0.5058 | 0.025435 | -0.0026976 | -0.050628 | -0.21868 | -0.60556 | -0.050628 | -0.075984
165 | 0.4 | 0.25 | Southern | TX | San.Antonio.Intl.AP.722530 | 2 | 432881 | 24.8894 | 16.4689 | 47.018 | 24.8477 | 22.1703 | 947.97 | -0.91957 | -7.21 | -1.0079 | 0.088308 | -14.1424 | -1.9091 | -17.86 | -1.9559 | 0.046805 | -31.5857 | -2.5396 | -62.35 | -0.77836 | -1.7612 | -71.7414 | -0.91957 | -7.21 | -1.0079 | 0.088308 | -14.1424 | -0.9596 | -10.13 | -0.92805 | -0.031549 | -16.7742 | 0.011421 | 0.28425 | 0.18808 | 0.53697 | 10.8263 | -0.010502 | -0.021803 | -0.029004 | -0.010502 | -0.010959 | -0.082342 | -0.20397 | -0.71207 | -0.082342 | -0.11569 | -0.16151 | -0.36073 | -0.81933 | -0.16151 | -0.19157 | 0.0096344 | 0.23979 | 0.15867 | 0.45299 | 9.1331 | -0.0088595 | -0.018393 | -0.024468 | -0.0088595 | -0.0092451 | -0.069464 | -0.17207 | -0.6007 | -0.069464 | -0.097596 | -0.13625 | -0.30431 | -0.69118 | -0.13625 | -0.16161
166 | 0.21 | 0.17 | Southern | TX | San.Antonio.Intl.AP.722530 | 2 | 432881 | 22.2707 | 15.1888 | 42.5793 | 22.2332 | 20.3461 | 865.51 | 3.5191 | 75.25 | 1.6066 | 1.9125 | 90.8051 | 2.5296 | 64.6 | 0.65861 | 1.871 | 73.3618 | 1.8991 | 20.11 | 1.8361 | 0.06297 | 33.2061 | 3.5191 | 75.25 | 1.6066 | 1.9125 | 90.8051 | 3.4791 | 72.33 | 1.6865 | 1.7927 | 88.1732 | 0.011421 | 0.25434 | 0.17346 | 0.48628 | 9.8846 | 0.040191 | 0.02889 | 0.021689 | 0.040191 | 0.039733 | 0.8594 | 0.73777 | 0.22967 | 0.8594 | 0.82605 | 1.037 | 0.83783 | 0.37923 | 1.037 | 1.007 | 0.0096344 | 0.21456 | 0.14633 | 0.41022 | 8.3386 | 0.033905 | 0.024371 | 0.018297 | 0.033905 | 0.033519 | 0.72499 | 0.62238 | 0.19375 | 0.72499 | 0.69685 | 0.87485 | 0.70679 | 0.31992 | 0.87485 | 0.84949
167 | 0.21 | 0.19 | Southern | TX | San.Antonio.Intl.AP.722530 | 2 | 432881 | 21.9808 | 15.5188 | 42.7294 | 21.9438 | 20.7856 | 876.28 | 3.369 | 64.48 | 1.896 | 1.473 | 81.0979 | 2.3795 | 53.83 | 0.948 | 1.4315 | 63.6546 | 1.749 | 9.34 | 2.1255 | -0.37652 | 23.4989 | 3.369 | 64.48 | 1.896 | 1.473 | 81.0979 | 3.329 | 61.56 | 1.9758 | 1.3532 | 78.466 | 0.011421 | 0.25103 | 0.17723 | 0.48799 | 10.0076 | 0.038476 | 0.027176 | 0.019975 | 0.038476 | 0.038019 | 0.7364 | 0.61477 | 0.10667 | 0.7364 | 0.70305 | 0.92618 | 0.72697 | 0.26837 | 0.92618 | 0.89612 | 0.0096344 | 0.21177 | 0.14951 | 0.41167 | 8.4424 | 0.032459 | 0.022925 | 0.016851 | 0.032459 | 0.032073 | 0.62122 | 0.51862 | 0.089985 | 0.62122 | 0.59309 | 0.78133 | 0.61327 | 0.2264 | 0.78133 | 0.75597
168 | 0.21 | 0.2 | Southern | TX | San.Antonio.Intl.AP.722530 | 2 | 432881 | 21.8409 | 15.6788 | 42.7995 | 21.8041 | 20.9954 | 881.41 | 3.299 | 59.35 | 2.0357 | 1.2633 | 76.4912 | 2.3095 | 48.7 | 1.0877 | 1.2218 | 59.0478 | 1.6789 | 4.21 | 2.2652 | -0.5863 | 18.8921 | 3.299 | 59.35 | 2.0357 | 1.2633 | 76.4912 | 3.259 | 56.43 | 2.1156 | 1.1434 | 73.8593 | 0.011421 | 0.24943 | 0.17906 | 0.48879 | 10.0662 | 0.037676 | 0.026375 | 0.019174 | 0.037676 | 0.037219 | 0.67781 | 0.55618 | 0.04808 | 0.67781 | 0.64446 | 0.87357 | 0.67436 | 0.21576 | 0.87357 | 0.84351 | 0.0096344 | 0.21042 | 0.15106 | 0.41235 | 8.4918 | 0.031784 | 0.02225 | 0.016176 | 0.031784 | 0.031398 | 0.5718 | 0.46919 | 0.040561 | 0.5718 | 0.54367 | 0.73694 | 0.56889 | 0.18201 | 0.73694 | 0.71159
169 | 0.21 | 0.23 | Southern | TX | San.Antonio.Intl.AP.722530 | 2 | 432881 | 21.4611 | 16.1688 | 43.0596 | 21.4249 | 21.6347 | 897.5 | 3.0388 | 43.26 | 2.4149 | 0.62393 | 61.6622 | 2.0493 | 32.61 | 1.4669 | 0.58242 | 44.2189 | 1.4188 | -11.88 | 2.6444 | -1.2256 | 4.0632 | 3.0388 | 43.26 | 2.4149 | 0.62393 | 61.6622 | 2.9988 | 40.34 | 2.4948 | 0.50407 | 59.0303 | 0.011421 | 0.2451 | 0.18466 | 0.49176 | 10.2499 | 0.034705 | 0.023405 | 0.016204 | 0.034705 | 0.034248 | 0.49405 | 0.37242 | -0.13568 | 0.49405 | 0.4607 | 0.70422 | 0.505 | 0.046404 | 0.70422 | 0.67416 | 0.0096344 | 0.20676 | 0.15578 | 0.41485 | 8.6468 | 0.029277 | 0.019744 | 0.013669 | 0.029277 | 0.028892 | 0.41678 | 0.31418 | -0.11446 | 0.41678 | 0.38865 | 0.59408 | 0.42602 | 0.039146 | 0.59408 | 0.56872
170 | 0.21 | 0.25 | Southern | TX | San.Antonio.Intl.AP.722530 | 2 | 432881 | 21.2112 | 16.4888 | 43.2298 | 21.1754 | 22.0543 | 908.04 | 2.8687 | 32.72 | 2.6644 | 0.20431 | 51.9394 | 1.8792 | 22.07 | 1.7164 | 0.16281 | 34.4961 | 1.2487 | -22.42 | 2.8939 | -1.6452 | -5.6596 | 2.8687 | 32.72 | 2.6644 | 0.20431 | 51.9394 | 2.8287 | 29.8 | 2.7442 | 0.084454 | 49.3075 | 0.011421 | 0.24224 | 0.18831 | 0.49371 | 10.3703 | 0.032762 | 0.021461 | 0.014261 | 0.032762 | 0.032305 | 0.37368 | 0.25205 | -0.25605 | 0.37368 | 0.34033 | 0.59318 | 0.39396 | -0.064636 | 0.59318 | 0.56312 | 0.0096344 | 0.20436 | 0.15886 | 0.41649 | 8.7484 | 0.027638 | 0.018105 | 0.01203 | 0.027638 | 0.027253 | 0.31524 | 0.21263 | -0.216 | 0.31524 | 0.2871 | 0.5004 | 0.33235 | -0.054527 | 0.5004 | 0.47505
171 | 0.21 | 0.27 | Southern | TX | San.Antonio.Intl.AP.722530 | 2 | 432881 | 20.9813 | 16.8088 | 43.4199 | 20.9459 | 22.4739 | 918.8 | 2.6786 | 21.96 | 2.8939 | -0.2153 | 41.8785 | 1.6891 | 11.31 | 1.9459 | -0.25681 | 24.4351 | 1.0586 | -33.18 | 3.1234 | -2.0649 | -15.7206 | 2.6786 | 21.96 | 2.8939 | -0.2153 | 41.8785 | 2.6386 | 19.04 | 2.9737 | -0.33516 | 39.2466 | 0.011421 | 0.23962 | 0.19197 | 0.49588 | 10.4932 | 0.030591 | 0.01929 | 0.01209 | 0.030591 | 0.030134 | 0.25079 | 0.12917 | -0.37893 | 0.25079 | 0.21745 | 0.47827 | 0.27906 | -0.17954 | 0.47827 | 0.44822 | 0.0096344 | 0.20214 | 0.16194 | 0.41832 | 8.8521 | 0.025807 | 0.016273 | 0.010199 | 0.025807 | 0.025421 | 0.21157 | 0.10896 | -0.31967 | 0.21157 | 0.18344 | 0.40347 | 0.23542 | -0.15146 | 0.40347 | 0.37812
172 | 0.21 | 0.3 | Southern | TX | San.Antonio.Intl.AP.722530 | 2 | 432881 | 20.6614 | 17.2788 | 43.73 | 20.6266 | 23.1034 | 935.19 | 2.3685 | 5.57 | 3.2132 | -0.84474 | 26.364 | 1.379 | -5.08 | 2.2652 | -0.88624 | 8.9206 | 0.74847 | -49.57 | 3.4428 | -2.6943 | -31.2351 | 2.3685 | 5.57 | 3.2132 | -0.84474 | 26.364 | 2.3285 | 2.65 | 3.2931 | -0.96459 | 23.7321 | 0.011421 | 0.23596 | 0.19733 | 0.49942 | 10.6804 | 0.02705 | 0.015749 | 0.008548 | 0.02705 | 0.026593 | 0.063612 | -0.058016 | -0.56612 | 0.063612 | 0.030264 | 0.30109 | 0.10188 | -0.35672 | 0.30109 | 0.27103 | 0.0096344 | 0.19906 | 0.16647 | 0.42131 | 9.01 | 0.022819 | 0.013286 | 0.0072111 | 0.022819 | 0.022433 | 0.053663 | -0.048943 | -0.47758 | 0.053663 | 0.025531 | 0.254 | 0.085945 | -0.30093 | 0.254 | 0.22864
173 | 0.21 | 0.32 | Southern | TX | San.Antonio.Intl.AP.722530 | 2 | 432881 | 20.4615 | 17.5988 | 43.95 | 20.427 | 23.523 | 946.24 | 2.1484 | -5.48 | 3.4128 | -1.2644 | 15.7944 | 1.1589 | -16.13 | 2.4648 | -1.3059 | -1.6489 | 0.5284 | -60.62 | 3.6423 | -3.114 | -41.8046 | 2.1484 | -5.48 | 3.4128 | -1.2644 | 15.7944 | 2.1084 | -8.4 | 3.4927 | -1.3843 | 13.1625 | 0.011421 | 0.23368 | 0.20099 | 0.50193 | 10.8066 | 0.024536 | 0.013236 | 0.0060346 | 0.024536 | 0.024079 | -0.062585 | -0.18421 | -0.69231 | -0.062585 | -0.095932 | 0.18038 | -0.018832 | -0.47743 | 0.18038 | 0.15032 | 0.0096344 | 0.19713 | 0.16955 | 0.42343 | 9.1164 | 0.020699 | 0.011166 | 0.0050908 | 0.020699 | 0.020313 | -0.052796 | -0.1554 | -0.58404 | -0.052796 | -0.080929 | 0.15217 | -0.015886 | -0.40276 | 0.15217 | 0.12681
174 | 0.21 | 0.35 | Southern | TX | San.Antonio.Intl.AP.722530 | 2 | 432881 | 20.1616 | 18.0988 | 44.3102 | 20.1276 | 24.1825 | 963.73 | 1.7883 | -22.97 | 3.7122 | -1.9239 | -1.0583 | 0.79878 | -33.62 | 2.7642 | -1.9654 | -18.5017 | 0.16825 | -78.11 | 3.9417 | -3.7735 | -58.6574 | 1.7883 | -22.97 | 3.7122 | -1.9239 | -1.0583 | 1.7483 | -25.89 | 3.792 | -2.0438 | -3.6902 | 0.011421 | 0.23026 | 0.2067 | 0.50605 | 11.0063 | 0.020423 | 0.0091225 | 0.0019216 | 0.020423 | 0.019966 | -0.26233 | -0.38396 | -0.89206 | -0.26233 | -0.29568 | -0.012087 | -0.2113 | -0.6699 | -0.012087 | -0.042144 | 0.0096344 | 0.19424 | 0.17437 | 0.4269 | 9.2849 | 0.017229 | 0.0076957 | 0.001621 | 0.017229 | 0.016843 | -0.2213 | -0.32391 | -0.75254 | -0.2213 | -0.24943 | -0.010196 | -0.17825 | -0.56513 | -0.010196 | -0.035553
175 | 0.21 | 0.37 | Southern | TX | San.Antonio.Intl.AP.722530 | 2 | 432881 | 20.1816 | 17.9988 | 44.2202 | 20.1476 | 24.0726 | 960.52 | 1.8783 | -19.76 | 3.6922 | -1.814 | 2.2591 | 0.88878 | -30.41 | 2.7442 | -1.8555 | -15.1843 | 0.25825 | -74.9 | 3.9218 | -3.6635 | -55.34 | 1.8783 | -19.76 | 3.6922 | -1.814 | 2.2591 | 1.8383 | -22.68 | 3.7721 | -1.9338 | -0.37283 | 0.011421 | 0.23048 | 0.20556 | 0.50502 | 10.9697 | 0.021451 | 0.01015 | 0.0029494 | 0.021451 | 0.020994 | -0.22567 | -0.3473 | -0.8554 | -0.22567 | -0.25902 | 0.0258 | -0.17341 | -0.63201 | 0.0258 | -0.0042579 | 0.0096344 | 0.19444 | 0.17341 | 0.42603 | 9.254 | 0.018096 | 0.0085628 | 0.0024881 | 0.018096 | 0.017711 | -0.19038 | -0.29298 | -0.72161 | -0.19038 | -0.21851 | 0.021765 | -0.14629 | -0.53317 | 0.021765 | -0.003592
176 | 0.21 | 0.4 | Southern | TX | San.Antonio.Intl.AP.722530 | 2 | 432881 | 20.1017 | 18.0588 | 44.2302 | 20.0678 | 24.1624 | 962.51 | 1.8683 | -21.75 | 3.7721 | -1.9038 | 0.62453 | 0.87876 | -32.4 | 2.8241 | -1.9453 | -16.8188 | 0.24823 | -76.89 | 4.0016 | -3.7534 | -56.9745 | 1.8683 | -21.75 | 3.7721 | -1.9038 | 0.62453 | 1.8282 | -24.67 | 3.8519 | -2.0237 | -2.0074 | 0.011421 | 0.22957 | 0.20624 | 0.50513 | 10.9924 | 0.021337 | 0.010036 | 0.0028349 | 0.021337 | 0.02088 | -0.2484 | -0.37003 | -0.87812 | -0.2484 | -0.28174 | 0.0071325 | -0.19208 | -0.65068 | 0.0071325 | -0.022925 | 0.0096344 | 0.19367 | 0.17399 | 0.42613 | 9.2732 | 0.018 | 0.0084663 | 0.0023915 | 0.018 | 0.017614 | -0.20955 | -0.31215 | -0.74079 | -0.20955 | -0.23768 | 0.0060169 | -0.16204 | -0.54891 | 0.0060169 | -0.01934
177 | 0.21 | 0.42 | Southern | TX | San.Antonio.Intl.AP.722530 | 2 | 432881 | 20.0017 | 18.2388 | 44.3702 | 19.968 | 24.4022 | 968.98 | 1.7283 | -28.22 | 3.8719 | -2.1436 | -5.6567 | 0.73875 | -38.87 | 2.9239 | -2.1851 | -23.1 | 0.10822 | -83.36 | 4.1014 | -3.9932 | -63.2557 | 1.7283 | -28.22 | 3.8719 | -2.1436 | -5.6567 | 1.6882 | -31.14 | 3.9517 | -2.2635 | -8.2886 | 0.011421 | 0.22843 | 0.2083 | 0.50673 | 11.0663 | 0.019738 | 0.0084369 | 0.0012359 | 0.019738 | 0.019281 | -0.32229 | -0.44392 | -0.95202 | -0.32229 | -0.35564 | -0.064602 | -0.26381 | -0.72241 | -0.064602 | -0.09466 | 0.0096344 | 0.1927 | 0.17572 | 0.42748 | 9.3355 | 0.016651 | 0.0071174 | 0.0010426 | 0.016651 | 0.016265 | -0.27188 | -0.37449 | -0.80312 | -0.27188 | -0.30001 | -0.054499 | -0.22255 | -0.60943 | -0.054499 | -0.079855
178 | 0.21 | 0.45 | Southern | TX | San.Antonio.Intl.AP.722530 | 2 | 432881 | 19.8418 | 18.5588 | 44.6403 | 19.8083 | 24.832 | 980.73 | 1.4582 | -39.97 | 4.0315 | -2.5733 | -17.2377 | 0.46868 | -50.62 | 3.0835 | -2.6148 | -34.681 | -0.16185 | -95.11 | 4.2611 | -4.4229 | -74.8367 | 1.4582 | -39.97 | 4.0315 | -2.5733 | -17.2377 | 1.4182 | -42.89 | 4.1114 | -2.6932 | -19.8696 | 0.011421 | 0.2266 | 0.21195 | 0.50982 | 11.2005 | 0.016653 | 0.0053525 | -0.0018484 | 0.016653 | 0.016196 | -0.45648 | -0.57811 | -1.0862 | -0.45648 | -0.48983 | -0.19686 | -0.39608 | -0.85468 | -0.19686 | -0.22692 | 0.0096344 | 0.19116 | 0.1788 | 0.43008 | 9.4487 | 0.014049 | 0.0045154 | -0.0015593 | 0.014049 | 0.013663 | -0.38509 | -0.48769 | -0.91632 | -0.38509 | -0.41322 | -0.16607 | -0.33413 | -0.721 | -0.16607 | -0.19143
179 | 0.21 | 0.47 | Southern | TX | San.Antonio.Intl.AP.722530 | 2 | 432881 | 19.6618 | 18.8688 | 44.8704 | 19.6287 | 25.2417 | 991.66 | 1.2281 | -50.9 | 4.2112 | -2.9831 | -27.8158 | 0.23856 | -61.55 | 3.2631 | -3.0246 | -45.2591 | -0.39197 | -106.04 | 4.4407 | -4.8326 | -85.4148 | 1.2281 | -50.9 | 4.2112 | -2.9831 | -27.8158 | 1.188 | -53.82 | 4.291 | -3.1029 | -30.4476 | 0.011421 | 0.22455 | 0.21549 | 0.51244 | 11.3253 | 0.014025 | 0.0027245 | -0.0044764 | 0.014025 | 0.013568 | -0.58131 | -0.70293 | -1.211 | -0.58131 | -0.61465 | -0.31767 | -0.51688 | -0.97548 | -0.31767 | -0.34773 | 0.0096344 | 0.18943 | 0.18179 | 0.4323 | 9.554 | 0.011832 | 0.0022984 | -0.0037763 | 0.011832 | 0.011446 | -0.49039 | -0.593 | -1.0216 | -0.49039 | -0.51852 | -0.26799 | -0.43604 | -0.82292 | -0.26799 | -0.29334
180 | 0.21 | 0.5 | Southern | TX | San.Antonio.Intl.AP.722530 | 2 | 432881 | 19.4219 | 19.3288 | 45.2505 | 19.3892 | 25.8613 | 1008.54 | 0.84799 | -67.78 | 4.4507 | -3.6027 | -44.3552 | -0.14152 | -78.43 | 3.5026 | -3.6442 | -61.7986 | -0.77204 | -122.92 | 4.6802 | -5.4522 | -101.9543 | 0.84799 | -67.78 | 4.4507 | -3.6027 | -44.3552 | 0.80797 | -70.7 | 4.5305 | -3.7225 | -46.9871 | 0.011421 | 0.22181 | 0.22075 | 0.51678 | 11.5181 | 0.0096845 | -0.0016162 | -0.0088171 | 0.0096845 | 0.0092274 | -0.77408 | -0.89571 | -1.4038 | -0.77408 | -0.80743 | -0.50656 | -0.70577 | -1.1644 | -0.50656 | -0.53662 | 0.0096344 | 0.18712 | 0.18622 | 0.43596 | 9.7166 | 0.0081699 | -0.0013634 | -0.0074381 | 0.0081699 | 0.0077843 | -0.65302 | -0.75562 | -1.1843 | -0.65302 | -0.68115 | -0.42733 | -0.59539 | -0.98227 | -0.42733 | -0.45269
181 | 0.23 | 0.17 | Southern | TX | San.Antonio.Intl.AP.722530 | 2 | 432881 | 22.6805 | 15.1988 | 43.0191 | 22.6424 | 20.3767 | 870.5 | 3.0794 | 70.26 | 1.1975 | 1.8819 | 82.8549 | 2.0899 | 59.61 | 0.24947 | 1.8404 | 65.4115 | 1.4594 | 15.12 | 1.427 | 0.032362 | 25.2558 | 3.0794 | 70.26 | 1.1975 | 1.8819 | 82.8549 | 3.0394 | 67.34 | 1.2773 | 1.7621 | 80.223 | 0.011421 | 0.25902 | 0.17358 | 0.4913 | 9.9416 | 0.035168 | 0.023868 | 0.016667 | 0.035168 | 0.034711 | 0.80241 | 0.68078 | 0.17268 | 0.80241 | 0.76906 | 0.94625 | 0.74703 | 0.28843 | 0.94625 | 0.91619 | 0.0096344 | 0.21851 | 0.14643 | 0.41446 | 8.3867 | 0.029668 | 0.020135 | 0.01406 | 0.029668 | 0.029282 | 0.67691 | 0.5743 | 0.14567 | 0.67691 | 0.64878 | 0.79825 | 0.6302 | 0.24332 | 0.79825 | 0.7729
182 | 0.23 | 0.19 | Southern | TX | San.Antonio.Intl.AP.722530 | 2 | 432881 | 22.3907 | 15.5188 | 43.1493 | 22.353 | 20.7963 | 880.66 | 2.9492 | 60.1 | 1.4869 | 1.4623 | 73.8098 | 1.9597 | 49.45 | 0.53887 | 1.4208 | 56.3664 | 1.3292 | 4.96 | 1.7164 | -0.38721 | 16.2107 | 2.9492 | 60.1 | 1.4869 | 1.4623 | 73.8098 | 2.9092 | 57.18 | 1.5667 | 1.3425 | 71.1779 | 0.011421 | 0.25571 | 0.17723 | 0.49279 | 10.0576 | 0.033682 | 0.022381 | 0.01518 | 0.033682 | 0.033225 | 0.68637 | 0.56475 | 0.056646 | 0.68637 | 0.65303 | 0.84295 | 0.64373 | 0.18514 | 0.84295 | 0.81289 | 0.0096344 | 0.21572 | 0.14951 | 0.41572 | 8.4846 | 0.028414 | 0.018881 | 0.012806 | 0.028414 | 0.028028 | 0.57903 | 0.47642 | 0.047786 | 0.57903 | 0.55089 | 0.71111 | 0.54306 | 0.15618 | 0.71111 | 0.68575
183 | 0.23 | 0.2 | Southern | TX | San.Antonio.Intl.AP.722530 | 2 | 432881 | 22.2507 | 15.6788 | 43.2193 | 22.2133 | 21.0061 | 885.79 | 2.8791 | 54.97 | 1.6266 | 1.2526 | 69.203 | 1.8896 | 44.32 | 0.67857 | 1.2111 | 51.7597 | 1.2591 | -0.17 | 1.8561 | -0.59699 | 11.604 | 2.8791 | 54.97 | 1.6266 | 1.2526 | 69.203 | 2.8391 | 52.05 | 1.7064 | 1.1327 | 66.5711 | 0.011421 | 0.25412 | 0.17906 | 0.49359 | 10.1162 | 0.032881 | 0.021581 | 0.01438 | 0.032881 | 0.032424 | 0.62779 | 0.50616 | -0.0019415 | 0.62779 | 0.59444 | 0.79034 | 0.59112 | 0.13252 | 0.79034 | 0.76028 | 0.0096344 | 0.21437 | 0.15106 | 0.41639 | 8.534 | 0.027739 | 0.018205 | 0.012131 | 0.027739 | 0.027353 | 0.5296 | 0.427 | -0.0016378 | 0.5296 | 0.50147 | 0.66673 | 0.49867 | 0.1118 | 0.66673 | 0.64137
184 | 0.23 | 0.23 | Southern | TX | San.Antonio.Intl.AP.722530 | 2 | 432881 | 21.8609 | 16.1588 | 43.4595 | 21.8241 | 21.6354 | 901.46 | 2.639 | 39.3 | 2.0158 | 0.62323 | 54.8755 | 1.6495 | 28.65 | 1.0678 | 0.58173 | 37.4321 | 1.019 | -15.84 | 2.2453 | -1.2263 | -2.7236 | 2.639 | 39.3 | 2.0158 | 0.62323 | 54.8755 | 2.599 | 36.38 | 2.0956 | 0.50338 | 52.2436 | 0.011421 | 0.24966 | 0.18454 | 0.49633 | 10.2952 | 0.030139 | 0.018838 | 0.011637 | 0.030139 | 0.029682 | 0.44883 | 0.3272 | -0.1809 | 0.44883 | 0.41548 | 0.62671 | 0.42749 | -0.031105 | 0.62671 | 0.59665 | 0.0096344 | 0.21062 | 0.15568 | 0.4187 | 8.685 | 0.025425 | 0.015892 | 0.009817 | 0.025425 | 0.025039 | 0.37863 | 0.27602 | -0.15261 | 0.37863 | 0.3505 | 0.52869 | 0.36063 | -0.02624 | 0.52869 | 0.50333
185 | 0.23 | 0.25 | Southern | TX | San.Antonio.Intl.AP.722530 | 2 | 432881 | 21.621 | 16.4888 | 43.6595 | 21.5846 | 22.0749 | 912.75 | 2.439 | 28.01 | 2.2553 | 0.1837 | 44.3215 | 1.4494 | 17.36 | 1.3073 | 0.1422 | 26.8782 | 0.81892 | -27.13 | 2.4848 | -1.6659 | -13.2775 | 2.439 | 28.01 | 2.2553 | 0.1837 | 44.3215 | 2.3989 | 25.09 | 2.3351 | 0.063844 | 41.6897 | 0.011421 | 0.24692 | 0.18831 | 0.49861 | 10.4241 | 0.027854 | 0.016553 | 0.0093525 | 0.027854 | 0.027397 | 0.31989 | 0.19826 | -0.30984 | 0.31989 | 0.28654 | 0.50618 | 0.30696 | -0.15164 | 0.50618 | 0.47612 | 0.0096344 | 0.2083 | 0.15886 | 0.42063 | 8.7938 | 0.023498 | 0.013965 | 0.0078898 | 0.023498 | 0.023112 | 0.26986 | 0.16725 | -0.26138 | 0.26986 | 0.24173 | 0.42701 | 0.25895 | -0.12792 | 0.42701 | 0.40165
186 | 0.23 | 0.27 | Southern | TX | San.Antonio.Intl.AP.722530 | 2 | 432881 | 21.3911 | 16.7988 | 43.8396 | 21.3551 | 22.4846 | 923.2 | 2.2588 | 17.56 | 2.4848 | -0.22593 | 34.5924 | 1.2693 | 6.91 | 1.5368 | -0.26744 | 17.149 | 0.63881 | -37.58 | 2.7143 | -2.0755 | -23.0067 | 2.2588 | 17.56 | 2.4848 | -0.22593 | 34.5924 | 2.2188 | 14.64 | 2.5646 | -0.34579 | 31.9605 | 0.011421 | 0.2443 | 0.19185 | 0.50067 | 10.5434 | 0.025797 | 0.014496 | 0.0072955 | 0.025797 | 0.02534 | 0.20054 | 0.078916 | -0.42918 | 0.20054 | 0.1672 | 0.39506 | 0.19585 | -0.26275 | 0.39506 | 0.36501 | 0.0096344 | 0.20609 | 0.16185 | 0.42237 | 8.8944 | 0.021763 | 0.012229 | 0.0061545 | 0.021763 | 0.021377 | 0.16918 | 0.066573 | -0.36206 | 0.16918 | 0.14105 | 0.33328 | 0.16522 | -0.22165 | 0.33328 | 0.30792
187 | 0.23 | 0.3 | Southern | TX | San.Antonio.Intl.AP.722530 | 2 | 432881 | 21.0612 | 17.2688 | 44.1298 | 21.0258 | 23.104 | 939.18 | 1.9687 | 1.58 | 2.8141 | -0.84541 | 19.5781 | 0.97917 | -9.07 | 1.8661 | -0.88691 | 2.1347 | 0.34864 | -53.56 | 3.0436 | -2.695 | -38.0209 | 1.9687 | 1.58 | 2.8141 | -0.84541 | 19.5781 | 1.9287 | -1.34 | 2.8939 | -0.96526 | 16.9462 | 0.011421 | 0.24053 | 0.19722 | 0.50399 | 10.7259 | 0.022483 | 0.011183 | 0.0039817 | 0.022483 | 0.022026 | 0.018044 | -0.10358 | -0.61168 | 0.018044 | -0.015304 | 0.22359 | 0.02438 | -0.43422 | 0.22359 | 0.19353 | 0.0096344 | 0.20291 | 0.16637 | 0.42516 | 9.0484 | 0.018967 | 0.0094337 | 0.0033589 | 0.018967 | 0.018581 | 0.015222 | -0.087384 | -0.51602 | 0.015222 | -0.01291 | 0.18862 | 0.020567 | -0.36631 | 0.18862 | 0.16327
188 | 0.23 | 0.32 | Southern | TX | San.Antonio.Intl.AP.722530 | 2 | 432881 | 20.8613 | 17.5788 | 44.3399 | 20.8262 | 23.5137 | 949.91 | 1.7586 | -9.15 | 3.0137 | -1.2551 | 9.3402 | 0.76907 | -19.8 | 2.0657 | -1.2966 | -8.1031 | 0.13854 | -64.29 | 3.2432 | -3.1046 | -48.2588 | 1.7586 | -9.15 | 3.0137 | -1.2551 | 9.3402 | 1.7186 | -12.07 | 3.0935 | -1.3749 | 6.7083 | 0.011421 | 0.23825 | 0.20076 | 0.50639 | 10.8485 | 0.020084 | 0.0087832 | 0.0015822 | 0.020084 | 0.019627 | -0.1045 | -0.22613 | -0.73423 | -0.1045 | -0.13785 | 0.10667 | -0.092542 | -0.55114 | 0.10667 | 0.076613 | 0.0096344 | 0.20099 | 0.16936 | 0.42719 | 9.1518 | 0.016943 | 0.0074095 | 0.0013348 | 0.016943 | 0.016557 | -0.088154 | -0.19076 | -0.61939 | -0.088154 | -0.11629 | 0.089987 | -0.078069 | -0.46494 | 0.089987 | 0.06463
189 | 0.23 | 0.35 | Southern | TX | San.Antonio.Intl.AP.722530 | 2 | 432881 | 20.5614 | 18.0788 | 44.7 | 20.5268 | 24.1732 | 967.43 | 1.3985 | -26.67 | 3.313 | -1.9146 | -7.5112 | 0.40897 | -37.32 | 2.365 | -1.9561 | -24.9546 | -0.22156 | -81.81 | 3.5426 | -3.7641 | -65.1103 | 1.3985 | -26.67 | 3.313 | -1.9146 | -7.5112 | 1.3585 | -29.59 | 3.3929 | -2.0344 | -10.1431 | 0.011421 | 0.23482 | 0.20647 | 0.5105 | 11.0486 | 0.015971 | 0.0046706 | -0.0025303 | 0.015971 | 0.015514 | -0.30459 | -0.42621 | -0.93431 | -0.30459 | -0.33793 | -0.085782 | -0.28499 | -0.74359 | -0.085782 | -0.11584 | 0.0096344 | 0.1981 | 0.17418 | 0.43066 | 9.3206 | 0.013473 | 0.0039401 | -0.0021346 | 0.013473 | 0.013088 | -0.25695 | -0.35955 | -0.78819 | -0.25695 | -0.28508 | -0.072366 | -0.24042 | -0.6273 | -0.072366 | -0.097722
190 | 0.23 | 0.37 | Southern | TX | San.Antonio.Intl.AP.722530 | 2 | 432881 | 20.5714 | 17.9788 | 44.6 | 20.5368 | 24.0632 | 964.11 | 1.4985 | -23.35 | 3.3031 | -1.8046 | -4.024 | 0.50897 | -34 | 2.3551 | -1.8461 | -21.4673 | -0.12156 | -78.49 | 3.5326 | -3.6541 | -61.623 | 1.4985 | -23.35 | 3.3031 | -1.8046 | -4.024 | 1.4585 | -26.27 | 3.3829 | -1.9244 | -6.6559 | 0.011421 | 0.23494 | 0.20533 | 0.50936 | 11.0107 | 0.017113 | 0.0058127 | -0.0013882 | 0.017113 | 0.016656 | -0.26667 | -0.3883 | -0.8964 | -0.26667 | -0.30002 | -0.045956 | -0.24517 | -0.70377 | -0.045956 | -0.076013 | 0.0096344 | 0.19819 | 0.17321 | 0.42969 | 9.2886 | 0.014437 | 0.0049036 | -0.0011711 | 0.014437 | 0.014051 | -0.22496 | -0.32757 | -0.7562 | -0.22496 | -0.25309 | -0.038768 | -0.20682 | -0.5937 | -0.038768 | -0.064125
191 | 0.23 | 0.4 | Southern | TX | San.Antonio.Intl.AP.722530 | 2 | 432881 | 20.5015 | 18.0388 | 44.62 | 20.4669 | 24.1531 | 966.22 | 1.4785 | -25.46 | 3.3729 | -1.8944 | -5.8276 | 0.48896 | -36.11 | 2.4249 | -1.9359 | -23.271 | -0.14156 | -80.6 | 3.6024 | -3.744 | -63.4267 | 1.4785 | -25.46 | 3.3729 | -1.8944 | -5.8276 | 1.4385 | -28.38 | 3.4527 | -2.0143 | -8.4595 | 0.011421 | 0.23414 | 0.20601 | 0.50958 | 11.0347 | 0.016885 | 0.0055842 | -0.0016167 | 0.016885 | 0.016428 | -0.29077 | -0.4124 | -0.92049 | -0.29077 | -0.32411 | -0.066555 | -0.26577 | -0.72437 | -0.066555 | -0.096612 | 0.0096344 | 0.19752 | 0.17379 | 0.42989 | 9.3089 | 0.014244 | 0.0047109 | -0.0013639 | 0.014244 | 0.013859 | -0.24529 | -0.3479 | -0.77653 | -0.24529 | -0.27342 | -0.056146 | -0.2242 | -0.61108 | -0.056146 | -0.081502
192 | 0.23 | 0.42 | Southern | TX | San.Antonio.Intl.AP.722530 | 2 | 432881 | 20.4015 | 18.2188 | 44.76 | 20.3671 | 24.3929 | 972.65 | 1.3384 | -31.89 | 3.4727 | -2.1343 | -12.1102 | 0.34892 | -42.54 | 2.5247 | -2.1758 | -29.5535 | -0.28161 | -87.03 | 3.7022 | -3.9838 | -69.7092 | 1.3384 | -31.89 | 3.4727 | -2.1343 | -12.1102 | 1.2984 | -34.81 | 3.5525 | -2.2541 | -14.742 | 0.011421 | 0.233 | 0.20807 | 0.51118 | 11.1082 | 0.015286 | 0.0039848 | -0.0032161 | 0.015286 | 0.014828 | -0.3642 | -0.48583 | -0.99393 | -0.3642 | -0.39755 | -0.1383 | -0.33752 | -0.79612 | -0.1383 | -0.16836 | 0.0096344 | 0.19656 | 0.17553 | 0.43123 | 9.3709 | 0.012895 | 0.0033616 | -0.0027131 | 0.012895 | 0.012509 | -0.30724 | -0.40985 | -0.83848 | -0.30724 | -0.33537 | -0.11667 | -0.28473 | -0.6716 | -0.11667 | -0.14203
193 | 0.23 | 0.45 | Southern | TX | San.Antonio.Intl.AP.722530 | 2 | 432881 | 20.2316 | 18.5388 | 45.0201 | 20.1975 | 24.8226 | 984.31 | 1.0784 | -43.55 | 3.6423 | -2.564 | -23.5208 | 0.088864 | -54.2 | 2.6943 | -2.6055 | -40.9641 | -0.54166 | -98.69 | 3.8719 | -4.4135 | -81.1198 | 1.0784 | -43.55 | 3.6423 | -2.564 | -23.5208 | 1.0383 | -46.47 | 3.7222 | -2.6838 | -26.1526 | 0.011421 | 0.23106 | 0.21172 | 0.51415 | 11.2413 | 0.012316 | 0.0010149 | -0.0061861 | 0.012316 | 0.011859 | -0.49736 | -0.61899 | -1.1271 | -0.49736 | -0.53071 | -0.26862 | -0.46783 | -0.92643 | -0.26862 | -0.29868 | 0.0096344 | 0.19492 | 0.17861 | 0.43374 | 9.4832 | 0.010389 | 0.00085615 | -0.0052186 | 0.010389 | 0.010004 | -0.41958 | -0.52218 | -0.95082 | -0.41958 | -0.44771 | -0.22661 | -0.39466 | -0.78154 | -0.22661 | -0.25196
194 | 0.23 | 0.47 | Southern | TX | San.Antonio.Intl.AP.722530 | 2 | 432881 | 20.0516 | 18.8488 | 45.2502 | 20.0179 | 25.2323 | 995.26 | 0.84826 | -54.5 | 3.822 | -2.9737 | -34.0988 | -0.14125 | -65.15 | 2.874 | -3.0152 | -51.5421 | -0.77178 | -109.64 | 4.0515 | -4.8233 | -91.6978 | 0.84826 | -54.5 | 3.822 | -2.9737 | -34.0988 | 0.80823 | -57.42 | 3.9018 | -3.0936 | -36.7307 | 0.011421 | 0.229 | 0.21526 | 0.51678 | 11.3664 | 0.0096876 | -0.0016132 | -0.0088141 | 0.0096876 | 0.0092305 | -0.62242 | -0.74405 | -1.2521 | -0.62242 | -0.65577 | -0.38943 | -0.58864 | -1.0472 | -0.38943 | -0.41948 | 0.0096344 | 0.19318 | 0.1816 | 0.43596 | 9.5887 | 0.0081724 | -0.0013609 | -0.0074356 | 0.0081724 | 0.0077868 | -0.52507 | -0.62768 | -1.0563 | -0.52507 | -0.55321 | -0.32852 | -0.49658 | -0.88345 | -0.32852 | -0.35388
195 | 0.23 | 0.5 | Southern | TX | San.Antonio.Intl.AP.722530 | 2 | 432881 | 19.8018 | 19.3088 | 45.6203 | 19.7684 | 25.8519 | 1012.02 | 0.47816 | -71.26 | 4.0714 | -3.5933 | -50.4692 | -0.51135 | -81.91 | 3.1234 | -3.6348 | -67.9125 | -1.1419 | -126.4 | 4.301 | -5.4428 | -108.0682 | 0.47816 | -71.26 | 4.0714 | -3.5933 | -50.4692 | 0.43813 | -74.18 | 4.1513 | -3.7131 | -53.1011 | 0.011421 | 0.22615 | 0.22052 | 0.52101 | 11.5578 | 0.0054608 | -0.0058399 | -0.013041 | 0.0054608 | 0.0050037 | -0.81383 | -0.93546 | -1.4436 | -0.81383 | -0.84718 | -0.57639 | -0.7756 | -1.2342 | -0.57639 | -0.60644 | 0.0096344 | 0.19078 | 0.18603 | 0.43952 | 9.7502 | 0.0046068 | -0.0049265 | -0.011001 | 0.0046068 | 0.0042212 | -0.68655 | -0.78915 | -1.2178 | -0.68655 | -0.71468 | -0.48624 | -0.65429 | -1.0412 | -0.48624 | -0.5116
196 | 0.29 | 0.17 | Southern | TX | San.Antonio.Intl.AP.722530 | 2 | 432881 | 23.91 | 15.1888 | 44.2686 | 23.8698 | 20.3988 | 883.33 | 1.8299 | 57.43 | -0.029941 | 1.8599 | 61.3234 | 0.84041 | 46.78 | -0.97795 | 1.8184 | 43.88 | 0.20988 | 2.29 | 0.19958 | 0.010304 | 3.7244 | 1.8299 | 57.43 | -0.029941 | 1.8599 | 61.3234 | 1.7899 | 54.51 | 0.049892 | 1.74 | 58.6915 | 0.011421 | 0.27306 | 0.17346 | 0.50557 | 10.0881 | 0.020899 | 0.0095979 | 0.002397 | 0.020899 | 0.020442 | 0.65588 | 0.53425 | 0.026153 | 0.65588 | 0.62253 | 0.70035 | 0.50113 | 0.042534 | 0.70035 | 0.67029 | 0.0096344 | 0.23036 | 0.14633 | 0.4265 | 8.5103 | 0.01763 | 0.0080968 | 0.0020221 | 0.01763 | 0.017245 | 0.5533 | 0.4507 | 0.022063 | 0.5533 | 0.52517 | 0.59081 | 0.42276 | 0.035882 | 0.59081 | 0.56546
197 | 0.29 | 0.19 | Southern | TX | San.Antonio.Intl.AP.722530 | 2 | 432881 | 23.6101 | 15.5089 | 44.3987 | 23.5704 | 20.8283 | 893.7 | 1.6998 | 47.06 | 0.26943 | 1.4303 | 52.1171 | 0.71027 | 36.41 | -0.67858 | 1.3888 | 34.6737 | 0.079744 | -8.08 | 0.49895 | -0.41921 | -5.482 | 1.6998 | 47.06 | 0.26943 | 1.4303 | 52.1171 | 1.6598 | 44.14 | 0.34926 | 1.3105 | 49.4852 | 0.011421 | 0.26964 | 0.17712 | 0.50706 | 10.2065 | 0.019412 | 0.0081117 | 0.00091072 | 0.019412 | 0.018955 | 0.53745 | 0.41582 | -0.092278 | 0.53745 | 0.5041 | 0.5952 | 0.39599 | -0.062607 | 0.5952 | 0.56515 | 0.0096344 | 0.22747 | 0.14942 | 0.42775 | 8.6102 | 0.016376 | 0.006843 | 0.00076828 | 0.016376 | 0.015991 | 0.45339 | 0.35079 | -0.077846 | 0.45339 | 0.42526 | 0.50212 | 0.33406 | -0.052815 | 0.50212 | 0.47676
198 | 0.29 | 0.2 | Southern | TX | San.Antonio.Intl.AP.722530 | 2 | 432881 | 23.4701 | 15.6689 | 44.4588 | 23.4307 | 21.0281 | 898.52 | 1.6397 | 42.24 | 0.40914 | 1.2306 | 47.8427 | 0.6502 | 31.59 | -0.53887 | 1.1891 | 30.3994 | 0.019671 | -12.9 | 0.63866 | -0.61899 | -9.7563 | 1.6397 | 42.24 | 0.40914 | 1.2306 | 47.8427 | 1.5997 | 39.32 | 0.48897 | 1.1107 | 45.2108 | 0.011421 | 0.26804 | 0.17895 | 0.50774 | 10.2616 | 0.018726 | 0.0074256 | 0.00022465 | 0.018726 | 0.018269 | 0.4824 | 0.36077 | -0.14732 | 0.4824 | 0.44906 | 0.54639 | 0.34718 | -0.11142 | 0.54639 | 0.51633 | 0.0096344 | 0.22612 | 0.15096 | 0.42833 | 8.6567 | 0.015798 | 0.0062642 | 0.00018952 | 0.015798 | 0.015412 | 0.40696 | 0.30435 | -0.12428 | 0.40696 | 0.37882 | 0.46093 | 0.29288 | -0.093996 | 0.46093 | 0.43558
199 | 0.29 | 0.23 | Southern | TX | San.Antonio.Intl.AP.722530 | 2 | 432881 | 23.0703 | 16.1488 | 44.6989 | 23.0315 | 21.6673 | 914.42 | 1.3996 | 26.34 | 0.8083 | 0.59128 | 33.3533 | 0.41007 | 15.69 | -0.13971 | 0.54978 | 15.91 | -0.22046 | -28.8 | 1.0378 | -1.2583 | -24.2457 | 1.3996 | 26.34 | 0.8083 | 0.59128 | 33.3533 | 1.3596 | 23.42 | 0.88813 | 0.47142 | 30.7215 | 0.011421 | 0.26348 | 0.18443 | 0.51049 | 10.4432 | 0.015984 | 0.0046832 | -0.0025177 | 0.015984 | 0.015527 | 0.30082 | 0.17919 | -0.32891 | 0.30082 | 0.26747 | 0.38091 | 0.1817 | -0.2769 | 0.38091 | 0.35086 | 0.0096344 | 0.22227 | 0.15558 | 0.43065 | 8.8099 | 0.013484 | 0.0039508 | -0.0021239 | 0.013484 | 0.013098 | 0.25377 | 0.15116 | -0.27747 | 0.25377 | 0.22564 | 0.32134 | 0.15328 | -0.23359 | 0.32134 | 0.29598
200 | 0.29 | 0.25 | Southern | TX | San.Antonio.Intl.AP.722530 | 2 | 432881 | 22.8104 | 16.4688 | 44.859 | 22.7721 | 22.0869 | 924.89 | 1.2394 | 15.87 | 1.0678 | 0.17169 | 23.8003 | 0.24993 | 5.22 | 0.11975 | 0.13018 | 6.357 | -0.3806 | -39.27 | 1.2973 | -1.6779 | -33.7987 | 1.2394 | 15.87 | 1.0678 | 0.17169 | 23.8003 | 1.1994 | 12.95 | 1.1476 | 0.051829 | 21.1685 | 0.011421 | 0.26051 | 0.18808 | 0.51231 | 10.5627 | 0.014155 | 0.0028543 | -0.0043466 | 0.014155 | 0.013698 | 0.18124 | 0.059615 | -0.44848 | 0.18124 | 0.1479 | 0.27181 | 0.0726 | -0.386 | 0.27181 | 0.24176 | 0.0096344 | 0.21976 | 0.15867 | 0.43219 | 8.9107 | 0.011941 | 0.0024079 | -0.0036668 | 0.011941 | 0.011556 | 0.1529 | 0.050291 | -0.37834 | 0.1529 | 0.12477 | 0.2293 | 0.061246 | -0.32563 | 0.2293 | 0.20394
201 | 0.29 | 0.27 | Southern | TX | San.Antonio.Intl.AP.722530 | 2 | 432881 | 22.8104 | 16.4488 | 44.859 | 22.7721 | 22.0869 | 924.89 | 1.2395 | 15.87 | 1.0678 | 0.17175 | 23.8025 | 0.24999 | 5.22 | 0.11975 | 0.13025 | 6.3591 | -0.38053 | -39.27 | 1.2973 | -1.6778 | -33.7966 | 1.2395 | 15.87 | 1.0678 | 0.17175 | 23.8025 | 1.1995 | 12.95 | 1.1476 | 0.051893 | 21.1706 | 0.011421 | 0.26051 | 0.18785 | 0.51231 | 10.5627 | 0.014156 | 0.0028551 | -0.0043459 | 0.014156 | 0.013699 | 0.18124 | 0.059615 | -0.44848 | 0.18124 | 0.1479 | 0.27184 | 0.072625 | -0.38597 | 0.27184 | 0.24178 | 0.0096344 | 0.21976 | 0.15847 | 0.43219 | 8.9107 | 0.011942 | 0.0024085 | -0.0036662 | 0.011942 | 0.011556 | 0.1529 | 0.050291 | -0.37834 | 0.1529 | 0.12477 | 0.22932 | 0.061266 | -0.32561 | 0.22932 | 0.20397
202 | 0.29 | 0.3 | Southern | TX | San.Antonio.Intl.AP.722530 | 2 | 432881 | 22.6705 | 16.6088 | 44.9491 | 22.6324 | 22.3167 | 930.64 | 1.1494 | 10.12 | 1.2075 | -0.05807 | 18.5294 | 0.15988 | -0.53 | 0.25945 | -0.099573 | 1.0861 | -0.47064 | -45.02 | 1.437 | -1.9076 | -39.0696 | 1.1494 | 10.12 | 1.2075 | -0.05807 | 18.5294 | 1.1094 | 7.2 | 1.2873 | -0.17793 | 15.8975 | 0.011421 | 0.25891 | 0.18968 | 0.51334 | 10.6284 | 0.013127 | 0.0018259 | -0.005375 | 0.013127 | 0.01267 | 0.11558 | -0.0060529 | -0.51415 | 0.11558 | 0.082228 | 0.21162 | 0.012404 | -0.4462 | 0.21162 | 0.18156 | 0.0096344 | 0.21842 | 0.16002 | 0.43306 | 8.9661 | 0.011074 | 0.0015404 | -0.0045344 | 0.011074 | 0.010688 | 0.0975 | -0.0051062 | -0.43374 | 0.0975 | 0.069367 | 0.17852 | 0.010464 | -0.37641 | 0.17852 | 0.15316
203 | 0.29 | 0.32 | Southern | TX | San.Antonio.Intl.AP.722530 | 2 | 432881 | 22.4406 | 16.8988 | 45.0992 | 22.4029 | 22.6963 | 940.15 | 0.99931 | 0.61 | 1.437 | -0.43767 | 9.7989 | 0.009803 | -10.04 | 0.48897 | -0.47917 | -7.6445 | -0.62072 | -54.53 | 1.6665 | -2.2872 | -47.8002 | 0.99931 | 0.61 | 1.437 | -0.43767 | 9.7989 | 0.95929 | -2.31 | 1.5168 | -0.55752 | 7.167 | 0.011421 | 0.25628 | 0.19299 | 0.51506 | 10.737 | 0.011413 | 0.00011196 | -0.007089 | 0.011413 | 0.010956 | 0.0069665 | -0.11466 | -0.62276 | 0.0069665 | -0.026381 | 0.11191 | -0.087304 | -0.5459 | 0.11191 | 0.081851 | 0.0096344 | 0.2162 | 0.16281 | 0.4345 | 9.0578 | 0.0096278 | 9.4446e-05 | -0.0059803 | 0.0096278 | 0.0092421 | 0.005877 | -0.096729 | -0.52536 | 0.005877 | -0.022255 | 0.094406 | -0.07365 | -0.46052 | 0.094406 | 0.069049
204 | 0.29 | 0.35 | Southern | TX | San.Antonio.Intl.AP.722530 | 2 | 432881 | 22.1207 | 17.3288 | 45.3493 | 22.0835 | 23.2657 | 954.68 | 0.74919 | -13.92 | 1.7563 | -1.0071 | -3.7216 | -0.24032 | -24.57 | 0.8083 | -1.0486 | -21.1649 | -0.87085 | -69.06 | 1.9858 | -2.8567 | -61.3206 | 0.74919 | -13.92 | 1.7563 | -1.0071 | -3.7216 | 0.70917 | -16.84 | 1.8361 | -1.127 | -6.3535 | 0.011421 | 0.25263 | 0.1979 | 0.51791 | 10.903 | 0.0085561 | -0.0027446 | -0.0099455 | 0.0085561 | 0.0080991 | -0.15897 | -0.2806 | -0.7887 | -0.15897 | -0.19232 | -0.042502 | -0.24171 | -0.70031 | -0.042502 | -0.07256 | 0.0096344 | 0.21312 | 0.16695 | 0.43691 | 9.1977 | 0.007218 | -0.0023153 | -0.0083901 | 0.007218 | 0.0068324 | -0.13411 | -0.23672 | -0.66535 | -0.13411 | -0.16224 | -0.035855 | -0.20391 | -0.59079 | -0.035855 | -0.061212
205 | 0.29 | 0.37 | Southern | TX | San.Antonio.Intl.AP.722530 | 2 | 432881 | 21.9308 | 17.5888 | 45.4994 | 21.8939 | 23.6054 | 963.36 | 0.5991 | -22.6 | 1.9459 | -1.3468 | -11.8019 | -0.39041 | -33.25 | 0.9979 | -1.3883 | -29.2453 | -1.0209 | -77.74 | 2.1754 | -3.1964 | -69.4009 | 0.5991 | -22.6 | 1.9459 | -1.3468 | -11.8019 | 0.55907 | -25.52 | 2.0257 | -1.4667 | -14.4338 | 0.011421 | 0.25046 | 0.20087 | 0.51963 | 11.0021 | 0.006842 | -0.0044587 | -0.01166 | 0.006842 | 0.0063849 | -0.2581 | -0.37973 | -0.88783 | -0.2581 | -0.29145 | -0.13478 | -0.334 | -0.7926 | -0.13478 | -0.16484 | 0.0096344 | 0.21129 | 0.16946 | 0.43836 | 9.2814 | 0.0057719 | -0.0037614 | -0.0098361 | 0.0057719 | 0.0053863 | -0.21774 | -0.32034 | -0.74898 | -0.21774 | -0.24587 | -0.1137 | -0.28176 | -0.66863 | -0.1137 | -0.13906
206 | 0.29 | 0.4 | Southern | TX | San.Antonio.Intl.AP.722530 | 2 | 432881 | 21.6709 | 17.9788 | 45.7595 | 21.6345 | 24.125 | 976.92 | 0.339 | -36.16 | 2.2054 | -1.8664 | -24.6781 | -0.65051 | -46.81 | 1.2574 | -1.9079 | -42.1215 | -1.281 | -91.3 | 2.4349 | -3.7159 | -82.2772 | 0.339 | -36.16 | 2.2054 | -1.8664 | -24.6781 | 0.29897 | -39.08 | 2.2852 | -1.9862 | -27.31 | 0.011421 | 0.24749 | 0.20533 | 0.5226 | 11.1569 | 0.0038715 | -0.0074292 | -0.01463 | 0.0038715 | 0.0034144 | -0.41297 | -0.5346 | -1.0427 | -0.41297 | -0.44631 | -0.28184 | -0.48105 | -0.93965 | -0.28184 | -0.3119 | 0.0096344 | 0.20879 | 0.17321 | 0.44086 | 9.412 | 0.003266 | -0.0062673 | -0.012342 | 0.003266 | 0.0028804 | -0.34838 | -0.45098 | -0.87962 | -0.34838 | -0.37651 | -0.23776 | -0.40581 | -0.79269 | -0.23776 | -0.26311
207 | 0.29 | 0.42 | Southern | TX | San.Antonio.Intl.AP.722530 | 2 | 432881 | 21.501 | 18.2488 | 45.9395 | 21.4648 | 24.4747 | 986.11 | 0.15894 | -45.35 | 2.375 | -2.2161 | -33.4292 | -0.83057 | -56 | 1.427 | -2.2576 | -50.8725 | -1.4611 | -100.49 | 2.6045 | -4.0656 | -91.0282 | 0.15894 | -45.35 | 2.375 | -2.2161 | -33.4292 | 0.11892 | -48.27 | 2.4548 | -2.3359 | -36.0611 | 0.011421 | 0.24555 | 0.20841 | 0.52465 | 11.2619 | 0.0018152 | -0.0094855 | -0.016686 | 0.0018152 | 0.0013581 | -0.51792 | -0.63955 | -1.1476 | -0.51792 | -0.55127 | -0.38178 | -0.58099 | -1.0396 | -0.38178 | -0.41184 | 0.0096344 | 0.20715 | 0.17582 | 0.4426 | 9.5005 | 0.0015313 | -0.008002 | -0.014077 | 0.0015313 | 0.0011457 | -0.43692 | -0.53952 | -0.96816 | -0.43692 | -0.46505 | -0.32207 | -0.49012 | -0.877 | -0.32207 | -0.34743
208 | 0.29 | 0.47 | Southern | TX | San.Antonio.Intl.AP.722530 | 2 | 432881 | 21.0712 | 18.9788 | 46.4797 | 21.0357 | 25.444 | 1011.94 | -0.38123 | -71.18 | 2.8041 | -3.1853 | -58.3815 | -1.3707 | -81.83 | 1.8561 | -3.2268 | -75.8248 | -2.0013 | -126.32 | 3.0336 | -5.0349 | -115.9805 | -0.38123 | -71.18 | 2.8041 | -3.1853 | -58.3815 | -0.42125 | -74.1 | 2.8839 | -3.3052 | -61.0134 | 0.011421 | 0.24064 | 0.21675 | 0.53082 | 11.5569 | -0.0043538 | -0.015655 | -0.022856 | -0.0043538 | -0.0048109 | -0.81291 | -0.93454 | -1.4426 | -0.81291 | -0.84626 | -0.66675 | -0.86596 | -1.3246 | -0.66675 | -0.69681 | 0.0096344 | 0.20301 | 0.18285 | 0.4478 | 9.7494 | -0.0036729 | -0.013206 | -0.019281 | -0.0036729 | -0.0040585 | -0.68577 | -0.78838 | -1.217 | -0.68577 | -0.71391 | -0.56247 | -0.73052 | -1.1174 | -0.56247 | -0.58783
209 | 0.31 | 0.17 | Southern | TX | San.Antonio.Intl.AP.722530 | 2 | 432881 | 24.2998 | 15.1889 | 44.6784 | 24.259 | 20.4194 | 887.81 | 1.4201 | 52.95 | -0.41912 | 1.8392 | 54.0424 | 0.43058 | 42.3 | -1.3671 | 1.7977 | 36.599 | -0.19995 | -2.19 | -0.1896 | -0.010346 | -3.5567 | 1.4201 | 52.95 | -0.41912 | 1.8392 | 54.0424 | 1.3801 | 50.03 | -0.33929 | 1.7194 | 51.4105 | 0.011421 | 0.27752 | 0.17346 | 0.51025 | 10.1393 | 0.016218 | 0.0049174 | -0.0022835 | 0.016218 | 0.015761 | 0.60472 | 0.48309 | -0.025011 | 0.60472 | 0.57137 | 0.61719 | 0.41798 | -0.040619 | 0.61719 | 0.58714 | 0.0096344 | 0.23411 | 0.14634 | 0.43045 | 8.5535 | 0.013682 | 0.0041483 | -0.0019264 | 0.013682 | 0.013296 | 0.51014 | 0.40753 | -0.021099 | 0.51014 | 0.48201 | 0.52066 | 0.35261 | -0.034266 | 0.52066 | 0.49531
210 | 0.31 | 0.19 | Southern | TX | San.Antonio.Intl.AP.722530 | 2 | 432881 | 23.9999 | 15.5089 | 44.7985 | 23.9596 | 20.8389 | 897.85 | 1.3 | 42.91 | -0.11975 | 1.4197 | 45.1691 | 0.31045 | 32.26 | -1.0678 | 1.3782 | 27.7257 | -0.32007 | -12.23 | 0.10977 | -0.42984 | -12.43 | 1.3 | 42.91 | -0.11975 | 1.4197 | 45.1691 | 1.2599 | 39.99 | -0.039919 | 1.2999 | 42.5372 | 0.011421 | 0.27409 | 0.17712 | 0.51162 | 10.2539 | 0.014846 | 0.0035456 | -0.0036554 | 0.014846 | 0.014389 | 0.49006 | 0.36843 | -0.13967 | 0.49006 | 0.45671 | 0.51585 | 0.31664 | -0.14196 | 0.51585 | 0.4858 | 0.0096344 | 0.23122 | 0.14942 | 0.43161 | 8.6502 | 0.012524 | 0.002991 | -0.0030837 | 0.012524 | 0.012139 | 0.41341 | 0.3108 | -0.11783 | 0.41341 | 0.38528 | 0.43518 | 0.26712 | -0.11975 | 0.43518 | 0.40982
211 | 0.31 | 0.2 | Southern | TX | San.Antonio.Intl.AP.722530 | 2 | 432881 | 23.86 | 15.6689 | 44.8686 | 23.8199 | 21.0487 | 902.99 | 1.2299 | 37.77 | 0.019955 | 1.2099 | 40.5623 | 0.24038 | 27.12 | -0.92805 | 1.1684 | 23.119 | -0.39014 | -17.37 | 0.24948 | -0.63962 | -17.0367 | 1.2299 | 37.77 | 0.019955 | 1.2099 | 40.5623 | 1.1899 | 34.85 | 0.099788 | 1.0901 | 37.9304 | 0.011421 | 0.27249 | 0.17895 | 0.51242 | 10.3126 | 0.014046 | 0.0027453 | -0.0044556 | 0.014046 | 0.013589 | 0.43135 | 0.30972 | -0.19837 | 0.43135 | 0.39801 | 0.46324 | 0.26403 | -0.19457 | 0.46324 | 0.43319 | 0.0096344 | 0.22988 | 0.15096 | 0.43228 | 8.6997 | 0.011849 | 0.0023159 | -0.0037588 | 0.011849 | 0.011464 | 0.36389 | 0.26128 | -0.16735 | 0.36389 | 0.33576 | 0.39079 | 0.22274 | -0.16414 | 0.39079 | 0.36544
212 | 0.31 | 0.23 | Southern | TX | San.Antonio.Intl.AP.722530 | 2 | 432881 | 23.4501 | 16.1588 | 45.1087 | 23.4107 | 21.6979 | 919.12 | 0.98979 | 21.64 | 0.4291 | 0.56069 | 25.911 | 0.00027799 | 10.99 | -0.51891 | 0.51919 | 8.4676 | -0.63025 | -33.5 | 0.65862 | -1.2889 | -31.6881 | 0.98979 | 21.64 | 0.4291 | 0.56069 | 25.911 | 0.94976 | 18.72 | 0.50893 | 0.44083 | 23.2791 | 0.011421 | 0.26781 | 0.18454 | 0.51517 | 10.4968 | 0.011304 | 3.1748e-06 | -0.0071978 | 0.011304 | 0.010847 | 0.24714 | 0.12551 | -0.38259 | 0.24714 | 0.21379 | 0.29592 | 0.096705 | -0.36189 | 0.29592 | 0.26586 | 0.0096344 | 0.22593 | 0.15568 | 0.43459 | 8.8551 | 0.009536 | 2.6783e-06 | -0.006072 | 0.009536 | 0.0091504 | 0.20849 | 0.10588 | -0.32275 | 0.20849 | 0.18036 | 0.24964 | 0.08158 | -0.30529 | 0.24964 | 0.22428
213 | 0.31 | 0.25 | Southern | TX | San.Antonio.Intl.AP.722530 | 2 | 432881 | 23.2002 | 16.4688 | 45.2688 | 23.1613 | 22.1076 | 929.38 | 0.82965 | 11.38 | 0.67857 | 0.15108 | 16.5207 | -0.15986 | 0.73 | -0.26943 | 0.10957 | -0.92268 | -0.79039 | -43.76 | 0.90809 | -1.6985 | -41.0784 | 0.82965 | 11.38 | 0.67857 | 0.15108 | 16.5207 | 0.78963 | 8.46 | 0.75841 | 0.03122 | 13.8888 | 0.011421 | 0.26496 | 0.18808 | 0.51699 | 10.614 | 0.009475 | -0.0018257 | -0.0090266 | 0.009475 | 0.009018 | 0.12997 | 0.008337 | -0.49976 | 0.12997 | 0.096618 | 0.18867 | -0.010538 | -0.46914 | 0.18867 | 0.15862 | 0.0096344 | 0.22352 | 0.15867 | 0.43614 | 8.954 | 0.0079932 | -0.0015402 | -0.0076149 | 0.0079932 | 0.0076075 | 0.10964 | 0.0070331 | -0.4216 | 0.10964 | 0.081507 | 0.15917 | -0.0088895 | -0.39576 | 0.15917 | 0.13381
214 | 0.31 | 0.27 | Southern | TX | San.Antonio.Intl.AP.722530 | 2 | 432881 | 23.2402 | 16.3888 | 45.2288 | 23.2012 | 22.0276 | 927.29 | 0.8697 | 13.47 | 0.63866 | 0.23104 | 18.5026 | -0.11982 | 2.82 | -0.30935 | 0.18953 | 1.0592 | -0.75034 | -41.67 | 0.86818 | -1.6185 | -39.0964 | 0.8697 | 13.47 | 0.63866 | 0.23104 | 18.5026 | 0.82967 | 10.55 | 0.71849 | 0.11118 | 15.8707 | 0.011421 | 0.26542 | 0.18717 | 0.51654 | 10.5901 | 0.0099324 | -0.0013684 | -0.0085693 | 0.0099324 | 0.0094753 | 0.15383 | 0.032206 | -0.47589 | 0.15383 | 0.12049 | 0.21131 | 0.012097 | -0.4465 | 0.21131 | 0.18125 | 0.0096344 | 0.2239 | 0.1579 | 0.43575 | 8.9339 | 0.008379 | -0.0011543 | -0.0072291 | 0.008379 | 0.0079934 | 0.12977 | 0.027169 | -0.40146 | 0.12977 | 0.10164 | 0.17826 | 0.010205 | -0.37667 | 0.17826 | 0.1529
215 | 0.31 | 0.3 | Southern | TX | San.Antonio.Intl.AP.722530 | 2 | 432881 | 23.1203 | 16.5189 | 45.2989 | 23.0814 | 22.2175 | 931.99 | 0.79958 | 8.77 | 0.75841 | 0.041177 | 14.2198 | -0.18993 | -1.88 | -0.1896 | -0.00032601 | -3.2235 | -0.82045 | -46.37 | 0.98793 | -1.8084 | -43.3792 | 0.79958 | 8.77 | 0.75841 | 0.041177 | 14.2198 | 0.75956 | 5.85 | 0.83824 | -0.07868 | 11.5879 | 0.011421 | 0.26405 | 0.18865 | 0.51734 | 10.6438 | 0.0091317 | -0.0021691 | -0.00937 | 0.0091317 | 0.0086746 | 0.10016 | -0.021471 | -0.52957 | 0.10016 | 0.06681 | 0.1624 | -0.036815 | -0.49541 | 0.1624 | 0.13234 | 0.0096344 | 0.22275 | 0.15915 | 0.43643 | 8.9791 | 0.0077035 | -0.0018298 | -0.0079045 | 0.0077035 | 0.0073179 | 0.084493 | -0.018113 | -0.44675 | 0.084493 | 0.056361 | 0.137 | -0.031057 | -0.41793 | 0.137 | 0.11164
216 | 0.31 | 0.32 | Southern | TX | San.Antonio.Intl.AP.722530 | 2 | 432881 | 22.8904 | 16.8188 | 45.4589 | 22.8519 | 22.607 | 941.83 | 0.63953 | -1.07 | 0.98792 | -0.3484 | 5.1575 | -0.34998 | -11.72 | 0.039917 | -0.3899 | -12.2858 | -0.98051 | -56.21 | 1.2174 | -2.198 | -52.4415 | 0.63953 | -1.07 | 0.98792 | -0.3484 | 5.1575 | 0.5995 | -3.99 | 1.0678 | -0.46825 | 2.5257 | 0.011421 | 0.26142 | 0.19208 | 0.51917 | 10.7562 | 0.0073037 | -0.003997 | -0.011198 | 0.0073037 | 0.0068466 | -0.01222 | -0.13385 | -0.64195 | -0.01222 | -0.045568 | 0.058902 | -0.14031 | -0.59891 | 0.058902 | 0.028844 | 0.0096344 | 0.22053 | 0.16204 | 0.43797 | 9.0739 | 0.0061614 | -0.0033719 | -0.0094466 | 0.0061614 | 0.0057758 | -0.010309 | -0.11291 | -0.54155 | -0.010309 | -0.038441 | 0.04969 | -0.11837 | -0.50524 | 0.04969 | 0.024333
217 | 0.31 | 0.35 | Southern | TX | San.Antonio.Intl.AP.722530 | 2 | 432881 | 22.5505 | 17.2488 | 45.6891 | 22.5126 | 23.1765 | 956.16 | 0.40938 | -15.4 | 1.3272 | -0.91783 | -8.0241 | -0.58013 | -26.05 | 0.3792 | -0.95933 | -25.4674 | -1.2107 | -70.54 | 1.5567 | -2.7674 | -65.6231 | 0.40938 | -15.4 | 1.3272 | -0.91783 | -8.0241 | 0.36936 | -18.32 | 1.407 | -1.0377 | -10.656 | 0.011421 | 0.25754 | 0.19699 | 0.52179 | 10.9199 | 0.0046753 | -0.0066254 | -0.013826 | 0.0046753 | 0.0042182 | -0.17588 | -0.2975 | -0.8056 | -0.17588 | -0.20922 | -0.091639 | -0.29085 | -0.74945 | -0.091639 | -0.1217 | 0.0096344 | 0.21726 | 0.16618 | 0.44019 | 9.212 | 0.0039441 | -0.0055892 | -0.011664 | 0.0039441 | 0.0035585 | -0.14837 | -0.25098 | -0.67961 | -0.14837 | -0.1765 | -0.077307 | -0.24536 | -0.63224 | -0.077307 | -0.10266
218 | 0.31 | 0.37 | Southern | TX | San.Antonio.Intl.AP.722530 | 2 | 432881 | 22.3406 | 17.5289 | 45.8492 | 22.3031 | 23.5461 | 965.56 | 0.24926 | -24.8 | 1.5368 | -1.2875 | -16.763 | -0.74025 | -35.45 | 0.58876 | -1.329 | -34.2063 | -1.3708 | -79.94 | 1.7663 | -3.1371 | -74.362 | 0.24926 | -24.8 | 1.5368 | -1.2875 | -16.763 | 0.20924 | -27.72 | 1.6166 | -1.4074 | -19.3948 | 0.011421 | 0.25514 | 0.20019 | 0.52362 | 11.0272 | 0.0028467 | -0.008454 | -0.015655 | 0.0028467 | 0.0023896 | -0.28323 | -0.40486 | -0.91296 | -0.28323 | -0.31658 | -0.19144 | -0.39065 | -0.84925 | -0.19144 | -0.2215 | 0.0096344 | 0.21524 | 0.16888 | 0.44173 | 9.3026 | 0.0024015 | -0.0071318 | -0.013207 | 0.0024015 | 0.0020159 | -0.23893 | -0.34154 | -0.77017 | -0.23893 | -0.26706 | -0.1615 | -0.32956 | -0.71643 | -0.1615 | -0.18686
219 | 0.31 | 0.4 | Southern | TX | San.Antonio.Intl.AP.722530 | 2 | 432881 | 22.0407 | 17.9589 | 46.1193 | 22.0037 | 24.1156 | 980.29 | -0.02086 | -39.53 | 1.8361 | -1.857 | -30.623 | -1.0104 | -50.18 | 0.88814 | -1.8985 | -48.0664 | -1.6409 | -94.67 | 2.0657 | -3.7066 | -88.2221 | -0.02086 | -39.53 | 1.8361 | -1.857 | -30.623 | -0.060884 | -42.45 | 1.916 | -1.9769 | -33.2549 | 0.011421 | 0.25172 | 0.2051 | 0.52671 | 11.1954 | -0.00023823 | -0.011539 | -0.01874 | -0.00023823 | -0.00069533 | -0.45145 | -0.57308 | -1.0812 | -0.45145 | -0.4848 | -0.34973 | -0.54894 | -1.0075 | -0.34973 | -0.37979 | 0.0096344 | 0.21235 | 0.17302 | 0.44433 | 9.4445 | -0.00020097 | -0.0097343 | -0.015809 | -0.00020097 | -0.00058658 | -0.38085 | -0.48345 | -0.91209 | -0.38085 | -0.40898 | -0.29503 | -0.46309 | -0.84996 | -0.29503 | -0.32039
220 | 0.31 | 0.42 | Southern | TX | San.Antonio.Intl.AP.722530 | 2 | 432881 | 21.8608 | 18.2588 | 46.3294 | 21.8241 | 24.5053 | 990.61 | -0.23089 | -49.85 | 2.0158 | -2.2467 | -40.5333 | -1.2204 | -60.5 | 1.0678 | -2.2882 | -57.9767 | -1.8509 | -104.99 | 2.2453 | -4.0962 | -98.1324 | -0.23089 | -49.85 | 2.0158 | -2.2467 | -40.5333 | -0.27091 | -52.77 | 2.0956 | -2.3665 | -43.1652 | 0.011421 | 0.24966 | 0.20853 | 0.52911 | 11.3133 | -0.0026369 | -0.013938 | -0.021139 | -0.0026369 | -0.003094 | -0.56931 | -0.69094 | -1.199 | -0.56931 | -0.60266 | -0.46291 | -0.66212 | -1.1207 | -0.46291 | -0.49297 | 0.0096344 | 0.21062 | 0.17591 | 0.44635 | 9.5439 | -0.0022245 | -0.011758 | -0.017832 | -0.0022245 | -0.0026101 | -0.48027 | -0.58288 | -1.0115 | -0.48027 | -0.50841 | -0.39051 | -0.55857 | -0.94544 | -0.39051 | -0.41587
221 | 0.31 | 0.47 | Southern | TX | San.Antonio.Intl.AP.722530 | 2 | 432881 | 21.381 | 19.0588 | 46.8996 | 21.3451 | 25.5545 | 1018.46 | -0.80111 | -77.7 | 2.4948 | -3.2959 | -67.2979 | -1.7906 | -88.35 | 1.5468 | -3.3374 | -84.7412 | -2.4211 | -132.84 | 2.7243 | -5.1454 | -124.8969 | -0.80111 | -77.7 | 2.4948 | -3.2959 | -67.2979 | -0.84113 | -80.62 | 2.5746 | -3.4157 | -69.9298 | 0.011421 | 0.24418 | 0.21766 | 0.53562 | 11.6314 | -0.0091491 | -0.02045 | -0.027651 | -0.0091491 | -0.0096062 | -0.88738 | -1.009 | -1.5171 | -0.88738 | -0.92072 | -0.76858 | -0.96779 | -1.4264 | -0.76858 | -0.79864 | 0.0096344 | 0.20599 | 0.18362 | 0.45185 | 9.8122 | -0.0077182 | -0.017251 | -0.023326 | -0.0077182 | -0.0081038 | -0.74859 | -0.8512 | -1.2798 | -0.74859 | -0.77672 | -0.64837 | -0.81643 | -1.2033 | -0.64837 | -0.67373
222 | 0.32 | 0.17 | Southern | TX | San.Antonio.Intl.AP.722530 | 2 | 432881 | 24.4997 | 15.1988 | 44.8982 | 24.4585 | 20.4397 | 890.41 | 1.2002 | 50.35 | -0.6187 | 1.8189 | 49.9869 | 0.21073 | 39.7 | -1.5667 | 1.7774 | 32.5436 | -0.41979 | -4.79 | -0.38918 | -0.030609 | -7.6121 | 1.2002 | 50.35 | -0.6187 | 1.8189 | 49.9869 | 1.1602 | 47.43 | -0.53887 | 1.6991 | 47.355 | 0.011421 | 0.2798 | 0.17358 | 0.51276 | 10.169 | 0.013707 | 0.0024067 | -0.0047942 | 0.013707 | 0.01325 | 0.57502 | 0.4534 | -0.054704 | 0.57502 | 0.54168 | 0.57088 | 0.37166 | -0.086934 | 0.57088 | 0.54082 | 0.0096344 | 0.23604 | 0.14643 | 0.43257 | 8.5785 | 0.011564 | 0.0020303 | -0.0040444 | 0.011564 | 0.011178 | 0.48509 | 0.38248 | -0.046149 | 0.48509 | 0.45696 | 0.48159 | 0.31354 | -0.073338 | 0.48159 | 0.45624
223 | 0.32 | 0.19 | Southern | TX | San.Antonio.Intl.AP.722530 | 2 | 432881 | 24.1998 | 15.5089 | 44.9984 | 24.1592 | 20.8392 | 899.85 | 1.1001 | 40.91 | -0.31933 | 1.4194 | 41.7764 | 0.11055 | 30.26 | -1.2673 | 1.3779 | 24.333 | -0.51998 | -14.23 | -0.089811 | -0.43017 | -15.8227 | 1.1001 | 40.91 | -0.31933 | 1.4194 | 41.7764 | 1.06 | 37.99 | -0.2395 | 1.2995 | 39.1445 | 0.011421 | 0.27637 | 0.17712 | 0.51391 | 10.2768 | 0.012563 | 0.0012625 | -0.0059384 | 0.012563 | 0.012106 | 0.46721 | 0.34559 | -0.16251 | 0.46721 | 0.43387 | 0.47711 | 0.2779 | -0.1807 | 0.47711 | 0.44705 | 0.0096344 | 0.23315 | 0.14942 | 0.43353 | 8.6695 | 0.010598 | 0.0010651 | -0.0050097 | 0.010598 | 0.010213 | 0.39414 | 0.29154 | -0.1371 | 0.39414 | 0.36601 | 0.40249 | 0.23443 | -0.15244 | 0.40249 | 0.37713
227 | 0.32 | 0.27 | Southern | TX | San.Antonio.Intl.AP.722530 | 2 | 432881 | 23.4301 | 16.3788 | 45.4087 | 23.3908 | 22.0179 | 928.86 | 0.68975 | 11.9 | 0.44906 | 0.24069 | 15.6107 | -0.29977 | 1.25 | -0.49895 | 0.19919 | -1.8326 | -0.93029 | -43.24 | 0.67858 | -1.6089 | -41.9883 | 0.68975 | 11.9 | 0.44906 | 0.24069 | 15.6107 | 0.64972 | 8.98 | 0.52889 | 0.12083 | 12.9788 | 0.011421 | 0.26758 | 0.18706 | 0.51859 | 10.6081 | 0.0078773 | -0.0034235 | -0.010624 | 0.0078773 | 0.0074202 | 0.1359 | 0.014276 | -0.49382 | 0.1359 | 0.10256 | 0.17828 | -0.020929 | -0.47953 | 0.17828 | 0.14823 | 0.0096344 | 0.22573 | 0.1578 | 0.43748 | 8.949 | 0.0066453 | -0.002888 | -0.0089628 | 0.0066453 | 0.0062597 | 0.11465 | 0.012043 | -0.41659 | 0.11465 | 0.086517 | 0.1504 | -0.017656 | -0.40453 | 0.1504 | 0.12504
229 | 0.32 | 0.32 | Southern | TX | San.Antonio.Intl.AP.722530 | 2 | 432881 | 23.0803 | 16.8188 | 45.6589 | 23.0415 | 22.6173 | 944.02 | 0.43962 | -3.26 | 0.79832 | -0.3587 | 1.6022 | -0.54989 | -13.91 | -0.14968 | -0.40021 | -15.8411 | -1.1804 | -58.4 | 1.0278 | -2.2083 | -55.9968 | 0.43962 | -3.26 | 0.79832 | -0.3587 | 1.6022 | 0.3996 | -6.18 | 0.87816 | -0.47856 | -1.0296 | 0.011421 | 0.26359 | 0.19208 | 0.52145 | 10.7812 | 0.0050207 | -0.00628 | -0.013481 | 0.0050207 | 0.0045636 | -0.037231 | -0.15886 | -0.66696 | -0.037231 | -0.070579 | 0.018298 | -0.18091 | -0.63951 | 0.018298 | -0.011759 | 0.0096344 | 0.22236 | 0.16204 | 0.43989 | 9.095 | 0.0042355 | -0.0052978 | -0.011373 | 0.0042355 | 0.0038499 | -0.031408 | -0.13401 | -0.56265 | -0.031408 | -0.05954 | 0.015437 | -0.15262 | -0.53949 | 0.015437 | -0.00992
231 | 0.32 | 0.37 | Southern | TX | San.Antonio.Intl.AP.722530 | 2 | 432881 | 22.5305 | 17.5289 | 46.0491 | 22.4927 | 23.5564 | 967.77 | 0.049357 | -27.01 | 1.3472 | -1.2978 | -20.3183 | -0.94015 | -37.66 | 0.39916 | -1.3393 | -37.7617 | -1.5707 | -82.15 | 1.5767 | -3.1474 | -77.9174 | 0.049357 | -27.01 | 1.3472 | -1.2978 | -20.3183 | 0.009333 | -29.93 | 1.427 | -1.4177 | -22.9502 | 0.011421 | 0.25731 | 0.20019 | 0.52591 | 11.0524 | 0.00056368 | -0.010737 | -0.017938 | 0.00056368 | 0.00010659 | -0.30847 | -0.4301 | -0.9382 | -0.30847 | -0.34182 | -0.23205 | -0.43126 | -0.88986 | -0.23205 | -0.2621 | 0.0096344 | 0.21707 | 0.16888 | 0.44365 | 9.3239 | 0.00047552 | -0.0090578 | -0.015133 | 0.00047552 | 8.9918e-05 | -0.26022 | -0.36283 | -0.79146 | -0.26022 | -0.28836 | -0.19575 | -0.36381 | -0.75068 | -0.19575 | -0.22111
233 | 0.32 | 0.42 | Southern | TX | San.Antonio.Intl.AP.722530 | 2 | 432881 | 22.0407 | 18.2488 | 46.5093 | 22.0037 | 24.5056 | 992.39 | -0.4108 | -51.63 | 1.8361 | -2.2469 | -43.5865 | -1.4003 | -62.28 | 0.88814 | -2.2884 | -61.0298 | -2.0308 | -106.77 | 2.0657 | -4.0965 | -101.1855 | -0.4108 | -51.63 | 1.8361 | -2.2469 | -43.5865 | -0.45082 | -54.55 | 1.916 | -2.3668 | -46.2184 | 0.011421 | 0.25172 | 0.20841 | 0.53116 | 11.3336 | -0.0046915 | -0.015992 | -0.023193 | -0.0046915 | -0.0051486 | -0.58964 | -0.71127 | -1.2194 | -0.58964 | -0.62299 | -0.49778 | -0.69699 | -1.1556 | -0.49778 | -0.52784 | 0.0096344 | 0.21235 | 0.17582 | 0.44809 | 9.5611 | -0.0039578 | -0.013491 | -0.019566 | -0.0039578 | -0.0043434 | -0.49742 | -0.60003 | -1.0287 | -0.49742 | -0.52555 | -0.41993 | -0.58798 | -0.97486 | -0.41993 | -0.44529
234 | 0.32 | 0.47 | Southern | TX | San.Antonio.Intl.AP.722530 | 2 | 432881 | 21.5709 | 19.0488 | 47.0895 | 21.5347 | 25.5548 | 1020.35 | -0.99099 | -79.59 | 2.3052 | -3.2962 | -70.52 | -1.9805 | -90.24 | 1.3572 | -3.3377 | -87.9634 | -2.611 | -134.73 | 2.5347 | -5.1457 | -128.1191 | -0.99099 | -79.59 | 2.3052 | -3.2962 | -70.52 | -1.031 | -82.51 | 2.385 | -3.416 | -73.1519 | 0.011421 | 0.24635 | 0.21755 | 0.53779 | 11.6529 | -0.011318 | -0.022618 | -0.029819 | -0.011318 | -0.011775 | -0.90896 | -1.0306 | -1.5387 | -0.90896 | -0.94231 | -0.80538 | -1.0046 | -1.4632 | -0.80538 | -0.83543 | 0.0096344 | 0.20782 | 0.18352 | 0.45368 | 9.8304 | -0.0095476 | -0.019081 | -0.025156 | -0.0095476 | -0.0099332 | -0.7668 | -0.86941 | -1.298 | -0.7668 | -0.79493 | -0.67942 | -0.84747 | -1.2343 | -0.67942 | -0.70477
235 | 0.34 | 0.17 | Southern | TX | San.Antonio.Intl.AP.722530 | 2 | 432881 | 24.8795 | 15.1989 | 45.2881 | 24.8377 | 20.4504 | 894.47 | 0.81037 | 46.29 | -0.99791 | 1.8083 | 43.2066 | -0.17914 | 35.64 | -1.9459 | 1.7668 | 25.7632 | -0.80967 | -8.85 | -0.76838 | -0.041285 | -14.3925 | 0.81037 | 46.29 | -0.99791 | 1.8083 | 43.2066 | 0.77034 | 43.37 | -0.91807 | 1.6884 | 40.5747 | 0.011421 | 0.28414 | 0.17358 | 0.51721 | 10.2153 | 0.0092548 | -0.0020459 | -0.0092469 | 0.0092548 | 0.0087977 | 0.52866 | 0.40703 | -0.10107 | 0.52866 | 0.49531 | 0.49344 | 0.29423 | -0.16437 | 0.49344 | 0.46338 | 0.0096344 | 0.2397 | 0.14643 | 0.43632 | 8.6177 | 0.0078074 | -0.0017259 | -0.0078007 | 0.0078074 | 0.0074218 | 0.44597 | 0.34337 | -0.085264 | 0.44597 | 0.41784 | 0.41627 | 0.24821 | -0.13866 | 0.41627 | 0.39091
236 | 0.34 | 0.19 | Southern | TX | San.Antonio.Intl.AP.722530 | 2 | 432881 | 24.5796 | 15.5189 | 45.4082 | 24.5384 | 20.8699 | 904.55 | 0.69023 | 36.21 | -0.69853 | 1.3888 | 34.3327 | -0.29928 | 25.56 | -1.6465 | 1.3473 | 16.8893 | -0.92981 | -18.93 | -0.46901 | -0.4608 | -23.2664 | 0.69023 | 36.21 | -0.69853 | 1.3888 | 34.3327 | 0.6502 | 33.29 | -0.6187 | 1.2689 | 31.7008 | 0.011421 | 0.28071 | 0.17723 | 0.51859 | 10.3304 | 0.0078827 | -0.003418 | -0.010619 | 0.0078827 | 0.0074256 | 0.41354 | 0.29191 | -0.21619 | 0.41354 | 0.38019 | 0.3921 | 0.19289 | -0.26571 | 0.3921 | 0.36204 | 0.0096344 | 0.23681 | 0.14951 | 0.43748 | 8.7148 | 0.0066499 | -0.0028834 | -0.0089581 | 0.0066499 | 0.0062643 | 0.34886 | 0.24625 | -0.18238 | 0.34886 | 0.32073 | 0.33077 | 0.16272 | -0.22416 | 0.33077 | 0.30542
237 | 0.34 | 0.2 | Southern | TX | San.Antonio.Intl.AP.722530 | 2 | 432881 | 24.4397 | 15.6789 | 45.4783 | 24.3987 | 21.0796 | 909.68 | 0.62018 | 31.08 | -0.55883 | 1.179 | 29.7266 | -0.36934 | 20.43 | -1.5068 | 1.1375 | 12.2833 | -0.99986 | -24.06 | -0.32931 | -0.67055 | -27.8724 | 0.62018 | 31.08 | -0.55883 | 1.179 | 29.7266 | 0.58015 | 28.16 | -0.47899 | 1.0591 | 27.0947 | 0.011421 | 0.27911 | 0.17906 | 0.51939 | 10.389 | 0.0070827 | -0.004218 | -0.011419 | 0.0070827 | 0.0066256 | 0.35495 | 0.23332 | -0.27478 | 0.35495 | 0.3216 | 0.33949 | 0.14028 | -0.31832 | 0.33949 | 0.30944 | 0.0096344 | 0.23546 | 0.15106 | 0.43815 | 8.7642 | 0.005975 | -0.0035583 | -0.009633 | 0.005975 | 0.0055894 | 0.29944 | 0.19683 | -0.2318 | 0.29944 | 0.2713 | 0.2864 | 0.11834 | -0.26853 | 0.2864 | 0.26104
238 | 0.34 | 0.23 | Southern | TX | San.Antonio.Intl.AP.722530 | 2 | 432881 | 24.0298 | 16.1588 | 45.7084 | 23.9895 | 21.7189 | 925.49 | 0.39005 | 15.27 | -0.14969 | 0.53973 | 15.407 | -0.59946 | 4.62 | -1.0977 | 0.49823 | -2.0363 | -1.23 | -39.87 | 0.079835 | -1.3098 | -42.192 | 0.39005 | 15.27 | -0.14969 | 0.53973 | 15.407 | 0.35002 | 12.35 | -0.069853 | 0.41988 | 12.7751 | 0.011421 | 0.27443 | 0.18454 | 0.52201 | 10.5696 | 0.0044546 | -0.0068462 | -0.014047 | 0.0044546 | 0.0039975 | 0.17439 | 0.052763 | -0.45534 | 0.17439 | 0.14104 | 0.17596 | -0.023256 | -0.48186 | 0.17596 | 0.1459 | 0.0096344 | 0.23151 | 0.15568 | 0.44037 | 8.9165 | 0.0037579 | -0.0057754 | -0.01185 | 0.0037579 | 0.0033723 | 0.14712 | 0.044511 | -0.38412 | 0.14712 | 0.11898 | 0.14844 | -0.019619 | -0.40649 | 0.14844 | 0.12308
239 | 0.34 | 0.25 | Southern | TX | San.Antonio.Intl.AP.722530 | 2 | 432881 | 23.77 | 16.4589 | 45.8486 | 23.7301 | 22.1185 | 935.33 | 0.24989 | 5.43 | 0.10977 | 0.14012 | 6.5183 | -0.73962 | -5.22 | -0.83824 | 0.098617 | -10.9251 | -1.3701 | -49.71 | 0.33929 | -1.7094 | -51.0808 | 0.24989 | 5.43 | 0.10977 | 0.14012 | 6.5183 | 0.20986 | 2.51 | 0.1896 | 0.020263 | 3.8864 | 0.011421 | 0.27147 | 0.18797 | 0.52362 | 10.682 | 0.0028539 | -0.0084469 | -0.015648 | 0.0028539 | 0.0023968 | 0.062013 | -0.059615 | -0.56771 | 0.062013 | 0.028666 | 0.074442 | -0.12477 | -0.58337 | 0.074442 | 0.044384 | 0.0096344 | 0.22901 | 0.15857 | 0.44172 | 9.0113 | 0.0024075 | -0.0071258 | -0.013201 | 0.0024075 | 0.0020219 | 0.052315 | -0.050291 | -0.47892 | 0.052315 | 0.024182 | 0.062799 | -0.10526 | -0.49213 | 0.062799 | 0.037443
240 | 0.34 | 0.27 | Southern | TX | San.Antonio.Intl.AP.722530 | 2 | 432881 | 23.8199 | 16.3788 | 45.8085 | 23.78 | 22.0286 | 933.04 | 0.28993 | 7.72 | 0.059875 | 0.23006 | 8.6628 | -0.69958 | -2.93 | -0.88813 | 0.18855 | -8.7806 | -1.3301 | -47.42 | 0.2894 | -1.6195 | -48.9363 | 0.28993 | 7.72 | 0.059875 | 0.23006 | 8.6628 | 0.24991 | 4.8 | 0.13971 | 0.1102 | 6.0309 | 0.011421 | 0.27204 | 0.18706 | 0.52316 | 10.6558 | 0.0033112 | -0.0079896 | -0.01519 | 0.0033112 | 0.0028541 | 0.088167 | -0.033462 | -0.54156 | 0.088167 | 0.054819 | 0.098933 | -0.10028 | -0.55888 | 0.098933 | 0.068876 | 0.0096344 | 0.22949 | 0.1578 | 0.44134 | 8.9893 | 0.0027933 | -0.00674 | -0.012815 | 0.0027933 | 0.0024077 | 0.074377 | -0.028229 | -0.45686 | 0.074377 | 0.046245 | 0.08346 | -0.084595 | -0.47147 | 0.08346 | 0.058104
241 | 0.34 | 0.3 | Southern | TX | San.Antonio.Intl.AP.722530 | 2 | 432881 | 23.69 | 16.5288 | 45.8986 | 23.6502 | 22.2483 | 938.57 | 0.19989 | 2.19 | 0.1896 | 0.010284 | 3.5546 | -0.78963 | -8.46 | -0.75841 | -0.031219 | -13.8887 | -1.4202 | -52.95 | 0.41912 | -1.8393 | -54.0444 | 0.19989 | 2.19 | 0.1896 | 0.010284 | 3.5546 | 0.15986 | -0.73 | 0.26943 | -0.10957 | 0.92271 | 0.011421 | 0.27055 | 0.18877 | 0.52419 | 10.719 | 0.0022828 | -0.0090179 | -0.016219 | 0.0022828 | 0.0018257 | 0.025011 | -0.096618 | -0.60472 | 0.025011 | -0.008337 | 0.040595 | -0.15862 | -0.61722 | 0.040595 | 0.010538 | 0.0096344 | 0.22824 | 0.15924 | 0.4422 | 9.0425 | 0.0019258 | -0.0076075 | -0.013682 | 0.0019258 | 0.0015402 | 0.021099 | -0.081507 | -0.51014 | 0.021099 | -0.0070331 | 0.034246 | -0.13381 | -0.52068 | 0.034246 | 0.0088898
242 | 0.34 | 0.32 | Southern | TX | San.Antonio.Intl.AP.722530 | 2 | 432881 | 23.4601 | 16.8088 | 46.0387 | 23.4207 | 22.618 | 947.79 | 0.059787 | -7.03 | 0.41912 | -0.35933 | -4.8441 | -0.92972 | -17.68 | -0.52889 | -0.40084 | -22.2875 | -1.5602 | -62.17 | 0.64864 | -2.2089 | -62.4432 | 0.059787 | -7.03 | 0.41912 | -0.35933 | -4.8441 | 0.019763 | -9.95 | 0.49895 | -0.47919 | -7.476 | 0.011421 | 0.26793 | 0.19197 | 0.52579 | 10.8243 | 0.0006828 | -0.010618 | -0.017819 | 0.0006828 | 0.0002257 | -0.080286 | -0.20192 | -0.71001 | -0.080286 | -0.11363 | -0.055323 | -0.25454 | -0.71313 | -0.055323 | -0.08538 | 0.0096344 | 0.22602 | 0.16194 | 0.44355 | 9.1314 | 0.00057601 | -0.0089573 | -0.015032 | 0.00057601 | 0.0001904 | -0.06773 | -0.17034 | -0.59897 | -0.06773 | -0.095862 | -0.04667 | -0.21473 | -0.6016 | -0.04667 | -0.072027
243 | 0.34 | 0.35 | Southern | TX | San.Antonio.Intl.AP.722530 | 2 | 432881 | 23.1202 | 17.2388 | 46.2688 | 23.0814 | 23.1874 | 962.12 | -0.17034 | -21.36 | 0.75841 | -0.92875 | -18.0251 | -1.1598 | -32.01 | -0.1896 | -0.97025 | -35.4684 | -1.7904 | -76.5 | 0.98793 | -2.7783 | -75.6241 | -0.17034 | -21.36 | 0.75841 | -0.92875 | -18.0251 | -0.21036 | -24.28 | 0.83824 | -1.0486 | -20.657 | 0.011421 | 0.26405 | 0.19688 | 0.52841 | 10.9879 | -0.0019454 | -0.013246 | -0.020447 | -0.0019454 | -0.0024024 | -0.24394 | -0.36557 | -0.87367 | -0.24394 | -0.27729 | -0.20586 | -0.40507 | -0.86367 | -0.20586 | -0.23591 | 0.0096344 | 0.22275 | 0.16609 | 0.44577 | 9.2694 | -0.0016411 | -0.011174 | -0.017249 | -0.0016411 | -0.0020267 | -0.20579 | -0.3084 | -0.73703 | -0.20579 | -0.23392 | -0.17366 | -0.34172 | -0.72859 | -0.17366 | -0.19902
244 | 0.34 | 0.37 | Southern | TX | San.Antonio.Intl.AP.722530 | 2 | 432881 | 22.9003 | 17.5288 | 46.4289 | 22.8619 | 23.567 | 971.75 | -0.33045 | -30.99 | 0.97795 | -1.3084 | -26.9267 | -1.32 | -41.64 | 0.029939 | -1.3499 | -44.37 | -1.9505 | -86.13 | 1.2075 | -3.158 | -84.5257 | -0.33045 | -30.99 | 0.97795 | -1.3084 | -26.9267 | -0.37048 | -33.91 | 1.0578 | -1.4283 | -29.5585 | 0.011421 | 0.26153 | 0.20019 | 0.53024 | 11.0979 | -0.003774 | -0.015075 | -0.022276 | -0.003774 | -0.0042311 | -0.35392 | -0.47555 | -0.98365 | -0.35392 | -0.38727 | -0.30752 | -0.50673 | -0.96533 | -0.30752 | -0.33757 | 0.0096344 | 0.22063 | 0.16888 | 0.44731 | 9.3622 | -0.0031837 | -0.012717 | -0.018792 | -0.0031837 | -0.0035693 | -0.29857 | -0.40118 | -0.82981 | -0.29857 | -0.3267 | -0.25942 | -0.42748 | -0.81435 | -0.25942 | -0.28478
245 | 0.34 | 0.4 | Southern | TX | San.Antonio.Intl.AP.722530 | 2 | 432881 | 22.6005 | 17.9389 | 46.6691 | 22.5625 | 24.1065 | 985.54 | -0.5706 | -44.78 | 1.2773 | -1.8479 | -39.7901 | -1.5601 | -55.43 | 0.32931 | -1.8894 | -57.2334 | -2.1906 | -99.92 | 1.5068 | -3.6975 | -97.3891 | -0.5706 | -44.78 | 1.2773 | -1.8479 | -39.7901 | -0.61062 | -47.7 | 1.3572 | -1.9678 | -42.4219 | 0.011421 | 0.25811 | 0.20487 | 0.53299 | 11.2554 | -0.0065166 | -0.017817 | -0.025018 | -0.0065166 | -0.0069737 | -0.51141 | -0.63304 | -1.1411 | -0.51141 | -0.54476 | -0.45442 | -0.65364 | -1.1122 | -0.45442 | -0.48448 | 0.0096344 | 0.21774 | 0.17283 | 0.44963 | 9.4951 | -0.0054974 | -0.015031 | -0.021105 | -0.0054974 | -0.005883 | -0.43143 | -0.53403 | -0.96267 | -0.43143 | -0.45956 | -0.38335 | -0.55141 | -0.93828 | -0.38335 | -0.40871
246 | 0.34 | 0.42 | Southern | TX | San.Antonio.Intl.AP.722530 | 2 | 432881 | 22.4105 | 18.2388 | 46.8791 | 22.3729 | 24.5062 | 996.08 | -0.78063 | -55.32 | 1.4669 | -2.2476 | -49.8632 | -1.7701 | -65.97 | 0.51891 | -2.2891 | -67.3065 | -2.4007 | -110.46 | 1.6964 | -4.0971 | -107.4622 | -0.78063 | -55.32 | 1.4669 | -2.2476 | -49.8632 | -0.82066 | -58.24 | 1.5468 | -2.3674 | -52.495 | 0.011421 | 0.25594 | 0.2083 | 0.53538 | 11.3758 | -0.0089153 | -0.020216 | -0.027417 | -0.0089153 | -0.0093724 | -0.63178 | -0.75341 | -1.2615 | -0.63178 | -0.66513 | -0.56946 | -0.76868 | -1.2273 | -0.56946 | -0.59952 | 0.0096344 | 0.21591 | 0.17572 | 0.45165 | 9.5966 | -0.0075209 | -0.017054 | -0.023129 | -0.0075209 | -0.0079065 | -0.53297 | -0.63558 | -1.0642 | -0.53297 | -0.56111 | -0.4804 | -0.64846 | -1.0353 | -0.4804 | -0.50576
247 | 0.34 | 0.47 | Southern | TX | San.Antonio.Intl.AP.722530 | 2 | 432881 | 21.9308 | 19.0288 | 47.4393 | 21.8939 | 25.5454 | 1023.62 | -1.3408 | -82.86 | 1.9459 | -3.2867 | -76.2945 | -2.3303 | -93.51 | 0.99791 | -3.3282 | -93.7378 | -2.9609 | -138 | 2.1754 | -5.1363 | -133.8935 | -1.3408 | -82.86 | 1.9459 | -3.2867 | -76.2945 | -1.3809 | -85.78 | 2.0257 | -3.4066 | -78.9264 | 0.011421 | 0.25046 | 0.21732 | 0.54178 | 11.6903 | -0.015313 | -0.026614 | -0.033815 | -0.015313 | -0.01577 | -0.94631 | -1.0679 | -1.576 | -0.94631 | -0.97965 | -0.87132 | -1.0705 | -1.5291 | -0.87132 | -0.90138 | 0.0096344 | 0.21129 | 0.18333 | 0.45705 | 9.8619 | -0.012918 | -0.022451 | -0.028526 | -0.012918 | -0.013304 | -0.7983 | -0.90091 | -1.3295 | -0.7983 | -0.82644 | -0.73505 | -0.90311 | -1.29 | -0.73505 | -0.76041
248 | 0.2 | 0.21 | Southern | TX | San.Antonio.Intl.AP.722530 | 2 | 432881 | 21.5111 | 15.8488 | 42.6796 | 21.4748 | 21.2048 | 884.64 | 3.4188 | 56.12 | 2.365 | 1.0538 | 75.108 | 2.4293 | 45.47 | 1.417 | 1.0123 | 57.6647 | 1.7988 | 0.98 | 2.5945 | -0.79575 | 17.509 | 3.4188 | 56.12 | 2.365 | 1.0538 | 75.108 | 3.3788 | 53.2 | 2.4449 | 0.93395 | 72.4762 | 0.011421 | 0.24567 | 0.181 | 0.48742 | 10.1031 | 0.039045 | 0.027744 | 0.020543 | 0.039045 | 0.038588 | 0.64092 | 0.51929 | 0.011192 | 0.64092 | 0.60757 | 0.85777 | 0.65856 | 0.19996 | 0.85777 | 0.82772 | 0.0096344 | 0.20725 | 0.15269 | 0.41119 | 8.5229 | 0.032938 | 0.023405 | 0.01733 | 0.032938 | 0.032553 | 0.54068 | 0.43807 | 0.0094417 | 0.54068 | 0.51255 | 0.72362 | 0.55556 | 0.16869 | 0.72362 | 0.69826
249 | 0.21 | 0.21 | Southern | TX | San.Antonio.Intl.AP.722530 | 2 | 432881 | 21.711 | 15.8488 | 42.8895 | 21.6744 | 21.2151 | 886.95 | 3.2089 | 53.81 | 2.1654 | 1.0435 | 71.383 | 2.2194 | 43.16 | 1.2174 | 1.002 | 53.9396 | 1.5889 | -1.33 | 2.395 | -0.80607 | 13.7839 | 3.2089 | 53.81 | 2.1654 | 1.0435 | 71.383 | 3.1689 | 50.89 | 2.2453 | 0.92363 | 68.7511 | 0.011421 | 0.24795 | 0.181 | 0.48982 | 10.1294 | 0.036648 | 0.025347 | 0.018146 | 0.036648 | 0.036191 | 0.61454 | 0.49291 | -0.015189 | 0.61454 | 0.58119 | 0.81523 | 0.61602 | 0.15742 | 0.81523 | 0.78517 | 0.0096344 | 0.20917 | 0.15269 | 0.41321 | 8.5452 | 0.030916 | 0.021383 | 0.015308 | 0.030916 | 0.03053 | 0.51843 | 0.41582 | -0.012814 | 0.51843 | 0.49029 | 0.68773 | 0.51967 | 0.1328 | 0.68773 | 0.66237
250 | 0.22 | 0.21 | Southern | TX | San.Antonio.Intl.AP.722530 | 2 | 432881 | 21.9209 | 15.8388 | 43.0895 | 21.884 | 21.2055 | 888.73 | 3.009 | 52.03 | 1.9559 | 1.0531 | 68.1529 | 2.0195 | 41.38 | 1.0079 | 1.0116 | 50.7096 | 1.389 | -3.11 | 2.1854 | -0.79642 | 10.5539 | 3.009 | 52.03 | 1.9559 | 1.0531 | 68.1529 | 2.969 | 49.11 | 2.0357 | 0.93328 | 65.521 | 0.011421 | 0.25035 | 0.18089 | 0.4921 | 10.1498 | 0.034365 | 0.023064 | 0.015863 | 0.034365 | 0.033908 | 0.59421 | 0.47258 | -0.035518 | 0.59421 | 0.56086 | 0.77834 | 0.57913 | 0.12053 | 0.77834 | 0.74829 | 0.0096344 | 0.21119 | 0.1526 | 0.41514 | 8.5624 | 0.02899 | 0.019457 | 0.013382 | 0.02899 | 0.028604 | 0.50128 | 0.39867 | -0.029963 | 0.50128 | 0.47314 | 0.65661 | 0.48855 | 0.10168 | 0.65661 | 0.63125
251 | 0.23 | 0.21 | Southern | TX | San.Antonio.Intl.AP.722530 | 2 | 432881 | 22.1208 | 15.8388 | 43.2994 | 22.0835 | 21.2158 | 891.03 | 2.7991 | 49.73 | 1.7563 | 1.0428 | 64.4272 | 1.8096 | 39.08 | 0.8083 | 1.0013 | 46.9838 | 1.1791 | -5.41 | 1.9858 | -0.80677 | 6.8281 | 2.7991 | 49.73 | 1.7563 | 1.0428 | 64.4272 | 2.7591 | 46.81 | 1.8361 | 0.92293 | 61.7953 | 0.011421 | 0.25263 | 0.18089 | 0.4945 | 10.176 | 0.031967 | 0.020666 | 0.013465 | 0.031967 | 0.03151 | 0.56794 | 0.44631 | -0.061785 | 0.56794 | 0.5346 | 0.73579 | 0.53658 | 0.077981 | 0.73579 | 0.70574 | 0.0096344 | 0.21312 | 0.1526 | 0.41716 | 8.5845 | 0.026968 | 0.017434 | 0.011359 | 0.026968 | 0.026582 | 0.47912 | 0.37651 | -0.052122 | 0.47912 | 0.45098 | 0.62072 | 0.45266 | 0.065785 | 0.62072 | 0.59536
252 | 0.24 | 0.21 | Southern | TX | San.Antonio.Intl.AP.722530 | 2 | 432881 | 22.3207 | 15.8388 | 43.5093 | 22.2831 | 21.2261 | 893.32 | 2.5892 | 47.44 | 1.5567 | 1.0325 | 60.7028 | 1.5997 | 36.79 | 0.60872 | 0.99098 | 43.2594 | 0.96917 | -7.7 | 1.7862 | -0.81707 | 3.1037 | 2.5892 | 47.44 | 1.5567 | 1.0325 | 60.7028 | 2.5492 | 44.52 | 1.6366 | 0.91263 | 58.0709 | 0.011421 | 0.25491 | 0.18089 | 0.4969 | 10.2022 | 0.02957 | 0.018269 | 0.011068 | 0.02957 | 0.029113 | 0.54179 | 0.42016 | -0.087938 | 0.54179 | 0.50844 | 0.69326 | 0.49405 | 0.035446 | 0.69326 | 0.6632 | 0.0096344 | 0.21505 | 0.1526 | 0.41918 | 8.6066 | 0.024945 | 0.015412 | 0.0093374 | 0.024945 | 0.02456 | 0.45705 | 0.35445 | -0.074185 | 0.45705 | 0.42892 | 0.58483 | 0.41678 | 0.029903 | 0.58483 | 0.55948
253 | 0.25 | 0.21 | Southern | TX | San.Antonio.Intl.AP.722530 | 2 | 432881 | 22.5206 | 15.8388 | 43.7092 | 22.4827 | 21.2265 | 895.3 | 2.3893 | 45.46 | 1.3571 | 1.0321 | 57.3094 | 1.3998 | 34.81 | 0.40914 | 0.99063 | 39.8661 | 0.76925 | -9.68 | 1.5867 | -0.81742 | -0.28961 | 2.3893 | 45.46 | 1.3571 | 1.0321 | 57.3094 | 2.3493 | 42.54 | 1.437 | 0.91228 | 54.6775 | 0.011421 | 0.2572 | 0.18089 | 0.49918 | 10.2248 | 0.027287 | 0.015986 | 0.0087852 | 0.027287 | 0.02683 | 0.51918 | 0.39755 | -0.11055 | 0.51918 | 0.48583 | 0.6545 | 0.45529 | -0.0033075 | 0.6545 | 0.62445 | 0.0096344 | 0.21697 | 0.1526 | 0.42111 | 8.6257 | 0.023019 | 0.013486 | 0.0074112 | 0.023019 | 0.022634 | 0.43798 | 0.33537 | -0.093261 | 0.43798 | 0.40985 | 0.55214 | 0.38408 | -0.0027902 | 0.55214 | 0.52678
254 | 0.26 | 0.21 | Southern | TX | San.Antonio.Intl.AP.722530 | 2 | 432881 | 22.7305 | 15.8388 | 43.9291 | 22.6923 | 21.2368 | 897.7 | 2.1694 | 43.06 | 1.1476 | 1.0218 | 53.4153 | 1.1799 | 32.41 | 0.19958 | 0.98031 | 35.9719 | 0.54936 | -12.08 | 1.3771 | -0.82775 | -4.1838 | 2.1694 | 43.06 | 1.1476 | 1.0218 | 53.4153 | 2.1294 | 40.14 | 1.2274 | 0.90195 | 50.7834 | 0.011421 | 0.25959 | 0.18089 | 0.50169 | 10.2522 | 0.024776 | 0.013475 | 0.006274 | 0.024776 | 0.024319 | 0.49177 | 0.37014 | -0.13796 | 0.49177 | 0.45842 | 0.61003 | 0.41082 | -0.047781 | 0.61003 | 0.57997 | 0.0096344 | 0.21899 | 0.1526 | 0.42323 | 8.6488 | 0.020901 | 0.011367 | 0.0052927 | 0.020901 | 0.020515 | 0.41486 | 0.31225 | -0.11638 | 0.41486 | 0.38672 | 0.51462 | 0.34657 | -0.040308 | 0.51462 | 0.48927
255 | 0.27 | 0.21 | Southern | TX | San.Antonio.Intl.AP.722530 | 2 | 432881 | 22.9304 | 15.8388 | 44.139 | 22.8918 | 21.2471 | 900 | 1.9595 | 40.76 | 0.94801 | 1.0115 | 49.691 | 0.97 | 30.11 | -9.99e-07 | 0.97 | 32.2476 | 0.33948 | -14.38 | 1.1775 | -0.83805 | -7.9081 | 1.9595 | 40.76 | 0.94801 | 1.0115 | 49.691 | 1.9195 | 37.84 | 1.0278 | 0.89165 | 47.0591 | 0.011421 | 0.26188 | 0.18089 | 0.50409 | 10.2785 | 0.022379 | 0.011078 | 0.003877 | 0.022379 | 0.021922 | 0.4655 | 0.34387 | -0.16423 | 0.4655 | 0.43215 | 0.5675 | 0.36829 | -0.090314 | 0.5675 | 0.53744 | 0.0096344 | 0.22092 | 0.1526 | 0.42525 | 8.6709 | 0.018879 | 0.0093454 | 0.0032707 | 0.018879 | 0.018493 | 0.3927 | 0.29009 | -0.13854 | 0.3927 | 0.36456 | 0.47874 | 0.31069 | -0.076189 | 0.47874 | 0.45338
256 | 0.28 | 0.21 | Southern | TX | San.Antonio.Intl.AP.722530 | 2 | 432881 | 23.1303 | 15.8388 | 44.3389 | 23.0914 | 21.2475 | 901.98 | 1.7596 | 38.78 | 0.74843 | 1.0112 | 46.2976 | 0.77008 | 28.13 | -0.19958 | 0.96966 | 28.8543 | 0.13955 | -16.36 | 0.97795 | -0.8384 | -11.3014 | 1.7596 | 38.78 | 0.74843 | 1.0112 | 46.2976 | 1.7196 | 35.86 | 0.82826 | 0.8913 | 43.6657 | 0.011421 | 0.26416 | 0.18089 | 0.50637 | 10.3011 | 0.020095 | 0.0087947 | 0.0015937 | 0.020095 | 0.019638 | 0.44289 | 0.32126 | -0.18684 | 0.44289 | 0.40954 | 0.52874 | 0.32953 | -0.12907 | 0.52874 | 0.49869 | 0.0096344 | 0.22285 | 0.1526 | 0.42718 | 8.69 | 0.016953 | 0.0074192 | 0.0013445 | 0.016953 | 0.016567 | 0.37362 | 0.27101 | -0.15762 | 0.37362 | 0.34549 | 0.44605 | 0.27799 | -0.10888 | 0.44605 | 0.42069
257 | 0.29 | 0.21 | Southern | TX | San.Antonio.Intl.AP.722530 | 2 | 432881 | 23.3302 | 15.8388 | 44.5487 | 23.291 | 21.2578 | 904.27 | 1.5497 | 36.49 | 0.54884 | 1.0009 | 42.5739 | 0.56021 | 25.84 | -0.39916 | 0.95937 | 25.1306 | -0.070315 | -18.65 | 0.77836 | -0.84868 | -15.0251 | 1.5497 | 36.49 | 0.54884 | 1.0009 | 42.5739 | 1.5097 | 33.57 | 0.62868 | 0.88102 | 39.942 | 0.011421 | 0.26644 | 0.18089 | 0.50877 | 10.3272 | 0.017699 | 0.0063979 | -0.00080303 | 0.017699 | 0.017242 | 0.41674 | 0.29511 | -0.21299 | 0.41674 | 0.38339 | 0.48622 | 0.287 | -0.1716 | 0.48622 | 0.45616 | 0.0096344 | 0.22477 | 0.1526 | 0.4292 | 8.7121 | 0.014931 | 0.0053973 | -0.00067744 | 0.014931 | 0.014545 | 0.35156 | 0.24895 | -0.17968 | 0.35156 | 0.32343 | 0.41017 | 0.24212 | -0.14476 | 0.41017 | 0.38482
258 | 0.3 | 0.21 | Southern | TX | San.Antonio.Intl.AP.722530 | 2 | 432881 | 23.5301 | 15.8288 | 44.7487 | 23.4906 | 21.2581 | 906.25 | 1.3498 | 34.51 | 0.34926 | 1.0005 | 39.1806 | 0.36028 | 23.86 | -0.59874 | 0.95903 | 21.7372 | -0.27024 | -20.63 | 0.57878 | -0.84903 | -18.4185 | 1.3498 | 34.51 | 0.34926 | 1.0005 | 39.1806 | 1.3098 | 31.59 | 0.4291 | 0.88067 | 36.5487 | 0.011421 | 0.26873 | 0.18077 | 0.51105 | 10.3499 | 0.015415 | 0.0041146 | -0.0030863 | 0.015415 | 0.014958 | 0.39412 | 0.27249 | -0.23561 | 0.39412 | 0.36077 | 0.44746 | 0.24825 | -0.21035 | 0.44746 | 0.41741 | 0.0096344 | 0.2267 | 0.1525 | 0.43113 | 8.7311 | 0.013004 | 0.0034711 | -0.0026036 | 0.013004 | 0.012619 | 0.33248 | 0.22988 | -0.19876 | 0.33248 | 0.30435 | 0.37748 | 0.20942 | -0.17745 | 0.37748 | 0.35212
259 | 0.31 | 0.21 | Southern | TX | San.Antonio.Intl.AP.722530 | 2 | 432881 | 23.72 | 15.8288 | 44.9386 | 23.6802 | 21.2584 | 908.14 | 1.1599 | 32.62 | 0.15966 | 1.0002 | 35.957 | 0.17036 | 21.97 | -0.78834 | 0.9587 | 18.5137 | -0.46017 | -22.52 | 0.38918 | -0.84935 | -21.642 | 1.1599 | 32.62 | 0.15966 | 1.0002 | 35.957 | 1.1198 | 29.7 | 0.23949 | 0.88035 | 33.3251 | 0.011421 | 0.2709 | 0.18077 | 0.51322 | 10.3714 | 0.013246 | 0.0019456 | -0.0052554 | 0.013246 | 0.012789 | 0.37254 | 0.25091 | -0.25719 | 0.37254 | 0.33919 | 0.41065 | 0.21144 | -0.24716 | 0.41065 | 0.38059 | 0.0096344 | 0.22853 | 0.1525 | 0.43296 | 8.7494 | 0.011175 | 0.0016413 | -0.0044334 | 0.011175 | 0.010789 | 0.31427 | 0.21167 | -0.21697 | 0.31427 | 0.28614 | 0.34642 | 0.17837 | -0.20851 | 0.34642 | 0.32107
260 | 0.32 | 0.21 | Southern | TX | San.Antonio.Intl.AP.722530 | 2 | 432881 | 23.9199 | 15.8388 | 45.1585 | 23.8798 | 21.2788 | 910.74 | 0.93996 | 30.02 | -0.039918 | 0.97988 | 31.8995 | -0.049549 | 19.37 | -0.98792 | 0.93838 | 14.4562 | -0.68007 | -25.12 | 0.1896 | -0.86968 | -25.6995 | 0.93996 | 30.02 | -0.039918 | 0.97988 | 31.8995 | 0.89994 | 27.1 | 0.039915 | 0.86002 | 29.2676 | 0.011421 | 0.27318 | 0.18089 | 0.51573 | 10.4011 | 0.010735 | -0.00056588 | -0.0077668 | 0.010735 | 0.010278 | 0.34284 | 0.22122 | -0.28688 | 0.34284 | 0.3095 | 0.36431 | 0.1651 | -0.2935 | 0.36431 | 0.33425 | 0.0096344 | 0.23045 | 0.1526 | 0.43507 | 8.7744 | 0.0090559 | -0.00047737 | -0.0065521 | 0.0090559 | 0.0086703 | 0.28922 | 0.18662 | -0.24202 | 0.28922 | 0.26109 | 0.30733 | 0.13928 | -0.2476 | 0.30733 | 0.28198
261 | 0.33 | 0.21 | Southern | TX | San.Antonio.Intl.AP.722530 | 2 | 432881 | 24.1098 | 15.8388 | 45.3584 | 24.0694 | 21.289 | 912.92 | 0.74008 | 27.84 | -0.22952 | 0.96959 | 28.3449 | -0.24943 | 17.19 | -1.1775 | 0.92809 | 10.9016 | -0.87996 | -27.3 | 1.9958e-06 | -0.87996 | -29.2541 | 0.74008 | 27.84 | -0.22952 | 0.96959 | 28.3449 | 0.70005 | 24.92 | -0.14969 | 0.84974 | 25.713 | 0.011421 | 0.27535 | 0.18089 | 0.51802 | 10.426 | 0.0084521 | -0.0028487 | -0.01005 | 0.0084521 | 0.007995 | 0.31795 | 0.19632 | -0.31178 | 0.31795 | 0.2846 | 0.32371 | 0.1245 | -0.3341 | 0.32371 | 0.29366 | 0.0096344 | 0.23228 | 0.1526 | 0.437 | 8.7954 | 0.0071302 | -0.0024031 | -0.0084779 | 0.0071302 | 0.0067446 | 0.26822 | 0.16561 | -0.26302 | 0.26822 | 0.24009 | 0.27309 | 0.10503 | -0.28185 | 0.27309 | 0.24773
262 | 0.34 | 0.21 | Southern | TX | San.Antonio.Intl.AP.722530 | 2 | 432881 | 24.2997 | 15.8388 | 45.5483 | 24.259 | 21.2894 | 914.79 | 0.55015 | 25.97 | -0.41912 | 0.96927 | 25.1213 | -0.43936 | 15.32 | -1.3671 | 0.92776 | 7.678 | -1.0699 | -29.17 | -0.1896 | -0.88029 | -32.4777 | 0.55015 | 25.97 | -0.41912 | 0.96927 | 25.1213 | 0.51012 | 23.05 | -0.33929 | 0.84941 | 22.4894 | 0.011421 | 0.27752 | 0.18089 | 0.52019 | 10.4474 | 0.006283 | -0.0050178 | -0.012219 | 0.006283 | 0.0058259 | 0.29659 | 0.17496 | -0.33314 | 0.29659 | 0.26324 | 0.2869 | 0.087686 | -0.37091 | 0.2869 | 0.25684 | 0.0096344 | 0.23411 | 0.1526 | 0.43883 | 8.8134 | 0.0053003 | -0.004233 | -0.010308 | 0.0053003 | 0.0049147 | 0.2502 | 0.1476 | -0.28103 | 0.2502 | 0.22207 | 0.24203 | 0.073972 | -0.3129 | 0.24203 | 0.21667
263 | 0.35 | 0.21 | Southern | TX | San.Antonio.Intl.AP.722530 | 2 | 432881 | 24.4896 | 15.8388 | 45.7482 | 24.4486 | 21.2997 | 917 | 0.35024 | 23.76 | -0.60872 | 0.95896 | 21.566 | -0.63927 | 13.11 | -1.5567 | 0.91746 | 4.1227 | -1.2698 | -31.38 | -0.3792 | -0.89059 | -36.033 | 0.35024 | 23.76 | -0.60872 | 0.95896 | 21.566 | 0.31022 | 20.84 | -0.52889 | 0.83911 | 18.9341 | 0.011421 | 0.27968 | 0.18089 | 0.52247 | 10.4726 | 0.0039999 | -0.0073008 | -0.014502 | 0.0039999 | 0.0035428 | 0.27135 | 0.14972 | -0.35838 | 0.27135 | 0.238 | 0.2463 | 0.047083 | -0.41152 | 0.2463 | 0.21624 | 0.0096344 | 0.23594 | 0.1526 | 0.44076 | 8.8347 | 0.0033744 | -0.006159 | -0.012234 | 0.0033744 | 0.0029887 | 0.22891 | 0.12631 | -0.30233 | 0.22891 | 0.20078 | 0.20777 | 0.039719 | -0.34716 | 0.20777 | 0.18242
264 | 0.36 | 0.21 | Southern | TX | San.Antonio.Intl.AP.722530 | 2 | 432881 | 24.6795 | 15.8389 | 45.9482 | 24.6382 | 21.31 | 919.19 | 0.15031 | 21.57 | -0.79832 | 0.94864 | 18.01 | -0.8392 | 10.92 | -1.7463 | 0.90713 | 0.56668 | -1.4697 | -33.57 | -0.5688 | -0.90092 | -39.589 | 0.15031 | 21.57 | -0.79832 | 0.94864 | 18.01 | 0.11029 | 18.65 | -0.71849 | 0.82878 | 15.3781 | 0.011421 | 0.28185 | 0.18089 | 0.52475 | 10.4976 | 0.0017167 | -0.0095841 | -0.016785 | 0.0017167 | 0.0012596 | 0.24634 | 0.12471 | -0.38339 | 0.24634 | 0.21299 | 0.20568 | 0.0064717 | -0.45213 | 0.20568 | 0.17563 | 0.0096344 | 0.23777 | 0.1526 | 0.44268 | 8.8558 | 0.0014482 | -0.0080851 | -0.01416 | 0.0014482 | 0.0010626 | 0.20781 | 0.10521 | -0.32343 | 0.20781 | 0.17968 | 0.17352 | 0.0054596 | -0.38142 | 0.17352 | 0.14816
265 | 0.37 | 0.21 | Southern | TX | San.Antonio.Intl.AP.722530 | 2 | 432881 | 24.8595 | 15.8489 | 46.1481 | 24.8178 | 21.3303 | 921.59 | -0.049613 | 19.17 | -0.97795 | 0.92833 | 14.2914 | -1.0391 | 8.52 | -1.926 | 0.88683 | -3.152 | -1.6696 | -35.97 | -0.74843 | -0.92122 | -43.3077 | -0.049613 | 19.17 | -0.97795 | 0.92833 | 14.2914 | -0.089637 | 16.25 | -0.89811 | 0.80848 | 11.6595 | 0.011421 | 0.28391 | 0.181 | 0.52704 | 10.525 | -0.00056661 | -0.011867 | -0.019068 | -0.00056661 | -0.0010237 | 0.21893 | 0.097303 | -0.4108 | 0.21893 | 0.18558 | 0.16322 | -0.035997 | -0.4946 | 0.16322 | 0.13316 | 0.0096344 | 0.23951 | 0.15269 | 0.44461 | 8.8789 | -0.00047799 | -0.010011 | -0.016086 | -0.00047799 | -0.0008636 | 0.18469 | 0.082085 | -0.34655 | 0.18469 | 0.15656 | 0.13769 | -0.030367 | -0.41724 | 0.13769 | 0.11233
266 | 0.38 | 0.21 | Southern | TX | San.Antonio.Intl.AP.722530 | 2 | 432881 | 25.0494 | 15.8489 | 46.338 | 25.0074 | 21.3306 | 923.47 | -0.23952 | 17.29 | -1.1675 | 0.92803 | 11.0685 | -1.229 | 6.64 | -2.1156 | 0.88652 | -6.3749 | -1.8596 | -37.85 | -0.93803 | -0.92153 | -46.5306 | -0.23952 | 17.29 | -1.1675 | 0.92803 | 11.0685 | -0.27955 | 14.37 | -1.0877 | 0.80817 | 8.4366 | 0.011421 | 0.28608 | 0.181 | 0.5292 | 10.5465 | -0.0027355 | -0.014036 | -0.021237 | -0.0027355 | -0.0031926 | 0.19746 | 0.075832 | -0.43227 | 0.19746 | 0.16411 | 0.12641 | -0.072805 | -0.5314 | 0.12641 | 0.09635 | 0.0096344 | 0.24133 | 0.15269 | 0.44644 | 8.8971 | -0.0023076 | -0.011841 | -0.017916 | -0.0023076 | -0.0026932 | 0.16658 | 0.063972 | -0.36466 | 0.16658 | 0.13845 | 0.10664 | -0.061418 | -0.44829 | 0.10664 | 0.081281
267 | 0.39 | 0.21 | Southern | TX | San.Antonio.Intl.AP.722530 | 2 | 432881 | 25.2393 | 15.8489 | 46.5379 | 25.197 | 21.3409 | 925.66 | -0.43945 | 15.1 | -1.3571 | 0.9177 | 7.5125 | -1.429 | 4.45 | -2.3052 | 0.8762 | -9.9309 | -2.0595 | -40.04 | -1.1276 | -0.93186 | -50.0866 | -0.43945 | 15.1 | -1.3571 | 0.9177 | 7.5125 | -0.47947 | 12.18 | -1.2773 | 0.79784 | 4.8806 | 0.011421 | 0.28825 | 0.181 | 0.53149 | 10.5715 | -0.0050187 | -0.016319 | -0.02352 | -0.0050187 | -0.0054758 | 0.17245 | 0.050821 | -0.45728 | 0.17245 | 0.1391 | 0.085796 | -0.11342 | -0.57202 | 0.085796 | 0.055739 | 0.0096344 | 0.24316 | 0.15269 | 0.44836 | 8.9182 | -0.0042338 | -0.013767 | -0.019842 | -0.0042338 | -0.0046194 | 0.14548 | 0.042873 | -0.38576 | 0.14548 | 0.11735 | 0.072378 | -0.095678 | -0.48255 | 0.072378 | 0.047021
268 | 0.4 | 0.21 | Southern | TX | San.Antonio.Intl.AP.722530 | 2 | 432881 | 25.4192 | 15.8589 | 46.7378 | 25.3766 | 21.3612 | 928.06 | -0.63936 | 12.7 | -1.5368 | 0.89742 | 3.7945 | -1.6289 | 2.05 | -2.4848 | 0.85591 | -13.6489 | -2.2594 | -42.44 | -1.3073 | -0.95214 | -53.8046 | -0.63936 | 12.7 | -1.5368 | 0.89742 | 3.7945 | -0.67938 | 9.78 | -1.4569 | 0.77756 | 1.1626 | 0.011421 | 0.2903 | 0.18112 | 0.53377 | 10.5989 | -0.0073018 | -0.018603 | -0.025803 | -0.0073018 | -0.0077589 | 0.14504 | 0.023412 | -0.48469 | 0.14504 | 0.11169 | 0.043335 | -0.15588 | -0.61448 | 0.043335 | 0.013277 | 0.0096344 | 0.2449 | 0.15279 | 0.45029 | 8.9413 | -0.0061598 | -0.015693 | -0.021768 | -0.0061598 | -0.0065454 | 0.12236 | 0.01975 | -0.40888 | 0.12236 | 0.094224 | 0.036557 | -0.1315 | -0.51837 | 0.036557 | 0.011201
Double | Double | Double | Southern | TX | San.Antonio.Intl.AP.722530 | 2 | 432881 | 24.3296 | 20.1888 | 51.4982 | 24.2889 | 27.2093 | 1098.99 | -5.3997 | -158.23 | -0.44905 | -4.9506 | -172.192 | -6.3892 | -168.88 | -1.3971 | -4.9921 | -189.6353 | -7.0197 | -213.37 | -0.21953 | -6.8002 | -229.791 | -5.3997 | -158.23 | -0.44905 | -4.9506 | -172.192 | -5.4397 | -161.15 | -0.36922 | -5.0705 | -174.8239 | 0.011421 | 0.27786 | 0.23057 | 0.58814 | 12.5511 | -0.061667 | -0.072968 | -0.080169 | -0.061667 | -0.062124 | -1.8071 | -1.9287 | -2.4368 | -1.8071 | -1.8404 | -1.9665 | -2.1657 | -2.6243 | -1.9665 | -1.9966 | 0.0096344 | 0.2344 | 0.19451 | 0.49615 | 10.5881 | -0.052023 | -0.061556 | -0.067631 | -0.052023 | -0.052408 | -1.5244 | -1.6271 | -2.0557 | -1.5244 | -1.5526 | -1.659 | -1.827 | -2.2139 | -1.659 | -1.6843
Single | Single | Single | Southern | TX | San.Antonio.Intl.AP.722530 | 2 | 432881 | 30.2666 | 22.9989 | 61.4252 | 30.2164 | 31.2088 | 1281.42 | -15.3268 | -340.66 | -6.3766 | -8.9502 | -405.596 | -16.3163 | -351.31 | -7.3246 | -8.9917 | -423.0394 | -16.9468 | -395.8 | -6.1471 | -10.7997 | -463.1951 | -15.3268 | -340.66 | -6.3766 | -8.9502 | -405.596 | -15.3668 | -343.58 | -6.2967 | -9.07 | -408.2279 | 0.011421 | 0.34566 | 0.26266 | 0.70151 | 14.6345 | -0.17504 | -0.18634 | -0.19354 | -0.17504 | -0.1755 | -3.8905 | -4.0121 | -4.5202 | -3.8905 | -3.9239 | -4.6321 | -4.8313 | -5.2899 | -4.6321 | -4.6622 | 0.0096344 | 0.2916 | 0.22158 | 0.59179 | 12.3457 | -0.14766 | -0.1572 | -0.16327 | -0.14766 | -0.14805 | -3.282 | -3.3847 | -3.8133 | -3.282 | -3.3102 | -3.9077 | -4.0757 | -4.4626 | -3.9077 | -3.933
1 | 0.35 | 0.47 | Southern | GA | Savannah.Intl.AP.722070 | 2 | 580061 | 25.2737 | 15.864 | 46.5775 | 25.2134 | 21.3641 | 1001.93 | -0.84444 | -59.7 | 2.0875 | -2.932 | -62.1005 | -1.9152 | -73.59 | 0.99904 | -2.9142 | -79.9551 | -2.0522 | -101.41 | 2.4346 | -4.4868 | -107.9096 | -0.84444 | -59.7 | 2.0875 | -2.932 | -62.1005 | -0.79441 | -60.39 | 2.2184 | -3.0128 | -62.5701 | 0.015304 | 0.38678 | 0.24277 | 0.7128 | 15.3331 | -0.012923 | -0.029309 | -0.031406 | -0.012923 | -0.012157 | -0.91362 | -1.1262 | -1.5519 | -0.91362 | -0.92418 | -0.95036 | -1.2236 | -1.6514 | -0.95036 | -0.95754 | 0.01291 | 0.32628 | 0.2048 | 0.60132 | 12.935 | -0.010902 | -0.024725 | -0.026494 | -0.010902 | -0.010256 | -0.77073 | -0.95005 | -1.3092 | -0.77073 | -0.77964 | -0.80172 | -1.0322 | -1.3931 | -0.80172 | -0.80778
2 | 0.35 | 0.42 | Southern | GA | Savannah.Intl.AP.722070 | 2 | 580061 | 25.8374 | 15.162 | 46.2189 | 25.7758 | 20.4431 | 981.95 | -0.48588 | -39.72 | 1.5251 | -2.011 | -41.0129 | -1.5566 | -53.61 | 0.43663 | -1.9933 | -58.8676 | -1.6937 | -81.43 | 1.8722 | -3.5658 | -86.8221 | -0.48588 | -39.72 | 1.5251 | -2.011 | -41.0129 | -0.43586 | -40.41 | 1.656 | -2.0918 | -41.4826 | 0.015304 | 0.3954 | 0.23203 | 0.70731 | 15.0273 | -0.0074357 | -0.023822 | -0.025919 | -0.0074357 | -0.0066702 | -0.60786 | -0.82042 | -1.2462 | -0.60786 | -0.61842 | -0.62764 | -0.90088 | -1.3287 | -0.62764 | -0.63483 | 0.01291 | 0.33356 | 0.19574 | 0.59669 | 12.677 | -0.0062728 | -0.020096 | -0.021865 | -0.0062728 | -0.005627 | -0.51279 | -0.69211 | -1.0513 | -0.51279 | -0.5217 | -0.52948 | -0.75998 | -1.1209 | -0.52948 | -0.53554
3 | 0.35 | 0.37 | Southern | GA | Savannah.Intl.AP.722070 | 2 | 580061 | 26.4207 | 14.5105 | 45.9503 | 26.3577 | 19.5925 | 964.33 | -0.21722 | -22.1 | 0.9432 | -1.1604 | -22.5957 | -1.288 | -35.99 | -0.14529 | -1.1427 | -40.4504 | -1.425 | -63.81 | 1.2902 | -2.7152 | -68.4049 | -0.21722 | -22.1 | 0.9432 | -1.1604 | -22.5957 | -0.16719 | -22.79 | 1.074 | -1.2412 | -23.0654 | 0.015304 | 0.40433 | 0.22206 | 0.7032 | 14.7577 | -0.0033242 | -0.019711 | -0.021808 | -0.0033242 | -0.0025586 | -0.33821 | -0.55077 | -0.97652 | -0.33821 | -0.34877 | -0.34579 | -0.61903 | -1.0468 | -0.34579 | -0.35298 | 0.01291 | 0.34109 | 0.18733 | 0.59322 | 12.4496 | -0.0028043 | -0.016628 | -0.018397 | -0.0028043 | -0.0021585 | -0.28531 | -0.46463 | -0.82379 | -0.28531 | -0.29422 | -0.29171 | -0.52222 | -0.88311 | -0.29171 | -0.29778
4 | 0.35 | 0.32 | Southern | GA | Savannah.Intl.AP.722070 | 2 | 580061 | 27.075 | 13.8884 | 45.7819 | 27.0104 | 18.7715 | 948.5 | -0.048841 | -6.27 | 0.29056 | -0.3394 | -6.3599 | -1.1196 | -20.16 | -0.79793 | -0.32167 | -24.2146 | -1.2566 | -47.98 | 0.63759 | -1.8942 | -52.1691 | -0.048841 | -6.27 | 0.29056 | -0.3394 | -6.3599 | 0.0011843 | -6.96 | 0.4214 | -0.42022 | -6.8296 | 0.015304 | 0.41434 | 0.21254 | 0.70062 | 14.5154 | -0.00074745 | -0.017134 | -0.019231 | -0.00074745 | 1.8124e-05 | -0.095953 | -0.30852 | -0.73426 | -0.095953 | -0.10651 | -0.097329 | -0.37057 | -0.79837 | -0.097329 | -0.10452 | 0.01291 | 0.34954 | 0.1793 | 0.59105 | 12.2452 | -0.00063055 | -0.014454 | -0.016223 | -0.00063055 | 1.5289e-05 | -0.080946 | -0.26027 | -0.61942 | -0.080946 | -0.089854 | -0.082107 | -0.31261 | -0.67351 | -0.082107 | -0.08817
5 | 0.35 | 0.27 | Southern | GA | Savannah.Intl.AP.722070 | 2 | 580061 | 27.5276 | 13.5074 | 45.7137 | 27.462 | 18.2517 | 938.99 | 0.019367 | 3.24 | -0.16105 | 0.18042 | 3.269 | -1.0514 | -10.65 | -1.2495 | 0.19815 | -14.5856 | -1.1884 | -38.47 | 0.18598 | -1.3744 | -42.5402 | 0.019367 | 3.24 | -0.16105 | 0.18042 | 3.269 | 0.069392 | 2.55 | -0.030209 | 0.099601 | 2.7993 | 0.015304 | 0.42127 | 0.20671 | 0.69958 | 14.3699 | 0.00029638 | -0.01609 | -0.018187 | 0.00029638 | 0.0010619 | 0.049583 | -0.16298 | -0.58873 | 0.049583 | 0.039024 | 0.050027 | -0.22321 | -0.65101 | 0.050027 | 0.04284 | 0.01291 | 0.35538 | 0.17438 | 0.59017 | 12.1224 | 0.00025002 | -0.013574 | -0.015343 | 0.00025002 | 0.00089586 | 0.041829 | -0.13749 | -0.49665 | 0.041829 | 0.032921 | 0.042203 | -0.1883 | -0.5492 | 0.042203 | 0.03614
6 | 0.35 | 0.23 | Southern | GA | Savannah.Intl.AP.722070 | 2 | 580061 | 27.7996 | 13.336 | 45.7334 | 27.7333 | 18 | 935.06 | -0.0002931 | 7.17 | -0.4324 | 0.43211 | 7.0385 | -1.0711 | -6.72 | -1.5209 | 0.44984 | -10.8161 | -1.2081 | -34.54 | -0.085373 | -1.1227 | -38.7706 | -0.0002931 | 7.17 | -0.4324 | 0.43211 | 7.0385 | 0.049733 | 6.48 | -0.30156 | 0.3513 | 6.5689 | 0.015304 | 0.42543 | 0.20409 | 0.69988 | 14.3097 | -4.4855e-06 | -0.016391 | -0.018488 | -4.4855e-06 | 0.00076108 | 0.10973 | -0.10284 | -0.52858 | 0.10973 | 0.099167 | 0.10771 | -0.16552 | -0.59333 | 0.10771 | 0.10053 | 0.01291 | 0.35889 | 0.17217 | 0.59042 | 12.0717 | -3.784e-06 | -0.013827 | -0.015596 | -3.784e-06 | 0.00064205 | 0.092565 | -0.086756 | -0.44591 | 0.092565 | 0.083657 | 0.090868 | -0.13964 | -0.50053 | 0.090868 | 0.084805
7 | 0.35 | 0.19 | Southern | GA | Savannah.Intl.AP.722070 | 2 | 580061 | 28.4543 | 12.7746 | 45.6463 | 28.3864 | 17.2599 | 921.64 | 0.086727 | 20.59 | -1.0855 | 1.1722 | 20.5768 | -0.98404 | 6.7 | -2.174 | 1.1899 | 2.7221 | -1.1211 | -21.12 | -0.73845 | -0.38261 | -25.2324 | 0.086727 | 20.59 | -1.0855 | 1.1722 | 20.5768 | 0.13675 | 19.9 | -0.95464 | 1.0914 | 20.1071 | 0.015304 | 0.43545 | 0.1955 | 0.69855 | 14.1043 | 0.0013272 | -0.015059 | -0.017156 | 0.0013272 | 0.0020928 | 0.3151 | 0.10253 | -0.32321 | 0.3151 | 0.30454 | 0.3149 | 0.041658 | -0.38615 | 0.3149 | 0.30771 | 0.01291 | 0.36735 | 0.16492 | 0.5893 | 11.8984 | 0.0011196 | -0.012704 | -0.014473 | 0.0011196 | 0.0017655 | 0.26582 | 0.086497 | -0.27266 | 0.26582 | 0.25691 | 0.26565 | 0.035143 | -0.32575 | 0.26565 | 0.25958
8 | 0.35 | 0.17 | Southern | GA | Savannah.Intl.AP.722070 | 2 | 580061 | 28.816 | 12.5033 | 45.6467 | 28.7473 | 16.8994 | 915.68 | 0.086391 | 26.55 | -1.4463 | 1.5327 | 26.4475 | -0.98437 | 12.66 | -2.5348 | 1.5505 | 8.5929 | -1.1214 | -15.16 | -1.0993 | -0.022094 | -19.3617 | 0.086391 | 26.55 | -1.4463 | 1.5327 | 26.4475 | 0.13642 | 25.86 | -1.3155 | 1.4519 | 25.9779 | 0.015304 | 0.44099 | 0.19135 | 0.69856 | 14.0131 | 0.0013221 | -0.015064 | -0.017161 | 0.0013221 | 0.0020877 | 0.40631 | 0.19374 | -0.232 | 0.40631 | 0.39575 | 0.40474 | 0.1315 | -0.2963 | 0.40474 | 0.39755 | 0.01291 | 0.37202 | 0.16142 | 0.5893 | 11.8215 | 0.0011153 | -0.012708 | -0.014477 | 0.0011153 | 0.0017611 | 0.34276 | 0.16344 | -0.19572 | 0.34276 | 0.33385 | 0.34144 | 0.11093 | -0.24996 | 0.34144 | 0.33538
9 | 0.33 | 0.47 | Southern | GA | Savannah.Intl.AP.722070 | 2 | 580061 | 24.8627 | 15.8946 | 46.1878 | 24.8034 | 21.3844 | 997.08 | -0.45474 | -54.85 | 2.4975 | -2.9523 | -55.8282 | -1.5255 | -68.74 | 1.409 | -2.9345 | -73.6829 | -1.6625 | -96.56 | 2.8446 | -4.5071 | -101.6374 | -0.45474 | -54.85 | 2.4975 | -2.9523 | -55.8282 | -0.40472 | -55.54 | 2.6284 | -3.0331 | -56.2979 | 0.015304 | 0.38049 | 0.24324 | 0.70684 | 15.2588 | -0.0069592 | -0.023346 | -0.025443 | -0.0069592 | -0.0061936 | -0.8394 | -1.052 | -1.4777 | -0.8394 | -0.84996 | -0.85437 | -1.1276 | -1.5554 | -0.85437 | -0.86156 | 0.01291 | 0.32098 | 0.2052 | 0.59629 | 12.8724 | -0.0058708 | -0.019694 | -0.021463 | -0.0058708 | -0.0052249 | -0.70812 | -0.88744 | -1.2466 | -0.70812 | -0.71703 | -0.72075 | -0.95125 | -1.3121 | -0.72075 | -0.72681
10 | 0.33 | 0.42 | Southern | GA | Savannah.Intl.AP.722070 | 2 | 580061 | 25.4259 | 15.1818 | 45.8178 | 25.3653 | 20.4525 | 976.79 | -0.084722 | -34.56 | 1.9357 | -2.0204 | -34.3682 | -1.1555 | -48.45 | 0.84716 | -2.0026 | -52.2228 | -1.2925 | -76.27 | 2.2827 | -3.5752 | -80.1774 | -0.084722 | -34.56 | 1.9357 | -2.0204 | -34.3682 | -0.034696 | -35.25 | 2.0665 | -2.1012 | -34.8378 | 0.015304 | 0.38911 | 0.23234 | 0.70117 | 14.9483 | -0.0012965 | -0.017683 | -0.01978 | -0.0012965 | -0.00053097 | -0.52889 | -0.74146 | -1.1672 | -0.52889 | -0.53945 | -0.52595 | -0.79919 | -1.227 | -0.52595 | -0.53314 | 0.01291 | 0.32825 | 0.196 | 0.59151 | 12.6104 | -0.0010938 | -0.014917 | -0.016686 | -0.0010938 | -0.00044793 | -0.44617 | -0.62549 | -0.98465 | -0.44617 | -0.45508 | -0.4437 | -0.6742 | -1.0351 | -0.4437 | -0.44976
11 | 0.33 | 0.37 | Southern | GA | Savannah.Intl.AP.722070 | 2 | 580061 | 26 | 14.531 | 45.5405 | 25.938 | 19.6025 | 959.06 | 0.19255 | -16.83 | 1.363 | -1.1704 | -15.8156 | -0.87822 | -30.72 | 0.27448 | -1.1527 | -33.6702 | -1.0152 | -58.54 | 1.71 | -2.7252 | -61.6248 | 0.19255 | -16.83 | 1.363 | -1.1704 | -15.8156 | 0.24257 | -17.52 | 1.4938 | -1.2512 | -16.2852 | 0.015304 | 0.39789 | 0.22238 | 0.69693 | 14.677 | 0.0029466 | -0.01344 | -0.015537 | 0.0029466 | 0.0037122 | -0.25756 | -0.47012 | -0.89587 | -0.25756 | -0.26812 | -0.24203 | -0.51527 | -0.94308 | -0.24203 | -0.24922 | 0.01291 | 0.33566 | 0.1876 | 0.58793 | 12.3815 | 0.0024858 | -0.011338 | -0.013107 | 0.0024858 | 0.0031316 | -0.21728 | -0.3966 | -0.75576 | -0.21728 | -0.22618 | -0.20418 | -0.43468 | -0.79558 | -0.20418 | -0.21024
12 | 0.33 | 0.32 | Southern | GA | Savannah.Intl.AP.722070 | 2 | 580061 | 26.6535 | 13.9089 | 45.3715 | 26.5899 | 18.7816 | 943.24 | 0.36159 | -1.01 | 0.71107 | -0.34948 | 0.43037 | -0.70918 | -14.9 | -0.37743 | -0.33175 | -17.4243 | -0.8462 | -42.72 | 1.0581 | -1.9043 | -45.3788 | 0.36159 | -1.01 | 0.71107 | -0.34948 | 0.43037 | 0.41161 | -1.7 | 0.84191 | -0.43029 | -0.03928 | 0.015304 | 0.40789 | 0.21286 | 0.69434 | 14.4349 | 0.0055336 | -0.010853 | -0.01295 | 0.0055336 | 0.0062991 | -0.015457 | -0.22802 | -0.65377 | -0.015457 | -0.026016 | 0.0065862 | -0.26665 | -0.69446 | 0.0065862 | -0.00060112 | 0.01291 | 0.3441 | 0.17956 | 0.58575 | 12.1773 | 0.0046681 | -0.0091555 | -0.010924 | 0.0046681 | 0.0053139 | -0.013039 | -0.19236 | -0.55152 | -0.013039 | -0.021947 | 0.0055561 | -0.22495 | -0.58584 | 0.0055561 | -0.0005071
13 | 0.33 | 0.27 | Southern | GA | Savannah.Intl.AP.722070 | 2 | 580061 | 27.0968 | 13.5277 | 45.2932 | 27.0322 | 18.261 | 933.58 | 0.43989 | 8.65 | 0.26879 | 0.1711 | 10.2427 | -0.63087 | -5.24 | -0.8197 | 0.18883 | -7.6119 | -0.76789 | -33.06 | 0.61582 | -1.3837 | -35.5664 | 0.43989 | 8.65 | 0.26879 | 0.1711 | 10.2427 | 0.48992 | 7.96 | 0.39963 | 0.090284 | 9.7731 | 0.015304 | 0.41468 | 0.20702 | 0.69315 | 14.2871 | 0.0067319 | -0.0096546 | -0.011751 | 0.0067319 | 0.0074975 | 0.13238 | -0.08019 | -0.50593 | 0.13238 | 0.12182 | 0.15675 | -0.11649 | -0.54429 | 0.15675 | 0.14956 | 0.01291 | 0.34982 | 0.17464 | 0.58474 | 12.0526 | 0.005679 | -0.0081446 | -0.0099135 | 0.005679 | 0.0063249 | 0.11167 | -0.067649 | -0.42681 | 0.11167 | 0.10276 | 0.13223 | -0.09827 | -0.45917 | 0.13223 | 0.12617
14 | 0.33 | 0.23 | Southern | GA | Savannah.Intl.AP.722070 | 2 | 580061 | 27.3683 | 13.346 | 45.3021 | 27.3031 | 17.999 | 929.35 | 0.43097 | 12.88 | -0.0021286 | 0.4331 | 14.3623 | -0.63979 | -1.01 | -1.0906 | 0.45083 | -3.4924 | -0.77681 | -28.83 | 0.3449 | -1.1217 | -31.4469 | 0.43097 | 12.88 | -0.0021286 | 0.4331 | 14.3623 | 0.481 | 12.19 | 0.12871 | 0.35228 | 13.8926 | 0.015304 | 0.41883 | 0.20424 | 0.69328 | 14.2223 | 0.0065954 | -0.0097911 | -0.011888 | 0.0065954 | 0.007361 | 0.19711 | -0.015457 | -0.4412 | 0.19711 | 0.18655 | 0.21979 | -0.053445 | -0.48125 | 0.21979 | 0.21261 | 0.01291 | 0.35333 | 0.1723 | 0.58485 | 11.998 | 0.0055639 | -0.0082598 | -0.010029 | 0.0055639 | 0.0062097 | 0.16628 | -0.013039 | -0.3722 | 0.16628 | 0.15737 | 0.18542 | -0.045087 | -0.40598 | 0.18542 | 0.17935
15 | 0.33 | 0.19 | Southern | GA | Savannah.Intl.AP.722070 | 2 | 580061 | 28.023 | 12.7849 | 45.2154 | 27.9561 | 17.2593 | 915.95 | 0.51766 | 26.28 | -0.6552 | 1.1729 | 27.8894 | -0.5531 | 12.39 | -1.7437 | 1.1906 | 10.0348 | -0.69012 | -15.43 | -0.30817 | -0.38195 | -17.9197 | 0.51766 | 26.28 | -0.6552 | 1.1729 | 27.8894 | 0.56768 | 25.59 | -0.52436 | 1.092 | 27.4198 | 0.015304 | 0.42885 | 0.19565 | 0.69196 | 14.0173 | 0.007922 | -0.0084644 | -0.010561 | 0.007922 | 0.0086876 | 0.40218 | 0.18961 | -0.23613 | 0.40218 | 0.39162 | 0.42681 | 0.15357 | -0.27424 | 0.42681 | 0.41962 | 0.01291 | 0.36178 | 0.16505 | 0.58373 | 11.825 | 0.006683 | -0.0071406 | -0.0089095 | 0.006683 | 0.0073288 | 0.33928 | 0.15996 | -0.1992 | 0.33928 | 0.33037 | 0.36005 | 0.12955 | -0.23134 | 0.36005 | 0.35399
16 | 0.33 | 0.17 | Southern | GA | Savannah.Intl.AP.722070 | 2 | 580061 | 28.3847 | 12.504 | 45.2061 | 28.317 | 16.8891 | 909.69 | 0.527 | 32.54 | -1.0161 | 1.543 | 34.0818 | -0.54377 | 18.65 | -2.1045 | 1.5608 | 16.2272 | -0.68079 | -9.17 | -0.66902 | -0.011764 | -11.7274 | 0.527 | 32.54 | -1.0161 | 1.543 | 34.0818 | 0.57702 | 31.85 | -0.88521 | 1.4622 | 33.6122 | 0.015304 | 0.43439 | 0.19136 | 0.69181 | 13.9215 | 0.0080649 | -0.0083215 | -0.010418 | 0.0080649 | 0.0088305 | 0.49798 | 0.28541 | -0.14033 | 0.49798 | 0.48742 | 0.52157 | 0.24833 | -0.17947 | 0.52157 | 0.51438 | 0.01291 | 0.36645 | 0.16143 | 0.58361 | 11.7442 | 0.0068036 | -0.0070201 | -0.008789 | 0.0068036 | 0.0074494 | 0.42009 | 0.24077 | -0.11839 | 0.42009 | 0.41119 | 0.44 | 0.20949 | -0.1514 | 0.44 | 0.43394
17 | 0.3 | 0.47 | Southern | GA | Savannah.Intl.AP.722070 | 2 | 580061 | 24.2321 | 15.9441 | 45.5967 | 24.1743 | 21.4224 | 989.82 | 0.13638 | -47.59 | 3.1267 | -2.9903 | -46.4316 | -0.93438 | -61.48 | 2.0382 | -2.9726 | -64.2863 | -1.0714 | -89.3 | 3.4737 | -4.5451 | -92.2408 | 0.13638 | -47.59 | 3.1267 | -2.9903 | -46.4316 | 0.1864 | -48.28 | 3.2575 | -3.0711 | -46.9013 | 0.015304 | 0.37084 | 0.244 | 0.69779 | 15.1477 | 0.0020871 | -0.014299 | -0.016396 | 0.0020871 | 0.0028527 | -0.72829 | -0.94086 | -1.3666 | -0.72829 | -0.73885 | -0.71057 | -0.98381 | -1.4116 | -0.71057 | -0.71776 | 0.01291 | 0.31284 | 0.20584 | 0.58866 | 12.7786 | 0.0017607 | -0.012063 | -0.013832 | 0.0017607 | 0.0024065 | -0.61439 | -0.79371 | -1.1529 | -0.61439 | -0.6233 | -0.59944 | -0.82994 | -1.1908 | -0.59944 | -0.6055
18 | 0.3 | 0.42 | Southern | GA | Savannah.Intl.AP.722070 | 2 | 580061 | 24.7855 | 15.213 | 45.1985 | 24.7263 | 20.4722 | 968.86 | 0.53458 | -26.63 | 2.5747 | -2.0401 | -24.1958 | -0.53619 | -40.52 | 1.4862 | -2.0224 | -42.0504 | -0.67321 | -68.34 | 2.9217 | -3.5949 | -70.0049 | 0.53458 | -26.63 | 2.5747 | -2.0401 | -24.1958 | 0.5846 | -27.32 | 2.7055 | -2.1209 | -24.6654 | 0.015304 | 0.3793 | 0.23281 | 0.6917 | 14.827 | 0.0081809 | -0.0082055 | -0.010302 | 0.0081809 | 0.0089465 | -0.40753 | -0.6201 | -1.0458 | -0.40753 | -0.41809 | -0.37028 | -0.64352 | -1.0713 | -0.37028 | -0.37747 | 0.01291 | 0.31998 | 0.1964 | 0.58352 | 12.508 | 0.0069014 | -0.0069222 | -0.0086911 | 0.0069014 | 0.0075473 | -0.3438 | -0.52312 | -0.88227 | -0.3438 | -0.3527 | -0.31237 | -0.54287 | -0.90377 | -0.31237 | -0.31843
19 | 0.3 | 0.37 | Southern | GA | Savannah.Intl.AP.722070 | 2 | 580061 | 25.3495 | 14.5715 | 44.9206 | 25.289 | 19.6316 | 951.29 | 0.81251 | -9.06 | 2.012 | -1.1994 | -5.7836 | -0.25825 | -22.95 | 0.92346 | -1.1817 | -23.6383 | -0.39527 | -50.77 | 2.359 | -2.7543 | -51.5928 | 0.81251 | -9.06 | 2.012 | -1.1994 | -5.7836 | 0.86253 | -9.75 | 2.1428 | -1.2803 | -6.2533 | 0.015304 | 0.38794 | 0.223 | 0.68744 | 14.5581 | 0.012434 | -0.0039522 | -0.0060491 | 0.012434 | 0.0132 | -0.13865 | -0.35122 | -0.77696 | -0.13865 | -0.14921 | -0.08851 | -0.36175 | -0.78955 | -0.08851 | -0.095697 | 0.01291 | 0.32726 | 0.18812 | 0.57993 | 12.2812 | 0.01049 | -0.0033341 | -0.005103 | 0.01049 | 0.011135 | -0.11697 | -0.29629 | -0.65544 | -0.11697 | -0.12587 | -0.074667 | -0.30517 | -0.66607 | -0.074667 | -0.08073
20 | 0.3 | 0.32 | Southern | GA | Savannah.Intl.AP.722070 | 2 | 580061 | 26.0029 | 13.9387 | 44.7399 | 25.9408 | 18.7991 | 935.15 | 0.99311 | 7.08 | 1.3601 | -0.36703 | 10.8452 | -0.077649 | -6.81 | 0.27165 | -0.3493 | -7.0094 | -0.21467 | -34.63 | 1.7072 | -1.9218 | -34.964 | 0.99311 | 7.08 | 1.3601 | -0.36703 | 10.8452 | 1.0431 | 6.39 | 1.491 | -0.44785 | 10.3755 | 0.015304 | 0.39794 | 0.21331 | 0.68468 | 14.3111 | 0.015198 | -0.0011883 | -0.0032852 | 0.015198 | 0.015964 | 0.10835 | -0.10422 | -0.52996 | 0.10835 | 0.09779 | 0.16597 | -0.10727 | -0.53507 | 0.16597 | 0.15878 | 0.01291 | 0.3357 | 0.17995 | 0.5776 | 12.0728 | 0.012821 | -0.0010025 | -0.0027714 | 0.012821 | 0.013467 | 0.091403 | -0.087918 | -0.44708 | 0.091403 | 0.082495 | 0.14001 | -0.090492 | -0.45139 | 0.14001 | 0.13395
21 | 0.3 | 0.27 | Southern | GA | Savannah.Intl.AP.722070 | 2 | 580061 | 26.4355 | 13.5489 | 44.6428 | 26.3724 | 18.2704 | 925.13 | 1.0902 | 17.1 | 0.92858 | 0.16167 | 21.1091 | 0.019486 | 3.21 | -0.15992 | 0.1794 | 3.2545 | -0.11753 | -24.61 | 1.2756 | -1.3931 | -24.7 | 1.0902 | 17.1 | 0.92858 | 0.16167 | 21.1091 | 1.1403 | 16.41 | 1.0594 | 0.080858 | 20.6395 | 0.015304 | 0.40456 | 0.20735 | 0.68319 | 14.1578 | 0.016685 | 0.0002982 | -0.0017987 | 0.016685 | 0.01745 | 0.26169 | 0.049124 | -0.37662 | 0.26169 | 0.25113 | 0.32304 | 0.049806 | -0.378 | 0.32304 | 0.31586 | 0.01291 | 0.34128 | 0.17492 | 0.57634 | 11.9435 | 0.014075 | 0.00025156 | -0.0015174 | 0.014075 | 0.014721 | 0.22076 | 0.041441 | -0.31772 | 0.22076 | 0.21185 | 0.27252 | 0.042016 | -0.31888 | 0.27252 | 0.26646
22 | 0.3 | 0.23 | Southern | GA | Savannah.Intl.AP.722070 | 2 | 580061 | 26.6984 | 13.3663 | 44.6325 | 26.6347 | 17.9978 | 920.45 | 1.1006 | 21.78 | 0.66626 | 0.43433 | 25.7287 | 0.029825 | 7.89 | -0.42223 | 0.45206 | 7.8741 | -0.10719 | -19.93 | 1.0133 | -1.1205 | -20.0805 | 1.1006 | 21.78 | 0.66626 | 0.43433 | 25.7287 | 1.1506 | 21.09 | 0.7971 | 0.35351 | 25.259 | 0.015304 | 0.40858 | 0.20455 | 0.68303 | 14.0861 | 0.016843 | 0.00045643 | -0.0016404 | 0.016843 | 0.017608 | 0.33331 | 0.12074 | -0.305 | 0.33331 | 0.32275 | 0.39374 | 0.1205 | -0.3073 | 0.39374 | 0.38655 | 0.01291 | 0.34468 | 0.17256 | 0.57621 | 11.8831 | 0.014209 | 0.00038505 | -0.0013839 | 0.014209 | 0.014855 | 0.28118 | 0.10186 | -0.2573 | 0.28118 | 0.27227 | 0.33216 | 0.10165 | -0.25924 | 0.33216 | 0.3261
23 | 0.3 | 0.19 | Southern | GA | Savannah.Intl.AP.722070 | 2 | 580061 | 27.3524 | 12.804 | 44.5439 | 27.2871 | 17.2568 | 907.03 | 1.1892 | 35.2 | 0.013818 | 1.1754 | 39.3088 | 0.11842 | 21.31 | -1.0747 | 1.1931 | 21.4542 | -0.018603 | -6.51 | 0.36085 | -0.37945 | -6.5004 | 1.1892 | 35.2 | 0.013818 | 1.1754 | 39.3088 | 1.2392 | 34.51 | 0.14466 | 1.0945 | 38.8392 | 0.015304 | 0.41859 | 0.19595 | 0.68168 | 13.8808 | 0.018199 | 0.0018122 | -0.00028469 | 0.018199 | 0.018964 | 0.53868 | 0.32612 | -0.099626 | 0.53868 | 0.52812 | 0.60156 | 0.32832 | -0.099479 | 0.60156 | 0.59438 | 0.01291 | 0.35312 | 0.1653 | 0.57506 | 11.7098 | 0.015352 | 0.0015288 | -0.00024017 | 0.015352 | 0.015998 | 0.45443 | 0.27511 | -0.084045 | 0.45443 | 0.44553 | 0.50748 | 0.27697 | -0.08392 | 0.50748 | 0.50142
24 | 0.3 | 0.17 | Southern | GA | Savannah.Intl.AP.722070 | 2 | 580061 | 27.7141 | 12.5138 | 44.5253 | 27.648 | 16.8773 | 900.52 | 1.2078 | 41.71 | -0.34703 | 1.5548 | 45.8092 | 0.13702 | 27.82 | -1.4355 | 1.5725 | 27.9546 | 0 | 0 | 0 | 0 | 0 | 1.2078 | 41.71 | -0.34703 | 1.5548 | 45.8092 | 1.2578 | 41.02 | -0.21619 | 1.474 | 45.3395 | 0.015304 | 0.42412 | 0.1915 | 0.68139 | 13.7811 | 0.018483 | 0.0020969 | 0 | 0.018483 | 0.019249 | 0.63831 | 0.42574 | 0 | 0.63831 | 0.62775 | 0.70104 | 0.4278 | 0 | 0.70104 | 0.69385 | 0.01291 | 0.35779 | 0.16155 | 0.57482 | 11.6258 | 0.015593 | 0.0017689 | 0 | 0.015593 | 0.016238 | 0.53848 | 0.35916 | 0 | 0.53848 | 0.52957 | 0.5914 | 0.3609 | 0 | 0.5914 | 0.58534
25 | 0.28 | 0.47 | Southern | GA | Savannah.Intl.AP.722070 | 2 | 580061 | 23.9118 | 15.8151 | 45.1069 | 23.8547 | 21.2522 | 980.49 | 0.62616 | -38.26 | 3.4463 | -2.8201 | -35.358 | -0.4446 | -52.15 | 2.3578 | -2.8024 | -53.2126 | -0.58162 | -79.97 | 3.7933 | -4.3749 | -81.1672 | 0.62616 | -38.26 | 3.4463 | -2.8201 | -35.358 | 0.67619 | -38.95 | 3.5771 | -2.9009 | -35.8276 | 0.015304 | 0.36593 | 0.24203 | 0.69029 | 15.005 | 0.0095825 | -0.006804 | -0.0089008 | 0.0095825 | 0.010348 | -0.58551 | -0.79808 | -1.2238 | -0.58551 | -0.59607 | -0.5411 | -0.81434 | -1.2421 | -0.5411 | -0.54829 | 0.01291 | 0.3087 | 0.20417 | 0.58233 | 12.6582 | 0.0080838 | -0.0057398 | -0.0075087 | 0.0080838 | 0.0087296 | -0.49394 | -0.67326 | -1.0324 | -0.49394 | -0.50285 | -0.45647 | -0.68698 | -1.0479 | -0.45647 | -0.46254
26 | 0.28 | 0.42 | Southern | GA | Savannah.Intl.AP.722070 | 2 | 580061 | 24.3846 | 15.2129 | 44.7775 | 24.3263 | 20.4512 | 962.91 | 0.95554 | -20.68 | 2.9746 | -2.0191 | -16.72 | -0.11523 | -34.57 | 1.8861 | -2.0013 | -34.5747 | -0.25225 | -62.39 | 3.3216 | -3.5739 | -62.5292 | 0.95554 | -20.68 | 2.9746 | -2.0191 | -16.72 | 1.0056 | -21.37 | 3.1054 | -2.0999 | -17.1897 | 0.015304 | 0.37317 | 0.23281 | 0.68525 | 14.7359 | 0.014623 | -0.0017634 | -0.0038603 | 0.014623 | 0.015389 | -0.31648 | -0.52904 | -0.95479 | -0.31648 | -0.32704 | -0.25588 | -0.52911 | -0.95692 | -0.25588 | -0.26306 | 0.01291 | 0.31481 | 0.1964 | 0.57808 | 12.4312 | 0.012336 | -0.0014876 | -0.0032565 | 0.012336 | 0.012982 | -0.26698 | -0.4463 | -0.80546 | -0.26698 | -0.27589 | -0.21586 | -0.44636 | -0.80726 | -0.21586 | -0.22192
27 | 0.28 | 0.37 | Southern | GA | Savannah.Intl.AP.722070 | 2 | 580061 | 24.8485 | 14.6718 | 44.5299 | 24.7892 | 19.7407 | 947.9 | 1.2032 | -5.67 | 2.5118 | -1.3086 | -0.94326 | 0.13241 | -19.56 | 1.4233 | -1.2909 | -18.7979 | -0.0046041 | -47.38 | 2.8588 | -2.8634 | -46.7524 | 1.2032 | -5.67 | 2.5118 | -1.3086 | -0.94326 | 1.2532 | -6.36 | 2.6426 | -1.3894 | -1.4129 | 0.015304 | 0.38027 | 0.22453 | 0.68146 | 14.5062 | 0.018413 | 0.0020264 | -7.046e-05 | 0.018413 | 0.019178 | -0.086771 | -0.29934 | -0.72508 | -0.086771 | -0.09733 | -0.014435 | -0.28767 | -0.71548 | -0.014435 | -0.021622 | 0.01291 | 0.3208 | 0.18941 | 0.57488 | 12.2375 | 0.015533 | 0.0017095 | -5.944e-05 | 0.015533 | 0.016179 | -0.0732 | -0.25252 | -0.61168 | -0.0732 | -0.082108 | -0.012178 | -0.24268 | -0.60358 | -0.012178 | -0.018241
28 | 0.28 | 0.32 | Southern | GA | Savannah.Intl.AP.722070 | 2 | 580061 | 25.4215 | 14.1089 | 44.3588 | 25.3608 | 18.998 | 933.37 | 1.3743 | 8.86 | 1.9401 | -0.56588 | 14.0622 | 0.30349 | -5.03 | 0.85164 | -0.54815 | -3.7924 | 0.16647 | -32.85 | 2.2872 | -2.1207 | -31.7469 | 1.3743 | 8.86 | 1.9401 | -0.56588 | 14.0622 | 1.4243 | 8.17 | 2.071 | -0.6467 | 13.5926 | 0.015304 | 0.38904 | 0.21592 | 0.67885 | 14.2839 | 0.021031 | 0.0046445 | 0.0025476 | 0.021031 | 0.021797 | 0.13559 | -0.076977 | -0.50272 | 0.13559 | 0.12503 | 0.2152 | -0.058037 | -0.48584 | 0.2152 | 0.20801 | 0.01291 | 0.32819 | 0.18215 | 0.57268 | 12.0499 | 0.017742 | 0.0039181 | 0.0021492 | 0.017742 | 0.018388 | 0.11438 | -0.064938 | -0.4241 | 0.11438 | 0.10548 | 0.18154 | -0.04896 | -0.40986 | 0.18154 | 0.17548
29 | 0.28 | 0.27 | Southern | GA | Savannah.Intl.AP.722070 | 2 | 580061 | 25.8744 | 13.6985 | 44.2513 | 25.8126 | 18.4387 | 922.71 | 1.4818 | 19.52 | 1.4883 | -0.0065758 | 25.0005 | 0.41099 | 5.63 | 0.39983 | 0.011155 | 7.1458 | 0.27397 | -22.19 | 1.8354 | -1.5614 | -20.8087 | 1.4818 | 19.52 | 1.4883 | -0.0065758 | 25.0005 | 1.5318 | 18.83 | 1.6192 | -0.087391 | 24.5308 | 0.015304 | 0.39597 | 0.20964 | 0.6772 | 14.1207 | 0.022676 | 0.0062896 | 0.0041927 | 0.022676 | 0.023442 | 0.29872 | 0.086159 | -0.33959 | 0.29872 | 0.28817 | 0.3826 | 0.10936 | -0.31845 | 0.3826 | 0.37541 | 0.01291 | 0.33404 | 0.17685 | 0.57129 | 11.9122 | 0.019129 | 0.0053059 | 0.0035369 | 0.019129 | 0.019775 | 0.252 | 0.072684 | -0.28647 | 0.252 | 0.2431 | 0.32276 | 0.092253 | -0.26864 | 0.32276 | 0.31669
30 | 0.28 | 0.23 | Southern | GA | Savannah.Intl.AP.722070 | 2 | 580061 | 26.2477 | 13.3867 | 44.1923 | 26.185 | 18.0073 | 914.77 | 1.5408 | 27.46 | 1.1159 | 0.42484 | 33.033 | 0.47002 | 13.57 | 0.027447 | 0.44257 | 15.1784 | 0.333 | -14.25 | 1.463 | -1.13 | -12.7762 | 1.5408 | 27.46 | 1.1159 | 0.42484 | 33.033 | 1.5908 | 26.77 | 1.2468 | 0.34403 | 32.5633 | 0.015304 | 0.40168 | 0.20486 | 0.6763 | 13.9992 | 0.023579 | 0.007193 | 0.0050961 | 0.023579 | 0.024345 | 0.42023 | 0.20767 | -0.21808 | 0.42023 | 0.40968 | 0.50552 | 0.23228 | -0.19552 | 0.50552 | 0.49833 | 0.01291 | 0.33886 | 0.17282 | 0.57053 | 11.8097 | 0.019892 | 0.006068 | 0.0042991 | 0.019892 | 0.020537 | 0.35451 | 0.17519 | -0.18397 | 0.35451 | 0.3456 | 0.42646 | 0.19595 | -0.16494 | 0.42646 | 0.42039
31 | 0.28 | 0.19 | Southern | GA | Savannah.Intl.AP.722070 | 2 | 580061 | 26.8917 | 12.8245 | 44.0937 | 26.8275 | 17.2662 | 901.22 | 1.6394 | 41.01 | 0.47347 | 1.1659 | 46.783 | 0.56861 | 27.12 | -0.61502 | 1.1836 | 28.9284 | 0.43159 | -0.7 | 0.8205 | -0.38891 | 0.97386 | 1.6394 | 41.01 | 0.47347 | 1.1659 | 46.783 | 1.6894 | 40.32 | 0.60431 | 1.0851 | 46.3134 | 0.015304 | 0.41154 | 0.19626 | 0.67479 | 13.7918 | 0.025088 | 0.0087018 | 0.0066049 | 0.025088 | 0.025854 | 0.6276 | 0.41503 | -0.010712 | 0.6276 | 0.61704 | 0.71595 | 0.44271 | 0.014903 | 0.71595 | 0.70876 | 0.01291 | 0.34717 | 0.16557 | 0.56925 | 11.6348 | 0.021164 | 0.0073408 | 0.0055719 | 0.021164 | 0.02181 | 0.52944 | 0.35012 | -0.009037 | 0.52944 | 0.52053 | 0.60397 | 0.37347 | 0.012573 | 0.60397 | 0.59791
32 | 0.28 | 0.17 | Southern | GA | Savannah.Intl.AP.722070 | 2 | 580061 | 27.2434 | 12.5341 | 44.065 | 27.1784 | 16.8867 | 894.58 | 1.668 | 47.65 | 0.12259 | 1.5455 | 53.4556 | 0.59728 | 33.76 | -0.9659 | 1.5632 | 35.601 | 0.46026 | 5.94 | 0.46962 | -0.0093585 | 7.6464 | 1.668 | 47.65 | 0.12259 | 1.5455 | 53.4556 | 1.7181 | 46.96 | 0.25343 | 1.4646 | 52.986 | 0.015304 | 0.41692 | 0.19182 | 0.67435 | 13.6902 | 0.025527 | 0.0091405 | 0.0070437 | 0.025527 | 0.026293 | 0.72921 | 0.51665 | 0.090903 | 0.72921 | 0.71865 | 0.81806 | 0.54482 | 0.11702 | 0.81806 | 0.81087 | 0.01291 | 0.35171 | 0.16182 | 0.56888 | 11.5491 | 0.021535 | 0.007711 | 0.005942 | 0.021535 | 0.02218 | 0.61516 | 0.43584 | 0.076686 | 0.61516 | 0.60626 | 0.69012 | 0.45961 | 0.098716 | 0.69012 | 0.68405
33 | 0.27 | 0.47 | Southern | GA | Savannah.Intl.AP.722070 | 2 | 580061 | 23.7218 | 15.8044 | 44.8967 | 23.6652 | 21.2315 | 977.33 | 0.83635 | -35.1 | 3.6358 | -2.7994 | -31.4596 | -0.23441 | -48.99 | 2.5473 | -2.7817 | -49.3142 | -0.37143 | -76.81 | 3.9828 | -4.3542 | -77.2688 | 0.83635 | -35.1 | 3.6358 | -2.7994 | -31.4596 | 0.88638 | -35.79 | 3.7666 | -2.8802 | -31.9292 | 0.015304 | 0.36303 | 0.24186 | 0.68708 | 14.9566 | 0.012799 | -0.0035873 | -0.0056842 | 0.012799 | 0.013565 | -0.53715 | -0.74972 | -1.1755 | -0.53715 | -0.54771 | -0.48144 | -0.75468 | -1.1825 | -0.48144 | -0.48863 | 0.01291 | 0.30625 | 0.20404 | 0.57962 | 12.6174 | 0.010797 | -0.0030262 | -0.0047952 | 0.010797 | 0.011443 | -0.45314 | -0.63246 | -0.99162 | -0.45314 | -0.46205 | -0.40615 | -0.63665 | -0.99754 | -0.40615 | -0.41221
34 | 0.27 | 0.42 | Southern | GA | Savannah.Intl.AP.722070 | 2 | 580061 | 24.1747 | 15.2134 | 44.5583 | 24.117 | 20.4413 | 959.82 | 1.1748 | -17.59 | 3.184 | -2.0092 | -12.8438 | 0.10403 | -31.48 | 2.0955 | -1.9914 | -30.6984 | -0.032993 | -59.3 | 3.531 | -3.564 | -58.6529 | 1.1748 | -17.59 | 3.184 | -2.0092 | -12.8438 | 1.2248 | -18.28 | 3.3148 | -2.09 | -13.3134 | 0.015304 | 0.36996 | 0.23282 | 0.6819 | 14.6886 | 0.017978 | 0.001592 | -0.0005049 | 0.017978 | 0.018744 | -0.26919 | -0.48176 | -0.9075 | -0.26919 | -0.27975 | -0.19655 | -0.46979 | -0.8976 | -0.19655 | -0.20374 | 0.01291 | 0.3121 | 0.19641 | 0.57525 | 12.3913 | 0.015167 | 0.001343 | -0.00042594 | 0.015167 | 0.015812 | -0.22709 | -0.40641 | -0.76557 | -0.22709 | -0.236 | -0.16581 | -0.39632 | -0.75721 | -0.16581 | -0.17188
35 | 0.27 | 0.37 | Southern | GA | Savannah.Intl.AP.722070 | 2 | 580061 | 24.5675 | 14.7816 | 44.3786 | 24.5088 | 19.8698 | 948.01 | 1.3545 | -5.78 | 2.7922 | -1.4377 | -0.4847 | 0.28369 | -19.67 | 1.7037 | -1.42 | -18.3393 | 0.14667 | -47.49 | 3.1392 | -2.9925 | -46.2939 | 1.3545 | -5.78 | 2.7922 | -1.4377 | -0.4847 | 1.4045 | -6.47 | 2.923 | -1.5185 | -0.95434 | 0.015304 | 0.37597 | 0.22621 | 0.67915 | 14.5079 | 0.020728 | 0.0043414 | 0.0022445 | 0.020728 | 0.021493 | -0.088454 | -0.30102 | -0.72676 | -0.088454 | -0.099014 | -0.0074175 | -0.28066 | -0.70846 | -0.0074175 | -0.014605 | 0.01291 | 0.31717 | 0.19083 | 0.57293 | 12.2389 | 0.017486 | 0.0036624 | 0.0018935 | 0.017486 | 0.018132 | -0.07462 | -0.25394 | -0.6131 | -0.07462 | -0.083528 | -0.0062574 | -0.23676 | -0.59766 | -0.0062574 | -0.012321
36 | 0.27 | 0.32 | Southern | GA | Savannah.Intl.AP.722070 | 2 | 580061 | 25.0805 | 14.2692 | 44.2086 | 25.0206 | 19.188 | 934.5 | 1.5244 | 7.73 | 2.2803 | -0.75592 | 13.5092 | 0.45367 | -6.16 | 1.1919 | -0.73819 | -4.3454 | 0.31665 | -33.98 | 2.6274 | -2.3107 | -32.3 | 1.5244 | 7.73 | 2.2803 | -0.75592 | 13.5092 | 1.5745 | 7.04 | 2.4112 | -0.83673 | 13.0395 | 0.015304 | 0.38382 | 0.21837 | 0.67655 | 14.3011 | 0.023329 | 0.0069427 | 0.0048458 | 0.023329 | 0.024095 | 0.1183 | -0.09427 | -0.52001 | 0.1183 | 0.10774 | 0.20674 | -0.066501 | -0.4943 | 0.20674 | 0.19955 | 0.01291 | 0.32379 | 0.18422 | 0.57074 | 12.0645 | 0.01968 | 0.0058569 | 0.0040879 | 0.01968 | 0.020326 | 0.099795 | -0.079526 | -0.43868 | 0.099795 | 0.090887 | 0.1744 | -0.0561 | -0.417 | 0.1744 | 0.16834
37 | 0.27 | 0.27 | Southern | GA | Savannah.Intl.AP.722070 | 2 | 580061 | 25.5836 | 13.7883 | 44.0604 | 25.5225 | 18.5379 | 921.8 | 1.6727 | 20.43 | 1.7785 | -0.10582 | 26.6177 | 0.6019 | 6.54 | 0.68999 | -0.088091 | 8.7631 | 0.46488 | -21.28 | 2.1255 | -1.6606 | -19.1915 | 1.6727 | 20.43 | 1.7785 | -0.10582 | 26.6177 | 1.7227 | 19.74 | 1.9093 | -0.18664 | 26.1481 | 0.015304 | 0.39152 | 0.21101 | 0.67428 | 14.1068 | 0.025598 | 0.0092112 | 0.0071144 | 0.025598 | 0.026363 | 0.31265 | 0.10009 | -0.32566 | 0.31265 | 0.30209 | 0.40734 | 0.13411 | -0.2937 | 0.40734 | 0.40016 | 0.01291 | 0.33029 | 0.17801 | 0.56882 | 11.9005 | 0.021594 | 0.0077706 | 0.0060017 | 0.021594 | 0.02224 | 0.26375 | 0.084432 | -0.27473 | 0.26375 | 0.25484 | 0.34364 | 0.11313 | -0.24776 | 0.34364 | 0.33757
38 | 0.27 | 0.23 | Southern | GA | Savannah.Intl.AP.722070 | 2 | 580061 | 26.017 | 13.3967 | 43.9715 | 25.9549 | 18.0166 | 912 | 1.7616 | 30.23 | 1.3461 | 0.41547 | 36.6211 | 0.69079 | 16.34 | 0.25759 | 0.4332 | 18.7665 | 0.55377 | -11.48 | 1.6931 | -1.1393 | -9.1881 | 1.7616 | 30.23 | 1.3461 | 0.41547 | 36.6211 | 1.8116 | 29.54 | 1.4769 | 0.33465 | 36.1514 | 0.015304 | 0.39815 | 0.20502 | 0.67292 | 13.9568 | 0.026958 | 0.010572 | 0.0084747 | 0.026958 | 0.027724 | 0.46263 | 0.25006 | -0.17568 | 0.46263 | 0.45207 | 0.56043 | 0.28719 | -0.14061 | 0.56043 | 0.55324 | 0.01291 | 0.33588 | 0.17295 | 0.56768 | 11.774 | 0.022742 | 0.0089182 | 0.0071492 | 0.022742 | 0.023388 | 0.39027 | 0.21095 | -0.14821 | 0.39027 | 0.38136 | 0.47278 | 0.24228 | -0.11862 | 0.47278 | 0.46672
39 | 0.27 | 0.19 | Southern | GA | Savannah.Intl.AP.722070 | 2 | 580061 | 26.661 | 12.8345 | 43.8728 | 26.5973 | 17.2755 | 898.45 | 1.8603 | 43.78 | 0.70361 | 1.1567 | 50.3752 | 0.78951 | 29.89 | -0.38488 | 1.1744 | 32.5206 | 0.65249 | 2.07 | 1.0506 | -0.39816 | 4.5661 | 1.8603 | 43.78 | 0.70361 | 1.1567 | 50.3752 | 1.9103 | 43.09 | 0.83445 | 1.0758 | 49.9056 | 0.015304 | 0.40801 | 0.19641 | 0.67141 | 13.7495 | 0.028469 | 0.012082 | 0.0099853 | 0.028469 | 0.029234 | 0.66999 | 0.45742 | 0.031678 | 0.66999 | 0.65943 | 0.77092 | 0.49768 | 0.069877 | 0.77092 | 0.76373 | 0.01291 | 0.3442 | 0.16569 | 0.5664 | 11.599 | 0.024016 | 0.010193 | 0.0084236 | 0.024016 | 0.024662 | 0.5652 | 0.38588 | 0.026724 | 0.5652 | 0.55629 | 0.65035 | 0.41984 | 0.058948 | 0.65035 | 0.64428
40 | 0.27 | 0.17 | Southern | GA | Savannah.Intl.AP.722070 | 2 | 580061 | 27.0127 | 12.5441 | 43.8443 | 26.9482 | 16.8961 | 891.82 | 1.8887 | 50.41 | 0.35273 | 1.536 | 57.0413 | 0.81798 | 36.52 | -0.73576 | 1.5537 | 39.1866 | 0.68096 | 8.7 | 0.69976 | -0.018804 | 11.2321 | 1.8887 | 50.41 | 0.35273 | 1.536 | 57.0413 | 1.9388 | 49.72 | 0.48357 | 1.4552 | 56.5716 | 0.015304 | 0.41339 | 0.19197 | 0.67097 | 13.648 | 0.028904 | 0.012518 | 0.010421 | 0.028904 | 0.02967 | 0.77145 | 0.55888 | 0.13314 | 0.77145 | 0.76089 | 0.87293 | 0.59969 | 0.17189 | 0.87293 | 0.86575 | 0.01291 | 0.34874 | 0.16195 | 0.56603 | 11.5135 | 0.024384 | 0.01056 | 0.0087912 | 0.024384 | 0.02503 | 0.6508 | 0.47148 | 0.11232 | 0.6508 | 0.64189 | 0.73641 | 0.5059 | 0.14501 | 0.73641 | 0.73034
41 | 0.26 | 0.47 | Southern | GA | Savannah.Intl.AP.722070 | 2 | 580061 | 23.5318 | 15.7849 | 44.6772 | 23.4755 | 21.2016 | 973.91 | 1.0559 | -31.68 | 3.8254 | -2.7695 | -27.2525 | -0.014883 | -45.57 | 2.7369 | -2.7518 | -45.1071 | -0.1519 | -73.39 | 4.1724 | -4.3243 | -73.0617 | 1.0559 | -31.68 | 3.8254 | -2.7695 | -27.2525 | 1.1059 | -32.37 | 3.9563 | -2.8503 | -27.7221 | 0.015304 | 0.36012 | 0.24157 | 0.68372 | 14.9043 | 0.016159 | -0.00022776 | -0.0023246 | 0.016159 | 0.016924 | -0.48482 | -0.69738 | -1.1231 | -0.48482 | -0.49538 | -0.41706 | -0.6903 | -1.1181 | -0.41706 | -0.42425 | 0.01291 | 0.3038 | 0.20378 | 0.57679 | 12.5732 | 0.013631 | -0.00019214 | -0.0019611 | 0.013631 | 0.014277 | -0.40899 | -0.58831 | -0.94747 | -0.40899 | -0.4179 | -0.35183 | -0.58234 | -0.94323 | -0.35183 | -0.35789
42 | 0.26 | 0.42 | Southern | GA | Savannah.Intl.AP.722070 | 2 | 580061 | 23.9738 | 15.2132 | 44.3472 | 23.9165 | 20.4306 | 956.83 | 1.3859 | -14.6 | 3.3844 | -1.9985 | -9.093 | 0.31512 | -28.49 | 2.2959 | -1.9808 | -26.9476 | 0.1781 | -56.31 | 3.7314 | -3.5533 | -54.9021 | 1.3859 | -14.6 | 3.3844 | -1.9985 | -9.093 | 1.4359 | -15.29 | 3.5152 | -2.0793 | -9.5626 | 0.015304 | 0.36688 | 0.23282 | 0.67867 | 14.6429 | 0.021209 | 0.0048225 | 0.0027256 | 0.021209 | 0.021975 | -0.22343 | -0.436 | -0.86174 | -0.22343 | -0.23399 | -0.13915 | -0.41239 | -0.8402 | -0.13915 | -0.14634 | 0.01291 | 0.3095 | 0.1964 | 0.57252 | 12.3527 | 0.017892 | 0.0040683 | 0.0022993 | 0.017892 | 0.018538 | -0.18849 | -0.36781 | -0.72697 | -0.18849 | -0.19739 | -0.11739 | -0.3479 | -0.70879 | -0.11739 | -0.12345
43 | 0.26 | 0.37 | Southern | GA | Savannah.Intl.AP.722070 | 2 | 580061 | 24.2958 | 14.8828 | 44.2281 | 24.2377 | 19.9904 | 947.99 | 1.505 | -5.76 | 3.0632 | -1.5582 | 0.10173 | 0.43423 | -19.65 | 1.9747 | -1.5405 | -17.7529 | 0.29721 | -47.47 | 3.4103 | -3.1131 | -45.7075 | 1.505 | -5.76 | 3.0632 | -1.5582 | 0.10173 | 1.555 | -6.45 | 3.1941 | -1.6391 | -0.36792 | 0.015304 | 0.37181 | 0.22776 | 0.67685 | 14.5076 | 0.023032 | 0.0066452 | 0.0045483 | 0.023032 | 0.023797 | -0.088148 | -0.30071 | -0.72646 | -0.088148 | -0.098708 | 0.0015568 | -0.27168 | -0.69949 | 0.0015568 | -0.0056305 | 0.01291 | 0.31366 | 0.19214 | 0.57099 | 12.2386 | 0.01943 | 0.0056059 | 0.003837 | 0.01943 | 0.020075 | -0.074362 | -0.25368 | -0.61284 | -0.074362 | -0.08327 | 0.0013133 | -0.22919 | -0.59009 | 0.0013133 | -0.0047499
44 | 0.26 | 0.32 | Southern | GA | Savannah.Intl.AP.722070 | 2 | 580061 | 24.7292 | 14.4598 | 44.0881 | 24.6701 | 19.418 | 936.68 | 1.645 | 5.55 | 2.6308 | -0.98584 | 11.8042 | 0.57423 | -8.34 | 1.5423 | -0.96811 | -6.0504 | 0.43721 | -36.16 | 2.9779 | -2.5407 | -34.0049 | 1.645 | 5.55 | 2.6308 | -0.98584 | 11.8042 | 1.695 | 4.86 | 2.7617 | -1.0667 | 11.3346 | 0.015304 | 0.37844 | 0.22129 | 0.6747 | 14.3345 | 0.025174 | 0.0087877 | 0.0066908 | 0.025174 | 0.02594 | 0.084935 | -0.12763 | -0.55338 | 0.084935 | 0.074375 | 0.18065 | -0.092592 | -0.5204 | 0.18065 | 0.17346 | 0.01291 | 0.31926 | 0.18668 | 0.56918 | 12.0926 | 0.021237 | 0.0074133 | 0.0056444 | 0.021237 | 0.021883 | 0.071651 | -0.10767 | -0.46683 | 0.071651 | 0.062743 | 0.15239 | -0.078111 | -0.43901 | 0.15239 | 0.14633
45 | 0.26 | 0.27 | Southern | GA | Savannah.Intl.AP.722070 | 2 | 580061 | 25.2834 | 13.8783 | 43.8701 | 25.223 | 18.6471 | 921.05 | 1.863 | 21.18 | 2.078 | -0.21499 | 28.0634 | 0.79224 | 7.29 | 0.98949 | -0.19726 | 10.2088 | 0.65522 | -20.53 | 2.425 | -1.7698 | -17.7458 | 1.863 | 21.18 | 2.078 | -0.21499 | 28.0634 | 1.913 | 20.49 | 2.2088 | -0.2958 | 27.5938 | 0.015304 | 0.38692 | 0.21239 | 0.67137 | 14.0953 | 0.02851 | 0.012124 | 0.010027 | 0.02851 | 0.029276 | 0.32413 | 0.11156 | -0.31418 | 0.32413 | 0.31357 | 0.42947 | 0.15623 | -0.27157 | 0.42947 | 0.42228 | 0.01291 | 0.32641 | 0.17917 | 0.56637 | 11.8908 | 0.024051 | 0.010228 | 0.0084589 | 0.024051 | 0.024697 | 0.27344 | 0.094114 | -0.26504 | 0.27344 | 0.26453 | 0.3623 | 0.1318 | -0.2291 | 0.3623 | 0.35624
46 | 0.26 | 0.23 | Southern | GA | Savannah.Intl.AP.722070 | 2 | 580061 | 25.787 | 13.4067 | 43.7415 | 25.7254 | 18.0162 | 908.94 | 1.9915 | 33.29 | 1.5756 | 0.41592 | 40.5249 | 0.92075 | 19.4 | 0.4871 | 0.43365 | 22.6703 | 0.78373 | -8.42 | 1.9226 | -1.1389 | -5.2843 | 1.9915 | 33.29 | 1.5756 | 0.41592 | 40.5249 | 2.0415 | 32.6 | 1.7064 | 0.3351 | 40.0553 | 0.015304 | 0.39463 | 0.20517 | 0.6694 | 13.91 | 0.030477 | 0.014091 | 0.011994 | 0.030477 | 0.031243 | 0.50945 | 0.29689 | -0.12886 | 0.50945 | 0.49889 | 0.62017 | 0.34694 | -0.080868 | 0.62017 | 0.61299 | 0.01291 | 0.33291 | 0.17308 | 0.56471 | 11.7345 | 0.025711 | 0.011887 | 0.010118 | 0.025711 | 0.026356 | 0.42978 | 0.25046 | -0.1087 | 0.42978 | 0.42087 | 0.52318 | 0.29268 | -0.06822 | 0.52318 | 0.51712
47 | 0.26 | 0.19 | Southern | GA | Savannah.Intl.AP.722070 | 2 | 580061 | 26.4303 | 12.8449 | 43.6433 | 26.3672 | 17.2761 | 895.42 | 2.0898 | 46.81 | 0.93376 | 1.156 | 54.2535 | 1.019 | 32.92 | -0.15474 | 1.1737 | 36.3989 | 0.88198 | 5.1 | 1.2808 | -0.3988 | 8.4443 | 2.0898 | 46.81 | 0.93376 | 1.156 | 54.2535 | 2.1398 | 46.12 | 1.0646 | 1.0752 | 53.7838 | 0.015304 | 0.40448 | 0.19657 | 0.6679 | 13.7031 | 0.031981 | 0.015594 | 0.013497 | 0.031981 | 0.032746 | 0.71636 | 0.50379 | 0.078048 | 0.71636 | 0.7058 | 0.83027 | 0.55703 | 0.12923 | 0.83027 | 0.82308 | 0.01291 | 0.34122 | 0.16583 | 0.56344 | 11.5599 | 0.026979 | 0.013155 | 0.011386 | 0.026979 | 0.027625 | 0.60432 | 0.425 | 0.065841 | 0.60432 | 0.59541 | 0.70042 | 0.46991 | 0.10902 | 0.70042 | 0.69435
48 | 0.26 | 0.17 | Southern | GA | Savannah.Intl.AP.722070 | 2 | 580061 | 26.7727 | 12.5547 | 43.6141 | 26.7087 | 16.9054 | 888.91 | 2.119 | 53.32 | 0.59221 | 1.5268 | 60.7918 | 1.0482 | 39.43 | -0.49628 | 1.5445 | 42.9371 | 0.91119 | 11.61 | 0.93924 | -0.02805 | 14.9826 | 2.119 | 53.32 | 0.59221 | 1.5268 | 60.7918 | 2.169 | 52.63 | 0.72305 | 1.4459 | 60.3221 | 0.015304 | 0.40972 | 0.19213 | 0.66745 | 13.6035 | 0.032428 | 0.016041 | 0.013944 | 0.032428 | 0.033193 | 0.81598 | 0.60342 | 0.17767 | 0.81598 | 0.80542 | 0.93033 | 0.65709 | 0.22929 | 0.93033 | 0.92314 | 0.01291 | 0.34564 | 0.16208 | 0.56306 | 11.4759 | 0.027356 | 0.013532 | 0.011764 | 0.027356 | 0.028002 | 0.68836 | 0.50904 | 0.14989 | 0.68836 | 0.67946 | 0.78483 | 0.55432 | 0.19343 | 0.78483 | 0.77876
49 | 0.25 | 0.47 | Southern | GA | Savannah.Intl.AP.722070 | 2 | 580061 | 23.3412 | 15.7649 | 44.4566 | 23.2854 | 21.1712 | 970.45 | 1.2765 | -28.22 | 4.0156 | -2.7391 | -23.0185 | 0.20571 | -42.11 | 2.9271 | -2.7214 | -40.8731 | 0.068694 | -69.93 | 4.3626 | -4.2939 | -68.8277 | 1.2765 | -28.22 | 4.0156 | -2.7391 | -23.0185 | 1.3265 | -28.91 | 4.1464 | -2.8199 | -23.4882 | 0.015304 | 0.3572 | 0.24126 | 0.68034 | 14.8513 | 0.019535 | 0.0031481 | 0.0010513 | 0.019535 | 0.0203 | -0.43187 | -0.64443 | -1.0702 | -0.43187 | -0.44242 | -0.35226 | -0.6255 | -1.0533 | -0.35226 | -0.35945 | 0.01291 | 0.30134 | 0.20353 | 0.57394 | 12.5286 | 0.016479 | 0.0026558 | 0.00088684 | 0.016479 | 0.017125 | -0.36432 | -0.54364 | -0.9028 | -0.36432 | -0.37323 | -0.29717 | -0.52767 | -0.88857 | -0.29717 | -0.30323
50 | 0.25 | 0.42 | Southern | GA | Savannah.Intl.AP.722070 | 2 | 580061 | 23.764 | 15.2132 | 44.137 | 23.7072 | 20.4298 | 954.01 | 1.5961 | -11.78 | 3.5938 | -1.9977 | -5.5189 | 0.52529 | -25.67 | 2.5053 | -1.98 | -23.3735 | 0.38827 | -53.49 | 3.9408 | -3.5525 | -51.328 | 1.5961 | -11.78 | 3.5938 | -1.9977 | -5.5189 | 1.6461 | -12.47 | 3.7246 | -2.0785 | -5.9885 | 0.015304 | 0.36367 | 0.23282 | 0.67545 | 14.5997 | 0.024425 | 0.0080388 | 0.0059419 | 0.024425 | 0.025191 | -0.18028 | -0.39284 | -0.81859 | -0.18028 | -0.19083 | -0.084458 | -0.3577 | -0.7855 | -0.084458 | -0.091645 | 0.01291 | 0.30679 | 0.1964 | 0.56981 | 12.3163 | 0.020605 | 0.0067815 | 0.0050126 | 0.020605 | 0.021251 | -0.15208 | -0.3314 | -0.69056 | -0.15208 | -0.16099 | -0.071249 | -0.30175 | -0.66265 | -0.071249 | -0.077312
51 | 0.25 | 0.37 | Southern | GA | Savannah.Intl.AP.722070 | 2 | 580061 | 24.0056 | 15.0026 | 44.0778 | 23.9482 | 20.1296 | 948.26 | 1.6553 | -6.03 | 3.3528 | -1.6975 | 0.37856 | 0.58451 | -19.92 | 2.2643 | -1.6798 | -17.4761 | 0.44749 | -47.74 | 3.6998 | -3.2523 | -45.4306 | 1.6553 | -6.03 | 3.3528 | -1.6975 | 0.37856 | 1.7053 | -6.72 | 3.4836 | -1.7783 | -0.091087 | 0.015304 | 0.36737 | 0.22959 | 0.67455 | 14.5117 | 0.025332 | 0.0089451 | 0.0068482 | 0.025332 | 0.026097 | -0.09228 | -0.30485 | -0.73059 | -0.09228 | -0.10284 | 0.0057933 | -0.26745 | -0.69525 | 0.0057933 | -0.001394 | 0.01291 | 0.30991 | 0.19368 | 0.56905 | 12.2421 | 0.02137 | 0.0075461 | 0.0057772 | 0.02137 | 0.022016 | -0.077848 | -0.25717 | -0.61633 | -0.077848 | -0.086756 | 0.0048873 | -0.22562 | -0.58651 | 0.0048873 | -0.0011759
52 | 0.25 | 0.32 | Southern | GA | Savannah.Intl.AP.722070 | 2 | 580061 | 24.368 | 14.6602 | 43.9677 | 24.3098 | 19.658 | 939.02 | 1.7653 | 3.21 | 2.9912 | -1.2258 | 9.9315 | 0.69458 | -10.68 | 1.9027 | -1.2081 | -7.9231 | 0.55756 | -38.5 | 3.3382 | -2.7807 | -35.8777 | 1.7653 | 3.21 | 2.9912 | -1.2258 | 9.9315 | 1.8154 | 2.52 | 3.122 | -1.3067 | 9.4618 | 0.015304 | 0.37292 | 0.22435 | 0.67286 | 14.3703 | 0.027016 | 0.010629 | 0.0085326 | 0.027016 | 0.027781 | 0.049124 | -0.16344 | -0.58919 | 0.049124 | 0.038565 | 0.15199 | -0.12125 | -0.54906 | 0.15199 | 0.1448 | 0.01291 | 0.31459 | 0.18926 | 0.56763 | 12.1228 | 0.022791 | 0.008967 | 0.0071981 | 0.022791 | 0.023436 | 0.041441 | -0.13788 | -0.49704 | 0.041441 | 0.032533 | 0.12822 | -0.10229 | -0.46318 | 0.12822 | 0.12215
53 | 0.25 | 0.27 | Southern | GA | Savannah.Intl.AP.722070 | 2 | 580061 | 24.9922 | 13.9687 | 43.6795 | 24.9325 | 18.747 | 920.16 | 2.0536 | 22.07 | 2.3684 | -0.31487 | 29.6646 | 0.98282 | 8.18 | 1.28 | -0.29714 | 11.81 | 0.8458 | -19.64 | 2.7155 | -1.8697 | -16.1445 | 2.0536 | 22.07 | 2.3684 | -0.31487 | 29.6646 | 2.1036 | 21.38 | 2.4993 | -0.39568 | 29.195 | 0.015304 | 0.38247 | 0.21377 | 0.66845 | 14.0817 | 0.031427 | 0.015041 | 0.012944 | 0.031427 | 0.032193 | 0.33775 | 0.12518 | -0.30056 | 0.33775 | 0.32719 | 0.45397 | 0.18073 | -0.24707 | 0.45397 | 0.44679 | 0.01291 | 0.32265 | 0.18034 | 0.5639 | 11.8793 | 0.026512 | 0.012688 | 0.010919 | 0.026512 | 0.027158 | 0.28493 | 0.1056 | -0.25355 | 0.28493 | 0.27602 | 0.38297 | 0.15247 | -0.20843 | 0.38297 | 0.37691
54 | 0.25 | 0.23 | Southern | GA | Savannah.Intl.AP.722070 | 2 | 580061 | 25.5563 | 13.4165 | 43.5206 | 25.4952 | 18.0254 | 906.16 | 2.2125 | 36.07 | 1.8057 | 0.40674 | 44.1196 | 1.1417 | 22.18 | 0.71724 | 0.42448 | 26.265 | 1.0047 | -5.64 | 2.1528 | -1.1481 | -1.6896 | 2.2125 | 36.07 | 1.8057 | 0.40674 | 44.1196 | 2.2625 | 35.38 | 1.9366 | 0.32593 | 43.65 | 0.015304 | 0.3911 | 0.20532 | 0.66602 | 13.8674 | 0.033859 | 0.017472 | 0.015375 | 0.033859 | 0.034624 | 0.552 | 0.33943 | -0.086312 | 0.552 | 0.54144 | 0.67519 | 0.40195 | -0.025856 | 0.67519 | 0.668 | 0.01291 | 0.32993 | 0.17321 | 0.56185 | 11.6986 | 0.028563 | 0.01474 | 0.012971 | 0.028563 | 0.029209 | 0.46567 | 0.28635 | -0.072813 | 0.46567 | 0.45676 | 0.56959 | 0.33908 | -0.021812 | 0.56959 | 0.56352
55 | 0.25 | 0.19 | Southern | GA | Savannah.Intl.AP.722070 | 2 | 580061 | 26.1903 | 12.8548 | 43.413 | 26.1277 | 17.2852 | 892.52 | 2.3201 | 49.71 | 1.1732 | 1.1469 | 58.0073 | 1.2493 | 35.82 | 0.08474 | 1.1646 | 40.1527 | 1.1123 | 8 | 1.5203 | -0.40795 | 12.1981 | 2.3201 | 49.71 | 1.1732 | 1.1469 | 58.0073 | 2.3701 | 49.02 | 1.3041 | 1.0661 | 57.5377 | 0.015304 | 0.4008 | 0.19672 | 0.66437 | 13.6587 | 0.035506 | 0.019119 | 0.017022 | 0.035506 | 0.036271 | 0.76074 | 0.54817 | 0.12243 | 0.76074 | 0.75018 | 0.88772 | 0.61448 | 0.18667 | 0.88772 | 0.88053 | 0.01291 | 0.33812 | 0.16596 | 0.56046 | 11.5225 | 0.029953 | 0.016129 | 0.01436 | 0.029953 | 0.030598 | 0.64176 | 0.46244 | 0.10328 | 0.64176 | 0.63285 | 0.74888 | 0.51837 | 0.15748 | 0.74888 | 0.74282
56 | 0.25 | 0.17 | Southern | GA | Savannah.Intl.AP.722070 | 2 | 580061 | 26.532 | 12.5647 | 43.3743 | 26.4686 | 16.9056 | 885.74 | 2.3588 | 56.49 | 0.83233 | 1.5265 | 64.8509 | 1.288 | 42.6 | -0.25617 | 1.5442 | 46.9963 | 1.151 | 14.78 | 1.1794 | -0.028335 | 19.0417 | 2.3588 | 56.49 | 0.83233 | 1.5265 | 64.8509 | 2.4088 | 55.8 | 0.96317 | 1.4457 | 64.3813 | 0.015304 | 0.40603 | 0.19228 | 0.66378 | 13.5549 | 0.036098 | 0.019712 | 0.017615 | 0.036098 | 0.036864 | 0.8645 | 0.65193 | 0.22619 | 0.8645 | 0.85394 | 0.99245 | 0.71921 | 0.29141 | 0.99245 | 0.98526 | 0.01291 | 0.34253 | 0.16221 | 0.55996 | 11.435 | 0.030452 | 0.016629 | 0.01486 | 0.030452 | 0.031098 | 0.72929 | 0.54997 | 0.19081 | 0.72929 | 0.72038 | 0.83723 | 0.60673 | 0.24583 | 0.83723 | 0.83117
57 | 0.24 | 0.47 | Southern | GA | Savannah.Intl.AP.722070 | 2 | 580061 | 23.1302 | 15.7847 | 44.2648 | 23.0749 | 21.19 | 968.2 | 1.4682 | -25.97 | 4.2261 | -2.7578 | -20.0747 | 0.39747 | -39.86 | 3.1376 | -2.7401 | -37.9293 | 0.26045 | -67.68 | 4.5731 | -4.3126 | -65.8839 | 1.4682 | -25.97 | 4.2261 | -2.7578 | -20.0747 | 1.5183 | -26.66 | 4.3569 | -2.8387 | -20.5443 | 0.015304 | 0.35397 | 0.24156 | 0.67741 | 14.8169 | 0.022469 | 0.0060827 | 0.0039859 | 0.022469 | 0.023235 | -0.39743 | -0.61 | -1.0357 | -0.39743 | -0.40799 | -0.30721 | -0.58045 | -1.0083 | -0.30721 | -0.3144 | 0.01291 | 0.29861 | 0.20378 | 0.57146 | 12.4995 | 0.018955 | 0.0051314 | 0.0033625 | 0.018955 | 0.019601 | -0.33527 | -0.5146 | -0.87375 | -0.33527 | -0.34418 | -0.25917 | -0.48967 | -0.85057 | -0.25917 | -0.26523
58 | 0.24 | 0.42 | Southern | GA | Savannah.Intl.AP.722070 | 2 | 580061 | 23.5432 | 15.233 | 43.9261 | 23.4869 | 20.4392 | 951.35 | 1.8069 | -9.12 | 3.814 | -2.0071 | -2.0991 | 0.73616 | -23.01 | 2.7255 | -1.9894 | -19.9537 | 0.59914 | -50.83 | 4.1611 | -3.5619 | -47.9083 | 1.8069 | -9.12 | 3.814 | -2.0071 | -2.0991 | 1.8569 | -9.81 | 3.9449 | -2.0879 | -2.5687 | 0.015304 | 0.36029 | 0.23312 | 0.67222 | 14.559 | 0.027652 | 0.011266 | 0.0091689 | 0.027652 | 0.028418 | -0.13957 | -0.35213 | -0.77788 | -0.13957 | -0.15013 | -0.032123 | -0.30536 | -0.73317 | -0.032123 | -0.039311 | 0.01291 | 0.30394 | 0.19666 | 0.56709 | 12.282 | 0.023327 | 0.0095038 | 0.0077349 | 0.023327 | 0.023973 | -0.11774 | -0.29706 | -0.65622 | -0.11774 | -0.12665 | -0.027099 | -0.2576 | -0.6185 | -0.027099 | -0.033163
59 | 0.24 | 0.37 | Southern | GA | Savannah.Intl.AP.722070 | 2 | 580061 | 23.7855 | 15.0225 | 43.8774 | 23.7286 | 20.1487 | 945.9 | 1.8557 | -3.67 | 3.5723 | -1.7166 | 3.462 | 0.7849 | -17.56 | 2.4838 | -1.6989 | -14.3926 | 0.64788 | -45.38 | 3.9193 | -3.2714 | -42.3472 | 1.8557 | -3.67 | 3.5723 | -1.7166 | 3.462 | 1.9057 | -4.36 | 3.7031 | -1.7974 | 2.9923 | 0.015304 | 0.364 | 0.2299 | 0.67148 | 14.4756 | 0.028398 | 0.012012 | 0.0099149 | 0.028398 | 0.029164 | -0.056164 | -0.26873 | -0.69447 | -0.056164 | -0.066723 | 0.052981 | -0.22026 | -0.64806 | 0.052981 | 0.045793 | 0.01291 | 0.30707 | 0.19394 | 0.56646 | 12.2116 | 0.023957 | 0.010133 | 0.0083642 | 0.023957 | 0.024603 | -0.04738 | -0.2267 | -0.58586 | -0.04738 | -0.056288 | 0.044694 | -0.18581 | -0.54671 | 0.044694 | 0.038631
60 | 0.24 | 0.32 | Southern | GA | Savannah.Intl.AP.722070 | 2 | 580061 | 24.1382 | 14.6799 | 43.7568 | 24.0805 | 19.6764 | 936.51 | 1.9762 | 5.72 | 3.2205 | -1.2443 | 13.2049 | 0.90547 | -8.17 | 2.132 | -1.2265 | -4.6497 | 0.76845 | -35.99 | 3.5675 | -2.7991 | -32.6043 | 1.9762 | 5.72 | 3.2205 | -1.2443 | 13.2049 | 2.0263 | 5.03 | 3.3513 | -1.3251 | 12.7352 | 0.015304 | 0.3694 | 0.22465 | 0.66963 | 14.3319 | 0.030243 | 0.013857 | 0.01176 | 0.030243 | 0.031009 | 0.087536 | -0.12503 | -0.55077 | 0.087536 | 0.076977 | 0.20208 | -0.071157 | -0.49896 | 0.20208 | 0.19489 | 0.01291 | 0.31163 | 0.18952 | 0.5649 | 12.0904 | 0.025513 | 0.01169 | 0.0099208 | 0.025513 | 0.026159 | 0.073846 | -0.10548 | -0.46463 | 0.073846 | 0.064938 | 0.17048 | -0.060028 | -0.42092 | 0.17048 | 0.16441
61 | 0.24 | 0.27 | Southern | GA | Savannah.Intl.AP.722070 | 2 | 580061 | 24.7622 | 13.9787 | 43.4591 | 24.703 | 18.7561 | 917.38 | 2.2739 | 24.85 | 2.598 | -0.32402 | 33.2494 | 1.2032 | 10.96 | 1.5095 | -0.30629 | 15.3948 | 1.0662 | -16.86 | 2.945 | -1.8788 | -12.5598 | 2.2739 | 24.85 | 2.598 | -0.32402 | 33.2494 | 2.324 | 24.16 | 2.7288 | -0.40483 | 32.7798 | 0.015304 | 0.37895 | 0.21392 | 0.66508 | 14.0391 | 0.034799 | 0.018413 | 0.016316 | 0.034799 | 0.035565 | 0.38029 | 0.16773 | -0.25802 | 0.38029 | 0.36973 | 0.50883 | 0.23559 | -0.19221 | 0.50883 | 0.50165 | 0.01291 | 0.31968 | 0.18047 | 0.56106 | 11.8434 | 0.029357 | 0.015533 | 0.013764 | 0.029357 | 0.030003 | 0.32082 | 0.14149 | -0.21766 | 0.32082 | 0.31191 | 0.42925 | 0.19875 | -0.16215 | 0.42925 | 0.42319
62 | 0.24 | 0.23 | Southern | GA | Savannah.Intl.AP.722070 | 2 | 580061 | 25.3257 | 13.4265 | 43.2901 | 25.2652 | 18.0249 | 903.08 | 2.4429 | 39.15 | 2.0358 | 0.40717 | 48.0317 | 1.3722 | 25.26 | 0.94728 | 0.4249 | 30.177 | 1.2352 | -2.56 | 2.3828 | -1.1476 | 2.2225 | 2.4429 | 39.15 | 2.0358 | 0.40717 | 48.0317 | 2.493 | 38.46 | 2.1666 | 0.32635 | 47.562 | 0.015304 | 0.38757 | 0.20547 | 0.66249 | 13.8203 | 0.037386 | 0.020999 | 0.018902 | 0.037386 | 0.038151 | 0.59913 | 0.38657 | -0.039177 | 0.59913 | 0.58857 | 0.73505 | 0.46182 | 0.034012 | 0.73505 | 0.72787 | 0.01291 | 0.32696 | 0.17334 | 0.55888 | 11.6588 | 0.031539 | 0.017715 | 0.015946 | 0.031539 | 0.032184 | 0.50543 | 0.32611 | -0.03305 | 0.50543 | 0.49652 | 0.62009 | 0.38959 | 0.028692 | 0.62009 | 0.61403
63 | 0.24 | 0.19 | Southern | GA | Savannah.Intl.AP.722070 | 2 | 580061 | 25.9597 | 12.8646 | 43.1824 | 25.8977 | 17.2848 | 889.45 | 2.5506 | 52.78 | 1.4033 | 1.1473 | 61.9211 | 1.4799 | 38.89 | 0.31478 | 1.1651 | 44.0665 | 1.3428 | 11.07 | 1.7503 | -0.40747 | 16.112 | 2.5506 | 52.78 | 1.4033 | 1.1473 | 61.9211 | 2.6006 | 52.09 | 1.5341 | 1.0665 | 61.4515 | 0.015304 | 0.39728 | 0.19687 | 0.66084 | 13.6117 | 0.039033 | 0.022647 | 0.02055 | 0.039033 | 0.039799 | 0.80772 | 0.59515 | 0.16941 | 0.80772 | 0.79716 | 0.94761 | 0.67437 | 0.24657 | 0.94761 | 0.94042 | 0.01291 | 0.33514 | 0.16608 | 0.55749 | 11.4829 | 0.032929 | 0.019105 | 0.017336 | 0.032929 | 0.033575 | 0.68139 | 0.50207 | 0.14291 | 0.68139 | 0.67249 | 0.79941 | 0.5689 | 0.20801 | 0.79941 | 0.79334
64 | 0.24 | 0.17 | Southern | GA | Savannah.Intl.AP.722070 | 2 | 580061 | 26.302 | 12.5745 | 43.1531 | 26.2391 | 16.914 | 882.95 | 2.5799 | 59.28 | 1.0618 | 1.5181 | 68.461 | 1.5092 | 45.39 | -0.02666 | 1.5358 | 50.6064 | 1.3721 | 17.57 | 1.4089 | -0.036722 | 22.6518 | 2.5799 | 59.28 | 1.0618 | 1.5181 | 68.461 | 2.63 | 58.59 | 1.1927 | 1.4373 | 67.9914 | 0.015304 | 0.40251 | 0.19243 | 0.6604 | 13.5122 | 0.039482 | 0.023096 | 0.020999 | 0.039482 | 0.040248 | 0.90719 | 0.69463 | 0.26888 | 0.90719 | 0.89663 | 1.0477 | 0.77446 | 0.34665 | 1.0477 | 1.0405 | 0.01291 | 0.33956 | 0.16234 | 0.55711 | 11.3989 | 0.033307 | 0.019483 | 0.017714 | 0.033307 | 0.033953 | 0.76531 | 0.58599 | 0.22683 | 0.76531 | 0.7564 | 0.88384 | 0.65333 | 0.29244 | 0.88384 | 0.87777
65 | 0.22 | 0.47 | Southern | GA | Savannah.Intl.AP.722070 | 2 | 580061 | 22.6803 | 15.8154 | 43.8361 | 22.626 | 21.2101 | 962.78 | 1.8969 | -20.55 | 4.6749 | -2.778 | -13.139 | 0.82617 | -34.44 | 3.5864 | -2.7603 | -30.9936 | 0.68915 | -62.26 | 5.022 | -4.3328 | -58.9482 | 1.8969 | -20.55 | 4.6749 | -2.778 | -13.139 | 1.947 | -21.24 | 4.8058 | -2.8588 | -13.6086 | 0.015304 | 0.34709 | 0.24203 | 0.67085 | 14.7339 | 0.02903 | 0.012643 | 0.010546 | 0.02903 | 0.029795 | -0.31449 | -0.52705 | -0.9528 | -0.31449 | -0.32505 | -0.20107 | -0.47431 | -0.90212 | -0.20107 | -0.20826 | 0.01291 | 0.2928 | 0.20418 | 0.56593 | 12.4296 | 0.02449 | 0.010666 | 0.008897 | 0.02449 | 0.025135 | -0.2653 | -0.44462 | -0.80378 | -0.2653 | -0.27421 | -0.16963 | -0.40013 | -0.76102 | -0.16963 | -0.17569
66 | 0.22 | 0.42 | Southern | GA | Savannah.Intl.AP.722070 | 2 | 580061 | 23.093 | 15.2635 | 43.5062 | 23.0378 | 20.4684 | 946.19 | 2.2269 | -3.96 | 4.2632 | -2.0363 | 4.5422 | 1.1561 | -17.85 | 3.1747 | -2.0186 | -13.3125 | 1.0191 | -45.67 | 4.6102 | -3.5911 | -41.267 | 2.2269 | -3.96 | 4.2632 | -2.0363 | 4.5422 | 2.2769 | -4.65 | 4.394 | -2.1171 | 4.0725 | 0.015304 | 0.3534 | 0.23359 | 0.6658 | 14.48 | 0.03408 | 0.017693 | 0.015596 | 0.03408 | 0.034845 | -0.060602 | -0.27317 | -0.69891 | -0.060602 | -0.071161 | 0.069511 | -0.20373 | -0.63153 | 0.069511 | 0.062324 | 0.01291 | 0.29813 | 0.19705 | 0.56167 | 12.2154 | 0.02875 | 0.014926 | 0.013157 | 0.02875 | 0.029395 | -0.051124 | -0.23044 | -0.5896 | -0.051124 | -0.060032 | 0.058639 | -0.17186 | -0.53276 | 0.058639 | 0.052576
67 | 0.22 | 0.37 | Southern | GA | Savannah.Intl.AP.722070 | 2 | 580061 | 23.3348 | 15.0529 | 43.4476 | 23.279 | 20.1687 | 940.48 | 2.2854 | 1.75 | 4.022 | -1.7366 | 10.4193 | 1.2147 | -12.14 | 2.9335 | -1.7188 | -7.4353 | 1.0776 | -39.96 | 4.369 | -3.2914 | -35.3898 | 2.2854 | 1.75 | 4.022 | -1.7366 | 10.4193 | 2.3355 | 1.06 | 4.1528 | -1.8174 | 9.9497 | 0.015304 | 0.3571 | 0.23036 | 0.6649 | 14.3927 | 0.034975 | 0.018589 | 0.016492 | 0.034975 | 0.035741 | 0.026781 | -0.18578 | -0.61153 | 0.026781 | 0.016222 | 0.15945 | -0.11379 | -0.54159 | 0.15945 | 0.15227 | 0.01291 | 0.30125 | 0.19433 | 0.56091 | 12.1417 | 0.029505 | 0.015681 | 0.013912 | 0.029505 | 0.030151 | 0.022593 | -0.15673 | -0.51589 | 0.022593 | 0.013685 | 0.13451 | -0.09599 | -0.45689 | 0.13451 | 0.12845
68 | 0.22 | 0.32 | Southern | GA | Savannah.Intl.AP.722070 | 2 | 580061 | 23.6864 | 14.7103 | 43.326 | 23.6297 | 19.6963 | 931.08 | 2.4071 | 11.15 | 3.6712 | -1.2641 | 20.1808 | 1.3363 | -2.74 | 2.5827 | -1.2464 | 2.3262 | 1.1993 | -30.56 | 4.0182 | -2.819 | -25.6284 | 2.4071 | 11.15 | 3.6712 | -1.2641 | 20.1808 | 2.4571 | 10.46 | 3.802 | -1.345 | 19.7111 | 0.015304 | 0.36249 | 0.22512 | 0.66304 | 14.2488 | 0.036836 | 0.02045 | 0.018353 | 0.036836 | 0.037602 | 0.17063 | -0.041932 | -0.46768 | 0.17063 | 0.16007 | 0.30884 | 0.035598 | -0.3922 | 0.30884 | 0.30165 | 0.01291 | 0.30579 | 0.18991 | 0.55934 | 12.0203 | 0.031075 | 0.017252 | 0.015483 | 0.031075 | 0.031721 | 0.14395 | -0.035374 | -0.39453 | 0.14395 | 0.13504 | 0.26054 | 0.030031 | -0.33086 | 0.26054 | 0.25447
69 | 0.22 | 0.27 | Southern | GA | Savannah.Intl.AP.722070 | 2 | 580061 | 24.3009 | 14.009 | 43.0182 | 24.2428 | 18.7754 | 911.82 | 2.7149 | 30.41 | 3.0581 | -0.34325 | 40.4078 | 1.6441 | 16.52 | 1.9696 | -0.32551 | 22.5532 | 1.5071 | -11.3 | 3.4052 | -1.8981 | -5.4014 | 2.7149 | 30.41 | 3.0581 | -0.34325 | 40.4078 | 2.7649 | 29.72 | 3.189 | -0.42406 | 39.9382 | 0.015304 | 0.37189 | 0.21439 | 0.65833 | 13.9541 | 0.041548 | 0.025161 | 0.023064 | 0.041548 | 0.042313 | 0.46538 | 0.25281 | -0.17293 | 0.46538 | 0.45482 | 0.61838 | 0.34514 | -0.08266 | 0.61838 | 0.6112 | 0.01291 | 0.31373 | 0.18086 | 0.55537 | 11.7717 | 0.03505 | 0.021226 | 0.019457 | 0.03505 | 0.035695 | 0.3926 | 0.21327 | -0.14588 | 0.3926 | 0.38369 | 0.52167 | 0.29116 | -0.069732 | 0.52167 | 0.5156
70 | 0.22 | 0.23 | Southern | GA | Savannah.Intl.AP.722070 | 2 | 580061 | 24.8647 | 13.4468 | 42.8394 | 24.8052 | 18.0342 | 897.25 | 2.8936 | 44.98 | 2.4957 | 0.39791 | 55.5176 | 1.8229 | 31.09 | 1.4072 | 0.41564 | 37.663 | 1.6859 | 3.27 | 2.8428 | -1.1569 | 9.7084 | 2.8936 | 44.98 | 2.4957 | 0.39791 | 55.5176 | 2.9437 | 44.29 | 2.6266 | 0.31709 | 55.0479 | 0.015304 | 0.38052 | 0.20578 | 0.65559 | 13.7311 | 0.044283 | 0.027896 | 0.0258 | 0.044283 | 0.045048 | 0.68835 | 0.47579 | 0.050043 | 0.68835 | 0.67779 | 0.84961 | 0.57638 | 0.14857 | 0.84961 | 0.84243 | 0.01291 | 0.321 | 0.1736 | 0.55306 | 11.5836 | 0.037357 | 0.023533 | 0.021765 | 0.037357 | 0.038003 | 0.58069 | 0.40137 | 0.042216 | 0.58069 | 0.57179 | 0.71674 | 0.48623 | 0.12534 | 0.71674 | 0.71067
71 | 0.22 | 0.19 | Southern | GA | Savannah.Intl.AP.722070 | 2 | 580061 | 25.489 | 12.8758 | 42.7127 | 25.428 | 17.2847 | 883.21 | 3.0203 | 59.02 | 1.8729 | 1.1474 | 69.8814 | 1.9496 | 45.13 | 0.7844 | 1.1652 | 52.0268 | 1.8125 | 17.31 | 2.2199 | -0.40739 | 24.0722 | 3.0203 | 59.02 | 1.8729 | 1.1474 | 69.8814 | 3.0703 | 58.33 | 2.0037 | 1.0666 | 69.4117 | 0.015304 | 0.39007 | 0.19705 | 0.65366 | 13.5162 | 0.046222 | 0.029835 | 0.027738 | 0.046222 | 0.046987 | 0.90321 | 0.69065 | 0.2649 | 0.90321 | 0.89265 | 1.0694 | 0.79619 | 0.36839 | 1.0694 | 1.0622 | 0.01291 | 0.32906 | 0.16623 | 0.55142 | 11.4023 | 0.038993 | 0.025169 | 0.0234 | 0.038993 | 0.039638 | 0.76195 | 0.58263 | 0.22347 | 0.76195 | 0.75304 | 0.90217 | 0.67167 | 0.31077 | 0.90217 | 0.89611
72 | 0.22 | 0.17 | Southern | GA | Savannah.Intl.AP.722070 | 2 | 580061 | 25.8313 | 12.5848 | 42.6736 | 25.7695 | 16.9041 | 876.42 | 3.0595 | 65.81 | 1.5315 | 1.528 | 76.748 | 1.9887 | 51.92 | 0.44296 | 1.5457 | 58.8933 | 1.8517 | 24.1 | 1.8785 | -0.026813 | 30.9388 | 3.0595 | 65.81 | 1.5315 | 1.528 | 76.748 | 3.1095 | 65.12 | 1.6623 | 1.4472 | 76.2783 | 0.015304 | 0.39531 | 0.19259 | 0.65306 | 13.4123 | 0.04682 | 0.030434 | 0.028337 | 0.04682 | 0.047586 | 1.0071 | 0.79456 | 0.36882 | 1.0071 | 0.99657 | 1.1745 | 0.90128 | 0.47347 | 1.1745 | 1.1673 | 0.01291 | 0.33348 | 0.16247 | 0.55092 | 11.3146 | 0.039498 | 0.025674 | 0.023905 | 0.039498 | 0.040144 | 0.84961 | 0.67029 | 0.31113 | 0.84961 | 0.8407 | 0.99082 | 0.76032 | 0.39942 | 0.99082 | 0.98476
73 | 0.2 | 0.47 | Southern | GA | Savannah.Intl.AP.722070 | 2 | 580061 | 22.2385 | 15.8557 | 43.4248 | 22.1853 | 21.2395 | 957.74 | 2.3083 | -15.51 | 5.1157 | -2.8074 | -6.6485 | 1.2375 | -29.4 | 4.0272 | -2.7897 | -24.5031 | 1.1005 | -57.22 | 5.4627 | -4.3622 | -52.4577 | 2.3083 | -15.51 | 5.1157 | -2.8074 | -6.6485 | 2.3583 | -16.2 | 5.2465 | -2.8882 | -7.1181 | 0.015304 | 0.34033 | 0.24265 | 0.66455 | 14.6568 | 0.035325 | 0.018938 | 0.016841 | 0.035325 | 0.03609 | -0.23736 | -0.44992 | -0.87567 | -0.23736 | -0.24792 | -0.10175 | -0.37498 | -0.80279 | -0.10175 | -0.10893 | 0.01291 | 0.2871 | 0.2047 | 0.56062 | 12.3645 | 0.0298 | 0.015976 | 0.014207 | 0.0298 | 0.030446 | -0.20024 | -0.37956 | -0.73871 | -0.20024 | -0.20914 | -0.085833 | -0.31634 | -0.67723 | -0.085833 | -0.091896
74 | 0.2 | 0.42 | Southern | GA | Savannah.Intl.AP.722070 | 2 | 580061 | 22.6417 | 15.2941 | 43.0759 | 22.5875 | 20.4883 | 940.75 | 2.6572 | 1.48 | 4.7134 | -2.0562 | 11.5089 | 1.5864 | -12.41 | 3.6249 | -2.0385 | -6.3458 | 1.4494 | -40.23 | 5.0604 | -3.611 | -34.3003 | 2.6572 | 1.48 | 4.7134 | -2.0562 | 11.5089 | 2.7072 | 0.79 | 4.8442 | -2.137 | 11.0392 | 0.015304 | 0.3465 | 0.23405 | 0.65921 | 14.3968 | 0.040665 | 0.024278 | 0.022181 | 0.040665 | 0.04143 | 0.022649 | -0.18992 | -0.61566 | 0.022649 | 0.01209 | 0.17613 | -0.097113 | -0.52492 | 0.17613 | 0.16894 | 0.01291 | 0.29231 | 0.19745 | 0.55611 | 12.1451 | 0.034305 | 0.020481 | 0.018712 | 0.034305 | 0.034951 | 0.019107 | -0.16021 | -0.51937 | 0.019107 | 0.010199 | 0.14858 | -0.081924 | -0.44282 | 0.14858 | 0.14252
75 | 0.2 | 0.37 | Southern | GA | Savannah.Intl.AP.722070 | 2 | 580061 | 22.883 | 15.0835 | 43.0168 | 22.8282 | 20.1885 | 935.04 | 2.7163 | 7.19 | 4.4727 | -1.7564 | 17.397 | 1.6455 | -6.7 | 3.3842 | -1.7387 | -0.45762 | 1.5085 | -34.52 | 4.8197 | -3.3112 | -28.4122 | 2.7163 | 7.19 | 4.4727 | -1.7564 | 17.397 | 2.7663 | 6.5 | 4.6035 | -1.8372 | 16.9274 | 0.015304 | 0.35019 | 0.23083 | 0.65831 | 14.3094 | 0.041569 | 0.025183 | 0.023086 | 0.041569 | 0.042335 | 0.11003 | -0.10253 | -0.52828 | 0.11003 | 0.099473 | 0.26624 | -0.0070032 | -0.43481 | 0.26624 | 0.25905 | 0.01291 | 0.29542 | 0.19473 | 0.55535 | 12.0714 | 0.035068 | 0.021244 | 0.019475 | 0.035068 | 0.035713 | 0.092823 | -0.086497 | -0.44566 | 0.092823 | 0.083915 | 0.2246 | -0.0059079 | -0.3668 | 0.2246 | 0.21853
76 | 0.2 | 0.32 | Southern | GA | Savannah.Intl.AP.722070 | 2 | 580061 | 23.2165 | 14.7409 | 42.8768 | 23.161 | 19.7158 | 925.39 | 2.8563 | 16.84 | 4.14 | -1.2837 | 27.474 | 1.7855 | 2.95 | 3.0515 | -1.266 | 9.6194 | 1.6485 | -24.87 | 4.487 | -2.8385 | -18.3351 | 2.8563 | 16.84 | 4.14 | -1.2837 | 27.474 | 2.9063 | 16.15 | 4.2708 | -1.3645 | 27.0044 | 0.015304 | 0.35529 | 0.22559 | 0.65617 | 14.1617 | 0.043711 | 0.027325 | 0.025228 | 0.043711 | 0.044477 | 0.25771 | 0.045145 | -0.3806 | 0.25771 | 0.24715 | 0.42045 | 0.14721 | -0.28059 | 0.42045 | 0.41326 | 0.01291 | 0.29973 | 0.19031 | 0.55354 | 11.9468 | 0.036875 | 0.023051 | 0.021282 | 0.036875 | 0.037521 | 0.21741 | 0.038085 | -0.32107 | 0.21741 | 0.2085 | 0.35469 | 0.12419 | -0.23671 | 0.35469 | 0.34863
77 | 0.2 | 0.27 | Southern | GA | Savannah.Intl.AP.722070 | 2 | 580061 | 23.8302 | 14.0301 | 42.5585 | 23.7732 | 18.7854 | 905.84 | 3.1745 | 36.39 | 3.5278 | -0.35324 | 48.0332 | 2.1038 | 22.5 | 2.4393 | -0.33551 | 30.1786 | 1.9667 | -5.32 | 3.8748 | -1.9081 | 2.224 | 3.1745 | 36.39 | 3.5278 | -0.35324 | 48.0332 | 3.2246 | 35.7 | 3.6586 | -0.43405 | 47.5636 | 0.015304 | 0.36469 | 0.21471 | 0.6513 | 13.8625 | 0.048581 | 0.032195 | 0.030098 | 0.048581 | 0.049347 | 0.5569 | 0.34433 | -0.081415 | 0.5569 | 0.54634 | 0.73508 | 0.46184 | 0.034035 | 0.73508 | 0.72789 | 0.01291 | 0.30765 | 0.18113 | 0.54943 | 11.6945 | 0.040983 | 0.02716 | 0.025391 | 0.040983 | 0.041629 | 0.4698 | 0.29048 | -0.068682 | 0.4698 | 0.46089 | 0.62011 | 0.38961 | 0.028712 | 0.62011 | 0.61405
78 | 0.2 | 0.23 | Southern | GA | Savannah.Intl.AP.722070 | 2 | 580061 | 24.3843 | 13.4672 | 42.3692 | 24.3259 | 18.0433 | 891.11 | 3.3638 | 51.12 | 2.975 | 0.38881 | 63.3363 | 2.2931 | 37.23 | 1.8865 | 0.40654 | 45.4817 | 2.156 | 9.41 | 3.3221 | -1.166 | 17.5271 | 3.3638 | 51.12 | 2.975 | 0.38881 | 63.3363 | 3.4139 | 50.43 | 3.1059 | 0.30799 | 62.8667 | 0.015304 | 0.37317 | 0.2061 | 0.6484 | 13.6371 | 0.051478 | 0.035092 | 0.032995 | 0.051478 | 0.052244 | 0.78232 | 0.56975 | 0.14401 | 0.78232 | 0.77176 | 0.96927 | 0.69603 | 0.26823 | 0.96927 | 0.96208 | 0.01291 | 0.3148 | 0.17386 | 0.54699 | 11.5043 | 0.043427 | 0.029604 | 0.027835 | 0.043427 | 0.044073 | 0.65996 | 0.48064 | 0.12148 | 0.65996 | 0.65105 | 0.81768 | 0.58717 | 0.22628 | 0.81768 | 0.81161
79 | 0.2 | 0.19 | Southern | GA | Savannah.Intl.AP.722070 | 2 | 580061 | 25.0175 | 12.8956 | 42.251 | 24.9576 | 17.2934 | 877.2 | 3.4821 | 65.03 | 2.3434 | 1.1388 | 77.5649 | 2.4113 | 51.14 | 1.2549 | 1.1565 | 59.7103 | 2.2743 | 23.32 | 2.6904 | -0.41606 | 31.7557 | 3.4821 | 65.03 | 2.3434 | 1.1388 | 77.5649 | 3.5321 | 64.34 | 2.4742 | 1.0579 | 77.0953 | 0.015304 | 0.38286 | 0.19735 | 0.64659 | 13.4243 | 0.053289 | 0.036902 | 0.034805 | 0.053289 | 0.054054 | 0.99519 | 0.78262 | 0.35688 | 0.99519 | 0.98463 | 1.187 | 0.91378 | 0.48597 | 1.187 | 1.1798 | 0.01291 | 0.32298 | 0.16648 | 0.54546 | 11.3247 | 0.044954 | 0.031131 | 0.029362 | 0.044954 | 0.0456 | 0.83954 | 0.66022 | 0.30106 | 0.83954 | 0.83063 | 1.0014 | 0.77086 | 0.40997 | 1.0014 | 0.99531
80 | 0.2 | 0.17 | Southern | GA | Savannah.Intl.AP.722070 | 2 | 580061 | 25.3506 | 12.5955 | 42.1934 | 25.2899 | 16.9035 | 870.02 | 3.5397 | 72.21 | 2.011 | 1.5286 | 84.8958 | 2.4689 | 58.32 | 0.92255 | 1.5464 | 67.0412 | 2.3319 | 30.5 | 2.3581 | -0.02617 | 39.0867 | 3.5397 | 72.21 | 2.011 | 1.5286 | 84.8958 | 3.5897 | 71.52 | 2.1419 | 1.4478 | 84.4262 | 0.015304 | 0.38795 | 0.19276 | 0.64571 | 13.3144 | 0.05417 | 0.037783 | 0.035686 | 0.05417 | 0.054935 | 1.1051 | 0.8925 | 0.46676 | 1.1051 | 1.0945 | 1.2992 | 1.026 | 0.59816 | 1.2992 | 1.292 | 0.01291 | 0.32728 | 0.16261 | 0.54472 | 11.232 | 0.045698 | 0.031874 | 0.030105 | 0.045698 | 0.046343 | 0.93224 | 0.75292 | 0.39376 | 0.93224 | 0.92333 | 1.096 | 0.86551 | 0.50461 | 1.096 | 1.0899
81 | 0.35 | 0.2 | Southern | GA | Savannah.Intl.AP.722070 | 2 | 580061 | 28.2831 | 12.9148 | 45.6554 | 28.2157 | 17.4397 | 924.74 | 0.077613 | 17.49 | -0.91476 | 0.99237 | 17.491 | -0.99315 | 3.6 | -2.0033 | 1.0101 | -0.36365 | -1.1302 | -24.22 | -0.56773 | -0.56244 | -28.3182 | 0.077613 | 17.49 | -0.91476 | 0.99237 | 17.491 | 0.12764 | 16.8 | -0.78392 | 0.91155 | 17.0213 | 0.015304 | 0.43283 | 0.19764 | 0.69869 | 14.1518 | 0.0011878 | -0.015199 | -0.017296 | 0.0011878 | 0.0019533 | 0.26766 | 0.055093 | -0.37065 | 0.26766 | 0.2571 | 0.26767 | -0.0055651 | -0.43337 | 0.26767 | 0.26049 | 0.01291 | 0.36514 | 0.16673 | 0.58941 | 11.9385 | 0.001002 | -0.012822 | -0.014591 | 0.001002 | 0.0016478 | 0.2258 | 0.046476 | -0.31268 | 0.2258 | 0.21689 | 0.22581 | -0.0046947 | -0.36559 | 0.22581 | 0.21975
82 | 0.35 | 0.25 | Southern | GA | Savannah.Intl.AP.722070 | 2 | 580061 | 27.4973 | 13.6071 | 45.7831 | 27.4318 | 18.3513 | 941.54 | -0.050026 | 0.69 | -0.13084 | 0.080816 | 0.46965 | -1.1208 | -13.2 | -1.2193 | 0.098547 | -17.385 | -1.2578 | -41.02 | 0.21619 | -1.474 | -45.3395 | -0.050026 | 0.69 | -0.13084 | 0.080816 | 0.46965 | 0 | 0 | 0 | 0 | 0 | 0.015304 | 0.42081 | 0.20824 | 0.70064 | 14.4089 | -0.00076557 | -0.017152 | -0.019249 | -0.00076557 | 0 | 0.010559 | -0.20201 | -0.62775 | 0.010559 | 0 | 0.0071873 | -0.26605 | -0.69385 | 0.0071873 | 0 | 0.01291 | 0.35499 | 0.17567 | 0.59106 | 12.1553 | -0.00064583 | -0.014469 | -0.016238 | -0.00064583 | 0 | 0.0089079 | -0.17041 | -0.52957 | 0.0089079 | 0 | 0.0060632 | -0.22444 | -0.58534 | 0.0060632 | 0
83 | 0.35 | 0.3 | Southern | GA | Savannah.Intl.AP.722070 | 2 | 580061 | 27.3662 | 13.6283 | 45.7331 | 27.3009 | 18.4321 | 942.23 | 0 | 0 | 0 | 0 | 0 | -1.0708 | -13.89 | -1.0885 | 0.017731 | -17.8546 | -1.2078 | -41.71 | 0.34703 | -1.5548 | -45.8092 | 0 | 0 | 0 | 0 | 0 | 0.050026 | -0.69 | 0.13084 | -0.080816 | -0.46965 | 0.015304 | 0.4188 | 0.20856 | 0.69988 | 14.4194 | 0 | -0.016386 | -0.018483 | 0 | 0.00076557 | 0 | -0.21257 | -0.63831 | 0 | -0.010559 | 0 | -0.27324 | -0.70104 | 0 | -0.0071873 | 0.01291 | 0.3533 | 0.17594 | 0.59042 | 12.1643 | 0 | -0.013824 | -0.015593 | 0 | 0.00064583 | 0 | -0.17932 | -0.53848 | 0 | -0.0089079 | 0 | -0.2305 | -0.5914 | 0 | -0.0060632
84 | 0.35 | 0.35 | Southern | GA | Savannah.Intl.AP.722070 | 2 | 580061 | 26.6723 | 14.2607 | 45.8722 | 26.6087 | 19.2635 | 957.84 | -0.13917 | -15.61 | 0.69222 | -0.83139 | -15.9099 | -1.2099 | -29.5 | -0.39627 | -0.81366 | -33.7645 | -1.3469 | -57.32 | 1.0393 | -2.3862 | -61.7191 | -0.13917 | -15.61 | 0.69222 | -0.83139 | -15.9099 | -0.08914 | -16.3 | 0.82306 | -0.9122 | -16.3796 | 0.015304 | 0.40818 | 0.21824 | 0.70201 | 14.6583 | -0.0021297 | -0.018516 | -0.020613 | -0.0021297 | -0.0013642 | -0.23889 | -0.45145 | -0.8772 | -0.23889 | -0.24945 | -0.24348 | -0.51672 | -0.94452 | -0.24348 | -0.25067 | 0.01291 | 0.34434 | 0.18411 | 0.59221 | 12.3658 | -0.0017966 | -0.01562 | -0.017389 | -0.0017966 | -0.0011508 | -0.20153 | -0.38085 | -0.74 | -0.20153 | -0.21043 | -0.2054 | -0.4359 | -0.7968 | -0.2054 | -0.21146
85 | 0.35 | 0.4 | Southern | GA | Savannah.Intl.AP.722070 | 2 | 580061 | 26.0683 | 14.8917 | 46.0995 | 26.0061 | 20.0934 | 974.6 | -0.36644 | -32.37 | 1.2948 | -1.6613 | -33.2881 | -1.4372 | -46.26 | 0.20632 | -1.6435 | -51.1428 | -1.5742 | -74.08 | 1.6418 | -3.2161 | -79.0973 | -0.36644 | -32.37 | 1.2948 | -1.6613 | -33.2881 | -0.31642 | -33.06 | 1.4257 | -1.7421 | -33.7578 | 0.015304 | 0.39894 | 0.2279 | 0.70549 | 14.9148 | -0.0056079 | -0.021994 | -0.024091 | -0.0056079 | -0.0048423 | -0.49538 | -0.70794 | -1.1337 | -0.49538 | -0.50593 | -0.50943 | -0.78266 | -1.2105 | -0.50943 | -0.51661 | 0.01291 | 0.33654 | 0.19225 | 0.59515 | 12.5821 | -0.0047308 | -0.018554 | -0.020323 | -0.0047308 | -0.004085 | -0.4179 | -0.59722 | -0.95638 | -0.4179 | -0.42681 | -0.42975 | -0.66026 | -1.0212 | -0.42975 | -0.43582
86 | 0.33 | 0.2 | Southern | GA | Savannah.Intl.AP.722070 | 2 | 580061 | 27.8519 | 12.9246 | 45.224 | 27.7854 | 17.4385 | 919.03 | 0.5091 | 23.2 | -0.48448 | 0.99359 | 24.8222 | -0.56166 | 9.31 | -1.573 | 1.0113 | 6.9676 | -0.69868 | -18.51 | -0.13745 | -0.56123 | -20.987 | 0.5091 | 23.2 | -0.48448 | 0.99359 | 24.8222 | 0.55913 | 22.51 | -0.35364 | 0.91277 | 24.3526 | 0.015304 | 0.42623 | 0.19779 | 0.69209 | 14.0644 | 0.0077911 | -0.0085954 | -0.010692 | 0.0077911 | 0.0085566 | 0.35504 | 0.14248 | -0.28327 | 0.35504 | 0.34448 | 0.37987 | 0.10663 | -0.32117 | 0.37987 | 0.37268 | 0.01291 | 0.35957 | 0.16686 | 0.58384 | 11.8647 | 0.0065726 | -0.0072511 | -0.00902 | 0.0065726 | 0.0072184 | 0.29951 | 0.12019 | -0.23897 | 0.29951 | 0.29061 | 0.32046 | 0.089952 | -0.27094 | 0.32046 | 0.31439
87 | 0.33 | 0.25 | Southern | GA | Savannah.Intl.AP.722070 | 2 | 580061 | 27.0666 | 13.6269 | 45.3712 | 27.002 | 18.3692 | 936.39 | 0.36182 | 5.84 | 0.2989 | 0.062923 | 7.1566 | -0.70894 | -8.05 | -0.78959 | 0.080654 | -10.698 | -0.84596 | -35.87 | 0.64593 | -1.4919 | -38.6526 | 0.36182 | 5.84 | 0.2989 | 0.062923 | 7.1566 | 0.41185 | 5.15 | 0.42974 | -0.017893 | 6.6869 | 0.015304 | 0.41421 | 0.20854 | 0.69434 | 14.3301 | 0.0055372 | -0.010849 | -0.012946 | 0.0055372 | 0.0063027 | 0.089373 | -0.12319 | -0.54894 | 0.089373 | 0.078813 | 0.10952 | -0.16372 | -0.59152 | 0.10952 | 0.10233 | 0.01291 | 0.34943 | 0.17592 | 0.58575 | 12.0889 | 0.0046712 | -0.0091525 | -0.010921 | 0.0046712 | 0.005317 | 0.075395 | -0.10393 | -0.46308 | 0.075395 | 0.066487 | 0.092392 | -0.13811 | -0.49901 | 0.092392 | 0.086329
88 | 0.33 | 0.3 | Southern | GA | Savannah.Intl.AP.722070 | 2 | 580061 | 26.9357 | 13.648 | 45.3123 | 26.8714 | 18.4409 | 936.82 | 0.42076 | 5.41 | 0.42954 | -0.0087831 | 6.9864 | -0.65 | -8.48 | -0.65895 | 0.008948 | -10.8682 | -0.78702 | -36.3 | 0.77657 | -1.5636 | -38.8228 | 0.42076 | 5.41 | 0.42954 | -0.0087831 | 6.9864 | 0.47079 | 4.72 | 0.56038 | -0.089599 | 6.5168 | 0.015304 | 0.41221 | 0.20886 | 0.69344 | 14.3367 | 0.0064391 | -0.0099474 | -0.012044 | 0.0064391 | 0.0072047 | 0.082792 | -0.12977 | -0.55552 | 0.082792 | 0.072233 | 0.10692 | -0.16632 | -0.59413 | 0.10692 | 0.09973 | 0.01291 | 0.34774 | 0.1762 | 0.58498 | 12.0944 | 0.005432 | -0.0083916 | -0.010161 | 0.005432 | 0.0060779 | 0.069843 | -0.10948 | -0.46864 | 0.069843 | 0.060936 | 0.090195 | -0.14031 | -0.5012 | 0.090195 | 0.084132
89 | 0.33 | 0.35 | Southern | GA | Savannah.Intl.AP.722070 | 2 | 580061 | 26.2515 | 14.2808 | 45.4615 | 26.1889 | 19.2726 | 952.55 | 0.27159 | -10.32 | 1.1121 | -0.8405 | -9.0983 | -0.79917 | -24.21 | 0.023599 | -0.82277 | -26.9529 | -0.93619 | -52.03 | 1.4591 | -2.3953 | -54.9075 | 0.27159 | -10.32 | 1.1121 | -0.8405 | -9.0983 | 0.32162 | -11.01 | 1.2429 | -0.92132 | -9.568 | 0.015304 | 0.40174 | 0.21855 | 0.69572 | 14.5774 | 0.0041563 | -0.01223 | -0.014327 | 0.0041563 | 0.0049219 | -0.15793 | -0.3705 | -0.79624 | -0.15793 | -0.16849 | -0.13924 | -0.41248 | -0.84028 | -0.13924 | -0.14642 | 0.01291 | 0.33891 | 0.18437 | 0.58691 | 12.2975 | 0.0035063 | -0.010317 | -0.012086 | 0.0035063 | 0.0041521 | -0.13323 | -0.31255 | -0.67171 | -0.13323 | -0.14214 | -0.11746 | -0.34796 | -0.70886 | -0.11746 | -0.12352
90 | 0.33 | 0.4 | Southern | GA | Savannah.Intl.AP.722070 | 2 | 580061 | 25.6475 | 14.9215 | 45.6985 | 25.5864 | 20.1122 | 969.57 | 0.034517 | -27.34 | 1.7146 | -1.6801 | -26.8006 | -1.0362 | -41.23 | 0.62609 | -1.6623 | -44.6553 | -1.1733 | -69.05 | 2.0616 | -3.2349 | -72.6098 | 0.034517 | -27.34 | 1.7146 | -1.6801 | -26.8006 | 0.084542 | -28.03 | 1.8454 | -1.7609 | -27.2703 | 0.015304 | 0.3925 | 0.22835 | 0.69935 | 14.8378 | 0.00052823 | -0.015858 | -0.017955 | 0.00052823 | 0.0012938 | -0.4184 | -0.63096 | -1.0567 | -0.4184 | -0.42896 | -0.41014 | -0.68338 | -1.1112 | -0.41014 | -0.41733 | 0.01291 | 0.33111 | 0.19264 | 0.58997 | 12.5172 | 0.00044561 | -0.013378 | -0.015147 | 0.00044561 | 0.0010914 | -0.35296 | -0.53228 | -0.89144 | -0.35296 | -0.36187 | -0.346 | -0.5765 | -0.9374 | -0.346 | -0.35206
91 | 0.3 | 0.2 | Southern | GA | Savannah.Intl.AP.722070 | 2 | 580061 | 27.1813 | 12.936 | 44.5454 | 27.1164 | 17.429 | 909.89 | 1.1876 | 32.34 | 0.18454 | 1.0031 | 36.4747 | 0.11687 | 18.45 | -0.90395 | 1.0208 | 18.62 | -0.020148 | -9.37 | 0.53157 | -0.55172 | -9.3345 | 1.1876 | 32.34 | 0.18454 | 1.0031 | 36.4747 | 1.2377 | 31.65 | 0.31538 | 0.92228 | 36.005 | 0.015304 | 0.41597 | 0.19797 | 0.6817 | 13.9245 | 0.018175 | 0.0017885 | -0.00030833 | 0.018175 | 0.018941 | 0.49492 | 0.28235 | -0.14339 | 0.49492 | 0.48436 | 0.55819 | 0.28495 | -0.14285 | 0.55819 | 0.551 | 0.01291 | 0.35091 | 0.167 | 0.57508 | 11.7467 | 0.015332 | 0.0015088 | -0.00026011 | 0.015332 | 0.015978 | 0.41751 | 0.23819 | -0.12097 | 0.41751 | 0.4086 | 0.47089 | 0.24039 | -0.12051 | 0.47089 | 0.46483
92 | 0.3 | 0.25 | Southern | GA | Savannah.Intl.AP.722070 | 2 | 580061 | 26.406 | 13.6473 | 44.7118 | 26.343 | 18.3688 | 927.65 | 1.0213 | 14.58 | 0.95795 | 0.063339 | 18.3378 | -0.049472 | 0.69 | -0.13054 | 0.08107 | 0.48318 | -0.18649 | -27.13 | 1.305 | -1.4915 | -27.4714 | 1.0213 | 14.58 | 0.95795 | 0.063339 | 18.3378 | 1.0713 | 13.89 | 1.0888 | -0.017476 | 17.8682 | 0.015304 | 0.40411 | 0.20885 | 0.68425 | 14.1963 | 0.015629 | -0.00075709 | -0.002854 | 0.015629 | 0.016395 | 0.22313 | 0.010559 | -0.41518 | 0.22313 | 0.21257 | 0.28063 | 0.0073944 | -0.42041 | 0.28063 | 0.27345 | 0.01291 | 0.3409 | 0.17619 | 0.57723 | 11.976 | 0.013185 | -0.00063869 | -0.0024076 | 0.013185 | 0.013831 | 0.18823 | 0.0089079 | -0.35025 | 0.18823 | 0.17932 | 0.23674 | 0.0062379 | -0.35466 | 0.23674 | 0.23068
93 | 0.3 | 0.3 | Southern | GA | Savannah.Intl.AP.722070 | 2 | 580061 | 26.2752 | 13.6687 | 44.6623 | 26.2125 | 18.4498 | 928.34 | 1.0708 | 13.89 | 1.0885 | -0.017731 | 17.8546 | 0 | 0 | 0 | 0 | 0 | -0.13702 | -27.82 | 1.4355 | -1.5725 | -27.9546 | 1.0708 | 13.89 | 1.0885 | -0.017731 | 17.8546 | 1.1208 | 13.2 | 1.2193 | -0.098547 | 17.385 | 0.015304 | 0.4021 | 0.20918 | 0.68349 | 14.2069 | 0.016386 | 0 | -0.0020969 | 0.016386 | 0.017152 | 0.21257 | 0 | -0.42574 | 0.21257 | 0.20201 | 0.27324 | 0 | -0.4278 | 0.27324 | 0.26605 | 0.01291 | 0.33921 | 0.17646 | 0.57659 | 11.9849 | 0.013824 | 0 | -0.0017689 | 0.013824 | 0.014469 | 0.17932 | 0 | -0.35916 | 0.17932 | 0.17041 | 0.2305 | 0 | -0.3609 | 0.2305 | 0.22444
94 | 0.3 | 0.35 | Southern | GA | Savannah.Intl.AP.722070 | 2 | 580061 | 25.601 | 14.3116 | 44.8317 | 25.5399 | 19.2918 | 944.5 | 0.90139 | -2.27 | 1.7611 | -0.85968 | 1.2607 | -0.16937 | -16.16 | 0.67258 | -0.84195 | -16.594 | -0.30639 | -43.98 | 2.1081 | -2.4145 | -44.5485 | 0.90139 | -2.27 | 1.7611 | -0.85968 | 1.2607 | 0.95142 | -2.96 | 1.8919 | -0.9405 | 0.79101 | 0.015304 | 0.39179 | 0.21902 | 0.68608 | 14.4542 | 0.013794 | -0.002592 | -0.0046889 | 0.013794 | 0.01456 | -0.034739 | -0.2473 | -0.67305 | -0.034739 | -0.045298 | 0.019293 | -0.25395 | -0.68175 | 0.019293 | 0.012105 | 0.01291 | 0.33051 | 0.18476 | 0.57878 | 12.1936 | 0.011637 | -0.0021866 | -0.0039555 | 0.011637 | 0.012283 | -0.029306 | -0.20863 | -0.56778 | -0.029306 | -0.038214 | 0.016275 | -0.21423 | -0.57512 | 0.016275 | 0.010212
95 | 0.3 | 0.4 | Southern | GA | Savannah.Intl.AP.722070 | 2 | 580061 | 25.0068 | 14.9618 | 45.0881 | 24.947 | 20.141 | 961.94 | 0.64498 | -19.71 | 2.3539 | -1.7089 | -16.9268 | -0.42578 | -33.6 | 1.2654 | -1.6912 | -34.7815 | -0.5628 | -61.42 | 2.7009 | -3.2637 | -62.736 | 0.64498 | -19.71 | 2.3539 | -1.7089 | -16.9268 | 0.695 | -20.4 | 2.4847 | -1.7897 | -17.3965 | 0.015304 | 0.38269 | 0.22897 | 0.69001 | 14.7211 | 0.0098705 | -0.006516 | -0.0086129 | 0.0098705 | 0.010636 | -0.30163 | -0.5142 | -0.93994 | -0.30163 | -0.31219 | -0.25904 | -0.53228 | -0.96008 | -0.25904 | -0.26623 | 0.01291 | 0.32284 | 0.19316 | 0.58209 | 12.4187 | 0.0083267 | -0.0054969 | -0.0072658 | 0.0083267 | 0.0089726 | -0.25446 | -0.43378 | -0.79294 | -0.25446 | -0.26337 | -0.21853 | -0.44903 | -0.80993 | -0.21853 | -0.22459
96 | 0.28 | 0.2 | Southern | GA | Savannah.Intl.AP.722070 | 2 | 580061 | 26.7299 | 12.9558 | 44.113 | 26.6661 | 17.4469 | 904.47 | 1.6201 | 37.76 | 0.63485 | 0.98523 | 43.5112 | 0.54932 | 23.87 | -0.45364 | 1.003 | 25.6566 | 0.4123 | -3.95 | 0.98189 | -0.56958 | -2.298 | 1.6201 | 37.76 | 0.63485 | 0.98523 | 43.5112 | 1.6701 | 37.07 | 0.7657 | 0.90442 | 43.0416 | 0.015304 | 0.40906 | 0.19827 | 0.67508 | 13.8416 | 0.024793 | 0.0084066 | 0.0063097 | 0.024793 | 0.025559 | 0.57786 | 0.3653 | -0.060449 | 0.57786 | 0.5673 | 0.66588 | 0.39264 | -0.035167 | 0.66588 | 0.65869 | 0.01291 | 0.34508 | 0.16726 | 0.5695 | 11.6768 | 0.020915 | 0.0070918 | 0.0053229 | 0.020915 | 0.021561 | 0.48748 | 0.30816 | -0.050995 | 0.48748 | 0.47858 | 0.56173 | 0.33123 | -0.029667 | 0.56173 | 0.55567
97 | 0.28 | 0.25 | Southern | GA | Savannah.Intl.AP.722070 | 2 | 580061 | 25.9554 | 13.6671 | 44.2709 | 25.8934 | 18.3775 | 921.94 | 1.4621 | 20.29 | 1.4075 | 0.054613 | 25.6657 | 0.39138 | 6.4 | 0.31904 | 0.072344 | 7.8111 | 0.25437 | -21.42 | 1.7546 | -1.5002 | -20.1435 | 1.4621 | 20.29 | 1.4075 | 0.054613 | 25.6657 | 1.5122 | 19.6 | 1.5384 | -0.026202 | 25.1961 | 0.015304 | 0.39721 | 0.20915 | 0.6775 | 14.1089 | 0.022376 | 0.0059896 | 0.0038927 | 0.022376 | 0.023142 | 0.31051 | 0.097943 | -0.3278 | 0.31051 | 0.29995 | 0.39278 | 0.11954 | -0.30827 | 0.39278 | 0.38559 | 0.01291 | 0.33509 | 0.17644 | 0.57154 | 11.9023 | 0.018876 | 0.0050528 | 0.0032839 | 0.018876 | 0.019522 | 0.26195 | 0.082624 | -0.27653 | 0.26195 | 0.25304 | 0.33135 | 0.10084 | -0.26005 | 0.33135 | 0.32528
98 | 0.28 | 0.3 | Southern | GA | Savannah.Intl.AP.722070 | 2 | 580061 | 25.683 | 13.8488 | 44.2802 | 25.6217 | 18.6585 | 926.73 | 1.4529 | 15.5 | 1.6793 | -0.22642 | 20.9275 | 0.3821 | 1.61 | 0.59079 | -0.20869 | 3.0729 | 0.24508 | -26.21 | 2.0263 | -1.7812 | -24.8817 | 1.4529 | 15.5 | 1.6793 | -0.22642 | 20.9275 | 1.5029 | 14.81 | 1.8101 | -0.30724 | 20.4578 | 0.015304 | 0.39304 | 0.21194 | 0.67764 | 14.1822 | 0.022234 | 0.0058475 | 0.0037506 | 0.022234 | 0.023 | 0.2372 | 0.024639 | -0.40111 | 0.2372 | 0.22665 | 0.32026 | 0.047026 | -0.38078 | 0.32026 | 0.31308 | 0.01291 | 0.33157 | 0.17879 | 0.57166 | 11.9641 | 0.018757 | 0.004933 | 0.003164 | 0.018757 | 0.019402 | 0.20011 | 0.020785 | -0.33837 | 0.20011 | 0.1912 | 0.27018 | 0.039671 | -0.32122 | 0.27018 | 0.26411
99 | 0.28 | 0.35 | Southern | GA | Savannah.Intl.AP.722070 | 2 | 580061 | 25.0296 | 14.5015 | 44.4808 | 24.9699 | 19.5109 | 943.45 | 1.2523 | -1.22 | 2.3311 | -1.0788 | 3.6354 | 0.18155 | -15.11 | 1.2426 | -1.0611 | -14.2192 | 0.044528 | -42.93 | 2.6781 | -2.6336 | -42.1737 | 1.2523 | -1.22 | 2.3311 | -1.0788 | 3.6354 | 1.3023 | -1.91 | 2.4619 | -1.1596 | 3.1658 | 0.015304 | 0.38304 | 0.22192 | 0.68071 | 14.4381 | 0.019165 | 0.0027783 | 0.00068143 | 0.019165 | 0.01993 | -0.01867 | -0.23124 | -0.65698 | -0.01867 | -0.02923 | 0.055635 | -0.2176 | -0.64541 | 0.055635 | 0.048448 | 0.01291 | 0.32313 | 0.18722 | 0.57425 | 12.18 | 0.016167 | 0.0023438 | 0.00057486 | 0.016167 | 0.016813 | -0.01575 | -0.19507 | -0.55423 | -0.01575 | -0.024658 | 0.046934 | -0.18357 | -0.54447 | 0.046934 | 0.040871
100 | 0.28 | 0.4 | Southern | GA | Savannah.Intl.AP.722070 | 2 | 580061 | 24.566 | 14.9924 | 44.6685 | 24.5073 | 20.1612 | 956.68 | 1.0645 | -14.45 | 2.7936 | -1.7291 | -10.146 | -0.0062214 | -28.34 | 1.7051 | -1.7113 | -28.0006 | -0.14324 | -56.16 | 3.1406 | -3.2839 | -55.9551 | 1.0645 | -14.45 | 2.7936 | -1.7291 | -10.146 | 1.1146 | -15.14 | 2.9245 | -1.8099 | -10.6156 | 0.015304 | 0.37595 | 0.22944 | 0.68359 | 14.6406 | 0.016291 | -9.5209e-05 | -0.0021921 | 0.016291 | 0.017057 | -0.22114 | -0.4337 | -0.85945 | -0.22114 | -0.2317 | -0.15527 | -0.42851 | -0.85631 | -0.15527 | -0.16246 | 0.01291 | 0.31715 | 0.19355 | 0.57667 | 12.3508 | 0.013743 | -8.0318e-05 | -0.0018492 | 0.013743 | 0.014389 | -0.18655 | -0.36587 | -0.72503 | -0.18655 | -0.19546 | -0.13098 | -0.36149 | -0.72238 | -0.13098 | -0.13705
101 | 0.27 | 0.2 | Southern | GA | Savannah.Intl.AP.722070 | 2 | 580061 | 26.4899 | 12.9658 | 43.8738 | 26.4266 | 17.4472 | 901.3 | 1.8593 | 40.93 | 0.87433 | 0.98492 | 47.5588 | 0.78849 | 27.04 | -0.21416 | 1.0027 | 29.7042 | 0.65147 | -0.78 | 1.2214 | -0.56989 | 1.7496 | 1.8593 | 40.93 | 0.87433 | 0.98492 | 47.5588 | 1.9093 | 40.24 | 1.0052 | 0.90411 | 47.0891 | 0.015304 | 0.40539 | 0.19842 | 0.67142 | 13.7931 | 0.028453 | 0.012067 | 0.0099699 | 0.028453 | 0.029219 | 0.62637 | 0.41381 | -0.011937 | 0.62637 | 0.61581 | 0.72782 | 0.45458 | 0.026775 | 0.72782 | 0.72063 | 0.01291 | 0.34199 | 0.16739 | 0.56641 | 11.6358 | 0.024003 | 0.010179 | 0.0084106 | 0.024003 | 0.024649 | 0.52841 | 0.34909 | -0.01007 | 0.52841 | 0.5195 | 0.61399 | 0.38348 | 0.022588 | 0.61399 | 0.60792
102 | 0.27 | 0.25 | Southern | GA | Savannah.Intl.AP.722070 | 2 | 580061 | 25.7247 | 13.6776 | 44.0499 | 25.6633 | 18.3867 | 919.15 | 1.6831 | 23.08 | 1.6377 | 0.045436 | 29.2603 | 0.61235 | 9.19 | 0.54918 | 0.063167 | 11.4057 | 0.47533 | -18.63 | 1.9847 | -1.5094 | -16.5489 | 1.6831 | 23.08 | 1.6377 | 0.045436 | 29.2603 | 1.7331 | 22.39 | 1.7685 | -0.035379 | 28.7906 | 0.015304 | 0.39368 | 0.20932 | 0.67412 | 14.0662 | 0.025758 | 0.0093711 | 0.0072742 | 0.025758 | 0.026523 | 0.35321 | 0.14064 | -0.2851 | 0.35321 | 0.34265 | 0.44779 | 0.17455 | -0.25326 | 0.44779 | 0.4406 | 0.01291 | 0.33211 | 0.17658 | 0.56869 | 11.8663 | 0.021729 | 0.0079055 | 0.0061366 | 0.021729 | 0.022375 | 0.29796 | 0.11864 | -0.24051 | 0.29796 | 0.28906 | 0.37775 | 0.14725 | -0.21365 | 0.37775 | 0.37169
103 | 0.27 | 0.3 | Southern | GA | Savannah.Intl.AP.722070 | 2 | 580061 | 25.3521 | 13.9791 | 44.1001 | 25.2915 | 18.8086 | 926.8 | 1.6329 | 15.43 | 2.0094 | -0.37649 | 21.5326 | 0.56217 | 1.54 | 0.92093 | -0.35876 | 3.678 | 0.42516 | -26.28 | 2.3565 | -1.9313 | -24.2766 | 1.6329 | 15.43 | 2.0094 | -0.37649 | 21.5326 | 1.683 | 14.74 | 2.1403 | -0.45731 | 21.0629 | 0.015304 | 0.38798 | 0.21393 | 0.67489 | 14.1833 | 0.02499 | 0.0086033 | 0.0065064 | 0.02499 | 0.025755 | 0.23613 | 0.023567 | -0.40218 | 0.23613 | 0.22557 | 0.32952 | 0.056286 | -0.37152 | 0.32952 | 0.32234 | 0.01291 | 0.3273 | 0.18047 | 0.56934 | 11.965 | 0.021081 | 0.0072577 | 0.0054888 | 0.021081 | 0.021727 | 0.1992 | 0.019882 | -0.33928 | 0.1992 | 0.19029 | 0.27799 | 0.047483 | -0.31341 | 0.27799 | 0.27192
104 | 0.27 | 0.35 | Southern | GA | Savannah.Intl.AP.722070 | 2 | 580061 | 24.6986 | 14.6815 | 44.3697 | 24.6396 | 19.7301 | 945.57 | 1.3634 | -3.34 | 2.6613 | -1.298 | 1.9448 | 0.29261 | -17.23 | 1.5728 | -1.2802 | -15.9098 | 0.15559 | -45.05 | 3.0084 | -2.8528 | -43.8644 | 1.3634 | -3.34 | 2.6613 | -1.298 | 1.9448 | 1.4134 | -4.03 | 2.7922 | -1.3788 | 1.4751 | 0.015304 | 0.37798 | 0.22468 | 0.67901 | 14.4706 | 0.020864 | 0.004478 | 0.0023811 | 0.020864 | 0.02163 | -0.051114 | -0.26368 | -0.68942 | -0.051114 | -0.061673 | 0.029762 | -0.24348 | -0.67128 | 0.029762 | 0.022575 | 0.01291 | 0.31886 | 0.18954 | 0.57282 | 12.2074 | 0.017601 | 0.0037776 | 0.0020087 | 0.017601 | 0.018247 | -0.04312 | -0.22244 | -0.5816 | -0.04312 | -0.052028 | 0.025107 | -0.2054 | -0.56629 | 0.025107 | 0.019044
105 | 0.27 | 0.4 | Southern | GA | Savannah.Intl.AP.722070 | 2 | 580061 | 24.3453 | 15.0122 | 44.4669 | 24.2872 | 20.1797 | 954.3 | 1.2662 | -12.07 | 3.0138 | -1.7476 | -7.0317 | 0.19541 | -25.96 | 1.9253 | -1.7299 | -24.8863 | 0.05839 | -53.78 | 3.3608 | -3.3024 | -52.8408 | 1.2662 | -12.07 | 3.0138 | -1.7476 | -7.0317 | 1.3162 | -12.76 | 3.1446 | -1.8284 | -7.5013 | 0.015304 | 0.37257 | 0.22974 | 0.6805 | 14.6042 | 0.019377 | 0.0029904 | 0.00089357 | 0.019377 | 0.020142 | -0.18471 | -0.39728 | -0.82302 | -0.18471 | -0.19527 | -0.10761 | -0.38085 | -0.80865 | -0.10761 | -0.1148 | 0.01291 | 0.3143 | 0.19381 | 0.57407 | 12.3201 | 0.016346 | 0.0025227 | 0.00075381 | 0.016346 | 0.016992 | -0.15582 | -0.33515 | -0.6943 | -0.15582 | -0.16473 | -0.090779 | -0.32128 | -0.68218 | -0.090779 | -0.096842
106 | 0.26 | 0.2 | Southern | GA | Savannah.Intl.AP.722070 | 2 | 580061 | 26.2599 | 12.9758 | 43.6529 | 26.1971 | 17.4558 | 898.51 | 2.0802 | 43.72 | 1.1038 | 0.97631 | 51.1614 | 1.0094 | 29.83 | 0.015349 | 0.99404 | 33.3068 | 0.87237 | 2.01 | 1.4509 | -0.5785 | 5.3522 | 2.0802 | 43.72 | 1.1038 | 0.97631 | 51.1614 | 2.1302 | 43.03 | 1.2347 | 0.89549 | 50.6917 | 0.015304 | 0.40187 | 0.19858 | 0.66804 | 13.7504 | 0.031834 | 0.015447 | 0.01335 | 0.031834 | 0.032599 | 0.66907 | 0.4565 | 0.03076 | 0.66907 | 0.65851 | 0.78295 | 0.50971 | 0.081908 | 0.78295 | 0.77576 | 0.01291 | 0.33902 | 0.16752 | 0.56356 | 11.5998 | 0.026855 | 0.013031 | 0.011262 | 0.026855 | 0.027501 | 0.56443 | 0.38511 | 0.025949 | 0.56443 | 0.55552 | 0.6605 | 0.42999 | 0.069097 | 0.6605 | 0.65443
107 | 0.26 | 0.25 | Southern | GA | Savannah.Intl.AP.722070 | 2 | 580061 | 25.4947 | 13.6876 | 43.8207 | 25.4338 | 18.387 | 916.11 | 1.9123 | 26.12 | 1.8672 | 0.045128 | 33.139 | 0.84155 | 12.23 | 0.77869 | 0.062859 | 15.2844 | 0.70453 | -15.59 | 2.2142 | -1.5097 | -12.6702 | 1.9123 | 26.12 | 1.8672 | 0.045128 | 33.139 | 1.9623 | 25.43 | 1.998 | -0.035687 | 32.6693 | 0.015304 | 0.39016 | 0.20947 | 0.67061 | 14.0197 | 0.029265 | 0.012879 | 0.010782 | 0.029265 | 0.030031 | 0.39973 | 0.18716 | -0.23858 | 0.39973 | 0.38917 | 0.50714 | 0.2339 | -0.1939 | 0.50714 | 0.49996 | 0.01291 | 0.32914 | 0.17671 | 0.56573 | 11.827 | 0.024688 | 0.010864 | 0.0090956 | 0.024688 | 0.025334 | 0.33721 | 0.15789 | -0.20127 | 0.33721 | 0.3283 | 0.42783 | 0.19732 | -0.16357 | 0.42783 | 0.42176
108 | 0.26 | 0.3 | Southern | GA | Savannah.Intl.AP.722070 | 2 | 580061 | 24.9808 | 14.1789 | 43.9686 | 24.9211 | 19.0475 | 928.98 | 1.7645 | 13.25 | 2.3798 | -0.61539 | 19.8669 | 0.69369 | -0.64 | 1.2914 | -0.59766 | 2.0123 | 0.55667 | -28.46 | 2.7269 | -2.1702 | -25.9423 | 1.7645 | 13.25 | 2.3798 | -0.61539 | 19.8669 | 1.8145 | 12.56 | 2.5107 | -0.69621 | 19.3973 | 0.015304 | 0.38229 | 0.21699 | 0.67287 | 14.2167 | 0.027002 | 0.010616 | 0.0085191 | 0.027002 | 0.027768 | 0.20277 | -0.0097943 | -0.43554 | 0.20277 | 0.19221 | 0.30403 | 0.030795 | -0.39701 | 0.30403 | 0.29685 | 0.01291 | 0.3225 | 0.18305 | 0.56764 | 11.9932 | 0.022779 | 0.0089556 | 0.0071867 | 0.022779 | 0.023425 | 0.17106 | -0.0082624 | -0.36742 | 0.17106 | 0.16215 | 0.25648 | 0.025979 | -0.33492 | 0.25648 | 0.25042
109 | 0.26 | 0.35 | Southern | GA | Savannah.Intl.AP.722070 | 2 | 580061 | 24.3668 | 14.8616 | 44.2577 | 24.3085 | 19.9492 | 947.69 | 1.4753 | -5.46 | 2.9924 | -1.5171 | 0.27009 | 0.40457 | -19.35 | 1.9039 | -1.4993 | -17.5845 | 0.26755 | -47.17 | 3.3394 | -3.0719 | -45.5391 | 1.4753 | -5.46 | 2.9924 | -1.5171 | 0.27009 | 1.5254 | -6.15 | 3.1233 | -1.5979 | -0.19955 | 0.015304 | 0.3729 | 0.22744 | 0.6773 | 14.503 | 0.022578 | 0.0061913 | 0.0040944 | 0.022578 | 0.023343 | -0.083557 | -0.29612 | -0.72187 | -0.083557 | -0.094117 | 0.0041334 | -0.26911 | -0.69691 | 0.0041334 | -0.0030539 | 0.01291 | 0.31458 | 0.19186 | 0.57137 | 12.2347 | 0.019047 | 0.005223 | 0.0034541 | 0.019047 | 0.019692 | -0.070489 | -0.24981 | -0.60897 | -0.070489 | -0.079397 | 0.0034869 | -0.22702 | -0.58791 | 0.0034869 | -0.0025763
110 | 0.26 | 0.4 | Southern | GA | Savannah.Intl.AP.722070 | 2 | 580061 | 24.1244 | 15.0229 | 44.2475 | 24.0668 | 20.1807 | 951.39 | 1.4856 | -9.16 | 3.2342 | -1.7486 | -3.3299 | 0.41481 | -23.05 | 2.1457 | -1.7309 | -21.1846 | 0.27779 | -50.87 | 3.5812 | -3.3034 | -49.1391 | 1.4856 | -9.16 | 3.2342 | -1.7486 | -3.3299 | 1.5356 | -9.85 | 3.365 | -1.8294 | -3.7996 | 0.015304 | 0.36919 | 0.2299 | 0.67714 | 14.5596 | 0.022734 | 0.006348 | 0.0042511 | 0.022734 | 0.0235 | -0.14018 | -0.35275 | -0.77849 | -0.14018 | -0.15074 | -0.05096 | -0.3242 | -0.752 | -0.05096 | -0.058147 | 0.01291 | 0.31145 | 0.19395 | 0.57124 | 12.2825 | 0.019179 | 0.0053552 | 0.0035863 | 0.019179 | 0.019825 | -0.11826 | -0.29758 | -0.65674 | -0.11826 | -0.12716 | -0.04299 | -0.27349 | -0.63439 | -0.04299 | -0.049053
111 | 0.25 | 0.2 | Southern | GA | Savannah.Intl.AP.722070 | 2 | 580061 | 26.0198 | 12.9955 | 43.4234 | 25.9576 | 17.4658 | 895.63 | 2.3097 | 46.6 | 1.3433 | 0.96636 | 54.8884 | 1.2389 | 32.71 | 0.25483 | 0.98409 | 37.0337 | 1.1019 | 4.89 | 1.6904 | -0.58846 | 9.0792 | 2.3097 | 46.6 | 1.3433 | 0.96636 | 54.8884 | 2.3597 | 45.91 | 1.4742 | 0.88554 | 54.4187 | 0.015304 | 0.3982 | 0.19888 | 0.66453 | 13.7063 | 0.035346 | 0.01896 | 0.016863 | 0.035346 | 0.036112 | 0.71314 | 0.50058 | 0.074834 | 0.71314 | 0.70258 | 0.83999 | 0.56675 | 0.13894 | 0.83999 | 0.8328 | 0.01291 | 0.33592 | 0.16777 | 0.5606 | 11.5626 | 0.029818 | 0.015994 | 0.014226 | 0.029818 | 0.030464 | 0.60161 | 0.42229 | 0.06313 | 0.60161 | 0.5927 | 0.70861 | 0.47811 | 0.11721 | 0.70861 | 0.70255
112 | 0.25 | 0.25 | Southern | GA | Savannah.Intl.AP.722070 | 2 | 580061 | 25.2646 | 13.6974 | 43.5997 | 25.2042 | 18.3954 | 913.31 | 2.1334 | 28.92 | 2.0967 | 0.036713 | 36.7482 | 1.0626 | 15.03 | 1.0082 | 0.054444 | 18.8935 | 0.92563 | -12.79 | 2.4437 | -1.5181 | -9.061 | 2.1334 | 28.92 | 2.0967 | 0.036713 | 36.7482 | 2.1834 | 28.23 | 2.2275 | -0.044103 | 36.2785 | 0.015304 | 0.38664 | 0.20962 | 0.66723 | 13.9769 | 0.032649 | 0.016262 | 0.014165 | 0.032649 | 0.033414 | 0.44258 | 0.23001 | -0.19573 | 0.44258 | 0.43202 | 0.56238 | 0.28914 | -0.13867 | 0.56238 | 0.55519 | 0.01291 | 0.32617 | 0.17683 | 0.56287 | 11.7909 | 0.027542 | 0.013719 | 0.01195 | 0.027542 | 0.028188 | 0.37336 | 0.19404 | -0.16512 | 0.37336 | 0.36445 | 0.47442 | 0.24392 | -0.11698 | 0.47442 | 0.46836
113 | 0.25 | 0.3 | Southern | GA | Savannah.Intl.AP.722070 | 2 | 580061 | 24.6096 | 14.389 | 43.8567 | 24.5508 | 19.306 | 931.74 | 1.8763 | 10.49 | 2.7502 | -0.87384 | 17.5498 | 0.80556 | -3.4 | 1.6617 | -0.85611 | -0.30485 | 0.66855 | -31.22 | 3.0972 | -2.4287 | -28.2594 | 1.8763 | 10.49 | 2.7502 | -0.87384 | 17.5498 | 1.9264 | 9.8 | 2.881 | -0.95466 | 17.0801 | 0.015304 | 0.37661 | 0.2202 | 0.67116 | 14.2589 | 0.028714 | 0.012328 | 0.010231 | 0.028714 | 0.02948 | 0.16053 | -0.052032 | -0.47778 | 0.16053 | 0.14997 | 0.26857 | -0.0046653 | -0.43247 | 0.26857 | 0.26139 | 0.01291 | 0.31771 | 0.18576 | 0.56619 | 12.0288 | 0.024224 | 0.0104 | 0.008631 | 0.024224 | 0.024869 | 0.13543 | -0.043894 | -0.40305 | 0.13543 | 0.12652 | 0.22657 | -0.0039356 | -0.36483 | 0.22657 | 0.22051
114 | 0.25 | 0.35 | Southern | GA | Savannah.Intl.AP.722070 | 2 | 580061 | 24.0061 | 15.1019 | 44.1973 | 23.9487 | 20.2486 | 951.8 | 1.5357 | -9.57 | 3.3522 | -1.8165 | -3.5874 | 0.46495 | -23.46 | 2.2637 | -1.7988 | -21.4421 | 0.32794 | -51.28 | 3.6993 | -3.3713 | -49.3966 | 1.5357 | -9.57 | 3.3522 | -1.8165 | -3.5874 | 1.5857 | -10.26 | 3.4831 | -1.8973 | -4.0571 | 0.015304 | 0.36738 | 0.23111 | 0.67638 | 14.5659 | 0.023502 | 0.0071154 | 0.0050186 | 0.023502 | 0.024267 | -0.14645 | -0.35902 | -0.78476 | -0.14645 | -0.15701 | -0.0549 | -0.32814 | -0.75594 | -0.0549 | -0.062088 | 0.01291 | 0.30992 | 0.19497 | 0.57059 | 12.2878 | 0.019826 | 0.0060026 | 0.0042337 | 0.019826 | 0.020472 | -0.12355 | -0.30287 | -0.66203 | -0.12355 | -0.13246 | -0.046314 | -0.27682 | -0.63771 | -0.046314 | -0.052377
115 | 0.25 | 0.4 | Southern | GA | Savannah.Intl.AP.722070 | 2 | 580061 | 23.8946 | 15.0429 | 44.0373 | 23.8375 | 20.1998 | 948.9 | 1.6957 | -6.67 | 3.4635 | -1.7677 | -0.080945 | 0.62497 | -20.56 | 2.375 | -1.75 | -17.9356 | 0.48795 | -48.38 | 3.8105 | -3.3225 | -45.8901 | 1.6957 | -6.67 | 3.4635 | -1.7677 | -0.080945 | 1.7458 | -7.36 | 3.5943 | -1.8485 | -0.55059 | 0.015304 | 0.36567 | 0.23021 | 0.67393 | 14.5215 | 0.025951 | 0.0095642 | 0.0074673 | 0.025951 | 0.026716 | -0.10207 | -0.31464 | -0.74038 | -0.10207 | -0.11263 | -0.0012387 | -0.27448 | -0.70228 | -0.0012387 | -0.008426 | 0.01291 | 0.30848 | 0.1942 | 0.56852 | 12.2504 | 0.021892 | 0.0080684 | 0.0062995 | 0.021892 | 0.022538 | -0.08611 | -0.26543 | -0.62459 | -0.08611 | -0.095018 | -0.001045 | -0.23155 | -0.59244 | -0.001045 | -0.0071082
116 | 0.24 | 0.2 | Southern | GA | Savannah.Intl.AP.722070 | 2 | 580061 | 25.7892 | 12.9961 | 43.193 | 25.7275 | 17.4656 | 892.57 | 2.54 | 49.66 | 1.5735 | 0.96655 | 58.7944 | 1.4692 | 35.77 | 0.48497 | 0.98428 | 40.9398 | 1.3322 | 7.95 | 1.9205 | -0.58827 | 12.9852 | 2.54 | 49.66 | 1.5735 | 0.96655 | 58.7944 | 2.59 | 48.97 | 1.7043 | 0.88573 | 58.3247 | 0.015304 | 0.39467 | 0.19889 | 0.66101 | 13.6595 | 0.038871 | 0.022485 | 0.020388 | 0.038871 | 0.039637 | 0.75997 | 0.54741 | 0.12166 | 0.75997 | 0.74941 | 0.89976 | 0.62652 | 0.19872 | 0.89976 | 0.89257 | 0.01291 | 0.33294 | 0.16778 | 0.55763 | 11.5231 | 0.032792 | 0.018968 | 0.017199 | 0.032792 | 0.033438 | 0.64111 | 0.46179 | 0.10264 | 0.64111 | 0.63221 | 0.75904 | 0.52853 | 0.16764 | 0.75904 | 0.75298
117 | 0.24 | 0.25 | Southern | GA | Savannah.Intl.AP.722070 | 2 | 580061 | 25.034 | 13.708 | 43.3704 | 24.9741 | 18.3962 | 910.27 | 2.3627 | 31.96 | 2.3268 | 0.03587 | 40.6198 | 1.2919 | 18.07 | 1.2383 | 0.053602 | 22.7652 | 1.1549 | -9.75 | 2.6739 | -1.5189 | -5.1894 | 2.3627 | 31.96 | 2.3268 | 0.03587 | 40.6198 | 2.4127 | 31.27 | 2.4577 | -0.044945 | 40.1502 | 0.015304 | 0.38311 | 0.20978 | 0.66372 | 13.9303 | 0.036158 | 0.019771 | 0.017674 | 0.036158 | 0.036923 | 0.4891 | 0.27653 | -0.14921 | 0.4891 | 0.47854 | 0.62163 | 0.34839 | -0.079415 | 0.62163 | 0.61444 | 0.01291 | 0.32319 | 0.17697 | 0.55991 | 11.7516 | 0.030503 | 0.016679 | 0.01491 | 0.030503 | 0.031149 | 0.41261 | 0.23328 | -0.12587 | 0.41261 | 0.4037 | 0.5244 | 0.2939 | -0.066995 | 0.5244 | 0.51834
118 | 0.24 | 0.3 | Southern | GA | Savannah.Intl.AP.722070 | 2 | 580061 | 24.3796 | 14.3991 | 43.6274 | 24.3213 | 19.3061 | 928.68 | 2.1057 | 13.55 | 2.9797 | -0.87398 | 21.4341 | 1.0349 | -0.34 | 1.8912 | -0.85625 | 3.5795 | 0.89792 | -28.16 | 3.3267 | -2.4288 | -24.3751 | 2.1057 | 13.55 | 2.9797 | -0.87398 | 21.4341 | 2.1557 | 12.86 | 3.1105 | -0.9548 | 20.9645 | 0.015304 | 0.37309 | 0.22036 | 0.66765 | 14.2121 | 0.032225 | 0.015838 | 0.013741 | 0.032225 | 0.03299 | 0.20736 | -0.0052032 | -0.43095 | 0.20736 | 0.1968 | 0.32802 | 0.054779 | -0.37302 | 0.32802 | 0.32083 | 0.01291 | 0.31474 | 0.18589 | 0.56323 | 11.9893 | 0.027185 | 0.013361 | 0.011592 | 0.027185 | 0.027831 | 0.17493 | -0.0043894 | -0.36355 | 0.17493 | 0.16602 | 0.27672 | 0.046212 | -0.31468 | 0.27672 | 0.27065
119 | 0.24 | 0.35 | Southern | GA | Savannah.Intl.AP.722070 | 2 | 580061 | 23.7852 | 15.112 | 43.9766 | 23.7283 | 20.2483 | 948.85 | 1.7565 | -6.62 | 3.5726 | -1.8161 | 0.15883 | 0.68569 | -20.51 | 2.4841 | -1.7984 | -17.6958 | 0.54867 | -48.33 | 3.9196 | -3.371 | -45.6504 | 1.7565 | -6.62 | 3.5726 | -1.8161 | 0.15883 | 1.8065 | -7.31 | 3.7034 | -1.897 | -0.31082 | 0.015304 | 0.364 | 0.23127 | 0.673 | 14.5208 | 0.02688 | 0.010493 | 0.0083966 | 0.02688 | 0.027646 | -0.10131 | -0.31388 | -0.73962 | -0.10131 | -0.11187 | 0.0024307 | -0.27081 | -0.69861 | 0.0024307 | -0.0047566 | 0.01291 | 0.30707 | 0.1951 | 0.56774 | 12.2497 | 0.022676 | 0.0088523 | 0.0070834 | 0.022676 | 0.023322 | -0.085465 | -0.26479 | -0.62394 | -0.085465 | -0.094373 | 0.0020505 | -0.22845 | -0.58935 | 0.0020505 | -0.0040127
120 | 0.24 | 0.4 | Southern | GA | Savannah.Intl.AP.722070 | 2 | 580061 | 23.6744 | 15.0534 | 43.8271 | 23.6177 | 20.2094 | 946.25 | 1.9059 | -4.02 | 3.6832 | -1.7773 | 3.3256 | 0.83518 | -17.91 | 2.5947 | -1.7595 | -14.529 | 0.69816 | -45.73 | 4.0302 | -3.3321 | -42.4836 | 1.9059 | -4.02 | 3.6832 | -1.7773 | 3.3256 | 1.956 | -4.71 | 3.814 | -1.8581 | 2.8559 | 0.015304 | 0.3623 | 0.23037 | 0.67071 | 14.481 | 0.029168 | 0.012781 | 0.010684 | 0.029168 | 0.029933 | -0.06152 | -0.27409 | -0.69983 | -0.06152 | -0.07208 | 0.050893 | -0.22235 | -0.65015 | 0.050893 | 0.043706 | 0.01291 | 0.30564 | 0.19434 | 0.56581 | 12.2161 | 0.024606 | 0.010782 | 0.0090133 | 0.024606 | 0.025252 | -0.051898 | -0.23122 | -0.59038 | -0.051898 | -0.060806 | 0.042934 | -0.18757 | -0.54847 | 0.042934 | 0.03687
121 | 0.22 | 0.2 | Southern | GA | Savannah.Intl.AP.722070 | 2 | 580061 | 25.3276 | 13.025 | 42.7504 | 25.267 | 17.4834 | 886.98 | 2.9826 | 55.25 | 2.0339 | 0.94869 | 66.0033 | 1.9119 | 41.36 | 0.94546 | 0.96642 | 48.1487 | 1.7749 | 13.54 | 2.381 | -0.60613 | 20.1942 | 2.9826 | 55.25 | 2.0339 | 0.94869 | 66.0033 | 3.0327 | 54.56 | 2.1648 | 0.86787 | 65.5337 | 0.015304 | 0.3876 | 0.19933 | 0.65423 | 13.5739 | 0.045645 | 0.029258 | 0.027162 | 0.045645 | 0.04641 | 0.84552 | 0.63295 | 0.20721 | 0.84552 | 0.83496 | 1.0101 | 0.73685 | 0.30904 | 1.0101 | 1.0029 | 0.01291 | 0.32698 | 0.16815 | 0.55191 | 11.451 | 0.038506 | 0.024682 | 0.022913 | 0.038506 | 0.039152 | 0.71328 | 0.53396 | 0.1748 | 0.71328 | 0.70437 | 0.85211 | 0.6216 | 0.26071 | 0.85211 | 0.84604
122 | 0.22 | 0.25 | Southern | GA | Savannah.Intl.AP.722070 | 2 | 580061 | 24.5732 | 13.728 | 42.9196 | 24.5145 | 18.4052 | 904.41 | 2.8134 | 37.82 | 2.7865 | 0.026945 | 48.1117 | 1.7427 | 23.93 | 1.698 | 0.044676 | 30.2571 | 1.6057 | -3.89 | 3.1335 | -1.5279 | 2.3025 | 2.8134 | 37.82 | 2.7865 | 0.026945 | 48.1117 | 2.8635 | 37.13 | 2.9173 | -0.053871 | 47.6421 | 0.015304 | 0.37606 | 0.21009 | 0.65682 | 13.8407 | 0.043055 | 0.026669 | 0.024572 | 0.043055 | 0.043821 | 0.57878 | 0.36621 | -0.059531 | 0.57878 | 0.56822 | 0.73628 | 0.46304 | 0.035237 | 0.73628 | 0.72909 | 0.01291 | 0.31724 | 0.17723 | 0.5541 | 11.676 | 0.036322 | 0.022498 | 0.020729 | 0.036322 | 0.036967 | 0.48826 | 0.30894 | -0.05022 | 0.48826 | 0.47935 | 0.62113 | 0.39062 | 0.029726 | 0.62113 | 0.61506
123 | 0.22 | 0.3 | Southern | GA | Savannah.Intl.AP.722070 | 2 | 580061 | 23.9189 | 14.4294 | 43.1871 | 23.8616 | 19.3255 | 923.12 | 2.546 | 19.11 | 3.4393 | -0.89336 | 28.5783 | 1.4752 | 5.22 | 2.3508 | -0.87563 | 10.7237 | 1.3382 | -22.6 | 3.7864 | -2.4482 | -17.2309 | 2.546 | 19.11 | 3.4393 | -0.89336 | 28.5783 | 2.596 | 18.42 | 3.5702 | -0.97418 | 28.1087 | 0.015304 | 0.36604 | 0.22082 | 0.66091 | 14.127 | 0.038962 | 0.022576 | 0.020479 | 0.038962 | 0.039728 | 0.29245 | 0.079884 | -0.34586 | 0.29245 | 0.28189 | 0.43735 | 0.16411 | -0.26369 | 0.43735 | 0.43016 | 0.01291 | 0.30879 | 0.18628 | 0.55755 | 11.9175 | 0.032869 | 0.019045 | 0.017276 | 0.032869 | 0.033514 | 0.24671 | 0.067391 | -0.29177 | 0.24671 | 0.2378 | 0.36895 | 0.13844 | -0.22245 | 0.36895 | 0.36288
124 | 0.22 | 0.35 | Southern | GA | Savannah.Intl.AP.722070 | 2 | 580061 | 23.3339 | 15.1515 | 43.5554 | 23.2781 | 20.2773 | 943.69 | 2.1776 | -1.46 | 4.0228 | -1.8452 | 6.8216 | 1.1069 | -15.35 | 2.9343 | -1.8275 | -11.033 | 0.96983 | -43.17 | 4.3698 | -3.4 | -38.9876 | 2.1776 | -1.46 | 4.0228 | -1.8452 | 6.8216 | 2.2276 | -2.15 | 4.1537 | -1.926 | 6.352 | 0.015304 | 0.35709 | 0.23187 | 0.66655 | 14.4418 | 0.033325 | 0.016939 | 0.014842 | 0.033325 | 0.034091 | -0.022343 | -0.23491 | -0.66065 | -0.022343 | -0.032903 | 0.10439 | -0.16884 | -0.59665 | 0.10439 | 0.097207 | 0.01291 | 0.30124 | 0.19561 | 0.5623 | 12.1831 | 0.028113 | 0.01429 | 0.012521 | 0.028113 | 0.028759 | -0.018849 | -0.19817 | -0.55733 | -0.018849 | -0.027757 | 0.088067 | -0.14244 | -0.50333 | 0.088067 | 0.082004
125 | 0.22 | 0.4 | Southern | GA | Savannah.Intl.AP.722070 | 2 | 580061 | 23.2236 | 15.0932 | 43.4067 | 23.1681 | 20.2386 | 941.1 | 2.3264 | 1.13 | 4.1329 | -1.8065 | 9.9726 | 1.2556 | -12.76 | 3.0444 | -1.7888 | -7.882 | 1.1186 | -40.58 | 4.4799 | -3.3613 | -35.8366 | 2.3264 | 1.13 | 4.1329 | -1.8065 | 9.9726 | 2.3764 | 0.44 | 4.2637 | -1.8873 | 9.5029 | 0.015304 | 0.3554 | 0.23098 | 0.66428 | 14.4021 | 0.035602 | 0.019215 | 0.017118 | 0.035602 | 0.036367 | 0.017293 | -0.19527 | -0.62102 | 0.017293 | 0.0067336 | 0.15262 | -0.12062 | -0.54843 | 0.15262 | 0.14543 | 0.01291 | 0.29982 | 0.19485 | 0.56038 | 12.1497 | 0.030034 | 0.01621 | 0.014441 | 0.030034 | 0.030679 | 0.014588 | -0.16473 | -0.52389 | 0.014588 | 0.0056804 | 0.12875 | -0.10176 | -0.46265 | 0.12875 | 0.12268
126 | 0.2 | 0.2 | Southern | GA | Savannah.Intl.AP.722070 | 2 | 580061 | 24.8477 | 13.0357 | 42.2705 | 24.7882 | 17.4822 | 880.57 | 3.4626 | 61.66 | 2.5127 | 0.94989 | 74.1557 | 2.3918 | 47.77 | 1.4242 | 0.96762 | 56.3011 | 2.2548 | 19.95 | 2.8597 | -0.60492 | 28.3465 | 3.4626 | 61.66 | 2.5127 | 0.94989 | 74.1557 | 3.5126 | 60.97 | 2.6436 | 0.86907 | 73.686 | 0.015304 | 0.38026 | 0.19949 | 0.64689 | 13.4758 | 0.05299 | 0.036603 | 0.034507 | 0.05299 | 0.053756 | 0.94362 | 0.73105 | 0.30531 | 0.94362 | 0.93306 | 1.1348 | 0.8616 | 0.4338 | 1.1348 | 1.1277 | 0.01291 | 0.32079 | 0.16829 | 0.54571 | 11.3682 | 0.044702 | 0.030879 | 0.02911 | 0.044702 | 0.045348 | 0.79603 | 0.61671 | 0.25756 | 0.79603 | 0.78713 | 0.95735 | 0.72685 | 0.36596 | 0.95735 | 0.95129
127 | 0.2 | 0.25 | Southern | GA | Savannah.Intl.AP.722070 | 2 | 580061 | 24.1023 | 13.7575 | 42.4681 | 24.0446 | 18.4235 | 898.69 | 3.265 | 43.54 | 3.2563 | 0.0086499 | 55.4644 | 2.1942 | 29.65 | 2.1678 | 0.026381 | 37.6098 | 2.0572 | 1.83 | 3.6033 | -1.5462 | 9.6552 | 3.265 | 43.54 | 3.2563 | 0.0086499 | 55.4644 | 3.315 | 42.85 | 3.3872 | -0.072166 | 54.9948 | 0.015304 | 0.36885 | 0.21054 | 0.64991 | 13.7531 | 0.049965 | 0.033579 | 0.031482 | 0.049965 | 0.050731 | 0.66632 | 0.45375 | 0.028005 | 0.66632 | 0.65576 | 0.8488 | 0.57556 | 0.14776 | 0.8488 | 0.84161 | 0.01291 | 0.31116 | 0.17761 | 0.54827 | 11.6021 | 0.042151 | 0.028327 | 0.026558 | 0.042151 | 0.042797 | 0.5621 | 0.38278 | 0.023625 | 0.5621 | 0.5532 | 0.71605 | 0.48554 | 0.12465 | 0.71605 | 0.70999
128 | 0.2 | 0.3 | Southern | GA | Savannah.Intl.AP.722070 | 2 | 580061 | 23.4573 | 14.4508 | 42.7369 | 23.4011 | 19.3358 | 917.28 | 2.9962 | 24.95 | 3.8998 | -0.90366 | 36.0389 | 1.9254 | 11.06 | 2.8113 | -0.88592 | 18.1843 | 1.7884 | -16.76 | 4.2468 | -2.4585 | -9.7703 | 2.9962 | 24.95 | 3.8998 | -0.90366 | 36.0389 | 3.0462 | 24.26 | 4.0307 | -0.98447 | 35.5692 | 0.015304 | 0.35898 | 0.22115 | 0.65403 | 14.0376 | 0.045852 | 0.029465 | 0.027368 | 0.045852 | 0.046617 | 0.38182 | 0.16926 | -0.25649 | 0.38182 | 0.37126 | 0.55152 | 0.27828 | -0.14952 | 0.55152 | 0.54433 | 0.01291 | 0.30283 | 0.18656 | 0.55174 | 11.8421 | 0.038681 | 0.024857 | 0.023088 | 0.038681 | 0.039326 | 0.32211 | 0.14279 | -0.21637 | 0.32211 | 0.3132 | 0.46526 | 0.23476 | -0.12614 | 0.46526 | 0.4592
129 | 0.2 | 0.35 | Southern | GA | Savannah.Intl.AP.722070 | 2 | 580061 | 22.8736 | 15.1821 | 43.1251 | 22.8188 | 20.3062 | 938.4 | 2.608 | 3.83 | 4.4821 | -1.8741 | 13.643 | 1.5372 | -10.06 | 3.3936 | -1.8564 | -4.2116 | 1.4002 | -37.88 | 4.8292 | -3.4289 | -32.1662 | 2.608 | 3.83 | 4.4821 | -1.8741 | 13.643 | 2.658 | 3.14 | 4.613 | -1.9549 | 13.1734 | 0.015304 | 0.35005 | 0.23234 | 0.65997 | 14.3608 | 0.039912 | 0.023525 | 0.021428 | 0.039912 | 0.040677 | 0.058613 | -0.15395 | -0.5797 | 0.058613 | 0.048053 | 0.20879 | -0.064452 | -0.49226 | 0.20879 | 0.2016 | 0.01291 | 0.2953 | 0.196 | 0.55675 | 12.1148 | 0.03367 | 0.019846 | 0.018077 | 0.03367 | 0.034315 | 0.049446 | -0.12988 | -0.48903 | 0.049446 | 0.040538 | 0.17613 | -0.054372 | -0.41527 | 0.17613 | 0.17007
130 | 0.2 | 0.4 | Southern | GA | Savannah.Intl.AP.722070 | 2 | 580061 | 22.7729 | 15.1238 | 42.9767 | 22.7184 | 20.2583 | 935.66 | 2.7564 | 6.57 | 4.5826 | -1.8262 | 16.9378 | 1.6856 | -7.32 | 3.4941 | -1.8085 | -0.91685 | 1.5486 | -35.14 | 4.9296 | -3.381 | -28.8714 | 2.7564 | 6.57 | 4.5826 | -1.8262 | 16.9378 | 2.8064 | 5.88 | 4.7134 | -1.907 | 16.4681 | 0.015304 | 0.34851 | 0.23145 | 0.6577 | 14.3189 | 0.042182 | 0.025796 | 0.023699 | 0.042182 | 0.042948 | 0.10054 | -0.11202 | -0.53777 | 0.10054 | 0.089985 | 0.25921 | -0.014031 | -0.44183 | 0.25921 | 0.25202 | 0.01291 | 0.294 | 0.19525 | 0.55483 | 12.0794 | 0.035585 | 0.021761 | 0.019992 | 0.035585 | 0.036231 | 0.084819 | -0.094502 | -0.45366 | 0.084819 | 0.075911 | 0.21867 | -0.011837 | -0.37273 | 0.21867 | 0.2126
133 | 0.32 | 0.2 | Southern | GA | Savannah.Intl.AP.722070 | 2 | 580061 | 27.6317 | 12.9254 | 45.0043 | 27.5658 | 17.4385 | 916.13 | 0.72873 | 26.1 | -0.26484 | 0.99357 | 28.5435 | -0.34203 | 12.21 | -1.3533 | 1.0113 | 10.6889 | -0.47905 | -15.61 | 0.082188 | -0.56124 | -17.2657 | 0.72873 | 26.1 | -0.26484 | 0.99357 | 28.5435 | 0.77876 | 25.41 | -0.134 | 0.91276 | 28.0739 | 0.015304 | 0.42286 | 0.1978 | 0.68872 | 14.02 | 0.011152 | -0.0052343 | -0.0073312 | 0.011152 | 0.011918 | 0.39942 | 0.18686 | -0.23889 | 0.39942 | 0.38886 | 0.43682 | 0.16358 | -0.26423 | 0.43682 | 0.42963 | 0.01291 | 0.35673 | 0.16687 | 0.58101 | 11.8273 | 0.009408 | -0.0044157 | -0.0061846 | 0.009408 | 0.010054 | 0.33695 | 0.15763 | -0.20153 | 0.33695 | 0.32804 | 0.3685 | 0.13799 | -0.2229 | 0.3685 | 0.36244
134 | 0.32 | 0.23 | Southern | GA | Savannah.Intl.AP.722070 | 2 | 580061 | 27.1483 | 13.3557 | 45.0818 | 27.0835 | 17.9983 | 926.42 | 0.65126 | 15.81 | 0.21741 | 0.43385 | 18.1071 | -0.41951 | 1.92 | -0.87108 | 0.45158 | 0.25247 | -0.55652 | -25.9 | 0.56444 | -1.121 | -27.7021 | 0.65126 | 15.81 | 0.21741 | 0.43385 | 18.1071 | 0.70128 | 15.12 | 0.34825 | 0.35303 | 17.6374 | 0.015304 | 0.41546 | 0.20439 | 0.68991 | 14.1775 | 0.0099665 | -0.0064199 | -0.0085168 | 0.0099665 | 0.010732 | 0.24195 | 0.029383 | -0.39636 | 0.24195 | 0.23139 | 0.2771 | 0.0038636 | -0.42394 | 0.2771 | 0.26992 | 0.01291 | 0.35049 | 0.17242 | 0.58201 | 11.9601 | 0.0084078 | -0.0054158 | -0.0071848 | 0.0084078 | 0.0090536 | 0.20411 | 0.024787 | -0.33437 | 0.20411 | 0.1952 | 0.23376 | 0.0032594 | -0.35764 | 0.23376 | 0.2277
135 | 0.32 | 0.25 | Southern | GA | Savannah.Intl.AP.722070 | 2 | 580061 | 26.846 | 13.6367 | 45.1511 | 26.782 | 18.3691 | 933.48 | 0.58196 | 8.75 | 0.51897 | 0.062982 | 10.8876 | -0.48881 | -5.14 | -0.56952 | 0.080714 | -6.967 | -0.62583 | -32.96 | 0.866 | -1.4918 | -34.9216 | 0.58196 | 8.75 | 0.51897 | 0.062982 | 10.8876 | 0.63198 | 8.06 | 0.64981 | -0.017833 | 10.418 | 0.015304 | 0.41084 | 0.20869 | 0.69097 | 14.2855 | 0.008906 | -0.0074805 | -0.0095774 | 0.008906 | 0.0096715 | 0.13391 | -0.07866 | -0.5044 | 0.13391 | 0.12335 | 0.16662 | -0.10662 | -0.53442 | 0.16662 | 0.15943 | 0.01291 | 0.34658 | 0.17605 | 0.5829 | 12.0513 | 0.0075131 | -0.0063105 | -0.0080795 | 0.0075131 | 0.0081589 | 0.11296 | -0.066358 | -0.42552 | 0.11296 | 0.10406 | 0.14056 | -0.089944 | -0.45084 | 0.14056 | 0.1345
136 | 0.32 | 0.3 | Southern | GA | Savannah.Intl.AP.722070 | 2 | 580061 | 26.7156 | 13.658 | 45.1021 | 26.6519 | 18.4502 | 934.18 | 0.631 | 8.05 | 0.64908 | -0.018085 | 10.3972 | -0.43977 | -5.84 | -0.43941 | -0.00035407 | -7.4574 | -0.57679 | -33.66 | 0.99611 | -1.5729 | -35.412 | 0.631 | 8.05 | 0.64908 | -0.018085 | 10.3972 | 0.68102 | 7.36 | 0.77992 | -0.098901 | 9.9275 | 0.015304 | 0.40884 | 0.20902 | 0.69022 | 14.2962 | 0.0096565 | -0.00673 | -0.0088269 | 0.0096565 | 0.010422 | 0.12319 | -0.089373 | -0.51512 | 0.12319 | 0.11263 | 0.15911 | -0.11413 | -0.54193 | 0.15911 | 0.15193 | 0.01291 | 0.3449 | 0.17633 | 0.58227 | 12.0603 | 0.0081462 | -0.0056774 | -0.0074463 | 0.0081462 | 0.008792 | 0.10393 | -0.075395 | -0.43455 | 0.10393 | 0.095018 | 0.13423 | -0.096276 | -0.45717 | 0.13423 | 0.12817
137 | 0.32 | 0.35 | Southern | GA | Savannah.Intl.AP.722070 | 2 | 580061 | 26.0317 | 14.2911 | 45.2519 | 25.9696 | 19.2823 | 949.93 | 0.48119 | -7.7 | 1.3313 | -0.85014 | -5.7038 | -0.58957 | -21.59 | 0.24284 | -0.83241 | -23.5584 | -0.72659 | -49.41 | 1.6784 | -2.405 | -51.513 | 0.48119 | -7.7 | 1.3313 | -0.85014 | -5.7038 | 0.53122 | -8.39 | 1.4622 | -0.93095 | -6.1735 | 0.015304 | 0.39838 | 0.2187 | 0.69251 | 14.5373 | 0.007364 | -0.0090225 | -0.011119 | 0.007364 | 0.0081295 | -0.11784 | -0.3304 | -0.75615 | -0.11784 | -0.1284 | -0.087288 | -0.36053 | -0.78833 | -0.087288 | -0.094476 | 0.01291 | 0.33607 | 0.1845 | 0.5842 | 12.2637 | 0.0062123 | -0.0076114 | -0.0093803 | 0.0062123 | 0.0068581 | -0.099408 | -0.27873 | -0.63789 | -0.099408 | -0.10832 | -0.073637 | -0.30414 | -0.66504 | -0.073637 | -0.0797
138 | 0.32 | 0.4 | Southern | GA | Savannah.Intl.AP.722070 | 2 | 580061 | 25.4368 | 14.932 | 45.4984 | 25.3762 | 20.1223 | 967.08 | 0.23465 | -24.85 | 1.9248 | -1.6901 | -23.5735 | -0.83611 | -38.74 | 0.83629 | -1.6724 | -41.4281 | -0.97313 | -66.56 | 2.2718 | -3.2449 | -69.3827 | 0.23465 | -24.85 | 1.9248 | -1.6901 | -23.5735 | 0.28468 | -25.54 | 2.0556 | -1.771 | -24.0431 | 0.015304 | 0.38927 | 0.22851 | 0.69629 | 14.7997 | 0.003591 | -0.012795 | -0.014892 | 0.003591 | 0.0043566 | -0.38029 | -0.59286 | -1.0186 | -0.38029 | -0.39085 | -0.36076 | -0.634 | -1.0618 | -0.36076 | -0.36794 | 0.01291 | 0.32839 | 0.19277 | 0.58739 | 12.4851 | 0.0030294 | -0.010794 | -0.012563 | 0.0030294 | 0.0036752 | -0.32082 | -0.50014 | -0.85929 | -0.32082 | -0.32972 | -0.30434 | -0.53484 | -0.89573 | -0.30434 | -0.3104
140 | 0.2 | 0.45 | Southern | GA | Savannah.Intl.AP.722070 | 2 | 580061 | 22.4401 | 15.5751 | 43.2557 | 22.3864 | 20.8693 | 949.41 | 2.4774 | -7.18 | 4.9145 | -2.4372 | 2.2516 | 1.4066 | -21.07 | 3.826 | -2.4194 | -15.603 | 1.2696 | -48.89 | 5.2616 | -3.992 | -43.5576 | 2.4774 | -7.18 | 4.9145 | -2.4372 | 2.2516 | 2.5274 | -7.87 | 5.0454 | -2.518 | 1.782 | 0.015304 | 0.34341 | 0.23835 | 0.66196 | 14.5293 | 0.037912 | 0.021526 | 0.019429 | 0.037912 | 0.038678 | -0.10988 | -0.32245 | -0.74819 | -0.10988 | -0.12044 | 0.034458 | -0.23878 | -0.66658 | 0.034458 | 0.02727 | 0.01291 | 0.2897 | 0.20108 | 0.55843 | 12.2569 | 0.031983 | 0.018159 | 0.01639 | 0.031983 | 0.032629 | -0.092694 | -0.27202 | -0.63117 | -0.092694 | -0.1016 | 0.029069 | -0.20144 | -0.56233 | 0.029069 | 0.023005
141 | 0.22 | 0.45 | Southern | GA | Savannah.Intl.AP.722070 | 2 | 580061 | 22.891 | 15.5444 | 43.686 | 22.8363 | 20.8497 | 954.86 | 2.0471 | -12.63 | 4.4647 | -2.4176 | -4.7202 | 0.97631 | -26.52 | 3.3762 | -2.3998 | -22.5748 | 0.83929 | -54.34 | 4.8117 | -3.9724 | -50.5294 | 2.0471 | -12.63 | 4.4647 | -2.4176 | -4.7202 | 2.0971 | -13.32 | 4.5955 | -2.4984 | -5.1899 | 0.015304 | 0.35031 | 0.23788 | 0.66855 | 14.6127 | 0.031327 | 0.014941 | 0.012844 | 0.031327 | 0.032093 | -0.19328 | -0.40585 | -0.83159 | -0.19328 | -0.20384 | -0.072236 | -0.34547 | -0.77328 | -0.072236 | -0.079423 | 0.01291 | 0.29552 | 0.20068 | 0.56399 | 12.3273 | 0.026428 | 0.012604 | 0.010835 | 0.026428 | 0.027074 | -0.16305 | -0.34237 | -0.70153 | -0.16305 | -0.17196 | -0.060938 | -0.29144 | -0.65234 | -0.060938 | -0.067002
142 | 0.24 | 0.45 | Southern | GA | Savannah.Intl.AP.722070 | 2 | 580061 | 23.3326 | 15.5141 | 44.1064 | 23.2768 | 20.8295 | 960.15 | 1.6267 | -17.92 | 4.0241 | -2.3974 | -11.5153 | 0.55591 | -31.81 | 2.9356 | -2.3797 | -29.37 | 0.41889 | -59.63 | 4.3711 | -3.9522 | -57.3245 | 1.6267 | -17.92 | 4.0241 | -2.3974 | -11.5153 | 1.6767 | -18.61 | 4.155 | -2.4782 | -11.985 | 0.015304 | 0.35707 | 0.23742 | 0.67498 | 14.6937 | 0.024894 | 0.0085074 | 0.0064106 | 0.024894 | 0.025659 | -0.27424 | -0.48681 | -0.91255 | -0.27424 | -0.2848 | -0.17623 | -0.44946 | -0.87727 | -0.17623 | -0.18341 | 0.01291 | 0.30123 | 0.20029 | 0.56942 | 12.3956 | 0.021001 | 0.0071769 | 0.005408 | 0.021001 | 0.021646 | -0.23135 | -0.41067 | -0.76983 | -0.23135 | -0.24026 | -0.14866 | -0.37917 | -0.74006 | -0.14866 | -0.15473
143 | 0.25 | 0.45 | Southern | GA | Savannah.Intl.AP.722070 | 2 | 580061 | 23.5527 | 15.4852 | 44.2978 | 23.4964 | 20.8015 | 962.26 | 1.4352 | -20.03 | 3.8046 | -2.3693 | -14.3016 | 0.36446 | -33.92 | 2.7161 | -2.3516 | -32.1562 | 0.22744 | -61.74 | 4.1516 | -3.9242 | -60.1108 | 1.4352 | -20.03 | 3.8046 | -2.3693 | -14.3016 | 1.4853 | -20.72 | 3.9354 | -2.4502 | -14.7712 | 0.015304 | 0.36044 | 0.23698 | 0.67791 | 14.726 | 0.021964 | 0.0055776 | 0.0034807 | 0.021964 | 0.02273 | -0.30653 | -0.5191 | -0.94484 | -0.30653 | -0.31709 | -0.21886 | -0.4921 | -0.91991 | -0.21886 | -0.22605 | 0.01291 | 0.30407 | 0.19991 | 0.57189 | 12.4228 | 0.018529 | 0.0047052 | 0.0029363 | 0.018529 | 0.019175 | -0.25859 | -0.43791 | -0.79707 | -0.25859 | -0.2675 | -0.18463 | -0.41514 | -0.77603 | -0.18463 | -0.1907
144 | 0.26 | 0.45 | Southern | GA | Savannah.Intl.AP.722070 | 2 | 580061 | 23.7426 | 15.5143 | 44.5269 | 23.6858 | 20.8411 | 965.97 | 1.2062 | -23.74 | 3.6151 | -2.4089 | -18.8278 | 0.13544 | -37.63 | 2.5266 | -2.3912 | -36.6824 | -0.0015828 | -65.45 | 3.9622 | -3.9638 | -64.6369 | 1.2062 | -23.74 | 3.6151 | -2.4089 | -18.8278 | 1.2562 | -24.43 | 3.746 | -2.4898 | -19.2974 | 0.015304 | 0.36334 | 0.23742 | 0.68142 | 14.7827 | 0.018459 | 0.0020726 | -2.4223e-05 | 0.018459 | 0.019225 | -0.36331 | -0.57587 | -1.0016 | -0.36331 | -0.37387 | -0.28813 | -0.56137 | -0.98917 | -0.28813 | -0.29532 | 0.01291 | 0.30652 | 0.20029 | 0.57484 | 12.4707 | 0.015572 | 0.0017485 | -2.0434e-05 | 0.015572 | 0.016218 | -0.30648 | -0.48581 | -0.84496 | -0.30648 | -0.31539 | -0.24307 | -0.47357 | -0.83447 | -0.24307 | -0.24913
145 | 0.27 | 0.45 | Southern | GA | Savannah.Intl.AP.722070 | 2 | 580061 | 23.9324 | 15.5345 | 44.7469 | 23.8752 | 20.8717 | 969.42 | 0.98616 | -27.19 | 3.4257 | -2.4395 | -23.055 | -0.084599 | -41.08 | 2.3372 | -2.4218 | -40.9097 | -0.22162 | -68.9 | 3.7727 | -3.9944 | -68.8642 | 0.98616 | -27.19 | 3.4257 | -2.4395 | -23.055 | 1.0362 | -27.88 | 3.5566 | -2.5204 | -23.5247 | 0.015304 | 0.36625 | 0.23773 | 0.68479 | 14.8355 | 0.015092 | -0.0012947 | -0.0033915 | 0.015092 | 0.015857 | -0.4161 | -0.62867 | -1.0544 | -0.4161 | -0.42666 | -0.35282 | -0.62606 | -1.0539 | -0.35282 | -0.36001 | 0.01291 | 0.30897 | 0.20055 | 0.57769 | 12.5153 | 0.012731 | -0.0010922 | -0.0028611 | 0.012731 | 0.013377 | -0.35102 | -0.53035 | -0.8895 | -0.35102 | -0.35993 | -0.29764 | -0.52815 | -0.88904 | -0.29764 | -0.30371
146 | 0.28 | 0.45 | Southern | GA | Savannah.Intl.AP.722070 | 2 | 580061 | 24.1131 | 15.5545 | 44.9582 | 24.0555 | 20.9026 | 972.75 | 0.77491 | -30.52 | 3.2454 | -2.4705 | -27.1395 | -0.29586 | -44.41 | 2.1569 | -2.4528 | -44.9941 | -0.43288 | -72.23 | 3.5925 | -4.0253 | -72.9487 | 0.77491 | -30.52 | 3.2454 | -2.4705 | -27.1395 | 0.82493 | -31.21 | 3.3763 | -2.5513 | -27.6091 | 0.015304 | 0.36902 | 0.23804 | 0.68802 | 14.8865 | 0.011859 | -0.0045277 | -0.0066245 | 0.011859 | 0.012624 | -0.46706 | -0.67963 | -1.1054 | -0.46706 | -0.47762 | -0.41533 | -0.68857 | -1.1164 | -0.41533 | -0.42252 | 0.01291 | 0.3113 | 0.20081 | 0.58041 | 12.5583 | 0.010004 | -0.0038195 | -0.0055885 | 0.010004 | 0.01065 | -0.39402 | -0.57334 | -0.93249 | -0.39402 | -0.40292 | -0.35037 | -0.58088 | -0.94177 | -0.35037 | -0.35644
147 | 0.3 | 0.45 | Southern | GA | Savannah.Intl.AP.722070 | 2 | 580061 | 24.4434 | 15.6443 | 45.4184 | 24.3851 | 21.0334 | 981.04 | 0.31462 | -38.81 | 2.9159 | -2.6013 | -37.0698 | -0.75614 | -52.7 | 1.8274 | -2.5835 | -54.9244 | -0.89316 | -80.52 | 3.2629 | -4.1561 | -82.879 | 0.31462 | -38.81 | 2.9159 | -2.6013 | -37.0698 | 0.36465 | -39.5 | 3.0467 | -2.6821 | -37.5394 | 0.015304 | 0.37407 | 0.23941 | 0.69506 | 15.0134 | 0.0048149 | -0.011572 | -0.013668 | 0.0048149 | 0.0055804 | -0.59393 | -0.8065 | -1.2322 | -0.59393 | -0.60449 | -0.5673 | -0.84054 | -1.2683 | -0.5673 | -0.57449 | 0.01291 | 0.31557 | 0.20197 | 0.58635 | 12.6653 | 0.0040618 | -0.0097618 | -0.011531 | 0.0040618 | 0.0047077 | -0.50104 | -0.68036 | -1.0395 | -0.50104 | -0.50995 | -0.47857 | -0.70908 | -1.07 | -0.47857 | -0.48464
148 | 0.2 | 0.5 | Southern | GA | Savannah.Intl.AP.722070 | 2 | 580061 | 21.9476 | 16.2761 | 43.6945 | 21.8951 | 21.7994 | 970.52 | 2.0386 | -28.29 | 5.4059 | -3.3673 | -20.3452 | 0.96781 | -42.18 | 4.3174 | -3.3496 | -38.1999 | 0.83079 | -70 | 5.7529 | -4.9221 | -66.1544 | 2.0386 | -28.29 | 5.4059 | -3.3673 | -20.3452 | 2.0886 | -28.98 | 5.5367 | -3.4481 | -20.8149 | 0.015304 | 0.33588 | 0.24908 | 0.66868 | 14.8524 | 0.031197 | 0.014811 | 0.012714 | 0.031197 | 0.031963 | -0.43294 | -0.6455 | -1.0712 | -0.43294 | -0.4435 | -0.31135 | -0.58459 | -1.0124 | -0.31135 | -0.31854 | 0.01291 | 0.28334 | 0.21013 | 0.5641 | 12.5295 | 0.026318 | 0.012495 | 0.010726 | 0.026318 | 0.026964 | -0.36523 | -0.54455 | -0.9037 | -0.36523 | -0.37413 | -0.26266 | -0.49316 | -0.85406 | -0.26266 | -0.26872
149 | 0.22 | 0.5 | Southern | GA | Savannah.Intl.AP.722070 | 2 | 580061 | 22.3977 | 16.2357 | 44.1136 | 22.3441 | 21.7695 | 975.67 | 1.6194 | -33.44 | 4.9568 | -3.3374 | -26.9595 | 0.54868 | -47.33 | 3.8684 | -3.3197 | -44.8141 | 0.41166 | -75.15 | 5.3039 | -4.8922 | -72.7687 | 1.6194 | -33.44 | 4.9568 | -3.3374 | -26.9595 | 1.6695 | -34.13 | 5.0877 | -3.4182 | -27.4291 | 0.015304 | 0.34276 | 0.24846 | 0.67509 | 14.9312 | 0.024783 | 0.0083968 | 0.0062999 | 0.024783 | 0.025549 | -0.51175 | -0.72432 | -1.1501 | -0.51175 | -0.52231 | -0.41258 | -0.68581 | -1.1136 | -0.41258 | -0.41976 | 0.01291 | 0.28916 | 0.2096 | 0.56951 | 12.596 | 0.020907 | 0.0070835 | 0.0053146 | 0.020907 | 0.021553 | -0.43171 | -0.61103 | -0.97019 | -0.43171 | -0.44062 | -0.34805 | -0.57855 | -0.93945 | -0.34805 | -0.35411
150 | 0.24 | 0.5 | Southern | GA | Savannah.Intl.AP.722070 | 2 | 580061 | 22.8293 | 16.205 | 44.5153 | 22.7747 | 21.7406 | 980.58 | 1.2178 | -38.35 | 4.5263 | -3.3085 | -33.2953 | 0.14699 | -52.24 | 3.4378 | -3.2908 | -51.1499 | 0.0099701 | -80.06 | 4.8733 | -4.8633 | -79.1045 | 1.2178 | -38.35 | 4.5263 | -3.3085 | -33.2953 | 1.2678 | -39.04 | 4.6571 | -3.3893 | -33.7649 | 0.015304 | 0.34937 | 0.24799 | 0.68124 | 15.0063 | 0.018636 | 0.0022494 | 0.00015258 | 0.018636 | 0.019401 | -0.58689 | -0.79946 | -1.2252 | -0.58689 | -0.59745 | -0.50954 | -0.78277 | -1.2106 | -0.50954 | -0.51672 | 0.01291 | 0.29473 | 0.20921 | 0.5747 | 12.6594 | 0.015721 | 0.0018976 | 0.00012871 | 0.015721 | 0.016367 | -0.4951 | -0.67442 | -1.0336 | -0.4951 | -0.50401 | -0.42984 | -0.66035 | -1.0212 | -0.42984 | -0.43591
151 | 0.25 | 0.5 | Southern | GA | Savannah.Intl.AP.722070 | 2 | 580061 | 23.0494 | 16.1853 | 44.725 | 22.9943 | 21.7307 | 983.23 | 1.0081 | -41 | 4.3066 | -3.2986 | -36.6856 | -0.062683 | -54.89 | 3.2181 | -3.2808 | -54.5402 | -0.1997 | -82.71 | 4.6537 | -4.8534 | -82.4948 | 1.0081 | -41 | 4.3066 | -3.2986 | -36.6856 | 1.0581 | -41.69 | 4.4375 | -3.3794 | -37.1552 | 0.015304 | 0.35274 | 0.24769 | 0.68445 | 15.0469 | 0.015427 | -0.00095927 | -0.0030561 | 0.015427 | 0.016193 | -0.62744 | -0.84001 | -1.2658 | -0.62744 | -0.638 | -0.56142 | -0.83466 | -1.2625 | -0.56142 | -0.56861 | 0.01291 | 0.29757 | 0.20895 | 0.5774 | 12.6936 | 0.013014 | -0.00080924 | -0.0025782 | 0.013014 | 0.01366 | -0.52931 | -0.70863 | -1.0678 | -0.52931 | -0.53822 | -0.47361 | -0.70412 | -1.065 | -0.47361 | -0.47968
152 | 0.26 | 0.5 | Southern | GA | Savannah.Intl.AP.722070 | 2 | 580061 | 23.24 | 16.1954 | 44.9356 | 23.1845 | 21.7512 | 986.39 | 0.79743 | -44.16 | 4.1165 | -3.319 | -40.589 | -0.27333 | -58.05 | 3.028 | -3.3013 | -58.4436 | -0.41035 | -85.87 | 4.4635 | -4.8739 | -86.3982 | 0.79743 | -44.16 | 4.1165 | -3.319 | -40.589 | 0.84745 | -44.85 | 4.2473 | -3.3999 | -41.0586 | 0.015304 | 0.35565 | 0.24785 | 0.68767 | 15.0952 | 0.012203 | -0.004183 | -0.0062799 | 0.012203 | 0.012969 | -0.6758 | -0.88837 | -1.3141 | -0.6758 | -0.68636 | -0.62115 | -0.89439 | -1.3222 | -0.62115 | -0.62834 | 0.01291 | 0.30003 | 0.20908 | 0.58012 | 12.7344 | 0.010295 | -0.0035288 | -0.0052977 | 0.010295 | 0.010941 | -0.57011 | -0.74943 | -1.1086 | -0.57011 | -0.57902 | -0.52401 | -0.75451 | -1.1154 | -0.52401 | -0.53007
153 | 0.27 | 0.5 | Southern | GA | Savannah.Intl.AP.722070 | 2 | 580061 | 23.4393 | 16.2147 | 45.1551 | 23.3833 | 21.7718 | 989.68 | 0.57793 | -47.45 | 3.9176 | -3.3397 | -44.6447 | -0.49284 | -61.34 | 2.8291 | -3.3219 | -62.4993 | -0.62985 | -89.16 | 4.2646 | -4.8945 | -90.4539 | 0.57793 | -47.45 | 3.9176 | -3.3397 | -44.6447 | 0.62795 | -48.14 | 4.0484 | -3.4205 | -45.1144 | 0.015304 | 0.3587 | 0.24814 | 0.69103 | 15.1456 | 0.0088443 | -0.0075421 | -0.009639 | 0.0088443 | 0.0096099 | -0.72615 | -0.93872 | -1.3645 | -0.72615 | -0.73671 | -0.68322 | -0.95646 | -1.3843 | -0.68322 | -0.69041 | 0.01291 | 0.3026 | 0.20933 | 0.58296 | 12.7768 | 0.0074611 | -0.0063625 | -0.0081315 | 0.0074611 | 0.0081069 | -0.61258 | -0.7919 | -1.1511 | -0.61258 | -0.62149 | -0.57637 | -0.80687 | -1.1678 | -0.57637 | -0.58243
154 | 0.28 | 0.5 | Southern | GA | Savannah.Intl.AP.722070 | 2 | 580061 | 23.6097 | 16.2647 | 45.3954 | 23.5534 | 21.8421 | 994.04 | 0.33763 | -51.81 | 3.7476 | -3.4099 | -49.8619 | -0.73313 | -65.7 | 2.6591 | -3.3922 | -67.7165 | -0.87015 | -93.52 | 4.0946 | -4.9648 | -95.671 | 0.33763 | -51.81 | 3.7476 | -3.4099 | -49.8619 | 0.38766 | -52.5 | 3.8784 | -3.4908 | -50.3315 | 0.015304 | 0.36131 | 0.24891 | 0.69471 | 15.2123 | 0.005167 | -0.011219 | -0.013316 | 0.005167 | 0.0059325 | -0.79288 | -1.0054 | -1.4312 | -0.79288 | -0.80344 | -0.76306 | -1.0363 | -1.4641 | -0.76306 | -0.77025 | 0.01291 | 0.3048 | 0.20998 | 0.58606 | 12.8331 | 0.0043589 | -0.0094648 | -0.011234 | 0.0043589 | 0.0050047 | -0.66887 | -0.84819 | -1.2073 | -0.66887 | -0.67778 | -0.64372 | -0.87422 | -1.2351 | -0.64372 | -0.64978
155 | 0.3 | 0.5 | Southern | GA | Savannah.Intl.AP.722070 | 2 | 580061 | 23.9304 | 16.3847 | 45.876 | 23.8732 | 22.0028 | 1003.09 | -0.14298 | -60.86 | 3.4277 | -3.5707 | -60.6257 | -1.2137 | -74.75 | 2.3392 | -3.553 | -78.4803 | -1.3508 | -102.57 | 3.7747 | -5.1255 | -106.4349 | -0.14298 | -60.86 | 3.4277 | -3.5707 | -60.6257 | -0.092953 | -61.55 | 3.5585 | -3.6515 | -61.0953 | 0.015304 | 0.36622 | 0.25074 | 0.70207 | 15.3508 | -0.0021881 | -0.018575 | -0.020671 | -0.0021881 | -0.0014225 | -0.93137 | -1.1439 | -1.5697 | -0.93137 | -0.94193 | -0.92779 | -1.201 | -1.6288 | -0.92779 | -0.93497 | 0.01291 | 0.30894 | 0.21153 | 0.59226 | 12.95 | -0.0018459 | -0.015669 | -0.017438 | -0.0018459 | -0.0012 | -0.78571 | -0.96503 | -1.3242 | -0.78571 | -0.79461 | -0.78268 | -1.0132 | -1.3741 | -0.78268 | -0.78874
156 | 0.37 | 0.17 | Southern | GA | Savannah.Intl.AP.722070 | 2 | 580061 | 29.2467 | 12.4937 | 46.0773 | 29.177 | 16.9003 | 921.36 | -0.34426 | 20.87 | -1.8761 | 1.5318 | 19.1355 | -1.415 | 6.98 | -2.9646 | 1.5495 | 1.2809 | -1.552 | -20.84 | -1.529 | -0.023002 | -26.6736 | -0.34426 | 20.87 | -1.8761 | 1.5318 | 19.1355 | -0.29423 | 20.18 | -1.7452 | 1.451 | 18.6659 | 0.015304 | 0.44758 | 0.1912 | 0.70515 | 14.1001 | -0.0052684 | -0.021655 | -0.023752 | -0.0052684 | -0.0045028 | 0.31938 | 0.10682 | -0.31893 | 0.31938 | 0.30883 | 0.29284 | 0.019603 | -0.4082 | 0.29284 | 0.28565 | 0.01291 | 0.37758 | 0.16129 | 0.59486 | 11.8948 | -0.0044444 | -0.018268 | -0.020037 | -0.0044444 | -0.0037986 | 0.26943 | 0.090112 | -0.26905 | 0.26943 | 0.26053 | 0.24704 | 0.016537 | -0.34436 | 0.24704 | 0.24098
157 | 0.37 | 0.19 | Southern | GA | Savannah.Intl.AP.722070 | 2 | 580061 | 28.8936 | 12.7646 | 46.0857 | 28.8248 | 17.2609 | 927.46 | -0.35264 | 14.77 | -1.5238 | 1.1712 | 13.1154 | -1.4234 | 0.88 | -2.6123 | 1.1889 | -4.7392 | -1.5604 | -26.94 | -1.1768 | -0.38362 | -32.6938 | -0.35264 | 14.77 | -1.5238 | 1.1712 | 13.1154 | -0.30261 | 14.08 | -1.393 | 1.0904 | 12.6457 | 0.015304 | 0.44217 | 0.19534 | 0.70527 | 14.1934 | -0.0053966 | -0.021783 | -0.02388 | -0.0053966 | -0.004631 | 0.22603 | 0.013467 | -0.41228 | 0.22603 | 0.21547 | 0.20071 | -0.072527 | -0.50033 | 0.20071 | 0.19352 | 0.01291 | 0.37302 | 0.16479 | 0.59497 | 11.9736 | -0.0045525 | -0.018376 | -0.020145 | -0.0045525 | -0.0039067 | 0.19068 | 0.011361 | -0.3478 | 0.19068 | 0.18177 | 0.16932 | -0.061184 | -0.42208 | 0.16932 | 0.16326
158 | 0.37 | 0.2 | Southern | GA | Savannah.Intl.AP.722070 | 2 | 580061 | 28.7133 | 12.905 | 46.0859 | 28.6449 | 17.441 | 930.45 | -0.35288 | 11.78 | -1.344 | 0.99108 | 10.1754 | -1.4236 | -2.11 | -2.4325 | 1.0088 | -7.6792 | -1.5607 | -29.93 | -0.99694 | -0.56373 | -35.6338 | -0.35288 | 11.78 | -1.344 | 0.99108 | 10.1754 | -0.30286 | 11.09 | -1.2131 | 0.91027 | 9.7057 | 0.015304 | 0.43942 | 0.19749 | 0.70528 | 14.2392 | -0.0054004 | -0.021787 | -0.023884 | -0.0054004 | -0.0046348 | 0.18028 | -0.03229 | -0.45803 | 0.18028 | 0.16972 | 0.15572 | -0.11752 | -0.54532 | 0.15572 | 0.14853 | 0.01291 | 0.37069 | 0.1666 | 0.59497 | 12.0122 | -0.0045558 | -0.018379 | -0.020148 | -0.0045558 | -0.0039099 | 0.15208 | -0.02724 | -0.3864 | 0.15208 | 0.14317 | 0.13136 | -0.09914 | -0.46003 | 0.13136 | 0.1253
159 | 0.37 | 0.23 | Southern | GA | Savannah.Intl.AP.722070 | 2 | 580061 | 28.2298 | 13.3255 | 46.1631 | 28.1626 | 18.0006 | 940.74 | -0.43005 | 1.49 | -0.86161 | 0.43156 | -0.25261 | -1.5008 | -12.4 | -1.9501 | 0.44929 | -18.1072 | -1.6378 | -40.22 | -0.51458 | -1.1233 | -46.0618 | -0.43005 | 1.49 | -0.86161 | 0.43156 | -0.25261 | -0.38003 | 0.8 | -0.73077 | 0.35074 | -0.72226 | 0.015304 | 0.43202 | 0.20393 | 0.70646 | 14.3966 | -0.0065814 | -0.022968 | -0.025065 | -0.0065814 | -0.0058158 | 0.022802 | -0.18976 | -0.61551 | 0.022802 | 0.012243 | -0.0038659 | -0.2771 | -0.70491 | -0.0038659 | -0.011053 | 0.01291 | 0.36445 | 0.17203 | 0.59597 | 12.145 | -0.005552 | -0.019376 | -0.021145 | -0.005552 | -0.0049062 | 0.019236 | -0.16008 | -0.51924 | 0.019236 | 0.010328 | -0.0032613 | -0.23377 | -0.59466 | -0.0032613 | -0.0093245
160 | 0.37 | 0.25 | Southern | GA | Savannah.Intl.AP.722070 | 2 | 580061 | 27.9281 | 13.5874 | 46.2041 | 27.8615 | 18.3426 | 946.96 | -0.47108 | -4.73 | -0.56058 | 0.0895 | -6.5234 | -1.5418 | -18.62 | -1.6491 | 0.10723 | -24.3781 | -1.6789 | -46.44 | -0.21355 | -1.4653 | -52.3326 | -0.47108 | -4.73 | -0.56058 | 0.0895 | -6.5234 | -0.42106 | -5.42 | -0.42974 | 0.0086841 | -6.9931 | 0.015304 | 0.4274 | 0.20794 | 0.70709 | 14.4918 | -0.0072092 | -0.023596 | -0.025693 | -0.0072092 | -0.0064437 | -0.072386 | -0.28495 | -0.7107 | -0.072386 | -0.082945 | -0.099832 | -0.37307 | -0.80087 | -0.099832 | -0.10702 | 0.01291 | 0.36055 | 0.17541 | 0.5965 | 12.2253 | -0.0060817 | -0.019905 | -0.021674 | -0.0060817 | -0.0054359 | -0.061065 | -0.24039 | -0.59954 | -0.061065 | -0.069973 | -0.084218 | -0.31472 | -0.67562 | -0.084218 | -0.090281
161 | 0.4 | 0.17 | Southern | GA | Savannah.Intl.AP.722070 | 2 | 580061 | 29.887 | 12.493 | 46.7369 | 29.8158 | 16.9211 | 930.39 | -1.0039 | 11.84 | -2.5149 | 1.511 | 7.6191 | -2.0747 | -2.05 | -3.6034 | 1.5287 | -10.2355 | -2.2117 | -29.87 | -2.1679 | -0.043818 | -38.1901 | -1.0039 | 11.84 | -2.5149 | 1.511 | 7.6191 | -0.95386 | 11.15 | -2.384 | 1.4302 | 7.1494 | 0.015304 | 0.45738 | 0.19119 | 0.71524 | 14.2382 | -0.015363 | -0.031749 | -0.033846 | -0.015363 | -0.014597 | 0.18119 | -0.031372 | -0.45712 | 0.18119 | 0.17063 | 0.1166 | -0.15664 | -0.58444 | 0.1166 | 0.10941 | 0.01291 | 0.38584 | 0.16129 | 0.60338 | 12.0114 | -0.01296 | -0.026784 | -0.028553 | -0.01296 | -0.012314 | 0.15286 | -0.026466 | -0.38562 | 0.15286 | 0.14395 | 0.098363 | -0.13214 | -0.49304 | 0.098363 | 0.0923
162 | 0.4 | 0.19 | Southern | GA | Savannah.Intl.AP.722070 | 2 | 580061 | 29.525 | 12.7632 | 46.7351 | 29.4546 | 17.2805 | 936.33 | -1.0021 | 5.9 | -2.1537 | 1.1516 | 1.7924 | -2.0728 | -7.99 | -3.2422 | 1.1694 | -16.0622 | -2.2098 | -35.81 | -1.8067 | -0.40318 | -44.0167 | -1.0021 | 5.9 | -2.1537 | 1.1516 | 1.7924 | -0.95204 | 5.21 | -2.0229 | 1.0708 | 1.3228 | 0.015304 | 0.45184 | 0.19532 | 0.71521 | 14.3292 | -0.015335 | -0.031722 | -0.033818 | -0.015335 | -0.01457 | 0.090291 | -0.12228 | -0.54802 | 0.090291 | 0.079731 | 0.027431 | -0.24581 | -0.67361 | 0.027431 | 0.020243 | 0.01291 | 0.38117 | 0.16477 | 0.60335 | 12.0881 | -0.012937 | -0.02676 | -0.028529 | -0.012937 | -0.012291 | 0.076169 | -0.10315 | -0.46231 | 0.076169 | 0.067261 | 0.02314 | -0.20736 | -0.56826 | 0.02314 | 0.017077
163 | 0.4 | 0.2 | Southern | GA | Savannah.Intl.AP.722070 | 2 | 580061 | 29.3538 | 12.8946 | 46.7359 | 29.2839 | 17.452 | 939.2 | -1.0028 | 3.03 | -1.983 | 0.98016 | -1.0154 | -2.0736 | -10.86 | -3.0715 | 0.99789 | -18.87 | -2.2106 | -38.68 | -1.6359 | -0.57465 | -46.8246 | -1.0028 | 3.03 | -1.983 | 0.98016 | -1.0154 | -0.95279 | 2.34 | -1.8521 | 0.89935 | -1.4851 | 0.015304 | 0.44922 | 0.19733 | 0.71522 | 14.3731 | -0.015347 | -0.031733 | -0.03383 | -0.015347 | -0.014581 | 0.04637 | -0.1662 | -0.59194 | 0.04637 | 0.03581 | -0.015539 | -0.28878 | -0.71658 | -0.015539 | -0.022727 | 0.01291 | 0.37896 | 0.16647 | 0.60336 | 12.1251 | -0.012946 | -0.02677 | -0.028539 | -0.012946 | -0.012301 | 0.039117 | -0.1402 | -0.49936 | 0.039117 | 0.03021 | -0.013109 | -0.24361 | -0.60451 | -0.013109 | -0.019172
164 | 0.4 | 0.23 | Southern | GA | Savannah.Intl.AP.722070 | 2 | 580061 | 28.861 | 13.3058 | 46.7848 | 28.7922 | 17.9926 | 948.81 | -1.0518 | -6.58 | -1.4913 | 0.43952 | -10.6575 | -2.1225 | -20.47 | -2.5798 | 0.45725 | -28.5121 | -2.2595 | -48.29 | -1.1443 | -1.1153 | -56.4667 | -1.0518 | -6.58 | -1.4913 | 0.43952 | -10.6575 | -1.0017 | -7.27 | -1.3604 | 0.3587 | -11.1271 | 0.015304 | 0.44167 | 0.20363 | 0.71597 | 14.5201 | -0.016096 | -0.032482 | -0.034579 | -0.016096 | -0.01533 | -0.1007 | -0.31326 | -0.73901 | -0.1007 | -0.11126 | -0.1631 | -0.43634 | -0.86414 | -0.1631 | -0.17028 | 0.01291 | 0.3726 | 0.17178 | 0.604 | 12.2492 | -0.013578 | -0.027402 | -0.029171 | -0.013578 | -0.012933 | -0.084948 | -0.26427 | -0.62343 | -0.084948 | -0.093856 | -0.13759 | -0.36809 | -0.72899 | -0.13759 | -0.14365
165 | 0.4 | 0.25 | Southern | GA | Savannah.Intl.AP.722070 | 2 | 580061 | 28.5587 | 13.567 | 46.8337 | 28.4907 | 18.3431 | 955.28 | -1.1007 | -13.05 | -1.1897 | 0.089042 | -17.1992 | -2.1714 | -26.94 | -2.2782 | 0.10677 | -35.0538 | -2.3085 | -54.76 | -0.84269 | -1.4658 | -63.0084 | -1.1007 | -13.05 | -1.1897 | 0.089042 | -17.1992 | -1.0507 | -13.74 | -1.0589 | 0.0082264 | -17.6689 | 0.015304 | 0.43705 | 0.20762 | 0.71672 | 14.6192 | -0.016844 | -0.033231 | -0.035328 | -0.016844 | -0.016079 | -0.19971 | -0.41228 | -0.83802 | -0.19971 | -0.21027 | -0.26321 | -0.53645 | -0.96425 | -0.26321 | -0.2704 | 0.01291 | 0.36869 | 0.17515 | 0.60463 | 12.3327 | -0.01421 | -0.028034 | -0.029802 | -0.01421 | -0.013564 | -0.16848 | -0.3478 | -0.70696 | -0.16848 | -0.17738 | -0.22204 | -0.45255 | -0.81344 | -0.22204 | -0.22811
166 | 0.21 | 0.17 | Southern | GA | Savannah.Intl.AP.722070 | 2 | 580061 | 25.5907 | 12.5948 | 42.4428 | 25.5295 | 16.9134 | 873.5 | 3.2902 | 68.73 | 1.7715 | 1.5188 | 80.5075 | 2.2195 | 54.84 | 0.68297 | 1.5365 | 62.6529 | 2.0824 | 27.02 | 2.1185 | -0.036059 | 34.6983 | 3.2902 | 68.73 | 1.7715 | 1.5188 | 80.5075 | 3.3402 | 68.04 | 1.9023 | 1.4379 | 80.0379 | 0.015304 | 0.39163 | 0.19275 | 0.64953 | 13.3676 | 0.050352 | 0.033966 | 0.031869 | 0.050352 | 0.051118 | 1.0518 | 0.83925 | 0.4135 | 1.0518 | 1.0413 | 1.232 | 0.95881 | 0.53101 | 1.232 | 1.2249 | 0.01291 | 0.33038 | 0.1626 | 0.54794 | 11.2769 | 0.042477 | 0.028653 | 0.026884 | 0.042477 | 0.043123 | 0.88731 | 0.70799 | 0.34883 | 0.88731 | 0.8784 | 1.0394 | 0.80885 | 0.44796 | 1.0394 | 1.0333
167 | 0.21 | 0.19 | Southern | GA | Savannah.Intl.AP.722070 | 2 | 580061 | 25.249 | 12.8858 | 42.4729 | 25.1886 | 17.2843 | 880.01 | 3.2602 | 62.22 | 2.1124 | 1.1478 | 73.9519 | 2.1894 | 48.33 | 1.0239 | 1.1655 | 56.0972 | 2.0524 | 20.51 | 2.4594 | -0.40701 | 28.1427 | 3.2602 | 62.22 | 2.1124 | 1.1478 | 73.9519 | 3.3102 | 61.53 | 2.2432 | 1.067 | 73.4822 | 0.015304 | 0.3864 | 0.1972 | 0.64998 | 13.4673 | 0.049892 | 0.033506 | 0.031409 | 0.049892 | 0.050658 | 0.95219 | 0.73962 | 0.31388 | 0.95219 | 0.94163 | 1.1317 | 0.85849 | 0.43068 | 1.1317 | 1.1245 | 0.01291 | 0.32597 | 0.16636 | 0.54833 | 11.361 | 0.042089 | 0.028266 | 0.026497 | 0.042089 | 0.042735 | 0.80326 | 0.62394 | 0.26479 | 0.80326 | 0.79436 | 0.95472 | 0.72422 | 0.36332 | 0.95472 | 0.94866
168 | 0.21 | 0.2 | Southern | GA | Savannah.Intl.AP.722070 | 2 | 580061 | 25.0878 | 13.0259 | 42.5016 | 25.0277 | 17.4738 | 883.51 | 3.2315 | 58.72 | 2.2732 | 0.95827 | 70.3766 | 2.1607 | 44.83 | 1.1847 | 0.97601 | 52.522 | 2.0237 | 17.01 | 2.6203 | -0.59654 | 24.5674 | 3.2315 | 58.72 | 2.2732 | 0.95827 | 70.3766 | 3.2815 | 58.03 | 2.4041 | 0.87746 | 69.9069 | 0.015304 | 0.38393 | 0.19934 | 0.65042 | 13.5208 | 0.049453 | 0.033067 | 0.03097 | 0.049453 | 0.050219 | 0.89862 | 0.68606 | 0.26031 | 0.89862 | 0.88806 | 1.077 | 0.80377 | 0.37597 | 1.077 | 1.0698 | 0.01291 | 0.32388 | 0.16817 | 0.5487 | 11.4062 | 0.041719 | 0.027895 | 0.026126 | 0.041719 | 0.042365 | 0.75808 | 0.57876 | 0.2196 | 0.75808 | 0.74917 | 0.90857 | 0.67806 | 0.31717 | 0.90857 | 0.9025
169 | 0.21 | 0.23 | Southern | GA | Savannah.Intl.AP.722070 | 2 | 580061 | 24.6247 | 13.4568 | 42.6091 | 24.5657 | 18.0434 | 894.31 | 3.124 | 47.92 | 2.7352 | 0.38876 | 59.2714 | 2.0532 | 34.03 | 1.6467 | 0.4065 | 41.4168 | 1.9162 | 6.21 | 3.0822 | -1.166 | 13.4622 | 3.124 | 47.92 | 2.7352 | 0.38876 | 59.2714 | 3.174 | 47.23 | 2.8661 | 0.30795 | 58.8018 | 0.015304 | 0.37684 | 0.20594 | 0.65207 | 13.6861 | 0.047808 | 0.031421 | 0.029324 | 0.047808 | 0.048573 | 0.73335 | 0.52078 | 0.095035 | 0.73335 | 0.72279 | 0.90706 | 0.63382 | 0.20602 | 0.90706 | 0.89987 | 0.01291 | 0.31791 | 0.17373 | 0.55009 | 11.5456 | 0.040331 | 0.026507 | 0.024738 | 0.040331 | 0.040977 | 0.61865 | 0.43933 | 0.080172 | 0.61865 | 0.60974 | 0.7652 | 0.53469 | 0.1738 | 0.7652 | 0.75913
170 | 0.21 | 0.25 | Southern | GA | Savannah.Intl.AP.722070 | 2 | 580061 | 24.3423 | 13.7384 | 42.6983 | 24.2841 | 18.4142 | 901.61 | 3.0347 | 40.62 | 3.0168 | 0.017898 | 51.714 | 1.964 | 26.73 | 1.9283 | 0.035629 | 33.8594 | 1.8269 | -1.09 | 3.3639 | -1.5369 | 5.9048 | 3.0347 | 40.62 | 3.0168 | 0.017898 | 51.714 | 3.0848 | 39.93 | 3.1477 | -0.062918 | 51.2443 | 0.015304 | 0.37252 | 0.21025 | 0.65344 | 13.7978 | 0.046442 | 0.030056 | 0.027959 | 0.046442 | 0.047208 | 0.62163 | 0.40906 | -0.016681 | 0.62163 | 0.61107 | 0.79141 | 0.51817 | 0.090364 | 0.79141 | 0.78422 | 0.01291 | 0.31426 | 0.17736 | 0.55124 | 11.6398 | 0.039179 | 0.025355 | 0.023586 | 0.039179 | 0.039824 | 0.52441 | 0.34509 | -0.014072 | 0.52441 | 0.5155 | 0.66763 | 0.43713 | 0.076231 | 0.66763 | 0.66157
171 | 0.21 | 0.27 | Southern | GA | Savannah.Intl.AP.722070 | 2 | 580061 | 24.0706 | 14.0195 | 42.7892 | 24.013 | 18.7762 | 908.78 | 2.9439 | 33.45 | 3.288 | -0.34409 | 44.2738 | 1.8731 | 19.56 | 2.1995 | -0.32636 | 26.4192 | 1.7361 | -8.26 | 3.635 | -1.8989 | -1.5353 | 2.9439 | 33.45 | 3.288 | -0.34409 | 44.2738 | 2.9939 | 32.76 | 3.4188 | -0.4249 | 43.8042 | 0.015304 | 0.36836 | 0.21455 | 0.65483 | 13.9075 | 0.045051 | 0.028665 | 0.026568 | 0.045051 | 0.045817 | 0.5119 | 0.29934 | -0.12641 | 0.5119 | 0.50134 | 0.67755 | 0.40431 | -0.023496 | 0.67755 | 0.67036 | 0.01291 | 0.31075 | 0.18099 | 0.55241 | 11.7324 | 0.038005 | 0.024182 | 0.022413 | 0.038005 | 0.038651 | 0.43184 | 0.25252 | -0.10664 | 0.43184 | 0.42293 | 0.57158 | 0.34107 | -0.019821 | 0.57158 | 0.56551
172 | 0.21 | 0.3 | Southern | GA | Savannah.Intl.AP.722070 | 2 | 580061 | 23.6882 | 14.4399 | 42.9668 | 23.6315 | 19.3354 | 920.34 | 2.7662 | 21.89 | 3.6695 | -0.90324 | 32.1495 | 1.6955 | 8 | 2.581 | -0.88551 | 14.2949 | 1.5584 | -19.82 | 4.0165 | -2.4581 | -13.6597 | 2.7662 | 21.89 | 3.6695 | -0.90324 | 32.1495 | 2.8163 | 21.2 | 3.8003 | -0.98406 | 31.6799 | 0.015304 | 0.36251 | 0.22098 | 0.65754 | 14.0844 | 0.042333 | 0.025947 | 0.02385 | 0.042333 | 0.043099 | 0.33499 | 0.12243 | -0.30332 | 0.33499 | 0.32443 | 0.492 | 0.21876 | -0.20904 | 0.492 | 0.48481 | 0.01291 | 0.30582 | 0.18642 | 0.5547 | 11.8816 | 0.035712 | 0.021889 | 0.02012 | 0.035712 | 0.036358 | 0.2826 | 0.10328 | -0.25588 | 0.2826 | 0.27369 | 0.41505 | 0.18455 | -0.17635 | 0.41505 | 0.40899
173 | 0.21 | 0.32 | Southern | GA | Savannah.Intl.AP.722070 | 2 | 580061 | 23.4564 | 14.7209 | 43.106 | 23.4002 | 19.7057 | 928.29 | 2.6271 | 13.94 | 3.9007 | -1.2736 | 23.7547 | 1.5563 | 0.05 | 2.8122 | -1.2559 | 5.9001 | 1.4193 | -27.77 | 4.2477 | -2.8284 | -22.0545 | 2.6271 | 13.94 | 3.9007 | -1.2736 | 23.7547 | 2.6771 | 13.25 | 4.0316 | -1.3544 | 23.285 | 0.015304 | 0.35897 | 0.22528 | 0.65967 | 14.2061 | 0.040204 | 0.023817 | 0.02172 | 0.040204 | 0.040969 | 0.21333 | 0.00076518 | -0.42498 | 0.21333 | 0.20277 | 0.36353 | 0.090292 | -0.33751 | 0.36353 | 0.35634 | 0.01291 | 0.30282 | 0.19005 | 0.5565 | 11.9843 | 0.033916 | 0.020092 | 0.018323 | 0.033916 | 0.034562 | 0.17997 | 0.0006455 | -0.35851 | 0.17997 | 0.17106 | 0.30667 | 0.07617 | -0.28472 | 0.30667 | 0.30061
174 | 0.21 | 0.35 | Southern | GA | Savannah.Intl.AP.722070 | 2 | 580061 | 23.1039 | 15.1621 | 43.3354 | 23.0486 | 20.2868 | 940.9 | 2.3977 | 1.33 | 4.2523 | -1.8546 | 10.3964 | 1.3269 | -12.56 | 3.1638 | -1.8369 | -7.4582 | 1.1899 | -40.38 | 4.5994 | -3.4095 | -35.4128 | 2.3977 | 1.33 | 4.2523 | -1.8546 | 10.3964 | 2.4477 | 0.64 | 4.3832 | -1.9355 | 9.9268 | 0.015304 | 0.35357 | 0.23203 | 0.66318 | 14.3991 | 0.036693 | 0.020306 | 0.01821 | 0.036693 | 0.037458 | 0.020354 | -0.19221 | -0.61796 | 0.020354 | 0.0097943 | 0.1591 | -0.11414 | -0.54194 | 0.1591 | 0.15191 | 0.01291 | 0.29827 | 0.19574 | 0.55946 | 12.1471 | 0.030954 | 0.017131 | 0.015362 | 0.030954 | 0.0316 | 0.01717 | -0.16215 | -0.52131 | 0.01717 | 0.0082624 | 0.13422 | -0.096286 | -0.45718 | 0.13422 | 0.12816
175 | 0.21 | 0.37 | Southern | GA | Savannah.Intl.AP.722070 | 2 | 580061 | 23.1138 | 15.0727 | 43.2458 | 23.0585 | 20.1873 | 938.09 | 2.4873 | 4.14 | 4.2425 | -1.7552 | 13.5355 | 1.4165 | -9.75 | 3.154 | -1.7375 | -4.3192 | 1.2795 | -37.57 | 4.5895 | -3.31 | -32.2737 | 2.4873 | 4.14 | 4.2425 | -1.7552 | 13.5355 | 2.5373 | 3.45 | 4.3733 | -1.836 | 13.0658 | 0.015304 | 0.35372 | 0.23066 | 0.66181 | 14.3561 | 0.038064 | 0.021677 | 0.01958 | 0.038064 | 0.038829 | 0.063357 | -0.14921 | -0.57495 | 0.063357 | 0.052797 | 0.20714 | -0.066099 | -0.4939 | 0.20714 | 0.19995 | 0.01291 | 0.2984 | 0.19459 | 0.55831 | 12.1108 | 0.032111 | 0.018287 | 0.016518 | 0.032111 | 0.032756 | 0.053448 | -0.12587 | -0.48503 | 0.053448 | 0.04454 | 0.17474 | -0.055761 | -0.41666 | 0.17474 | 0.16868
176 | 0.21 | 0.4 | Southern | GA | Savannah.Intl.AP.722070 | 2 | 580061 | 23.0029 | 15.1038 | 43.1967 | 22.9479 | 20.2488 | 938.46 | 2.5364 | 3.77 | 4.3531 | -1.8167 | 13.3663 | 1.4656 | -10.12 | 3.2646 | -1.7989 | -4.4883 | 1.3286 | -37.94 | 4.7001 | -3.3715 | -32.4429 | 2.5364 | 3.77 | 4.3531 | -1.8167 | 13.3663 | 2.5864 | 3.08 | 4.4839 | -1.8975 | 12.8967 | 0.015304 | 0.35203 | 0.23114 | 0.66106 | 14.3617 | 0.038816 | 0.022429 | 0.020333 | 0.038816 | 0.039581 | 0.057694 | -0.15487 | -0.58062 | 0.057694 | 0.047135 | 0.20455 | -0.068687 | -0.49649 | 0.20455 | 0.19736 | 0.01291 | 0.29697 | 0.19499 | 0.55767 | 12.1156 | 0.032745 | 0.018921 | 0.017153 | 0.032745 | 0.033391 | 0.048671 | -0.13065 | -0.48981 | 0.048671 | 0.039763 | 0.17256 | -0.057944 | -0.41884 | 0.17256 | 0.1665
177 | 0.21 | 0.42 | Southern | GA | Savannah.Intl.AP.722070 | 2 | 580061 | 22.8723 | 15.2833 | 43.2956 | 22.8176 | 20.478 | 943.54 | 2.4375 | -1.31 | 4.4834 | -2.0459 | 7.9545 | 1.3667 | -15.2 | 3.3949 | -2.0281 | -9.9002 | 1.2297 | -43.02 | 4.8304 | -3.6007 | -37.8547 | 2.4375 | -1.31 | 4.4834 | -2.0459 | 7.9545 | 2.4875 | -2 | 4.6142 | -2.1267 | 7.4848 | 0.015304 | 0.35003 | 0.23389 | 0.66257 | 14.4395 | 0.037302 | 0.020916 | 0.018819 | 0.037302 | 0.038068 | -0.020048 | -0.23261 | -0.65836 | -0.020048 | -0.030607 | 0.12173 | -0.15151 | -0.57931 | 0.12173 | 0.11454 | 0.01291 | 0.29528 | 0.19731 | 0.55895 | 12.1812 | 0.031468 | 0.017645 | 0.015876 | 0.031468 | 0.032114 | -0.016912 | -0.19623 | -0.55539 | -0.016912 | -0.02582 | 0.10269 | -0.12781 | -0.48871 | 0.10269 | 0.09663
178 | 0.21 | 0.45 | Southern | GA | Savannah.Intl.AP.722070 | 2 | 580061 | 22.661 | 15.5644 | 43.4751 | 22.6068 | 20.8683 | 952.32 | 2.258 | -10.09 | 4.6942 | -2.4362 | -1.4502 | 1.1872 | -23.98 | 3.6057 | -2.4185 | -19.3048 | 1.0502 | -51.8 | 5.0412 | -3.991 | -47.2594 | 2.258 | -10.09 | 4.6942 | -2.4362 | -1.4502 | 2.308 | -10.78 | 4.825 | -2.517 | -1.9198 | 0.015304 | 0.34679 | 0.23819 | 0.66532 | 14.5739 | 0.034555 | 0.018168 | 0.016072 | 0.034555 | 0.03532 | -0.15441 | -0.36698 | -0.79272 | -0.15441 | -0.16497 | -0.022193 | -0.29543 | -0.72323 | -0.022193 | -0.02938 | 0.01291 | 0.29256 | 0.20094 | 0.56127 | 12.2945 | 0.029151 | 0.015327 | 0.013558 | 0.029151 | 0.029796 | -0.13026 | -0.30958 | -0.66874 | -0.13026 | -0.13917 | -0.018722 | -0.24923 | -0.61012 | -0.018722 | -0.024785
179 | 0.21 | 0.47 | Southern | GA | Savannah.Intl.AP.722070 | 2 | 580061 | 22.4594 | 15.8357 | 43.6354 | 22.4057 | 21.2298 | 960.41 | 2.0976 | -18.18 | 4.8953 | -2.7976 | -10.0585 | 1.0269 | -32.07 | 3.8068 | -2.7799 | -27.9131 | 0.88987 | -59.89 | 5.2423 | -4.3525 | -55.8677 | 2.0976 | -18.18 | 4.8953 | -2.7976 | -10.0585 | 2.1477 | -18.87 | 5.0261 | -2.8785 | -10.5282 | 0.015304 | 0.34371 | 0.24234 | 0.66778 | 14.6977 | 0.032101 | 0.015715 | 0.013618 | 0.032101 | 0.032867 | -0.27822 | -0.49078 | -0.91653 | -0.27822 | -0.28878 | -0.15393 | -0.42717 | -0.85497 | -0.15393 | -0.16112 | 0.01291 | 0.28995 | 0.20444 | 0.56334 | 12.399 | 0.027081 | 0.013257 | 0.011488 | 0.027081 | 0.027727 | -0.2347 | -0.41403 | -0.77318 | -0.2347 | -0.24361 | -0.12986 | -0.36036 | -0.72126 | -0.12986 | -0.13592
180 | 0.21 | 0.5 | Southern | GA | Savannah.Intl.AP.722070 | 2 | 580061 | 22.1683 | 16.2563 | 43.8957 | 22.1152 | 21.7805 | 972.91 | 1.8374 | -30.68 | 5.1857 | -3.3483 | -23.4451 | 0.76662 | -44.57 | 4.0972 | -3.3306 | -41.2997 | 0.6296 | -72.39 | 5.5328 | -4.9032 | -69.2543 | 1.8374 | -30.68 | 5.1857 | -3.3483 | -23.4451 | 1.8874 | -31.37 | 5.3166 | -3.4292 | -23.9148 | 0.015304 | 0.33925 | 0.24878 | 0.67176 | 14.889 | 0.028118 | 0.011732 | 0.009635 | 0.028118 | 0.028884 | -0.46951 | -0.68208 | -1.1078 | -0.46951 | -0.48007 | -0.35879 | -0.63203 | -1.0598 | -0.35879 | -0.36598 | 0.01291 | 0.28619 | 0.20987 | 0.5667 | 12.5603 | 0.023721 | 0.0098971 | 0.0081281 | 0.023721 | 0.024367 | -0.39608 | -0.5754 | -0.93456 | -0.39608 | -0.40499 | -0.30268 | -0.53318 | -0.89408 | -0.30268 | -0.30874
181 | 0.23 | 0.17 | Southern | GA | Savannah.Intl.AP.722070 | 2 | 580061 | 26.0622 | 12.5751 | 42.9045 | 25.9998 | 16.9047 | 879.49 | 2.8285 | 62.74 | 1.3011 | 1.5274 | 72.8256 | 1.7578 | 48.85 | 0.21262 | 1.5452 | 54.971 | 1.6208 | 21.03 | 1.6481 | -0.027393 | 27.0165 | 2.8285 | 62.74 | 1.3011 | 1.5274 | 72.8256 | 2.8786 | 62.05 | 1.432 | 1.4466 | 72.356 | 0.015304 | 0.39884 | 0.19244 | 0.65659 | 13.4593 | 0.043287 | 0.0269 | 0.024803 | 0.043287 | 0.044052 | 0.96014 | 0.74758 | 0.32183 | 0.96014 | 0.94958 | 1.1145 | 0.84125 | 0.41345 | 1.1145 | 1.1073 | 0.01291 | 0.33646 | 0.16234 | 0.5539 | 11.3543 | 0.036517 | 0.022693 | 0.020924 | 0.036517 | 0.037162 | 0.80998 | 0.63066 | 0.2715 | 0.80998 | 0.80107 | 0.94018 | 0.70968 | 0.34878 | 0.94018 | 0.93412
182 | 0.23 | 0.19 | Southern | GA | Savannah.Intl.AP.722070 | 2 | 580061 | 25.7197 | 12.8746 | 42.9516 | 25.6582 | 17.2934 | 886.52 | 2.7815 | 55.71 | 1.6428 | 1.1387 | 65.6918 | 1.7107 | 41.82 | 0.55426 | 1.1564 | 47.8372 | 1.5737 | 14 | 1.9898 | -0.41611 | 19.8827 | 2.7815 | 55.71 | 1.6428 | 1.1387 | 65.6918 | 2.8315 | 55.02 | 1.7736 | 1.0579 | 65.2222 | 0.015304 | 0.3936 | 0.19703 | 0.65731 | 13.5669 | 0.042566 | 0.02618 | 0.024083 | 0.042566 | 0.043332 | 0.85256 | 0.63999 | 0.21425 | 0.85256 | 0.842 | 1.0053 | 0.73208 | 0.30427 | 1.0053 | 0.99813 | 0.01291 | 0.33204 | 0.16621 | 0.55451 | 11.445 | 0.035909 | 0.022085 | 0.020316 | 0.035909 | 0.036555 | 0.71922 | 0.5399 | 0.18074 | 0.71922 | 0.71031 | 0.84809 | 0.61758 | 0.25669 | 0.84809 | 0.84202
183 | 0.23 | 0.2 | Southern | GA | Savannah.Intl.AP.722070 | 2 | 580061 | 25.5585 | 13.0061 | 42.9625 | 25.4973 | 17.4651 | 889.5 | 2.7706 | 52.73 | 1.8036 | 0.967 | 62.709 | 1.6998 | 38.84 | 0.71511 | 0.98473 | 44.8544 | 1.5628 | 11.02 | 2.1506 | -0.58782 | 16.8998 | 2.7706 | 52.73 | 1.8036 | 0.967 | 62.709 | 2.8206 | 52.04 | 1.9344 | 0.88618 | 62.2393 | 0.015304 | 0.39113 | 0.19904 | 0.65748 | 13.6125 | 0.0424 | 0.026014 | 0.023917 | 0.0424 | 0.043166 | 0.80695 | 0.59439 | 0.16864 | 0.80695 | 0.7964 | 0.95967 | 0.68643 | 0.25863 | 0.95967 | 0.95248 | 0.01291 | 0.32996 | 0.16791 | 0.55465 | 11.4835 | 0.035769 | 0.021945 | 0.020176 | 0.035769 | 0.036415 | 0.68075 | 0.50143 | 0.14227 | 0.68075 | 0.67184 | 0.80958 | 0.57907 | 0.21818 | 0.80958 | 0.80351
184 | 0.23 | 0.23 | Southern | GA | Savannah.Intl.AP.722070 | 2 | 580061 | 25.0954 | 13.4368 | 43.0698 | 25.0354 | 18.0344 | 900.31 | 2.6633 | 41.92 | 2.2656 | 0.39769 | 51.6105 | 1.5925 | 28.03 | 1.1771 | 0.41542 | 33.7558 | 1.4555 | 0.21 | 2.6126 | -1.1571 | 5.8013 | 2.6633 | 41.92 | 2.2656 | 0.39769 | 51.6105 | 2.7133 | 41.23 | 2.3964 | 0.31687 | 51.1408 | 0.015304 | 0.38405 | 0.20563 | 0.65912 | 13.7779 | 0.040757 | 0.024371 | 0.022274 | 0.040757 | 0.041523 | 0.64152 | 0.42896 | 0.0032137 | 0.64152 | 0.63096 | 0.78982 | 0.51658 | 0.08878 | 0.78982 | 0.78263 | 0.01291 | 0.32398 | 0.17347 | 0.55603 | 11.6231 | 0.034383 | 0.020559 | 0.01879 | 0.034383 | 0.035029 | 0.54119 | 0.36187 | 0.0027111 | 0.54119 | 0.53228 | 0.66629 | 0.43579 | 0.074895 | 0.66629 | 0.66023
185 | 0.23 | 0.25 | Southern | GA | Savannah.Intl.AP.722070 | 2 | 580061 | 24.8034 | 13.718 | 43.149 | 24.7441 | 18.4049 | 907.46 | 2.5841 | 34.77 | 2.5569 | 0.027227 | 44.2304 | 1.5133 | 20.88 | 1.4684 | 0.044958 | 26.3758 | 1.3763 | -6.94 | 2.9039 | -1.5276 | -1.5787 | 2.5841 | 34.77 | 2.5569 | 0.027227 | 44.2304 | 2.6341 | 34.08 | 2.6877 | -0.053589 | 43.7608 | 0.015304 | 0.37958 | 0.20993 | 0.66033 | 13.8873 | 0.039546 | 0.02316 | 0.021063 | 0.039546 | 0.040312 | 0.5321 | 0.31954 | -0.10621 | 0.5321 | 0.52154 | 0.67688 | 0.40364 | -0.02416 | 0.67688 | 0.66969 | 0.01291 | 0.32021 | 0.1771 | 0.55706 | 11.7154 | 0.033361 | 0.019537 | 0.017768 | 0.033361 | 0.034007 | 0.44888 | 0.26956 | -0.089596 | 0.44888 | 0.43998 | 0.57102 | 0.34051 | -0.020382 | 0.57102 | 0.56495
186 | 0.23 | 0.27 | Southern | GA | Savannah.Intl.AP.722070 | 2 | 580061 | 24.5316 | 13.9898 | 43.2305 | 24.4729 | 18.7575 | 914.36 | 2.5026 | 27.87 | 2.828 | -0.32539 | 37.1017 | 1.4318 | 13.98 | 1.7395 | -0.30766 | 19.247 | 1.2948 | -13.84 | 3.175 | -1.8802 | -8.7075 | 2.5026 | 27.87 | 2.828 | -0.32539 | 37.1017 | 2.5526 | 27.18 | 2.9588 | -0.40621 | 36.632 | 0.015304 | 0.37542 | 0.21409 | 0.66158 | 13.9929 | 0.038299 | 0.021912 | 0.019815 | 0.038299 | 0.039064 | 0.42651 | 0.21394 | -0.2118 | 0.42651 | 0.41595 | 0.56779 | 0.29455 | -0.13326 | 0.56779 | 0.5606 | 0.01291 | 0.3167 | 0.18061 | 0.55811 | 11.8044 | 0.032309 | 0.018485 | 0.016716 | 0.032309 | 0.032955 | 0.3598 | 0.18048 | -0.17868 | 0.3598 | 0.3509 | 0.47898 | 0.24848 | -0.11241 | 0.47898 | 0.47292
187 | 0.23 | 0.3 | Southern | GA | Savannah.Intl.AP.722070 | 2 | 580061 | 24.1489 | 14.4096 | 43.4073 | 24.0911 | 19.3161 | 925.91 | 2.3258 | 16.32 | 3.2098 | -0.88401 | 25.0002 | 1.255 | 2.43 | 2.1213 | -0.86628 | 7.1456 | 1.118 | -25.39 | 3.5569 | -2.4388 | -20.8089 | 2.3258 | 16.32 | 3.2098 | -0.88401 | 25.0002 | 2.3758 | 15.63 | 3.3407 | -0.96483 | 24.5306 | 0.015304 | 0.36956 | 0.22052 | 0.66428 | 14.1697 | 0.035593 | 0.019207 | 0.01711 | 0.035593 | 0.036359 | 0.24975 | 0.037188 | -0.38856 | 0.24975 | 0.23919 | 0.38259 | 0.10935 | -0.31845 | 0.38259 | 0.3754 | 0.01291 | 0.31176 | 0.18603 | 0.56039 | 11.9536 | 0.030026 | 0.016203 | 0.014434 | 0.030026 | 0.030672 | 0.21069 | 0.031371 | -0.32779 | 0.21069 | 0.20178 | 0.32275 | 0.09225 | -0.26864 | 0.32275 | 0.31669
188 | 0.23 | 0.32 | Southern | GA | Savannah.Intl.AP.722070 | 2 | 580061 | 23.9167 | 14.6905 | 43.5457 | 23.8596 | 19.6862 | 933.85 | 2.1874 | 8.38 | 3.4414 | -1.254 | 16.6228 | 1.1166 | -5.51 | 2.3529 | -1.2363 | -1.2318 | 0.97958 | -33.33 | 3.7884 | -2.8088 | -29.1864 | 2.1874 | 8.38 | 3.4414 | -1.254 | 16.6228 | 2.2374 | 7.69 | 3.5722 | -1.3349 | 16.1532 | 0.015304 | 0.36601 | 0.22482 | 0.6664 | 14.2912 | 0.033474 | 0.017088 | 0.014991 | 0.033474 | 0.03424 | 0.12824 | -0.084322 | -0.51007 | 0.12824 | 0.11768 | 0.25439 | -0.018851 | -0.44665 | 0.25439 | 0.2472 | 0.01291 | 0.30877 | 0.18966 | 0.56218 | 12.0561 | 0.028239 | 0.014415 | 0.012646 | 0.028239 | 0.028885 | 0.10819 | -0.071134 | -0.43029 | 0.10819 | 0.099278 | 0.2146 | -0.015903 | -0.3768 | 0.2146 | 0.20854
189 | 0.23 | 0.35 | Southern | GA | Savannah.Intl.AP.722070 | 2 | 580061 | 23.5554 | 15.1318 | 43.7665 | 23.499 | 20.2675 | 946.35 | 1.9665 | -4.12 | 3.8019 | -1.8354 | 3.4045 | 0.89575 | -18.01 | 2.7134 | -1.8177 | -14.4501 | 0.75873 | -45.83 | 4.1489 | -3.3902 | -42.4047 | 1.9665 | -4.12 | 3.8019 | -1.8354 | 3.4045 | 2.0165 | -4.81 | 3.9328 | -1.9162 | 2.9348 | 0.015304 | 0.36048 | 0.23157 | 0.66978 | 14.4825 | 0.030095 | 0.013708 | 0.011611 | 0.030095 | 0.03086 | -0.063051 | -0.27562 | -0.70136 | -0.063051 | -0.07361 | 0.052101 | -0.22114 | -0.64894 | 0.052101 | 0.044914 | 0.01291 | 0.3041 | 0.19535 | 0.56503 | 12.2174 | 0.025388 | 0.011564 | 0.0097953 | 0.025388 | 0.026034 | -0.053189 | -0.23251 | -0.59167 | -0.053189 | -0.062097 | 0.043952 | -0.18655 | -0.54745 | 0.043952 | 0.037889
190 | 0.23 | 0.37 | Southern | GA | Savannah.Intl.AP.722070 | 2 | 580061 | 23.5646 | 15.0332 | 43.6671 | 23.5083 | 20.1589 | 943.26 | 2.0659 | -1.03 | 3.7927 | -1.7267 | 6.8599 | 0.99516 | -14.92 | 2.7042 | -1.709 | -10.9947 | 0.85814 | -42.74 | 4.1397 | -3.2816 | -38.9493 | 2.0659 | -1.03 | 3.7927 | -1.7267 | 6.8599 | 2.116 | -1.72 | 3.9235 | -1.8076 | 6.3903 | 0.015304 | 0.36062 | 0.23006 | 0.66826 | 14.4352 | 0.031616 | 0.01523 | 0.013133 | 0.031616 | 0.032382 | -0.015763 | -0.22833 | -0.65407 | -0.015763 | -0.026322 | 0.10498 | -0.16826 | -0.59606 | 0.10498 | 0.097794 | 0.01291 | 0.30422 | 0.19408 | 0.56375 | 12.1775 | 0.026671 | 0.012848 | 0.011079 | 0.026671 | 0.027317 | -0.013297 | -0.19262 | -0.55178 | -0.013297 | -0.022205 | 0.088562 | -0.14194 | -0.50284 | 0.088562 | 0.082499
191 | 0.23 | 0.4 | Southern | GA | Savannah.Intl.AP.722070 | 2 | 580061 | 23.4537 | 15.0732 | 43.6168 | 23.3976 | 20.2193 | 943.6 | 2.1162 | -1.37 | 3.9034 | -1.7871 | 6.7277 | 1.0455 | -15.26 | 2.8149 | -1.7694 | -11.127 | 0.90844 | -43.08 | 4.2504 | -3.342 | -39.0815 | 2.1162 | -1.37 | 3.9034 | -1.7871 | 6.7277 | 2.1663 | -2.06 | 4.0342 | -1.868 | 6.258 | 0.015304 | 0.35892 | 0.23067 | 0.66749 | 14.4404 | 0.032386 | 0.015999 | 0.013902 | 0.032386 | 0.033151 | -0.020966 | -0.23353 | -0.65928 | -0.020966 | -0.031525 | 0.10296 | -0.17028 | -0.59808 | 0.10296 | 0.09577 | 0.01291 | 0.30279 | 0.1946 | 0.5631 | 12.1819 | 0.027321 | 0.013497 | 0.011728 | 0.027321 | 0.027966 | -0.017687 | -0.19701 | -0.55617 | -0.017687 | -0.026595 | 0.086855 | -0.14365 | -0.50454 | 0.086855 | 0.080791
192 | 0.23 | 0.42 | Southern | GA | Savannah.Intl.AP.722070 | 2 | 580061 | 23.3225 | 15.2437 | 43.7161 | 23.2667 | 20.4494 | 948.7 | 2.017 | -6.47 | 4.0342 | -2.0172 | 1.2955 | 0.94622 | -20.36 | 2.9457 | -1.9995 | -16.5591 | 0.8092 | -48.18 | 4.3812 | -3.572 | -44.5137 | 2.017 | -6.47 | 4.0342 | -2.0172 | 1.2955 | 2.067 | -7.16 | 4.1651 | -2.0981 | 0.82588 | 0.015304 | 0.35692 | 0.23328 | 0.66901 | 14.5185 | 0.030867 | 0.01448 | 0.012384 | 0.030867 | 0.031632 | -0.099014 | -0.31158 | -0.73732 | -0.099014 | -0.10957 | 0.019826 | -0.25341 | -0.68122 | 0.019826 | 0.012639 | 0.01291 | 0.3011 | 0.1968 | 0.56438 | 12.2478 | 0.026039 | 0.012216 | 0.010447 | 0.026039 | 0.026685 | -0.083528 | -0.26285 | -0.62201 | -0.083528 | -0.092436 | 0.016725 | -0.21378 | -0.57467 | 0.016725 | 0.010662
193 | 0.23 | 0.45 | Southern | GA | Savannah.Intl.AP.722070 | 2 | 580061 | 23.1117 | 15.5246 | 43.8869 | 23.0565 | 20.8304 | 957.23 | 1.8462 | -15 | 4.2445 | -2.3983 | -7.8102 | 0.77541 | -28.89 | 3.156 | -2.3806 | -25.6648 | 0.63839 | -56.71 | 4.5915 | -3.9531 | -53.6194 | 1.8462 | -15 | 4.2445 | -2.3983 | -7.8102 | 1.8962 | -15.69 | 4.3753 | -2.4791 | -8.2799 | 0.015304 | 0.35369 | 0.23758 | 0.67162 | 14.649 | 0.028253 | 0.011867 | 0.0097697 | 0.028253 | 0.029019 | -0.22955 | -0.44212 | -0.86786 | -0.22955 | -0.24011 | -0.11952 | -0.39276 | -0.82057 | -0.11952 | -0.12671 | 0.01291 | 0.29837 | 0.20042 | 0.56658 | 12.3579 | 0.023834 | 0.010011 | 0.0082417 | 0.023834 | 0.02448 | -0.19365 | -0.37297 | -0.73213 | -0.19365 | -0.20256 | -0.10083 | -0.33133 | -0.69223 | -0.10083 | -0.10689
194 | 0.23 | 0.47 | Southern | GA | Savannah.Intl.AP.722070 | 2 | 580061 | 22.9096 | 15.8045 | 44.0546 | 22.8548 | 21.1998 | 965.55 | 1.6785 | -23.32 | 4.4461 | -2.7676 | -16.6719 | 0.60773 | -37.21 | 3.3577 | -2.7499 | -34.5265 | 0.47071 | -65.03 | 4.7932 | -4.3225 | -62.481 | 1.6785 | -23.32 | 4.4461 | -2.7676 | -16.6719 | 1.7285 | -24.01 | 4.577 | -2.8485 | -17.1415 | 0.015304 | 0.3506 | 0.24186 | 0.67419 | 14.7763 | 0.025687 | 0.0093005 | 0.0072036 | 0.025687 | 0.026452 | -0.35688 | -0.56944 | -0.99519 | -0.35688 | -0.36744 | -0.25514 | -0.52838 | -0.95618 | -0.25514 | -0.26233 | 0.01291 | 0.29576 | 0.20404 | 0.56875 | 12.4653 | 0.02167 | 0.0078459 | 0.006077 | 0.02167 | 0.022315 | -0.30106 | -0.48038 | -0.83954 | -0.30106 | -0.30997 | -0.21523 | -0.44574 | -0.80663 | -0.21523 | -0.2213
195 | 0.23 | 0.5 | Southern | GA | Savannah.Intl.AP.722070 | 2 | 580061 | 22.6184 | 16.225 | 44.3236 | 22.5643 | 21.7594 | 978.33 | 1.4094 | -36.1 | 4.7367 | -3.3273 | -30.3532 | 0.33865 | -49.99 | 3.6482 | -3.3095 | -48.2078 | 0.20163 | -77.81 | 5.0837 | -4.8821 | -76.1624 | 1.4094 | -36.1 | 4.7367 | -3.3273 | -30.3532 | 1.4594 | -36.79 | 4.8675 | -3.4081 | -30.8228 | 0.015304 | 0.34614 | 0.2483 | 0.67831 | 14.9719 | 0.021569 | 0.0051825 | 0.0030856 | 0.021569 | 0.022335 | -0.55246 | -0.76502 | -1.1908 | -0.55246 | -0.56302 | -0.46451 | -0.73775 | -1.1656 | -0.46451 | -0.4717 | 0.01291 | 0.292 | 0.20947 | 0.57222 | 12.6303 | 0.018196 | 0.004372 | 0.002603 | 0.018196 | 0.018841 | -0.46605 | -0.64537 | -1.0045 | -0.46605 | -0.47496 | -0.39186 | -0.62237 | -0.98326 | -0.39186 | -0.39792
196 | 0.29 | 0.17 | Southern | GA | Savannah.Intl.AP.722070 | 2 | 580061 | 27.4834 | 12.5243 | 44.2952 | 27.4178 | 16.8774 | 897.48 | 1.4378 | 44.75 | -0.11689 | 1.5547 | 49.7052 | 0.36705 | 30.86 | -1.2054 | 1.5724 | 31.8505 | 0.23003 | 3.04 | 0.23014 | -0.0001111 | 3.896 | 1.4378 | 44.75 | -0.11689 | 1.5547 | 49.7052 | 1.4878 | 44.06 | 0.013953 | 1.4739 | 49.2355 | 0.015304 | 0.42059 | 0.19167 | 0.67787 | 13.7346 | 0.022004 | 0.0056172 | 0.0035203 | 0.022004 | 0.022769 | 0.68483 | 0.47227 | 0.046523 | 0.68483 | 0.67427 | 0.76066 | 0.48743 | 0.059622 | 0.76066 | 0.75348 | 0.01291 | 0.35481 | 0.16169 | 0.57185 | 11.5865 | 0.018562 | 0.0047386 | 0.0029697 | 0.018562 | 0.019208 | 0.57773 | 0.3984 | 0.039247 | 0.57773 | 0.56882 | 0.6417 | 0.41119 | 0.050297 | 0.6417 | 0.63563
197 | 0.29 | 0.19 | Southern | GA | Savannah.Intl.AP.722070 | 2 | 580061 | 27.1315 | 12.814 | 44.3327 | 27.0668 | 17.2659 | 904.39 | 1.4004 | 37.84 | 0.23419 | 1.1662 | 42.7388 | 0.32964 | 23.95 | -0.8543 | 1.1839 | 24.8841 | 0.19262 | -3.87 | 0.58122 | -0.3886 | -3.0704 | 1.4004 | 37.84 | 0.23419 | 1.1662 | 42.7388 | 1.4504 | 37.15 | 0.36503 | 1.0854 | 42.2691 | 0.015304 | 0.41521 | 0.1961 | 0.67845 | 13.8404 | 0.021431 | 0.0050446 | 0.0029478 | 0.021431 | 0.022197 | 0.57909 | 0.36652 | -0.059225 | 0.57909 | 0.56853 | 0.65405 | 0.38082 | -0.046988 | 0.65405 | 0.64687 | 0.01291 | 0.35027 | 0.16543 | 0.57234 | 11.6757 | 0.018079 | 0.0042557 | 0.0024867 | 0.018079 | 0.018725 | 0.48852 | 0.3092 | -0.049962 | 0.48852 | 0.47961 | 0.55176 | 0.32126 | -0.039639 | 0.55176 | 0.5457
198 | 0.29 | 0.2 | Southern | GA | Savannah.Intl.AP.722070 | 2 | 580061 | 26.9606 | 12.946 | 44.3341 | 26.8962 | 17.4378 | 907.25 | 1.399 | 34.98 | 0.40471 | 0.99428 | 39.9124 | 0.32823 | 21.09 | -0.68378 | 1.012 | 22.0578 | 0.19121 | -6.73 | 0.75174 | -0.56053 | -5.8968 | 1.399 | 34.98 | 0.40471 | 0.99428 | 39.9124 | 1.449 | 34.29 | 0.53555 | 0.91347 | 39.4427 | 0.015304 | 0.41259 | 0.19812 | 0.67847 | 13.8841 | 0.02141 | 0.0050231 | 0.0029262 | 0.02141 | 0.022175 | 0.53532 | 0.32275 | -0.10299 | 0.53532 | 0.52476 | 0.6108 | 0.33756 | -0.090242 | 0.6108 | 0.60361 | 0.01291 | 0.34806 | 0.16713 | 0.57236 | 11.7127 | 0.018061 | 0.0042375 | 0.0024686 | 0.018061 | 0.018707 | 0.45159 | 0.27227 | -0.086885 | 0.45159 | 0.44269 | 0.51527 | 0.28477 | -0.076128 | 0.51527 | 0.50921
199 | 0.29 | 0.23 | Southern | GA | Savannah.Intl.AP.722070 | 2 | 580061 | 26.4777 | 13.3761 | 44.4216 | 26.4145 | 18.0071 | 917.82 | 1.3115 | 24.41 | 0.88643 | 0.42505 | 29.1511 | 0.24072 | 10.52 | -0.20206 | 0.44279 | 11.2965 | 0.1037 | -17.3 | 1.2335 | -1.1298 | -16.6581 | 1.3115 | 24.41 | 0.88643 | 0.42505 | 29.1511 | 1.3615 | 23.72 | 1.0173 | 0.34424 | 28.6815 | 0.015304 | 0.4052 | 0.2047 | 0.67981 | 14.0459 | 0.02007 | 0.0036839 | 0.0015871 | 0.02007 | 0.020836 | 0.37356 | 0.16099 | -0.26475 | 0.37356 | 0.363 | 0.44611 | 0.17288 | -0.25493 | 0.44611 | 0.43893 | 0.01291 | 0.34183 | 0.17269 | 0.57349 | 11.8491 | 0.016931 | 0.0031078 | 0.0013388 | 0.016931 | 0.017577 | 0.31513 | 0.13581 | -0.22334 | 0.31513 | 0.30623 | 0.37634 | 0.14584 | -0.21506 | 0.37634 | 0.37028
200 | 0.29 | 0.25 | Southern | GA | Savannah.Intl.AP.722070 | 2 | 580061 | 26.1761 | 13.6573 | 44.4912 | 26.1136 | 18.3776 | 924.86 | 1.2419 | 17.37 | 1.1874 | 0.054522 | 21.9319 | 0.17112 | 3.48 | 0.098868 | 0.072253 | 4.0773 | 0.034102 | -24.34 | 1.5344 | -1.5003 | -23.8772 | 1.2419 | 17.37 | 1.1874 | 0.054522 | 21.9319 | 1.2919 | 16.68 | 1.3182 | -0.026293 | 21.4623 | 0.015304 | 0.40059 | 0.209 | 0.68087 | 14.1536 | 0.019005 | 0.0026188 | 0.00052188 | 0.019005 | 0.019771 | 0.26582 | 0.053256 | -0.37249 | 0.26582 | 0.25526 | 0.33564 | 0.062397 | -0.36541 | 0.33564 | 0.32845 | 0.01291 | 0.33794 | 0.17632 | 0.57438 | 11.94 | 0.016033 | 0.0022092 | 0.00044026 | 0.016033 | 0.016679 | 0.22425 | 0.044927 | -0.31423 | 0.22425 | 0.21534 | 0.28314 | 0.052638 | -0.30826 | 0.28314 | 0.27708
201 | 0.29 | 0.27 | Southern | GA | Savannah.Intl.AP.722070 | 2 | 580061 | 26.1653 | 13.6186 | 44.4517 | 26.1028 | 18.349 | 923.89 | 1.2813 | 18.34 | 1.1982 | 0.083156 | 23.0669 | 0.21056 | 4.45 | 0.10967 | 0.10089 | 5.2123 | 0.073538 | -23.37 | 1.5452 | -1.4717 | -22.7423 | 1.2813 | 18.34 | 1.1982 | 0.083156 | 23.0669 | 1.3313 | 17.65 | 1.329 | 0.0023401 | 22.5973 | 0.015304 | 0.40042 | 0.20841 | 0.68027 | 14.1388 | 0.019609 | 0.0032223 | 0.0011254 | 0.019609 | 0.020374 | 0.28067 | 0.068101 | -0.35764 | 0.28067 | 0.27011 | 0.353 | 0.079766 | -0.34804 | 0.353 | 0.34582 | 0.01291 | 0.3378 | 0.17582 | 0.57387 | 11.9275 | 0.016542 | 0.0027183 | 0.00094938 | 0.016542 | 0.017188 | 0.23677 | 0.05745 | -0.30171 | 0.23677 | 0.22786 | 0.2978 | 0.067291 | -0.2936 | 0.2978 | 0.29173
202 | 0.29 | 0.3 | Southern | GA | Savannah.Intl.AP.722070 | 2 | 580061 | 25.9833 | 13.759 | 44.4709 | 25.9213 | 18.5496 | 927.46 | 1.2622 | 14.77 | 1.3797 | -0.11753 | 19.471 | 0.1914 | 0.88 | 0.29119 | -0.099799 | 1.6164 | 0.054376 | -26.94 | 1.7267 | -1.6723 | -26.3382 | 1.2622 | 14.77 | 1.3797 | -0.11753 | 19.471 | 1.3122 | 14.08 | 1.5105 | -0.19835 | 19.0013 | 0.015304 | 0.39764 | 0.21056 | 0.68056 | 14.1934 | 0.019315 | 0.002929 | 0.00083215 | 0.019315 | 0.020081 | 0.22603 | 0.013467 | -0.41228 | 0.22603 | 0.21547 | 0.29797 | 0.024736 | -0.40307 | 0.29797 | 0.29079 | 0.01291 | 0.33545 | 0.17763 | 0.57412 | 11.9736 | 0.016295 | 0.0024709 | 0.000702 | 0.016295 | 0.01694 | 0.19068 | 0.011361 | -0.3478 | 0.19068 | 0.18177 | 0.25137 | 0.020867 | -0.34003 | 0.25137 | 0.24531
203 | 0.29 | 0.32 | Southern | GA | Savannah.Intl.AP.722070 | 2 | 580061 | 25.7124 | 14.0191 | 44.5404 | 25.651 | 18.8894 | 933.99 | 1.1927 | 8.24 | 1.65 | -0.45732 | 12.7546 | 0.12189 | -5.65 | 0.56148 | -0.43959 | -5.1001 | -0.015129 | -33.47 | 1.997 | -2.0121 | -33.0546 | 1.1927 | 8.24 | 1.65 | -0.45732 | 12.7546 | 1.2427 | 7.55 | 1.7808 | -0.53814 | 12.2849 | 0.015304 | 0.39349 | 0.21454 | 0.68163 | 14.2933 | 0.018252 | 0.0018653 | -0.00023153 | 0.018252 | 0.019017 | 0.1261 | -0.086465 | -0.51221 | 0.1261 | 0.11554 | 0.19519 | -0.078049 | -0.50585 | 0.19519 | 0.188 | 0.01291 | 0.33195 | 0.18099 | 0.57502 | 12.0579 | 0.015397 | 0.0015736 | -0.00019532 | 0.015397 | 0.016043 | 0.10638 | -0.072942 | -0.4321 | 0.10638 | 0.097471 | 0.16466 | -0.065842 | -0.42674 | 0.16466 | 0.1586
204 | 0.29 | 0.35 | Southern | GA | Savannah.Intl.AP.722070 | 2 | 580061 | 25.3298 | 14.3914 | 44.6508 | 25.2693 | 19.3815 | 943.6 | 1.0823 | -1.37 | 2.0316 | -0.94934 | 2.8638 | 0.01149 | -15.26 | 0.9431 | -0.93161 | -14.9908 | -0.12553 | -43.08 | 2.3786 | -2.5042 | -42.9453 | 1.0823 | -1.37 | 2.0316 | -0.94934 | 2.8638 | 1.1323 | -2.06 | 2.1624 | -1.0302 | 2.3942 | 0.015304 | 0.38764 | 0.22024 | 0.68331 | 14.4404 | 0.016562 | 0.00017584 | -0.001921 | 0.016562 | 0.017328 | -0.020966 | -0.23353 | -0.65928 | -0.020966 | -0.031525 | 0.043827 | -0.22941 | -0.65722 | 0.043827 | 0.03664 | 0.01291 | 0.32701 | 0.18579 | 0.57644 | 12.1819 | 0.013972 | 0.00014834 | -0.0016206 | 0.013972 | 0.014618 | -0.017687 | -0.19701 | -0.55617 | -0.017687 | -0.026595 | 0.036972 | -0.19353 | -0.55443 | 0.036972 | 0.030909
205 | 0.29 | 0.37 | Southern | GA | Savannah.Intl.AP.722070 | 2 | 580061 | 25.1083 | 14.6213 | 44.7294 | 25.0484 | 19.681 | 949.57 | 1.0037 | -7.34 | 2.2526 | -1.2489 | -3.3494 | -0.067059 | -21.23 | 1.1641 | -1.2311 | -21.204 | -0.20408 | -49.05 | 2.5996 | -2.8037 | -49.1586 | 1.0037 | -7.34 | 2.2526 | -1.2489 | -3.3494 | 1.0537 | -8.03 | 2.3834 | -1.3297 | -3.819 | 0.015304 | 0.38425 | 0.22376 | 0.68452 | 14.5318 | 0.01536 | -0.0010262 | -0.0031231 | 0.01536 | 0.016126 | -0.11233 | -0.32489 | -0.75064 | -0.11233 | -0.12289 | -0.051257 | -0.3245 | -0.7523 | -0.051257 | -0.058445 | 0.01291 | 0.32415 | 0.18876 | 0.57746 | 12.259 | 0.012958 | -0.00086574 | -0.0026347 | 0.012958 | 0.013604 | -0.09476 | -0.27408 | -0.63324 | -0.09476 | -0.10367 | -0.043241 | -0.27375 | -0.63464 | -0.043241 | -0.049304
206 | 0.29 | 0.4 | Southern | GA | Savannah.Intl.AP.722070 | 2 | 580061 | 24.7866 | 14.9725 | 44.8784 | 24.7274 | 20.151 | 959.31 | 0.85468 | -17.08 | 2.5735 | -1.7189 | -13.5356 | -0.21608 | -30.97 | 1.485 | -1.7011 | -31.3902 | -0.3531 | -58.79 | 2.9206 | -3.2737 | -59.3448 | 0.85468 | -17.08 | 2.5735 | -1.7189 | -13.5356 | 0.9047 | -17.77 | 2.7044 | -1.7997 | -14.0052 | 0.015304 | 0.37932 | 0.22913 | 0.6868 | 14.6808 | 0.01308 | -0.0033069 | -0.0054037 | 0.01308 | 0.013845 | -0.26138 | -0.47395 | -0.89969 | -0.26138 | -0.27194 | -0.20714 | -0.48038 | -0.90818 | -0.20714 | -0.21433 | 0.01291 | 0.32 | 0.1933 | 0.57938 | 12.3848 | 0.011034 | -0.0027897 | -0.0045586 | 0.011034 | 0.01168 | -0.2205 | -0.39982 | -0.75898 | -0.2205 | -0.22941 | -0.17475 | -0.40525 | -0.76614 | -0.17475 | -0.18081
207 | 0.29 | 0.42 | Southern | GA | Savannah.Intl.AP.722070 | 2 | 580061 | 24.5853 | 15.2128 | 44.9881 | 24.5266 | 20.4615 | 965.88 | 0.74494 | -23.65 | 2.7744 | -2.0294 | -20.4574 | -0.32582 | -37.54 | 1.6859 | -2.0117 | -38.312 | -0.46284 | -65.36 | 3.1214 | -3.5842 | -66.2665 | 0.74494 | -23.65 | 2.7744 | -2.0294 | -20.4574 | 0.79497 | -24.34 | 2.9052 | -2.1102 | -20.927 | 0.015304 | 0.37624 | 0.23281 | 0.68848 | 14.7814 | 0.0114 | -0.0049862 | -0.0070831 | 0.0114 | 0.012166 | -0.36193 | -0.57449 | -1.0002 | -0.36193 | -0.37249 | -0.31307 | -0.58631 | -1.0141 | -0.31307 | -0.32026 | 0.01291 | 0.3174 | 0.1964 | 0.5808 | 12.4696 | 0.0096172 | -0.0042064 | -0.0059753 | 0.0096172 | 0.010263 | -0.30532 | -0.48464 | -0.8438 | -0.30532 | -0.31423 | -0.26411 | -0.49461 | -0.85551 | -0.26411 | -0.27017
208 | 0.29 | 0.47 | Southern | GA | Savannah.Intl.AP.722070 | 2 | 580061 | 24.0817 | 15.8651 | 45.3468 | 24.0242 | 21.3226 | 984.85 | 0.3863 | -42.62 | 3.2768 | -2.8905 | -40.5694 | -0.68446 | -56.51 | 2.1883 | -2.8727 | -58.424 | -0.82148 | -84.33 | 3.6238 | -4.4453 | -86.3786 | 0.3863 | -42.62 | 3.2768 | -2.8905 | -40.5694 | 0.43633 | -43.31 | 3.4076 | -2.9713 | -41.039 | 0.015304 | 0.36853 | 0.24279 | 0.69397 | 15.0717 | 0.0059118 | -0.010475 | -0.012572 | 0.0059118 | 0.0066774 | -0.65224 | -0.8648 | -1.2905 | -0.65224 | -0.6628 | -0.62085 | -0.89409 | -1.3219 | -0.62085 | -0.62804 | 0.01291 | 0.3109 | 0.20482 | 0.58543 | 12.7145 | 0.0049872 | -0.0088364 | -0.010605 | 0.0049872 | 0.005633 | -0.55023 | -0.72955 | -1.0887 | -0.55023 | -0.55913 | -0.52375 | -0.75426 | -1.1152 | -0.52375 | -0.52982
209 | 0.31 | 0.17 | Southern | GA | Savannah.Intl.AP.722070 | 2 | 580061 | 27.9348 | 12.5138 | 44.7463 | 27.8681 | 16.8782 | 903.45 | 0.98676 | 38.78 | -0.5672 | 1.554 | 42.0502 | -0.084002 | 24.89 | -1.6557 | 1.5717 | 24.1956 | -0.22102 | -2.93 | -0.22017 | -0.00084884 | -3.759 | 0.98676 | 38.78 | -0.5672 | 1.554 | 42.0502 | 1.0368 | 38.09 | -0.43636 | 1.4731 | 41.5806 | 0.015304 | 0.4275 | 0.1915 | 0.68478 | 13.826 | 0.015101 | -0.0012855 | -0.0033824 | 0.015101 | 0.015866 | 0.59347 | 0.3809 | -0.044839 | 0.59347 | 0.58291 | 0.64352 | 0.37028 | -0.057525 | 0.64352 | 0.63633 | 0.01291 | 0.36064 | 0.16155 | 0.57768 | 11.6636 | 0.012739 | -0.0010845 | -0.0028534 | 0.012739 | 0.013385 | 0.50065 | 0.32133 | -0.037826 | 0.50065 | 0.49174 | 0.54287 | 0.31237 | -0.048528 | 0.54287 | 0.53681
210 | 0.31 | 0.19 | Southern | GA | Savannah.Intl.AP.722070 | 2 | 580061 | 27.5822 | 12.7953 | 44.7656 | 27.5164 | 17.2492 | 909.84 | 0.96742 | 32.39 | -0.21549 | 1.1829 | 35.6742 | -0.10335 | 18.5 | -1.304 | 1.2006 | 17.8195 | -0.24037 | -9.32 | 0.13154 | -0.3719 | -10.135 | 0.96742 | 32.39 | -0.21549 | 1.1829 | 35.6742 | 1.0174 | 31.7 | -0.08465 | 1.1021 | 35.2045 | 0.015304 | 0.42211 | 0.19581 | 0.68507 | 13.9238 | 0.014805 | -0.0015816 | -0.0036784 | 0.014805 | 0.01557 | 0.49568 | 0.28312 | -0.14263 | 0.49568 | 0.48512 | 0.54594 | 0.2727 | -0.1551 | 0.54594 | 0.53875 | 0.01291 | 0.35609 | 0.16519 | 0.57793 | 11.7461 | 0.012489 | -0.0013342 | -0.0031031 | 0.012489 | 0.013135 | 0.41816 | 0.23884 | -0.12032 | 0.41816 | 0.40925 | 0.46056 | 0.23005 | -0.13084 | 0.46056 | 0.45449
211 | 0.31 | 0.2 | Southern | GA | Savannah.Intl.AP.722070 | 2 | 580061 | 27.4111 | 12.9354 | 44.7839 | 27.3457 | 17.4382 | 913.21 | 0.94913 | 29.02 | -0.04477 | 0.9939 | 32.2833 | -0.12164 | 15.13 | -1.1333 | 1.0116 | 14.4287 | -0.25866 | -12.69 | 0.30226 | -0.56092 | -13.5259 | 0.94913 | 29.02 | -0.04477 | 0.9939 | 32.2833 | 0.99915 | 28.33 | 0.086071 | 0.91308 | 31.8136 | 0.015304 | 0.41949 | 0.19796 | 0.68535 | 13.9753 | 0.014525 | -0.0018615 | -0.0039583 | 0.014525 | 0.015291 | 0.44411 | 0.23154 | -0.1942 | 0.44411 | 0.43355 | 0.49405 | 0.22081 | -0.20699 | 0.49405 | 0.48686 | 0.01291 | 0.35388 | 0.167 | 0.57816 | 11.7896 | 0.012253 | -0.0015703 | -0.0033393 | 0.012253 | 0.012899 | 0.37465 | 0.19533 | -0.16383 | 0.37465 | 0.36574 | 0.41678 | 0.18628 | -0.17462 | 0.41678 | 0.41072
212 | 0.31 | 0.23 | Southern | GA | Savannah.Intl.AP.722070 | 2 | 580061 | 26.9277 | 13.3564 | 44.8619 | 26.8635 | 17.9984 | 923.51 | 0.87116 | 18.72 | 0.43748 | 0.43368 | 21.8306 | -0.1996 | 4.83 | -0.65101 | 0.45141 | 3.976 | -0.33662 | -22.99 | 0.78451 | -1.1211 | -23.9785 | 0.87116 | 18.72 | 0.43748 | 0.43368 | 21.8306 | 0.92119 | 18.03 | 0.56832 | 0.35287 | 21.361 | 0.015304 | 0.41209 | 0.2044 | 0.68655 | 14.133 | 0.013332 | -0.0030546 | -0.0051514 | 0.013332 | 0.014097 | 0.28648 | 0.073916 | -0.35183 | 0.28648 | 0.27592 | 0.33409 | 0.060847 | -0.36696 | 0.33409 | 0.3269 | 0.01291 | 0.34764 | 0.17243 | 0.57917 | 11.9226 | 0.011247 | -0.0025768 | -0.0043458 | 0.011247 | 0.011893 | 0.24168 | 0.062356 | -0.2968 | 0.24168 | 0.23277 | 0.28183 | 0.051331 | -0.30956 | 0.28183 | 0.27577
213 | 0.31 | 0.25 | Southern | GA | Savannah.Intl.AP.722070 | 2 | 580061 | 26.6262 | 13.6375 | 44.9315 | 26.5626 | 18.3688 | 930.56 | 0.80159 | 11.67 | 0.73831 | 0.063277 | 14.614 | -0.26917 | -2.22 | -0.35018 | 0.081008 | -3.2406 | -0.40619 | -30.04 | 1.0853 | -1.4915 | -31.1951 | 0.80159 | 11.67 | 0.73831 | 0.063277 | 14.614 | 0.85162 | 10.98 | 0.86915 | -0.017539 | 14.1444 | 0.015304 | 0.40747 | 0.2087 | 0.68761 | 14.2409 | 0.012267 | -0.0041193 | -0.0062162 | 0.012267 | 0.013033 | 0.17859 | -0.033974 | -0.45972 | 0.17859 | 0.16803 | 0.22365 | -0.049592 | -0.4774 | 0.22365 | 0.21646 | 0.01291 | 0.34375 | 0.17606 | 0.58007 | 12.0136 | 0.010349 | -0.003475 | -0.005244 | 0.010349 | 0.010994 | 0.15066 | -0.02866 | -0.38782 | 0.15066 | 0.14175 | 0.18867 | -0.041836 | -0.40273 | 0.18867 | 0.1826
214 | 0.31 | 0.27 | Southern | GA | Savannah.Intl.AP.722070 | 2 | 580061 | 26.6562 | 13.5475 | 44.8623 | 26.5925 | 18.2698 | 928.03 | 0.87072 | 14.2 | 0.7084 | 0.16232 | 17.3999 | -0.20004 | 0.31 | -0.38009 | 0.18005 | -0.45476 | -0.33706 | -27.51 | 1.0554 | -1.3925 | -28.4093 | 0.87072 | 14.2 | 0.7084 | 0.16232 | 17.3999 | 0.92075 | 13.51 | 0.83924 | 0.081503 | 16.9302 | 0.015304 | 0.40793 | 0.20733 | 0.68655 | 14.2021 | 0.013325 | -0.0030613 | -0.0051582 | 0.013325 | 0.014091 | 0.21731 | 0.0047441 | -0.421 | 0.21731 | 0.20675 | 0.26628 | -0.0069594 | -0.43476 | 0.26628 | 0.25909 | 0.01291 | 0.34413 | 0.1749 | 0.57918 | 11.9809 | 0.011241 | -0.0025825 | -0.0043515 | 0.011241 | 0.011887 | 0.18332 | 0.0040021 | -0.35516 | 0.18332 | 0.17441 | 0.22463 | -0.0058709 | -0.36677 | 0.22463 | 0.21857
215 | 0.31 | 0.3 | Southern | GA | Savannah.Intl.AP.722070 | 2 | 580061 | 26.495 | 13.6587 | 44.8723 | 26.4318 | 18.4405 | 930.98 | 0.86073 | 11.25 | 0.86915 | -0.0084291 | 14.4472 | -0.21004 | -2.64 | -0.21934 | 0.009302 | -3.4074 | -0.34706 | -30.46 | 1.2162 | -1.5632 | -31.3619 | 0.86073 | 11.25 | 0.86915 | -0.0084291 | 14.4472 | 0.91075 | 10.56 | 1 | -0.089245 | 13.9776 | 0.015304 | 0.40547 | 0.20903 | 0.68671 | 14.2473 | 0.013172 | -0.0032143 | -0.0053112 | 0.013172 | 0.013938 | 0.17216 | -0.040401 | -0.46615 | 0.17216 | 0.16161 | 0.22109 | -0.052145 | -0.47995 | 0.22109 | 0.21391 | 0.01291 | 0.34205 | 0.17633 | 0.5793 | 12.019 | 0.011112 | -0.0027116 | -0.0044805 | 0.011112 | 0.011758 | 0.14524 | -0.034083 | -0.39324 | 0.14524 | 0.13633 | 0.18651 | -0.04399 | -0.40488 | 0.18651 | 0.18045
216 | 0.31 | 0.32 | Southern | GA | Savannah.Intl.AP.722070 | 2 | 580061 | 26.2136 | 13.9287 | 44.9415 | 26.151 | 18.7905 | 937.67 | 0.79158 | 4.56 | 1.1499 | -0.35836 | 7.5716 | -0.27918 | -9.33 | 0.06145 | -0.34063 | -10.283 | -0.4162 | -37.15 | 1.497 | -1.9132 | -38.2376 | 0.79158 | 4.56 | 1.1499 | -0.35836 | 7.5716 | 0.84161 | 3.87 | 1.2808 | -0.43918 | 7.102 | 0.015304 | 0.40116 | 0.21316 | 0.68776 | 14.3497 | 0.012114 | -0.0042725 | -0.0063693 | 0.012114 | 0.01288 | 0.069784 | -0.14278 | -0.56853 | 0.069784 | 0.059225 | 0.11587 | -0.15737 | -0.58517 | 0.11587 | 0.10869 | 0.01291 | 0.33842 | 0.17982 | 0.5802 | 12.1054 | 0.010219 | -0.0036043 | -0.0053732 | 0.010219 | 0.010865 | 0.05887 | -0.12045 | -0.47961 | 0.05887 | 0.049962 | 0.09775 | -0.13275 | -0.49365 | 0.09775 | 0.091687
217 | 0.31 | 0.35 | Southern | GA | Savannah.Intl.AP.722070 | 2 | 580061 | 25.8208 | 14.3011 | 45.0417 | 25.7592 | 19.2825 | 947.15 | 0.69133 | -4.92 | 1.5417 | -0.85041 | -2.1475 | -0.37943 | -18.81 | 0.45324 | -0.83267 | -20.0021 | -0.51645 | -46.63 | 1.8888 | -2.4052 | -47.9567 | 0.69133 | -4.92 | 1.5417 | -0.85041 | -2.1475 | 0.74136 | -5.61 | 1.6726 | -0.93122 | -2.6171 | 0.015304 | 0.39515 | 0.21886 | 0.6893 | 14.4947 | 0.01058 | -0.0058067 | -0.0079035 | 0.01058 | 0.011345 | -0.075293 | -0.28786 | -0.7136 | -0.075293 | -0.085853 | -0.032864 | -0.3061 | -0.73391 | -0.032864 | -0.040051 | 0.01291 | 0.33335 | 0.18463 | 0.58149 | 12.2278 | 0.0089251 | -0.0048985 | -0.0066674 | 0.0089251 | 0.009571 | -0.063518 | -0.24284 | -0.602 | -0.063518 | -0.072425 | -0.027724 | -0.25823 | -0.61912 | -0.027724 | -0.033787
218 | 0.31 | 0.37 | Southern | GA | Savannah.Intl.AP.722070 | 2 | 580061 | 25.5694 | 14.5609 | 45.1301 | 25.5084 | 19.6216 | 953.92 | 0.60301 | -11.69 | 1.7925 | -1.1895 | -9.1716 | -0.46776 | -25.58 | 0.70402 | -1.1718 | -27.0262 | -0.60478 | -53.4 | 2.1395 | -2.7443 | -54.9807 | 0.60301 | -11.69 | 1.7925 | -1.1895 | -9.1716 | 0.65303 | -12.38 | 1.9234 | -1.2703 | -9.6412 | 0.015304 | 0.3913 | 0.22283 | 0.69065 | 14.5983 | 0.0092281 | -0.0071583 | -0.0092552 | 0.0092281 | 0.0099937 | -0.1789 | -0.39146 | -0.81721 | -0.1789 | -0.18946 | -0.14036 | -0.4136 | -0.8414 | -0.14036 | -0.14754 | 0.01291 | 0.3301 | 0.18798 | 0.58263 | 12.3152 | 0.0077849 | -0.0060388 | -0.0078077 | 0.0077849 | 0.0084307 | -0.15092 | -0.33024 | -0.6894 | -0.15092 | -0.15983 | -0.11841 | -0.34891 | -0.70981 | -0.11841 | -0.12447
219 | 0.31 | 0.4 | Southern | GA | Savannah.Intl.AP.722070 | 2 | 580061 | 25.2175 | 14.9421 | 45.2797 | 25.1574 | 20.1224 | 964.17 | 0.45332 | -21.94 | 2.1436 | -1.6903 | -19.8706 | -0.61745 | -35.83 | 1.0551 | -1.6725 | -37.7252 | -0.75446 | -63.65 | 2.4906 | -3.2451 | -65.6798 | 0.45332 | -21.94 | 2.1436 | -1.6903 | -19.8706 | 0.50334 | -22.63 | 2.2744 | -1.7711 | -20.3402 | 0.015304 | 0.38592 | 0.22867 | 0.69294 | 14.7552 | 0.0069374 | -0.0094491 | -0.011546 | 0.0069374 | 0.0077029 | -0.33576 | -0.54833 | -0.97407 | -0.33576 | -0.34632 | -0.30409 | -0.57733 | -1.0051 | -0.30409 | -0.31128 | 0.01291 | 0.32556 | 0.1929 | 0.58456 | 12.4475 | 0.0058524 | -0.0079713 | -0.0097402 | 0.0058524 | 0.0064982 | -0.28325 | -0.46257 | -0.82173 | -0.28325 | -0.29215 | -0.25653 | -0.48704 | -0.84793 | -0.25653 | -0.26259
220 | 0.31 | 0.42 | Southern | GA | Savannah.Intl.AP.722070 | 2 | 580061 | 24.9961 | 15.2024 | 45.3986 | 24.9364 | 20.4623 | 971.37 | 0.33441 | -29.14 | 2.3646 | -2.0302 | -27.4255 | -0.73635 | -43.03 | 1.2761 | -2.0124 | -45.2801 | -0.87337 | -70.85 | 2.7116 | -3.585 | -73.2347 | 0.33441 | -29.14 | 2.3646 | -2.0302 | -27.4255 | 0.38444 | -29.83 | 2.4954 | -2.111 | -27.8951 | 0.015304 | 0.38253 | 0.23265 | 0.69476 | 14.8654 | 0.0051177 | -0.011269 | -0.013366 | 0.0051177 | 0.0058832 | -0.44594 | -0.65851 | -1.0843 | -0.44594 | -0.4565 | -0.41971 | -0.69295 | -1.1207 | -0.41971 | -0.42689 | 0.01291 | 0.3227 | 0.19626 | 0.5861 | 12.5405 | 0.0043173 | -0.0095064 | -0.011275 | 0.0043173 | 0.0049631 | -0.3762 | -0.55552 | -0.91468 | -0.3762 | -0.38511 | -0.35406 | -0.58457 | -0.94546 | -0.35406 | -0.36013
221 | 0.31 | 0.47 | Southern | GA | Savannah.Intl.AP.722070 | 2 | 580061 | 24.4422 | 15.9244 | 45.7873 | 24.3838 | 21.4035 | 992.05 | -0.054259 | -49.82 | 2.9171 | -2.9714 | -49.3533 | -1.125 | -63.71 | 1.8286 | -2.9536 | -67.208 | -1.262 | -91.53 | 3.2641 | -4.5262 | -95.1625 | -0.054259 | -49.82 | 2.9171 | -2.9714 | -49.3533 | -0.0042332 | -50.51 | 3.0479 | -3.0522 | -49.823 | 0.015304 | 0.37405 | 0.2437 | 0.70071 | 15.1819 | -0.00083035 | -0.017217 | -0.019314 | -0.00083035 | -6.4783e-05 | -0.76242 | -0.97499 | -1.4007 | -0.76242 | -0.77298 | -0.75528 | -1.0285 | -1.4563 | -0.75528 | -0.76247 | 0.01291 | 0.31555 | 0.20558 | 0.59112 | 12.8074 | -0.00070049 | -0.014524 | -0.016293 | -0.00070049 | -5.4651e-05 | -0.64318 | -0.8225 | -1.1817 | -0.64318 | -0.65209 | -0.63715 | -0.86766 | -1.2286 | -0.63715 | -0.64322
222 | 0.32 | 0.17 | Southern | GA | Savannah.Intl.AP.722070 | 2 | 580061 | 28.1645 | 12.5132 | 44.9852 | 28.0974 | 16.8879 | 906.77 | 0.74782 | 35.46 | -0.79641 | 1.5442 | 37.8427 | -0.32295 | 21.57 | -1.8849 | 1.562 | 19.9881 | -0.45997 | -6.25 | -0.44938 | -0.010584 | -7.9665 | 0.74782 | 35.46 | -0.79641 | 1.5442 | 37.8427 | 0.79784 | 34.77 | -0.66557 | 1.4634 | 37.3731 | 0.015304 | 0.43102 | 0.1915 | 0.68843 | 13.8768 | 0.011444 | -0.0049422 | -0.0070391 | 0.011444 | 0.01221 | 0.54266 | 0.3301 | -0.095647 | 0.54266 | 0.5321 | 0.57913 | 0.30589 | -0.12191 | 0.57913 | 0.57194 | 0.01291 | 0.36361 | 0.16155 | 0.58076 | 11.7065 | 0.0096544 | -0.0041693 | -0.0059382 | 0.0096544 | 0.0103 | 0.45779 | 0.27847 | -0.080688 | 0.45779 | 0.44888 | 0.48855 | 0.25805 | -0.10285 | 0.48855 | 0.48249
223 | 0.32 | 0.19 | Southern | GA | Savannah.Intl.AP.722070 | 2 | 580061 | 27.8023 | 12.7856 | 44.9853 | 27.736 | 17.2494 | 912.75 | 0.74772 | 29.48 | -0.43503 | 1.1827 | 31.9488 | -0.32305 | 15.59 | -1.5235 | 1.2005 | 14.0942 | -0.46007 | -12.23 | -0.088 | -0.37207 | -13.8604 | 0.74772 | 29.48 | -0.43503 | 1.1827 | 31.9488 | 0.79774 | 28.79 | -0.30419 | 1.1019 | 31.4791 | 0.015304 | 0.42547 | 0.19566 | 0.68843 | 13.9683 | 0.011443 | -0.0049438 | -0.0070406 | 0.011443 | 0.012208 | 0.45115 | 0.23858 | -0.18716 | 0.45115 | 0.44059 | 0.48893 | 0.21569 | -0.21211 | 0.48893 | 0.48174 | 0.01291 | 0.35893 | 0.16506 | 0.58076 | 11.7837 | 0.0096531 | -0.0041706 | -0.0059395 | 0.0096531 | 0.010299 | 0.38059 | 0.20127 | -0.15789 | 0.38059 | 0.37168 | 0.41246 | 0.18196 | -0.17894 | 0.41246 | 0.4064
227 | 0.32 | 0.27 | Southern | GA | Savannah.Intl.AP.722070 | 2 | 580061 | 26.8762 | 13.5377 | 45.082 | 26.8121 | 18.27 | 930.94 | 0.65102 | 11.29 | 0.48886 | 0.16216 | 13.6746 | -0.41974 | -2.6 | -0.59963 | 0.17989 | -4.1801 | -0.55676 | -30.42 | 0.83589 | -1.3927 | -32.1346 | 0.65102 | 11.29 | 0.48886 | 0.16216 | 13.6746 | 0.70105 | 10.6 | 0.61971 | 0.081344 | 13.2049 | 0.015304 | 0.4113 | 0.20718 | 0.68991 | 14.2467 | 0.009963 | -0.0064235 | -0.0085204 | 0.009963 | 0.010729 | 0.17278 | -0.039789 | -0.46553 | 0.17278 | 0.16222 | 0.20927 | -0.06397 | -0.49177 | 0.20927 | 0.20208 | 0.01291 | 0.34697 | 0.17477 | 0.58201 | 12.0185 | 0.0084048 | -0.0054189 | -0.0071878 | 0.0084048 | 0.0090506 | 0.14575 | -0.033566 | -0.39272 | 0.14575 | 0.13685 | 0.17654 | -0.053965 | -0.41486 | 0.17654 | 0.17048
229 | 0.32 | 0.32 | Southern | GA | Savannah.Intl.AP.722070 | 2 | 580061 | 26.4336 | 13.9187 | 45.1607 | 26.3705 | 18.7902 | 940.58 | 0.57236 | 1.65 | 0.93041 | -0.35805 | 3.8621 | -0.49841 | -12.24 | -0.15809 | -0.34032 | -13.9926 | -0.63543 | -40.06 | 1.2774 | -1.9129 | -41.9471 | 0.57236 | 1.65 | 0.93041 | -0.35805 | 3.8621 | 0.62238 | 0.96 | 1.0612 | -0.43887 | 3.3924 | 0.015304 | 0.40453 | 0.213 | 0.69112 | 14.3942 | 0.0087591 | -0.0076274 | -0.0097243 | 0.0087591 | 0.0095246 | 0.025251 | -0.18732 | -0.61306 | 0.025251 | 0.014691 | 0.059103 | -0.21414 | -0.64194 | 0.059103 | 0.051916 | 0.01291 | 0.34126 | 0.17969 | 0.58303 | 12.1429 | 0.0073892 | -0.0064345 | -0.0082034 | 0.0073892 | 0.008035 | 0.021302 | -0.15802 | -0.51718 | 0.021302 | 0.012394 | 0.049859 | -0.18065 | -0.54154 | 0.049859 | 0.043796
231 | 0.32 | 0.37 | Southern | GA | Savannah.Intl.AP.722070 | 2 | 580061 | 25.7893 | 14.5507 | 45.349 | 25.7278 | 19.6212 | 956.83 | 0.38411 | -14.6 | 1.5732 | -1.1891 | -12.8736 | -0.68666 | -28.49 | 0.48468 | -1.1713 | -30.7282 | -0.82368 | -56.31 | 1.9202 | -2.7439 | -58.6828 | 0.38411 | -14.6 | 1.5732 | -1.1891 | -12.8736 | 0.43413 | -15.29 | 1.704 | -1.2699 | -13.3432 | 0.015304 | 0.39467 | 0.22268 | 0.694 | 14.6429 | 0.0058782 | -0.010508 | -0.012605 | 0.0058782 | 0.0066438 | -0.22343 | -0.436 | -0.86174 | -0.22343 | -0.23399 | -0.19701 | -0.47025 | -0.89805 | -0.19701 | -0.2042 | 0.01291 | 0.33294 | 0.18785 | 0.58546 | 12.3527 | 0.0049588 | -0.0088648 | -0.010634 | 0.0049588 | 0.0056047 | -0.18849 | -0.36781 | -0.72697 | -0.18849 | -0.19739 | -0.1662 | -0.3967 | -0.7576 | -0.1662 | -0.17226
233 | 0.32 | 0.42 | Southern | GA | Savannah.Intl.AP.722070 | 2 | 580061 | 25.2154 | 15.1924 | 45.6173 | 25.1552 | 20.4621 | 974.28 | 0.11575 | -32.05 | 2.1458 | -2.03 | -31.1284 | -0.95502 | -45.94 | 1.0573 | -2.0123 | -48.983 | -1.092 | -73.76 | 2.4928 | -3.5848 | -76.9375 | 0.11575 | -32.05 | 2.1458 | -2.03 | -31.1284 | 0.16577 | -32.74 | 2.2766 | -2.1108 | -31.598 | 0.015304 | 0.38588 | 0.2325 | 0.69811 | 14.9099 | 0.0017713 | -0.014615 | -0.016712 | 0.0017713 | 0.0025369 | -0.49048 | -0.70304 | -1.1288 | -0.49048 | -0.50104 | -0.47637 | -0.74961 | -1.1774 | -0.47637 | -0.48356 | 0.01291 | 0.32553 | 0.19614 | 0.58892 | 12.578 | 0.0014943 | -0.012329 | -0.014098 | 0.0014943 | 0.0021401 | -0.41377 | -0.59309 | -0.95225 | -0.41377 | -0.42268 | -0.40187 | -0.63237 | -0.99327 | -0.40187 | -0.40793
234 | 0.32 | 0.47 | Southern | GA | Savannah.Intl.AP.722070 | 2 | 580061 | 24.6529 | 15.9137 | 45.9971 | 24.594 | 21.403 | 994.85 | -0.26402 | -52.62 | 2.7069 | -2.9709 | -52.9004 | -1.3348 | -66.51 | 1.6184 | -2.9532 | -70.7551 | -1.4718 | -94.33 | 3.0539 | -4.5257 | -98.7096 | -0.26402 | -52.62 | 2.7069 | -2.9709 | -52.9004 | -0.21399 | -53.31 | 2.8377 | -3.0517 | -53.3701 | 0.015304 | 0.37728 | 0.24354 | 0.70392 | 15.2247 | -0.0040404 | -0.020427 | -0.022524 | -0.0040404 | -0.0032749 | -0.80527 | -1.0178 | -1.4436 | -0.80527 | -0.81583 | -0.80956 | -1.0828 | -1.5106 | -0.80956 | -0.81675 | 0.01291 | 0.31827 | 0.20545 | 0.59383 | 12.8436 | -0.0034085 | -0.017232 | -0.019001 | -0.0034085 | -0.0027627 | -0.67933 | -0.85865 | -1.2178 | -0.67933 | -0.68824 | -0.68295 | -0.91345 | -1.2743 | -0.68295 | -0.68901
235 | 0.34 | 0.17 | Southern | GA | Savannah.Intl.AP.722070 | 2 | 580061 | 28.5961 | 12.5034 | 45.417 | 28.5279 | 16.8891 | 912.48 | 0.31602 | 29.75 | -1.227 | 1.543 | 30.5063 | -0.75474 | 15.86 | -2.3155 | 1.5607 | 12.6517 | -0.89176 | -11.96 | -0.87996 | -0.011801 | -15.3028 | 0.31602 | 29.75 | -1.227 | 1.543 | 30.5063 | 0.36605 | 29.06 | -1.0961 | 1.4622 | 30.0367 | 0.015304 | 0.43762 | 0.19135 | 0.69504 | 13.9642 | 0.0048363 | -0.01155 | -0.013647 | 0.0048363 | 0.0056019 | 0.45528 | 0.24271 | -0.18303 | 0.45528 | 0.44472 | 0.46685 | 0.19362 | -0.23419 | 0.46685 | 0.45967 | 0.01291 | 0.36918 | 0.16142 | 0.58634 | 11.7802 | 0.0040799 | -0.0097437 | -0.011513 | 0.0040799 | 0.0047257 | 0.38407 | 0.20475 | -0.1544 | 0.38407 | 0.37517 | 0.39384 | 0.16333 | -0.19756 | 0.39384 | 0.38778
236 | 0.34 | 0.19 | Southern | GA | Savannah.Intl.AP.722070 | 2 | 580061 | 28.243 | 12.7758 | 45.4263 | 28.1757 | 17.2506 | 918.59 | 0.30676 | 23.64 | -0.87474 | 1.1815 | 24.4567 | -0.764 | 9.75 | -1.9632 | 1.1992 | 6.6021 | -0.90102 | -18.07 | -0.52771 | -0.37331 | -21.3524 | 0.30676 | 23.64 | -0.87474 | 1.1815 | 24.4567 | 0.35679 | 22.95 | -0.7439 | 1.1007 | 23.9871 | 0.015304 | 0.43222 | 0.19551 | 0.69518 | 14.0577 | 0.0046945 | -0.011692 | -0.013789 | 0.0046945 | 0.0054601 | 0.36178 | 0.14921 | -0.27653 | 0.36178 | 0.35122 | 0.37427 | 0.10104 | -0.32677 | 0.37427 | 0.36709 | 0.01291 | 0.36462 | 0.16494 | 0.58646 | 11.8591 | 0.0039603 | -0.0098633 | -0.011632 | 0.0039603 | 0.0046061 | 0.30519 | 0.12587 | -0.23328 | 0.30519 | 0.29629 | 0.31574 | 0.085234 | -0.27566 | 0.31574 | 0.30967
237 | 0.34 | 0.2 | Southern | GA | Savannah.Intl.AP.722070 | 2 | 580061 | 28.0719 | 12.9154 | 45.4445 | 28.005 | 17.4396 | 921.96 | 0.28853 | 20.27 | -0.70402 | 0.99255 | 21.0679 | -0.78223 | 6.38 | -1.7925 | 1.0103 | 3.2133 | -0.91925 | -21.44 | -0.35699 | -0.56226 | -24.7412 | 0.28853 | 20.27 | -0.70402 | 0.99255 | 21.0679 | 0.33856 | 19.58 | -0.57318 | 0.91174 | 20.5983 | 0.015304 | 0.4296 | 0.19765 | 0.69546 | 14.1092 | 0.0044156 | -0.011971 | -0.014068 | 0.0044156 | 0.0051811 | 0.3102 | 0.097637 | -0.32811 | 0.3102 | 0.29964 | 0.32241 | 0.049175 | -0.37863 | 0.32241 | 0.31523 | 0.01291 | 0.36241 | 0.16674 | 0.58669 | 11.9026 | 0.003725 | -0.010099 | -0.011868 | 0.003725 | 0.0043708 | 0.26169 | 0.082366 | -0.27679 | 0.26169 | 0.25278 | 0.27199 | 0.041484 | -0.31941 | 0.27199 | 0.26593
238 | 0.34 | 0.23 | Southern | GA | Savannah.Intl.AP.722070 | 2 | 580061 | 27.5798 | 13.3365 | 45.5043 | 27.514 | 17.9902 | 931.87 | 0.22881 | 10.36 | -0.21306 | 0.44187 | 11.0796 | -0.84196 | -3.53 | -1.3016 | 0.4596 | -6.7751 | -0.97898 | -31.35 | 0.13397 | -1.1129 | -34.7296 | 0.22881 | 10.36 | -0.21306 | 0.44187 | 11.0796 | 0.27883 | 9.67 | -0.082223 | 0.36105 | 10.6099 | 0.015304 | 0.42207 | 0.2041 | 0.69638 | 14.2609 | 0.0035015 | -0.012885 | -0.014982 | 0.0035015 | 0.0042671 | 0.15854 | -0.054021 | -0.47977 | 0.15854 | 0.14799 | 0.16956 | -0.10368 | -0.53149 | 0.16956 | 0.16237 | 0.01291 | 0.35606 | 0.17218 | 0.58746 | 12.0305 | 0.0029539 | -0.01087 | -0.012639 | 0.0029539 | 0.0035997 | 0.13375 | -0.045573 | -0.40473 | 0.13375 | 0.12484 | 0.14304 | -0.087466 | -0.44836 | 0.14304 | 0.13697
239 | 0.34 | 0.25 | Southern | GA | Savannah.Intl.AP.722070 | 2 | 580061 | 27.2775 | 13.6078 | 45.5637 | 27.2124 | 18.3512 | 938.63 | 0.1694 | 3.6 | 0.088499 | 0.080902 | 4.1892 | -0.90136 | -10.29 | -1 | 0.098633 | -13.6655 | -1.0384 | -38.11 | 0.43553 | -1.4739 | -41.62 | 0.1694 | 3.6 | 0.088499 | 0.080902 | 4.1892 | 0.21943 | 2.91 | 0.21934 | 8.6565e-05 | 3.7195 | 0.015304 | 0.41744 | 0.20825 | 0.69728 | 14.3643 | 0.0025924 | -0.013794 | -0.015891 | 0.0025924 | 0.003358 | 0.055093 | -0.15747 | -0.58322 | 0.055093 | 0.044533 | 0.064109 | -0.20913 | -0.63693 | 0.064109 | 0.056922 | 0.01291 | 0.35215 | 0.17568 | 0.58823 | 12.1178 | 0.002187 | -0.011637 | -0.013406 | 0.002187 | 0.0028328 | 0.046476 | -0.13284 | -0.492 | 0.046476 | 0.037568 | 0.054082 | -0.17642 | -0.53732 | 0.054082 | 0.048019
240 | 0.34 | 0.27 | Southern | GA | Savannah.Intl.AP.722070 | 2 | 580061 | 27.3078 | 13.518 | 45.5036 | 27.2427 | 18.261 | 936.36 | 0.22943 | 5.87 | 0.05829 | 0.17114 | 6.6772 | -0.84133 | -8.02 | -1.0302 | 0.18887 | -11.1774 | -0.97835 | -35.84 | 0.40532 | -1.3837 | -39.132 | 0.22943 | 5.87 | 0.05829 | 0.17114 | 6.6772 | 0.27946 | 5.18 | 0.18913 | 0.090325 | 6.2076 | 0.015304 | 0.41791 | 0.20687 | 0.69637 | 14.3296 | 0.0035111 | -0.012875 | -0.014972 | 0.0035111 | 0.0042767 | 0.089832 | -0.12273 | -0.54848 | 0.089832 | 0.079272 | 0.10219 | -0.17105 | -0.59886 | 0.10219 | 0.094998 | 0.01291 | 0.35255 | 0.17452 | 0.58745 | 12.0885 | 0.002962 | -0.010862 | -0.012631 | 0.002962 | 0.0036078 | 0.075782 | -0.10354 | -0.4627 | 0.075782 | 0.066874 | 0.086203 | -0.1443 | -0.5052 | 0.086203 | 0.08014
241 | 0.34 | 0.3 | Southern | GA | Savannah.Intl.AP.722070 | 2 | 580061 | 27.1464 | 13.6381 | 45.5223 | 27.0816 | 18.4407 | 939.58 | 0.21077 | 2.65 | 0.21934 | -0.0085708 | 3.4317 | -0.85999 | -11.24 | -0.86915 | 0.0091603 | -14.4229 | -0.99701 | -39.06 | 0.56637 | -1.5634 | -42.3775 | 0.21077 | 2.65 | 0.21934 | -0.0085708 | 3.4317 | 0.26079 | 1.96 | 0.35018 | -0.089386 | 2.962 | 0.015304 | 0.41543 | 0.20871 | 0.69665 | 14.3789 | 0.0032255 | -0.013161 | -0.015258 | 0.0032255 | 0.0039911 | 0.040554 | -0.17201 | -0.59776 | 0.040554 | 0.029995 | 0.052517 | -0.22072 | -0.64853 | 0.052517 | 0.04533 | 0.01291 | 0.35046 | 0.17607 | 0.5877 | 12.13 | 0.002721 | -0.011103 | -0.012872 | 0.002721 | 0.0033669 | 0.034212 | -0.14511 | -0.50427 | 0.034212 | 0.025304 | 0.044303 | -0.1862 | -0.5471 | 0.044303 | 0.03824
242 | 0.34 | 0.32 | Southern | GA | Savannah.Intl.AP.722070 | 2 | 580061 | 26.8643 | 13.8984 | 45.581 | 26.8002 | 18.7808 | 946 | 0.15206 | -3.77 | 0.50076 | -0.34871 | -3.1074 | -0.91871 | -17.66 | -0.58773 | -0.33097 | -20.9621 | -1.0557 | -45.48 | 0.84779 | -1.9035 | -48.9166 | 0.15206 | -3.77 | 0.50076 | -0.34871 | -3.1074 | 0.20208 | -4.46 | 0.6316 | -0.42952 | -3.5771 | 0.015304 | 0.41112 | 0.21269 | 0.69755 | 14.4771 | 0.002327 | -0.014059 | -0.016156 | 0.002327 | 0.0030926 | -0.057694 | -0.27026 | -0.696 | -0.057694 | -0.068254 | -0.047555 | -0.32079 | -0.7486 | -0.047555 | -0.054742 | 0.01291 | 0.34682 | 0.17943 | 0.58845 | 12.2129 | 0.0019631 | -0.011861 | -0.013629 | 0.0019631 | 0.0026089 | -0.048671 | -0.22799 | -0.58715 | -0.048671 | -0.057579 | -0.040117 | -0.27062 | -0.63152 | -0.040117 | -0.04618
243 | 0.34 | 0.35 | Southern | GA | Savannah.Intl.AP.722070 | 2 | 580061 | 26.4622 | 14.2708 | 45.6627 | 26.3991 | 19.2637 | 955.07 | 0.070335 | -12.84 | 0.90189 | -0.83156 | -12.3628 | -1.0004 | -26.73 | -0.1866 | -0.81383 | -30.2174 | -1.1374 | -54.55 | 1.2489 | -2.3864 | -58.1719 | 0.070335 | -12.84 | 0.90189 | -0.83156 | -12.3628 | 0.12036 | -13.53 | 1.0327 | -0.91237 | -12.8324 | 0.015304 | 0.40496 | 0.21839 | 0.6988 | 14.6159 | 0.0010764 | -0.01531 | -0.017407 | 0.0010764 | 0.0018419 | -0.1965 | -0.40906 | -0.83481 | -0.1965 | -0.20706 | -0.18919 | -0.46243 | -0.89024 | -0.18919 | -0.19638 | 0.01291 | 0.34163 | 0.18424 | 0.58951 | 12.33 | 0.00090803 | -0.012916 | -0.014685 | 0.00090803 | 0.0015539 | -0.16577 | -0.34509 | -0.70424 | -0.16577 | -0.17467 | -0.1596 | -0.39011 | -0.751 | -0.1596 | -0.16567
244 | 0.34 | 0.37 | Southern | GA | Savannah.Intl.AP.722070 | 2 | 580061 | 26.21 | 14.521 | 45.7408 | 26.1475 | 19.5932 | 961.56 | -0.0077178 | -19.33 | 1.1534 | -1.1611 | -19.0573 | -1.0785 | -33.22 | 0.06491 | -1.1434 | -36.912 | -1.2155 | -61.04 | 1.5004 | -2.7159 | -64.8665 | -0.0077178 | -19.33 | 1.1534 | -1.1611 | -19.0573 | 0.042308 | -20.02 | 1.2842 | -1.2419 | -19.527 | 0.015304 | 0.40111 | 0.22222 | 0.7 | 14.7153 | -0.00011811 | -0.016505 | -0.018601 | -0.00011811 | 0.00064746 | -0.29582 | -0.50838 | -0.93413 | -0.29582 | -0.30638 | -0.29164 | -0.56488 | -0.99269 | -0.29164 | -0.29883 | 0.01291 | 0.33837 | 0.18747 | 0.59052 | 12.4138 | -9.9638e-05 | -0.013923 | -0.015692 | -9.9638e-05 | 0.0005462 | -0.24955 | -0.42887 | -0.78803 | -0.24955 | -0.25846 | -0.24603 | -0.47654 | -0.83743 | -0.24603 | -0.25209
245 | 0.34 | 0.4 | Southern | GA | Savannah.Intl.AP.722070 | 2 | 580061 | 25.8581 | 14.9108 | 45.899 | 25.7965 | 20.1026 | 972.09 | -0.16596 | -29.86 | 1.5045 | -1.6704 | -30.0406 | -1.2367 | -43.75 | 0.41599 | -1.6527 | -47.8952 | -1.3737 | -71.57 | 1.8515 | -3.2253 | -75.8497 | -0.16596 | -29.86 | 1.5045 | -1.6704 | -30.0406 | -0.11593 | -30.55 | 1.6353 | -1.7513 | -30.5102 | 0.015304 | 0.39572 | 0.22819 | 0.70242 | 14.8764 | -0.0025397 | -0.018926 | -0.021023 | -0.0025397 | -0.0017741 | -0.45696 | -0.66953 | -1.0953 | -0.45696 | -0.46752 | -0.45973 | -0.73297 | -1.1608 | -0.45973 | -0.46691 | 0.01291 | 0.33383 | 0.1925 | 0.59256 | 12.5497 | -0.0021425 | -0.015966 | -0.017735 | -0.0021425 | -0.0014967 | -0.38549 | -0.56482 | -0.92397 | -0.38549 | -0.3944 | -0.38783 | -0.61833 | -0.97923 | -0.38783 | -0.39389
246 | 0.34 | 0.42 | Southern | GA | Savannah.Intl.AP.722070 | 2 | 580061 | 25.6268 | 15.172 | 46.009 | 25.5657 | 20.4433 | 979.17 | -0.27595 | -36.94 | 1.7352 | -2.0112 | -37.4585 | -1.3467 | -50.83 | 0.64673 | -1.9934 | -55.3131 | -1.4837 | -78.65 | 2.0823 | -3.566 | -83.2676 | -0.27595 | -36.94 | 1.7352 | -2.0112 | -37.4585 | -0.22592 | -37.63 | 1.8661 | -2.092 | -37.9281 | 0.015304 | 0.39218 | 0.23219 | 0.7041 | 14.9848 | -0.004223 | -0.020609 | -0.022706 | -0.004223 | -0.0034574 | -0.56531 | -0.77788 | -1.2036 | -0.56531 | -0.57587 | -0.57325 | -0.84649 | -1.2743 | -0.57325 | -0.58043 | 0.01291 | 0.33084 | 0.19587 | 0.59398 | 12.6411 | -0.0035625 | -0.017386 | -0.019155 | -0.0035625 | -0.0029167 | -0.4769 | -0.65622 | -1.0154 | -0.4769 | -0.48581 | -0.48359 | -0.7141 | -1.075 | -0.48359 | -0.48965
247 | 0.34 | 0.47 | Southern | GA | Savannah.Intl.AP.722070 | 2 | 580061 | 25.0728 | 15.8839 | 46.3874 | 25.013 | 21.3744 | 999.58 | -0.65432 | -57.35 | 2.288 | -2.9423 | -59.0471 | -1.7251 | -71.24 | 1.1995 | -2.9246 | -76.9017 | -1.8621 | -99.06 | 2.635 | -4.4971 | -104.8563 | -0.65432 | -57.35 | 2.288 | -2.9423 | -59.0471 | -0.60429 | -58.04 | 2.4188 | -3.0231 | -59.5167 | 0.015304 | 0.3837 | 0.24308 | 0.70989 | 15.2971 | -0.010013 | -0.0264 | -0.028497 | -0.010013 | -0.0092478 | -0.87766 | -1.0902 | -1.516 | -0.87766 | -0.88822 | -0.90363 | -1.1769 | -1.6047 | -0.90363 | -0.91082 | 0.01291 | 0.32369 | 0.20506 | 0.59886 | 12.9046 | -0.0084473 | -0.022271 | -0.02404 | -0.0084473 | -0.0078015 | -0.74039 | -0.91971 | -1.2789 | -0.74039 | -0.7493 | -0.7623 | -0.99281 | -1.3537 | -0.7623 | -0.76837
248 | 0.2 | 0.21 | Southern | GA | Savannah.Intl.AP.722070 | 2 | 580061 | 24.6957 | 13.1768 | 42.3005 | 24.6366 | 17.6639 | 883.97 | 3.4326 | 58.26 | 2.6643 | 0.76826 | 70.6864 | 2.3618 | 44.37 | 1.5758 | 0.78599 | 52.8317 | 2.2248 | 16.55 | 3.0114 | -0.78656 | 24.8772 | 3.4326 | 58.26 | 2.6643 | 0.76826 | 70.6864 | 3.4826 | 57.57 | 2.7952 | 0.68744 | 70.2167 | 0.015304 | 0.37793 | 0.20165 | 0.64735 | 13.5279 | 0.052531 | 0.036144 | 0.034047 | 0.052531 | 0.053296 | 0.89158 | 0.67902 | 0.25327 | 0.89158 | 0.88102 | 1.0818 | 0.80851 | 0.38071 | 1.0818 | 1.0746 | 0.01291 | 0.31882 | 0.17011 | 0.5461 | 11.4121 | 0.044315 | 0.030491 | 0.028722 | 0.044315 | 0.044961 | 0.75214 | 0.57282 | 0.21366 | 0.75214 | 0.74323 | 0.91257 | 0.68206 | 0.32117 | 0.91257 | 0.9065
249 | 0.21 | 0.21 | Southern | GA | Savannah.Intl.AP.722070 | 2 | 580061 | 24.9267 | 13.1663 | 42.5215 | 24.8671 | 17.6544 | 886.75 | 3.2116 | 55.48 | 2.4339 | 0.77767 | 67.0948 | 2.1408 | 41.59 | 1.3454 | 0.79541 | 49.2401 | 2.0038 | 13.77 | 2.7809 | -0.77714 | 21.2856 | 3.2116 | 55.48 | 2.4339 | 0.77767 | 67.0948 | 3.2616 | 54.79 | 2.5647 | 0.69686 | 66.6251 | 0.015304 | 0.38147 | 0.20149 | 0.65073 | 13.5704 | 0.049148 | 0.032762 | 0.030665 | 0.049148 | 0.049914 | 0.84904 | 0.63647 | 0.21073 | 0.84904 | 0.83848 | 1.0268 | 0.75355 | 0.32574 | 1.0268 | 1.0196 | 0.01291 | 0.32181 | 0.16998 | 0.54896 | 11.448 | 0.041461 | 0.027638 | 0.025869 | 0.041461 | 0.042107 | 0.71625 | 0.53693 | 0.17777 | 0.71625 | 0.70734 | 0.8662 | 0.63569 | 0.2748 | 0.8662 | 0.86013
250 | 0.22 | 0.21 | Southern | GA | Savannah.Intl.AP.722070 | 2 | 580061 | 25.1671 | 13.1565 | 42.7615 | 25.1069 | 17.6546 | 889.95 | 2.9716 | 52.28 | 2.1941 | 0.77748 | 63.0249 | 1.9008 | 38.39 | 1.1056 | 0.79521 | 45.1702 | 1.7638 | 10.57 | 2.5411 | -0.77733 | 17.2157 | 2.9716 | 52.28 | 2.1941 | 0.77748 | 63.0249 | 3.0216 | 51.59 | 2.3249 | 0.69667 | 62.5552 | 0.015304 | 0.38515 | 0.20134 | 0.6544 | 13.6194 | 0.045475 | 0.029089 | 0.026992 | 0.045475 | 0.046241 | 0.80007 | 0.5875 | 0.16176 | 0.80007 | 0.78951 | 0.9645 | 0.69126 | 0.26346 | 0.9645 | 0.95732 | 0.01291 | 0.32491 | 0.16985 | 0.55205 | 11.4893 | 0.038363 | 0.024539 | 0.02277 | 0.038363 | 0.039009 | 0.67494 | 0.49562 | 0.13646 | 0.67494 | 0.66603 | 0.81366 | 0.58315 | 0.22226 | 0.81366 | 0.80759
251 | 0.23 | 0.21 | Southern | GA | Savannah.Intl.AP.722070 | 2 | 580061 | 25.3974 | 13.1465 | 42.9917 | 25.3367 | 17.6551 | 893.01 | 2.7413 | 49.22 | 1.9643 | 0.77706 | 59.1168 | 1.6706 | 35.33 | 0.87576 | 0.79479 | 41.2621 | 1.5335 | 7.51 | 2.3113 | -0.77775 | 13.3076 | 2.7413 | 49.22 | 1.9643 | 0.77706 | 59.1168 | 2.7913 | 48.53 | 2.0951 | 0.69624 | 58.6471 | 0.015304 | 0.38867 | 0.20119 | 0.65793 | 13.6662 | 0.041952 | 0.025565 | 0.023469 | 0.041952 | 0.042717 | 0.75324 | 0.54067 | 0.11493 | 0.75324 | 0.74268 | 0.90469 | 0.63146 | 0.20365 | 0.90469 | 0.89751 | 0.01291 | 0.32788 | 0.16972 | 0.55503 | 11.5288 | 0.035391 | 0.021567 | 0.019798 | 0.035391 | 0.036036 | 0.63543 | 0.45611 | 0.096955 | 0.63543 | 0.62653 | 0.7632 | 0.5327 | 0.1718 | 0.7632 | 0.75714
252 | 0.24 | 0.21 | Southern | GA | Savannah.Intl.AP.722070 | 2 | 580061 | 25.628 | 13.1367 | 43.2127 | 25.5667 | 17.6459 | 895.8 | 2.5204 | 46.43 | 1.7342 | 0.78618 | 55.5219 | 1.4496 | 32.54 | 0.64572 | 0.80391 | 37.6673 | 1.3126 | 4.72 | 2.0812 | -0.76863 | 9.7128 | 2.5204 | 46.43 | 1.7342 | 0.78618 | 55.5219 | 2.5704 | 45.74 | 1.8651 | 0.70536 | 55.0523 | 0.015304 | 0.3922 | 0.20104 | 0.66131 | 13.7089 | 0.038571 | 0.022184 | 0.020088 | 0.038571 | 0.039337 | 0.71054 | 0.49798 | 0.072233 | 0.71054 | 0.69998 | 0.84968 | 0.57644 | 0.14864 | 0.84968 | 0.84249 | 0.01291 | 0.33086 | 0.1696 | 0.55788 | 11.5648 | 0.032538 | 0.018715 | 0.016946 | 0.032538 | 0.033184 | 0.59941 | 0.42009 | 0.060936 | 0.59941 | 0.59051 | 0.71679 | 0.48629 | 0.12539 | 0.71679 | 0.71073
253 | 0.25 | 0.21 | Southern | GA | Savannah.Intl.AP.722070 | 2 | 580061 | 25.8678 | 13.1357 | 43.4608 | 25.806 | 17.6548 | 899.25 | 2.2723 | 42.98 | 1.4949 | 0.77735 | 51.1741 | 1.2015 | 29.09 | 0.40644 | 0.79508 | 33.3194 | 1.0645 | 1.27 | 1.842 | -0.77746 | 5.3649 | 2.2723 | 42.98 | 1.4949 | 0.77735 | 51.1741 | 2.3223 | 42.29 | 1.6258 | 0.69654 | 50.7044 | 0.015304 | 0.39587 | 0.20102 | 0.6651 | 13.7617 | 0.034774 | 0.018388 | 0.016291 | 0.034774 | 0.03554 | 0.65775 | 0.44518 | 0.019435 | 0.65775 | 0.64719 | 0.78314 | 0.5099 | 0.082102 | 0.78314 | 0.77596 | 0.01291 | 0.33396 | 0.16958 | 0.56108 | 11.6094 | 0.029335 | 0.015512 | 0.013743 | 0.029335 | 0.029981 | 0.55487 | 0.37555 | 0.016396 | 0.55487 | 0.54597 | 0.66066 | 0.43016 | 0.069261 | 0.66066 | 0.6546
254 | 0.26 | 0.21 | Southern | GA | Savannah.Intl.AP.722070 | 2 | 580061 | 26.0987 | 13.1259 | 43.6825 | 26.0364 | 17.6462 | 902.05 | 2.0506 | 40.18 | 1.2646 | 0.78597 | 47.5573 | 0.9798 | 26.29 | 0.1761 | 0.8037 | 29.7027 | 0.84278 | -1.53 | 1.6116 | -0.76885 | 1.7481 | 2.0506 | 40.18 | 1.2646 | 0.78597 | 47.5573 | 2.1006 | 39.49 | 1.3954 | 0.70515 | 47.0877 | 0.015304 | 0.3994 | 0.20087 | 0.6685 | 13.8045 | 0.031381 | 0.014994 | 0.012897 | 0.031381 | 0.032146 | 0.6149 | 0.40233 | -0.023414 | 0.6149 | 0.60434 | 0.72779 | 0.45456 | 0.026753 | 0.72779 | 0.72061 | 0.01291 | 0.33694 | 0.16946 | 0.56394 | 11.6455 | 0.026473 | 0.012649 | 0.01088 | 0.026473 | 0.027119 | 0.51873 | 0.33941 | -0.019752 | 0.51873 | 0.50982 | 0.61397 | 0.38346 | 0.022568 | 0.61397 | 0.6079
255 | 0.27 | 0.21 | Southern | GA | Savannah.Intl.AP.722070 | 2 | 580061 | 26.3293 | 13.1067 | 43.9033 | 26.2664 | 17.6369 | 904.82 | 1.8298 | 37.41 | 1.0346 | 0.79521 | 43.9668 | 0.759 | 23.52 | -0.053943 | 0.81294 | 26.1122 | 0.62198 | -4.3 | 1.3816 | -0.7596 | -1.8424 | 1.8298 | 37.41 | 1.0346 | 0.79521 | 43.9668 | 1.8798 | 36.72 | 1.1654 | 0.7144 | 43.4971 | 0.015304 | 0.40293 | 0.20058 | 0.67188 | 13.8469 | 0.028002 | 0.011615 | 0.0095185 | 0.028002 | 0.028767 | 0.5725 | 0.35994 | -0.065805 | 0.5725 | 0.56195 | 0.67285 | 0.39961 | -0.028195 | 0.67285 | 0.66566 | 0.01291 | 0.33991 | 0.16921 | 0.56679 | 11.6813 | 0.023622 | 0.0097988 | 0.0080298 | 0.023622 | 0.024268 | 0.48297 | 0.30364 | -0.055513 | 0.48297 | 0.47406 | 0.56761 | 0.33711 | -0.023786 | 0.56761 | 0.56155
256 | 0.28 | 0.21 | Southern | GA | Savannah.Intl.AP.722070 | 2 | 580061 | 26.5594 | 13.0961 | 44.1233 | 26.496 | 17.6273 | 907.58 | 1.6097 | 34.65 | 0.80494 | 0.80479 | 40.3944 | 0.53897 | 20.76 | -0.28355 | 0.82252 | 22.5398 | 0.40195 | -7.06 | 1.152 | -0.75003 | -5.4147 | 1.6097 | 34.65 | 0.80494 | 0.80479 | 40.3944 | 1.6598 | 33.96 | 0.93578 | 0.72397 | 39.9248 | 0.015304 | 0.40645 | 0.20042 | 0.67524 | 13.8892 | 0.024635 | 0.0082481 | 0.0061512 | 0.024635 | 0.0254 | 0.53027 | 0.3177 | -0.10804 | 0.53027 | 0.51971 | 0.61818 | 0.34494 | -0.082865 | 0.61818 | 0.61099 | 0.01291 | 0.34288 | 0.16907 | 0.56964 | 11.7169 | 0.020782 | 0.0069581 | 0.0051892 | 0.020782 | 0.021428 | 0.44733 | 0.26801 | -0.091145 | 0.44733 | 0.43843 | 0.52149 | 0.29099 | -0.069905 | 0.52149 | 0.51543
257 | 0.29 | 0.21 | Southern | GA | Savannah.Intl.AP.722070 | 2 | 580061 | 26.7901 | 13.0861 | 44.3443 | 26.7261 | 17.6182 | 910.37 | 1.3887 | 31.86 | 0.5748 | 0.81394 | 36.7989 | 0.31797 | 17.97 | -0.51369 | 0.83167 | 18.9443 | 0.18095 | -9.85 | 0.92183 | -0.74088 | -9.0103 | 1.3887 | 31.86 | 0.5748 | 0.81394 | 36.7989 | 1.4388 | 31.17 | 0.70564 | 0.73312 | 36.3292 | 0.015304 | 0.40998 | 0.20026 | 0.67862 | 13.9319 | 0.021253 | 0.0048661 | 0.0027692 | 0.021253 | 0.022018 | 0.48757 | 0.275 | -0.15074 | 0.48757 | 0.47701 | 0.56315 | 0.28991 | -0.13789 | 0.56315 | 0.55597 | 0.01291 | 0.34586 | 0.16894 | 0.57249 | 11.7529 | 0.017929 | 0.004105 | 0.0023361 | 0.017929 | 0.018575 | 0.41131 | 0.23199 | -0.12716 | 0.41131 | 0.40241 | 0.47508 | 0.24457 | -0.11632 | 0.47508 | 0.46901
258 | 0.3 | 0.21 | Southern | GA | Savannah.Intl.AP.722070 | 2 | 580061 | 27.0201 | 13.0854 | 44.5828 | 26.9557 | 17.6272 | 913.68 | 1.1502 | 28.55 | 0.34529 | 0.80494 | 32.6107 | 0.079463 | 14.66 | -0.7432 | 0.82267 | 14.7561 | -0.057556 | -13.16 | 0.69232 | -0.74988 | -13.1984 | 1.1502 | 28.55 | 0.34529 | 0.80494 | 32.6107 | 1.2003 | 27.86 | 0.47613 | 0.72412 | 32.1411 | 0.015304 | 0.4135 | 0.20025 | 0.68227 | 13.9825 | 0.017603 | 0.0012161 | -0.00088081 | 0.017603 | 0.018368 | 0.43692 | 0.22435 | -0.20139 | 0.43692 | 0.42636 | 0.49906 | 0.22582 | -0.20198 | 0.49906 | 0.49187 | 0.01291 | 0.34883 | 0.16893 | 0.57557 | 11.7957 | 0.01485 | 0.0010259 | -0.00074305 | 0.01485 | 0.015495 | 0.36858 | 0.18926 | -0.1699 | 0.36858 | 0.35967 | 0.42101 | 0.1905 | -0.17039 | 0.42101 | 0.41494
259 | 0.31 | 0.21 | Southern | GA | Savannah.Intl.AP.722070 | 2 | 580061 | 27.2407 | 13.0755 | 44.7943 | 27.1757 | 17.6186 | 916.32 | 0.93874 | 25.91 | 0.12522 | 0.81352 | 29.1672 | -0.13202 | 12.02 | -0.96328 | 0.83125 | 11.3126 | -0.26904 | -15.8 | 0.47225 | -0.74129 | -16.642 | 0.93874 | 25.91 | 0.12522 | 0.81352 | 29.1672 | 0.98877 | 25.22 | 0.25606 | 0.73271 | 28.6976 | 0.015304 | 0.41688 | 0.2001 | 0.68551 | 14.0229 | 0.014366 | -0.0020204 | -0.0041173 | 0.014366 | 0.015132 | 0.39651 | 0.18395 | -0.2418 | 0.39651 | 0.38595 | 0.44636 | 0.17312 | -0.25468 | 0.44636 | 0.43917 | 0.01291 | 0.35168 | 0.1688 | 0.5783 | 11.8298 | 0.012119 | -0.0017044 | -0.0034733 | 0.012119 | 0.012765 | 0.3345 | 0.15518 | -0.20398 | 0.3345 | 0.32559 | 0.37655 | 0.14605 | -0.21485 | 0.37655 | 0.37049
260 | 0.32 | 0.21 | Southern | GA | Savannah.Intl.AP.722070 | 2 | 580061 | 27.4609 | 13.0657 | 45.0145 | 27.3954 | 17.6192 | 919.24 | 0.71854 | 22.99 | -0.094421 | 0.81296 | 25.4267 | -0.35223 | 9.1 | -1.1829 | 0.83069 | 7.5721 | -0.48925 | -18.72 | 0.25261 | -0.74186 | -20.3825 | 0.71854 | 22.99 | -0.094421 | 0.81296 | 25.4267 | 0.76856 | 22.3 | 0.03642 | 0.73214 | 24.9571 | 0.015304 | 0.42025 | 0.19995 | 0.68888 | 14.0676 | 0.010996 | -0.0053903 | -0.0074872 | 0.010996 | 0.011762 | 0.35183 | 0.13926 | -0.28648 | 0.35183 | 0.34127 | 0.38912 | 0.11588 | -0.31192 | 0.38912 | 0.38193 | 0.01291 | 0.35452 | 0.16868 | 0.58114 | 11.8674 | 0.0092764 | -0.0045473 | -0.0063162 | 0.0092764 | 0.0099222 | 0.2968 | 0.11748 | -0.24168 | 0.2968 | 0.28789 | 0.32826 | 0.097756 | -0.26314 | 0.32826 | 0.3222
261 | 0.33 | 0.21 | Southern | GA | Savannah.Intl.AP.722070 | 2 | 580061 | 27.6815 | 13.065 | 45.2437 | 27.6154 | 17.6283 | 922.43 | 0.48931 | 19.8 | -0.31449 | 0.80381 | 21.3934 | -0.58145 | 5.91 | -1.403 | 0.82154 | 3.5388 | -0.71847 | -21.91 | 0.032537 | -0.75101 | -24.4158 | 0.48931 | 19.8 | -0.31449 | 0.80381 | 21.3934 | 0.53934 | 19.11 | -0.18365 | 0.72299 | 20.9237 | 0.015304 | 0.42362 | 0.19994 | 0.69239 | 14.1164 | 0.0074882 | -0.0088983 | -0.010995 | 0.0074882 | 0.0082538 | 0.30301 | 0.090444 | -0.3353 | 0.30301 | 0.29245 | 0.32739 | 0.054156 | -0.37365 | 0.32739 | 0.32021 | 0.01291 | 0.35737 | 0.16867 | 0.5841 | 11.9086 | 0.006317 | -0.0075066 | -0.0092755 | 0.006317 | 0.0069629 | 0.25562 | 0.076298 | -0.28286 | 0.25562 | 0.24671 | 0.27619 | 0.045686 | -0.31521 | 0.27619 | 0.27013
262 | 0.34 | 0.21 | Southern | GA | Savannah.Intl.AP.722070 | 2 | 580061 | 27.9013 | 13.0559 | 45.4552 | 27.8348 | 17.6204 | 925.09 | 0.27791 | 17.14 | -0.53383 | 0.81174 | 17.9406 | -0.79286 | 3.25 | -1.6223 | 0.82947 | 0.085996 | -0.92987 | -24.57 | -0.1868 | -0.74307 | -27.8686 | 0.27791 | 17.14 | -0.53383 | 0.81174 | 17.9406 | 0.32793 | 16.45 | -0.40299 | 0.73093 | 17.471 | 0.015304 | 0.42699 | 0.1998 | 0.69562 | 14.1571 | 0.004253 | -0.012133 | -0.01423 | 0.004253 | 0.0050185 | 0.2623 | 0.049736 | -0.37601 | 0.2623 | 0.25174 | 0.27455 | 0.001316 | -0.42649 | 0.27455 | 0.26737 | 0.01291 | 0.36021 | 0.16855 | 0.58683 | 11.943 | 0.0035878 | -0.010236 | -0.012005 | 0.0035878 | 0.0042336 | 0.22128 | 0.041958 | -0.3172 | 0.22128 | 0.21237 | 0.23161 | 0.0011102 | -0.35978 | 0.23161 | 0.22555
263 | 0.35 | 0.21 | Southern | GA | Savannah.Intl.AP.722070 | 2 | 580061 | 28.1213 | 13.055 | 45.6836 | 28.0543 | 17.6293 | 928.27 | 0.049443 | 13.96 | -0.75337 | 0.80282 | 13.9239 | -1.0213 | 0.07 | -1.8419 | 0.82055 | -3.9307 | -1.1583 | -27.75 | -0.40634 | -0.752 | -31.8853 | 0.049443 | 13.96 | -0.75337 | 0.80282 | 13.9239 | 0.099469 | 13.27 | -0.62253 | 0.722 | 13.4542 | 0.015304 | 0.43036 | 0.19979 | 0.69912 | 14.2058 | 0.00075665 | -0.01563 | -0.017727 | 0.00075665 | 0.0015222 | 0.21364 | 0.0010712 | -0.42467 | 0.21364 | 0.20308 | 0.21308 | -0.060154 | -0.48796 | 0.21308 | 0.2059 | 0.01291 | 0.36305 | 0.16854 | 0.58978 | 11.984 | 0.00063831 | -0.013185 | -0.014954 | 0.00063831 | 0.0012841 | 0.18022 | 0.0009037 | -0.35825 | 0.18022 | 0.17132 | 0.17976 | -0.050746 | -0.41164 | 0.17976 | 0.17369
264 | 0.36 | 0.21 | Southern | GA | Savannah.Intl.AP.722070 | 2 | 580061 | 28.3321 | 13.0453 | 45.8854 | 28.2645 | 17.6209 | 930.78 | -0.15234 | 11.45 | -0.96358 | 0.81123 | 10.642 | -1.2231 | -2.44 | -2.0521 | 0.82897 | -7.2127 | -1.3601 | -30.26 | -0.61654 | -0.74358 | -35.1672 | -0.15234 | 11.45 | -0.96358 | 0.81123 | 10.642 | -0.10232 | 10.76 | -0.83273 | 0.73042 | 10.1723 | 0.015304 | 0.43358 | 0.19964 | 0.70221 | 14.2442 | -0.0023314 | -0.018718 | -0.020815 | -0.0023314 | -0.0015658 | 0.17523 | -0.037341 | -0.46308 | 0.17523 | 0.16467 | 0.16286 | -0.11038 | -0.53818 | 0.16286 | 0.15567 | 0.01291 | 0.36577 | 0.16842 | 0.59238 | 12.0164 | -0.0019667 | -0.01579 | -0.017559 | -0.0019667 | -0.0013209 | 0.14782 | -0.031501 | -0.39066 | 0.14782 | 0.13891 | 0.13739 | -0.093116 | -0.45401 | 0.13739 | 0.13133
265 | 0.37 | 0.21 | Southern | GA | Savannah.Intl.AP.722070 | 2 | 580061 | 28.5519 | 13.0447 | 46.114 | 28.4839 | 17.6302 | 933.96 | -0.38098 | 8.27 | -1.1829 | 0.80194 | 6.6162 | -1.4517 | -5.62 | -2.2714 | 0.81967 | -11.2385 | -1.5888 | -33.44 | -0.83588 | -0.75288 | -39.193 | -0.38098 | 8.27 | -1.1829 | 0.80194 | 6.6162 | -0.33095 | 7.58 | -1.0521 | 0.72112 | 6.1465 | 0.015304 | 0.43694 | 0.19963 | 0.70571 | 14.2929 | -0.0058303 | -0.022217 | -0.024314 | -0.0058303 | -0.0050648 | 0.12656 | -0.086006 | -0.51175 | 0.12656 | 0.116 | 0.10125 | -0.17199 | -0.59979 | 0.10125 | 0.094063 | 0.01291 | 0.36861 | 0.16841 | 0.59534 | 12.0575 | -0.0049185 | -0.018742 | -0.020511 | -0.0049185 | -0.0042726 | 0.10677 | -0.072555 | -0.43171 | 0.10677 | 0.097858 | 0.085415 | -0.14509 | -0.50598 | 0.085415 | 0.079352
266 | 0.38 | 0.21 | Southern | GA | Savannah.Intl.AP.722070 | 2 | 580061 | 28.7626 | 13.0446 | 46.3252 | 28.6941 | 17.6311 | 936.75 | -0.59211 | 5.48 | -1.3931 | 0.80101 | 3.0236 | -1.6629 | -8.41 | -2.4816 | 0.81874 | -14.831 | -1.7999 | -36.23 | -1.0461 | -0.7538 | -42.7856 | -0.59211 | 5.48 | -1.3931 | 0.80101 | 3.0236 | -0.54208 | 4.79 | -1.2623 | 0.72019 | 2.5539 | 0.015304 | 0.44017 | 0.19963 | 0.70894 | 14.3356 | -0.0090614 | -0.025448 | -0.027545 | -0.0090614 | -0.0082958 | 0.083863 | -0.1287 | -0.55445 | 0.083863 | 0.073304 | 0.046272 | -0.22697 | -0.65477 | 0.046272 | 0.039084 | 0.01291 | 0.37133 | 0.16841 | 0.59806 | 12.0935 | -0.0076442 | -0.021468 | -0.023237 | -0.0076442 | -0.0069983 | 0.070747 | -0.10857 | -0.46773 | 0.070747 | 0.061839 | 0.039035 | -0.19147 | -0.55236 | 0.039035 | 0.032972
267 | 0.39 | 0.21 | Southern | GA | Savannah.Intl.AP.722070 | 2 | 580061 | 28.9726 | 13.0349 | 46.535 | 28.9036 | 17.6314 | 939.52 | -0.80194 | 2.71 | -1.6027 | 0.80075 | -0.53614 | -1.8727 | -11.18 | -2.6912 | 0.81848 | -18.3908 | -2.0097 | -39 | -1.2557 | -0.75406 | -46.3453 | -0.80194 | 2.71 | -1.6027 | 0.80075 | -0.53614 | -0.75191 | 2.02 | -1.4718 | 0.71993 | -1.0058 | 0.015304 | 0.44338 | 0.19948 | 0.71215 | 14.378 | -0.012272 | -0.028659 | -0.030756 | -0.012272 | -0.011507 | 0.041473 | -0.17109 | -0.59684 | 0.041473 | 0.030913 | -0.0082048 | -0.28144 | -0.70925 | -0.0082048 | -0.015392 | 0.01291 | 0.37404 | 0.16828 | 0.60077 | 12.1293 | -0.010353 | -0.024177 | -0.025946 | -0.010353 | -0.0097072 | 0.034986 | -0.14433 | -0.50349 | 0.034986 | 0.026078 | -0.0069216 | -0.23743 | -0.59832 | -0.0069216 | -0.012985
268 | 0.4 | 0.21 | Southern | GA | Savannah.Intl.AP.722070 | 2 | 580061 | 29.1832 | 13.0349 | 46.7556 | 29.1137 | 17.6418 | 942.6 | -1.0225 | -0.37 | -1.8128 | 0.79028 | -4.4441 | -2.0933 | -14.26 | -2.9013 | 0.80802 | -22.2987 | -2.2303 | -42.08 | -1.4658 | -0.76453 | -50.2533 | -1.0225 | -0.37 | -1.8128 | 0.79028 | -4.4441 | -0.97248 | -1.06 | -1.6819 | 0.70947 | -4.9138 | 0.015304 | 0.44661 | 0.19948 | 0.71553 | 14.4251 | -0.015648 | -0.032034 | -0.034131 | -0.015648 | -0.014882 | -0.0056623 | -0.21823 | -0.64397 | -0.0056623 | -0.016222 | -0.068011 | -0.34125 | -0.76905 | -0.068011 | -0.075198 | 0.01291 | 0.37676 | 0.16828 | 0.60362 | 12.169 | -0.013201 | -0.027024 | -0.028793 | -0.013201 | -0.012555 | -0.0047767 | -0.1841 | -0.54326 | -0.0047767 | -0.013685 | -0.057374 | -0.28788 | -0.64877 | -0.057374 | -0.063437
Double | Double | Double | Southern | GA | Savannah.Intl.AP.722070 | 2 | 580061 | 27.7231 | 16.8051 | 50.4093 | 27.6573 | 22.7521 | 1075.7 | -4.6763 | -133.47 | -0.35632 | -4.32 | -149.6543 | -5.7471 | -147.36 | -1.4448 | -4.3022 | -167.5089 | -5.8841 | -175.18 | -0.0092871 | -5.8748 | -195.4634 | -4.6763 | -133.47 | -0.35632 | -4.32 | -149.6543 | -4.6263 | -134.16 | -0.22548 | -4.4008 | -150.1239 | 0.015304 | 0.42426 | 0.25718 | 0.77144 | 16.462 | -0.071564 | -0.08795 | -0.090047 | -0.071564 | -0.070798 | -2.0426 | -2.2551 | -2.6809 | -2.0426 | -2.0531 | -2.2902 | -2.5635 | -2.9913 | -2.2902 | -2.2974 | 0.01291 | 0.35791 | 0.21695 | 0.65079 | 13.8874 | -0.060371 | -0.074195 | -0.075964 | -0.060371 | -0.059725 | -1.7231 | -1.9024 | -2.2616 | -1.7231 | -1.732 | -1.932 | -2.1626 | -2.5234 | -1.932 | -1.9381
Single | Single | Single | Southern | GA | Savannah.Intl.AP.722070 | 2 | 580061 | 34.2929 | 19.1493 | 60.3854 | 34.212 | 26.1734 | 1263.52 | -14.6524 | -321.29 | -6.9111 | -7.7413 | -374.4638 | -15.7232 | -335.18 | -7.9996 | -7.7236 | -392.3185 | -15.8602 | -363 | -6.564 | -9.2961 | -420.273 | -14.6524 | -321.29 | -6.9111 | -7.7413 | -374.4638 | -14.6024 | -321.98 | -6.7802 | -7.8221 | -374.9335 | 0.015304 | 0.5248 | 0.29305 | 0.92411 | 19.3363 | -0.22423 | -0.24062 | -0.24272 | -0.22423 | -0.22347 | -4.9169 | -5.1294 | -5.5552 | -4.9169 | -4.9274 | -5.7306 | -6.0039 | -6.4317 | -5.7306 | -5.7378 | 0.01291 | 0.44272 | 0.24722 | 0.77958 | 16.3121 | -0.18916 | -0.20299 | -0.20476 | -0.18916 | -0.18852 | -4.1479 | -4.3272 | -4.6864 | -4.1479 | -4.1568 | -4.8344 | -5.0649 | -5.4258 | -4.8344 | -4.8404
1 | 0.35 | 0.47 | Southern | FL | Tallahassee.Intl.AP.722140 | 2 | 1260481 | 20.6732 | 15.6915 | 41.8936 | 20.6235 | 21.2701 | 1125.5 | -1.2033 | -64.91 | 1.7776 | -2.9809 | -68.9797 | -2.1151 | -82.4 | 0.83819 | -2.9533 | -83.9783 | -2.5032 | -112.23 | 2.0544 | -4.5576 | -116.7055 | -1.2033 | -64.91 | 1.7776 | -2.9809 | -68.9797 | -1.1857 | -65.72 | 1.8786 | -3.0642 | -70.0383 | 0.033255 | 0.68748 | 0.52182 | 1.3932 | 37.4283 | -0.040016 | -0.070337 | -0.083244 | -0.040016 | -0.039429 | -2.1586 | -2.7402 | -3.7322 | -2.1586 | -2.1855 | -2.2939 | -2.7927 | -3.881 | -2.2939 | -2.3291 | 0.028054 | 0.57996 | 0.44021 | 1.1753 | 31.5745 | -0.033757 | -0.059336 | -0.070224 | -0.033757 | -0.033262 | -1.821 | -2.3116 | -3.1485 | -1.821 | -1.8437 | -1.9351 | -2.3559 | -3.274 | -1.9351 | -1.9648
2 | 0.35 | 0.42 | Southern | FL | Tallahassee.Intl.AP.722140 | 2 | 1260481 | 21.1556 | 14.97 | 41.4242 | 21.1048 | 20.3194 | 1103.14 | -0.7339 | -42.55 | 1.2963 | -2.0302 | -45.529 | -1.6457 | -60.04 | 0.3569 | -2.0026 | -60.5275 | -2.0338 | -89.87 | 1.5731 | -3.6069 | -93.2547 | -0.7339 | -42.55 | 1.2963 | -2.0302 | -45.529 | -0.71625 | -43.36 | 1.3973 | -2.1135 | -46.5875 | 0.033255 | 0.70352 | 0.49782 | 1.3776 | 36.6847 | -0.024406 | -0.054726 | -0.067633 | -0.024406 | -0.023819 | -1.415 | -1.9966 | -2.9886 | -1.415 | -1.4419 | -1.5141 | -2.0128 | -3.1012 | -1.5141 | -1.5493 | 0.028054 | 0.59349 | 0.41996 | 1.1621 | 30.9472 | -0.020589 | -0.046167 | -0.057056 | -0.020589 | -0.020093 | -1.1937 | -1.6843 | -2.5212 | -1.1937 | -1.2164 | -1.2773 | -1.698 | -2.6161 | -1.2773 | -1.307
3 | 0.35 | 0.37 | Southern | FL | Tallahassee.Intl.AP.722140 | 2 | 1260481 | 21.6497 | 14.3193 | 41.0673 | 21.5977 | 19.4696 | 1084.36 | -0.37699 | -23.77 | 0.80342 | -1.1804 | -25.6289 | -1.2888 | -41.26 | -0.13602 | -1.1527 | -40.6274 | -1.6769 | -71.09 | 1.0802 | -2.757 | -73.3546 | -0.37699 | -23.77 | 0.80342 | -1.1804 | -25.6289 | -0.35934 | -24.58 | 0.90435 | -1.2637 | -26.6874 | 0.033255 | 0.71996 | 0.47618 | 1.3657 | 36.0602 | -0.012537 | -0.042857 | -0.055764 | -0.012537 | -0.01195 | -0.79047 | -1.3721 | -2.3641 | -0.79047 | -0.8174 | -0.85228 | -1.3511 | -2.4394 | -0.85228 | -0.88749 | 0.028054 | 0.60736 | 0.40171 | 1.1521 | 30.4204 | -0.010576 | -0.036155 | -0.047043 | -0.010576 | -0.010081 | -0.66684 | -1.1575 | -1.9943 | -0.66684 | -0.68956 | -0.71899 | -1.1398 | -2.0579 | -0.71899 | -0.74868
4 | 0.35 | 0.32 | Southern | FL | Tallahassee.Intl.AP.722140 | 2 | 1260481 | 22.2136 | 13.6868 | 40.7973 | 22.1602 | 18.6371 | 1067.51 | -0.10699 | -6.92 | 0.24091 | -0.3479 | -7.4836 | -1.0188 | -24.41 | -0.69853 | -0.32022 | -22.4822 | -1.4069 | -54.24 | 0.51765 | -1.9245 | -55.2094 | -0.10699 | -6.92 | 0.24091 | -0.3479 | -7.4836 | -0.08934 | -7.73 | 0.34184 | -0.43118 | -8.5422 | 0.033255 | 0.73871 | 0.45515 | 1.3567 | 35.4998 | -0.0035578 | -0.033879 | -0.046786 | -0.0035578 | -0.002971 | -0.23012 | -0.81175 | -1.8037 | -0.23012 | -0.25706 | -0.24887 | -0.74764 | -1.836 | -0.24887 | -0.28407 | 0.028054 | 0.62317 | 0.38397 | 1.1445 | 29.9477 | -0.0030014 | -0.02858 | -0.039468 | -0.0030014 | -0.0025063 | -0.19413 | -0.68479 | -1.5216 | -0.19413 | -0.21686 | -0.20994 | -0.63071 | -1.5488 | -0.20994 | -0.23964
5 | 0.35 | 0.27 | Southern | FL | Tallahassee.Intl.AP.722140 | 2 | 1260481 | 22.5862 | 13.3153 | 40.6487 | 22.532 | 18.1167 | 1057.39 | 0.041612 | 3.2 | -0.13084 | 0.17245 | 3.5161 | -0.87016 | -14.29 | -1.0703 | 0.20013 | -11.4824 | -1.2583 | -44.12 | 0.1459 | -1.4042 | -44.2096 | 0.041612 | 3.2 | -0.13084 | 0.17245 | 3.5161 | 0.059259 | 2.39 | -0.02991 | 0.089169 | 2.4576 | 0.033255 | 0.7511 | 0.4428 | 1.3518 | 35.1633 | 0.0013838 | -0.028937 | -0.041844 | 0.0013838 | 0.0019707 | 0.10642 | -0.47521 | -1.4672 | 0.10642 | 0.079479 | 0.11693 | -0.38184 | -1.4702 | 0.11693 | 0.081727 | 0.028054 | 0.63363 | 0.37354 | 1.1403 | 29.6638 | 0.0011674 | -0.024411 | -0.0353 | 0.0011674 | 0.0016624 | 0.089772 | -0.40089 | -1.2377 | 0.089772 | 0.067048 | 0.098641 | -0.32212 | -1.2402 | 0.098641 | 0.068945
6 | 0.35 | 0.23 | Southern | FL | Tallahassee.Intl.AP.722140 | 2 | 1260481 | 22.8178 | 13.124 | 40.5983 | 22.763 | 17.8353 | 1052.49 | 0.092025 | 8.1 | -0.36188 | 0.45391 | 8.9581 | -0.81975 | -9.39 | -1.3013 | 0.48158 | -6.0404 | -1.2079 | -39.22 | -0.085139 | -1.1227 | -38.7676 | 0.092025 | 8.1 | -0.36188 | 0.45391 | 8.9581 | 0.10967 | 7.29 | -0.26095 | 0.37062 | 7.8996 | 0.033255 | 0.7588 | 0.43643 | 1.3501 | 35.0003 | 0.0030603 | -0.02726 | -0.040167 | 0.0030603 | 0.0036471 | 0.26936 | -0.31226 | -1.3043 | 0.26936 | 0.24243 | 0.2979 | -0.20087 | -1.2892 | 0.2979 | 0.2627 | 0.028054 | 0.64013 | 0.36818 | 1.1389 | 29.5263 | 0.0025817 | -0.022997 | -0.033885 | 0.0025817 | 0.0030767 | 0.22724 | -0.26342 | -1.1003 | 0.22724 | 0.20451 | 0.25131 | -0.16946 | -1.0876 | 0.25131 | 0.22161
7 | 0.35 | 0.19 | Southern | FL | Tallahassee.Intl.AP.722140 | 2 | 1260481 | 23.3824 | 12.5719 | 40.4211 | 23.3263 | 17.0949 | 1038.74 | 0.26918 | 21.85 | -0.92513 | 1.1943 | 24.0284 | -0.6426 | 4.36 | -1.8646 | 1.222 | 9.0299 | -1.0307 | -25.47 | -0.64838 | -0.38234 | -23.6973 | 0.26918 | 21.85 | -0.92513 | 1.1943 | 24.0284 | 0.28682 | 21.04 | -0.82419 | 1.111 | 22.9699 | 0.033255 | 0.77758 | 0.41808 | 1.3442 | 34.5431 | 0.0089514 | -0.021369 | -0.034276 | 0.0089514 | 0.0095382 | 0.72662 | 0.14499 | -0.847 | 0.72662 | 0.69968 | 0.79906 | 0.30029 | -0.78805 | 0.79906 | 0.76386 | 0.028054 | 0.65596 | 0.35269 | 1.134 | 29.1406 | 0.0075514 | -0.018027 | -0.028916 | 0.0075514 | 0.0080464 | 0.61297 | 0.12231 | -0.71453 | 0.61297 | 0.59025 | 0.67409 | 0.25332 | -0.6648 | 0.67409 | 0.64439
8 | 0.35 | 0.17 | Southern | FL | Tallahassee.Intl.AP.722140 | 2 | 1260481 | 23.6941 | 12.282 | 40.3524 | 23.6373 | 16.7151 | 1032.13 | 0.33792 | 28.46 | -1.2361 | 1.574 | 31.3833 | -0.57385 | 10.97 | -2.1756 | 1.6017 | 16.3848 | -0.96197 | -18.86 | -0.95938 | -0.0025893 | -16.3424 | 0.33792 | 28.46 | -1.2361 | 1.574 | 31.3833 | 0.35557 | 27.65 | -1.1352 | 1.4908 | 30.3248 | 0.033255 | 0.78794 | 0.40843 | 1.3419 | 34.3233 | 0.011238 | -0.019083 | -0.03199 | 0.011238 | 0.011824 | 0.94643 | 0.36481 | -0.62719 | 0.94643 | 0.91949 | 1.0436 | 0.54487 | -0.54346 | 1.0436 | 1.0084 | 0.028054 | 0.66471 | 0.34456 | 1.132 | 28.9551 | 0.00948 | -0.016099 | -0.026987 | 0.00948 | 0.0099751 | 0.79841 | 0.30775 | -0.52909 | 0.79841 | 0.77569 | 0.88042 | 0.45965 | -0.45847 | 0.88042 | 0.85072
9 | 0.33 | 0.47 | Southern | FL | Tallahassee.Intl.AP.722140 | 2 | 1260481 | 20.3217 | 15.722 | 41.5627 | 20.2729 | 21.2898 | 1119.28 | -0.87239 | -58.69 | 2.1282 | -3.0006 | -63.6934 | -1.7842 | -76.18 | 1.1888 | -2.973 | -78.6919 | -2.1723 | -106.01 | 2.405 | -4.5773 | -111.4191 | -0.87239 | -58.69 | 2.1282 | -3.0006 | -63.6934 | -0.85475 | -59.5 | 2.2292 | -3.0839 | -64.7519 | 0.033255 | 0.67579 | 0.52283 | 1.3822 | 37.2214 | -0.029011 | -0.059332 | -0.072239 | -0.029011 | -0.028424 | -1.9517 | -2.5333 | -3.5253 | -1.9517 | -1.9787 | -2.1181 | -2.6169 | -3.7052 | -2.1181 | -2.1533 | 0.028054 | 0.5701 | 0.44106 | 1.166 | 31.4 | -0.024474 | -0.050052 | -0.060941 | -0.024474 | -0.023979 | -1.6465 | -2.1371 | -2.974 | -1.6465 | -1.6692 | -1.7868 | -2.2076 | -3.1257 | -1.7868 | -1.8165
10 | 0.33 | 0.42 | Southern | FL | Tallahassee.Intl.AP.722140 | 2 | 1260481 | 20.7858 | 14.9998 | 41.0838 | 20.7358 | 20.348 | 1096.85 | -0.39351 | -36.26 | 1.6653 | -2.0588 | -40.2274 | -1.3053 | -53.75 | 0.72589 | -2.0312 | -55.2259 | -1.6934 | -83.58 | 1.9421 | -3.6355 | -87.9531 | -0.39351 | -36.26 | 1.6653 | -2.0588 | -40.2274 | -0.37586 | -37.07 | 1.7663 | -2.1421 | -41.2859 | 0.033255 | 0.69123 | 0.49881 | 1.3662 | 36.4755 | -0.013086 | -0.043407 | -0.056314 | -0.013086 | -0.012499 | -1.2058 | -1.7874 | -2.7794 | -1.2058 | -1.2328 | -1.3378 | -1.8365 | -2.9249 | -1.3378 | -1.373 | 0.028054 | 0.58312 | 0.4208 | 1.1526 | 30.7708 | -0.011039 | -0.036618 | -0.047506 | -0.011039 | -0.010544 | -1.0172 | -1.5079 | -2.3447 | -1.0172 | -1.04 | -1.1285 | -1.5493 | -2.4674 | -1.1285 | -1.1582
11 | 0.33 | 0.37 | Southern | FL | Tallahassee.Intl.AP.722140 | 2 | 1260481 | 21.279 | 14.3491 | 40.7164 | 21.2279 | 19.4885 | 1077.74 | -0.026095 | -17.15 | 1.1732 | -1.1993 | -19.9917 | -0.93787 | -34.64 | 0.2338 | -1.1717 | -34.9902 | -1.326 | -64.47 | 1.45 | -2.776 | -67.7174 | -0.026095 | -17.15 | 1.1732 | -1.1993 | -19.9917 | -0.0084476 | -17.96 | 1.2742 | -1.2826 | -21.0502 | 0.033255 | 0.70763 | 0.47718 | 1.354 | 35.84 | -0.00086777 | -0.031189 | -0.044096 | -0.00086777 | -0.00028092 | -0.57032 | -1.1519 | -2.1439 | -0.57032 | -0.59726 | -0.66482 | -1.1636 | -2.2519 | -0.66482 | -0.70002 | 0.028054 | 0.59696 | 0.40255 | 1.1422 | 30.2347 | -0.00073205 | -0.026311 | -0.037199 | -0.00073205 | -0.00023699 | -0.48112 | -0.97178 | -1.8086 | -0.48112 | -0.50385 | -0.56084 | -0.98161 | -1.8997 | -0.56084 | -0.59054
12 | 0.33 | 0.32 | Southern | FL | Tallahassee.Intl.AP.722140 | 2 | 1260481 | 21.8428 | 13.7071 | 40.4374 | 21.7903 | 18.6471 | 1060.6 | 0.25294 | -0.01 | 0.61083 | -0.35789 | -1.5478 | -0.65883 | -17.5 | -0.32861 | -0.33022 | -16.5464 | -1.047 | -47.33 | 0.88757 | -1.9345 | -49.2736 | 0.25294 | -0.01 | 0.61083 | -0.35789 | -1.5478 | 0.27059 | -0.82 | 0.71176 | -0.44118 | -2.6063 | 0.033255 | 0.72638 | 0.45583 | 1.3447 | 35.27 | 0.0084114 | -0.021909 | -0.034816 | 0.0084114 | 0.0089983 | -0.00033255 | -0.58196 | -1.5739 | -0.00033255 | -0.027269 | -0.051472 | -0.55025 | -1.6386 | -0.051472 | -0.086674 | 0.028054 | 0.61277 | 0.38454 | 1.1344 | 29.7538 | 0.0070959 | -0.018483 | -0.029371 | 0.0070959 | 0.0075909 | -0.00028054 | -0.49094 | -1.3278 | -0.00028054 | -0.023004 | -0.043422 | -0.46419 | -1.3823 | -0.043422 | -0.073118
13 | 0.33 | 0.27 | Southern | FL | Tallahassee.Intl.AP.722140 | 2 | 1260481 | 22.2154 | 13.3351 | 40.2877 | 22.1621 | 18.1256 | 1050.44 | 0.40266 | 10.15 | 0.23908 | 0.16358 | 9.4893 | -0.50911 | -7.34 | -0.70036 | 0.19125 | -5.5093 | -0.89724 | -37.17 | 0.51582 | -1.4131 | -38.2365 | 0.40266 | 10.15 | 0.23908 | 0.16358 | 9.4893 | 0.42031 | 9.34 | 0.34001 | 0.080294 | 8.4307 | 0.033255 | 0.73877 | 0.44346 | 1.3398 | 34.9322 | 0.01339 | -0.01693 | -0.029837 | 0.01339 | 0.013977 | 0.33754 | -0.24409 | -1.2361 | 0.33754 | 0.3106 | 0.31556 | -0.18321 | -1.2715 | 0.31556 | 0.28036 | 0.028054 | 0.62323 | 0.3741 | 1.1302 | 29.4688 | 0.011296 | -0.014283 | -0.025171 | 0.011296 | 0.011791 | 0.28475 | -0.20591 | -1.0428 | 0.28475 | 0.26202 | 0.26621 | -0.15456 | -1.0727 | 0.26621 | 0.23651
14 | 0.33 | 0.23 | Southern | FL | Tallahassee.Intl.AP.722140 | 2 | 1260481 | 22.4377 | 13.1345 | 40.2187 | 22.3838 | 17.8349 | 1045.05 | 0.47162 | 15.54 | 0.017378 | 0.45424 | 15.3957 | -0.44015 | -1.95 | -0.92207 | 0.48192 | 0.39718 | -0.82827 | -31.78 | 0.29412 | -1.1224 | -32.33 | 0.47162 | 15.54 | 0.017378 | 0.45424 | 15.3957 | 0.48927 | 14.73 | 0.11831 | 0.37096 | 14.3372 | 0.033255 | 0.74616 | 0.43678 | 1.3375 | 34.7529 | 0.015684 | -0.014637 | -0.027544 | 0.015684 | 0.016271 | 0.51678 | -0.064847 | -1.0568 | 0.51678 | 0.48984 | 0.51198 | 0.013208 | -1.0751 | 0.51198 | 0.47678 | 0.028054 | 0.62946 | 0.36847 | 1.1283 | 29.3176 | 0.013231 | -0.012348 | -0.023236 | 0.013231 | 0.013726 | 0.43596 | -0.054705 | -0.89155 | 0.43596 | 0.41323 | 0.43191 | 0.011143 | -0.90698 | 0.43191 | 0.40221
15 | 0.33 | 0.19 | Southern | FL | Tallahassee.Intl.AP.722140 | 2 | 1260481 | 23.0017 | 12.5823 | 40.0408 | 22.9465 | 17.0943 | 1031.29 | 0.64956 | 29.3 | -0.54533 | 1.1949 | 30.4836 | -0.26221 | 11.81 | -1.4848 | 1.2226 | 15.485 | -0.65033 | -18.02 | -0.26859 | -0.38174 | -17.2422 | 0.64956 | 29.3 | -0.54533 | 1.1949 | 30.4836 | 0.66721 | 28.49 | -0.4444 | 1.1116 | 29.425 | 0.033255 | 0.76492 | 0.41842 | 1.3315 | 34.2953 | 0.021601 | -0.0087198 | -0.021627 | 0.021601 | 0.022188 | 0.97437 | 0.39274 | -0.59925 | 0.97437 | 0.94743 | 1.0137 | 0.51495 | -0.57338 | 1.0137 | 0.97852 | 0.028054 | 0.64528 | 0.35298 | 1.1233 | 28.9316 | 0.018223 | -0.007356 | -0.018244 | 0.018223 | 0.018718 | 0.82198 | 0.33131 | -0.50553 | 0.82198 | 0.79925 | 0.85518 | 0.43441 | -0.48371 | 0.85518 | 0.82548
16 | 0.33 | 0.17 | Southern | FL | Tallahassee.Intl.AP.722140 | 2 | 1260481 | 23.3134 | 12.2918 | 39.9714 | 23.2574 | 16.714 | 1024.66 | 0.71891 | 35.93 | -0.85623 | 1.5751 | 37.8569 | -0.19286 | 18.44 | -1.7957 | 1.6028 | 22.8583 | -0.58098 | -11.39 | -0.57949 | -0.0014929 | -9.8689 | 0.71891 | 35.93 | -0.85623 | 1.5751 | 37.8569 | 0.73656 | 35.12 | -0.7553 | 1.4919 | 36.7983 | 0.033255 | 0.77528 | 0.40876 | 1.3292 | 34.0749 | 0.023907 | -0.0064135 | -0.019321 | 0.023907 | 0.024494 | 1.1948 | 0.61322 | -0.37877 | 1.1948 | 1.1679 | 1.2589 | 0.76015 | -0.32819 | 1.2589 | 1.2237 | 0.028054 | 0.65403 | 0.34483 | 1.1213 | 28.7456 | 0.020168 | -0.0054105 | -0.016299 | 0.020168 | 0.020663 | 1.008 | 0.51731 | -0.31953 | 1.008 | 0.98525 | 1.062 | 0.64126 | -0.27686 | 1.062 | 1.0323
17 | 0.3 | 0.47 | Southern | FL | Tallahassee.Intl.AP.722140 | 2 | 1260481 | 19.7715 | 15.7632 | 41.0437 | 19.7239 | 21.3197 | 1109.49 | -0.35336 | -48.9 | 2.6772 | -3.0306 | -55.3862 | -1.2651 | -66.39 | 1.7378 | -3.0029 | -70.3847 | -1.6533 | -96.22 | 2.9539 | -4.6072 | -103.1119 | -0.35336 | -48.9 | 2.6772 | -3.0306 | -55.3862 | -0.33571 | -49.71 | 2.7781 | -3.1138 | -56.4447 | 0.033255 | 0.6575 | 0.5242 | 1.3649 | 36.8959 | -0.011751 | -0.042072 | -0.054979 | -0.011751 | -0.011164 | -1.6262 | -2.2078 | -3.1998 | -1.6262 | -1.6531 | -1.8419 | -2.3406 | -3.429 | -1.8419 | -1.8771 | 0.028054 | 0.55466 | 0.44222 | 1.1514 | 31.1254 | -0.009913 | -0.035492 | -0.04638 | -0.009913 | -0.009418 | -1.3718 | -1.8625 | -2.6993 | -1.3718 | -1.3946 | -1.5538 | -1.9746 | -2.8927 | -1.5538 | -1.5835
18 | 0.3 | 0.42 | Southern | FL | Tallahassee.Intl.AP.722140 | 2 | 1260481 | 20.2348 | 15.0403 | 40.5537 | 20.1861 | 20.3676 | 1086.71 | 0.13662 | -26.12 | 2.215 | -2.0784 | -31.5633 | -0.77515 | -43.61 | 1.2756 | -2.0507 | -46.5618 | -1.1633 | -73.44 | 2.4918 | -3.655 | -79.289 | 0.13662 | -26.12 | 2.215 | -2.0784 | -31.5633 | 0.15427 | -26.93 | 2.3159 | -2.1617 | -32.6218 | 0.033255 | 0.6729 | 0.50016 | 1.3486 | 36.1383 | 0.0045433 | -0.025777 | -0.038684 | 0.0045433 | 0.0051301 | -0.86862 | -1.4502 | -2.4422 | -0.86862 | -0.89555 | -1.0496 | -1.5484 | -2.6367 | -1.0496 | -1.0848 | 0.028054 | 0.56766 | 0.42194 | 1.1377 | 30.4863 | 0.0038327 | -0.021746 | -0.032634 | 0.0038327 | 0.0043278 | -0.73276 | -1.2234 | -2.0603 | -0.73276 | -0.75549 | -0.88547 | -1.3062 | -2.2244 | -0.88547 | -0.91517
19 | 0.3 | 0.37 | Southern | FL | Tallahassee.Intl.AP.722140 | 2 | 1260481 | 20.7182 | 14.3894 | 40.1857 | 20.6683 | 19.5173 | 1067.72 | 0.50463 | -7.13 | 1.7328 | -1.2282 | -11.4686 | -0.40714 | -24.62 | 0.79335 | -1.2005 | -26.4671 | -0.79526 | -54.45 | 2.0095 | -2.8048 | -59.1943 | 0.50463 | -7.13 | 1.7328 | -1.2282 | -11.4686 | 0.52228 | -7.94 | 1.8337 | -1.3114 | -12.5271 | 0.033255 | 0.68898 | 0.47852 | 1.3364 | 35.5068 | 0.016781 | -0.013539 | -0.026446 | 0.016781 | 0.017368 | -0.23711 | -0.81873 | -1.8107 | -0.23711 | -0.26404 | -0.38138 | -0.88016 | -1.9685 | -0.38138 | -0.41659 | 0.028054 | 0.58122 | 0.40368 | 1.1274 | 29.9536 | 0.014157 | -0.011422 | -0.02231 | 0.014157 | 0.014652 | -0.20002 | -0.69068 | -1.5275 | -0.20002 | -0.22275 | -0.32174 | -0.7425 | -1.6606 | -0.32174 | -0.35143
20 | 0.3 | 0.32 | Southern | FL | Tallahassee.Intl.AP.722140 | 2 | 1260481 | 21.272 | 13.7378 | 39.8776 | 21.2208 | 18.6568 | 1049.75 | 0.81273 | 10.84 | 1.1804 | -0.36762 | 7.7792 | -0.099037 | -6.65 | 0.24091 | -0.33995 | -7.2194 | -0.48716 | -36.48 | 1.4571 | -1.9443 | -39.9466 | 0.81273 | 10.84 | 1.1804 | -0.36762 | 7.7792 | 0.83038 | 10.03 | 1.2813 | -0.4509 | 6.7206 | 0.033255 | 0.70739 | 0.45685 | 1.3261 | 34.9092 | 0.027027 | -0.0032935 | -0.0162 | 0.027027 | 0.027614 | 0.36048 | -0.22114 | -1.2131 | 0.36048 | 0.33355 | 0.25869 | -0.24008 | -1.3284 | 0.25869 | 0.22349 | 0.028054 | 0.59676 | 0.3854 | 1.1187 | 29.4494 | 0.0228 | -0.0027784 | -0.013667 | 0.0228 | 0.023295 | 0.3041 | -0.18656 | -1.0234 | 0.3041 | 0.28138 | 0.21824 | -0.20253 | -1.1207 | 0.21824 | 0.18854
21 | 0.3 | 0.27 | Southern | FL | Tallahassee.Intl.AP.722140 | 2 | 1260481 | 21.6347 | 13.3656 | 39.7272 | 21.5827 | 18.1445 | 1039.72 | 0.96313 | 20.87 | 0.81847 | 0.14466 | 18.6779 | 0.05136 | 3.38 | -0.12097 | 0.17233 | 3.6793 | -0.33676 | -26.45 | 1.0952 | -1.432 | -29.0479 | 0.96313 | 20.87 | 0.81847 | 0.14466 | 18.6779 | 0.98078 | 20.06 | 0.9194 | 0.061375 | 17.6193 | 0.033255 | 0.71946 | 0.44447 | 1.3211 | 34.5757 | 0.032029 | 0.001708 | -0.011199 | 0.032029 | 0.032616 | 0.69403 | 0.1124 | -0.87959 | 0.69403 | 0.66709 | 0.62113 | 0.12235 | -0.96598 | 0.62113 | 0.58593 | 0.028054 | 0.60693 | 0.37496 | 1.1145 | 29.1681 | 0.027019 | 0.0014408 | -0.0094475 | 0.027019 | 0.027515 | 0.58548 | 0.094822 | -0.74202 | 0.58548 | 0.56276 | 0.52398 | 0.10322 | -0.8149 | 0.52398 | 0.49429
22 | 0.3 | 0.23 | Southern | FL | Tallahassee.Intl.AP.722140 | 2 | 1260481 | 21.8662 | 13.1648 | 39.6582 | 21.8136 | 17.8446 | 1034.21 | 1.0321 | 26.38 | 0.58753 | 0.44462 | 24.7367 | 0.12038 | 8.89 | -0.35191 | 0.47229 | 9.7381 | -0.26775 | -20.94 | 0.86427 | -1.132 | -22.9891 | 1.0321 | 26.38 | 0.58753 | 0.44462 | 24.7367 | 1.0498 | 25.57 | 0.68846 | 0.36133 | 23.6781 | 0.033255 | 0.72716 | 0.43779 | 1.3188 | 34.3924 | 0.034324 | 0.0040031 | -0.0089039 | 0.034324 | 0.034911 | 0.87726 | 0.29564 | -0.69636 | 0.87726 | 0.85032 | 0.82261 | 0.32384 | -0.7645 | 0.82261 | 0.78741 | 0.028054 | 0.61343 | 0.36932 | 1.1126 | 29.0135 | 0.028956 | 0.003377 | -0.0075113 | 0.028956 | 0.029451 | 0.74006 | 0.2494 | -0.58745 | 0.74006 | 0.71733 | 0.69396 | 0.27319 | -0.64493 | 0.69396 | 0.66426
23 | 0.3 | 0.19 | Southern | FL | Tallahassee.Intl.AP.722140 | 2 | 1260481 | 22.4209 | 12.5929 | 39.4506 | 22.367 | 17.0836 | 1019.59 | 1.2397 | 41 | 0.034157 | 1.2055 | 40.6568 | 0.32793 | 23.51 | -0.90529 | 1.2332 | 25.6582 | -0.060197 | -6.32 | 0.3109 | -0.3711 | -7.069 | 1.2397 | 41 | 0.034157 | 1.2055 | 40.6568 | 1.2573 | 40.19 | 0.13509 | 1.1223 | 39.5982 | 0.033255 | 0.7456 | 0.41878 | 1.3119 | 33.9062 | 0.041226 | 0.010905 | -0.0020018 | 0.041226 | 0.041813 | 1.3634 | 0.78182 | -0.21017 | 1.3634 | 1.3365 | 1.352 | 0.85326 | -0.23508 | 1.352 | 1.3168 | 0.028054 | 0.62899 | 0.35328 | 1.1067 | 28.6033 | 0.034778 | 0.0091996 | -0.0016888 | 0.034778 | 0.035273 | 1.1502 | 0.65954 | -0.1773 | 1.1502 | 1.1275 | 1.1406 | 0.71981 | -0.19831 | 1.1406 | 1.1109
24 | 0.3 | 0.17 | Southern | FL | Tallahassee.Intl.AP.722140 | 2 | 1260481 | 22.7325 | 12.3117 | 39.3904 | 22.6779 | 16.7125 | 1013.27 | 1.2999 | 47.32 | -0.27674 | 1.5766 | 47.7257 | 0.38812 | 29.83 | -1.2162 | 1.6043 | 32.7272 | 0 | 0 | 0 | 0 | 0 | 1.2999 | 47.32 | -0.27674 | 1.5766 | 47.7257 | 1.3175 | 46.51 | -0.17581 | 1.4934 | 46.6672 | 0.033255 | 0.75597 | 0.40942 | 1.3099 | 33.6961 | 0.043228 | 0.012907 | 0 | 0.043228 | 0.043815 | 1.5736 | 0.99199 | 0 | 1.5736 | 1.5467 | 1.5871 | 1.0883 | 0 | 1.5871 | 1.5519 | 0.028054 | 0.63773 | 0.34539 | 1.105 | 28.426 | 0.036467 | 0.010888 | 0 | 0.036467 | 0.036962 | 1.3275 | 0.83684 | 0 | 1.3275 | 1.3048 | 1.3389 | 0.91812 | 0 | 1.3389 | 1.3092
25 | 0.28 | 0.47 | Southern | FL | Tallahassee.Intl.AP.722140 | 2 | 1260481 | 19.4911 | 15.6437 | 40.5943 | 19.4442 | 21.1502 | 1098.32 | 0.095989 | -37.73 | 2.957 | -2.861 | -45.0084 | -0.81578 | -55.22 | 2.0175 | -2.8333 | -60.0069 | -1.2039 | -85.05 | 3.2337 | -4.4376 | -92.7341 | 0.095989 | -37.73 | 2.957 | -2.861 | -45.0084 | 0.11364 | -38.54 | 3.0579 | -2.9443 | -46.0669 | 0.033255 | 0.64817 | 0.52023 | 1.35 | 36.5244 | 0.0031921 | -0.027129 | -0.040036 | 0.0031921 | 0.003779 | -1.2547 | -1.8363 | -2.8283 | -1.2547 | -1.2816 | -1.4967 | -1.9955 | -3.0839 | -1.4967 | -1.5319 | 0.028054 | 0.5468 | 0.43886 | 1.1388 | 30.812 | 0.0026929 | -0.022886 | -0.033774 | 0.0026929 | 0.0031879 | -1.0585 | -1.5491 | -2.386 | -1.0585 | -1.0812 | -1.2627 | -1.6834 | -2.6015 | -1.2627 | -1.2924
26 | 0.28 | 0.42 | Southern | FL | Tallahassee.Intl.AP.722140 | 2 | 1260481 | 19.8841 | 15.0311 | 40.1738 | 19.8362 | 20.3375 | 1078.84 | 0.51655 | -18.25 | 2.5649 | -2.0483 | -24.6358 | -0.39522 | -35.74 | 1.6255 | -2.0207 | -39.6343 | -0.78335 | -65.57 | 2.8416 | -3.625 | -72.3615 | 0.51655 | -18.25 | 2.5649 | -2.0483 | -24.6358 | 0.5342 | -19.06 | 2.6658 | -2.1316 | -25.6943 | 0.033255 | 0.66124 | 0.49985 | 1.336 | 35.8766 | 0.017178 | -0.013143 | -0.02605 | 0.017178 | 0.017765 | -0.6069 | -1.1885 | -2.1805 | -0.6069 | -0.63384 | -0.81926 | -1.318 | -2.4064 | -0.81926 | -0.85446 | 0.028054 | 0.55782 | 0.42168 | 1.127 | 30.2655 | 0.014491 | -0.011087 | -0.021976 | 0.014491 | 0.014986 | -0.51198 | -1.0026 | -1.8395 | -0.51198 | -0.5347 | -0.69113 | -1.1119 | -2.03 | -0.69113 | -0.72082
27 | 0.28 | 0.37 | Southern | FL | Tallahassee.Intl.AP.722140 | 2 | 1260481 | 20.2869 | 14.4997 | 39.8747 | 20.2381 | 19.6366 | 1063.28 | 0.81559 | -2.69 | 2.163 | -1.3474 | -8.1437 | -0.096177 | -20.18 | 1.2236 | -1.3198 | -23.1422 | -0.4843 | -50.01 | 2.4398 | -2.9241 | -55.8694 | 0.81559 | -2.69 | 2.163 | -1.3474 | -8.1437 | 0.83324 | -3.5 | 2.264 | -1.4307 | -9.2022 | 0.033255 | 0.67464 | 0.48218 | 1.326 | 35.3591 | 0.027122 | -0.0031983 | -0.016105 | 0.027122 | 0.027709 | -0.089455 | -0.67108 | -1.6631 | -0.089455 | -0.11639 | -0.27082 | -0.76959 | -1.8579 | -0.27082 | -0.30602 | 0.028054 | 0.56912 | 0.40677 | 1.1186 | 29.829 | 0.02288 | -0.0026981 | -0.013586 | 0.02288 | 0.023376 | -0.075465 | -0.56612 | -1.403 | -0.075465 | -0.098188 | -0.22846 | -0.64923 | -1.5673 | -0.22846 | -0.25816
28 | 0.28 | 0.32 | Southern | FL | Tallahassee.Intl.AP.722140 | 2 | 1260481 | 20.77 | 13.9178 | 39.5853 | 20.72 | 18.8653 | 1046.92 | 1.105 | 13.67 | 1.6811 | -0.57611 | 9.3331 | 0.19323 | -3.82 | 0.74167 | -0.54844 | -5.6654 | -0.19489 | -33.65 | 1.9579 | -2.1527 | -38.3926 | 1.105 | 13.67 | 1.6811 | -0.57611 | 9.3331 | 1.1227 | 12.86 | 1.782 | -0.6594 | 8.2746 | 0.033255 | 0.6907 | 0.46283 | 1.3164 | 34.8151 | 0.036747 | 0.0064259 | -0.006481 | 0.036747 | 0.037334 | 0.45459 | -0.12703 | -1.119 | 0.45459 | 0.42766 | 0.31037 | -0.1884 | -1.2767 | 0.31037 | 0.27517 | 0.028054 | 0.58268 | 0.39045 | 1.1105 | 29.37 | 0.031 | 0.0054209 | -0.0054674 | 0.031 | 0.031495 | 0.38349 | -0.10717 | -0.94401 | 0.38349 | 0.36077 | 0.26183 | -0.15894 | -1.0771 | 0.26183 | 0.23213
29 | 0.28 | 0.27 | Southern | FL | Tallahassee.Intl.AP.722140 | 2 | 1260481 | 21.1435 | 13.5157 | 39.4061 | 21.0926 | 18.3135 | 1035.75 | 1.2842 | 24.84 | 1.3085 | -0.024298 | 21.3648 | 0.37246 | 7.35 | 0.36909 | 0.0033738 | 6.3662 | -0.015661 | -22.48 | 1.5853 | -1.6009 | -26.361 | 1.2842 | 24.84 | 1.3085 | -0.024298 | 21.3648 | 1.3019 | 24.03 | 1.4095 | -0.10758 | 20.3062 | 0.033255 | 0.70312 | 0.44946 | 1.3104 | 34.4436 | 0.042707 | 0.012386 | -0.00052079 | 0.042707 | 0.043294 | 0.82605 | 0.24442 | -0.74757 | 0.82605 | 0.79911 | 0.71048 | 0.21171 | -0.87663 | 0.71048 | 0.67528 | 0.028054 | 0.59315 | 0.37917 | 1.1055 | 29.0567 | 0.036028 | 0.010449 | -0.00043934 | 0.036028 | 0.036523 | 0.69686 | 0.2062 | -0.63065 | 0.69686 | 0.67413 | 0.59936 | 0.1786 | -0.73952 | 0.59936 | 0.56967
30 | 0.28 | 0.23 | Southern | FL | Tallahassee.Intl.AP.722140 | 2 | 1260481 | 21.466 | 13.1849 | 39.2681 | 21.4144 | 17.8537 | 1026.68 | 1.4222 | 33.91 | 0.98673 | 0.43545 | 31.196 | 0.5104 | 16.42 | 0.047288 | 0.46312 | 16.1975 | 0.12228 | -13.41 | 1.2635 | -1.1412 | -16.5297 | 1.4222 | 33.91 | 0.98673 | 0.43545 | 31.196 | 1.4398 | 33.1 | 1.0877 | 0.35216 | 30.1375 | 0.033255 | 0.71385 | 0.43846 | 1.3059 | 34.142 | 0.047294 | 0.016973 | 0.0040664 | 0.047294 | 0.047881 | 1.1277 | 0.54604 | -0.44595 | 1.1277 | 1.1007 | 1.0374 | 0.53864 | -0.54969 | 1.0374 | 1.0022 | 0.028054 | 0.6022 | 0.36989 | 1.1016 | 28.8022 | 0.039897 | 0.014319 | 0.0034304 | 0.039897 | 0.040392 | 0.9513 | 0.46064 | -0.3762 | 0.9513 | 0.92858 | 0.87517 | 0.4544 | -0.46372 | 0.87517 | 0.84547
31 | 0.28 | 0.19 | Southern | FL | Tallahassee.Intl.AP.722140 | 2 | 1260481 | 22.0201 | 12.6136 | 39.0605 | 21.9672 | 17.0933 | 1012.08 | 1.6298 | 48.51 | 0.43399 | 1.1958 | 47.1092 | 0.71806 | 31.02 | -0.50545 | 1.2235 | 32.1106 | 0.32993 | 1.19 | 0.71073 | -0.3808 | -0.61656 | 1.6298 | 48.51 | 0.43399 | 1.1958 | 47.1092 | 1.6475 | 47.7 | 0.53492 | 1.1126 | 46.0506 | 0.033255 | 0.73227 | 0.41946 | 1.2989 | 33.6565 | 0.0542 | 0.023879 | 0.010972 | 0.0542 | 0.054786 | 1.6132 | 1.0316 | 0.039573 | 1.6132 | 1.5863 | 1.5666 | 1.0678 | -0.020503 | 1.5666 | 1.5314 | 0.028054 | 0.61775 | 0.35386 | 1.0958 | 28.3926 | 0.045723 | 0.020144 | 0.0092558 | 0.045723 | 0.046218 | 1.3609 | 0.87023 | 0.033384 | 1.3609 | 1.3382 | 1.3216 | 0.90082 | -0.017297 | 1.3216 | 1.2919
32 | 0.28 | 0.17 | Southern | FL | Tallahassee.Intl.AP.722140 | 2 | 1260481 | 22.3224 | 12.3328 | 38.9915 | 22.2687 | 16.7228 | 1005.59 | 1.6988 | 55 | 0.13243 | 1.5664 | 54.3187 | 0.78706 | 37.51 | -0.80702 | 1.5941 | 39.3202 | 0.39893 | 7.68 | 0.40917 | -0.010234 | 6.593 | 1.6988 | 55 | 0.13243 | 1.5664 | 54.3187 | 1.7165 | 54.19 | 0.23336 | 1.4831 | 53.2602 | 0.033255 | 0.74233 | 0.41013 | 1.2967 | 33.4407 | 0.056494 | 0.026173 | 0.013266 | 0.056494 | 0.057081 | 1.829 | 1.2474 | 0.2554 | 1.829 | 1.8021 | 1.8064 | 1.3076 | 0.21925 | 1.8064 | 1.7712 | 0.028054 | 0.62623 | 0.34598 | 1.0939 | 28.2106 | 0.047659 | 0.02208 | 0.011192 | 0.047659 | 0.048154 | 1.543 | 1.0523 | 0.21545 | 1.543 | 1.5202 | 1.5238 | 1.1031 | 0.18496 | 1.5238 | 1.4941
33 | 0.27 | 0.47 | Southern | FL | Tallahassee.Intl.AP.722140 | 2 | 1260481 | 19.3216 | 15.6329 | 40.4042 | 19.2751 | 21.1291 | 1094.28 | 0.28616 | -33.69 | 3.126 | -2.8399 | -41.442 | -0.62561 | -51.18 | 2.1866 | -2.8122 | -56.4405 | -1.0137 | -81.01 | 3.4028 | -4.4165 | -89.1677 | 0.28616 | -33.69 | 3.126 | -2.8399 | -41.442 | 0.3038 | -34.5 | 3.227 | -2.9232 | -42.5005 | 0.033255 | 0.64254 | 0.51987 | 1.3436 | 36.39 | 0.0095161 | -0.020805 | -0.033712 | 0.0095161 | 0.010103 | -1.1204 | -1.702 | -2.694 | -1.1204 | -1.1473 | -1.3781 | -1.8769 | -2.9653 | -1.3781 | -1.4133 | 0.028054 | 0.54204 | 0.43856 | 1.1335 | 30.6987 | 0.0080278 | -0.017551 | -0.028439 | 0.0080278 | 0.0085229 | -0.94513 | -1.4358 | -2.2726 | -0.94513 | -0.96785 | -1.1626 | -1.5834 | -2.5015 | -1.1626 | -1.1923
34 | 0.27 | 0.42 | Southern | FL | Tallahassee.Intl.AP.722140 | 2 | 1260481 | 19.7131 | 15.0316 | 39.9931 | 19.6656 | 20.3275 | 1075.15 | 0.69724 | -14.56 | 2.7355 | -2.0383 | -21.4098 | -0.21453 | -32.05 | 1.7961 | -2.0106 | -36.4083 | -0.60265 | -61.88 | 3.0123 | -3.6149 | -69.1355 | 0.69724 | -14.56 | 2.7355 | -2.0383 | -21.4098 | 0.71489 | -15.37 | 2.8365 | -2.1216 | -22.4683 | 0.033255 | 0.65555 | 0.49987 | 1.33 | 35.7539 | 0.023187 | -0.007134 | -0.020041 | 0.023187 | 0.023774 | -0.48419 | -1.0658 | -2.0578 | -0.48419 | -0.51113 | -0.71198 | -1.2108 | -2.2991 | -0.71198 | -0.74718 | 0.028054 | 0.55303 | 0.42169 | 1.122 | 30.162 | 0.01956 | -0.0060183 | -0.016907 | 0.01956 | 0.020055 | -0.40846 | -0.89912 | -1.736 | -0.40846 | -0.43119 | -0.60063 | -1.0214 | -1.9395 | -0.60063 | -0.63032
35 | 0.27 | 0.37 | Southern | FL | Tallahassee.Intl.AP.722140 | 2 | 1260481 | 20.0367 | 14.6004 | 39.7451 | 19.9885 | 19.7567 | 1062.39 | 0.94518 | -1.8 | 2.4127 | -1.4675 | -7.9051 | 0.033404 | -19.29 | 1.4732 | -1.4398 | -22.9037 | -0.35472 | -49.12 | 2.6894 | -3.0441 | -55.6309 | 0.94518 | -1.8 | 2.4127 | -1.4675 | -7.9051 | 0.96282 | -2.61 | 2.5136 | -1.5508 | -8.9637 | 0.033255 | 0.66632 | 0.48553 | 1.3217 | 35.3296 | 0.031432 | 0.0011108 | -0.011796 | 0.031432 | 0.032018 | -0.059859 | -0.64148 | -1.6335 | -0.059859 | -0.086795 | -0.26288 | -0.76166 | -1.85 | -0.26288 | -0.29808 | 0.028054 | 0.5621 | 0.4096 | 1.115 | 29.804 | 0.026516 | 0.00093711 | -0.0099512 | 0.026516 | 0.027011 | -0.050497 | -0.54116 | -1.378 | -0.050497 | -0.07322 | -0.22177 | -0.64253 | -1.5607 | -0.22177 | -0.25146
36 | 0.27 | 0.32 | Southern | FL | Tallahassee.Intl.AP.722140 | 2 | 1260481 | 20.4695 | 14.0783 | 39.4758 | 20.4202 | 19.0555 | 1047.39 | 1.2146 | 13.2 | 1.9809 | -0.76636 | 8.0882 | 0.30278 | -4.29 | 1.0415 | -0.73869 | -6.9103 | -0.085343 | -34.12 | 2.2577 | -2.343 | -39.6375 | 1.2146 | 13.2 | 1.9809 | -0.76636 | 8.0882 | 1.2322 | 12.39 | 2.0818 | -0.84965 | 7.0297 | 0.033255 | 0.68071 | 0.46817 | 1.3128 | 34.8307 | 0.04039 | 0.010069 | -0.0028381 | 0.04039 | 0.040977 | 0.43896 | -0.14266 | -1.1347 | 0.43896 | 0.41203 | 0.26897 | -0.2298 | -1.3181 | 0.26897 | 0.23377 | 0.028054 | 0.57425 | 0.39495 | 1.1074 | 29.3832 | 0.034073 | 0.0084941 | -0.0023942 | 0.034073 | 0.034568 | 0.37031 | -0.12035 | -0.95719 | 0.37031 | 0.34759 | 0.2269 | -0.19386 | -1.112 | 0.2269 | 0.19721
37 | 0.27 | 0.27 | Southern | FL | Tallahassee.Intl.AP.722140 | 2 | 1260481 | 20.8924 | 13.6064 | 39.2563 | 20.8421 | 18.4142 | 1034.21 | 1.434 | 26.38 | 1.559 | -0.12497 | 22.2622 | 0.52227 | 8.89 | 0.61957 | -0.0973 | 7.2637 | 0.13415 | -20.94 | 1.8358 | -1.7016 | -25.4635 | 1.434 | 26.38 | 1.559 | -0.12497 | 22.2622 | 1.4517 | 25.57 | 1.6599 | -0.20826 | 21.2037 | 0.033255 | 0.69477 | 0.45248 | 1.3055 | 34.3924 | 0.047689 | 0.017368 | 0.004461 | 0.047689 | 0.048276 | 0.87726 | 0.29564 | -0.69636 | 0.87726 | 0.85032 | 0.74032 | 0.24155 | -0.84678 | 0.74032 | 0.70512 | 0.028054 | 0.58611 | 0.38171 | 1.1013 | 29.0135 | 0.04023 | 0.014652 | 0.0037633 | 0.04023 | 0.040725 | 0.74006 | 0.2494 | -0.58745 | 0.74006 | 0.71733 | 0.62454 | 0.20377 | -0.71435 | 0.62454 | 0.59484
38 | 0.27 | 0.23 | Southern | FL | Tallahassee.Intl.AP.722140 | 2 | 1260481 | 21.2659 | 13.1954 | 39.0777 | 21.2147 | 17.863 | 1023.07 | 1.6126 | 37.52 | 1.1864 | 0.42621 | 34.2729 | 0.70087 | 20.03 | 0.24699 | 0.45388 | 19.2743 | 0.31275 | -9.8 | 1.4632 | -1.1504 | -13.4529 | 1.6126 | 37.52 | 1.1864 | 0.42621 | 34.2729 | 1.6303 | 36.71 | 1.2874 | 0.34293 | 33.2143 | 0.033255 | 0.70719 | 0.43881 | 1.2995 | 34.022 | 0.053628 | 0.023307 | 0.0104 | 0.053628 | 0.054215 | 1.2477 | 0.66609 | -0.3259 | 1.2477 | 1.2208 | 1.1397 | 0.64096 | -0.44737 | 1.1397 | 1.1045 | 0.028054 | 0.59659 | 0.37018 | 1.0963 | 28.701 | 0.045241 | 0.019662 | 0.0087737 | 0.045241 | 0.045736 | 1.0526 | 0.56192 | -0.27493 | 1.0526 | 1.0299 | 0.96148 | 0.54072 | -0.3774 | 0.96148 | 0.93179
39 | 0.27 | 0.19 | Southern | FL | Tallahassee.Intl.AP.722140 | 2 | 1260481 | 21.8194 | 12.6327 | 38.8787 | 21.7669 | 17.1118 | 1008.77 | 1.8116 | 51.82 | 0.63422 | 1.1774 | 49.8889 | 0.89985 | 34.33 | -0.30522 | 1.2051 | 34.8904 | 0.51172 | 4.5 | 0.91096 | -0.39924 | 2.1632 | 1.8116 | 51.82 | 0.63422 | 1.1774 | 49.8889 | 1.8293 | 51.01 | 0.73515 | 1.0941 | 48.8304 | 0.033255 | 0.7256 | 0.4201 | 1.2929 | 33.5464 | 0.060245 | 0.029924 | 0.017017 | 0.060245 | 0.060832 | 1.7233 | 1.1416 | 0.14965 | 1.7233 | 1.6963 | 1.659 | 1.1603 | 0.071936 | 1.659 | 1.6238 | 0.028054 | 0.61212 | 0.35439 | 1.0907 | 28.2998 | 0.050823 | 0.025244 | 0.014356 | 0.050823 | 0.051318 | 1.4537 | 0.96309 | 0.12624 | 1.4537 | 1.431 | 1.3996 | 0.97881 | 0.060685 | 1.3996 | 1.3699
40 | 0.27 | 0.17 | Southern | FL | Tallahassee.Intl.AP.722140 | 2 | 1260481 | 22.1217 | 12.3432 | 38.8011 | 22.0685 | 16.7326 | 1002 | 1.8892 | 58.59 | 0.33266 | 1.5566 | 57.3844 | 0.97745 | 41.1 | -0.60678 | 1.5842 | 42.3859 | 0.58933 | 11.27 | 0.6094 | -0.020075 | 9.6587 | 1.8892 | 58.59 | 0.33266 | 1.5566 | 57.3844 | 1.9069 | 57.78 | 0.43359 | 1.4733 | 56.3259 | 0.033255 | 0.73565 | 0.41047 | 1.2903 | 33.3213 | 0.062826 | 0.032505 | 0.019598 | 0.062826 | 0.063412 | 1.9484 | 1.3668 | 0.37478 | 1.9484 | 1.9215 | 1.9083 | 1.4095 | 0.3212 | 1.9083 | 1.8731 | 0.028054 | 0.6206 | 0.34627 | 1.0885 | 28.1099 | 0.053 | 0.027421 | 0.016533 | 0.053 | 0.053495 | 1.6437 | 1.153 | 0.31617 | 1.6437 | 1.6209 | 1.6098 | 1.1891 | 0.27096 | 1.6098 | 1.5802
41 | 0.26 | 0.47 | Southern | FL | Tallahassee.Intl.AP.722140 | 2 | 1260481 | 19.1609 | 15.6135 | 40.214 | 19.1147 | 21.0993 | 1090.13 | 0.47632 | -29.54 | 3.2864 | -2.8101 | -37.7337 | -0.43545 | -47.03 | 2.347 | -2.7824 | -52.7323 | -0.82357 | -76.86 | 3.5631 | -4.3867 | -85.4595 | 0.47632 | -29.54 | 3.2864 | -2.8101 | -37.7337 | 0.49397 | -30.35 | 3.3873 | -2.8934 | -38.7923 | 0.033255 | 0.63719 | 0.51922 | 1.3373 | 36.252 | 0.01584 | -0.014481 | -0.027388 | 0.01584 | 0.016427 | -0.98235 | -1.564 | -2.556 | -0.98235 | -1.0093 | -1.2548 | -1.7536 | -2.8419 | -1.2548 | -1.29 | 0.028054 | 0.53754 | 0.43802 | 1.1282 | 30.5822 | 0.013363 | -0.012216 | -0.023104 | 0.013363 | 0.013858 | -0.82871 | -1.3194 | -2.1562 | -0.82871 | -0.85143 | -1.0586 | -1.4793 | -2.3975 | -1.0586 | -1.0883
42 | 0.26 | 0.42 | Southern | FL | Tallahassee.Intl.AP.722140 | 2 | 1260481 | 19.533 | 15.0316 | 39.8035 | 19.486 | 20.3176 | 1071.29 | 0.88678 | -10.7 | 2.9152 | -2.0284 | -18.0374 | -0.024995 | -28.19 | 1.9757 | -2.0007 | -33.0359 | -0.41312 | -58.02 | 3.1919 | -3.605 | -65.7631 | 0.88678 | -10.7 | 2.9152 | -2.0284 | -18.0374 | 0.90442 | -11.51 | 3.0161 | -2.1117 | -19.0959 | 0.033255 | 0.64957 | 0.49987 | 1.3237 | 35.6255 | 0.02949 | -0.00083121 | -0.013738 | 0.02949 | 0.030076 | -0.35583 | -0.93745 | -1.9294 | -0.35583 | -0.38276 | -0.59983 | -1.0986 | -2.1869 | -0.59983 | -0.63503 | 0.028054 | 0.54797 | 0.42169 | 1.1166 | 30.0537 | 0.024877 | -0.00070121 | -0.01159 | 0.024877 | 0.025372 | -0.30018 | -0.79084 | -1.6277 | -0.30018 | -0.3229 | -0.50602 | -0.92678 | -1.8449 | -0.50602 | -0.53571
43 | 0.26 | 0.37 | Southern | FL | Tallahassee.Intl.AP.722140 | 2 | 1260481 | 19.7955 | 14.711 | 39.6351 | 19.7478 | 19.8873 | 1062.03 | 1.0552 | -1.44 | 2.6533 | -1.5981 | -8.1698 | 0.14342 | -18.93 | 1.7139 | -1.5704 | -23.1683 | -0.24471 | -48.76 | 2.93 | -3.1747 | -55.8955 | 1.0552 | -1.44 | 2.6533 | -1.5981 | -8.1698 | 1.0728 | -2.25 | 2.7542 | -1.6814 | -9.2283 | 0.033255 | 0.6583 | 0.48921 | 1.3181 | 35.3176 | 0.03509 | 0.0047693 | -0.0081377 | 0.03509 | 0.035677 | -0.047887 | -0.62951 | -1.6215 | -0.047887 | -0.074823 | -0.27168 | -0.77046 | -1.8588 | -0.27168 | -0.30689 | 0.028054 | 0.55534 | 0.4127 | 1.1119 | 29.7939 | 0.029602 | 0.0040234 | -0.006865 | 0.029602 | 0.030097 | -0.040397 | -0.53106 | -1.3679 | -0.040397 | -0.063121 | -0.22919 | -0.64996 | -1.5681 | -0.22919 | -0.25889
44 | 0.26 | 0.32 | Southern | FL | Tallahassee.Intl.AP.722140 | 2 | 1260481 | 20.1585 | 14.278 | 39.4046 | 20.1099 | 19.2947 | 1049.3 | 1.2857 | 11.29 | 2.2912 | -1.0055 | 5.3957 | 0.37393 | -6.2 | 1.3518 | -0.97784 | -9.6028 | -0.014189 | -36.03 | 2.568 | -2.5821 | -42.33 | 1.2857 | 11.29 | 2.2912 | -1.0055 | 5.3957 | 1.3034 | 10.48 | 2.3921 | -1.0888 | 4.3372 | 0.033255 | 0.67037 | 0.47481 | 1.3104 | 34.8942 | 0.042756 | 0.012435 | -0.00047185 | 0.042756 | 0.043343 | 0.37545 | -0.20618 | -1.1982 | 0.37545 | 0.34851 | 0.17943 | -0.31934 | -1.4077 | 0.17943 | 0.14423 | 0.028054 | 0.56552 | 0.40055 | 1.1054 | 29.4368 | 0.036069 | 0.01049 | -0.00039805 | 0.036069 | 0.036564 | 0.31673 | -0.17393 | -1.0108 | 0.31673 | 0.294 | 0.15137 | -0.26939 | -1.1875 | 0.15137 | 0.12167
45 | 0.26 | 0.27 | Southern | FL | Tallahassee.Intl.AP.722140 | 2 | 1260481 | 20.6415 | 13.6961 | 39.1143 | 20.5918 | 18.5225 | 1032.92 | 1.576 | 27.67 | 1.8093 | -0.23329 | 22.9021 | 0.66423 | 10.18 | 0.86985 | -0.20562 | 7.9035 | 0.27611 | -19.65 | 2.086 | -1.8099 | -24.8237 | 1.576 | 27.67 | 1.8093 | -0.23329 | 22.9021 | 1.5937 | 26.86 | 1.9102 | -0.31657 | 21.8435 | 0.033255 | 0.68643 | 0.45546 | 1.3007 | 34.3495 | 0.05241 | 0.022089 | 0.009182 | 0.05241 | 0.052997 | 0.92016 | 0.33853 | -0.65346 | 0.92016 | 0.89322 | 0.7616 | 0.26283 | -0.82551 | 0.7616 | 0.7264 | 0.028054 | 0.57907 | 0.38423 | 1.0973 | 28.9773 | 0.044213 | 0.018634 | 0.0077459 | 0.044213 | 0.044708 | 0.77625 | 0.28559 | -0.55126 | 0.77625 | 0.75352 | 0.64249 | 0.22172 | -0.6964 | 0.64249 | 0.61279
46 | 0.26 | 0.23 | Southern | FL | Tallahassee.Intl.AP.722140 | 2 | 1260481 | 21.0653 | 13.2053 | 38.8777 | 21.0146 | 17.8631 | 1019.16 | 1.8126 | 41.43 | 1.3866 | 0.42604 | 37.6584 | 0.90083 | 23.94 | 0.44712 | 0.45371 | 22.6599 | 0.51271 | -5.89 | 1.6633 | -1.1506 | -10.0673 | 1.8126 | 41.43 | 1.3866 | 0.42604 | 37.6584 | 1.8303 | 40.62 | 1.4875 | 0.34276 | 36.5999 | 0.033255 | 0.70052 | 0.43914 | 1.2929 | 33.8919 | 0.060278 | 0.029957 | 0.01705 | 0.060278 | 0.060865 | 1.3777 | 0.79612 | -0.19587 | 1.3777 | 1.3508 | 1.2523 | 0.75355 | -0.33479 | 1.2523 | 1.2171 | 0.028054 | 0.59096 | 0.37046 | 1.0907 | 28.5913 | 0.05085 | 0.025272 | 0.014383 | 0.05085 | 0.051345 | 1.1623 | 0.67161 | -0.16524 | 1.1623 | 1.1395 | 1.0565 | 0.63569 | -0.28243 | 1.0565 | 1.0268
47 | 0.26 | 0.19 | Southern | FL | Tallahassee.Intl.AP.722140 | 2 | 1260481 | 21.6094 | 12.6432 | 38.6785 | 21.5573 | 17.1212 | 1004.97 | 2.0118 | 55.62 | 0.84379 | 1.168 | 53.1272 | 1.1 | 38.13 | -0.095652 | 1.1957 | 38.1286 | 0.71188 | 8.3 | 1.1205 | -0.40865 | 5.4014 | 2.0118 | 55.62 | 0.84379 | 1.168 | 53.1272 | 2.0294 | 54.81 | 0.94472 | 1.0847 | 52.0686 | 0.033255 | 0.71862 | 0.42045 | 1.2862 | 33.4201 | 0.066901 | 0.03658 | 0.023673 | 0.066901 | 0.067488 | 1.8496 | 1.268 | 0.27601 | 1.8496 | 1.8227 | 1.7667 | 1.268 | 0.17962 | 1.7667 | 1.7315 | 0.028054 | 0.60622 | 0.35469 | 1.0851 | 28.1932 | 0.056438 | 0.030859 | 0.019971 | 0.056438 | 0.056933 | 1.5604 | 1.0697 | 0.23285 | 1.5604 | 1.5376 | 1.4904 | 1.0697 | 0.15153 | 1.4904 | 1.4607
48 | 0.26 | 0.17 | Southern | FL | Tallahassee.Intl.AP.722140 | 2 | 1260481 | 21.9111 | 12.3533 | 38.5912 | 21.8584 | 16.7328 | 997.89 | 2.0991 | 62.7 | 0.54276 | 1.5564 | 60.9381 | 1.1874 | 45.21 | -0.39668 | 1.584 | 45.9395 | 0.79924 | 15.38 | 0.8195 | -0.020269 | 13.2123 | 2.0991 | 62.7 | 0.54276 | 1.5564 | 60.9381 | 2.1168 | 61.89 | 0.64369 | 1.4731 | 59.8795 | 0.033255 | 0.72865 | 0.41081 | 1.2833 | 33.1846 | 0.069806 | 0.039485 | 0.026578 | 0.069806 | 0.070393 | 2.0851 | 1.5034 | 0.51146 | 2.0851 | 2.0581 | 2.0265 | 1.5277 | 0.43937 | 2.0265 | 1.9913 | 0.028054 | 0.61469 | 0.34656 | 1.0826 | 27.9946 | 0.058888 | 0.03331 | 0.022422 | 0.058888 | 0.059384 | 1.759 | 1.2683 | 0.43147 | 1.759 | 1.7362 | 1.7095 | 1.2888 | 0.37066 | 1.7095 | 1.6798
49 | 0.25 | 0.47 | Southern | FL | Tallahassee.Intl.AP.722140 | 2 | 1260481 | 19.0001 | 15.6033 | 40.033 | 18.9544 | 21.0786 | 1086.28 | 0.6573 | -25.69 | 3.4467 | -2.7894 | -34.3308 | -0.25447 | -43.18 | 2.5073 | -2.7618 | -49.3293 | -0.64259 | -73.01 | 3.7235 | -4.3661 | -82.0565 | 0.6573 | -25.69 | 3.4467 | -2.7894 | -34.3308 | 0.67495 | -26.5 | 3.5477 | -2.8727 | -35.3893 | 0.033255 | 0.63185 | 0.51888 | 1.3313 | 36.124 | 0.021859 | -0.0084622 | -0.021369 | 0.021859 | 0.022445 | -0.85432 | -1.4359 | -2.4279 | -0.85432 | -0.88125 | -1.1417 | -1.6404 | -2.7288 | -1.1417 | -1.1769 | 0.028054 | 0.53303 | 0.43773 | 1.1231 | 30.4742 | 0.01844 | -0.0071388 | -0.018027 | 0.01844 | 0.018935 | -0.7207 | -1.2114 | -2.0482 | -0.7207 | -0.74342 | -0.96311 | -1.3839 | -2.302 | -0.96311 | -0.9928
50 | 0.25 | 0.42 | Southern | FL | Tallahassee.Intl.AP.722140 | 2 | 1260481 | 19.3529 | 15.0319 | 39.6138 | 19.3063 | 20.3075 | 1067.42 | 1.0765 | -6.83 | 3.0948 | -2.0183 | -14.6574 | 0.16476 | -24.32 | 2.1554 | -1.9906 | -29.6559 | -0.22336 | -54.15 | 3.3716 | -3.5949 | -62.3831 | 1.0765 | -6.83 | 3.0948 | -2.0183 | -14.6574 | 1.0942 | -7.64 | 3.1958 | -2.1016 | -15.7159 | 0.033255 | 0.64358 | 0.49988 | 1.3173 | 35.4968 | 0.0358 | 0.0054792 | -0.0074278 | 0.0358 | 0.036387 | -0.22713 | -0.80876 | -1.8007 | -0.22713 | -0.25407 | -0.48743 | -0.9862 | -2.0745 | -0.48743 | -0.52263 | 0.028054 | 0.54292 | 0.4217 | 1.1113 | 29.9451 | 0.030201 | 0.0046222 | -0.0062661 | 0.030201 | 0.030696 | -0.19161 | -0.68227 | -1.5191 | -0.19161 | -0.21433 | -0.41119 | -0.83196 | -1.7501 | -0.41119 | -0.44089
51 | 0.25 | 0.37 | Southern | FL | Tallahassee.Intl.AP.722140 | 2 | 1260481 | 19.5453 | 14.8404 | 39.5342 | 19.4982 | 20.036 | 1062.09 | 1.1562 | -1.5 | 2.9029 | -1.7468 | -8.8823 | 0.24439 | -18.99 | 1.9635 | -1.7191 | -23.8808 | -0.14373 | -48.82 | 3.1797 | -3.3234 | -56.608 | 1.1562 | -1.5 | 2.9029 | -1.7468 | -8.8823 | 1.1738 | -2.31 | 3.0039 | -1.8301 | -9.9408 | 0.033255 | 0.64997 | 0.49352 | 1.3147 | 35.3196 | 0.038448 | 0.0081271 | -0.0047799 | 0.038448 | 0.039035 | -0.049882 | -0.63151 | -1.6235 | -0.049882 | -0.076819 | -0.29538 | -0.79415 | -1.8825 | -0.29538 | -0.33058 | 0.028054 | 0.54832 | 0.41633 | 1.1091 | 29.7956 | 0.032435 | 0.006856 | -0.0040323 | 0.032435 | 0.03293 | -0.042081 | -0.53274 | -1.3696 | -0.042081 | -0.064804 | -0.24918 | -0.66995 | -1.5881 | -0.24918 | -0.27888
52 | 0.25 | 0.32 | Southern | FL | Tallahassee.Intl.AP.722140 | 2 | 1260481 | 19.847 | 14.4881 | 39.3432 | 19.7992 | 19.544 | 1051.54 | 1.3471 | 9.05 | 2.6019 | -1.2548 | 2.3716 | 0.43531 | -8.44 | 1.6625 | -1.2272 | -12.6269 | 0.047184 | -38.27 | 2.8787 | -2.8315 | -45.3541 | 1.3471 | 9.05 | 2.6019 | -1.2548 | 2.3716 | 1.3647 | 8.24 | 2.7028 | -1.3381 | 1.3131 | 0.033255 | 0.66001 | 0.4818 | 1.3084 | 34.9687 | 0.044797 | 0.014476 | 0.0015691 | 0.044797 | 0.045384 | 0.30096 | -0.28067 | -1.2727 | 0.30096 | 0.27402 | 0.078867 | -0.41991 | -1.5082 | 0.078867 | 0.043666 | 0.028054 | 0.55678 | 0.40645 | 1.1037 | 29.4997 | 0.037791 | 0.012212 | 0.0013237 | 0.037791 | 0.038286 | 0.25389 | -0.23677 | -1.0736 | 0.25389 | 0.23116 | 0.066532 | -0.35423 | -1.2724 | 0.066532 | 0.036836
53 | 0.25 | 0.27 | Southern | FL | Tallahassee.Intl.AP.722140 | 2 | 1260481 | 20.3813 | 13.7868 | 38.9556 | 20.3322 | 18.6233 | 1031.2 | 1.7347 | 29.39 | 2.0689 | -0.33417 | 23.9476 | 0.82298 | 11.9 | 1.1295 | -0.30649 | 8.9491 | 0.43485 | -17.93 | 2.3457 | -1.9108 | -23.7781 | 1.7347 | 29.39 | 2.0689 | -0.33417 | 23.9476 | 1.7524 | 28.58 | 2.1698 | -0.41745 | 22.8891 | 0.033255 | 0.67778 | 0.45848 | 1.2955 | 34.2923 | 0.057689 | 0.027368 | 0.014461 | 0.057689 | 0.058276 | 0.97736 | 0.39573 | -0.59626 | 0.97736 | 0.95042 | 0.79637 | 0.2976 | -0.79074 | 0.79637 | 0.76117 | 0.028054 | 0.57177 | 0.38677 | 1.0929 | 28.929 | 0.048666 | 0.023088 | 0.012199 | 0.048666 | 0.049161 | 0.8245 | 0.33384 | -0.503 | 0.8245 | 0.80178 | 0.67182 | 0.25105 | -0.66707 | 0.67182 | 0.64212
54 | 0.25 | 0.23 | Southern | FL | Tallahassee.Intl.AP.722140 | 2 | 1260481 | 20.8644 | 13.225 | 38.6958 | 20.8141 | 17.8816 | 1015.84 | 1.9946 | 44.75 | 1.587 | 0.40757 | 40.4406 | 1.0828 | 27.26 | 0.64755 | 0.43524 | 25.442 | 0.69467 | -2.57 | 1.8637 | -1.1691 | -7.2852 | 1.9946 | 44.75 | 1.587 | 0.40757 | 40.4406 | 2.0122 | 43.94 | 1.6879 | 0.32429 | 39.382 | 0.033255 | 0.69384 | 0.4398 | 1.2868 | 33.7815 | 0.066329 | 0.036008 | 0.023101 | 0.066329 | 0.066916 | 1.4882 | 0.90653 | -0.085465 | 1.4882 | 1.4612 | 1.3448 | 0.84607 | -0.24227 | 1.3448 | 1.3096 | 0.028054 | 0.58532 | 0.37101 | 1.0856 | 28.4981 | 0.055955 | 0.030376 | 0.019488 | 0.055955 | 0.05645 | 1.2554 | 0.76475 | -0.072098 | 1.2554 | 1.2327 | 1.1345 | 0.71374 | -0.20438 | 1.1345 | 1.1048
55 | 0.25 | 0.19 | Southern | FL | Tallahassee.Intl.AP.722140 | 2 | 1260481 | 21.4085 | 12.6539 | 38.4789 | 21.3569 | 17.122 | 1001.07 | 2.2114 | 59.52 | 1.0442 | 1.1672 | 56.4968 | 1.2996 | 42.03 | 0.10478 | 1.1949 | 41.4983 | 0.91151 | 12.2 | 1.321 | -0.40945 | 8.7711 | 2.2114 | 59.52 | 1.0442 | 1.1672 | 56.4968 | 2.2291 | 58.71 | 1.1452 | 1.0839 | 55.4383 | 0.033255 | 0.71193 | 0.4208 | 1.2796 | 33.2904 | 0.07354 | 0.043219 | 0.030312 | 0.07354 | 0.074127 | 1.9793 | 1.3977 | 0.40571 | 1.9793 | 1.9524 | 1.8788 | 1.38 | 0.29168 | 1.8788 | 1.8436 | 0.028054 | 0.60059 | 0.35499 | 1.0795 | 28.0838 | 0.062038 | 0.03646 | 0.025571 | 0.062038 | 0.062533 | 1.6698 | 1.1791 | 0.34226 | 1.6698 | 1.647 | 1.5849 | 1.1642 | 0.24606 | 1.5849 | 1.5553
56 | 0.25 | 0.17 | Southern | FL | Tallahassee.Intl.AP.722140 | 2 | 1260481 | 21.701 | 12.3729 | 38.4001 | 21.6487 | 16.7514 | 994.4 | 2.2902 | 66.19 | 0.75243 | 1.5378 | 63.8719 | 1.3784 | 48.7 | -0.18701 | 1.5654 | 48.8733 | 0.99029 | 18.87 | 1.0292 | -0.038887 | 16.1461 | 2.2902 | 66.19 | 0.75243 | 1.5378 | 63.8719 | 2.3078 | 65.38 | 0.85336 | 1.4545 | 62.8133 | 0.033255 | 0.72166 | 0.41146 | 1.277 | 33.0686 | 0.076159 | 0.045839 | 0.032932 | 0.076159 | 0.076746 | 2.2011 | 1.6195 | 0.62752 | 2.2011 | 2.1742 | 2.124 | 1.6253 | 0.53694 | 2.124 | 2.0888 | 0.028054 | 0.60879 | 0.34711 | 1.0773 | 27.8967 | 0.064248 | 0.03867 | 0.027781 | 0.064248 | 0.064743 | 1.8569 | 1.3662 | 0.52937 | 1.8569 | 1.8342 | 1.7918 | 1.3711 | 0.45296 | 1.7918 | 1.7622
57 | 0.24 | 0.47 | Southern | FL | Tallahassee.Intl.AP.722140 | 2 | 1260481 | 18.8009 | 15.614 | 39.844 | 18.7556 | 21.0884 | 1082.69 | 0.84634 | -22.1 | 3.6455 | -2.7992 | -31.2864 | -0.065435 | -39.59 | 2.7061 | -2.7715 | -46.285 | -0.45356 | -69.42 | 3.9223 | -4.3758 | -79.0122 | 0.84634 | -22.1 | 3.6455 | -2.7992 | -31.2864 | 0.86398 | -22.91 | 3.7464 | -2.8825 | -32.345 | 0.033255 | 0.62522 | 0.51924 | 1.325 | 36.0046 | 0.028145 | -0.002176 | -0.015083 | 0.028145 | 0.028732 | -0.73493 | -1.3166 | -2.3085 | -0.73493 | -0.76187 | -1.0404 | -1.5392 | -2.6275 | -1.0404 | -1.0756 | 0.028054 | 0.52744 | 0.43803 | 1.1178 | 30.3735 | 0.023743 | -0.0018357 | -0.012724 | 0.023743 | 0.024238 | -0.61999 | -1.1106 | -1.9475 | -0.61999 | -0.64271 | -0.8777 | -1.2985 | -2.2166 | -0.8777 | -0.9074
58 | 0.24 | 0.42 | Southern | FL | Tallahassee.Intl.AP.722140 | 2 | 1260481 | 19.1531 | 15.0519 | 39.4334 | 19.1069 | 20.3265 | 1064.13 | 1.2569 | -3.54 | 3.2942 | -2.0373 | -11.9103 | 0.34516 | -21.03 | 2.3548 | -2.0096 | -26.9088 | -0.042961 | -50.86 | 3.571 | -3.6139 | -59.636 | 1.2569 | -3.54 | 3.2942 | -2.0373 | -11.9103 | 1.2746 | -4.35 | 3.3952 | -2.1206 | -12.9688 | 0.033255 | 0.63693 | 0.50055 | 1.3113 | 35.3874 | 0.041799 | 0.011478 | -0.0014287 | 0.041799 | 0.042386 | -0.11772 | -0.69935 | -1.6913 | -0.11772 | -0.14466 | -0.39607 | -0.89485 | -1.9832 | -0.39607 | -0.43128 | 0.028054 | 0.53732 | 0.42226 | 1.1063 | 29.8528 | 0.035262 | 0.0096831 | -0.0012052 | 0.035262 | 0.035757 | -0.09931 | -0.58997 | -1.4268 | -0.09931 | -0.12203 | -0.33413 | -0.75489 | -1.673 | -0.33413 | -0.36382
59 | 0.24 | 0.37 | Southern | FL | Tallahassee.Intl.AP.722140 | 2 | 1260481 | 19.3544 | 14.8601 | 39.3629 | 19.3077 | 20.0552 | 1058.99 | 1.3274 | 1.6 | 3.0934 | -1.766 | -6.2935 | 0.41564 | -15.89 | 2.154 | -1.7383 | -21.2921 | 0.027521 | -45.72 | 3.3701 | -3.3426 | -54.0193 | 1.3274 | 1.6 | 3.0934 | -1.766 | -6.2935 | 1.3451 | 0.79 | 3.1943 | -1.8493 | -7.3521 | 0.033255 | 0.64362 | 0.49417 | 1.309 | 35.2165 | 0.044143 | 0.013822 | 0.00091519 | 0.044143 | 0.04473 | 0.053208 | -0.52842 | -1.5204 | 0.053208 | 0.026271 | -0.20929 | -0.70806 | -1.7964 | -0.20929 | -0.24449 | 0.028054 | 0.54296 | 0.41688 | 1.1043 | 29.7087 | 0.037239 | 0.01166 | 0.00077206 | 0.037239 | 0.037734 | 0.044886 | -0.44577 | -1.2826 | 0.044886 | 0.022162 | -0.17656 | -0.59732 | -1.5154 | -0.17656 | -0.20625
60 | 0.24 | 0.32 | Southern | FL | Tallahassee.Intl.AP.722140 | 2 | 1260481 | 19.6469 | 14.4983 | 39.1531 | 19.5996 | 19.5535 | 1047.93 | 1.5372 | 12.66 | 2.8015 | -1.2643 | 5.4391 | 0.62545 | -4.83 | 1.8621 | -1.2366 | -9.5594 | 0.23732 | -34.66 | 3.0783 | -2.8409 | -42.2866 | 1.5372 | 12.66 | 2.8015 | -1.2643 | 5.4391 | 1.5549 | 11.85 | 2.9024 | -1.3476 | 4.3806 | 0.033255 | 0.65336 | 0.48214 | 1.302 | 34.8487 | 0.05112 | 0.020799 | 0.0078921 | 0.05112 | 0.051707 | 0.42101 | -0.16062 | -1.1526 | 0.42101 | 0.39407 | 0.18088 | -0.3179 | -1.4062 | 0.18088 | 0.14568 | 0.028054 | 0.55117 | 0.40673 | 1.0984 | 29.3984 | 0.043125 | 0.017546 | 0.0066578 | 0.043125 | 0.04362 | 0.35516 | -0.1355 | -0.97234 | 0.35516 | 0.33244 | 0.15259 | -0.26818 | -1.1863 | 0.15259 | 0.12289
61 | 0.24 | 0.27 | Southern | FL | Tallahassee.Intl.AP.722140 | 2 | 1260481 | 20.1804 | 13.8065 | 38.7644 | 20.1318 | 18.6326 | 1027.57 | 1.9259 | 33.02 | 2.2693 | -0.3434 | 27.0369 | 1.0142 | 15.53 | 1.3299 | -0.31573 | 12.0384 | 0.62605 | -14.3 | 2.5461 | -1.92 | -20.6888 | 1.9259 | 33.02 | 2.2693 | -0.3434 | 27.0369 | 1.9436 | 32.21 | 2.3703 | -0.42668 | 25.9784 | 0.033255 | 0.6711 | 0.45913 | 1.2891 | 34.1716 | 0.064047 | 0.033726 | 0.020819 | 0.064047 | 0.064634 | 1.0981 | 0.51645 | -0.47554 | 1.0981 | 1.0711 | 0.89911 | 0.40033 | -0.688 | 0.89911 | 0.8639 | 0.028054 | 0.56614 | 0.38732 | 1.0875 | 28.8272 | 0.05403 | 0.028451 | 0.017563 | 0.05403 | 0.054525 | 0.92634 | 0.43567 | -0.40117 | 0.92634 | 0.90361 | 0.75849 | 0.33772 | -0.5804 | 0.75849 | 0.72879
62 | 0.24 | 0.23 | Southern | FL | Tallahassee.Intl.AP.722140 | 2 | 1260481 | 20.6642 | 13.2356 | 38.4968 | 20.6144 | 17.8823 | 1011.94 | 2.1936 | 48.65 | 1.7867 | 0.40687 | 43.8011 | 1.2818 | 31.16 | 0.84725 | 0.43454 | 28.8026 | 0.89367 | 1.33 | 2.0634 | -1.1698 | -3.9246 | 2.1936 | 48.65 | 1.7867 | 0.40687 | 43.8011 | 2.2112 | 47.84 | 1.8876 | 0.32359 | 42.7426 | 0.033255 | 0.68718 | 0.44015 | 1.2802 | 33.6518 | 0.072946 | 0.042626 | 0.029719 | 0.072946 | 0.073533 | 1.6178 | 1.0362 | 0.044229 | 1.6178 | 1.5909 | 1.4566 | 0.95782 | -0.13051 | 1.4566 | 1.4214 | 0.028054 | 0.57971 | 0.37131 | 1.08 | 28.3887 | 0.061538 | 0.035959 | 0.025071 | 0.061538 | 0.062033 | 1.3648 | 0.87416 | 0.037312 | 1.3648 | 1.3421 | 1.2288 | 0.80802 | -0.1101 | 1.2288 | 1.1991
63 | 0.24 | 0.19 | Southern | FL | Tallahassee.Intl.AP.722140 | 2 | 1260481 | 21.2083 | 12.6637 | 38.2787 | 21.1572 | 17.1215 | 997.14 | 2.4116 | 63.45 | 1.2439 | 1.1677 | 59.8969 | 1.4998 | 45.96 | 0.30448 | 1.1953 | 44.8984 | 1.1117 | 16.13 | 1.5207 | -0.40896 | 12.1712 | 2.4116 | 63.45 | 1.2439 | 1.1677 | 59.8969 | 2.4292 | 62.64 | 1.3449 | 1.0844 | 58.8384 | 0.033255 | 0.70528 | 0.42113 | 1.273 | 33.1597 | 0.080197 | 0.049876 | 0.036969 | 0.080197 | 0.080784 | 2.11 | 1.5284 | 0.5364 | 2.11 | 2.0831 | 1.9919 | 1.4931 | 0.40475 | 1.9919 | 1.9567 | 0.028054 | 0.59497 | 0.35526 | 1.0739 | 27.9735 | 0.067654 | 0.042076 | 0.031187 | 0.067654 | 0.068149 | 1.78 | 1.2894 | 0.45251 | 1.78 | 1.7573 | 1.6803 | 1.2596 | 0.34145 | 1.6803 | 1.6506
64 | 0.24 | 0.17 | Southern | FL | Tallahassee.Intl.AP.722140 | 2 | 1260481 | 21.5001 | 12.3829 | 38.1998 | 21.4483 | 16.7515 | 990.47 | 2.4905 | 70.12 | 0.95286 | 1.5377 | 67.2658 | 1.5788 | 52.63 | 0.01342 | 1.5654 | 52.2673 | 1.1906 | 22.8 | 1.2296 | -0.038955 | 19.5401 | 2.4905 | 70.12 | 0.95286 | 1.5377 | 67.2658 | 2.5082 | 69.31 | 1.0538 | 1.4544 | 66.2073 | 0.033255 | 0.71498 | 0.41179 | 1.2703 | 32.9379 | 0.082823 | 0.052502 | 0.039595 | 0.082823 | 0.083409 | 2.3318 | 1.7502 | 0.75821 | 2.3318 | 2.3049 | 2.2369 | 1.7381 | 0.6498 | 2.2369 | 2.2017 | 0.028054 | 0.60316 | 0.34739 | 1.0716 | 27.7864 | 0.069869 | 0.044291 | 0.033402 | 0.069869 | 0.070364 | 1.9671 | 1.4765 | 0.63963 | 1.9671 | 1.9444 | 1.8871 | 1.4663 | 0.54817 | 1.8871 | 1.8574
65 | 0.22 | 0.47 | Southern | FL | Tallahassee.Intl.AP.722140 | 2 | 1260481 | 18.4193 | 15.6539 | 39.4928 | 18.3749 | 21.1179 | 1076.19 | 1.1975 | -15.6 | 4.0262 | -2.8287 | -25.8169 | 0.28576 | -33.09 | 3.0868 | -2.801 | -40.8154 | -0.10236 | -62.92 | 4.303 | -4.4053 | -73.5426 | 1.1975 | -15.6 | 4.0262 | -2.8287 | -25.8169 | 1.2152 | -16.41 | 4.1272 | -2.912 | -26.8754 | 0.033255 | 0.61253 | 0.52057 | 1.3133 | 35.7885 | 0.039824 | 0.0095029 | -0.0034041 | 0.039824 | 0.040411 | -0.51877 | -1.1004 | -2.0924 | -0.51877 | -0.54571 | -0.85854 | -1.3573 | -2.4456 | -0.85854 | -0.89374 | 0.028054 | 0.51673 | 0.43915 | 1.1079 | 30.1912 | 0.033595 | 0.0080167 | -0.0028717 | 0.033595 | 0.03409 | -0.43764 | -0.9283 | -1.7651 | -0.43764 | -0.46036 | -0.72426 | -1.145 | -2.0631 | -0.72426 | -0.75396
66 | 0.22 | 0.42 | Southern | FL | Tallahassee.Intl.AP.722140 | 2 | 1260481 | 18.7621 | 15.0917 | 39.0728 | 18.7168 | 20.3559 | 1057.43 | 1.6176 | 3.16 | 3.6843 | -2.0667 | -6.2792 | 0.7058 | -14.33 | 2.7449 | -2.0391 | -21.2777 | 0.31767 | -44.16 | 3.961 | -3.6434 | -54.0049 | 1.6176 | 3.16 | 3.6843 | -2.0667 | -6.2792 | 1.6352 | 2.35 | 3.7852 | -2.15 | -7.3377 | 0.033255 | 0.62393 | 0.50187 | 1.2994 | 35.1646 | 0.053792 | 0.023471 | 0.010564 | 0.053792 | 0.054379 | 0.10509 | -0.47654 | -1.4685 | 0.10509 | 0.078149 | -0.20881 | -0.70759 | -1.7959 | -0.20881 | -0.24401 | 0.028054 | 0.52635 | 0.42338 | 1.0961 | 29.6649 | 0.045379 | 0.0198 | 0.0089119 | 0.045379 | 0.045874 | 0.08865 | -0.40201 | -1.2389 | 0.08865 | 0.065926 | -0.17615 | -0.59692 | -1.515 | -0.17615 | -0.20585
67 | 0.22 | 0.37 | Southern | FL | Tallahassee.Intl.AP.722140 | 2 | 1260481 | 18.9634 | 14.8816 | 38.9834 | 18.9177 | 20.0658 | 1051.68 | 1.7069 | 8.91 | 3.4835 | -1.7766 | -0.03627 | 0.79511 | -8.58 | 2.544 | -1.7489 | -15.0348 | 0.40699 | -38.41 | 3.7602 | -3.3532 | -47.762 | 1.7069 | 8.91 | 3.4835 | -1.7766 | -0.03627 | 1.7245 | 8.1 | 3.5844 | -1.8599 | -1.0948 | 0.033255 | 0.63062 | 0.49488 | 1.2964 | 34.9734 | 0.056762 | 0.026441 | 0.013534 | 0.056762 | 0.057349 | 0.2963 | -0.28533 | -1.2773 | 0.2963 | 0.26936 | -0.0012062 | -0.49998 | -1.5883 | -0.0012062 | -0.036407 | 0.028054 | 0.53199 | 0.41749 | 1.0936 | 29.5036 | 0.047885 | 0.022306 | 0.011418 | 0.047885 | 0.04838 | 0.24996 | -0.2407 | -1.0775 | 0.24996 | 0.22724 | -0.0010175 | -0.42178 | -1.3399 | -0.0010175 | -0.030713
68 | 0.22 | 0.32 | Southern | FL | Tallahassee.Intl.AP.722140 | 2 | 1260481 | 19.2462 | 14.5288 | 38.7728 | 19.1998 | 19.573 | 1040.73 | 1.9175 | 19.86 | 3.2013 | -1.2838 | 11.5658 | 1.0058 | 2.37 | 2.2619 | -1.2561 | -3.4327 | 0.61765 | -27.46 | 3.4781 | -2.8604 | -36.1599 | 1.9175 | 19.86 | 3.2013 | -1.2838 | 11.5658 | 1.9352 | 19.05 | 3.3023 | -1.3671 | 10.5073 | 0.033255 | 0.64003 | 0.48315 | 1.2894 | 34.6093 | 0.063768 | 0.033447 | 0.02054 | 0.063768 | 0.064354 | 0.66044 | 0.078814 | -0.91318 | 0.66044 | 0.6335 | 0.38462 | -0.11416 | -1.2025 | 0.38462 | 0.34942 | 0.028054 | 0.53993 | 0.40759 | 1.0877 | 29.1964 | 0.053794 | 0.028216 | 0.017327 | 0.053794 | 0.054289 | 0.55715 | 0.066487 | -0.77036 | 0.55715 | 0.53442 | 0.32446 | -0.096301 | -1.0144 | 0.32446 | 0.29477
69 | 0.22 | 0.27 | Southern | FL | Tallahassee.Intl.AP.722140 | 2 | 1260481 | 19.7796 | 13.8271 | 38.3834 | 19.732 | 18.6514 | 1020.35 | 2.3069 | 40.24 | 2.6692 | -0.36224 | 33.1855 | 1.3952 | 22.75 | 1.7297 | -0.33457 | 18.1869 | 1.007 | -7.08 | 2.9459 | -1.9389 | -14.5403 | 2.3069 | 40.24 | 2.6692 | -0.36224 | 33.1855 | 2.3246 | 39.43 | 2.7701 | -0.44553 | 32.127 | 0.033255 | 0.65777 | 0.45982 | 1.2764 | 33.9315 | 0.076717 | 0.046396 | 0.033489 | 0.076717 | 0.077304 | 1.3382 | 0.75655 | -0.23544 | 1.3382 | 1.3112 | 1.1036 | 0.6048 | -0.48353 | 1.1036 | 1.0684 | 0.028054 | 0.55489 | 0.3879 | 1.0768 | 28.6247 | 0.064718 | 0.03914 | 0.028251 | 0.064718 | 0.065213 | 1.1289 | 0.63822 | -0.19862 | 1.1289 | 1.1062 | 0.93098 | 0.51021 | -0.40791 | 0.93098 | 0.90128
70 | 0.22 | 0.23 | Southern | FL | Tallahassee.Intl.AP.722140 | 2 | 1260481 | 20.2536 | 13.2561 | 38.0966 | 20.2047 | 17.8919 | 1004.22 | 2.5937 | 56.37 | 2.1964 | 0.39729 | 50.425 | 1.6819 | 38.88 | 1.257 | 0.42497 | 35.4265 | 1.2938 | 9.05 | 2.4731 | -1.1793 | 2.6993 | 2.5937 | 56.37 | 2.1964 | 0.39729 | 50.425 | 2.6113 | 55.56 | 2.2973 | 0.31401 | 49.3665 | 0.033255 | 0.67353 | 0.44083 | 1.2669 | 33.3951 | 0.086253 | 0.055932 | 0.043025 | 0.086253 | 0.086839 | 1.8746 | 1.2929 | 0.30096 | 1.8746 | 1.8476 | 1.6769 | 1.1781 | 0.089763 | 1.6769 | 1.6417 | 0.028054 | 0.56819 | 0.37188 | 1.0688 | 28.1721 | 0.072763 | 0.047184 | 0.036296 | 0.072763 | 0.073258 | 1.5814 | 1.0907 | 0.25389 | 1.5814 | 1.5587 | 1.4146 | 0.99385 | 0.075724 | 1.4146 | 1.3849
71 | 0.22 | 0.19 | Southern | FL | Tallahassee.Intl.AP.722140 | 2 | 1260481 | 20.7973 | 12.6837 | 37.8776 | 20.7472 | 17.1303 | 989.4 | 2.8128 | 71.19 | 1.6539 | 1.1588 | 66.5503 | 1.901 | 53.7 | 0.71448 | 1.1865 | 51.5518 | 1.5129 | 23.87 | 1.9307 | -0.4178 | 18.8246 | 2.8128 | 71.19 | 1.6539 | 1.1588 | 66.5503 | 2.8304 | 70.38 | 1.7549 | 1.0756 | 65.4918 | 0.033255 | 0.69161 | 0.42179 | 1.2596 | 32.9023 | 0.093538 | 0.063217 | 0.05031 | 0.093538 | 0.094125 | 2.3674 | 1.7858 | 0.79379 | 2.3674 | 2.3405 | 2.2131 | 1.7143 | 0.62601 | 2.2131 | 2.1779 | 0.028054 | 0.58344 | 0.35582 | 1.0626 | 27.7564 | 0.078908 | 0.05333 | 0.042442 | 0.078908 | 0.079404 | 1.9971 | 1.5065 | 0.66964 | 1.9971 | 1.9744 | 1.867 | 1.4462 | 0.5281 | 1.867 | 1.8373
72 | 0.22 | 0.17 | Southern | FL | Tallahassee.Intl.AP.722140 | 2 | 1260481 | 21.0893 | 12.4027 | 37.7986 | 21.0385 | 16.7601 | 982.72 | 2.8917 | 77.87 | 1.3627 | 1.5291 | 73.9235 | 1.98 | 60.38 | 0.42322 | 1.5567 | 58.9249 | 1.5918 | 30.55 | 1.6394 | -0.047567 | 26.1977 | 2.8917 | 77.87 | 1.3627 | 1.5291 | 73.9235 | 2.9094 | 77.06 | 1.4636 | 1.4458 | 72.8649 | 0.033255 | 0.70132 | 0.41245 | 1.257 | 32.6801 | 0.096164 | 0.065843 | 0.052936 | 0.096164 | 0.096751 | 2.5896 | 2.0079 | 1.0159 | 2.5896 | 2.5626 | 2.4583 | 1.9595 | 0.8712 | 2.4583 | 2.4231 | 0.028054 | 0.59163 | 0.34794 | 1.0604 | 27.569 | 0.081124 | 0.055545 | 0.044657 | 0.081124 | 0.081619 | 2.1845 | 1.6939 | 0.85704 | 2.1845 | 2.1618 | 2.0738 | 1.6531 | 0.73494 | 2.0738 | 2.0441
73 | 0.2 | 0.47 | Southern | FL | Tallahassee.Intl.AP.722140 | 2 | 1260481 | 18.0288 | 15.7034 | 39.151 | 17.9854 | 21.1656 | 1070.11 | 1.5394 | -9.52 | 4.4158 | -2.8764 | -20.8024 | 0.62759 | -27.01 | 3.4763 | -2.8487 | -35.8009 | 0.23946 | -56.84 | 4.6925 | -4.453 | -68.5281 | 1.5394 | -9.52 | 4.4158 | -2.8764 | -20.8024 | 1.557 | -10.33 | 4.5167 | -2.9597 | -21.8609 | 0.033255 | 0.59955 | 0.52221 | 1.302 | 35.5863 | 0.051191 | 0.02087 | 0.0079632 | 0.051191 | 0.051778 | -0.31659 | -0.89821 | -1.8902 | -0.31659 | -0.34352 | -0.69178 | -1.1906 | -2.2789 | -0.69178 | -0.72698 | 0.028054 | 0.50578 | 0.44054 | 1.0983 | 30.0206 | 0.043185 | 0.017606 | 0.0067178 | 0.043185 | 0.04368 | -0.26707 | -0.75773 | -1.5946 | -0.26707 | -0.2898 | -0.58359 | -1.0044 | -1.9225 | -0.58359 | -0.61328
74 | 0.2 | 0.42 | Southern | FL | Tallahassee.Intl.AP.722140 | 2 | 1260481 | 18.3711 | 15.132 | 38.7122 | 18.3268 | 20.3854 | 1050.74 | 1.9782 | 9.85 | 4.0744 | -2.0962 | -0.64963 | 1.0664 | -7.64 | 3.1349 | -2.0685 | -15.6482 | 0.67826 | -37.47 | 4.3511 | -3.6728 | -48.3754 | 1.9782 | 9.85 | 4.0744 | -2.0962 | -0.64963 | 1.9958 | 9.04 | 4.1753 | -2.1795 | -1.7082 | 0.033255 | 0.61093 | 0.50321 | 1.2874 | 34.9421 | 0.065783 | 0.035462 | 0.022555 | 0.065783 | 0.06637 | 0.32756 | -0.25407 | -1.2461 | 0.32756 | 0.30062 | -0.021603 | -0.52038 | -1.6087 | -0.021603 | -0.056805 | 0.028054 | 0.51538 | 0.42451 | 1.086 | 29.4772 | 0.055495 | 0.029916 | 0.019028 | 0.055495 | 0.05599 | 0.27633 | -0.21433 | -1.0512 | 0.27633 | 0.25361 | -0.018225 | -0.43899 | -1.3571 | -0.018225 | -0.04792
75 | 0.2 | 0.37 | Southern | FL | Tallahassee.Intl.AP.722140 | 2 | 1260481 | 18.5626 | 14.9312 | 38.6222 | 18.5178 | 20.1044 | 1045.1 | 2.0681 | 15.49 | 3.8833 | -1.8152 | 5.4542 | 1.1563 | -2 | 2.9439 | -1.7876 | -9.5443 | 0.76818 | -31.83 | 4.16 | -3.3919 | -42.2715 | 2.0681 | 15.49 | 3.8833 | -1.8152 | 5.4542 | 2.0857 | 14.68 | 3.9842 | -1.8985 | 4.3957 | 0.033255 | 0.6173 | 0.49653 | 1.2844 | 34.7546 | 0.068773 | 0.038453 | 0.025546 | 0.068773 | 0.06936 | 0.51512 | -0.06651 | -1.0585 | 0.51512 | 0.48818 | 0.18138 | -0.31739 | -1.4057 | 0.18138 | 0.14618 | 0.028054 | 0.52075 | 0.41888 | 1.0835 | 29.319 | 0.058017 | 0.032439 | 0.02155 | 0.058017 | 0.058512 | 0.43455 | -0.056108 | -0.89295 | 0.43455 | 0.41183 | 0.15301 | -0.26775 | -1.1859 | 0.15301 | 0.12332
76 | 0.2 | 0.32 | Southern | FL | Tallahassee.Intl.AP.722140 | 2 | 1260481 | 18.8446 | 14.5691 | 38.4016 | 18.7991 | 19.6025 | 1033.84 | 2.2887 | 26.75 | 3.602 | -1.3133 | 17.3751 | 1.377 | 9.26 | 2.6626 | -1.2856 | 2.3765 | 0.98884 | -20.57 | 3.8788 | -2.8899 | -30.3507 | 2.2887 | 26.75 | 3.602 | -1.3133 | 17.3751 | 2.3064 | 25.94 | 3.7029 | -1.3966 | 16.3165 | 0.033255 | 0.62667 | 0.48449 | 1.277 | 34.3801 | 0.076112 | 0.045791 | 0.032884 | 0.076112 | 0.076698 | 0.88957 | 0.30794 | -0.68405 | 0.88957 | 0.86263 | 0.5778 | 0.079031 | -1.0093 | 0.5778 | 0.5426 | 0.028054 | 0.52866 | 0.40872 | 1.0773 | 29.0031 | 0.064208 | 0.038629 | 0.027741 | 0.064208 | 0.064703 | 0.75044 | 0.25978 | -0.57707 | 0.75044 | 0.72771 | 0.48744 | 0.066671 | -0.85145 | 0.48744 | 0.45774
77 | 0.2 | 0.27 | Southern | FL | Tallahassee.Intl.AP.722140 | 2 | 1260481 | 19.3687 | 13.8574 | 37.9928 | 19.322 | 18.6708 | 1012.94 | 2.6976 | 47.65 | 3.0792 | -0.38161 | 39.4887 | 1.7858 | 30.16 | 2.1397 | -0.35394 | 24.4902 | 1.3977 | 0.33 | 3.3559 | -1.9583 | -8.237 | 2.6976 | 47.65 | 3.0792 | -0.38161 | 39.4887 | 2.7152 | 46.84 | 3.1801 | -0.4649 | 38.4302 | 0.033255 | 0.6441 | 0.46083 | 1.2634 | 33.6851 | 0.089707 | 0.059386 | 0.046479 | 0.089707 | 0.090294 | 1.5846 | 1.003 | 0.010974 | 1.5846 | 1.5577 | 1.3132 | 0.81442 | -0.27392 | 1.3132 | 1.278 | 0.028054 | 0.54336 | 0.38875 | 1.0658 | 28.4168 | 0.075677 | 0.050098 | 0.03921 | 0.075677 | 0.076172 | 1.3368 | 0.8461 | 0.0092577 | 1.3368 | 1.314 | 1.1078 | 0.68704 | -0.23108 | 1.1078 | 1.0781
78 | 0.2 | 0.23 | Southern | FL | Tallahassee.Intl.AP.722140 | 2 | 1260481 | 19.8426 | 13.2857 | 37.7052 | 19.7947 | 17.9105 | 996.79 | 2.9851 | 63.8 | 2.6064 | 0.37868 | 56.7536 | 2.0733 | 46.31 | 1.667 | 0.40635 | 41.755 | 1.6852 | 16.48 | 2.8831 | -1.198 | 9.0278 | 2.9851 | 63.8 | 2.6064 | 0.37868 | 56.7536 | 3.0027 | 62.99 | 2.7073 | 0.2954 | 55.695 | 0.033255 | 0.65986 | 0.44181 | 1.2539 | 33.148 | 0.099268 | 0.068947 | 0.05604 | 0.099268 | 0.099855 | 2.1217 | 1.54 | 0.54804 | 2.1217 | 2.0947 | 1.8873 | 1.3886 | 0.30022 | 1.8873 | 1.8521 | 0.028054 | 0.55666 | 0.37271 | 1.0578 | 27.9637 | 0.083743 | 0.058164 | 0.047276 | 0.083743 | 0.084238 | 1.7898 | 1.2992 | 0.46233 | 1.7898 | 1.7671 | 1.5922 | 1.1714 | 0.25326 | 1.5922 | 1.5625
79 | 0.2 | 0.19 | Southern | FL | Tallahassee.Intl.AP.722140 | 2 | 1260481 | 20.3767 | 12.7041 | 37.4674 | 20.3275 | 17.1398 | 981.47 | 3.223 | 79.12 | 2.0736 | 1.1494 | 73.3466 | 2.3112 | 61.63 | 1.1342 | 1.177 | 58.348 | 1.9231 | 31.8 | 2.3503 | -0.42728 | 25.6208 | 3.223 | 79.12 | 2.0736 | 1.1494 | 73.3466 | 3.2406 | 78.31 | 2.1745 | 1.0661 | 72.288 | 0.033255 | 0.67762 | 0.42247 | 1.246 | 32.6386 | 0.10718 | 0.076858 | 0.063951 | 0.10718 | 0.10777 | 2.6311 | 2.0495 | 1.0575 | 2.6311 | 2.6042 | 2.4391 | 1.9404 | 0.85201 | 2.4391 | 2.4039 | 0.028054 | 0.57164 | 0.3564 | 1.0511 | 27.5339 | 0.090416 | 0.064837 | 0.053949 | 0.090416 | 0.090911 | 2.2196 | 1.729 | 0.89211 | 2.2196 | 2.1969 | 2.0576 | 1.6369 | 0.71876 | 2.0576 | 2.028
80 | 0.2 | 0.17 | Southern | FL | Tallahassee.Intl.AP.722140 | 2 | 1260481 | 20.6692 | 12.4134 | 37.3791 | 20.6193 | 16.7598 | 974.49 | 3.3112 | 86.1 | 1.7818 | 1.5294 | 81.0364 | 2.3994 | 68.61 | 0.84236 | 1.5571 | 66.0379 | 2.0113 | 38.78 | 2.0585 | -0.047241 | 33.3107 | 3.3112 | 86.1 | 1.7818 | 1.5294 | 81.0364 | 3.3288 | 85.29 | 1.8827 | 1.4461 | 79.9779 | 0.033255 | 0.68735 | 0.4128 | 1.243 | 32.4065 | 0.11011 | 0.079792 | 0.066886 | 0.11011 | 0.1107 | 2.8632 | 2.2816 | 1.2896 | 2.8632 | 2.8363 | 2.6948 | 2.1961 | 1.1077 | 2.6948 | 2.6596 | 0.028054 | 0.57985 | 0.34824 | 1.0486 | 27.3381 | 0.092892 | 0.067313 | 0.056425 | 0.092892 | 0.093387 | 2.4154 | 1.9248 | 1.0879 | 2.4154 | 2.3927 | 2.2734 | 1.8526 | 0.93449 | 2.2734 | 2.2437
81 | 0.35 | 0.2 | Southern | FL | Tallahassee.Intl.AP.722140 | 2 | 1260481 | 23.2405 | 12.7125 | 40.4697 | 23.1847 | 17.285 | 1042.34 | 0.22058 | 18.25 | -0.78358 | 1.0042 | 20.1058 | -0.69119 | 0.76 | -1.723 | 1.0318 | 5.1073 | -1.0793 | -29.07 | -0.50684 | -0.57247 | -27.6199 | 0.22058 | 18.25 | -0.78358 | 1.0042 | 20.1058 | 0.23823 | 17.44 | -0.68265 | 0.92088 | 19.0473 | 0.033255 | 0.77286 | 0.42275 | 1.3458 | 34.6628 | 0.0073354 | -0.022985 | -0.035892 | 0.0073354 | 0.0079223 | 0.6069 | 0.025274 | -0.96672 | 0.6069 | 0.57996 | 0.66861 | 0.16984 | -0.9185 | 0.66861 | 0.63341 | 0.028054 | 0.65198 | 0.35663 | 1.1353 | 29.2416 | 0.0061882 | -0.01939 | -0.030279 | 0.0061882 | 0.0066832 | 0.51198 | 0.021321 | -0.81552 | 0.51198 | 0.48926 | 0.56404 | 0.14328 | -0.77484 | 0.56404 | 0.53435
82 | 0.35 | 0.25 | Southern | FL | Tallahassee.Intl.AP.722140 | 2 | 1260481 | 22.5562 | 13.4047 | 40.708 | 22.5021 | 18.2059 | 1059.78 | -0.017647 | 0.81 | -0.10093 | 0.083284 | 1.0585 | -0.92942 | -16.68 | -1.0404 | 0.11096 | -13.94 | -1.3175 | -46.51 | 0.17581 | -1.4934 | -46.6672 | -0.017647 | 0.81 | -0.10093 | 0.083284 | 1.0585 | 0 | 0 | 0 | 0 | 0 | 0.033255 | 0.7501 | 0.44577 | 1.3537 | 35.2428 | -0.00058685 | -0.030908 | -0.043815 | -0.00058685 | 0 | 0.026936 | -0.55469 | -1.5467 | 0.026936 | 0 | 0.035201 | -0.46357 | -1.5519 | 0.035201 | 0 | 0.028054 | 0.63279 | 0.37605 | 1.142 | 29.7308 | -0.00049507 | -0.026074 | -0.036962 | -0.00049507 | 0 | 0.022724 | -0.46794 | -1.3048 | 0.022724 | 0 | 0.029696 | -0.39107 | -1.3092 | 0.029696 | 0
83 | 0.35 | 0.3 | Southern | FL | Tallahassee.Intl.AP.722140 | 2 | 1260481 | 22.4551 | 13.4273 | 40.6903 | 22.4011 | 18.2892 | 1060.59 | 0 | 0 | 0 | 0 | 0 | -0.91177 | -17.49 | -0.93944 | 0.027672 | -14.9985 | -1.2999 | -47.32 | 0.27674 | -1.5766 | -47.7257 | 0 | 0 | 0 | 0 | 0 | 0.017647 | -0.81 | 0.10093 | -0.083284 | -1.0585 | 0.033255 | 0.74674 | 0.44652 | 1.3531 | 35.2697 | 0 | -0.030321 | -0.043228 | 0 | 0.00058685 | 0 | -0.58163 | -1.5736 | 0 | -0.026936 | 0 | -0.49877 | -1.5871 | 0 | -0.035201 | 0.028054 | 0.62995 | 0.37669 | 1.1415 | 29.7535 | 0 | -0.025579 | -0.036467 | 0 | 0.00049507 | 0 | -0.49066 | -1.3275 | 0 | -0.022724 | 0 | -0.42077 | -1.3389 | 0 | -0.029696
84 | 0.35 | 0.35 | Southern | FL | Tallahassee.Intl.AP.722140 | 2 | 1260481 | 21.871 | 14.0775 | 40.9667 | 21.8185 | 19.1482 | 1077.93 | -0.27636 | -17.34 | 0.58265 | -0.85901 | -18.6848 | -1.1881 | -34.83 | -0.35679 | -0.83134 | -33.6833 | -1.5763 | -64.66 | 0.85939 | -2.4356 | -66.4105 | -0.27636 | -17.34 | 0.58265 | -0.85901 | -18.6848 | -0.25871 | -18.15 | 0.68358 | -0.94229 | -19.7433 | 0.033255 | 0.72732 | 0.46814 | 1.3623 | 35.8463 | -0.0091902 | -0.039511 | -0.052418 | -0.0091902 | -0.0086033 | -0.57664 | -1.1583 | -2.1503 | -0.57664 | -0.60357 | -0.62136 | -1.1201 | -2.2085 | -0.62136 | -0.65656 | 0.028054 | 0.61356 | 0.39493 | 1.1493 | 30.24 | -0.0077528 | -0.033331 | -0.04422 | -0.0077528 | -0.0072578 | -0.48645 | -0.97711 | -1.814 | -0.48645 | -0.50918 | -0.52418 | -0.94494 | -1.8631 | -0.52418 | -0.55387
85 | 0.35 | 0.4 | Southern | FL | Tallahassee.Intl.AP.722140 | 2 | 1260481 | 21.3472 | 14.6999 | 41.2652 | 21.296 | 19.9693 | 1095.17 | -0.57489 | -34.58 | 1.1052 | -1.6801 | -37.1269 | -1.4867 | -52.07 | 0.16574 | -1.6524 | -52.1254 | -1.8748 | -81.9 | 1.3819 | -3.2567 | -84.8526 | -0.57489 | -34.58 | 1.1052 | -1.6801 | -37.1269 | -0.55724 | -35.39 | 1.2061 | -1.7634 | -38.1854 | 0.033255 | 0.7099 | 0.48884 | 1.3723 | 36.4196 | -0.019118 | -0.049439 | -0.062346 | -0.019118 | -0.018531 | -1.15 | -1.7316 | -2.7236 | -1.15 | -1.1769 | -1.2346 | -1.7334 | -2.8218 | -1.2346 | -1.2698 | 0.028054 | 0.59887 | 0.41239 | 1.1576 | 30.7236 | -0.016128 | -0.041706 | -0.052595 | -0.016128 | -0.015633 | -0.9701 | -1.4608 | -2.2976 | -0.9701 | -0.99282 | -1.0415 | -1.4623 | -2.3804 | -1.0415 | -1.0712
86 | 0.33 | 0.2 | Southern | FL | Tallahassee.Intl.AP.722140 | 2 | 1260481 | 22.8599 | 12.7229 | 40.0894 | 22.805 | 17.2844 | 1034.88 | 0.60094 | 25.71 | -0.40389 | 1.0048 | 26.5616 | -0.31083 | 8.22 | -1.3433 | 1.0325 | 11.5631 | -0.69895 | -21.61 | -0.12715 | -0.57181 | -21.1641 | 0.60094 | 25.71 | -0.40389 | 1.0048 | 26.5616 | 0.61859 | 24.9 | -0.30296 | 0.92155 | 25.5031 | 0.033255 | 0.7602 | 0.4231 | 1.3332 | 34.4147 | 0.019984 | -0.010337 | -0.023244 | 0.019984 | 0.020571 | 0.85498 | 0.27335 | -0.71864 | 0.85498 | 0.82804 | 0.8833 | 0.38453 | -0.70381 | 0.8833 | 0.8481 | 0.028054 | 0.64131 | 0.35693 | 1.1247 | 29.0323 | 0.016859 | -0.00872 | -0.019608 | 0.016859 | 0.017354 | 0.72126 | 0.2306 | -0.60624 | 0.72126 | 0.69854 | 0.74515 | 0.32439 | -0.59373 | 0.74515 | 0.71546
87 | 0.33 | 0.25 | Southern | FL | Tallahassee.Intl.AP.722140 | 2 | 1260481 | 22.1852 | 13.4244 | 40.3465 | 22.1319 | 18.2146 | 1052.82 | 0.34377 | 7.77 | 0.26919 | 0.074582 | 7.0408 | -0.568 | -9.72 | -0.67025 | 0.10225 | -7.9578 | -0.95612 | -39.55 | 0.54593 | -1.5021 | -40.685 | 0.34377 | 7.77 | 0.26919 | 0.074582 | 7.0408 | 0.36142 | 6.96 | 0.37012 | -0.0087022 | 5.9823 | 0.033255 | 0.73777 | 0.44643 | 1.3417 | 35.0113 | 0.011432 | -0.018889 | -0.031796 | 0.011432 | 0.012019 | 0.25839 | -0.32324 | -1.3152 | 0.25839 | 0.23145 | 0.23414 | -0.26463 | -1.353 | 0.23414 | 0.19894 | 0.028054 | 0.62238 | 0.37661 | 1.1319 | 29.5356 | 0.0096441 | -0.015935 | -0.026823 | 0.0096441 | 0.010139 | 0.21798 | -0.27268 | -1.1095 | 0.21798 | 0.19525 | 0.19752 | -0.22324 | -1.1414 | 0.19752 | 0.16782
88 | 0.33 | 0.3 | Southern | FL | Tallahassee.Intl.AP.722140 | 2 | 1260481 | 22.0843 | 13.4471 | 40.3293 | 22.0312 | 18.2981 | 1053.64 | 0.36099 | 6.95 | 0.36992 | -0.0089297 | 5.9713 | -0.55078 | -10.54 | -0.56952 | 0.018742 | -9.0272 | -0.9389 | -40.37 | 0.64666 | -1.5856 | -41.7544 | 0.36099 | 6.95 | 0.36992 | -0.0089297 | 5.9713 | 0.37864 | 6.14 | 0.47085 | -0.092214 | 4.9128 | 0.033255 | 0.73441 | 0.44718 | 1.3411 | 35.0386 | 0.012005 | -0.018316 | -0.031223 | 0.012005 | 0.012592 | 0.23112 | -0.35051 | -1.3425 | 0.23112 | 0.20418 | 0.19857 | -0.3002 | -1.3885 | 0.19857 | 0.16337 | 0.028054 | 0.61955 | 0.37724 | 1.1314 | 29.5586 | 0.010127 | -0.015451 | -0.02634 | 0.010127 | 0.010622 | 0.19497 | -0.29569 | -1.1325 | 0.19497 | 0.17225 | 0.16752 | -0.25325 | -1.1714 | 0.16752 | 0.13782
89 | 0.33 | 0.35 | Southern | FL | Tallahassee.Intl.AP.722140 | 2 | 1260481 | 21.5003 | 14.098 | 40.6065 | 21.4487 | 19.1579 | 1071 | 0.083776 | -10.41 | 0.95247 | -0.8687 | -12.7404 | -0.828 | -27.9 | 0.013031 | -0.84103 | -27.739 | -1.2161 | -57.73 | 1.2292 | -2.4453 | -60.4662 | 0.083776 | -10.41 | 0.95247 | -0.8687 | -12.7404 | 0.10142 | -11.22 | 1.0534 | -0.95198 | -13.799 | 0.033255 | 0.71499 | 0.46883 | 1.3504 | 35.6159 | 0.0027859 | -0.027535 | -0.040442 | 0.0027859 | 0.0033728 | -0.34618 | -0.92781 | -1.9198 | -0.34618 | -0.37312 | -0.42368 | -0.92245 | -2.0108 | -0.42368 | -0.45888 | 0.028054 | 0.60316 | 0.3955 | 1.1392 | 30.0456 | 0.0023502 | -0.023228 | -0.034117 | 0.0023502 | 0.0028453 | -0.29204 | -0.7827 | -1.6195 | -0.29204 | -0.31476 | -0.35742 | -0.77818 | -1.6963 | -0.35742 | -0.38711
90 | 0.33 | 0.4 | Southern | FL | Tallahassee.Intl.AP.722140 | 2 | 1260481 | 20.9771 | 14.7297 | 40.9154 | 20.9267 | 19.9887 | 1088.57 | -0.22506 | -27.98 | 1.4745 | -1.6995 | -31.5164 | -1.1368 | -45.47 | 0.53503 | -1.6719 | -46.5149 | -1.525 | -75.3 | 1.7512 | -3.2762 | -79.2421 | -0.22506 | -27.98 | 1.4745 | -1.6995 | -31.5164 | -0.20742 | -28.79 | 1.5754 | -1.7828 | -32.5749 | 0.033255 | 0.69759 | 0.48983 | 1.3606 | 36.2002 | -0.0074844 | -0.037805 | -0.050712 | -0.0074844 | -0.0068976 | -0.93047 | -1.5121 | -2.5041 | -0.93047 | -0.95741 | -1.0481 | -1.5468 | -2.6352 | -1.0481 | -1.0833 | 0.028054 | 0.58849 | 0.41322 | 1.1478 | 30.5385 | -0.0063139 | -0.031892 | -0.042781 | -0.0063139 | -0.0058188 | -0.78494 | -1.2756 | -2.1124 | -0.78494 | -0.80767 | -0.88415 | -1.3049 | -2.223 | -0.88415 | -0.91385
91 | 0.3 | 0.2 | Southern | FL | Tallahassee.Intl.AP.722140 | 2 | 1260481 | 22.2791 | 12.7432 | 39.5091 | 22.2255 | 17.2835 | 1023.51 | 1.1812 | 37.08 | 0.1756 | 1.0056 | 36.4075 | 0.26946 | 19.59 | -0.76384 | 1.0333 | 21.409 | -0.11866 | -10.24 | 0.45234 | -0.57101 | -11.3182 | 1.1812 | 37.08 | 0.1756 | 1.0056 | 36.4075 | 1.1989 | 36.27 | 0.27653 | 0.92235 | 35.349 | 0.033255 | 0.74089 | 0.42377 | 1.3139 | 34.0366 | 0.039282 | 0.0089609 | -0.0039461 | 0.039282 | 0.039869 | 1.2331 | 0.65146 | -0.34053 | 1.2331 | 1.2062 | 1.2107 | 0.71195 | -0.37638 | 1.2107 | 1.1755 | 0.028054 | 0.62501 | 0.3575 | 1.1084 | 28.7133 | 0.033138 | 0.0075594 | -0.0033289 | 0.033138 | 0.033633 | 1.0402 | 0.54957 | -0.28727 | 1.0402 | 1.0175 | 1.0214 | 0.6006 | -0.31752 | 1.0214 | 0.99167
92 | 0.3 | 0.25 | Southern | FL | Tallahassee.Intl.AP.722140 | 2 | 1260481 | 21.6047 | 13.4456 | 39.7675 | 21.5528 | 18.2148 | 1041.47 | 0.9228 | 19.12 | 0.84838 | 0.074423 | 16.8496 | 0.011033 | 1.63 | -0.091061 | 0.10209 | 1.8511 | -0.37709 | -28.2 | 1.1251 | -1.5022 | -30.8761 | 0.9228 | 19.12 | 0.84838 | 0.074423 | 16.8496 | 0.94045 | 18.31 | 0.94931 | -0.0088617 | 15.7911 | 0.033255 | 0.71846 | 0.44713 | 1.3225 | 34.6339 | 0.030688 | 0.00036691 | -0.01254 | 0.030688 | 0.031275 | 0.63583 | 0.054205 | -0.93778 | 0.63583 | 0.6089 | 0.56033 | 0.061559 | -1.0268 | 0.56033 | 0.52513 | 0.028054 | 0.60609 | 0.3772 | 1.1156 | 29.2171 | 0.025888 | 0.00030953 | -0.010579 | 0.025888 | 0.026383 | 0.53639 | 0.045728 | -0.79112 | 0.53639 | 0.51366 | 0.4727 | 0.051931 | -0.86619 | 0.4727 | 0.443
93 | 0.3 | 0.3 | Southern | FL | Tallahassee.Intl.AP.722140 | 2 | 1260481 | 21.5134 | 13.4774 | 39.7785 | 21.4617 | 18.3169 | 1043.1 | 0.91177 | 17.49 | 0.93944 | -0.027672 | 14.9985 | 0 | 0 | 0 | 0 | 0 | -0.38812 | -29.83 | 1.2162 | -1.6043 | -32.7272 | 0.91177 | 17.49 | 0.93944 | -0.027672 | 14.9985 | 0.92942 | 16.68 | 1.0404 | -0.11096 | 13.94 | 0.033255 | 0.71542 | 0.44819 | 1.3228 | 34.6881 | 0.030321 | 0 | -0.012907 | 0.030321 | 0.030908 | 0.58163 | 0 | -0.99199 | 0.58163 | 0.55469 | 0.49877 | 0 | -1.0883 | 0.49877 | 0.46357 | 0.028054 | 0.60353 | 0.37809 | 1.1159 | 29.2629 | 0.025579 | 0 | -0.010888 | 0.025579 | 0.026074 | 0.49066 | 0 | -0.83684 | 0.49066 | 0.46794 | 0.42077 | 0 | -0.91812 | 0.42077 | 0.39107
94 | 0.3 | 0.35 | Southern | FL | Tallahassee.Intl.AP.722140 | 2 | 1260481 | 20.9394 | 14.1381 | 40.0755 | 20.889 | 19.1865 | 1060.98 | 0.6148 | -0.39 | 1.5121 | -0.89732 | -4.209 | -0.29697 | -17.88 | 0.57268 | -0.86965 | -19.2075 | -0.68509 | -47.71 | 1.7889 | -2.474 | -51.9347 | 0.6148 | -0.39 | 1.5121 | -0.89732 | -4.209 | 0.63245 | -1.2 | 1.6131 | -0.98061 | -5.2675 | 0.033255 | 0.69633 | 0.47016 | 1.3327 | 35.2827 | 0.020445 | -0.0098757 | -0.022783 | 0.020445 | 0.021032 | -0.012969 | -0.5946 | -1.5866 | -0.012969 | -0.039906 | -0.13997 | -0.63874 | -1.7271 | -0.13997 | -0.17517 | 0.028054 | 0.58743 | 0.39663 | 1.1243 | 29.7645 | 0.017248 | -0.0083311 | -0.019219 | 0.017248 | 0.017743 | -0.010941 | -0.5016 | -1.3384 | -0.010941 | -0.033665 | -0.11808 | -0.53884 | -1.457 | -0.11808 | -0.14777
95 | 0.3 | 0.4 | Southern | FL | Tallahassee.Intl.AP.722140 | 2 | 1260481 | 20.4254 | 14.7709 | 40.3949 | 20.3763 | 20.0186 | 1078.77 | 0.29547 | -18.18 | 2.0249 | -1.7294 | -23.1834 | -0.61631 | -35.67 | 1.0854 | -1.7017 | -38.1819 | -1.0044 | -65.5 | 2.3016 | -3.3061 | -70.9091 | 0.29547 | -18.18 | 2.0249 | -1.7294 | -23.1834 | 0.31311 | -18.99 | 2.1258 | -1.8127 | -24.2419 | 0.033255 | 0.67924 | 0.4912 | 1.3433 | 35.8743 | 0.0098257 | -0.020495 | -0.033402 | 0.0098257 | 0.010413 | -0.60457 | -1.1862 | -2.1782 | -0.60457 | -0.63151 | -0.77096 | -1.2697 | -2.3581 | -0.77096 | -0.80616 | 0.028054 | 0.57301 | 0.41438 | 1.1332 | 30.2636 | 0.0082889 | -0.01729 | -0.028178 | 0.0082889 | 0.008784 | -0.51002 | -1.0007 | -1.8375 | -0.51002 | -0.53274 | -0.65038 | -1.0711 | -1.9893 | -0.65038 | -0.68008
96 | 0.28 | 0.2 | Southern | FL | Tallahassee.Intl.AP.722140 | 2 | 1260481 | 21.8789 | 12.7638 | 39.1192 | 21.8262 | 17.293 | 1015.99 | 1.5711 | 44.6 | 0.5749 | 0.99623 | 42.8609 | 0.65936 | 27.11 | -0.36454 | 1.0239 | 27.8623 | 0.27123 | -2.72 | 0.85164 | -0.58041 | -4.8649 | 1.5711 | 44.6 | 0.5749 | 0.99623 | 42.8609 | 1.5888 | 43.79 | 0.67583 | 0.91294 | 41.8024 | 0.033255 | 0.72758 | 0.42446 | 1.3009 | 33.7865 | 0.052248 | 0.021927 | 0.0090198 | 0.052248 | 0.052834 | 1.4832 | 0.90154 | -0.090453 | 1.4832 | 1.4562 | 1.4253 | 0.92656 | -0.16178 | 1.4253 | 1.3901 | 0.028054 | 0.61378 | 0.35807 | 1.0974 | 28.5023 | 0.044076 | 0.018497 | 0.0076091 | 0.044076 | 0.044571 | 1.2512 | 0.76054 | -0.076306 | 1.2512 | 1.2285 | 1.2024 | 0.78164 | -0.13648 | 1.2024 | 1.1727
97 | 0.28 | 0.25 | Southern | FL | Tallahassee.Intl.AP.722140 | 2 | 1260481 | 21.2137 | 13.4661 | 39.3868 | 21.1627 | 18.2241 | 1034.14 | 1.3035 | 26.45 | 1.2384 | 0.065091 | 23.1489 | 0.39176 | 8.96 | 0.299 | 0.092763 | 8.1503 | 0.0036396 | -20.87 | 1.5152 | -1.5115 | -24.5769 | 1.3035 | 26.45 | 1.2384 | 0.065091 | 23.1489 | 1.3212 | 25.64 | 1.3394 | -0.018193 | 22.0903 | 0.033255 | 0.70546 | 0.44781 | 1.3098 | 34.3901 | 0.043349 | 0.013028 | 0.00012104 | 0.043349 | 0.043936 | 0.87959 | 0.29796 | -0.69403 | 0.87959 | 0.85265 | 0.76981 | 0.27104 | -0.8173 | 0.76981 | 0.73461 | 0.028054 | 0.59513 | 0.37777 | 1.1049 | 29.0115 | 0.036569 | 0.01099 | 0.00010211 | 0.036569 | 0.037064 | 0.74202 | 0.25136 | -0.58548 | 0.74202 | 0.7193 | 0.64941 | 0.22865 | -0.68947 | 0.64941 | 0.61972
98 | 0.28 | 0.3 | Southern | FL | Tallahassee.Intl.AP.722140 | 2 | 1260481 | 20.9915 | 13.6578 | 39.4668 | 20.941 | 18.5258 | 1039.89 | 1.2235 | 20.7 | 1.4601 | -0.23666 | 16.8738 | 0.31171 | 3.21 | 0.5207 | -0.20899 | 1.8753 | -0.07641 | -26.62 | 1.7369 | -1.8133 | -30.8519 | 1.2235 | 20.7 | 1.4601 | -0.23666 | 16.8738 | 1.2411 | 19.89 | 1.5611 | -0.31995 | 15.8153 | 0.033255 | 0.69807 | 0.45419 | 1.3125 | 34.5813 | 0.040687 | 0.010366 | -0.002541 | 0.040687 | 0.041274 | 0.68837 | 0.10675 | -0.88524 | 0.68837 | 0.66144 | 0.56114 | 0.062363 | -1.026 | 0.56114 | 0.52593 | 0.028054 | 0.58889 | 0.38315 | 1.1072 | 29.1728 | 0.034323 | 0.0087448 | -0.0021436 | 0.034323 | 0.034818 | 0.58071 | 0.090053 | -0.74679 | 0.58071 | 0.55799 | 0.47337 | 0.052609 | -0.86551 | 0.47337 | 0.44368
99 | 0.28 | 0.35 | Southern | FL | Tallahassee.Intl.AP.722140 | 2 | 1260481 | 20.4381 | 14.3286 | 39.7947 | 20.3889 | 19.4059 | 1058.51 | 0.89558 | 2.08 | 2.0123 | -1.1167 | -3.0268 | -0.016189 | -15.41 | 1.0728 | -1.089 | -18.0253 | -0.40431 | -45.24 | 2.289 | -2.6933 | -50.7525 | 0.89558 | 2.08 | 2.0123 | -1.1167 | -3.0268 | 0.91323 | 1.27 | 2.1132 | -1.2 | -4.0853 | 0.033255 | 0.67966 | 0.47649 | 1.3234 | 35.2005 | 0.029782 | -0.00053837 | -0.013445 | 0.029782 | 0.030369 | 0.06917 | -0.51246 | -1.5044 | 0.06917 | 0.042234 | -0.10065 | -0.59943 | -1.6878 | -0.10065 | -0.13586 | 0.028054 | 0.57336 | 0.40197 | 1.1164 | 29.6952 | 0.025124 | -0.00045417 | -0.011343 | 0.025124 | 0.02562 | 0.058352 | -0.43231 | -1.2692 | 0.058352 | 0.035628 | -0.084912 | -0.50568 | -1.4238 | -0.084912 | -0.11461
100 | 0.28 | 0.4 | Southern | FL | Tallahassee.Intl.AP.722140 | 2 | 1260481 | 20.0354 | 14.8108 | 40.0348 | 19.9872 | 20.0476 | 1072.1 | 0.6555 | -11.51 | 2.4139 | -1.7584 | -17.5555 | -0.25628 | -29 | 1.4745 | -1.7307 | -32.5541 | -0.6444 | -58.83 | 2.6907 | -3.3351 | -65.2813 | 0.6555 | -11.51 | 2.4139 | -1.7584 | -17.5555 | 0.67314 | -12.32 | 2.5148 | -1.8417 | -18.6141 | 0.033255 | 0.66627 | 0.49253 | 1.3313 | 35.6525 | 0.021798 | -0.0085224 | -0.021429 | 0.021798 | 0.022385 | -0.38276 | -0.96439 | -1.9564 | -0.38276 | -0.4097 | -0.58381 | -1.0826 | -2.1709 | -0.58381 | -0.61901 | 0.028054 | 0.56207 | 0.4155 | 1.1231 | 30.0764 | 0.018389 | -0.0071895 | -0.018078 | 0.018389 | 0.018884 | -0.3229 | -0.81356 | -1.6504 | -0.3229 | -0.34562 | -0.4925 | -0.91326 | -1.8314 | -0.4925 | -0.52219
101 | 0.27 | 0.2 | Southern | FL | Tallahassee.Intl.AP.722140 | 2 | 1260481 | 21.678 | 12.7739 | 38.9284 | 21.6258 | 17.3026 | 1012.39 | 1.7619 | 48.2 | 0.77533 | 0.9866 | 45.9369 | 0.85016 | 30.71 | -0.16411 | 1.0143 | 30.9383 | 0.46203 | 0.88 | 1.0521 | -0.59004 | -1.7889 | 1.7619 | 48.2 | 0.77533 | 0.9866 | 45.9369 | 1.7796 | 47.39 | 0.87626 | 0.90331 | 44.8783 | 0.033255 | 0.7209 | 0.42479 | 1.2946 | 33.6668 | 0.058593 | 0.028272 | 0.015365 | 0.058593 | 0.059179 | 1.6029 | 1.0213 | 0.029264 | 1.6029 | 1.5759 | 1.5276 | 1.0288 | -0.059489 | 1.5276 | 1.4924 | 0.028054 | 0.60815 | 0.35835 | 1.0921 | 28.4013 | 0.049429 | 0.02385 | 0.012962 | 0.049429 | 0.049924 | 1.3522 | 0.86153 | 0.024687 | 1.3522 | 1.3295 | 1.2887 | 0.86794 | -0.050185 | 1.2887 | 1.259
102 | 0.27 | 0.25 | Southern | FL | Tallahassee.Intl.AP.722140 | 2 | 1260481 | 21.0137 | 13.4852 | 39.2058 | 20.9631 | 18.2427 | 1030.84 | 1.4846 | 29.75 | 1.438 | 0.046521 | 25.9136 | 0.57279 | 12.26 | 0.4986 | 0.074193 | 10.9151 | 0.18467 | -17.57 | 1.7148 | -1.5301 | -21.8121 | 1.4846 | 29.75 | 1.438 | 0.046521 | 25.9136 | 1.5022 | 28.94 | 1.539 | -0.036763 | 24.8551 | 0.033255 | 0.69881 | 0.44845 | 1.3038 | 34.2804 | 0.049369 | 0.019048 | 0.0061411 | 0.049369 | 0.049956 | 0.98933 | 0.4077 | -0.58429 | 0.98933 | 0.96239 | 0.86175 | 0.36298 | -0.72536 | 0.86175 | 0.82655 | 0.028054 | 0.58951 | 0.37831 | 1.0999 | 28.9189 | 0.041648 | 0.016069 | 0.0051806 | 0.041648 | 0.042143 | 0.8346 | 0.34394 | -0.4929 | 0.8346 | 0.81188 | 0.72697 | 0.30621 | -0.61191 | 0.72697 | 0.69728
103 | 0.27 | 0.3 | Southern | FL | Tallahassee.Intl.AP.722140 | 2 | 1260481 | 20.7011 | 13.7882 | 39.3268 | 20.6513 | 18.6755 | 1039.21 | 1.3636 | 21.38 | 1.7499 | -0.38631 | 16.808 | 0.45179 | 3.89 | 0.81043 | -0.35864 | 1.8094 | 0.063665 | -25.94 | 2.0266 | -1.963 | -30.9178 | 1.3636 | 21.38 | 1.7499 | -0.38631 | 16.808 | 1.3812 | 20.57 | 1.8508 | -0.4696 | 15.7494 | 0.033255 | 0.68841 | 0.45852 | 1.3078 | 34.5587 | 0.045345 | 0.015024 | 0.0021172 | 0.045345 | 0.045932 | 0.71099 | 0.12936 | -0.86263 | 0.71099 | 0.68405 | 0.55895 | 0.060172 | -1.0282 | 0.55895 | 0.52374 | 0.028054 | 0.58074 | 0.38681 | 1.1033 | 29.1537 | 0.038253 | 0.012674 | 0.0017861 | 0.038253 | 0.038748 | 0.59979 | 0.10913 | -0.72771 | 0.59979 | 0.57707 | 0.47153 | 0.050761 | -0.86736 | 0.47153 | 0.44183
104 | 0.27 | 0.35 | Southern | FL | Tallahassee.Intl.AP.722140 | 2 | 1260481 | 20.147 | 14.5089 | 39.7239 | 20.0985 | 19.6254 | 1060.15 | 0.96643 | 0.44 | 2.3026 | -1.3362 | -5.4043 | 0.05466 | -17.05 | 1.3632 | -1.3085 | -20.4029 | -0.33346 | -46.88 | 2.5794 | -2.9128 | -53.1301 | 0.96643 | 0.44 | 2.3026 | -1.3362 | -5.4043 | 0.98408 | -0.37 | 2.4035 | -1.4195 | -6.4629 | 0.033255 | 0.66998 | 0.48249 | 1.321 | 35.2551 | 0.032138 | 0.0018177 | -0.011089 | 0.032138 | 0.032725 | 0.014632 | -0.56699 | -1.559 | 0.014632 | -0.012304 | -0.17972 | -0.67849 | -1.7668 | -0.17972 | -0.21492 | 0.028054 | 0.5652 | 0.40703 | 1.1144 | 29.7412 | 0.027112 | 0.0015334 | -0.0093549 | 0.027112 | 0.027607 | 0.012344 | -0.47832 | -1.3152 | 0.012344 | -0.01038 | -0.15161 | -0.57238 | -1.4905 | -0.15161 | -0.18131
105 | 0.27 | 0.4 | Southern | FL | Tallahassee.Intl.AP.722140 | 2 | 1260481 | 19.8451 | 14.8305 | 39.864 | 19.7973 | 20.0667 | 1069.01 | 0.82629 | -8.42 | 2.6038 | -1.7776 | -14.9733 | -0.085479 | -25.91 | 1.6644 | -1.7499 | -29.9719 | -0.4736 | -55.74 | 2.8806 | -3.3542 | -62.6991 | 0.82629 | -8.42 | 2.6038 | -1.7776 | -14.9733 | 0.84394 | -9.23 | 2.7048 | -1.8608 | -16.0319 | 0.033255 | 0.65994 | 0.49319 | 1.3257 | 35.5497 | 0.027478 | -0.0028426 | -0.01575 | 0.027478 | 0.028065 | -0.28001 | -0.86163 | -1.8536 | -0.28001 | -0.30694 | -0.49793 | -0.99671 | -2.085 | -0.49793 | -0.53314 | 0.028054 | 0.55673 | 0.41605 | 1.1183 | 29.9898 | 0.023181 | -0.002398 | -0.013286 | 0.023181 | 0.023676 | -0.23621 | -0.72687 | -1.5637 | -0.23621 | -0.25894 | -0.42006 | -0.84082 | -1.7589 | -0.42006 | -0.44975
106 | 0.26 | 0.2 | Southern | FL | Tallahassee.Intl.AP.722140 | 2 | 1260481 | 21.4682 | 12.7844 | 38.7192 | 21.4165 | 17.3026 | 1008.29 | 1.9712 | 52.3 | 0.9846 | 0.98655 | 49.4814 | 1.0594 | 34.81 | 0.045159 | 1.0142 | 34.4829 | 0.67126 | 4.98 | 1.2613 | -0.59009 | 1.7557 | 1.9712 | 52.3 | 0.9846 | 0.98655 | 49.4814 | 1.9888 | 51.49 | 1.0855 | 0.90327 | 48.4229 | 0.033255 | 0.71392 | 0.42514 | 1.2876 | 33.5305 | 0.06555 | 0.03523 | 0.022323 | 0.06555 | 0.066137 | 1.7392 | 1.1576 | 0.16561 | 1.7392 | 1.7123 | 1.6455 | 1.1467 | 0.058385 | 1.6455 | 1.6103 | 0.028054 | 0.60226 | 0.35865 | 1.0862 | 28.2863 | 0.055298 | 0.02972 | 0.018831 | 0.055298 | 0.055793 | 1.4672 | 0.97655 | 0.13971 | 1.4672 | 1.4445 | 1.3881 | 0.96737 | 0.049254 | 1.3881 | 1.3584
107 | 0.26 | 0.25 | Southern | FL | Tallahassee.Intl.AP.722140 | 2 | 1260481 | 20.8135 | 13.4957 | 39.0062 | 20.7634 | 18.2428 | 1026.92 | 1.6841 | 33.67 | 1.6377 | 0.046349 | 29.2917 | 0.77232 | 16.18 | 0.6983 | 0.07402 | 14.2932 | 0.3842 | -13.65 | 1.9145 | -1.5303 | -18.434 | 1.6841 | 33.67 | 1.6377 | 0.046349 | 29.2917 | 1.7017 | 32.86 | 1.7387 | -0.036936 | 28.2332 | 0.033255 | 0.69215 | 0.4488 | 1.2971 | 34.15 | 0.056004 | 0.025683 | 0.012776 | 0.056004 | 0.056591 | 1.1197 | 0.53806 | -0.45393 | 1.1197 | 1.0928 | 0.97409 | 0.47532 | -0.61302 | 0.97409 | 0.93889 | 0.028054 | 0.5839 | 0.37861 | 1.0943 | 28.809 | 0.047245 | 0.021666 | 0.010778 | 0.047245 | 0.04774 | 0.94457 | 0.45391 | -0.38293 | 0.94457 | 0.92185 | 0.82174 | 0.40098 | -0.51714 | 0.82174 | 0.79205
108 | 0.26 | 0.3 | Southern | FL | Tallahassee.Intl.AP.722140 | 2 | 1260481 | 20.3798 | 13.9972 | 39.2544 | 20.3307 | 18.9238 | 1041.22 | 1.4359 | 19.37 | 2.0704 | -0.63457 | 13.9866 | 0.5241 | 1.88 | 1.131 | -0.6069 | -1.0119 | 0.13598 | -27.95 | 2.3472 | -2.2112 | -33.7391 | 1.4359 | 19.37 | 2.0704 | -0.63457 | 13.9866 | 1.4535 | 18.56 | 2.1714 | -0.71786 | 12.9281 | 0.033255 | 0.67772 | 0.46547 | 1.3054 | 34.6255 | 0.04775 | 0.017429 | 0.004522 | 0.04775 | 0.048337 | 0.64415 | 0.062519 | -0.92947 | 0.64415 | 0.61721 | 0.46512 | -0.03365 | -1.122 | 0.46512 | 0.42992 | 0.028054 | 0.57173 | 0.39267 | 1.1012 | 29.2101 | 0.040282 | 0.014703 | 0.0038147 | 0.040282 | 0.040777 | 0.5434 | 0.052741 | -0.7841 | 0.5434 | 0.52068 | 0.39238 | -0.028387 | -0.94651 | 0.39238 | 0.36268
109 | 0.26 | 0.35 | Southern | FL | Tallahassee.Intl.AP.722140 | 2 | 1260481 | 19.8558 | 14.6995 | 39.6631 | 19.808 | 19.8551 | 1062.12 | 1.0273 | -1.53 | 2.5932 | -1.5659 | -8.1186 | 0.11548 | -19.02 | 1.6537 | -1.5383 | -23.1171 | -0.27264 | -48.85 | 2.8699 | -3.1426 | -55.8443 | 1.0273 | -1.53 | 2.5932 | -1.5659 | -8.1186 | 1.0449 | -2.34 | 2.6941 | -1.6492 | -9.1771 | 0.033255 | 0.6603 | 0.48883 | 1.319 | 35.3206 | 0.034161 | 0.0038403 | -0.0090667 | 0.034161 | 0.034748 | -0.05088 | -0.63251 | -1.6245 | -0.05088 | -0.077816 | -0.26998 | -0.76875 | -1.8571 | -0.26998 | -0.30518 | 0.028054 | 0.55703 | 0.41238 | 1.1127 | 29.7965 | 0.028818 | 0.0032397 | -0.0076487 | 0.028818 | 0.029313 | -0.042922 | -0.53358 | -1.3704 | -0.042922 | -0.065646 | -0.22776 | -0.64852 | -1.5666 | -0.22776 | -0.25745
110 | 0.26 | 0.4 | Southern | FL | Tallahassee.Intl.AP.722140 | 2 | 1260481 | 19.6544 | 14.8505 | 39.6835 | 19.607 | 20.0765 | 1065.6 | 1.0068 | -5.01 | 2.7941 | -1.7873 | -12.0731 | 0.095046 | -22.5 | 1.8547 | -1.7596 | -27.0717 | -0.29308 | -52.33 | 3.0708 | -3.3639 | -59.7989 | 1.0068 | -5.01 | 2.7941 | -1.7873 | -12.0731 | 1.0245 | -5.82 | 2.895 | -1.8706 | -13.1317 | 0.033255 | 0.6536 | 0.49385 | 1.3197 | 35.4363 | 0.033481 | 0.0031607 | -0.0097462 | 0.033481 | 0.034068 | -0.16661 | -0.74823 | -1.7402 | -0.16661 | -0.19354 | -0.40149 | -0.90026 | -1.9886 | -0.40149 | -0.43669 | 0.028054 | 0.55138 | 0.41661 | 1.1133 | 29.8941 | 0.028245 | 0.0026664 | -0.0082219 | 0.028245 | 0.02874 | -0.14055 | -0.63121 | -1.4681 | -0.14055 | -0.16327 | -0.3387 | -0.75946 | -1.6776 | -0.3387 | -0.36839
111 | 0.25 | 0.2 | Southern | FL | Tallahassee.Intl.AP.722140 | 2 | 1260481 | 21.2673 | 12.8033 | 38.5372 | 21.2161 | 17.3211 | 1004.97 | 2.1531 | 55.62 | 1.185 | 0.96808 | 52.2637 | 1.2413 | 38.13 | 0.24559 | 0.99576 | 37.2651 | 0.85322 | 8.3 | 1.4618 | -0.60855 | 4.5379 | 2.1531 | 55.62 | 1.185 | 0.96808 | 52.2637 | 2.1708 | 54.81 | 1.286 | 0.8848 | 51.2051 | 0.033255 | 0.70724 | 0.42577 | 1.2815 | 33.4201 | 0.071601 | 0.041281 | 0.028374 | 0.071601 | 0.072188 | 1.8496 | 1.268 | 0.27601 | 1.8496 | 1.8227 | 1.738 | 1.2392 | 0.15091 | 1.738 | 1.7028 | 0.028054 | 0.59663 | 0.35918 | 1.0811 | 28.1932 | 0.060403 | 0.034824 | 0.023936 | 0.060403 | 0.060898 | 1.5604 | 1.0697 | 0.23285 | 1.5604 | 1.5376 | 1.4662 | 1.0454 | 0.12731 | 1.4662 | 1.4365
112 | 0.25 | 0.25 | Southern | FL | Tallahassee.Intl.AP.722140 | 2 | 1260481 | 20.6129 | 13.5058 | 38.8156 | 20.5633 | 18.2524 | 1023.32 | 1.8747 | 37.27 | 1.8379 | 0.036818 | 32.3661 | 0.96292 | 19.78 | 0.89843 | 0.06449 | 17.3675 | 0.5748 | -10.05 | 2.1146 | -1.5398 | -15.3597 | 1.8747 | 37.27 | 1.8379 | 0.036818 | 32.3661 | 1.8923 | 36.46 | 1.9388 | -0.046466 | 31.3075 | 0.033255 | 0.68548 | 0.44913 | 1.2908 | 34.0303 | 0.062343 | 0.032022 | 0.019115 | 0.062343 | 0.062929 | 1.2394 | 0.65778 | -0.33421 | 1.2394 | 1.2125 | 1.0763 | 0.57755 | -0.51078 | 1.0763 | 1.0411 | 0.028054 | 0.57827 | 0.37889 | 1.0889 | 28.708 | 0.052592 | 0.027014 | 0.016125 | 0.052592 | 0.053087 | 1.0456 | 0.5549 | -0.28194 | 1.0456 | 1.0228 | 0.90799 | 0.48722 | -0.4309 | 0.90799 | 0.87829
113 | 0.25 | 0.3 | Southern | FL | Tallahassee.Intl.AP.722140 | 2 | 1260481 | 20.0488 | 14.2075 | 39.1745 | 20.0006 | 19.1739 | 1043.11 | 1.5159 | 17.48 | 2.4006 | -0.88473 | 11.2643 | 0.60409 | -0.01 | 1.4611 | -0.85706 | -3.7343 | 0.21596 | -29.84 | 2.6773 | -2.4614 | -36.4615 | 1.5159 | 17.48 | 2.4006 | -0.88473 | 11.2643 | 1.5335 | 16.67 | 2.5015 | -0.96801 | 10.2058 | 0.033255 | 0.66672 | 0.47247 | 1.3027 | 34.6884 | 0.05041 | 0.020089 | 0.0071818 | 0.05041 | 0.050996 | 0.58129 | -0.00033255 | -0.99232 | 0.58129 | 0.55436 | 0.37459 | -0.12418 | -1.2125 | 0.37459 | 0.33939 | 0.028054 | 0.56245 | 0.39857 | 1.099 | 29.2632 | 0.042525 | 0.016947 | 0.0060585 | 0.042525 | 0.043021 | 0.49038 | -0.00028054 | -0.83712 | 0.49038 | 0.46766 | 0.31601 | -0.10476 | -1.0229 | 0.31601 | 0.28631
114 | 0.25 | 0.35 | Southern | FL | Tallahassee.Intl.AP.722140 | 2 | 1260481 | 19.5444 | 14.9396 | 39.6419 | 19.4974 | 20.1446 | 1065.7 | 1.0484 | -5.11 | 2.9038 | -1.8554 | -12.4783 | 0.13663 | -22.6 | 1.9643 | -1.8277 | -27.4769 | -0.25149 | -52.43 | 3.1805 | -3.432 | -60.2041 | 1.0484 | -5.11 | 2.9038 | -1.8554 | -12.4783 | 1.066 | -5.92 | 3.0047 | -1.9387 | -13.5369 | 0.033255 | 0.64995 | 0.49681 | 1.3183 | 35.4396 | 0.034864 | 0.0045436 | -0.0083634 | 0.034864 | 0.035451 | -0.16993 | -0.75156 | -1.7435 | -0.16993 | -0.19687 | -0.41496 | -0.91374 | -2.0021 | -0.41496 | -0.45017 | 0.028054 | 0.54829 | 0.41911 | 1.1121 | 29.8969 | 0.029412 | 0.003833 | -0.0070554 | 0.029412 | 0.029907 | -0.14335 | -0.63401 | -1.4709 | -0.14335 | -0.16608 | -0.35006 | -0.77083 | -1.689 | -0.35006 | -0.37976
115 | 0.25 | 0.4 | Southern | FL | Tallahassee.Intl.AP.722140 | 2 | 1260481 | 19.4543 | 14.8711 | 39.5038 | 19.4074 | 20.0964 | 1062.34 | 1.1865 | -1.75 | 2.9937 | -1.8072 | -9.3523 | 0.27475 | -19.24 | 2.0543 | -1.7795 | -24.3508 | -0.11337 | -49.07 | 3.2704 | -3.3838 | -57.078 | 1.1865 | -1.75 | 2.9937 | -1.8072 | -9.3523 | 1.2042 | -2.56 | 3.0946 | -1.8905 | -10.4108 | 0.033255 | 0.64695 | 0.49453 | 1.3137 | 35.3279 | 0.039458 | 0.0091369 | -0.0037701 | 0.039458 | 0.040044 | -0.058196 | -0.63982 | -1.6318 | -0.058196 | -0.085132 | -0.31101 | -0.80978 | -1.8981 | -0.31101 | -0.34621 | 0.028054 | 0.54577 | 0.41719 | 1.1082 | 29.8026 | 0.033286 | 0.0077079 | -0.0031805 | 0.033286 | 0.033782 | -0.049094 | -0.53975 | -1.3766 | -0.049094 | -0.071818 | -0.26237 | -0.68313 | -1.6013 | -0.26237 | -0.29206
116 | 0.24 | 0.2 | Southern | FL | Tallahassee.Intl.AP.722140 | 2 | 1260481 | 21.0671 | 12.8133 | 38.337 | 21.0164 | 17.3206 | 1001.04 | 2.3533 | 59.55 | 1.3847 | 0.96855 | 55.6629 | 1.4415 | 42.06 | 0.44529 | 0.99622 | 40.6643 | 1.0534 | 12.23 | 1.6615 | -0.60809 | 7.9371 | 2.3533 | 59.55 | 1.3847 | 0.96855 | 55.6629 | 2.3709 | 58.74 | 1.4857 | 0.88526 | 54.6043 | 0.033255 | 0.70058 | 0.4261 | 1.2749 | 33.2894 | 0.078258 | 0.047937 | 0.03503 | 0.078258 | 0.078845 | 1.9803 | 1.3987 | 0.40671 | 1.9803 | 1.9534 | 1.8511 | 1.3523 | 0.26395 | 1.8511 | 1.8159 | 0.028054 | 0.59101 | 0.35946 | 1.0755 | 28.0829 | 0.066018 | 0.04044 | 0.029551 | 0.066018 | 0.066513 | 1.6706 | 1.1799 | 0.3431 | 1.6706 | 1.6479 | 1.5616 | 1.1408 | 0.22267 | 1.5616 | 1.5319
117 | 0.24 | 0.25 | Southern | FL | Tallahassee.Intl.AP.722140 | 2 | 1260481 | 20.4127 | 13.5162 | 38.6159 | 20.3636 | 18.2523 | 1019.4 | 2.0744 | 41.19 | 2.0376 | 0.036871 | 35.7516 | 1.1627 | 23.7 | 1.0981 | 0.064543 | 20.7531 | 0.77455 | -6.13 | 2.3143 | -1.5398 | -11.9741 | 2.0744 | 41.19 | 2.0376 | 0.036871 | 35.7516 | 2.0921 | 40.38 | 2.1385 | -0.046413 | 34.6931 | 0.033255 | 0.67882 | 0.44948 | 1.2842 | 33.8999 | 0.068985 | 0.038664 | 0.025758 | 0.068985 | 0.069572 | 1.3698 | 0.78814 | -0.20385 | 1.3698 | 1.3428 | 1.1889 | 0.69014 | -0.3982 | 1.1889 | 1.1537 | 0.028054 | 0.57265 | 0.37918 | 1.0833 | 28.598 | 0.058196 | 0.032617 | 0.021729 | 0.058196 | 0.058691 | 1.1555 | 0.66487 | -0.17197 | 1.1555 | 1.1328 | 1.003 | 0.5822 | -0.33592 | 1.003 | 0.97327
118 | 0.24 | 0.3 | Southern | FL | Tallahassee.Intl.AP.722140 | 2 | 1260481 | 19.8579 | 14.2182 | 38.9934 | 19.8101 | 19.1833 | 1039.69 | 1.697 | 20.9 | 2.591 | -0.89409 | 14.1804 | 0.78519 | 3.41 | 1.6516 | -0.86642 | -0.81811 | 0.39706 | -26.42 | 2.8678 | -2.4707 | -33.5453 | 1.697 | 20.9 | 2.591 | -0.89409 | 14.1804 | 1.7146 | 20.09 | 2.692 | -0.97737 | 13.1219 | 0.033255 | 0.66037 | 0.47282 | 1.2967 | 34.5747 | 0.056432 | 0.026111 | 0.013204 | 0.056432 | 0.057019 | 0.69503 | 0.1134 | -0.87859 | 0.69503 | 0.66809 | 0.47157 | -0.027206 | -1.1155 | 0.47157 | 0.43637 | 0.028054 | 0.55709 | 0.39887 | 1.0939 | 29.1672 | 0.047606 | 0.022027 | 0.011139 | 0.047606 | 0.048101 | 0.58632 | 0.095663 | -0.74118 | 0.58632 | 0.5636 | 0.39781 | -0.022951 | -0.94107 | 0.39781 | 0.36812
119 | 0.24 | 0.35 | Southern | FL | Tallahassee.Intl.AP.722140 | 2 | 1260481 | 19.3444 | 14.9596 | 39.4617 | 19.2978 | 20.164 | 1062.42 | 1.2286 | -1.83 | 3.1034 | -1.8748 | -9.7414 | 0.31682 | -19.32 | 2.1639 | -1.8471 | -24.7399 | -0.071301 | -49.15 | 3.3801 | -3.4514 | -57.4671 | 1.2286 | -1.83 | 3.1034 | -1.8748 | -9.7414 | 1.2462 | -2.64 | 3.2043 | -1.9581 | -10.7999 | 0.033255 | 0.64329 | 0.49748 | 1.3123 | 35.3306 | 0.040857 | 0.010536 | -0.0023711 | 0.040857 | 0.041443 | -0.060856 | -0.64248 | -1.6345 | -0.060856 | -0.087793 | -0.32395 | -0.82272 | -1.9111 | -0.32395 | -0.35915 | 0.028054 | 0.54268 | 0.41967 | 1.107 | 29.8049 | 0.034467 | 0.0088881 | -0.0020003 | 0.034467 | 0.034962 | -0.051338 | -0.542 | -1.3788 | -0.051338 | -0.074062 | -0.27328 | -0.69405 | -1.6122 | -0.27328 | -0.30298
120 | 0.24 | 0.4 | Southern | FL | Tallahassee.Intl.AP.722140 | 2 | 1260481 | 19.2635 | 14.8819 | 39.3142 | 19.2171 | 20.0971 | 1058.63 | 1.3761 | 1.96 | 3.1841 | -1.8079 | -6.1517 | 0.46436 | -15.53 | 2.2446 | -1.7803 | -21.1502 | 0.07624 | -45.36 | 3.4608 | -3.3846 | -53.8774 | 1.3761 | 1.96 | 3.1841 | -1.8079 | -6.1517 | 1.3938 | 1.15 | 3.285 | -1.8912 | -7.2102 | 0.033255 | 0.6406 | 0.4949 | 1.3074 | 35.2045 | 0.045763 | 0.015442 | 0.0025353 | 0.045763 | 0.04635 | 0.065179 | -0.51645 | -1.5084 | 0.065179 | 0.038243 | -0.20457 | -0.70335 | -1.7917 | -0.20457 | -0.23977 | 0.028054 | 0.54041 | 0.41749 | 1.1029 | 29.6986 | 0.038606 | 0.013027 | 0.0021388 | 0.038606 | 0.039101 | 0.054985 | -0.43567 | -1.2725 | 0.054985 | 0.032262 | -0.17258 | -0.59334 | -1.5115 | -0.17258 | -0.20227
121 | 0.22 | 0.2 | Southern | FL | Tallahassee.Intl.AP.722140 | 2 | 1260481 | 20.6562 | 12.8246 | 37.9274 | 20.6064 | 17.321 | 993 | 2.7629 | 67.59 | 1.7947 | 0.96821 | 62.599 | 1.8512 | 50.1 | 0.85529 | 0.99588 | 47.6005 | 1.463 | 20.27 | 2.0715 | -0.60843 | 14.8733 | 2.7629 | 67.59 | 1.7947 | 0.96821 | 62.599 | 2.7806 | 66.78 | 1.8957 | 0.88493 | 61.5405 | 0.033255 | 0.68692 | 0.42648 | 1.2613 | 33.022 | 0.091881 | 0.06156 | 0.048653 | 0.091881 | 0.092468 | 2.2477 | 1.6661 | 0.67407 | 2.2477 | 2.2208 | 2.0817 | 1.5829 | 0.49461 | 2.0817 | 2.0465 | 0.028054 | 0.57948 | 0.35978 | 1.064 | 27.8574 | 0.077511 | 0.051932 | 0.041044 | 0.077511 | 0.078006 | 1.8962 | 1.4055 | 0.56865 | 1.8962 | 1.8734 | 1.7561 | 1.3354 | 0.41725 | 1.7561 | 1.7264
122 | 0.22 | 0.25 | Southern | FL | Tallahassee.Intl.AP.722140 | 2 | 1260481 | 20.0112 | 13.546 | 38.2342 | 19.963 | 18.2712 | 1012.16 | 2.4561 | 48.43 | 2.4381 | 0.018006 | 41.9118 | 1.5444 | 30.94 | 1.4987 | 0.045677 | 26.9133 | 1.1562 | 1.11 | 2.7149 | -1.5586 | -5.8139 | 2.4561 | 48.43 | 2.4381 | 0.018006 | 41.9118 | 2.4738 | 47.62 | 2.5391 | -0.065279 | 40.8533 | 0.033255 | 0.66547 | 0.45047 | 1.2715 | 33.6592 | 0.081679 | 0.051358 | 0.038451 | 0.081679 | 0.082265 | 1.6105 | 1.0289 | 0.036913 | 1.6105 | 1.5836 | 1.3938 | 0.895 | -0.19334 | 1.3938 | 1.3586 | 0.028054 | 0.56139 | 0.38002 | 1.0726 | 28.3949 | 0.068904 | 0.043325 | 0.032437 | 0.068904 | 0.069399 | 1.3586 | 0.86798 | 0.03114 | 1.3586 | 1.3359 | 1.1758 | 0.75502 | -0.1631 | 1.1758 | 1.1461
123 | 0.22 | 0.3 | Southern | FL | Tallahassee.Intl.AP.722140 | 2 | 1260481 | 19.4477 | 14.2487 | 38.6037 | 19.4008 | 19.2029 | 1032.29 | 2.0866 | 28.3 | 3.0003 | -0.91369 | 20.4636 | 1.1749 | 10.81 | 2.0609 | -0.88602 | 5.4651 | 0.78673 | -19.02 | 3.2771 | -2.4903 | -27.2621 | 2.0866 | 28.3 | 3.0003 | -0.91369 | 20.4636 | 2.1043 | 27.49 | 3.1012 | -0.99698 | 19.4051 | 0.033255 | 0.64673 | 0.47384 | 1.2838 | 34.3286 | 0.06939 | 0.039069 | 0.026163 | 0.06939 | 0.069977 | 0.94111 | 0.35948 | -0.63251 | 0.94111 | 0.91417 | 0.68051 | 0.18174 | -0.9066 | 0.68051 | 0.64531 | 0.028054 | 0.54558 | 0.39973 | 1.083 | 28.9596 | 0.058538 | 0.032959 | 0.022071 | 0.058538 | 0.059033 | 0.79392 | 0.30326 | -0.53358 | 0.79392 | 0.7712 | 0.57408 | 0.15332 | -0.76481 | 0.57408 | 0.54439
124 | 0.22 | 0.35 | Southern | FL | Tallahassee.Intl.AP.722140 | 2 | 1260481 | 18.9534 | 14.99 | 39.0913 | 18.9077 | 20.1836 | 1055.41 | 1.599 | 5.18 | 3.4934 | -1.8944 | -3.7845 | 0.68725 | -12.31 | 2.554 | -1.8667 | -18.7831 | 0.29913 | -42.14 | 3.7702 | -3.4711 | -51.5103 | 1.599 | 5.18 | 3.4934 | -1.8944 | -3.7845 | 1.6167 | 4.37 | 3.5944 | -1.9777 | -4.8431 | 0.033255 | 0.63029 | 0.49849 | 1.3 | 35.0974 | 0.053175 | 0.022854 | 0.0099475 | 0.053175 | 0.053762 | 0.17226 | -0.40937 | -1.4014 | 0.17226 | 0.14532 | -0.12585 | -0.62463 | -1.713 | -0.12585 | -0.16105 | 0.028054 | 0.53171 | 0.42053 | 1.0967 | 29.6082 | 0.044859 | 0.01928 | 0.0083917 | 0.044859 | 0.045354 | 0.14532 | -0.34534 | -1.1822 | 0.14532 | 0.12259 | -0.10617 | -0.52694 | -1.4451 | -0.10617 | -0.13587
125 | 0.22 | 0.4 | Southern | FL | Tallahassee.Intl.AP.722140 | 2 | 1260481 | 18.8733 | 14.9215 | 38.9632 | 18.8277 | 20.1355 | 1052.25 | 1.7271 | 8.34 | 3.5734 | -1.8463 | -0.82937 | 0.81535 | -9.15 | 2.634 | -1.8186 | -15.8279 | 0.42723 | -38.98 | 3.8501 | -3.4229 | -48.5551 | 1.7271 | 8.34 | 3.5734 | -1.8463 | -0.82937 | 1.7448 | 7.53 | 3.6743 | -1.9296 | -1.8879 | 0.033255 | 0.62763 | 0.49621 | 1.2957 | 34.9923 | 0.057435 | 0.027114 | 0.014207 | 0.057435 | 0.058022 | 0.27734 | -0.30428 | -1.2963 | 0.27734 | 0.25041 | -0.02758 | -0.52635 | -1.6147 | -0.02758 | -0.062782 | 0.028054 | 0.52947 | 0.4186 | 1.0931 | 29.5196 | 0.048452 | 0.022874 | 0.011985 | 0.048452 | 0.048947 | 0.23397 | -0.25669 | -1.0935 | 0.23397 | 0.21124 | -0.023267 | -0.44403 | -1.3622 | -0.023267 | -0.052963
126 | 0.2 | 0.2 | Southern | FL | Tallahassee.Intl.AP.722140 | 2 | 1260481 | 20.2355 | 12.8446 | 37.5165 | 20.1867 | 17.3298 | 985.06 | 3.1738 | 75.53 | 2.2144 | 0.9594 | 69.4173 | 2.262 | 58.04 | 1.275 | 0.98707 | 54.4188 | 1.8739 | 28.21 | 2.4911 | -0.61724 | 21.6916 | 3.1738 | 75.53 | 2.2144 | 0.9594 | 69.4173 | 3.1915 | 74.72 | 2.3153 | 0.87612 | 68.3588 | 0.033255 | 0.67293 | 0.42715 | 1.2476 | 32.758 | 0.10554 | 0.075224 | 0.062317 | 0.10554 | 0.10613 | 2.5117 | 1.9301 | 0.93812 | 2.5117 | 2.4848 | 2.3085 | 1.8097 | 0.72135 | 2.3085 | 2.2733 | 0.028054 | 0.56768 | 0.36034 | 1.0525 | 27.6346 | 0.089037 | 0.063459 | 0.05257 | 0.089037 | 0.089532 | 2.1189 | 1.6282 | 0.7914 | 2.1189 | 2.0962 | 1.9474 | 1.5267 | 0.60853 | 1.9474 | 1.9177
127 | 0.2 | 0.25 | Southern | FL | Tallahassee.Intl.AP.722140 | 2 | 1260481 | 19.6003 | 13.5666 | 37.8338 | 19.553 | 18.2809 | 1004.43 | 2.8565 | 56.16 | 2.8481 | 0.0083306 | 48.5375 | 1.9447 | 38.67 | 1.9087 | 0.036002 | 33.539 | 1.5566 | 8.84 | 3.1249 | -1.5683 | 0.81177 | 2.8565 | 56.16 | 2.8481 | 0.0083306 | 48.5375 | 2.8741 | 55.35 | 2.9491 | -0.074954 | 47.479 | 0.033255 | 0.6518 | 0.45115 | 1.2582 | 33.4021 | 0.094991 | 0.064671 | 0.051764 | 0.094991 | 0.095578 | 1.8676 | 1.286 | 0.29397 | 1.8676 | 1.8407 | 1.6141 | 1.1153 | 0.026995 | 1.6141 | 1.5789 | 0.028054 | 0.54986 | 0.38059 | 1.0614 | 28.178 | 0.080135 | 0.054556 | 0.043668 | 0.080135 | 0.08063 | 1.5755 | 1.0848 | 0.248 | 1.5755 | 1.5528 | 1.3617 | 0.94089 | 0.022773 | 1.3617 | 1.332
128 | 0.2 | 0.3 | Southern | FL | Tallahassee.Intl.AP.722140 | 2 | 1260481 | 19.0369 | 14.2791 | 38.2134 | 18.9909 | 19.2224 | 1024.89 | 2.477 | 35.7 | 3.4102 | -0.93327 | 26.7585 | 1.5652 | 18.21 | 2.4708 | -0.90559 | 11.76 | 1.1771 | -11.62 | 3.687 | -2.5099 | -20.9672 | 2.477 | 35.7 | 3.4102 | -0.93327 | 26.7585 | 2.4946 | 34.89 | 3.5111 | -1.0165 | 25.7 | 0.033255 | 0.63307 | 0.47485 | 1.2708 | 34.0825 | 0.082371 | 0.05205 | 0.039143 | 0.082371 | 0.082957 | 1.1872 | 0.60557 | -0.38642 | 1.1872 | 1.1603 | 0.88985 | 0.39108 | -0.69726 | 0.88985 | 0.85465 | 0.028054 | 0.53406 | 0.40058 | 1.072 | 28.752 | 0.069488 | 0.043909 | 0.033021 | 0.069488 | 0.069983 | 1.0015 | 0.51086 | -0.32598 | 1.0015 | 0.9788 | 0.75068 | 0.32991 | -0.58821 | 0.75068 | 0.72098
129 | 0.2 | 0.35 | Southern | FL | Tallahassee.Intl.AP.722140 | 2 | 1260481 | 18.5433 | 15.0297 | 38.7109 | 18.4985 | 20.2123 | 1048.32 | 1.9795 | 12.27 | 3.9026 | -1.9232 | 2.1932 | 1.0677 | -5.22 | 2.9632 | -1.8955 | -12.8053 | 0.67956 | -35.05 | 4.1793 | -3.4998 | -45.5325 | 1.9795 | 12.27 | 3.9026 | -1.9232 | 2.1932 | 1.9971 | 11.46 | 4.0035 | -2.0064 | 1.1347 | 0.033255 | 0.61665 | 0.49981 | 1.2873 | 34.8617 | 0.065826 | 0.035506 | 0.022599 | 0.065826 | 0.066413 | 0.40804 | -0.17359 | -1.1656 | 0.40804 | 0.3811 | 0.072935 | -0.42584 | -1.5142 | 0.072935 | 0.037734 | 0.028054 | 0.52021 | 0.42164 | 1.086 | 29.4093 | 0.055531 | 0.029953 | 0.019064 | 0.055531 | 0.056026 | 0.34422 | -0.14644 | -0.98328 | 0.34422 | 0.3215 | 0.061528 | -0.35924 | -1.2774 | 0.061528 | 0.031832
130 | 0.2 | 0.4 | Southern | FL | Tallahassee.Intl.AP.722140 | 2 | 1260481 | 18.4725 | 14.962 | 38.593 | 18.4279 | 20.1651 | 1045.37 | 2.0974 | 15.22 | 3.9732 | -1.8759 | 4.9615 | 1.1856 | -2.27 | 3.0338 | -1.8482 | -10.037 | 0.79746 | -32.1 | 4.25 | -3.4525 | -42.7642 | 2.0974 | 15.22 | 3.9732 | -1.8759 | 4.9615 | 2.115 | 14.41 | 4.0742 | -1.9592 | 3.903 | 0.033255 | 0.6143 | 0.49756 | 1.2834 | 34.7636 | 0.069747 | 0.039426 | 0.026519 | 0.069747 | 0.070334 | 0.50614 | -0.075488 | -1.0675 | 0.50614 | 0.4792 | 0.16499 | -0.33378 | -1.4221 | 0.16499 | 0.12979 | 0.028054 | 0.51822 | 0.41974 | 1.0827 | 29.3266 | 0.058839 | 0.03326 | 0.022372 | 0.058839 | 0.059334 | 0.42698 | -0.063682 | -0.90053 | 0.42698 | 0.40425 | 0.13919 | -0.28158 | -1.1997 | 0.13919 | 0.10949
133 | 0.32 | 0.2 | Southern | FL | Tallahassee.Intl.AP.722140 | 2 | 1260481 | 22.6696 | 12.7237 | 39.89 | 22.6151 | 17.2749 | 1030.85 | 0.80034 | 29.74 | -0.21396 | 1.0143 | 30.0948 | -0.11143 | 12.25 | -1.1534 | 1.042 | 15.0963 | -0.49955 | -17.58 | 0.062781 | -0.56234 | -17.6309 | 0.80034 | 29.74 | -0.21396 | 1.0143 | 30.0948 | 0.81799 | 28.93 | -0.11303 | 0.93102 | 29.0363 | 0.033255 | 0.75387 | 0.42312 | 1.3265 | 34.2807 | 0.026615 | -0.0037056 | -0.016613 | 0.026615 | 0.027202 | 0.989 | 0.40737 | -0.58462 | 0.989 | 0.96206 | 1.0008 | 0.50202 | -0.58631 | 1.0008 | 0.96559 | 0.028054 | 0.63597 | 0.35695 | 1.1191 | 28.9192 | 0.022453 | -0.003126 | -0.014014 | 0.022453 | 0.022948 | 0.83432 | 0.34366 | -0.49319 | 0.83432 | 0.8116 | 0.84427 | 0.42351 | -0.49461 | 0.84427 | 0.81458
134 | 0.32 | 0.23 | Southern | FL | Tallahassee.Intl.AP.722140 | 2 | 1260481 | 22.247 | 13.1448 | 40.029 | 22.1935 | 17.8355 | 1041.34 | 0.66135 | 19.25 | 0.20764 | 0.45371 | 18.602 | -0.25042 | 1.76 | -0.7318 | 0.48139 | 3.6035 | -0.63854 | -28.07 | 0.48438 | -1.1229 | -29.1237 | 0.66135 | 19.25 | 0.20764 | 0.45371 | 18.602 | 0.679 | 18.44 | 0.30857 | 0.37043 | 17.5435 | 0.033255 | 0.73982 | 0.43713 | 1.3312 | 34.6295 | 0.021993 | -0.0083276 | -0.021235 | 0.021993 | 0.02258 | 0.64015 | 0.058528 | -0.93346 | 0.64015 | 0.61322 | 0.61861 | 0.11983 | -0.9685 | 0.61861 | 0.58341 | 0.028054 | 0.62411 | 0.36876 | 1.123 | 29.2135 | 0.018553 | -0.0070251 | -0.017913 | 0.018553 | 0.019049 | 0.54003 | 0.049375 | -0.78747 | 0.54003 | 0.51731 | 0.52186 | 0.10109 | -0.81703 | 0.52186 | 0.49216
135 | 0.32 | 0.25 | Southern | FL | Tallahassee.Intl.AP.722140 | 2 | 1260481 | 21.9946 | 13.4348 | 40.1566 | 21.9418 | 18.2148 | 1049.1 | 0.53374 | 11.49 | 0.45935 | 0.074385 | 10.2565 | -0.37803 | -6 | -0.48009 | 0.10206 | -4.7421 | -0.76616 | -35.83 | 0.7361 | -1.5023 | -37.4693 | 0.53374 | 11.49 | 0.45935 | 0.074385 | 10.2565 | 0.55138 | 10.68 | 0.56028 | -0.0088991 | 9.1979 | 0.033255 | 0.73143 | 0.44677 | 1.3354 | 34.8876 | 0.017749 | -0.012571 | -0.025478 | 0.017749 | 0.018336 | 0.3821 | -0.19953 | -1.1915 | 0.3821 | 0.35516 | 0.34108 | -0.1577 | -1.246 | 0.34108 | 0.30588 | 0.028054 | 0.61703 | 0.3769 | 1.1265 | 29.4312 | 0.014973 | -0.010605 | -0.021494 | 0.014973 | 0.015468 | 0.32234 | -0.16832 | -1.0052 | 0.32234 | 0.29961 | 0.28773 | -0.13303 | -1.0512 | 0.28773 | 0.25804
136 | 0.32 | 0.3 | Southern | FL | Tallahassee.Intl.AP.722140 | 2 | 1260481 | 21.8942 | 13.4571 | 40.149 | 21.8416 | 18.3074 | 1050.23 | 0.54129 | 10.36 | 0.55955 | -0.018266 | 8.8741 | -0.37049 | -7.13 | -0.37989 | 0.0094063 | -6.1244 | -0.75861 | -36.96 | 0.83629 | -1.5949 | -38.8516 | 0.54129 | 10.36 | 0.55955 | -0.018266 | 8.8741 | 0.55893 | 9.55 | 0.66048 | -0.10155 | 7.8156 | 0.033255 | 0.72809 | 0.44751 | 1.3351 | 34.9252 | 0.018 | -0.01232 | -0.025227 | 0.018 | 0.018587 | 0.34452 | -0.23711 | -1.2291 | 0.34452 | 0.31758 | 0.29511 | -0.20367 | -1.292 | 0.29511 | 0.25991 | 0.028054 | 0.61421 | 0.37752 | 1.1263 | 29.4629 | 0.015185 | -0.010394 | -0.021282 | 0.015185 | 0.01568 | 0.29064 | -0.20002 | -1.0369 | 0.29064 | 0.26791 | 0.24895 | -0.17181 | -1.0899 | 0.24895 | 0.21926
137 | 0.32 | 0.35 | Southern | FL | Tallahassee.Intl.AP.722140 | 2 | 1260481 | 21.3103 | 14.1085 | 40.4263 | 21.259 | 19.1672 | 1067.59 | 0.26404 | -7 | 1.1421 | -0.87806 | -9.8386 | -0.64773 | -24.49 | 0.20266 | -0.85039 | -24.8371 | -1.0359 | -54.32 | 1.4188 | -2.4547 | -57.5643 | 0.26404 | -7 | 1.1421 | -0.87806 | -9.8386 | 0.28169 | -7.81 | 1.243 | -0.96135 | -10.8971 | 0.033255 | 0.70867 | 0.46918 | 1.3444 | 35.5025 | 0.0087806 | -0.02154 | -0.034447 | 0.0087806 | 0.0093674 | -0.23278 | -0.81441 | -1.8064 | -0.23278 | -0.25972 | -0.32718 | -0.82595 | -1.9143 | -0.32718 | -0.36238 | 0.028054 | 0.59783 | 0.3958 | 1.1341 | 29.9499 | 0.0074073 | -0.018171 | -0.02906 | 0.0074073 | 0.0079024 | -0.19638 | -0.68704 | -1.5239 | -0.19638 | -0.2191 | -0.27601 | -0.69677 | -1.6149 | -0.27601 | -0.30571
138 | 0.32 | 0.4 | Southern | FL | Tallahassee.Intl.AP.722140 | 2 | 1260481 | 20.7963 | 14.7403 | 40.7453 | 20.7464 | 19.9989 | 1085.38 | -0.054969 | -24.79 | 1.6548 | -1.7097 | -28.8005 | -0.96674 | -42.28 | 0.71532 | -1.6821 | -43.799 | -1.3549 | -72.11 | 1.9315 | -3.2864 | -76.5262 | -0.054969 | -24.79 | 1.6548 | -1.7097 | -28.8005 | -0.037322 | -25.6 | 1.7557 | -1.793 | -29.859 | 0.033255 | 0.69158 | 0.49019 | 1.355 | 36.0941 | -0.001828 | -0.032149 | -0.045056 | -0.001828 | -0.0012411 | -0.82439 | -1.406 | -2.398 | -0.82439 | -0.85132 | -0.95775 | -1.4565 | -2.5449 | -0.95775 | -0.99295 | 0.028054 | 0.58342 | 0.41352 | 1.1431 | 30.449 | -0.0015421 | -0.027121 | -0.038009 | -0.0015421 | -0.001047 | -0.69545 | -1.1861 | -2.023 | -0.69545 | -0.71818 | -0.80796 | -1.2287 | -2.1468 | -0.80796 | -0.83766
140 | 0.2 | 0.45 | Southern | FL | Tallahassee.Intl.AP.722140 | 2 | 1260481 | 18.2 | 15.413 | 38.932 | 18.1561 | 20.7759 | 1060.43 | 1.7583 | 0.16 | 4.2451 | -2.4868 | -10.7405 | 0.84656 | -17.33 | 3.3056 | -2.4591 | -25.7391 | 0.45843 | -47.16 | 4.5218 | -4.0634 | -58.4663 | 1.7583 | 0.16 | 4.2451 | -2.4868 | -10.7405 | 1.776 | -0.65 | 4.346 | -2.57 | -11.7991 | 0.033255 | 0.60524 | 0.51256 | 1.2947 | 35.2644 | 0.058473 | 0.028152 | 0.015245 | 0.058473 | 0.05906 | 0.0053208 | -0.57631 | -1.5683 | 0.0053208 | -0.021616 | -0.35717 | -0.85595 | -1.9443 | -0.35717 | -0.39238 | 0.028054 | 0.51058 | 0.43239 | 1.0922 | 29.749 | 0.049328 | 0.023749 | 0.012861 | 0.049328 | 0.049823 | 0.0044886 | -0.48617 | -1.323 | 0.0044886 | -0.018235 | -0.30131 | -0.72208 | -1.6402 | -0.30131 | -0.33101
141 | 0.22 | 0.45 | Southern | FL | Tallahassee.Intl.AP.722140 | 2 | 1260481 | 18.5915 | 15.3818 | 39.3022 | 18.5467 | 20.7556 | 1067.44 | 1.3881 | -6.85 | 3.8545 | -2.4664 | -16.682 | 0.47633 | -24.34 | 2.915 | -2.4387 | -31.6805 | 0.088203 | -54.17 | 4.1312 | -4.043 | -64.4077 | 1.3881 | -6.85 | 3.8545 | -2.4664 | -16.682 | 1.4057 | -7.66 | 3.9554 | -2.5497 | -17.7405 | 0.033255 | 0.61826 | 0.51152 | 1.307 | 35.4975 | 0.046161 | 0.01584 | 0.0029332 | 0.046161 | 0.046748 | -0.2278 | -0.80942 | -1.8014 | -0.2278 | -0.25473 | -0.55475 | -1.0535 | -2.1419 | -0.55475 | -0.58996 | 0.028054 | 0.52156 | 0.43152 | 1.1026 | 29.9457 | 0.038941 | 0.013363 | 0.0024744 | 0.038941 | 0.039436 | -0.19217 | -0.68283 | -1.5197 | -0.19217 | -0.21489 | -0.46799 | -0.88876 | -1.8069 | -0.46799 | -0.49769
142 | 0.24 | 0.45 | Southern | FL | Tallahassee.Intl.AP.722140 | 2 | 1260481 | 18.9817 | 15.342 | 39.6625 | 18.936 | 20.7265 | 1074.14 | 1.0278 | -13.55 | 3.4652 | -2.4373 | -22.3126 | 0.11607 | -31.04 | 2.5257 | -2.4096 | -37.3112 | -0.27206 | -60.87 | 3.7419 | -4.014 | -70.0384 | 1.0278 | -13.55 | 3.4652 | -2.4373 | -22.3126 | 1.0455 | -14.36 | 3.5661 | -2.5206 | -23.3711 | 0.033255 | 0.63123 | 0.5102 | 1.319 | 35.7203 | 0.03418 | 0.0038597 | -0.0090472 | 0.03418 | 0.034767 | -0.4506 | -1.0322 | -2.0242 | -0.4506 | -0.47754 | -0.742 | -1.2408 | -2.3291 | -0.742 | -0.7772 | 0.028054 | 0.53251 | 0.4304 | 1.1127 | 30.1337 | 0.028835 | 0.0032561 | -0.0076323 | 0.028835 | 0.02933 | -0.38013 | -0.87079 | -1.7076 | -0.38013 | -0.40285 | -0.62595 | -1.0467 | -1.9648 | -0.62595 | -0.65565
143 | 0.25 | 0.45 | Southern | FL | Tallahassee.Intl.AP.722140 | 2 | 1260481 | 19.1723 | 15.3315 | 39.8427 | 19.1261 | 20.7166 | 1077.55 | 0.8476 | -16.96 | 3.275 | -2.4274 | -25.2049 | -0.064173 | -34.45 | 2.3356 | -2.3997 | -40.2035 | -0.4523 | -64.28 | 3.5517 | -4.004 | -72.9307 | 0.8476 | -16.96 | 3.275 | -2.4274 | -25.2049 | 0.86525 | -17.77 | 3.3759 | -2.5107 | -26.2635 | 0.033255 | 0.63757 | 0.50984 | 1.325 | 35.8337 | 0.028187 | -0.0021341 | -0.015041 | 0.028187 | 0.028774 | -0.564 | -1.1456 | -2.1376 | -0.564 | -0.59094 | -0.83818 | -1.337 | -2.4253 | -0.83818 | -0.87339 | 0.028054 | 0.53786 | 0.4301 | 1.1177 | 30.2293 | 0.023778 | -0.0018003 | -0.012689 | 0.023778 | 0.024273 | -0.47579 | -0.96645 | -1.8033 | -0.47579 | -0.49852 | -0.70709 | -1.1279 | -2.046 | -0.70709 | -0.73679
144 | 0.26 | 0.45 | Southern | FL | Tallahassee.Intl.AP.722140 | 2 | 1260481 | 19.3417 | 15.3514 | 40.0421 | 19.2951 | 20.747 | 1081.89 | 0.64824 | -21.3 | 3.106 | -2.4578 | -29.0785 | -0.26353 | -38.79 | 2.1666 | -2.4301 | -44.077 | -0.65165 | -68.62 | 3.3828 | -4.0344 | -76.8042 | 0.64824 | -21.3 | 3.106 | -2.4578 | -29.0785 | 0.66589 | -22.11 | 3.207 | -2.5411 | -30.137 | 0.033255 | 0.6432 | 0.51051 | 1.3316 | 35.978 | 0.021557 | -0.0087637 | -0.021671 | 0.021557 | 0.022144 | -0.70833 | -1.29 | -2.2819 | -0.70833 | -0.73526 | -0.967 | -1.4658 | -2.5541 | -0.967 | -1.0022 | 0.028054 | 0.54261 | 0.43066 | 1.1233 | 30.3511 | 0.018186 | -0.007393 | -0.018281 | 0.018186 | 0.018681 | -0.59755 | -1.0882 | -1.925 | -0.59755 | -0.62027 | -0.81576 | -1.2365 | -2.1546 | -0.81576 | -0.84546
145 | 0.27 | 0.45 | Southern | FL | Tallahassee.Intl.AP.722140 | 2 | 1260481 | 19.5024 | 15.3624 | 40.2239 | 19.4555 | 20.7684 | 1085.76 | 0.46645 | -25.17 | 2.9457 | -2.4792 | -32.5082 | -0.44532 | -42.66 | 2.0062 | -2.4516 | -47.5067 | -0.83344 | -72.49 | 3.2224 | -4.0559 | -80.2339 | 0.46645 | -25.17 | 2.9457 | -2.4792 | -32.5082 | 0.4841 | -25.98 | 3.0466 | -2.5625 | -33.5667 | 0.033255 | 0.64855 | 0.51087 | 1.3376 | 36.1067 | 0.015512 | -0.014809 | -0.027716 | 0.015512 | 0.016099 | -0.83702 | -1.4186 | -2.4106 | -0.83702 | -0.86396 | -1.0811 | -1.5798 | -2.6682 | -1.0811 | -1.1163 | 0.028054 | 0.54712 | 0.43097 | 1.1284 | 30.4597 | 0.013086 | -0.012493 | -0.023381 | 0.013086 | 0.013581 | -0.70611 | -1.1968 | -2.0336 | -0.70611 | -0.72884 | -0.91198 | -1.3327 | -2.2509 | -0.91198 | -0.94167
146 | 0.28 | 0.45 | Southern | FL | Tallahassee.Intl.AP.722140 | 2 | 1260481 | 19.6623 | 15.3819 | 40.4226 | 19.615 | 20.8076 | 1090.21 | 0.26773 | -29.62 | 2.7862 | -2.5184 | -36.5146 | -0.64404 | -47.11 | 1.8467 | -2.4908 | -51.5132 | -1.0322 | -76.94 | 3.0629 | -4.0951 | -84.2404 | 0.26773 | -29.62 | 2.7862 | -2.5184 | -36.5146 | 0.28537 | -30.43 | 2.8871 | -2.6017 | -37.5732 | 0.033255 | 0.65387 | 0.51152 | 1.3442 | 36.2547 | 0.0089032 | -0.021418 | -0.034325 | 0.0089032 | 0.00949 | -0.98501 | -1.5666 | -2.5586 | -0.98501 | -1.0119 | -1.2143 | -1.7131 | -2.8014 | -1.2143 | -1.2495 | 0.028054 | 0.5516 | 0.43152 | 1.134 | 30.5845 | 0.0075107 | -0.018068 | -0.028956 | 0.0075107 | 0.0080058 | -0.83095 | -1.3216 | -2.1585 | -0.83095 | -0.85368 | -1.0244 | -1.4451 | -2.3633 | -1.0244 | -1.0541
147 | 0.3 | 0.45 | Southern | FL | Tallahassee.Intl.AP.722140 | 2 | 1260481 | 19.9523 | 15.4819 | 40.8531 | 19.9043 | 20.9488 | 1100.62 | -0.16276 | -40.03 | 2.4968 | -2.6596 | -46.11 | -1.0745 | -57.52 | 1.5574 | -2.6319 | -61.1086 | -1.4627 | -87.35 | 2.7736 | -4.2362 | -93.8358 | -0.16276 | -40.03 | 2.4968 | -2.6596 | -46.11 | -0.14512 | -40.84 | 2.5978 | -2.7429 | -47.1686 | 0.033255 | 0.66351 | 0.51485 | 1.3586 | 36.6009 | -0.0054127 | -0.035733 | -0.04864 | -0.0054127 | -0.0048258 | -1.3312 | -1.9128 | -2.9048 | -1.3312 | -1.3581 | -1.5334 | -2.0322 | -3.1205 | -1.5334 | -1.5686 | 0.028054 | 0.55974 | 0.43432 | 1.1461 | 30.8765 | -0.0045661 | -0.030145 | -0.041033 | -0.0045661 | -0.0040711 | -1.123 | -1.6137 | -2.4505 | -1.123 | -1.1457 | -1.2936 | -1.7143 | -2.6324 | -1.2936 | -1.3233
148 | 0.2 | 0.5 | Southern | FL | Tallahassee.Intl.AP.722140 | 2 | 1260481 | 17.7865 | 16.1143 | 39.4595 | 17.7436 | 21.7159 | 1083.75 | 1.2308 | -23.16 | 4.6575 | -3.4267 | -35.001 | 0.31902 | -40.65 | 3.7181 | -3.399 | -49.9996 | -0.069104 | -70.48 | 4.9343 | -5.0034 | -82.7268 | 1.2308 | -23.16 | 4.6575 | -3.4267 | -35.001 | 1.2484 | -23.97 | 4.7584 | -3.51 | -36.0596 | 0.033255 | 0.59149 | 0.53588 | 1.3122 | 36.0399 | 0.04093 | 0.010609 | -0.002298 | 0.04093 | 0.041517 | -0.77018 | -1.3518 | -2.3438 | -0.77018 | -0.79712 | -1.164 | -1.6627 | -2.7511 | -1.164 | -1.1992 | 0.028054 | 0.49898 | 0.45207 | 1.107 | 30.4033 | 0.034528 | 0.0089497 | -0.0019386 | 0.034528 | 0.035023 | -0.64973 | -1.1404 | -1.9772 | -0.64973 | -0.67245 | -0.98191 | -1.4027 | -2.3208 | -0.98191 | -1.0116
149 | 0.22 | 0.5 | Southern | FL | Tallahassee.Intl.AP.722140 | 2 | 1260481 | 18.1684 | 16.0739 | 39.8016 | 18.1246 | 21.6771 | 1089.96 | 0.88871 | -29.37 | 4.2766 | -3.3879 | -40.1644 | -0.023062 | -46.86 | 3.3371 | -3.3602 | -55.1629 | -0.41119 | -76.69 | 4.5533 | -4.9645 | -87.8901 | 0.88871 | -29.37 | 4.2766 | -3.3879 | -40.1644 | 0.90636 | -30.18 | 4.3775 | -3.4712 | -41.2229 | 0.033255 | 0.60419 | 0.53453 | 1.3236 | 36.2464 | 0.029554 | -0.00076692 | -0.013674 | 0.029554 | 0.030141 | -0.97669 | -1.5583 | -2.5503 | -0.97669 | -1.0036 | -1.3357 | -1.8344 | -2.9228 | -1.3357 | -1.3709 | 0.028054 | 0.50969 | 0.45093 | 1.1166 | 30.5775 | 0.024932 | -0.00064698 | -0.011535 | 0.024932 | 0.025427 | -0.82394 | -1.3146 | -2.1514 | -0.82394 | -0.84666 | -1.1268 | -1.5475 | -2.4656 | -1.1268 | -1.1565
150 | 0.24 | 0.5 | Southern | FL | Tallahassee.Intl.AP.722140 | 2 | 1260481 | 18.5583 | 16.0339 | 40.161 | 18.5136 | 21.6474 | 1096.64 | 0.52934 | -36.05 | 3.8876 | -3.3582 | -45.7704 | -0.38244 | -53.54 | 2.9481 | -3.3305 | -60.7689 | -0.77056 | -83.37 | 4.1643 | -4.9349 | -93.4961 | 0.52934 | -36.05 | 3.8876 | -3.3582 | -45.7704 | 0.54698 | -36.86 | 3.9885 | -3.4415 | -46.8289 | 0.033255 | 0.61715 | 0.5332 | 1.3355 | 36.4685 | 0.017603 | -0.012718 | -0.025625 | 0.017603 | 0.01819 | -1.1988 | -1.7805 | -2.7725 | -1.1988 | -1.2258 | -1.5221 | -2.0209 | -3.1092 | -1.5221 | -1.5573 | 0.028054 | 0.52063 | 0.44981 | 1.1267 | 30.7649 | 0.01485 | -0.010729 | -0.021617 | 0.01485 | 0.015345 | -1.0113 | -1.502 | -2.3388 | -1.0113 | -1.0341 | -1.284 | -1.7048 | -2.6229 | -1.284 | -1.3137
151 | 0.25 | 0.5 | Southern | FL | Tallahassee.Intl.AP.722140 | 2 | 1260481 | 18.7487 | 16.0135 | 40.3318 | 18.7035 | 21.6283 | 1099.73 | 0.35854 | -39.14 | 3.6976 | -3.3391 | -48.3524 | -0.55323 | -56.63 | 2.7582 | -3.3114 | -63.351 | -0.94135 | -86.46 | 3.9744 | -4.9157 | -96.0782 | 0.35854 | -39.14 | 3.6976 | -3.3391 | -48.3524 | 0.37619 | -39.95 | 3.7986 | -3.4224 | -49.411 | 0.033255 | 0.62348 | 0.53253 | 1.3412 | 36.5713 | 0.011923 | -0.018397 | -0.031304 | 0.011923 | 0.01251 | -1.3016 | -1.8832 | -2.8752 | -1.3016 | -1.3285 | -1.608 | -2.1067 | -3.1951 | -1.608 | -1.6432 | 0.028054 | 0.52597 | 0.44924 | 1.1315 | 30.8516 | 0.010059 | -0.01552 | -0.026408 | 0.010059 | 0.010554 | -1.098 | -1.5887 | -2.4255 | -1.098 | -1.1207 | -1.3565 | -1.7772 | -2.6954 | -1.3565 | -1.3862
152 | 0.26 | 0.5 | Southern | FL | Tallahassee.Intl.AP.722140 | 2 | 1260481 | 18.9094 | 16.0236 | 40.5125 | 18.8639 | 21.6487 | 1103.58 | 0.17779 | -42.99 | 3.5373 | -3.3595 | -51.7479 | -0.73398 | -60.48 | 2.5978 | -3.3318 | -66.7464 | -1.1221 | -90.31 | 3.814 | -4.9361 | -99.4736 | 0.17779 | -42.99 | 3.5373 | -3.3595 | -51.7479 | 0.19543 | -43.8 | 3.6382 | -3.4428 | -52.8064 | 0.033255 | 0.62883 | 0.53286 | 1.3472 | 36.6993 | 0.0059123 | -0.024408 | -0.037315 | 0.0059123 | 0.0064991 | -1.4296 | -2.0112 | -3.0032 | -1.4296 | -1.4566 | -1.7209 | -2.2196 | -3.308 | -1.7209 | -1.7561 | 0.028054 | 0.53048 | 0.44952 | 1.1365 | 30.9596 | 0.0049876 | -0.020591 | -0.031479 | 0.0049876 | 0.0054827 | -1.206 | -1.6967 | -2.5335 | -1.206 | -1.2288 | -1.4517 | -1.8725 | -2.7906 | -1.4517 | -1.4814
153 | 0.27 | 0.5 | Southern | FL | Tallahassee.Intl.AP.722140 | 2 | 1260481 | 19.0793 | 16.0429 | 40.7117 | 19.0334 | 21.6784 | 1107.91 | -0.021415 | -47.32 | 3.3678 | -3.3892 | -55.6076 | -0.93319 | -64.81 | 2.4283 | -3.3615 | -70.6062 | -1.3213 | -94.64 | 3.6445 | -4.9658 | -103.3334 | -0.021415 | -47.32 | 3.3678 | -3.3892 | -55.6076 | -0.0037681 | -48.13 | 3.4687 | -3.4725 | -56.6662 | 0.033255 | 0.63448 | 0.5335 | 1.3539 | 36.8433 | -0.00071216 | -0.031033 | -0.04394 | -0.00071216 | -0.00012531 | -1.5736 | -2.1552 | -3.1472 | -1.5736 | -1.6006 | -1.8492 | -2.348 | -3.4363 | -1.8492 | -1.8844 | 0.028054 | 0.53525 | 0.45006 | 1.1421 | 31.081 | -0.00060078 | -0.026179 | -0.037068 | -0.00060078 | -0.00010571 | -1.3275 | -1.8182 | -2.655 | -1.3275 | -1.3502 | -1.56 | -1.9808 | -2.8989 | -1.56 | -1.5897
154 | 0.28 | 0.5 | Southern | FL | Tallahassee.Intl.AP.722140 | 2 | 1260481 | 19.2294 | 16.0929 | 40.9318 | 19.1831 | 21.7487 | 1113.21 | -0.24151 | -52.62 | 3.218 | -3.4595 | -60.4836 | -1.1533 | -70.11 | 2.2786 | -3.4319 | -75.4821 | -1.5414 | -99.94 | 3.4948 | -5.0362 | -108.2093 | -0.24151 | -52.62 | 3.218 | -3.4595 | -60.4836 | -0.22386 | -53.43 | 3.319 | -3.5428 | -61.5421 | 0.033255 | 0.63947 | 0.53517 | 1.3612 | 37.0196 | -0.0080312 | -0.038352 | -0.051259 | -0.0080312 | -0.0074444 | -1.7499 | -2.3315 | -3.3235 | -1.7499 | -1.7768 | -2.0114 | -2.5101 | -3.5985 | -2.0114 | -2.0466 | 0.028054 | 0.53946 | 0.45147 | 1.1483 | 31.2297 | -0.0067752 | -0.032354 | -0.043242 | -0.0067752 | -0.0062801 | -1.4762 | -1.9668 | -2.8037 | -1.4762 | -1.4989 | -1.6968 | -2.1176 | -3.0357 | -1.6968 | -1.7265
155 | 0.3 | 0.5 | Southern | FL | Tallahassee.Intl.AP.722140 | 2 | 1260481 | 19.5192 | 16.2129 | 41.3816 | 19.4722 | 21.9094 | 1124.26 | -0.69129 | -63.67 | 2.9289 | -3.6202 | -70.7236 | -1.6031 | -81.16 | 1.9895 | -3.5925 | -85.7221 | -1.9912 | -110.99 | 3.2056 | -5.1968 | -118.4493 | -0.69129 | -63.67 | 2.9289 | -3.6202 | -70.7236 | -0.67364 | -64.48 | 3.0298 | -3.7035 | -71.7821 | 0.033255 | 0.64911 | 0.53916 | 1.3761 | 37.387 | -0.022989 | -0.053309 | -0.066216 | -0.022989 | -0.022402 | -2.1173 | -2.699 | -3.6909 | -2.1173 | -2.1443 | -2.3519 | -2.8507 | -3.939 | -2.3519 | -2.3871 | 0.028054 | 0.54759 | 0.45483 | 1.1609 | 31.5397 | -0.019393 | -0.044972 | -0.05586 | -0.019393 | -0.018898 | -1.7862 | -2.2768 | -3.1137 | -1.7862 | -1.8089 | -1.9841 | -2.4048 | -3.3229 | -1.9841 | -2.0138
156 | 0.37 | 0.17 | Southern | FL | Tallahassee.Intl.AP.722140 | 2 | 1260481 | 24.0649 | 12.2814 | 40.7419 | 24.0072 | 16.7347 | 1040.02 | -0.051573 | 20.57 | -1.606 | 1.5545 | 24.4644 | -0.96334 | 3.08 | -2.5455 | 1.5821 | 9.4659 | -1.3515 | -26.75 | -1.3293 | -0.022163 | -23.2613 | -0.051573 | 20.57 | -1.606 | 1.5545 | 24.4644 | -0.033926 | 19.76 | -1.5051 | 1.4712 | 23.4059 | 0.033255 | 0.80027 | 0.40841 | 1.3549 | 34.5856 | -0.0017151 | -0.032036 | -0.044943 | -0.0017151 | -0.0011282 | 0.68405 | 0.10242 | -0.88957 | 0.68405 | 0.65711 | 0.81356 | 0.31479 | -0.77355 | 0.81356 | 0.77836 | 0.028054 | 0.67511 | 0.34454 | 1.143 | 29.1765 | -0.0014468 | -0.027025 | -0.037914 | -0.0014468 | -0.00095176 | 0.57707 | 0.086406 | -0.75044 | 0.57707 | 0.55434 | 0.68632 | 0.26555 | -0.65257 | 0.68632 | 0.65662
157 | 0.37 | 0.19 | Southern | FL | Tallahassee.Intl.AP.722140 | 2 | 1260481 | 23.7623 | 12.5622 | 40.8106 | 23.7053 | 17.1053 | 1046.51 | -0.12032 | 14.08 | -1.3042 | 1.1839 | 17.2586 | -1.0321 | -3.41 | -2.2436 | 1.2115 | 2.26 | -1.4202 | -33.24 | -1.0274 | -0.39277 | -30.4672 | -0.12032 | 14.08 | -1.3042 | 1.1839 | 17.2586 | -0.10267 | 13.27 | -1.2033 | 1.1006 | 16.2 | 0.033255 | 0.79021 | 0.41775 | 1.3571 | 34.8015 | -0.0040012 | -0.034322 | -0.047229 | -0.0040012 | -0.0034143 | 0.46823 | -0.1134 | -1.1054 | 0.46823 | 0.44129 | 0.57393 | 0.075157 | -1.0132 | 0.57393 | 0.53873 | 0.028054 | 0.66662 | 0.35242 | 1.1449 | 29.3585 | -0.0033754 | -0.028954 | -0.039842 | -0.0033754 | -0.0028803 | 0.395 | -0.095663 | -0.93251 | 0.395 | 0.37227 | 0.48417 | 0.063402 | -0.85472 | 0.48417 | 0.45447
158 | 0.37 | 0.2 | Southern | FL | Tallahassee.Intl.AP.722140 | 2 | 1260481 | 23.6115 | 12.7025 | 40.8407 | 23.5548 | 17.2859 | 1049.6 | -0.15041 | 10.99 | -1.1537 | 1.0033 | 13.8053 | -1.0622 | -6.5 | -2.0931 | 1.031 | -1.1932 | -1.4503 | -36.33 | -0.87696 | -0.57334 | -33.9204 | -0.15041 | 10.99 | -1.1537 | 1.0033 | 13.8053 | -0.13276 | 10.18 | -1.0528 | 0.92001 | 12.7468 | 0.033255 | 0.7852 | 0.42242 | 1.3581 | 34.9042 | -0.0050018 | -0.035323 | -0.04823 | -0.0050018 | -0.004415 | 0.36547 | -0.21616 | -1.2081 | 0.36547 | 0.33853 | 0.45909 | -0.039681 | -1.128 | 0.45909 | 0.42389 | 0.028054 | 0.66239 | 0.35635 | 1.1457 | 29.4452 | -0.0042195 | -0.029798 | -0.040686 | -0.0042195 | -0.0037245 | 0.30831 | -0.18235 | -1.0192 | 0.30831 | 0.28559 | 0.38729 | -0.033475 | -0.9516 | 0.38729 | 0.35759
159 | 0.37 | 0.23 | Southern | FL | Tallahassee.Intl.AP.722140 | 2 | 1260481 | 23.1886 | 13.1133 | 40.9685 | 23.1329 | 17.8355 | 1059.73 | -0.27813 | 0.86 | -0.7318 | 0.45367 | 2.682 | -1.1899 | -16.63 | -1.6712 | 0.48134 | -12.3165 | -1.578 | -46.46 | -0.45506 | -1.123 | -45.0437 | -0.27813 | 0.86 | -0.7318 | 0.45367 | 2.682 | -0.26049 | 0.05 | -0.63087 | 0.37038 | 1.6235 | 0.033255 | 0.77113 | 0.43608 | 1.3624 | 35.2411 | -0.0092493 | -0.03957 | -0.052477 | -0.0092493 | -0.0086624 | 0.028599 | -0.55303 | -1.545 | 0.028599 | 0.0016627 | 0.08919 | -0.40958 | -1.4979 | 0.08919 | 0.053989 | 0.028054 | 0.65053 | 0.36788 | 1.1493 | 29.7294 | -0.0078027 | -0.033381 | -0.04427 | -0.0078027 | -0.0073076 | 0.024126 | -0.46653 | -1.3034 | 0.024126 | 0.0014027 | 0.075241 | -0.34552 | -1.2636 | 0.075241 | 0.045545
160 | 0.37 | 0.25 | Southern | FL | Tallahassee.Intl.AP.722140 | 2 | 1260481 | 22.9362 | 13.3849 | 41.0781 | 22.8811 | 18.197 | 1066.91 | -0.38781 | -6.32 | -0.47999 | 0.092185 | -5.0686 | -1.2996 | -23.81 | -1.4194 | 0.11986 | -20.0671 | -1.6877 | -53.64 | -0.20325 | -1.4845 | -52.7943 | -0.38781 | -6.32 | -0.47999 | 0.092185 | -5.0686 | -0.37016 | -7.13 | -0.37906 | 0.0089006 | -6.1271 | 0.033255 | 0.76274 | 0.44511 | 1.366 | 35.4799 | -0.012896 | -0.043217 | -0.056124 | -0.012896 | -0.01231 | -0.21017 | -0.7918 | -1.7838 | -0.21017 | -0.23711 | -0.16855 | -0.66733 | -1.7557 | -0.16855 | -0.20376 | 0.028054 | 0.64345 | 0.3755 | 1.1524 | 29.9308 | -0.010879 | -0.036458 | -0.047346 | -0.010879 | -0.010384 | -0.1773 | -0.66796 | -1.5048 | -0.1773 | -0.20002 | -0.14219 | -0.56296 | -1.4811 | -0.14219 | -0.17189
161 | 0.4 | 0.17 | Southern | FL | Tallahassee.Intl.AP.722140 | 2 | 1260481 | 24.625 | 12.271 | 41.3025 | 24.566 | 16.7365 | 1051 | -0.6122 | 9.59 | -2.1649 | 1.5527 | 14.9354 | -1.524 | -7.9 | -3.1043 | 1.5803 | -0.063146 | -1.9121 | -37.73 | -1.8881 | -0.02397 | -32.7903 | -0.6122 | 9.59 | -2.1649 | 1.5527 | 14.9354 | -0.59455 | 8.78 | -2.0639 | 1.4694 | 13.8769 | 0.033255 | 0.8189 | 0.40807 | 1.3735 | 34.9508 | -0.020359 | -0.050679 | -0.063586 | -0.020359 | -0.019772 | 0.31891 | -0.26271 | -1.2547 | 0.31891 | 0.29198 | 0.49667 | -0.0020999 | -1.0904 | 0.49667 | 0.46147 | 0.028054 | 0.69082 | 0.34425 | 1.1587 | 29.4845 | -0.017174 | -0.042753 | -0.053641 | -0.017174 | -0.016679 | 0.26904 | -0.22162 | -1.0585 | 0.26904 | 0.24631 | 0.41899 | -0.0017715 | -0.91989 | 0.41899 | 0.3893
162 | 0.4 | 0.19 | Southern | FL | Tallahassee.Intl.AP.722140 | 2 | 1260481 | 24.3133 | 12.5515 | 41.371 | 24.255 | 17.116 | 1057.61 | -0.68064 | 2.98 | -1.8539 | 1.1732 | 7.5906 | -1.5924 | -14.51 | -2.7933 | 1.2009 | -7.4079 | -1.9805 | -44.34 | -1.5771 | -0.40341 | -40.1351 | -0.68064 | 2.98 | -1.8539 | 1.1732 | 7.5906 | -0.663 | 2.17 | -1.7529 | 1.0899 | 6.5321 | 0.033255 | 0.80853 | 0.4174 | 1.3758 | 35.1706 | -0.022635 | -0.052955 | -0.065862 | -0.022635 | -0.022048 | 0.099099 | -0.48253 | -1.4745 | 0.099099 | 0.072163 | 0.25242 | -0.24635 | -1.3347 | 0.25242 | 0.21722 | 0.028054 | 0.68208 | 0.35212 | 1.1606 | 29.6699 | -0.019095 | -0.044673 | -0.055562 | -0.019095 | -0.0186 | 0.0836 | -0.40706 | -1.2439 | 0.0836 | 0.060877 | 0.21295 | -0.20782 | -1.1259 | 0.21295 | 0.18325
163 | 0.4 | 0.2 | Southern | FL | Tallahassee.Intl.AP.722140 | 2 | 1260481 | 24.1622 | 12.6922 | 41.4011 | 24.1042 | 17.2969 | 1060.72 | -0.71076 | -0.13 | -1.7031 | 0.99233 | 4.1316 | -1.6225 | -17.62 | -2.6425 | 1.02 | -10.8669 | -2.0107 | -47.45 | -1.4263 | -0.58431 | -43.5941 | -0.71076 | -0.13 | -1.7031 | 0.99233 | 4.1316 | -0.69311 | -0.94 | -1.6022 | 0.90904 | 3.0731 | 0.033255 | 0.80351 | 0.42207 | 1.3768 | 35.274 | -0.023636 | -0.053957 | -0.066864 | -0.023636 | -0.023049 | -0.0043231 | -0.58595 | -1.5779 | -0.0043231 | -0.031259 | 0.1374 | -0.36138 | -1.4497 | 0.1374 | 0.10219 | 0.028054 | 0.67784 | 0.35606 | 1.1615 | 29.7572 | -0.019939 | -0.045518 | -0.056406 | -0.019939 | -0.019444 | -0.003647 | -0.49431 | -1.3312 | -0.003647 | -0.026371 | 0.11591 | -0.30486 | -1.223 | 0.11591 | 0.086211
164 | 0.4 | 0.23 | Southern | FL | Tallahassee.Intl.AP.722140 | 2 | 1260481 | 23.7395 | 13.0934 | 41.5103 | 23.6825 | 17.8278 | 1070.23 | -0.81996 | -9.64 | -1.2814 | 0.46143 | -6.3724 | -1.7317 | -27.13 | -2.2208 | 0.4891 | -21.371 | -2.1199 | -56.96 | -1.0046 | -1.1152 | -54.0982 | -0.81996 | -9.64 | -1.2814 | 0.46143 | -6.3724 | -0.80231 | -10.45 | -1.1805 | 0.37814 | -7.431 | 0.033255 | 0.78945 | 0.43542 | 1.3804 | 35.5903 | -0.027267 | -0.057588 | -0.070495 | -0.027267 | -0.026681 | -0.32058 | -0.9022 | -1.8942 | -0.32058 | -0.34751 | -0.21191 | -0.71069 | -1.799 | -0.21191 | -0.24711 | 0.028054 | 0.66598 | 0.36732 | 1.1645 | 30.024 | -0.023003 | -0.048581 | -0.05947 | -0.023003 | -0.022508 | -0.27044 | -0.7611 | -1.5979 | -0.27044 | -0.29316 | -0.17877 | -0.59954 | -1.5177 | -0.17877 | -0.20847
165 | 0.4 | 0.25 | Southern | FL | Tallahassee.Intl.AP.722140 | 2 | 1260481 | 23.4777 | 13.3644 | 41.6094 | 23.4214 | 18.1881 | 1077.17 | -0.91912 | -16.58 | -1.0202 | 0.10111 | -13.926 | -1.8309 | -34.07 | -1.9597 | 0.12878 | -28.9245 | -2.219 | -63.9 | -0.74349 | -1.4755 | -61.6517 | -0.91912 | -16.58 | -1.0202 | 0.10111 | -13.926 | -0.90148 | -17.39 | -0.9193 | 0.017828 | -14.9845 | 0.033255 | 0.78075 | 0.44443 | 1.3837 | 35.8211 | -0.030565 | -0.060886 | -0.073793 | -0.030565 | -0.029978 | -0.55136 | -1.133 | -2.125 | -0.55136 | -0.5783 | -0.46311 | -0.96188 | -2.0502 | -0.46311 | -0.49831 | 0.028054 | 0.65864 | 0.37492 | 1.1673 | 30.2187 | -0.025785 | -0.051363 | -0.062252 | -0.025785 | -0.02529 | -0.46513 | -0.95579 | -1.7926 | -0.46513 | -0.48785 | -0.39068 | -0.81144 | -1.7296 | -0.39068 | -0.42037
166 | 0.21 | 0.17 | Southern | FL | Tallahassee.Intl.AP.722140 | 2 | 1260481 | 20.8792 | 12.4034 | 37.5794 | 20.8289 | 16.7505 | 978.29 | 3.1109 | 82.3 | 1.5722 | 1.5387 | 77.7947 | 2.1992 | 64.81 | 0.63279 | 1.5664 | 62.7961 | 1.811 | 34.98 | 1.849 | -0.037937 | 30.0689 | 3.1109 | 82.3 | 1.5722 | 1.5387 | 77.7947 | 3.1286 | 81.49 | 1.6732 | 1.4554 | 76.7361 | 0.033255 | 0.69433 | 0.41247 | 1.2497 | 32.5328 | 0.10345 | 0.073133 | 0.060226 | 0.10345 | 0.10404 | 2.7369 | 2.1552 | 1.1633 | 2.7369 | 2.7099 | 2.587 | 2.0883 | 0.99994 | 2.587 | 2.5518 | 0.028054 | 0.58574 | 0.34796 | 1.0542 | 27.4447 | 0.087273 | 0.061695 | 0.050806 | 0.087273 | 0.087768 | 2.3088 | 1.8182 | 0.98132 | 2.3088 | 2.2861 | 2.1824 | 1.7617 | 0.84355 | 2.1824 | 2.1527
167 | 0.21 | 0.19 | Southern | FL | Tallahassee.Intl.AP.722140 | 2 | 1260481 | 20.5873 | 12.6936 | 37.6769 | 20.5376 | 17.1392 | 985.57 | 3.0134 | 75.02 | 1.8635 | 1.1499 | 69.8056 | 2.1017 | 57.53 | 0.92405 | 1.1776 | 54.8071 | 1.7135 | 27.7 | 2.1402 | -0.4267 | 22.0799 | 3.0134 | 75.02 | 1.8635 | 1.1499 | 69.8056 | 3.0311 | 74.21 | 1.9644 | 1.0667 | 68.7471 | 0.033255 | 0.68463 | 0.42212 | 1.2529 | 32.7749 | 0.10021 | 0.06989 | 0.056983 | 0.10021 | 0.1008 | 2.4948 | 1.9131 | 0.92116 | 2.4948 | 2.4678 | 2.3214 | 1.8226 | 0.73426 | 2.3214 | 2.2862 | 0.028054 | 0.57755 | 0.3561 | 1.057 | 27.6489 | 0.084538 | 0.058959 | 0.048071 | 0.084538 | 0.085033 | 2.1046 | 1.6139 | 0.77709 | 2.1046 | 2.0819 | 1.9583 | 1.5375 | 0.61942 | 1.9583 | 1.9286
168 | 0.21 | 0.2 | Southern | FL | Tallahassee.Intl.AP.722140 | 2 | 1260481 | 20.4461 | 12.8346 | 37.7179 | 20.3968 | 17.3211 | 988.9 | 2.9724 | 71.69 | 2.0043 | 0.96807 | 66.1454 | 2.0606 | 54.2 | 1.0649 | 0.99574 | 51.1469 | 1.6725 | 24.37 | 2.281 | -0.60857 | 18.4197 | 2.9724 | 71.69 | 2.0043 | 0.96807 | 66.1454 | 2.99 | 70.88 | 2.1052 | 0.88479 | 65.0869 | 0.033255 | 0.67993 | 0.42681 | 1.2543 | 32.8857 | 0.098846 | 0.068525 | 0.055618 | 0.098846 | 0.099432 | 2.384 | 1.8024 | 0.81042 | 2.384 | 2.3571 | 2.1997 | 1.7009 | 0.61254 | 2.1997 | 2.1644 | 0.028054 | 0.57359 | 0.36006 | 1.0581 | 27.7424 | 0.083386 | 0.057808 | 0.046919 | 0.083386 | 0.083881 | 2.0112 | 1.5205 | 0.68367 | 2.0112 | 1.9885 | 1.8556 | 1.4349 | 0.51674 | 1.8556 | 1.8259
169 | 0.21 | 0.23 | Southern | FL | Tallahassee.Intl.AP.722140 | 2 | 1260481 | 20.0527 | 13.2667 | 37.8966 | 20.0043 | 17.8923 | 1000.3 | 2.7937 | 60.29 | 2.3968 | 0.3969 | 53.8081 | 1.882 | 42.8 | 1.4574 | 0.42457 | 38.8096 | 1.4938 | 12.97 | 2.6736 | -1.1797 | 6.0824 | 2.7937 | 60.29 | 2.3968 | 0.3969 | 53.8081 | 2.8114 | 59.48 | 2.4978 | 0.31361 | 52.7496 | 0.033255 | 0.66685 | 0.44118 | 1.2602 | 33.2648 | 0.092905 | 0.062584 | 0.049677 | 0.092905 | 0.093492 | 2.0049 | 1.4233 | 0.43131 | 2.0049 | 1.978 | 1.7894 | 1.2906 | 0.20227 | 1.7894 | 1.7542 | 0.028054 | 0.56255 | 0.37218 | 1.0631 | 28.0622 | 0.078375 | 0.052796 | 0.041908 | 0.078375 | 0.07887 | 1.6914 | 1.2007 | 0.36386 | 1.6914 | 1.6686 | 1.5095 | 1.0888 | 0.17063 | 1.5095 | 1.4798
170 | 0.21 | 0.25 | Southern | FL | Tallahassee.Intl.AP.722140 | 2 | 1260481 | 19.8017 | 13.556 | 38.0343 | 19.754 | 18.2804 | 1008.36 | 2.656 | 52.23 | 2.6472 | 0.008798 | 45.1478 | 1.7442 | 34.74 | 1.7077 | 0.03647 | 30.1492 | 1.3561 | 4.91 | 2.9239 | -1.5678 | -2.578 | 2.656 | 52.23 | 2.6472 | 0.008798 | 45.1478 | 2.6736 | 51.42 | 2.7481 | -0.074486 | 44.0892 | 0.033255 | 0.6585 | 0.4508 | 1.2648 | 33.5328 | 0.088324 | 0.058003 | 0.045096 | 0.088324 | 0.088911 | 1.7369 | 1.1553 | 0.16328 | 1.7369 | 1.71 | 1.5014 | 1.0026 | -0.08573 | 1.5014 | 1.4662 | 0.028054 | 0.55551 | 0.3803 | 1.067 | 28.2883 | 0.07451 | 0.048931 | 0.038043 | 0.07451 | 0.075005 | 1.4652 | 0.97459 | 0.13774 | 1.4652 | 1.4425 | 1.2666 | 0.8458 | -0.072322 | 1.2666 | 1.2369
171 | 0.21 | 0.27 | Southern | FL | Tallahassee.Intl.AP.722140 | 2 | 1260481 | 19.5696 | 13.8469 | 38.1838 | 19.5224 | 18.6614 | 1016.56 | 2.5066 | 44.03 | 2.8787 | -0.37218 | 36.4061 | 1.5948 | 26.54 | 1.9393 | -0.34451 | 21.4076 | 1.2067 | -3.29 | 3.1555 | -1.9488 | -11.3196 | 2.5066 | 44.03 | 2.8787 | -0.37218 | 36.4061 | 2.5242 | 43.22 | 2.9797 | -0.45547 | 35.3476 | 0.033255 | 0.65078 | 0.46047 | 1.2698 | 33.8055 | 0.083355 | 0.053035 | 0.040128 | 0.083355 | 0.083942 | 1.4642 | 0.88258 | -0.10941 | 1.4642 | 1.4373 | 1.2107 | 0.7119 | -0.37643 | 1.2107 | 1.1755 | 0.028054 | 0.549 | 0.38846 | 1.0712 | 28.5183 | 0.070319 | 0.04474 | 0.033852 | 0.070319 | 0.070814 | 1.2352 | 0.74455 | -0.092297 | 1.2352 | 1.2125 | 1.0213 | 0.60056 | -0.31756 | 1.0213 | 0.99163
172 | 0.21 | 0.3 | Southern | FL | Tallahassee.Intl.AP.722140 | 2 | 1260481 | 19.2469 | 14.2685 | 38.4227 | 19.2005 | 19.2222 | 1029 | 2.2677 | 31.59 | 3.2006 | -0.933 | 23.2164 | 1.3559 | 14.1 | 2.2612 | -0.90533 | 8.2178 | 0.96776 | -15.73 | 3.4774 | -2.5096 | -24.5094 | 2.2677 | 31.59 | 3.2006 | -0.933 | 23.2164 | 2.2853 | 30.78 | 3.3016 | -1.0163 | 22.1578 | 0.033255 | 0.64005 | 0.47449 | 1.2777 | 34.2192 | 0.07541 | 0.04509 | 0.032183 | 0.07541 | 0.075997 | 1.0505 | 0.46889 | -0.5231 | 1.0505 | 1.0236 | 0.77206 | 0.27328 | -0.81505 | 0.77206 | 0.73685 | 0.028054 | 0.53995 | 0.40028 | 1.0779 | 28.8673 | 0.063616 | 0.038038 | 0.027149 | 0.063616 | 0.064111 | 0.88622 | 0.39556 | -0.44129 | 0.88622 | 0.86349 | 0.65131 | 0.23054 | -0.68758 | 0.65131 | 0.62161
173 | 0.21 | 0.32 | Southern | FL | Tallahassee.Intl.AP.722140 | 2 | 1260481 | 19.0453 | 14.5491 | 38.5916 | 18.9994 | 19.5923 | 1037.43 | 2.0987 | 23.16 | 3.4018 | -1.3031 | 14.3202 | 1.1869 | 5.67 | 2.4623 | -1.2754 | -0.6783 | 0.79878 | -24.16 | 3.6785 | -2.8797 | -33.4055 | 2.0987 | 23.16 | 3.4018 | -1.3031 | 14.3202 | 2.1163 | 22.35 | 3.5027 | -1.3864 | 13.2617 | 0.033255 | 0.63335 | 0.48383 | 1.2834 | 34.4995 | 0.069791 | 0.03947 | 0.026563 | 0.069791 | 0.070378 | 0.77018 | 0.18855 | -0.80344 | 0.77018 | 0.74324 | 0.47622 | -0.022557 | -1.1109 | 0.47622 | 0.44102 | 0.028054 | 0.53429 | 0.40816 | 1.0826 | 29.1038 | 0.058876 | 0.033297 | 0.022409 | 0.058876 | 0.059371 | 0.64973 | 0.15906 | -0.67778 | 0.64973 | 0.627 | 0.40174 | -0.019029 | -0.93715 | 0.40174 | 0.37204
174 | 0.21 | 0.35 | Southern | FL | Tallahassee.Intl.AP.722140 | 2 | 1260481 | 18.7527 | 15.01 | 38.9011 | 18.7075 | 20.1937 | 1051.81 | 1.7892 | 8.78 | 3.6937 | -1.9045 | -0.72639 | 0.87742 | -8.71 | 2.7542 | -1.8768 | -15.7249 | 0.48929 | -38.54 | 3.9704 | -3.4811 | -48.4521 | 1.7892 | 8.78 | 3.6937 | -1.9045 | -0.72639 | 1.8068 | 7.97 | 3.7946 | -1.9878 | -1.7849 | 0.033255 | 0.62362 | 0.49915 | 1.2936 | 34.9777 | 0.059499 | 0.029178 | 0.016271 | 0.059499 | 0.060086 | 0.29198 | -0.28965 | -1.2816 | 0.29198 | 0.26504 | -0.024156 | -0.52293 | -1.6113 | -0.024156 | -0.059357 | 0.028054 | 0.52608 | 0.42109 | 1.0913 | 29.5072 | 0.050193 | 0.024615 | 0.013727 | 0.050193 | 0.050689 | 0.24631 | -0.24435 | -1.0812 | 0.24631 | 0.22359 | -0.020378 | -0.44114 | -1.3593 | -0.020378 | -0.050074
175 | 0.21 | 0.37 | Southern | FL | Tallahassee.Intl.AP.722140 | 2 | 1260481 | 18.7627 | 14.9019 | 38.7934 | 18.7174 | 20.076 | 1048.08 | 1.8969 | 12.51 | 3.6837 | -1.7868 | 3.0176 | 0.98515 | -4.98 | 2.7443 | -1.7591 | -11.9809 | 0.59703 | -34.81 | 3.9604 | -3.3634 | -44.7081 | 1.8969 | 12.51 | 3.6837 | -1.7868 | 3.0176 | 1.9146 | 11.7 | 3.7846 | -1.8701 | 1.9591 | 0.033255 | 0.62395 | 0.49556 | 1.2901 | 34.8537 | 0.063082 | 0.032761 | 0.019854 | 0.063082 | 0.063669 | 0.41602 | -0.16561 | -1.1576 | 0.41602 | 0.38908 | 0.10035 | -0.39842 | -1.4868 | 0.10035 | 0.06515 | 0.028054 | 0.52636 | 0.41806 | 1.0883 | 29.4026 | 0.053216 | 0.027637 | 0.016749 | 0.053216 | 0.053711 | 0.35095 | -0.13971 | -0.97655 | 0.35095 | 0.32823 | 0.084656 | -0.33611 | -1.2542 | 0.084656 | 0.05496
176 | 0.21 | 0.4 | Southern | FL | Tallahassee.Intl.AP.722140 | 2 | 1260481 | 18.6726 | 14.942 | 38.7739 | 18.6275 | 20.1464 | 1048.67 | 1.9165 | 11.92 | 3.7736 | -1.8572 | 2.2011 | 1.0047 | -5.57 | 2.8342 | -1.8295 | -12.7974 | 0.61656 | -35.4 | 4.0504 | -3.4338 | -45.5246 | 1.9165 | 11.92 | 3.7736 | -1.8572 | 2.2011 | 1.9341 | 11.11 | 3.8746 | -1.9405 | 1.1426 | 0.033255 | 0.62095 | 0.49689 | 1.2894 | 34.8733 | 0.063731 | 0.033411 | 0.020504 | 0.063731 | 0.064318 | 0.3964 | -0.18523 | -1.1772 | 0.3964 | 0.36946 | 0.073198 | -0.42557 | -1.5139 | 0.073198 | 0.037997 | 0.028054 | 0.52384 | 0.41918 | 1.0878 | 29.4191 | 0.053764 | 0.028185 | 0.017297 | 0.053764 | 0.054259 | 0.3344 | -0.15626 | -0.9931 | 0.3344 | 0.31168 | 0.06175 | -0.35901 | -1.2771 | 0.06175 | 0.032055
177 | 0.21 | 0.42 | Southern | FL | Tallahassee.Intl.AP.722140 | 2 | 1260481 | 18.5712 | 15.1115 | 38.9011 | 18.5264 | 20.3747 | 1054.32 | 1.7892 | 6.27 | 3.8748 | -2.0855 | -3.6769 | 0.87746 | -11.22 | 2.9353 | -2.0579 | -18.6754 | 0.48933 | -41.05 | 4.1515 | -3.6622 | -51.4026 | 1.7892 | 6.27 | 3.8748 | -2.0855 | -3.6769 | 1.8069 | 5.46 | 3.9757 | -2.1688 | -4.7354 | 0.033255 | 0.61758 | 0.50253 | 1.2936 | 35.0612 | 0.0595 | 0.02918 | 0.016273 | 0.0595 | 0.060087 | 0.20851 | -0.37312 | -1.3651 | 0.20851 | 0.18157 | -0.12227 | -0.62105 | -1.7094 | -0.12227 | -0.15748 | 0.028054 | 0.52099 | 0.42393 | 1.0913 | 29.5776 | 0.050195 | 0.024616 | 0.013728 | 0.050195 | 0.05069 | 0.1759 | -0.31476 | -1.1516 | 0.1759 | 0.15317 | -0.10315 | -0.52392 | -1.442 | -0.10315 | -0.13285
178 | 0.21 | 0.45 | Southern | FL | Tallahassee.Intl.AP.722140 | 2 | 1260481 | 18.4006 | 15.4023 | 39.1316 | 18.3562 | 20.7754 | 1064.36 | 1.5587 | -3.77 | 4.0449 | -2.4862 | -14.1143 | 0.64695 | -21.26 | 3.1055 | -2.4586 | -29.1128 | 0.25882 | -51.09 | 4.3217 | -4.0629 | -61.84 | 1.5587 | -3.77 | 4.0449 | -2.4862 | -14.1143 | 1.5764 | -4.58 | 4.1459 | -2.5695 | -15.1728 | 0.033255 | 0.61191 | 0.5122 | 1.3013 | 35.3951 | 0.051835 | 0.021514 | 0.0086071 | 0.051835 | 0.052422 | -0.12537 | -0.707 | -1.699 | -0.12537 | -0.15231 | -0.46937 | -0.96814 | -2.0565 | -0.46937 | -0.50457 | 0.028054 | 0.51621 | 0.43209 | 1.0978 | 29.8593 | 0.043728 | 0.018149 | 0.007261 | 0.043728 | 0.044223 | -0.10576 | -0.59642 | -1.4333 | -0.10576 | -0.12849 | -0.39596 | -0.81672 | -1.7348 | -0.39596 | -0.42565
179 | 0.21 | 0.47 | Southern | FL | Tallahassee.Intl.AP.722140 | 2 | 1260481 | 18.2198 | 15.6836 | 39.3224 | 18.1758 | 21.1466 | 1073.22 | 1.3679 | -12.63 | 4.2253 | -2.8574 | -23.397 | 0.45616 | -30.12 | 3.2859 | -2.8297 | -38.3955 | 0.068031 | -59.95 | 4.502 | -4.434 | -71.1227 | 1.3679 | -12.63 | 4.2253 | -2.8574 | -23.397 | 1.3856 | -13.44 | 4.3262 | -2.9407 | -24.4555 | 0.033255 | 0.60589 | 0.52155 | 1.3077 | 35.6897 | 0.04549 | 0.015169 | 0.0022624 | 0.04549 | 0.046077 | -0.42001 | -1.0016 | -1.9936 | -0.42001 | -0.44694 | -0.77806 | -1.2768 | -2.3652 | -0.77806 | -0.81326 | 0.028054 | 0.51113 | 0.43998 | 1.1031 | 30.1079 | 0.038375 | 0.012797 | 0.0019085 | 0.038375 | 0.038871 | -0.35432 | -0.84498 | -1.6818 | -0.35432 | -0.37704 | -0.65637 | -1.0771 | -1.9953 | -0.65637 | -0.68607
180 | 0.21 | 0.5 | Southern | FL | Tallahassee.Intl.AP.722140 | 2 | 1260481 | 17.9774 | 16.0943 | 39.6311 | 17.9341 | 21.697 | 1086.88 | 1.0592 | -26.29 | 4.467 | -3.4078 | -37.6009 | 0.14743 | -43.78 | 3.5276 | -3.3802 | -52.5994 | -0.24069 | -73.61 | 4.7438 | -4.9845 | -85.3266 | 1.0592 | -26.29 | 4.467 | -3.4078 | -37.6009 | 1.0769 | -27.1 | 4.568 | -3.4911 | -38.6594 | 0.033255 | 0.59784 | 0.53521 | 1.3179 | 36.144 | 0.035224 | 0.0049028 | -0.0080041 | 0.035224 | 0.03581 | -0.87427 | -1.4559 | -2.4479 | -0.87427 | -0.9012 | -1.2504 | -1.7492 | -2.8375 | -1.2504 | -1.2856 | 0.028054 | 0.50433 | 0.45151 | 1.1118 | 30.4911 | 0.029715 | 0.004136 | -0.0067523 | 0.029715 | 0.03021 | -0.73753 | -1.2282 | -2.065 | -0.73753 | -0.76026 | -1.0548 | -1.4756 | -2.3937 | -1.0548 | -1.0845
181 | 0.23 | 0.17 | Southern | FL | Tallahassee.Intl.AP.722140 | 2 | 1260481 | 21.2903 | 12.3927 | 37.999 | 21.239 | 16.76 | 986.65 | 2.6913 | 73.94 | 1.1621 | 1.5292 | 70.5302 | 1.7796 | 56.45 | 0.22269 | 1.5569 | 55.5317 | 1.3914 | 26.62 | 1.4389 | -0.047427 | 22.8045 | 2.6913 | 73.94 | 1.1621 | 1.5292 | 70.5302 | 2.709 | 73.13 | 1.2631 | 1.4459 | 69.4717 | 0.033255 | 0.708 | 0.41212 | 1.2636 | 32.8108 | 0.0895 | 0.059179 | 0.046272 | 0.0895 | 0.090087 | 2.4589 | 1.8772 | 0.88524 | 2.4589 | 2.4319 | 2.3455 | 1.8467 | 0.75836 | 2.3455 | 2.3103 | 0.028054 | 0.59727 | 0.34766 | 1.066 | 27.6792 | 0.075502 | 0.049924 | 0.039035 | 0.075502 | 0.075997 | 2.0743 | 1.5836 | 0.74679 | 2.0743 | 2.0516 | 1.9786 | 1.5579 | 0.63975 | 1.9786 | 1.9489
182 | 0.23 | 0.19 | Southern | FL | Tallahassee.Intl.AP.722140 | 2 | 1260481 | 20.9982 | 12.6737 | 38.0785 | 20.9476 | 17.1308 | 993.34 | 2.6118 | 67.25 | 1.4535 | 1.1583 | 63.1377 | 1.7001 | 49.76 | 0.51405 | 1.186 | 48.1392 | 1.3119 | 19.93 | 1.7302 | -0.41829 | 15.412 | 2.6118 | 67.25 | 1.4535 | 1.1583 | 63.1377 | 2.6295 | 66.44 | 1.5544 | 1.0751 | 62.0792 | 0.033255 | 0.69829 | 0.42146 | 1.2663 | 33.0333 | 0.086856 | 0.056535 | 0.043628 | 0.086856 | 0.087443 | 2.2364 | 1.6548 | 0.66277 | 2.2364 | 2.2094 | 2.0996 | 1.6009 | 0.51252 | 2.0996 | 2.0644 | 0.028054 | 0.58908 | 0.35554 | 1.0682 | 27.8669 | 0.073272 | 0.047693 | 0.036805 | 0.073272 | 0.073767 | 1.8866 | 1.396 | 0.55911 | 1.8866 | 1.8639 | 1.7713 | 1.3505 | 0.43236 | 1.7713 | 1.7416
183 | 0.23 | 0.2 | Southern | FL | Tallahassee.Intl.AP.722140 | 2 | 1260481 | 20.8571 | 12.8143 | 38.1277 | 20.8068 | 17.3209 | 996.93 | 2.5626 | 63.66 | 1.5943 | 0.96828 | 59.2051 | 1.6508 | 46.17 | 0.65486 | 0.99595 | 44.2066 | 1.2627 | 16.34 | 1.871 | -0.60836 | 11.4794 | 2.5626 | 63.66 | 1.5943 | 0.96828 | 59.2051 | 2.5802 | 62.85 | 1.6952 | 0.885 | 58.1466 | 0.033255 | 0.6936 | 0.42614 | 1.2679 | 33.1527 | 0.085218 | 0.054897 | 0.04199 | 0.085218 | 0.085805 | 2.117 | 1.5354 | 0.54338 | 2.117 | 2.0901 | 1.9689 | 1.4701 | 0.38174 | 1.9689 | 1.9337 | 0.028054 | 0.58512 | 0.35949 | 1.0696 | 27.9676 | 0.07189 | 0.046311 | 0.035423 | 0.07189 | 0.072385 | 1.7859 | 1.2952 | 0.4584 | 1.7859 | 1.7632 | 1.6609 | 1.2402 | 0.32204 | 1.6609 | 1.6312
184 | 0.23 | 0.23 | Southern | FL | Tallahassee.Intl.AP.722140 | 2 | 1260481 | 20.4636 | 13.2461 | 38.306 | 20.4143 | 17.8917 | 1008.33 | 2.3843 | 52.26 | 1.9868 | 0.39746 | 46.8795 | 1.4725 | 34.77 | 1.0474 | 0.42513 | 31.8809 | 1.0844 | 4.94 | 2.2636 | -1.1792 | -0.84625 | 2.3843 | 52.26 | 1.9868 | 0.39746 | 46.8795 | 2.4019 | 51.45 | 2.0878 | 0.31418 | 45.821 | 0.033255 | 0.68051 | 0.4405 | 1.2739 | 33.5318 | 0.079289 | 0.048968 | 0.036061 | 0.079289 | 0.079876 | 1.7379 | 1.1563 | 0.16428 | 1.7379 | 1.711 | 1.559 | 1.0602 | -0.028142 | 1.559 | 1.5238 | 0.028054 | 0.57408 | 0.3716 | 1.0746 | 28.2874 | 0.066888 | 0.04131 | 0.030421 | 0.066888 | 0.067383 | 1.4661 | 0.97543 | 0.13859 | 1.4661 | 1.4434 | 1.3151 | 0.89438 | -0.023741 | 1.3151 | 1.2854
185 | 0.23 | 0.25 | Southern | FL | Tallahassee.Intl.AP.722140 | 2 | 1260481 | 20.2121 | 13.5262 | 38.4252 | 20.1634 | 18.2618 | 1015.78 | 2.2651 | 44.81 | 2.2377 | 0.027416 | 38.8284 | 1.3534 | 27.32 | 1.2983 | 0.055087 | 23.8299 | 0.96523 | -2.51 | 2.5144 | -1.5492 | -8.8973 | 2.2651 | 44.81 | 2.2377 | 0.027416 | 38.8284 | 2.2828 | 44 | 2.3386 | -0.055869 | 37.7699 | 0.033255 | 0.67215 | 0.44981 | 1.2778 | 33.7795 | 0.075326 | 0.045005 | 0.032098 | 0.075326 | 0.075913 | 1.4901 | 0.90852 | -0.08347 | 1.4901 | 1.4632 | 1.2912 | 0.79246 | -0.29588 | 1.2912 | 1.256 | 0.028054 | 0.56703 | 0.37946 | 1.078 | 28.4964 | 0.063545 | 0.037967 | 0.027078 | 0.063545 | 0.06404 | 1.2571 | 0.76643 | -0.070415 | 1.2571 | 1.2344 | 1.0893 | 0.66852 | -0.2496 | 1.0893 | 1.0596
186 | 0.23 | 0.27 | Southern | FL | Tallahassee.Intl.AP.722140 | 2 | 1260481 | 19.9803 | 13.8171 | 38.5747 | 19.9322 | 18.6425 | 1023.98 | 2.1156 | 36.61 | 2.4689 | -0.35337 | 30.0876 | 1.2038 | 19.12 | 1.5295 | -0.3257 | 15.0891 | 0.81568 | -10.71 | 2.7457 | -1.93 | -17.6381 | 2.1156 | 36.61 | 2.4689 | -0.35337 | 30.0876 | 2.1332 | 35.8 | 2.5699 | -0.43665 | 29.0291 | 0.033255 | 0.66444 | 0.45948 | 1.2828 | 34.0522 | 0.070353 | 0.040032 | 0.027125 | 0.070353 | 0.07094 | 1.2175 | 0.63583 | -0.35616 | 1.2175 | 1.1905 | 1.0006 | 0.50178 | -0.58655 | 1.0006 | 0.96536 | 0.028054 | 0.56052 | 0.38762 | 1.0822 | 28.7265 | 0.05935 | 0.033771 | 0.022883 | 0.05935 | 0.059845 | 1.027 | 0.53639 | -0.30046 | 1.027 | 1.0043 | 0.84407 | 0.42331 | -0.49482 | 0.84407 | 0.81438
187 | 0.23 | 0.3 | Southern | FL | Tallahassee.Intl.AP.722140 | 2 | 1260481 | 19.6484 | 14.238 | 38.7946 | 19.6011 | 19.1935 | 1035.92 | 1.8957 | 24.67 | 2.8001 | -0.90436 | 17.3811 | 0.98396 | 7.18 | 1.8606 | -0.87668 | 2.3826 | 0.59583 | -22.65 | 3.0768 | -2.481 | -30.3446 | 1.8957 | 24.67 | 2.8001 | -0.90436 | 17.3811 | 1.9134 | 23.86 | 2.901 | -0.98764 | 16.3226 | 0.033255 | 0.6534 | 0.47348 | 1.2901 | 34.4493 | 0.063042 | 0.032721 | 0.019814 | 0.063042 | 0.063629 | 0.8204 | 0.23877 | -0.75322 | 0.8204 | 0.79346 | 0.57801 | 0.079233 | -1.0091 | 0.57801 | 0.5428 | 0.028054 | 0.55121 | 0.39943 | 1.0883 | 29.0615 | 0.053182 | 0.027604 | 0.016715 | 0.053182 | 0.053677 | 0.69209 | 0.20143 | -0.63542 | 0.69209 | 0.66936 | 0.48761 | 0.066841 | -0.85128 | 0.48761 | 0.45791
188 | 0.23 | 0.32 | Southern | FL | Tallahassee.Intl.AP.722140 | 2 | 1260481 | 19.4463 | 14.5181 | 38.9625 | 19.3994 | 19.5631 | 1044.32 | 1.7278 | 16.27 | 3.0017 | -1.2739 | 8.5126 | 0.81607 | -1.22 | 2.0623 | -1.2462 | -6.4859 | 0.42795 | -31.05 | 3.2785 | -2.8505 | -39.2131 | 1.7278 | 16.27 | 3.0017 | -1.2739 | 8.5126 | 1.7455 | 15.46 | 3.1027 | -1.3572 | 7.4541 | 0.033255 | 0.64668 | 0.4828 | 1.2957 | 34.7286 | 0.057459 | 0.027138 | 0.014231 | 0.057459 | 0.058046 | 0.54106 | -0.040571 | -1.0326 | 0.54106 | 0.51412 | 0.28308 | -0.21569 | -1.304 | 0.28308 | 0.24788 | 0.028054 | 0.54554 | 0.40729 | 1.093 | 29.2971 | 0.048472 | 0.022894 | 0.012006 | 0.048472 | 0.048968 | 0.45643 | -0.034226 | -0.87107 | 0.45643 | 0.43371 | 0.23881 | -0.18195 | -1.1001 | 0.23881 | 0.20911
189 | 0.23 | 0.35 | Southern | FL | Tallahassee.Intl.AP.722140 | 2 | 1260481 | 19.1443 | 14.9702 | 39.263 | 19.0982 | 20.1648 | 1058.53 | 1.4273 | 2.06 | 3.303 | -1.8756 | -6.3877 | 0.51556 | -15.43 | 2.3635 | -1.848 | -21.3863 | 0.12744 | -45.26 | 3.5797 | -3.4523 | -54.1135 | 1.4273 | 2.06 | 3.303 | -1.8756 | -6.3877 | 1.445 | 1.25 | 3.4039 | -1.9589 | -7.4463 | 0.033255 | 0.63664 | 0.49783 | 1.3057 | 35.2012 | 0.047466 | 0.017145 | 0.004238 | 0.047466 | 0.048053 | 0.068505 | -0.51312 | -1.5051 | 0.068505 | 0.041568 | -0.21242 | -0.7112 | -1.7995 | -0.21242 | -0.24762 | 0.028054 | 0.53707 | 0.41997 | 1.1015 | 29.6957 | 0.040042 | 0.014464 | 0.0035752 | 0.040042 | 0.040537 | 0.057791 | -0.43287 | -1.2697 | 0.057791 | 0.035067 | -0.1792 | -0.59997 | -1.5181 | -0.1792 | -0.2089
190 | 0.23 | 0.37 | Southern | FL | Tallahassee.Intl.AP.722140 | 2 | 1260481 | 19.1543 | 14.8801 | 39.1728 | 19.1081 | 20.0647 | 1055.38 | 1.5175 | 5.21 | 3.293 | -1.7755 | -3.2285 | 0.60571 | -12.28 | 2.3536 | -1.7479 | -18.227 | 0.21758 | -42.11 | 3.5697 | -3.3522 | -50.9542 | 1.5175 | 5.21 | 3.293 | -1.7755 | -3.2285 | 1.5351 | 4.4 | 3.3939 | -1.8588 | -4.287 | 0.033255 | 0.63697 | 0.49484 | 1.3027 | 35.0964 | 0.050463 | 0.020143 | 0.0072357 | 0.050463 | 0.05105 | 0.17326 | -0.40837 | -1.4004 | 0.17326 | 0.14632 | -0.10736 | -0.60613 | -1.6945 | -0.10736 | -0.14256 | 0.028054 | 0.53735 | 0.41744 | 1.0989 | 29.6074 | 0.042571 | 0.016992 | 0.006104 | 0.042571 | 0.043066 | 0.14616 | -0.3445 | -1.1813 | 0.14616 | 0.12344 | -0.09057 | -0.51134 | -1.4295 | -0.09057 | -0.12027
191 | 0.23 | 0.4 | Southern | FL | Tallahassee.Intl.AP.722140 | 2 | 1260481 | 19.0733 | 14.9017 | 39.1434 | 19.0273 | 20.1161 | 1055.53 | 1.5469 | 5.06 | 3.3738 | -1.8269 | -3.5679 | 0.63511 | -12.43 | 2.4344 | -1.7992 | -18.5664 | 0.24699 | -42.26 | 3.6505 | -3.4036 | -51.2936 | 1.5469 | 5.06 | 3.3738 | -1.8269 | -3.5679 | 1.5645 | 4.25 | 3.4747 | -1.9102 | -4.6264 | 0.033255 | 0.63428 | 0.49555 | 1.3017 | 35.1014 | 0.051441 | 0.02112 | 0.0082135 | 0.051441 | 0.052028 | 0.16827 | -0.41336 | -1.4053 | 0.16827 | 0.14133 | -0.11865 | -0.61742 | -1.7058 | -0.11865 | -0.15385 | 0.028054 | 0.53508 | 0.41805 | 1.0981 | 29.6116 | 0.043396 | 0.017817 | 0.0069289 | 0.043396 | 0.043891 | 0.14195 | -0.34871 | -1.1856 | 0.14195 | 0.11923 | -0.10009 | -0.52086 | -1.439 | -0.10009 | -0.12979
192 | 0.23 | 0.42 | Southern | FL | Tallahassee.Intl.AP.722140 | 2 | 1260481 | 18.9621 | 15.0717 | 39.2622 | 18.9164 | 20.3458 | 1061.03 | 1.4281 | -0.44 | 3.4847 | -2.0566 | -9.3248 | 0.51632 | -17.93 | 2.5453 | -2.0289 | -24.3233 | 0.1282 | -47.76 | 3.7614 | -3.6332 | -57.0505 | 1.4281 | -0.44 | 3.4847 | -2.0566 | -9.3248 | 1.4457 | -1.25 | 3.5856 | -2.1399 | -10.3833 | 0.033255 | 0.63058 | 0.50121 | 1.3057 | 35.2843 | 0.047491 | 0.01717 | 0.0042631 | 0.047491 | 0.048078 | -0.014632 | -0.59626 | -1.5882 | -0.014632 | -0.041568 | -0.31009 | -0.80887 | -1.8972 | -0.31009 | -0.34529 | 0.028054 | 0.53196 | 0.42282 | 1.1015 | 29.7659 | 0.040063 | 0.014485 | 0.0035964 | 0.040063 | 0.040558 | -0.012344 | -0.503 | -1.3398 | -0.012344 | -0.035067 | -0.26159 | -0.68236 | -1.6005 | -0.26159 | -0.29129
193 | 0.23 | 0.45 | Southern | FL | Tallahassee.Intl.AP.722140 | 2 | 1260481 | 18.7908 | 15.362 | 39.4819 | 18.7455 | 20.7363 | 1070.72 | 1.2085 | -10.13 | 3.6556 | -2.4472 | -19.4123 | 0.29669 | -27.62 | 2.7162 | -2.4195 | -34.4108 | -0.091432 | -57.45 | 3.9324 | -4.0238 | -67.138 | 1.2085 | -10.13 | 3.6556 | -2.4472 | -19.4123 | 1.2261 | -10.94 | 3.7566 | -2.5304 | -20.4708 | 0.033255 | 0.62488 | 0.51086 | 1.313 | 35.6066 | 0.040187 | 0.0098664 | -0.0030406 | 0.040187 | 0.040774 | -0.33687 | -0.9185 | -1.9105 | -0.33687 | -0.36381 | -0.64555 | -1.1443 | -2.2327 | -0.64555 | -0.68075 | 0.028054 | 0.52715 | 0.43096 | 1.1076 | 30.0377 | 0.033902 | 0.0083233 | -0.002565 | 0.033902 | 0.034397 | -0.28418 | -0.77484 | -1.6117 | -0.28418 | -0.30691 | -0.54459 | -0.96535 | -1.8835 | -0.54459 | -0.57428
194 | 0.23 | 0.47 | Southern | FL | Tallahassee.Intl.AP.722140 | 2 | 1260481 | 18.61 | 15.6338 | 39.6726 | 18.5652 | 21.1074 | 1079.59 | 1.0177 | -19 | 3.836 | -2.8182 | -28.6928 | 0.10597 | -36.49 | 2.8965 | -2.7906 | -43.6913 | -0.28216 | -66.32 | 4.1127 | -4.3949 | -76.4185 | 1.0177 | -19 | 3.836 | -2.8182 | -28.6928 | 1.0354 | -19.81 | 3.9369 | -2.9015 | -29.7513 | 0.033255 | 0.61887 | 0.5199 | 1.3193 | 35.9015 | 0.033845 | 0.0035239 | -0.0093831 | 0.033845 | 0.034431 | -0.63184 | -1.2135 | -2.2055 | -0.63184 | -0.65878 | -0.95417 | -1.4529 | -2.5413 | -0.95417 | -0.98937 | 0.028054 | 0.52208 | 0.43859 | 1.113 | 30.2866 | 0.028551 | 0.0029727 | -0.0079156 | 0.028551 | 0.029046 | -0.53302 | -1.0237 | -1.8605 | -0.53302 | -0.55574 | -0.80494 | -1.2257 | -2.1438 | -0.80494 | -0.83464
195 | 0.23 | 0.5 | Southern | FL | Tallahassee.Intl.AP.722140 | 2 | 1260481 | 18.3682 | 16.0539 | 39.9908 | 18.324 | 21.6669 | 1093.55 | 0.6995 | -32.96 | 4.0772 | -3.3777 | -43.2042 | -0.21227 | -50.45 | 3.1377 | -3.35 | -58.2027 | -0.60039 | -80.28 | 4.3539 | -4.9543 | -90.9299 | 0.6995 | -32.96 | 4.0772 | -3.3777 | -43.2042 | 0.71715 | -33.77 | 4.1781 | -3.461 | -44.2627 | 0.033255 | 0.61083 | 0.53387 | 1.3299 | 36.3658 | 0.023262 | -0.0070589 | -0.019966 | 0.023262 | 0.023849 | -1.0961 | -1.6777 | -2.6697 | -1.0961 | -1.123 | -1.4367 | -1.9355 | -3.0239 | -1.4367 | -1.4719 | 0.028054 | 0.5153 | 0.45037 | 1.1219 | 30.6782 | 0.019624 | -0.0059549 | -0.016843 | 0.019624 | 0.020119 | -0.92465 | -1.4153 | -2.2522 | -0.92465 | -0.94738 | -1.212 | -1.6328 | -2.5509 | -1.212 | -1.2417
196 | 0.29 | 0.17 | Southern | FL | Tallahassee.Intl.AP.722140 | 2 | 1260481 | 22.5318 | 12.3228 | 39.2008 | 22.4776 | 16.7231 | 1009.7 | 1.4895 | 50.89 | -0.07651 | 1.566 | 50.7662 | 0.57776 | 33.4 | -1.016 | 1.5937 | 35.7677 | 0.18963 | 3.57 | 0.20023 | -0.010599 | 3.0405 | 1.4895 | 50.89 | -0.07651 | 1.566 | 50.7662 | 1.5072 | 50.08 | 0.024422 | 1.4828 | 49.7077 | 0.033255 | 0.74929 | 0.40979 | 1.3036 | 33.5774 | 0.049534 | 0.019213 | 0.0063062 | 0.049534 | 0.050121 | 1.6923 | 1.1107 | 0.11872 | 1.6923 | 1.6654 | 1.6882 | 1.1894 | 0.10111 | 1.6882 | 1.653 | 0.028054 | 0.6321 | 0.3457 | 1.0997 | 28.3259 | 0.041787 | 0.016208 | 0.0053199 | 0.041787 | 0.042282 | 1.4277 | 0.937 | 0.10015 | 1.4277 | 1.4049 | 1.4242 | 1.0034 | 0.085298 | 1.4242 | 1.3945
197 | 0.29 | 0.19 | Southern | FL | Tallahassee.Intl.AP.722140 | 2 | 1260481 | 22.2202 | 12.6035 | 39.2602 | 22.1667 | 17.0935 | 1015.99 | 1.4301 | 44.6 | 0.23439 | 1.1957 | 43.7225 | 0.51832 | 27.11 | -0.70505 | 1.2234 | 28.724 | 0.1302 | -2.72 | 0.51113 | -0.38094 | -4.0032 | 1.4301 | 44.6 | 0.23439 | 1.1957 | 43.7225 | 1.4477 | 43.79 | 0.33532 | 1.1124 | 42.664 | 0.033255 | 0.73893 | 0.41913 | 1.3056 | 33.7865 | 0.047557 | 0.017237 | 0.0043296 | 0.047557 | 0.048144 | 1.4832 | 0.90154 | -0.090453 | 1.4832 | 1.4562 | 1.454 | 0.95521 | -0.13313 | 1.454 | 1.4188 | 0.028054 | 0.62336 | 0.35357 | 1.1014 | 28.5023 | 0.040119 | 0.014541 | 0.0036525 | 0.040119 | 0.040614 | 1.2512 | 0.76054 | -0.076306 | 1.2512 | 1.2285 | 1.2266 | 0.80581 | -0.11231 | 1.2266 | 1.1969
198 | 0.29 | 0.2 | Southern | FL | Tallahassee.Intl.AP.722140 | 2 | 1260481 | 22.079 | 12.7532 | 39.3188 | 22.0259 | 17.2929 | 1019.91 | 1.3715 | 40.68 | 0.3752 | 0.9963 | 39.4794 | 0.45973 | 23.19 | -0.56424 | 1.024 | 24.4808 | 0.071604 | -6.64 | 0.65194 | -0.58034 | -8.2464 | 1.3715 | 40.68 | 0.3752 | 0.9963 | 39.4794 | 1.3891 | 39.87 | 0.47613 | 0.91301 | 38.4208 | 0.033255 | 0.73423 | 0.42411 | 1.3075 | 33.9169 | 0.045609 | 0.015288 | 0.0023812 | 0.045609 | 0.046196 | 1.3528 | 0.77118 | -0.22081 | 1.3528 | 1.3259 | 1.3129 | 0.8141 | -0.27423 | 1.3129 | 1.2777 | 0.028054 | 0.6194 | 0.35778 | 1.103 | 28.6123 | 0.038476 | 0.012897 | 0.0020088 | 0.038476 | 0.038971 | 1.1412 | 0.65057 | -0.18628 | 1.1412 | 1.1185 | 1.1075 | 0.68678 | -0.23134 | 1.1075 | 1.0778
199 | 0.29 | 0.23 | Southern | FL | Tallahassee.Intl.AP.722140 | 2 | 1260481 | 21.6661 | 13.1748 | 39.4673 | 21.614 | 17.8533 | 1030.58 | 1.223 | 30.01 | 0.78713 | 0.43591 | 27.8295 | 0.31127 | 12.52 | -0.15231 | 0.46358 | 12.8309 | -0.076851 | -17.31 | 1.0639 | -1.1407 | -19.8963 | 1.223 | 30.01 | 0.78713 | 0.43591 | 27.8295 | 1.2407 | 29.2 | 0.88806 | 0.35263 | 26.7709 | 0.033255 | 0.7205 | 0.43813 | 1.3125 | 34.2717 | 0.040672 | 0.010351 | -0.0025557 | 0.040672 | 0.041259 | 0.99798 | 0.41635 | -0.57564 | 0.99798 | 0.97104 | 0.92546 | 0.42669 | -0.66165 | 0.92546 | 0.89026 | 0.028054 | 0.60782 | 0.3696 | 1.1072 | 28.9116 | 0.034311 | 0.0087324 | -0.002156 | 0.034311 | 0.034806 | 0.84189 | 0.35123 | -0.48561 | 0.84189 | 0.81917 | 0.78072 | 0.35996 | -0.55817 | 0.78072 | 0.75103
200 | 0.29 | 0.25 | Southern | FL | Tallahassee.Intl.AP.722140 | 2 | 1260481 | 21.4138 | 13.4647 | 39.5953 | 21.3623 | 18.233 | 1038.36 | 1.095 | 22.23 | 1.0388 | 0.056151 | 19.4695 | 0.18322 | 4.74 | 0.099401 | 0.083823 | 4.471 | -0.2049 | -25.09 | 1.3156 | -1.5205 | -28.2562 | 1.095 | 22.23 | 1.0388 | 0.056151 | 19.4695 | 1.1126 | 21.42 | 1.1398 | -0.027134 | 18.411 | 0.033255 | 0.71211 | 0.44776 | 1.3167 | 34.5304 | 0.036414 | 0.0060931 | -0.0068139 | 0.036414 | 0.037001 | 0.73925 | 0.15763 | -0.83436 | 0.73925 | 0.71232 | 0.64745 | 0.14868 | -0.93965 | 0.64745 | 0.61225 | 0.028054 | 0.60074 | 0.37773 | 1.1108 | 29.1299 | 0.030719 | 0.0051401 | -0.0057482 | 0.030719 | 0.031214 | 0.62364 | 0.13297 | -0.70387 | 0.62364 | 0.60091 | 0.54619 | 0.12543 | -0.79269 | 0.54619 | 0.5165
201 | 0.29 | 0.27 | Southern | FL | Tallahassee.Intl.AP.722140 | 2 | 1260481 | 21.4035 | 13.426 | 39.5664 | 21.352 | 18.2144 | 1037.54 | 1.1239 | 23.05 | 1.0491 | 0.07481 | 20.2638 | 0.21215 | 5.56 | 0.10967 | 0.10248 | 5.2653 | -0.17597 | -24.27 | 1.3259 | -1.5018 | -27.4619 | 1.1239 | 23.05 | 1.0491 | 0.07481 | 20.2638 | 1.1416 | 22.24 | 1.15 | -0.008474 | 19.2053 | 0.033255 | 0.71177 | 0.44648 | 1.3158 | 34.5032 | 0.037376 | 0.0070551 | -0.0058519 | 0.037376 | 0.037963 | 0.76652 | 0.1849 | -0.80709 | 0.76652 | 0.73959 | 0.67387 | 0.1751 | -0.91324 | 0.67387 | 0.63867 | 0.028054 | 0.60045 | 0.37665 | 1.11 | 29.1069 | 0.03153 | 0.0059517 | -0.0049367 | 0.03153 | 0.032025 | 0.64664 | 0.15598 | -0.68086 | 0.64664 | 0.62392 | 0.56848 | 0.14771 | -0.77041 | 0.56848 | 0.53878
202 | 0.29 | 0.3 | Southern | FL | Tallahassee.Intl.AP.722140 | 2 | 1260481 | 21.2524 | 13.5672 | 39.6173 | 21.2012 | 18.4161 | 1041.32 | 1.073 | 19.27 | 1.1999 | -0.12688 | 16.1136 | 0.16124 | 1.78 | 0.26045 | -0.099208 | 1.1151 | -0.22688 | -28.05 | 1.4766 | -1.7035 | -31.6121 | 1.073 | 19.27 | 1.1999 | -0.12688 | 16.1136 | 1.0907 | 18.46 | 1.3008 | -0.21016 | 15.0551 | 0.033255 | 0.70674 | 0.45118 | 1.3175 | 34.6289 | 0.035683 | 0.0053621 | -0.0075449 | 0.035683 | 0.03627 | 0.64082 | 0.059194 | -0.9328 | 0.64082 | 0.61388 | 0.53586 | 0.037082 | -1.0513 | 0.53586 | 0.50065 | 0.028054 | 0.59621 | 0.38061 | 1.1114 | 29.2129 | 0.030102 | 0.0045235 | -0.0063648 | 0.030102 | 0.030597 | 0.5406 | 0.049936 | -0.78691 | 0.5406 | 0.51787 | 0.45205 | 0.031283 | -0.88684 | 0.45205 | 0.42235
203 | 0.29 | 0.32 | Southern | FL | Tallahassee.Intl.AP.722140 | 2 | 1260481 | 21.0211 | 13.8276 | 39.7362 | 20.9705 | 18.7657 | 1048.49 | 0.95416 | 12.1 | 1.4306 | -0.47647 | 8.4013 | 0.042393 | -5.39 | 0.49119 | -0.4488 | -6.5972 | -0.34573 | -35.22 | 1.7074 | -2.0531 | -39.3244 | 0.95416 | 12.1 | 1.4306 | -0.47647 | 8.4013 | 0.97181 | 11.29 | 1.5316 | -0.55976 | 7.3428 | 0.033255 | 0.69905 | 0.45983 | 1.3214 | 34.8673 | 0.031731 | 0.0014098 | -0.011497 | 0.031731 | 0.032317 | 0.40238 | -0.17924 | -1.1712 | 0.40238 | 0.37545 | 0.27938 | -0.21939 | -1.3077 | 0.27938 | 0.24418 | 0.028054 | 0.58972 | 0.38792 | 1.1147 | 29.4141 | 0.026768 | 0.0011893 | -0.009699 | 0.026768 | 0.027263 | 0.33945 | -0.15121 | -0.98805 | 0.33945 | 0.31673 | 0.23569 | -0.18508 | -1.1032 | 0.23569 | 0.20599
204 | 0.29 | 0.35 | Southern | FL | Tallahassee.Intl.AP.722140 | 2 | 1260481 | 20.6891 | 14.2181 | 39.9153 | 20.6394 | 19.2759 | 1059.07 | 0.77507 | 1.52 | 1.7618 | -0.98671 | -2.9504 | -0.1367 | -15.97 | 0.82233 | -0.95903 | -17.9489 | -0.52483 | -45.8 | 2.0385 | -2.5633 | -50.6761 | 0.77507 | 1.52 | 1.7618 | -0.98671 | -2.9504 | 0.79271 | 0.71 | 1.8627 | -1.07 | -4.0089 | 0.033255 | 0.68801 | 0.47282 | 1.3274 | 35.2191 | 0.025775 | -0.0045461 | -0.017453 | 0.025775 | 0.026362 | 0.050547 | -0.53108 | -1.5231 | 0.050547 | 0.023611 | -0.098113 | -0.59689 | -1.6852 | -0.098113 | -0.13331 | 0.028054 | 0.58041 | 0.39887 | 1.1198 | 29.7109 | 0.021744 | -0.0038351 | -0.014723 | 0.021744 | 0.022239 | 0.042642 | -0.44802 | -1.2849 | 0.042642 | 0.019918 | -0.082769 | -0.50353 | -1.4217 | -0.082769 | -0.11246
205 | 0.29 | 0.37 | Southern | FL | Tallahassee.Intl.AP.722140 | 2 | 1260481 | 20.4978 | 14.4492 | 40.035 | 20.4485 | 19.5865 | 1065.72 | 0.6553 | -5.13 | 1.9526 | -1.2973 | -10.043 | -0.25647 | -22.62 | 1.0132 | -1.2697 | -25.0415 | -0.64459 | -52.45 | 2.2294 | -2.874 | -57.7687 | 0.6553 | -5.13 | 1.9526 | -1.2973 | -10.043 | 0.67295 | -5.94 | 2.0536 | -1.3806 | -11.1015 | 0.033255 | 0.68165 | 0.4805 | 1.3314 | 35.4403 | 0.021792 | -0.0085288 | -0.021436 | 0.021792 | 0.022379 | -0.1706 | -0.75222 | -1.7442 | -0.1706 | -0.19753 | -0.33398 | -0.83275 | -1.9211 | -0.33398 | -0.36918 | 0.028054 | 0.57504 | 0.40535 | 1.1231 | 29.8975 | 0.018384 | -0.0071949 | -0.018083 | 0.018384 | 0.018879 | -0.14392 | -0.63458 | -1.4714 | -0.14392 | -0.16664 | -0.28174 | -0.70251 | -1.6206 | -0.28174 | -0.31144
206 | 0.29 | 0.4 | Southern | FL | Tallahassee.Intl.AP.722140 | 2 | 1260481 | 20.2352 | 14.7908 | 40.2238 | 20.1865 | 20.0373 | 1075.67 | 0.46649 | -15.08 | 2.2146 | -1.7481 | -20.5903 | -0.44528 | -32.57 | 1.2752 | -1.7205 | -35.5888 | -0.8334 | -62.4 | 2.4914 | -3.3248 | -68.316 | 0.46649 | -15.08 | 2.2146 | -1.7481 | -20.5903 | 0.48414 | -15.89 | 2.3155 | -1.8314 | -21.6488 | 0.033255 | 0.67292 | 0.49186 | 1.3376 | 35.7712 | 0.015513 | -0.014808 | -0.027715 | 0.015513 | 0.0161 | -0.50148 | -1.0831 | -2.0751 | -0.50148 | -0.52842 | -0.68472 | -1.1835 | -2.2718 | -0.68472 | -0.71993 | 0.028054 | 0.56767 | 0.41494 | 1.1284 | 30.1766 | 0.013087 | -0.012492 | -0.02338 | 0.013087 | 0.013582 | -0.42305 | -0.91371 | -1.7506 | -0.42305 | -0.44577 | -0.57763 | -0.9984 | -1.9165 | -0.57763 | -0.60733
207 | 0.29 | 0.42 | Southern | FL | Tallahassee.Intl.AP.722140 | 2 | 1260481 | 20.0639 | 15.031 | 40.3635 | 20.0156 | 20.3479 | 1082.71 | 0.32686 | -22.12 | 2.3855 | -2.0587 | -28.0185 | -0.58491 | -39.61 | 1.4461 | -2.031 | -43.017 | -0.97304 | -69.44 | 2.6623 | -3.6353 | -75.7442 | 0.32686 | -22.12 | 2.3855 | -2.0587 | -28.0185 | 0.3445 | -22.93 | 2.4865 | -2.142 | -29.077 | 0.033255 | 0.66722 | 0.49985 | 1.3423 | 36.0053 | 0.01087 | -0.019451 | -0.032358 | 0.01087 | 0.011456 | -0.7356 | -1.3172 | -2.3092 | -0.7356 | -0.76253 | -0.93175 | -1.4305 | -2.5189 | -0.93175 | -0.96695 | 0.028054 | 0.56287 | 0.42168 | 1.1323 | 30.3741 | 0.0091696 | -0.016409 | -0.027297 | 0.0091696 | 0.0096646 | -0.62055 | -1.1112 | -1.9481 | -0.62055 | -0.64327 | -0.78602 | -1.2068 | -2.1249 | -0.78602 | -0.81572
208 | 0.29 | 0.47 | Southern | FL | Tallahassee.Intl.AP.722140 | 2 | 1260481 | 19.6407 | 15.6932 | 40.8129 | 19.5935 | 21.2194 | 1103.57 | -0.12261 | -42.98 | 2.8076 | -2.9302 | -49.8412 | -1.0344 | -60.47 | 1.8682 | -2.9026 | -64.8397 | -1.4225 | -90.3 | 3.0844 | -4.5069 | -97.5669 | -0.12261 | -42.98 | 2.8076 | -2.9302 | -49.8412 | -0.10496 | -43.79 | 2.9086 | -3.0135 | -50.8997 | 0.033255 | 0.65315 | 0.52187 | 1.3572 | 36.699 | -0.0040773 | -0.034398 | -0.047305 | -0.0040773 | -0.0034904 | -1.4293 | -2.0109 | -3.0029 | -1.4293 | -1.4562 | -1.6575 | -2.1562 | -3.2446 | -1.6575 | -1.6927 | 0.028054 | 0.551 | 0.44025 | 1.145 | 30.9593 | -0.0034396 | -0.029018 | -0.039907 | -0.0034396 | -0.0029445 | -1.2058 | -1.6964 | -2.5333 | -1.2058 | -1.2285 | -1.3982 | -1.819 | -2.7371 | -1.3982 | -1.4279
209 | 0.31 | 0.17 | Southern | FL | Tallahassee.Intl.AP.722140 | 2 | 1260481 | 22.9235 | 12.3023 | 39.5819 | 22.8683 | 16.7135 | 1017.03 | 1.1084 | 43.56 | -0.4672 | 1.5756 | 44.4653 | 0.19666 | 26.07 | -1.4066 | 1.6033 | 29.4667 | -0.19146 | -3.76 | -0.19046 | -0.00099768 | -3.2605 | 1.1084 | 43.56 | -0.4672 | 1.5756 | 44.4653 | 1.1261 | 42.75 | -0.36627 | 1.4924 | 43.4067 | 0.033255 | 0.76231 | 0.40911 | 1.3163 | 33.8211 | 0.036861 | 0.00654 | -0.0063669 | 0.036861 | 0.037448 | 1.4486 | 0.86695 | -0.12504 | 1.4486 | 1.4216 | 1.4787 | 0.97991 | -0.10843 | 1.4787 | 1.4435 | 0.028054 | 0.64309 | 0.34513 | 1.1104 | 28.5315 | 0.031096 | 0.0055172 | -0.0053712 | 0.031096 | 0.031591 | 1.222 | 0.73136 | -0.10548 | 1.222 | 1.1993 | 1.2474 | 0.82665 | -0.091468 | 1.2474 | 1.2177
210 | 0.31 | 0.19 | Southern | FL | Tallahassee.Intl.AP.722140 | 2 | 1260481 | 22.6209 | 12.5923 | 39.6599 | 22.5665 | 17.0934 | 1023.83 | 1.0304 | 36.76 | -0.16534 | 1.1958 | 36.9514 | 0.11865 | 19.27 | -1.1048 | 1.2234 | 21.9528 | -0.26947 | -10.56 | 0.1114 | -0.38087 | -10.7744 | 1.0304 | 36.76 | -0.16534 | 1.1958 | 36.9514 | 1.0481 | 35.95 | -0.064411 | 1.1125 | 35.8928 | 0.033255 | 0.75225 | 0.41875 | 1.3189 | 34.0472 | 0.034267 | 0.0039457 | -0.0089612 | 0.034267 | 0.034853 | 1.2224 | 0.64082 | -0.35117 | 1.2224 | 1.1955 | 1.2288 | 0.73004 | -0.3583 | 1.2288 | 1.1936 | 0.028054 | 0.6346 | 0.35326 | 1.1126 | 28.7223 | 0.028907 | 0.0033286 | -0.0075597 | 0.028907 | 0.029402 | 1.0313 | 0.5406 | -0.29625 | 1.0313 | 1.0085 | 1.0366 | 0.61586 | -0.30226 | 1.0366 | 1.0069
211 | 0.31 | 0.2 | Southern | FL | Tallahassee.Intl.AP.722140 | 2 | 1260481 | 22.4698 | 12.7334 | 39.6998 | 22.4158 | 17.284 | 1027.24 | 0.99051 | 33.35 | -0.014661 | 1.0052 | 33.1682 | 0.078736 | 15.86 | -0.9541 | 1.0328 | 18.1697 | -0.30939 | -13.97 | 0.26208 | -0.57147 | -14.5575 | 0.99051 | 33.35 | -0.014661 | 1.0052 | 33.1682 | 1.0082 | 32.54 | 0.08627 | 0.92188 | 32.1097 | 0.033255 | 0.74723 | 0.42345 | 1.3202 | 34.1606 | 0.032939 | 0.0026183 | -0.010289 | 0.032939 | 0.033526 | 1.109 | 0.52742 | -0.46457 | 1.109 | 1.0821 | 1.103 | 0.60423 | -0.48411 | 1.103 | 1.0678 | 0.028054 | 0.63036 | 0.35722 | 1.1137 | 28.8179 | 0.027787 | 0.0022088 | -0.0086795 | 0.027787 | 0.028283 | 0.93559 | 0.44493 | -0.39191 | 0.93559 | 0.91287 | 0.93049 | 0.50973 | -0.40839 | 0.93049 | 0.9008
212 | 0.31 | 0.23 | Southern | FL | Tallahassee.Intl.AP.722140 | 2 | 1260481 | 22.0569 | 13.1548 | 39.8481 | 22.0039 | 17.8442 | 1037.92 | 0.84225 | 22.67 | 0.39727 | 0.44498 | 21.525 | -0.069517 | 5.18 | -0.54217 | 0.47266 | 6.5265 | -0.45764 | -24.65 | 0.67401 | -1.1317 | -26.2007 | 0.84225 | 22.67 | 0.39727 | 0.44498 | 21.525 | 0.8599 | 21.86 | 0.4982 | 0.3617 | 20.4665 | 0.033255 | 0.7335 | 0.43746 | 1.3251 | 34.5158 | 0.028009 | -0.0023118 | -0.015219 | 0.028009 | 0.028596 | 0.75389 | 0.17226 | -0.81973 | 0.75389 | 0.72695 | 0.71581 | 0.21704 | -0.8713 | 0.71581 | 0.68061 | 0.028054 | 0.61878 | 0.36904 | 1.1179 | 29.1176 | 0.023628 | -0.0019502 | -0.012839 | 0.023628 | 0.024123 | 0.63598 | 0.14532 | -0.69153 | 0.63598 | 0.61326 | 0.60386 | 0.18309 | -0.73503 | 0.60386 | 0.57416
213 | 0.31 | 0.25 | Southern | FL | Tallahassee.Intl.AP.722140 | 2 | 1260481 | 21.8045 | 13.4448 | 39.9761 | 21.7521 | 18.224 | 1045.69 | 0.71423 | 14.9 | 0.64908 | 0.065149 | 13.1643 | -0.19754 | -2.59 | -0.29036 | 0.092821 | -1.8342 | -0.58566 | -32.42 | 0.92582 | -1.5115 | -34.5614 | 0.71423 | 14.9 | 0.64908 | 0.065149 | 13.1643 | 0.73188 | 14.09 | 0.75001 | -0.018135 | 12.1058 | 0.033255 | 0.7251 | 0.4471 | 1.3294 | 34.7742 | 0.023752 | -0.0065692 | -0.019476 | 0.023752 | 0.024338 | 0.4955 | -0.08613 | -1.0781 | 0.4955 | 0.46856 | 0.43778 | -0.060997 | -1.1493 | 0.43778 | 0.40257 | 0.028054 | 0.6117 | 0.37718 | 1.1215 | 29.3355 | 0.020037 | -0.0055417 | -0.01643 | 0.020037 | 0.020532 | 0.418 | -0.072659 | -0.9095 | 0.418 | 0.39528 | 0.36931 | -0.051457 | -0.96958 | 0.36931 | 0.33961
214 | 0.31 | 0.27 | Southern | FL | Tallahassee.Intl.AP.722140 | 2 | 1260481 | 21.8344 | 13.3556 | 39.9172 | 21.782 | 18.1353 | 1043.32 | 0.77309 | 17.27 | 0.61917 | 0.15392 | 15.6086 | -0.13868 | -0.22 | -0.32027 | 0.18159 | 0.61011 | -0.5268 | -30.05 | 0.89591 | -1.4227 | -32.1171 | 0.77309 | 17.27 | 0.61917 | 0.15392 | 15.6086 | 0.79074 | 16.46 | 0.7201 | 0.070635 | 14.5501 | 0.033255 | 0.7261 | 0.44414 | 1.3274 | 34.6954 | 0.025709 | -0.0046118 | -0.017519 | 0.025709 | 0.026296 | 0.57431 | -0.0073161 | -0.99931 | 0.57431 | 0.54737 | 0.51906 | 0.020289 | -1.068 | 0.51906 | 0.48386 | 0.028054 | 0.61254 | 0.37468 | 1.1198 | 29.269 | 0.021688 | -0.0038905 | -0.014779 | 0.021688 | 0.022183 | 0.48449 | -0.0061718 | -0.84302 | 0.48449 | 0.46176 | 0.43788 | 0.017116 | -0.90101 | 0.43788 | 0.40819
215 | 0.31 | 0.3 | Southern | FL | Tallahassee.Intl.AP.722140 | 2 | 1260481 | 21.7036 | 13.4677 | 39.9591 | 21.6514 | 18.3077 | 1046.51 | 0.73122 | 14.08 | 0.74971 | -0.018489 | 12.0889 | -0.18055 | -3.41 | -0.18973 | 0.0091827 | -2.9096 | -0.56867 | -33.24 | 1.0265 | -1.5951 | -35.6368 | 0.73122 | 14.08 | 0.74971 | -0.018489 | 12.0889 | 0.74887 | 13.27 | 0.85065 | -0.10177 | 11.0304 | 0.033255 | 0.72175 | 0.44786 | 1.3288 | 34.8015 | 0.024317 | -0.006004 | -0.018911 | 0.024317 | 0.024904 | 0.46823 | -0.1134 | -1.1054 | 0.46823 | 0.44129 | 0.40201 | -0.096758 | -1.1851 | 0.40201 | 0.36681 | 0.028054 | 0.60887 | 0.37782 | 1.121 | 29.3585 | 0.020514 | -0.005065 | -0.015953 | 0.020514 | 0.021009 | 0.395 | -0.095663 | -0.93251 | 0.395 | 0.37227 | 0.33914 | -0.081625 | -0.99975 | 0.33914 | 0.30944
216 | 0.31 | 0.32 | Southern | FL | Tallahassee.Intl.AP.722140 | 2 | 1260481 | 21.462 | 13.7273 | 40.0668 | 21.4104 | 18.6564 | 1053.46 | 0.6235 | 7.13 | 0.99072 | -0.36722 | 4.5792 | -0.28827 | -10.36 | 0.051281 | -0.33955 | -10.4194 | -0.67639 | -40.19 | 1.2675 | -1.9439 | -43.1466 | 0.6235 | 7.13 | 0.99072 | -0.36722 | 4.5792 | 0.64115 | 6.32 | 1.0917 | -0.45051 | 3.5206 | 0.033255 | 0.71371 | 0.4565 | 1.3324 | 35.0326 | 0.020734 | -0.0095864 | -0.022493 | 0.020734 | 0.021321 | 0.23711 | -0.34452 | -1.3365 | 0.23711 | 0.21017 | 0.15228 | -0.34649 | -1.4348 | 0.15228 | 0.11708 | 0.028054 | 0.60209 | 0.3851 | 1.124 | 29.5535 | 0.017492 | -0.0080871 | -0.018975 | 0.017492 | 0.017987 | 0.20002 | -0.29064 | -1.1275 | 0.20002 | 0.1773 | 0.12846 | -0.2923 | -1.2104 | 0.12846 | 0.098767
217 | 0.31 | 0.35 | Southern | FL | Tallahassee.Intl.AP.722140 | 2 | 1260481 | 21.1201 | 14.1184 | 40.2368 | 21.0693 | 19.1675 | 1063.88 | 0.45347 | -3.29 | 1.3318 | -0.87836 | -6.6336 | -0.4583 | -20.78 | 0.39239 | -0.85069 | -21.6321 | -0.84642 | -50.61 | 1.6086 | -2.455 | -54.3593 | 0.45347 | -3.29 | 1.3318 | -0.87836 | -6.6336 | 0.47112 | -4.1 | 1.4328 | -0.96164 | -7.6921 | 0.033255 | 0.70234 | 0.46951 | 1.3381 | 35.3791 | 0.01508 | -0.015241 | -0.028148 | 0.01508 | 0.015667 | -0.10941 | -0.69103 | -1.683 | -0.10941 | -0.13634 | -0.2206 | -0.71937 | -1.8077 | -0.2206 | -0.2558 | 0.028054 | 0.5925 | 0.39608 | 1.1288 | 29.8458 | 0.012722 | -0.012857 | -0.023745 | 0.012722 | 0.013217 | -0.092297 | -0.58296 | -1.4198 | -0.092297 | -0.11502 | -0.1861 | -0.60686 | -1.525 | -0.1861 | -0.21579
218 | 0.31 | 0.37 | Southern | FL | Tallahassee.Intl.AP.722140 | 2 | 1260481 | 20.9088 | 14.3794 | 40.3762 | 20.8585 | 19.5177 | 1071.46 | 0.31416 | -10.87 | 1.5426 | -1.2285 | -14.701 | -0.59761 | -28.36 | 0.60319 | -1.2008 | -29.6995 | -0.98573 | -58.19 | 1.8194 | -2.8051 | -62.4267 | 0.31416 | -10.87 | 1.5426 | -1.2285 | -14.701 | 0.33181 | -11.68 | 1.6436 | -1.3118 | -15.7595 | 0.033255 | 0.69532 | 0.47818 | 1.3427 | 35.6312 | 0.010447 | -0.019873 | -0.03278 | 0.010447 | 0.011034 | -0.36148 | -0.94311 | -1.9351 | -0.36148 | -0.38842 | -0.48888 | -0.98765 | -2.076 | -0.48888 | -0.52408 | 0.028054 | 0.58657 | 0.4034 | 1.1327 | 30.0585 | 0.0088134 | -0.016765 | -0.027654 | 0.0088134 | 0.0093085 | -0.30494 | -0.7956 | -1.6324 | -0.30494 | -0.32767 | -0.41242 | -0.83318 | -1.7513 | -0.41242 | -0.44211
219 | 0.31 | 0.4 | Southern | FL | Tallahassee.Intl.AP.722140 | 2 | 1260481 | 20.6063 | 14.76 | 40.5741 | 20.5567 | 20.0174 | 1082.27 | 0.11621 | -21.68 | 1.8444 | -1.7282 | -26.2008 | -0.79557 | -39.17 | 0.90495 | -1.7005 | -41.1993 | -1.1837 | -69 | 2.1211 | -3.3048 | -73.9265 | 0.11621 | -21.68 | 1.8444 | -1.7282 | -26.2008 | 0.13385 | -22.49 | 1.9453 | -1.8115 | -27.2593 | 0.033255 | 0.68526 | 0.49084 | 1.3493 | 35.9907 | 0.0038644 | -0.026456 | -0.039363 | 0.0038644 | 0.0044512 | -0.72096 | -1.3026 | -2.2946 | -0.72096 | -0.7479 | -0.8713 | -1.3701 | -2.4584 | -0.8713 | -0.9065 | 0.028054 | 0.57808 | 0.41407 | 1.1383 | 30.3617 | 0.00326 | -0.022319 | -0.033207 | 0.00326 | 0.0037551 | -0.60821 | -1.0989 | -1.9357 | -0.60821 | -0.63093 | -0.73503 | -1.1558 | -2.0739 | -0.73503 | -0.76473
220 | 0.31 | 0.42 | Southern | FL | Tallahassee.Intl.AP.722140 | 2 | 1260481 | 20.4246 | 15.0204 | 40.7335 | 20.3756 | 20.3579 | 1090.11 | -0.043173 | -29.52 | 2.0256 | -2.0688 | -34.4528 | -0.95494 | -47.01 | 1.0861 | -2.0411 | -49.4513 | -1.3431 | -76.84 | 2.3023 | -3.6454 | -82.1785 | -0.043173 | -29.52 | 2.0256 | -2.0688 | -34.4528 | -0.025526 | -30.33 | 2.1265 | -2.152 | -35.5113 | 0.033255 | 0.67922 | 0.4995 | 1.3546 | 36.2514 | -0.0014357 | -0.031756 | -0.044663 | -0.0014357 | -0.00084887 | -0.98168 | -1.5633 | -2.5553 | -0.98168 | -1.0086 | -1.1457 | -1.6445 | -2.7328 | -1.1457 | -1.1809 | 0.028054 | 0.57299 | 0.42138 | 1.1427 | 30.5817 | -0.0012112 | -0.02679 | -0.037678 | -0.0012112 | -0.00071611 | -0.82815 | -1.3188 | -2.1557 | -0.82815 | -0.85087 | -0.96653 | -1.3873 | -2.3054 | -0.96653 | -0.99623
221 | 0.31 | 0.47 | Southern | FL | Tallahassee.Intl.AP.722140 | 2 | 1260481 | 19.9516 | 15.7525 | 41.2139 | 19.9036 | 21.3103 | 1112.7 | -0.52355 | -52.11 | 2.4975 | -3.0211 | -58.1158 | -1.4353 | -69.6 | 1.5581 | -2.9934 | -73.1143 | -1.8234 | -99.43 | 2.7743 | -4.5977 | -105.8415 | -0.52355 | -52.11 | 2.4975 | -3.0211 | -58.1158 | -0.5059 | -52.92 | 2.5985 | -3.1044 | -59.1743 | 0.033255 | 0.66349 | 0.52385 | 1.3706 | 37.0026 | -0.017411 | -0.047731 | -0.060638 | -0.017411 | -0.016824 | -1.7329 | -2.3145 | -3.3065 | -1.7329 | -1.7598 | -1.9326 | -2.4314 | -3.5197 | -1.9326 | -1.9678 | 0.028054 | 0.55972 | 0.44192 | 1.1562 | 31.2154 | -0.014688 | -0.040266 | -0.051155 | -0.014688 | -0.014193 | -1.4619 | -1.9525 | -2.7894 | -1.4619 | -1.4846 | -1.6304 | -2.0511 | -2.9693 | -1.6304 | -1.6601
222 | 0.32 | 0.17 | Southern | FL | Tallahassee.Intl.AP.722140 | 2 | 1260481 | 23.1233 | 12.3017 | 39.7812 | 23.0677 | 16.7135 | 1020.93 | 0.90911 | 39.66 | -0.6666 | 1.5757 | 41.0889 | -0.0026652 | 22.17 | -1.606 | 1.6034 | 26.0903 | -0.39079 | -7.66 | -0.38986 | -0.00092703 | -6.6369 | 0.90911 | 39.66 | -0.6666 | 1.5757 | 41.0889 | 0.92675 | 38.85 | -0.56567 | 1.4924 | 40.0303 | 0.033255 | 0.76896 | 0.40909 | 1.3229 | 33.9508 | 0.030232 | -8.863e-05 | -0.012996 | 0.030232 | 0.030819 | 1.3189 | 0.73726 | -0.25473 | 1.3189 | 1.2919 | 1.3664 | 0.86763 | -0.22071 | 1.3664 | 1.3312 | 0.028054 | 0.6487 | 0.34511 | 1.116 | 28.6409 | 0.025504 | -7.4768e-05 | -0.010963 | 0.025504 | 0.025999 | 1.1126 | 0.62195 | -0.21489 | 1.1126 | 1.0899 | 1.1527 | 0.73193 | -0.18619 | 1.1527 | 1.123
223 | 0.32 | 0.19 | Southern | FL | Tallahassee.Intl.AP.722140 | 2 | 1260481 | 22.811 | 12.5826 | 39.8496 | 22.7562 | 17.0933 | 1027.54 | 0.84077 | 33.05 | -0.35507 | 1.1958 | 33.7388 | -0.071006 | 15.56 | -1.2945 | 1.2235 | 18.7403 | -0.45913 | -14.27 | -0.078329 | -0.3808 | -13.9869 | 0.84077 | 33.05 | -0.35507 | 1.1958 | 33.7388 | 0.85841 | 32.24 | -0.25414 | 1.1126 | 32.6803 | 0.033255 | 0.75858 | 0.41843 | 1.3252 | 34.1706 | 0.027959 | -0.0023613 | -0.015268 | 0.027959 | 0.028546 | 1.0991 | 0.51744 | -0.47455 | 1.0991 | 1.0721 | 1.122 | 0.6232 | -0.46513 | 1.122 | 1.0868 | 0.028054 | 0.63994 | 0.35299 | 1.1179 | 28.8264 | 0.023587 | -0.001992 | -0.01288 | 0.023587 | 0.024082 | 0.92718 | 0.43652 | -0.40033 | 0.92718 | 0.90445 | 0.9465 | 0.52574 | -0.39239 | 0.9465 | 0.91681
227 | 0.32 | 0.27 | Southern | FL | Tallahassee.Intl.AP.722140 | 2 | 1260481 | 22.0248 | 13.3456 | 40.1075 | 21.9719 | 18.1356 | 1047.05 | 0.58283 | 13.54 | 0.42924 | 0.15358 | 12.3792 | -0.32894 | -3.95 | -0.5102 | 0.18126 | -2.6193 | -0.71707 | -33.78 | 0.70599 | -1.4231 | -35.3465 | 0.58283 | 13.54 | 0.42924 | 0.15358 | 12.3792 | 0.60047 | 12.73 | 0.53017 | 0.0703 | 11.3207 | 0.033255 | 0.73243 | 0.44381 | 1.3338 | 34.8194 | 0.019382 | -0.010939 | -0.023846 | 0.019382 | 0.019969 | 0.45027 | -0.13136 | -1.1233 | 0.45027 | 0.42333 | 0.41167 | -0.087105 | -1.1754 | 0.41167 | 0.37647 | 0.028054 | 0.61788 | 0.37439 | 1.1252 | 29.3737 | 0.01635 | -0.0092281 | -0.020116 | 0.01635 | 0.016846 | 0.37985 | -0.11081 | -0.94766 | 0.37985 | 0.35712 | 0.34728 | -0.073482 | -0.9916 | 0.34728 | 0.31759
229 | 0.32 | 0.32 | Southern | FL | Tallahassee.Intl.AP.722140 | 2 | 1260481 | 21.6527 | 13.7173 | 40.2478 | 21.6007 | 18.6471 | 1056.88 | 0.4425 | 3.71 | 0.80046 | -0.35796 | 1.6633 | -0.46927 | -13.78 | -0.13898 | -0.33029 | -13.3353 | -0.85739 | -43.61 | 1.0772 | -1.9346 | -46.0625 | 0.4425 | 3.71 | 0.80046 | -0.35796 | 1.6633 | 0.46015 | 2.9 | 0.90139 | -0.44124 | 0.60474 | 0.033255 | 0.72006 | 0.45617 | 1.3384 | 35.1463 | 0.014715 | -0.015605 | -0.028512 | 0.014715 | 0.015302 | 0.12338 | -0.45825 | -1.4502 | 0.12338 | 0.096439 | 0.055312 | -0.44346 | -1.5318 | 0.055312 | 0.020111 | 0.028054 | 0.60744 | 0.38482 | 1.1291 | 29.6495 | 0.012414 | -0.013165 | -0.024053 | 0.012414 | 0.012909 | 0.10408 | -0.38658 | -1.2234 | 0.10408 | 0.081356 | 0.046661 | -0.3741 | -1.2922 | 0.046661 | 0.016965
231 | 0.32 | 0.37 | Southern | FL | Tallahassee.Intl.AP.722140 | 2 | 1260481 | 21.0986 | 14.3596 | 40.5464 | 21.0479 | 19.4984 | 1074.54 | 0.14397 | -13.95 | 1.3532 | -1.2092 | -17.2714 | -0.7678 | -31.44 | 0.41376 | -1.1816 | -32.2699 | -1.1559 | -61.27 | 1.6299 | -2.7859 | -64.9971 | 0.14397 | -13.95 | 1.3532 | -1.2092 | -17.2714 | 0.16161 | -14.76 | 1.4541 | -1.2925 | -18.3299 | 0.033255 | 0.70163 | 0.47753 | 1.3484 | 35.7336 | 0.0047876 | -0.025533 | -0.03844 | 0.0047876 | 0.0053744 | -0.4639 | -1.0455 | -2.0375 | -0.4639 | -0.49084 | -0.57436 | -1.0731 | -2.1615 | -0.57436 | -0.60956 | 0.028054 | 0.5919 | 0.40284 | 1.1375 | 30.1449 | 0.0040388 | -0.02154 | -0.032428 | 0.0040388 | 0.0045339 | -0.39135 | -0.88201 | -1.7189 | -0.39135 | -0.41407 | -0.48453 | -0.90529 | -1.8234 | -0.48453 | -0.51422
233 | 0.32 | 0.42 | Southern | FL | Tallahassee.Intl.AP.722140 | 2 | 1260481 | 20.6056 | 15.0103 | 40.9045 | 20.556 | 20.3484 | 1093.34 | -0.21417 | -32.75 | 1.8451 | -2.0593 | -37.1956 | -1.1259 | -50.24 | 0.90565 | -2.0316 | -52.1941 | -1.5141 | -80.07 | 2.1218 | -3.6359 | -84.9213 | -0.21417 | -32.75 | 1.8451 | -2.0593 | -37.1956 | -0.19653 | -33.56 | 1.946 | -2.1426 | -38.2541 | 0.033255 | 0.68523 | 0.49916 | 1.3603 | 36.3588 | -0.0071223 | -0.037443 | -0.05035 | -0.0071223 | -0.0065355 | -1.0891 | -1.6707 | -2.6627 | -1.0891 | -1.116 | -1.2369 | -1.7357 | -2.824 | -1.2369 | -1.2721 | 0.028054 | 0.57806 | 0.4211 | 1.1475 | 30.6723 | -0.0060084 | -0.031587 | -0.042475 | -0.0060084 | -0.0055133 | -0.91876 | -1.4094 | -2.2463 | -0.91876 | -0.94148 | -1.0435 | -1.4642 | -2.3824 | -1.0435 | -1.0732
234 | 0.32 | 0.47 | Southern | FL | Tallahassee.Intl.AP.722140 | 2 | 1260481 | 20.1323 | 15.7327 | 41.384 | 20.0839 | 21.3001 | 1115.9 | -0.69372 | -55.31 | 2.3172 | -3.011 | -60.8342 | -1.6055 | -72.8 | 1.3778 | -2.9833 | -75.8327 | -1.9936 | -102.63 | 2.594 | -4.5876 | -108.5599 | -0.69372 | -55.31 | 2.3172 | -3.011 | -60.8342 | -0.67607 | -56.12 | 2.4182 | -3.0942 | -61.8927 | 0.033255 | 0.66949 | 0.52319 | 1.3762 | 37.109 | -0.02307 | -0.05339 | -0.066297 | -0.02307 | -0.022483 | -1.8393 | -2.4209 | -3.4129 | -1.8393 | -1.8663 | -2.023 | -2.5218 | -3.6101 | -2.023 | -2.0582 | 0.028054 | 0.56479 | 0.44136 | 1.161 | 31.3052 | -0.019461 | -0.04504 | -0.055928 | -0.019461 | -0.018966 | -1.5517 | -2.0423 | -2.8792 | -1.5517 | -1.5744 | -1.7066 | -2.1274 | -3.0455 | -1.7066 | -1.7363
235 | 0.34 | 0.17 | Southern | FL | Tallahassee.Intl.AP.722140 | 2 | 1260481 | 23.5041 | 12.2917 | 40.1713 | 23.4476 | 16.7237 | 1028.71 | 0.51898 | 31.88 | -1.0465 | 1.5655 | 34.3114 | -0.39279 | 14.39 | -1.9859 | 1.5931 | 19.3129 | -0.78092 | -15.44 | -0.76975 | -0.011165 | -13.4143 | 0.51898 | 31.88 | -1.0465 | 1.5655 | 34.3114 | 0.53662 | 31.07 | -0.94556 | 1.4822 | 33.2529 | 0.033255 | 0.78162 | 0.40876 | 1.3359 | 34.2095 | 0.017258 | -0.013062 | -0.025969 | 0.017258 | 0.017845 | 1.0602 | 0.47854 | -0.51345 | 1.0602 | 1.0332 | 1.141 | 0.64225 | -0.44609 | 1.141 | 1.1058 | 0.028054 | 0.65938 | 0.34483 | 1.127 | 28.8592 | 0.014559 | -0.011019 | -0.021908 | 0.014559 | 0.015054 | 0.89435 | 0.40369 | -0.43315 | 0.89435 | 0.87163 | 0.96256 | 0.5418 | -0.37632 | 0.96256 | 0.93287
236 | 0.34 | 0.19 | Southern | FL | Tallahassee.Intl.AP.722140 | 2 | 1260481 | 23.1918 | 12.5725 | 40.2305 | 23.1361 | 17.0944 | 1035 | 0.45978 | 25.59 | -0.73496 | 1.1947 | 27.2652 | -0.452 | 8.1 | -1.6744 | 1.2224 | 12.2667 | -0.84012 | -21.73 | -0.45822 | -0.3819 | -20.4605 | 0.45978 | 25.59 | -0.73496 | 1.1947 | 27.2652 | 0.47742 | 24.78 | -0.63403 | 1.1115 | 26.2067 | 0.033255 | 0.77124 | 0.4181 | 1.3379 | 34.4187 | 0.01529 | -0.015031 | -0.027938 | 0.01529 | 0.015877 | 0.85099 | 0.26936 | -0.72263 | 0.85099 | 0.82405 | 0.9067 | 0.40793 | -0.68041 | 0.9067 | 0.8715 | 0.028054 | 0.65062 | 0.35271 | 1.1286 | 29.0356 | 0.012898 | -0.01268 | -0.023569 | 0.012898 | 0.013393 | 0.7179 | 0.22724 | -0.60961 | 0.7179 | 0.69517 | 0.76489 | 0.34413 | -0.57399 | 0.76489 | 0.7352
237 | 0.34 | 0.2 | Southern | FL | Tallahassee.Intl.AP.722140 | 2 | 1260481 | 23.0506 | 12.7131 | 40.2796 | 22.9952 | 17.2844 | 1038.61 | 0.41072 | 21.98 | -0.59405 | 1.0048 | 23.3375 | -0.50105 | 4.49 | -1.5335 | 1.0324 | 8.339 | -0.88917 | -25.34 | -0.31731 | -0.57186 | -24.3882 | 0.41072 | 21.98 | -0.59405 | 1.0048 | 23.3375 | 0.42837 | 21.17 | -0.49312 | 0.92149 | 22.279 | 0.033255 | 0.76654 | 0.42277 | 1.3395 | 34.5388 | 0.013658 | -0.016662 | -0.029569 | 0.013658 | 0.014245 | 0.73094 | 0.14931 | -0.84268 | 0.73094 | 0.704 | 0.77608 | 0.27731 | -0.81103 | 0.77608 | 0.74088 | 0.028054 | 0.64665 | 0.35665 | 1.13 | 29.1369 | 0.011522 | -0.014056 | -0.024945 | 0.011522 | 0.012017 | 0.61662 | 0.12596 | -0.71088 | 0.61662 | 0.5939 | 0.6547 | 0.23394 | -0.68418 | 0.6547 | 0.62501
238 | 0.34 | 0.23 | Southern | FL | Tallahassee.Intl.AP.722140 | 2 | 1260481 | 22.6277 | 13.1337 | 40.4086 | 22.5734 | 17.8352 | 1048.77 | 0.28176 | 11.82 | -0.17225 | 0.45401 | 12.1747 | -0.63001 | -5.67 | -1.1117 | 0.48168 | -2.8238 | -1.0181 | -35.5 | 0.10449 | -1.1226 | -35.551 | 0.28176 | 11.82 | -0.17225 | 0.45401 | 12.1747 | 0.29941 | 11.01 | -0.07132 | 0.37073 | 11.1162 | 0.033255 | 0.75248 | 0.43676 | 1.3438 | 34.8766 | 0.0093698 | -0.020951 | -0.033858 | 0.0093698 | 0.0099567 | 0.39307 | -0.18855 | -1.1805 | 0.39307 | 0.36614 | 0.40487 | -0.093904 | -1.1822 | 0.40487 | 0.36967 | 0.028054 | 0.63479 | 0.36845 | 1.1336 | 29.4219 | 0.0079044 | -0.017674 | -0.028563 | 0.0079044 | 0.0083994 | 0.3316 | -0.15906 | -0.99591 | 0.3316 | 0.30887 | 0.34155 | -0.079218 | -0.99734 | 0.34155 | 0.31185
239 | 0.34 | 0.25 | Southern | FL | Tallahassee.Intl.AP.722140 | 2 | 1260481 | 22.3753 | 13.4145 | 40.5269 | 22.3216 | 18.2054 | 1056.23 | 0.16338 | 4.36 | 0.079561 | 0.083817 | 4.1346 | -0.74839 | -13.13 | -0.85988 | 0.11149 | -10.8639 | -1.1365 | -42.96 | 0.3563 | -1.4928 | -43.5911 | 0.16338 | 4.36 | 0.079561 | 0.083817 | 4.1346 | 0.18103 | 3.55 | 0.18049 | 0.00053315 | 3.0761 | 0.033255 | 0.74409 | 0.4461 | 1.3477 | 35.1247 | 0.0054331 | -0.024888 | -0.037795 | 0.0054331 | 0.0060199 | 0.14499 | -0.43664 | -1.4286 | 0.14499 | 0.11805 | 0.1375 | -0.36128 | -1.4496 | 0.1375 | 0.10229 | 0.028054 | 0.62771 | 0.37633 | 1.1369 | 29.6312 | 0.0045834 | -0.020995 | -0.031884 | 0.0045834 | 0.0050784 | 0.12231 | -0.36835 | -1.2052 | 0.12231 | 0.099591 | 0.11599 | -0.30477 | -1.2229 | 0.11599 | 0.086296
240 | 0.34 | 0.27 | Southern | FL | Tallahassee.Intl.AP.722140 | 2 | 1260481 | 22.4053 | 13.3253 | 40.4777 | 22.3515 | 18.1262 | 1054.17 | 0.21264 | 6.42 | 0.049651 | 0.16299 | 6.2599 | -0.69913 | -11.07 | -0.88979 | 0.19066 | -8.7386 | -1.0873 | -40.9 | 0.32639 | -1.4136 | -41.4658 | 0.21264 | 6.42 | 0.049651 | 0.16299 | 6.2599 | 0.23029 | 5.61 | 0.15058 | 0.079707 | 5.2014 | 0.033255 | 0.74508 | 0.44313 | 1.3461 | 35.0562 | 0.0070713 | -0.023249 | -0.036156 | 0.0070713 | 0.0076582 | 0.2135 | -0.36813 | -1.3601 | 0.2135 | 0.18656 | 0.20817 | -0.2906 | -1.3789 | 0.20817 | 0.17297 | 0.028054 | 0.62855 | 0.37383 | 1.1356 | 29.5734 | 0.0059654 | -0.019613 | -0.030502 | 0.0059654 | 0.0064605 | 0.18011 | -0.31056 | -1.1474 | 0.18011 | 0.15738 | 0.17561 | -0.24515 | -1.1633 | 0.17561 | 0.14592
241 | 0.34 | 0.3 | Southern | FL | Tallahassee.Intl.AP.722140 | 2 | 1260481 | 22.2743 | 13.4373 | 40.5194 | 22.2208 | 18.2985 | 1057.37 | 0.17096 | 3.22 | 0.18029 | -0.0093359 | 2.7446 | -0.74081 | -14.27 | -0.75915 | 0.018336 | -12.2539 | -1.1289 | -44.1 | 0.45703 | -1.586 | -44.9811 | 0.17096 | 3.22 | 0.18029 | -0.0093359 | 2.7446 | 0.1886 | 2.41 | 0.28122 | -0.09262 | 1.6861 | 0.033255 | 0.74073 | 0.44686 | 1.3475 | 35.1626 | 0.0056851 | -0.024636 | -0.037543 | 0.0056851 | 0.006272 | 0.10708 | -0.47455 | -1.4665 | 0.10708 | 0.080144 | 0.091271 | -0.4075 | -1.4958 | 0.091271 | 0.05607 | 0.028054 | 0.62488 | 0.37697 | 1.1367 | 29.6632 | 0.004796 | -0.020783 | -0.031671 | 0.004796 | 0.005291 | 0.090333 | -0.40033 | -1.2372 | 0.090333 | 0.06761 | 0.076997 | -0.34377 | -1.2619 | 0.076997 | 0.047301
242 | 0.34 | 0.32 | Southern | FL | Tallahassee.Intl.AP.722140 | 2 | 1260481 | 22.0328 | 13.6966 | 40.6171 | 21.9799 | 18.6372 | 1063.99 | 0.073205 | -3.4 | 0.4212 | -0.348 | -4.432 | -0.83857 | -20.89 | -0.51824 | -0.32033 | -19.4305 | -1.2267 | -50.72 | 0.69794 | -1.9246 | -52.1577 | 0.073205 | -3.4 | 0.4212 | -0.348 | -4.432 | 0.090852 | -4.21 | 0.52213 | -0.43128 | -5.4905 | 0.033255 | 0.7327 | 0.45548 | 1.3507 | 35.3828 | 0.0024344 | -0.027886 | -0.040793 | 0.0024344 | 0.0030213 | -0.11307 | -0.69469 | -1.6867 | -0.11307 | -0.14 | -0.14739 | -0.64616 | -1.7345 | -0.14739 | -0.18259 | 0.028054 | 0.6181 | 0.38424 | 1.1395 | 29.8489 | 0.0020537 | -0.023525 | -0.034413 | 0.0020537 | 0.0025487 | -0.095383 | -0.58604 | -1.4229 | -0.095383 | -0.11811 | -0.12433 | -0.5451 | -1.4632 | -0.12433 | -0.15403
243 | 0.34 | 0.35 | Southern | FL | Tallahassee.Intl.AP.722140 | 2 | 1260481 | 21.681 | 14.088 | 40.7865 | 21.629 | 19.1576 | 1074.52 | -0.096219 | -13.93 | 0.77218 | -0.8684 | -15.7855 | -1.008 | -31.42 | -0.16726 | -0.84073 | -30.7841 | -1.3961 | -61.25 | 1.0489 | -2.445 | -63.5113 | -0.096219 | -13.93 | 0.77218 | -0.8684 | -15.7855 | -0.078572 | -14.74 | 0.87311 | -0.95169 | -16.8441 | 0.033255 | 0.721 | 0.46849 | 1.3563 | 35.7329 | -0.0031998 | -0.033521 | -0.046427 | -0.0031998 | -0.0026129 | -0.46324 | -1.0449 | -2.0369 | -0.46324 | -0.49018 | -0.52494 | -1.0237 | -2.1121 | -0.52494 | -0.56015 | 0.028054 | 0.60823 | 0.39522 | 1.1442 | 30.1443 | -0.0026993 | -0.028278 | -0.039166 | -0.0026993 | -0.0022042 | -0.39079 | -0.88145 | -1.7183 | -0.39079 | -0.41351 | -0.44284 | -0.86361 | -1.7817 | -0.44284 | -0.47254
244 | 0.34 | 0.37 | Southern | FL | Tallahassee.Intl.AP.722140 | 2 | 1260481 | 21.4689 | 14.3298 | 40.8876 | 21.4173 | 19.4703 | 1080.85 | -0.19728 | -20.26 | 0.98381 | -1.1811 | -22.595 | -1.1091 | -37.75 | 0.044371 | -1.1534 | -37.5935 | -1.4972 | -67.58 | 1.2606 | -2.7577 | -70.3207 | -0.19728 | -20.26 | 0.98381 | -1.1811 | -22.595 | -0.17964 | -21.07 | 1.0847 | -1.2644 | -23.6535 | 0.033255 | 0.71394 | 0.47654 | 1.3597 | 35.9434 | -0.0065606 | -0.036881 | -0.049788 | -0.0065606 | -0.0059737 | -0.67374 | -1.2554 | -2.2474 | -0.67374 | -0.70068 | -0.75139 | -1.2502 | -2.3385 | -0.75139 | -0.78659 | 0.028054 | 0.60228 | 0.40201 | 1.1471 | 30.3219 | -0.0055345 | -0.031113 | -0.042001 | -0.0055345 | -0.0050394 | -0.56837 | -1.059 | -1.8959 | -0.56837 | -0.59109 | -0.63388 | -1.0546 | -1.9728 | -0.63388 | -0.66357
245 | 0.34 | 0.4 | Southern | FL | Tallahassee.Intl.AP.722140 | 2 | 1260481 | 21.167 | 14.7192 | 41.1042 | 21.1162 | 19.988 | 1092.27 | -0.41386 | -31.68 | 1.2849 | -1.6988 | -34.7035 | -1.3256 | -49.17 | 0.3455 | -1.6711 | -49.7021 | -1.7138 | -79 | 1.5617 | -3.2754 | -82.4293 | -0.41386 | -31.68 | 1.2849 | -1.6988 | -34.7035 | -0.39621 | -32.49 | 1.3859 | -1.7821 | -35.7621 | 0.033255 | 0.70391 | 0.48948 | 1.3669 | 36.3232 | -0.013763 | -0.044084 | -0.056991 | -0.013763 | -0.013176 | -1.0535 | -1.6351 | -2.6271 | -1.0535 | -1.0804 | -1.1541 | -1.6528 | -2.7412 | -1.1541 | -1.1893 | 0.028054 | 0.59381 | 0.41293 | 1.1531 | 30.6423 | -0.01161 | -0.037189 | -0.048077 | -0.01161 | -0.011115 | -0.88874 | -1.3794 | -2.2162 | -0.88874 | -0.91147 | -0.97356 | -1.3943 | -2.3125 | -0.97356 | -1.0033
246 | 0.34 | 0.42 | Southern | FL | Tallahassee.Intl.AP.722140 | 2 | 1260481 | 20.9755 | 14.9805 | 41.2547 | 20.9251 | 20.3295 | 1099.95 | -0.56433 | -39.36 | 1.476 | -2.0403 | -42.8204 | -1.4761 | -56.85 | 0.53656 | -2.0127 | -57.8189 | -1.8642 | -86.68 | 1.7527 | -3.617 | -90.5461 | -0.56433 | -39.36 | 1.476 | -2.0403 | -42.8204 | -0.54669 | -40.17 | 1.5769 | -2.1236 | -43.8789 | 0.033255 | 0.69754 | 0.49817 | 1.3719 | 36.5786 | -0.018767 | -0.049088 | -0.061995 | -0.018767 | -0.01818 | -1.3089 | -1.8905 | -2.8825 | -1.3089 | -1.3358 | -1.424 | -1.9228 | -3.0111 | -1.424 | -1.4592 | 0.028054 | 0.58844 | 0.42026 | 1.1573 | 30.8577 | -0.015832 | -0.04141 | -0.052299 | -0.015832 | -0.015337 | -1.1042 | -1.5949 | -2.4317 | -1.1042 | -1.1269 | -1.2013 | -1.622 | -2.5402 | -1.2013 | -1.231
247 | 0.34 | 0.47 | Southern | FL | Tallahassee.Intl.AP.722140 | 2 | 1260481 | 20.4927 | 15.7022 | 41.7142 | 20.4435 | 21.2707 | 1121.98 | -1.0238 | -61.39 | 1.9576 | -2.9815 | -65.9474 | -1.9356 | -78.88 | 1.0182 | -2.9538 | -80.946 | -2.3237 | -108.71 | 2.2344 | -4.5581 | -113.6732 | -1.0238 | -61.39 | 1.9576 | -2.9815 | -65.9474 | -1.0062 | -62.2 | 2.0586 | -3.0648 | -67.006 | 0.033255 | 0.68148 | 0.52217 | 1.3872 | 37.3112 | -0.034048 | -0.064369 | -0.077276 | -0.034048 | -0.033461 | -2.0415 | -2.6231 | -3.6151 | -2.0415 | -2.0684 | -2.1931 | -2.6918 | -3.7802 | -2.1931 | -2.2283 | 0.028054 | 0.5749 | 0.44051 | 1.1702 | 31.4758 | -0.028723 | -0.054301 | -0.06519 | -0.028723 | -0.028228 | -1.7222 | -2.2129 | -3.0497 | -1.7222 | -1.7449 | -1.8501 | -2.2708 | -3.189 | -1.8501 | -1.8798
248 | 0.2 | 0.21 | Southern | FL | Tallahassee.Intl.AP.722140 | 2 | 1260481 | 20.1043 | 12.9949 | 37.5764 | 20.0558 | 17.5206 | 988.87 | 3.1139 | 71.72 | 2.3453 | 0.7686 | 65.2929 | 2.2022 | 54.23 | 1.4059 | 0.79627 | 50.2943 | 1.8141 | 24.4 | 2.6221 | -0.80804 | 17.5671 | 3.1139 | 71.72 | 2.3453 | 0.7686 | 65.2929 | 3.1316 | 70.91 | 2.4463 | 0.68531 | 64.2343 | 0.033255 | 0.66856 | 0.43214 | 1.2496 | 32.8847 | 0.10355 | 0.073233 | 0.060326 | 0.10355 | 0.10414 | 2.385 | 1.8034 | 0.81142 | 2.385 | 2.3581 | 2.1713 | 1.6725 | 0.58419 | 2.1713 | 2.1361 | 0.028054 | 0.564 | 0.36456 | 1.0542 | 27.7415 | 0.087358 | 0.061779 | 0.050891 | 0.087358 | 0.087853 | 2.012 | 1.5214 | 0.68451 | 2.012 | 1.9893 | 1.8317 | 1.4109 | 0.49282 | 1.8317 | 1.802
249 | 0.21 | 0.21 | Southern | FL | Tallahassee.Intl.AP.722140 | 2 | 1260481 | 20.3149 | 12.9849 | 37.7869 | 20.2659 | 17.521 | 993.01 | 2.9034 | 67.58 | 2.1352 | 0.7682 | 61.7197 | 1.9917 | 50.09 | 1.1958 | 0.79588 | 46.7211 | 1.6036 | 20.26 | 2.412 | -0.80843 | 13.9939 | 2.9034 | 67.58 | 2.1352 | 0.7682 | 61.7197 | 2.9211 | 66.77 | 2.2362 | 0.68492 | 60.6611 | 0.033255 | 0.67557 | 0.43181 | 1.2566 | 33.0223 | 0.096554 | 0.066233 | 0.053326 | 0.096554 | 0.09714 | 2.2474 | 1.6657 | 0.67374 | 2.2474 | 2.2204 | 2.0525 | 1.5537 | 0.46537 | 2.0525 | 2.0173 | 0.028054 | 0.56991 | 0.36428 | 1.0601 | 27.8577 | 0.081453 | 0.055874 | 0.044986 | 0.081453 | 0.081948 | 1.8959 | 1.4052 | 0.56837 | 1.8959 | 1.8731 | 1.7315 | 1.3107 | 0.39258 | 1.7315 | 1.7018
250 | 0.22 | 0.21 | Southern | FL | Tallahassee.Intl.AP.722140 | 2 | 1260481 | 20.5159 | 12.9743 | 37.9865 | 20.4664 | 17.5201 | 996.92 | 2.7038 | 63.67 | 1.9347 | 0.76908 | 58.3508 | 1.792 | 46.18 | 0.99527 | 0.79675 | 43.3523 | 1.4039 | 16.35 | 2.2115 | -0.80756 | 10.6251 | 2.7038 | 63.67 | 1.9347 | 0.76908 | 58.3508 | 2.7214 | 62.86 | 2.0356 | 0.68579 | 57.2923 | 0.033255 | 0.68225 | 0.43146 | 1.2632 | 33.1524 | 0.089914 | 0.059593 | 0.046686 | 0.089914 | 0.090501 | 2.1173 | 1.5357 | 0.54372 | 2.1173 | 2.0904 | 1.9404 | 1.4417 | 0.35333 | 1.9404 | 1.9052 | 0.028054 | 0.57555 | 0.36398 | 1.0657 | 27.9674 | 0.075852 | 0.050273 | 0.039385 | 0.075852 | 0.076347 | 1.7862 | 1.2955 | 0.45868 | 1.7862 | 1.7635 | 1.637 | 1.2162 | 0.29807 | 1.637 | 1.6073
251 | 0.23 | 0.21 | Southern | FL | Tallahassee.Intl.AP.722140 | 2 | 1260481 | 20.7257 | 12.9645 | 38.1874 | 20.6758 | 17.5116 | 1000.75 | 2.5029 | 59.84 | 1.7253 | 0.77758 | 55.0857 | 1.5912 | 42.35 | 0.7859 | 0.80525 | 40.0872 | 1.203 | 12.52 | 2.0021 | -0.79906 | 7.36 | 2.5029 | 59.84 | 1.7253 | 0.77758 | 55.0857 | 2.5206 | 59.03 | 1.8263 | 0.6943 | 54.0272 | 0.033255 | 0.68923 | 0.43113 | 1.2699 | 33.2797 | 0.083234 | 0.052913 | 0.040006 | 0.083234 | 0.083821 | 1.99 | 1.4083 | 0.41635 | 1.99 | 1.963 | 1.8319 | 1.3331 | 0.24476 | 1.8319 | 1.7967 | 0.028054 | 0.58143 | 0.3637 | 1.0713 | 28.0748 | 0.070216 | 0.044638 | 0.033749 | 0.070216 | 0.070711 | 1.6787 | 1.1881 | 0.35123 | 1.6787 | 1.656 | 1.5454 | 1.1246 | 0.20648 | 1.5454 | 1.5157
252 | 0.24 | 0.21 | Southern | FL | Tallahassee.Intl.AP.722140 | 2 | 1260481 | 20.926 | 12.9545 | 38.387 | 20.8756 | 17.5114 | 1004.66 | 2.3033 | 55.93 | 1.5255 | 0.77775 | 51.7058 | 1.3915 | 38.44 | 0.5861 | 0.80542 | 36.7072 | 1.0034 | 8.61 | 1.8023 | -0.79889 | 3.98 | 2.3033 | 55.93 | 1.5255 | 0.77775 | 51.7058 | 2.3209 | 55.12 | 1.6265 | 0.69446 | 50.6472 | 0.033255 | 0.69589 | 0.4308 | 1.2766 | 33.4098 | 0.076595 | 0.046275 | 0.033368 | 0.076595 | 0.077182 | 1.8599 | 1.2783 | 0.28632 | 1.8599 | 1.833 | 1.7195 | 1.2207 | 0.13236 | 1.7195 | 1.6843 | 0.028054 | 0.58705 | 0.36342 | 1.0769 | 28.1845 | 0.064616 | 0.039037 | 0.028149 | 0.064616 | 0.065111 | 1.569 | 1.0784 | 0.24154 | 1.569 | 1.5463 | 1.4505 | 1.0298 | 0.11166 | 1.4505 | 1.4208
253 | 0.25 | 0.21 | Southern | FL | Tallahassee.Intl.AP.722140 | 2 | 1260481 | 21.1267 | 12.944 | 38.5779 | 21.0758 | 17.502 | 1008.27 | 2.1125 | 52.32 | 1.3253 | 0.78715 | 48.6256 | 1.2007 | 34.83 | 0.38587 | 0.81482 | 33.6271 | 0.81257 | 5 | 1.6021 | -0.78949 | 0.89985 | 2.1125 | 52.32 | 1.3253 | 0.78715 | 48.6256 | 2.1301 | 51.51 | 1.4262 | 0.70387 | 47.5671 | 0.033255 | 0.70256 | 0.43045 | 1.2829 | 33.5298 | 0.07025 | 0.039929 | 0.027022 | 0.07025 | 0.070836 | 1.7399 | 1.1583 | 0.16627 | 1.7399 | 1.713 | 1.617 | 1.1183 | 0.029924 | 1.617 | 1.5818 | 0.028054 | 0.59268 | 0.36313 | 1.0823 | 28.2858 | 0.059263 | 0.033684 | 0.022796 | 0.059263 | 0.059758 | 1.4678 | 0.97711 | 0.14027 | 1.4678 | 1.445 | 1.3641 | 0.94337 | 0.025244 | 1.3641 | 1.3344
254 | 0.26 | 0.21 | Southern | FL | Tallahassee.Intl.AP.722140 | 2 | 1260481 | 21.3367 | 12.934 | 38.7873 | 21.2854 | 17.5019 | 1012.38 | 1.9031 | 48.21 | 1.1157 | 0.78732 | 45.0802 | 0.99129 | 30.72 | 0.1763 | 0.81499 | 30.0817 | 0.60317 | 0.89 | 1.3925 | -0.78931 | -2.6455 | 1.9031 | 48.21 | 1.1157 | 0.78732 | 45.0802 | 1.9207 | 47.4 | 1.2167 | 0.70404 | 44.0217 | 0.033255 | 0.70955 | 0.43012 | 1.2899 | 33.6665 | 0.063286 | 0.032965 | 0.020058 | 0.063286 | 0.063873 | 1.6032 | 1.0216 | 0.029597 | 1.6032 | 1.5763 | 1.4991 | 1.0004 | -0.087977 | 1.4991 | 1.4639 | 0.028054 | 0.59858 | 0.36285 | 1.0881 | 28.4011 | 0.053388 | 0.02781 | 0.016921 | 0.053388 | 0.053883 | 1.3525 | 0.86181 | 0.024968 | 1.3525 | 1.3297 | 1.2647 | 0.8439 | -0.074217 | 1.2647 | 1.235
255 | 0.27 | 0.21 | Southern | FL | Tallahassee.Intl.AP.722140 | 2 | 1260481 | 21.5369 | 12.9142 | 38.9683 | 21.4851 | 17.4832 | 1015.67 | 1.722 | 44.92 | 0.91604 | 0.80599 | 42.317 | 0.81026 | 27.43 | -0.0234 | 0.83366 | 27.3185 | 0.42214 | -2.4 | 1.1928 | -0.77065 | -5.4087 | 1.722 | 44.92 | 0.91604 | 0.80599 | 42.317 | 1.7397 | 44.11 | 1.017 | 0.72271 | 41.2585 | 0.033255 | 0.71621 | 0.42946 | 1.2959 | 33.7759 | 0.057266 | 0.026945 | 0.014038 | 0.057266 | 0.057853 | 1.4938 | 0.91218 | -0.079811 | 1.4938 | 1.4669 | 1.4072 | 0.90847 | -0.17987 | 1.4072 | 1.372 | 0.028054 | 0.60419 | 0.36229 | 1.0932 | 28.4934 | 0.04831 | 0.022731 | 0.011843 | 0.04831 | 0.048805 | 1.2602 | 0.76951 | -0.067329 | 1.2602 | 1.2375 | 1.1872 | 0.76639 | -0.15173 | 1.1872 | 1.1575
256 | 0.28 | 0.21 | Southern | FL | Tallahassee.Intl.AP.722140 | 2 | 1260481 | 21.7377 | 12.9044 | 39.1687 | 21.6854 | 17.4832 | 1019.6 | 1.5216 | 40.99 | 0.71571 | 0.80594 | 38.9207 | 0.60988 | 23.5 | -0.22373 | 0.83361 | 23.9221 | 0.22175 | -6.33 | 0.99245 | -0.7707 | -8.8051 | 1.5216 | 40.99 | 0.71571 | 0.80594 | 38.9207 | 1.5393 | 40.18 | 0.81664 | 0.72265 | 37.8621 | 0.033255 | 0.72288 | 0.42913 | 1.3025 | 33.9066 | 0.050602 | 0.020281 | 0.0073744 | 0.050602 | 0.051189 | 1.3631 | 0.78149 | -0.2105 | 1.3631 | 1.3362 | 1.2943 | 0.79553 | -0.29281 | 1.2943 | 1.2591 | 0.028054 | 0.60983 | 0.36202 | 1.0988 | 28.6036 | 0.042688 | 0.017109 | 0.006221 | 0.042688 | 0.043183 | 1.1499 | 0.65926 | -0.17758 | 1.1499 | 1.1272 | 1.0919 | 0.67111 | -0.24702 | 1.0919 | 1.0622
257 | 0.29 | 0.21 | Southern | FL | Tallahassee.Intl.AP.722140 | 2 | 1260481 | 21.9379 | 12.8938 | 39.3589 | 21.8851 | 17.4738 | 1023.2 | 1.3314 | 37.39 | 0.51601 | 0.81537 | 35.8504 | 0.41961 | 19.9 | -0.42343 | 0.84304 | 20.8519 | 0.031487 | -9.93 | 0.79275 | -0.76127 | -11.8753 | 1.3314 | 37.39 | 0.51601 | 0.81537 | 35.8504 | 1.349 | 36.58 | 0.61694 | 0.73209 | 34.7919 | 0.033255 | 0.72954 | 0.42878 | 1.3089 | 34.0263 | 0.044275 | 0.013954 | 0.0010471 | 0.044275 | 0.044862 | 1.2434 | 0.66177 | -0.33022 | 1.2434 | 1.2165 | 1.1922 | 0.69343 | -0.39491 | 1.1922 | 1.157 | 0.028054 | 0.61544 | 0.36172 | 1.1042 | 28.7046 | 0.03735 | 0.011772 | 0.00088333 | 0.03735 | 0.037845 | 1.0489 | 0.55827 | -0.27857 | 1.0489 | 1.0262 | 1.0057 | 0.58497 | -0.33315 | 1.0057 | 0.97604
258 | 0.3 | 0.21 | Southern | FL | Tallahassee.Intl.AP.722140 | 2 | 1260481 | 22.1385 | 12.8838 | 39.5589 | 22.0853 | 17.4736 | 1027.11 | 1.1314 | 33.48 | 0.31588 | 0.81556 | 32.4657 | 0.21967 | 15.99 | -0.62356 | 0.84324 | 17.4672 | -0.16845 | -13.84 | 0.59262 | -0.76107 | -15.26 | 1.1314 | 33.48 | 0.31588 | 0.81556 | 32.4657 | 1.1491 | 32.67 | 0.41681 | 0.73228 | 31.4072 | 0.033255 | 0.73621 | 0.42845 | 1.3155 | 34.1563 | 0.037626 | 0.0073052 | -0.0056018 | 0.037626 | 0.038213 | 1.1134 | 0.53174 | -0.46025 | 1.1134 | 1.0864 | 1.0796 | 0.58087 | -0.50747 | 1.0796 | 1.0444 | 0.028054 | 0.62107 | 0.36144 | 1.1098 | 28.8143 | 0.031741 | 0.0061626 | -0.0047257 | 0.031741 | 0.032236 | 0.93924 | 0.44858 | -0.38826 | 0.93924 | 0.91652 | 0.91079 | 0.49002 | -0.4281 | 0.91079 | 0.88109
259 | 0.31 | 0.21 | Southern | FL | Tallahassee.Intl.AP.722140 | 2 | 1260481 | 22.3287 | 12.8741 | 39.7401 | 22.275 | 17.4651 | 1030.54 | 0.95019 | 30.05 | 0.12615 | 0.82404 | 29.5327 | 0.038421 | 12.56 | -0.81329 | 0.85171 | 14.5341 | -0.3497 | -17.27 | 0.40289 | -0.7526 | -18.1931 | 0.95019 | 30.05 | 0.12615 | 0.82404 | 29.5327 | 0.96784 | 29.24 | 0.22708 | 0.74076 | 28.4741 | 0.033255 | 0.74254 | 0.42812 | 1.3215 | 34.2704 | 0.031598 | 0.0012777 | -0.011629 | 0.031598 | 0.032185 | 0.99931 | 0.41768 | -0.57431 | 0.99931 | 0.97237 | 0.9821 | 0.48333 | -0.60501 | 0.9821 | 0.9469 | 0.028054 | 0.6264 | 0.36117 | 1.1149 | 28.9105 | 0.026656 | 0.0010778 | -0.0098105 | 0.026656 | 0.027152 | 0.84302 | 0.35236 | -0.48449 | 0.84302 | 0.82029 | 0.8285 | 0.40774 | -0.51038 | 0.8285 | 0.79881
260 | 0.32 | 0.21 | Southern | FL | Tallahassee.Intl.AP.722140 | 2 | 1260481 | 22.5193 | 12.8732 | 39.939 | 22.4652 | 17.4739 | 1034.56 | 0.75129 | 26.03 | -0.064012 | 0.8153 | 26.0198 | -0.16048 | 8.54 | -1.0035 | 0.84297 | 11.0213 | -0.54861 | -21.29 | 0.21273 | -0.76134 | -21.7059 | 0.75129 | 26.03 | -0.064012 | 0.8153 | 26.0198 | 0.76893 | 25.22 | 0.036919 | 0.73201 | 24.9613 | 0.033255 | 0.74887 | 0.4281 | 1.3282 | 34.4041 | 0.024984 | -0.0053369 | -0.018244 | 0.024984 | 0.025571 | 0.86562 | 0.284 | -0.70799 | 0.86562 | 0.83869 | 0.86528 | 0.36651 | -0.72183 | 0.86528 | 0.83008 | 0.028054 | 0.63175 | 0.36114 | 1.1204 | 29.0233 | 0.021076 | -0.0045022 | -0.015391 | 0.021076 | 0.021571 | 0.73024 | 0.23958 | -0.59726 | 0.73024 | 0.70752 | 0.72995 | 0.30919 | -0.60893 | 0.72995 | 0.70026
261 | 0.33 | 0.21 | Southern | FL | Tallahassee.Intl.AP.722140 | 2 | 1260481 | 22.7186 | 12.8634 | 40.1386 | 22.664 | 17.4745 | 1038.48 | 0.55176 | 22.11 | -0.26288 | 0.81464 | 22.6281 | -0.36001 | 4.62 | -1.2023 | 0.84231 | 7.6295 | -0.74814 | -25.21 | 0.013863 | -0.762 | -25.0977 | 0.55176 | 22.11 | -0.26288 | 0.81464 | 22.6281 | 0.5694 | 21.3 | -0.16195 | 0.73135 | 21.5695 | 0.033255 | 0.7555 | 0.42777 | 1.3348 | 34.5344 | 0.018349 | -0.011972 | -0.024879 | 0.018349 | 0.018935 | 0.73526 | 0.15364 | -0.83835 | 0.73526 | 0.70833 | 0.75249 | 0.25372 | -0.83462 | 0.75249 | 0.71729 | 0.028054 | 0.63734 | 0.36087 | 1.126 | 29.1333 | 0.015479 | -0.0101 | -0.020988 | 0.015479 | 0.015974 | 0.62027 | 0.12961 | -0.70724 | 0.62027 | 0.59755 | 0.6348 | 0.21404 | -0.70408 | 0.6348 | 0.60511
262 | 0.34 | 0.21 | Southern | FL | Tallahassee.Intl.AP.722140 | 2 | 1260481 | 22.9001 | 12.8535 | 40.3104 | 22.845 | 17.4653 | 1041.72 | 0.37997 | 18.87 | -0.4439 | 0.82387 | 19.8677 | -0.5318 | 1.38 | -1.3833 | 0.85154 | 4.8691 | -0.91993 | -28.45 | -0.16716 | -0.75277 | -27.8581 | 0.37997 | 18.87 | -0.4439 | 0.82387 | 19.8677 | 0.39761 | 18.06 | -0.34297 | 0.74059 | 18.8091 | 0.033255 | 0.76154 | 0.42744 | 1.3405 | 34.6422 | 0.012636 | -0.017685 | -0.030592 | 0.012636 | 0.013223 | 0.62752 | 0.045892 | -0.9461 | 0.62752 | 0.60058 | 0.66069 | 0.16192 | -0.92641 | 0.66069 | 0.62549 | 0.028054 | 0.64243 | 0.36059 | 1.1309 | 29.2242 | 0.010659 | -0.014919 | -0.025807 | 0.010659 | 0.011155 | 0.52937 | 0.038714 | -0.79813 | 0.52937 | 0.50665 | 0.55736 | 0.1366 | -0.78152 | 0.55736 | 0.52767
263 | 0.35 | 0.21 | Southern | FL | Tallahassee.Intl.AP.722140 | 2 | 1260481 | 23.0901 | 12.8529 | 40.5096 | 23.0347 | 17.4749 | 1045.75 | 0.18076 | 14.84 | -0.63353 | 0.8143 | 16.3362 | -0.73101 | -2.65 | -1.573 | 0.84197 | 1.3377 | -1.1191 | -32.48 | -0.35679 | -0.76234 | -31.3895 | 0.18076 | 14.84 | -0.63353 | 0.8143 | 16.3362 | 0.19841 | 14.03 | -0.5326 | 0.73101 | 15.2777 | 0.033255 | 0.76786 | 0.42742 | 1.3471 | 34.7762 | 0.0060113 | -0.024309 | -0.037216 | 0.0060113 | 0.0065981 | 0.4935 | -0.088125 | -1.0801 | 0.4935 | 0.46656 | 0.54326 | 0.044484 | -1.0439 | 0.54326 | 0.50806 | 0.028054 | 0.64776 | 0.36057 | 1.1364 | 29.3372 | 0.0050711 | -0.020508 | -0.031396 | 0.0050711 | 0.0055662 | 0.41632 | -0.074342 | -0.91119 | 0.41632 | 0.39359 | 0.45829 | 0.037527 | -0.88059 | 0.45829 | 0.4286
264 | 0.36 | 0.21 | Southern | FL | Tallahassee.Intl.AP.722140 | 2 | 1260481 | 23.2802 | 12.8431 | 40.6901 | 23.2243 | 17.4657 | 1049.16 | 0.00026966 | 11.43 | -0.82316 | 0.82343 | 13.4267 | -0.9115 | -6.06 | -1.7626 | 0.8511 | -1.5718 | -1.2996 | -35.89 | -0.54642 | -0.7532 | -34.299 | 0.00026966 | 11.43 | -0.82316 | 0.82343 | 13.4267 | 0.017917 | 10.62 | -0.72223 | 0.74015 | 12.3682 | 0.033255 | 0.77418 | 0.42709 | 1.3531 | 34.8896 | 8.9676e-06 | -0.030312 | -0.043219 | 8.9676e-06 | 0.00059582 | 0.3801 | -0.20152 | -1.1935 | 0.3801 | 0.35317 | 0.4465 | -0.052271 | -1.1406 | 0.4465 | 0.4113 | 0.028054 | 0.6531 | 0.3603 | 1.1415 | 29.4329 | 7.5651e-06 | -0.025571 | -0.036459 | 7.5651e-06 | 0.00050263 | 0.32065 | -0.17001 | -1.0068 | 0.32065 | 0.29793 | 0.37667 | -0.044096 | -0.96222 | 0.37667 | 0.34697
265 | 0.37 | 0.21 | Southern | FL | Tallahassee.Intl.AP.722140 | 2 | 1260481 | 23.4701 | 12.8429 | 40.8897 | 23.4137 | 17.476 | 1053.2 | -0.19936 | 7.39 | -1.0126 | 0.81323 | 9.8777 | -1.1111 | -10.1 | -1.952 | 0.8409 | -5.1209 | -1.4993 | -39.93 | -0.73585 | -0.76341 | -37.8481 | -0.19936 | 7.39 | -1.0126 | 0.81323 | 9.8777 | -0.18172 | 6.58 | -0.91166 | 0.72994 | 8.8191 | 0.033255 | 0.78049 | 0.42709 | 1.3598 | 35.0239 | -0.0066298 | -0.036951 | -0.049858 | -0.0066298 | -0.006043 | 0.24575 | -0.33587 | -1.3279 | 0.24575 | 0.21882 | 0.32848 | -0.17029 | -1.2586 | 0.32848 | 0.29328 | 0.028054 | 0.65842 | 0.36029 | 1.1471 | 29.5462 | -0.0055929 | -0.031172 | -0.04206 | -0.0055929 | -0.0050979 | 0.20732 | -0.28334 | -1.1202 | 0.20732 | 0.18459 | 0.27711 | -0.14366 | -1.0618 | 0.27711 | 0.24741
266 | 0.38 | 0.21 | Southern | FL | Tallahassee.Intl.AP.722140 | 2 | 1260481 | 23.651 | 12.8331 | 41.0609 | 23.5942 | 17.4666 | 1056.42 | -0.37055 | 4.17 | -1.1931 | 0.82254 | 7.1287 | -1.2823 | -13.32 | -2.1325 | 0.85021 | -7.8698 | -1.6704 | -43.15 | -0.91634 | -0.7541 | -40.597 | -0.37055 | 4.17 | -1.1931 | 0.82254 | 7.1287 | -0.3529 | 3.36 | -1.0922 | 0.73925 | 6.0702 | 0.033255 | 0.78651 | 0.42676 | 1.3655 | 35.131 | -0.012323 | -0.042643 | -0.05555 | -0.012323 | -0.011736 | 0.13867 | -0.44295 | -1.4349 | 0.13867 | 0.11174 | 0.23706 | -0.26171 | -1.35 | 0.23706 | 0.20186 | 0.028054 | 0.6635 | 0.36002 | 1.1519 | 29.6366 | -0.010395 | -0.035974 | -0.046862 | -0.010395 | -0.0099002 | 0.11698 | -0.37368 | -1.2105 | 0.11698 | 0.094261 | 0.19999 | -0.22078 | -1.1389 | 0.19999 | 0.17029
267 | 0.39 | 0.21 | Southern | FL | Tallahassee.Intl.AP.722140 | 2 | 1260481 | 23.8408 | 12.8325 | 41.26 | 23.7837 | 17.4764 | 1060.45 | -0.56972 | 0.14 | -1.3825 | 0.81279 | 3.5949 | -1.4815 | -17.35 | -2.322 | 0.84046 | -11.4036 | -1.8696 | -47.18 | -1.1058 | -0.76385 | -44.1308 | -0.56972 | 0.14 | -1.3825 | 0.81279 | 3.5949 | -0.55208 | -0.67 | -1.2816 | 0.72951 | 2.5364 | 0.033255 | 0.79282 | 0.42674 | 1.3721 | 35.265 | -0.018946 | -0.049267 | -0.062174 | -0.018946 | -0.018359 | 0.0046557 | -0.57697 | -1.569 | 0.0046557 | -0.022281 | 0.11955 | -0.37922 | -1.4676 | 0.11955 | 0.084348 | 0.028054 | 0.66882 | 0.36 | 1.1575 | 29.7496 | -0.015983 | -0.041562 | -0.05245 | -0.015983 | -0.015488 | 0.0039275 | -0.48673 | -1.3236 | 0.0039275 | -0.018796 | 0.10085 | -0.31991 | -1.238 | 0.10085 | 0.071156
268 | 0.4 | 0.21 | Southern | FL | Tallahassee.Intl.AP.722140 | 2 | 1260481 | 24.021 | 12.8228 | 41.4307 | 23.9634 | 17.4673 | 1063.66 | -0.74035 | -3.07 | -1.5623 | 0.82193 | 0.85273 | -1.6521 | -20.56 | -2.5017 | 0.8496 | -14.1458 | -2.0402 | -50.39 | -1.2855 | -0.75471 | -46.873 | -0.74035 | -3.07 | -1.5623 | 0.82193 | 0.85273 | -0.7227 | -3.88 | -1.4613 | 0.73864 | -0.2058 | 0.033255 | 0.79881 | 0.42642 | 1.3778 | 35.3718 | -0.02462 | -0.054941 | -0.067848 | -0.02462 | -0.024033 | -0.10209 | -0.68372 | -1.6757 | -0.10209 | -0.12903 | 0.028358 | -0.47042 | -1.5588 | 0.028358 | -0.0068437 | 0.028054 | 0.67388 | 0.35973 | 1.1623 | 29.8397 | -0.02077 | -0.046348 | -0.057236 | -0.02077 | -0.020274 | -0.086125 | -0.57679 | -1.4136 | -0.086125 | -0.10885 | 0.023922 | -0.39684 | -1.315 | 0.023922 | -0.0057733
Double | Double | Double | Southern | FL | Tallahassee.Intl.AP.722140 | 2 | 1260481 | 22.8118 | 16.612 | 45.4135 | 22.7572 | 22.6563 | 1213.7 | -4.7232 | -153.11 | -0.35605 | -4.3671 | -151.2168 | -5.6349 | -170.6 | -1.2955 | -4.3394 | -166.2154 | -6.0231 | -200.43 | -0.079306 | -5.9437 | -198.9426 | -4.7232 | -153.11 | -0.35605 | -4.3671 | -151.2168 | -4.7055 | -153.92 | -0.25512 | -4.4504 | -152.2754 | 0.033255 | 0.7586 | 0.55243 | 1.5102 | 40.3613 | -0.15707 | -0.18739 | -0.2003 | -0.15707 | -0.15648 | -5.0916 | -5.6733 | -6.6653 | -5.0916 | -5.1186 | -5.0287 | -5.5275 | -6.6158 | -5.0287 | -5.0639 | 0.028054 | 0.63996 | 0.46603 | 1.274 | 34.0488 | -0.1325 | -0.15808 | -0.16897 | -0.1325 | -0.13201 | -4.2953 | -4.786 | -5.6228 | -4.2953 | -4.318 | -4.2422 | -4.663 | -5.5811 | -4.2422 | -4.2719
Single | Single | Single | Southern | FL | Tallahassee.Intl.AP.722140 | 2 | 1260481 | 28.4402 | 18.927 | 54.4484 | 28.3727 | 26.0756 | 1437.69 | -13.758 | -377.1 | -5.9716 | -7.7865 | -360.0455 | -14.6698 | -394.59 | -6.911 | -7.7588 | -375.044 | -15.0579 | -424.42 | -5.6948 | -9.3631 | -407.7712 | -13.758 | -377.1 | -5.9716 | -7.7865 | -360.0455 | -13.7404 | -377.91 | -5.8707 | -7.8697 | -361.104 | 0.033255 | 0.94577 | 0.62941 | 1.8107 | 47.8101 | -0.45752 | -0.48784 | -0.50075 | -0.45752 | -0.45693 | -12.5404 | -13.122 | -14.114 | -12.5404 | -12.5673 | -11.9732 | -12.472 | -13.5603 | -11.9732 | -12.0084 | 0.028054 | 0.79785 | 0.53097 | 1.5275 | 40.3326 | -0.38597 | -0.41154 | -0.42243 | -0.38597 | -0.38547 | -10.5791 | -11.0697 | -11.9066 | -10.5791 | -10.6018 | -10.1006 | -10.5214 | -11.4395 | -10.1006 | -10.1303
1 | 0.35 | 0.47 | Southern | FL | Tampa.Intl.AP.722110 | 2 | 4135450 | 8.5942 | 21.0598 | 35.4376 | 8.5732 | 26.8644 | 1072.65 | -2.6113 | -99.19 | 0.89522 | -3.5065 | -101.4048 | -3.0417 | -107.36 | 0.43517 | -3.4769 | -108.215 | -4.284 | -157.63 | 1.0886 | -5.3727 | -160.1665 | -2.6113 | -99.19 | 0.89522 | -3.5065 | -101.4048 | -2.6529 | -101.25 | 0.94527 | -3.5982 | -103.6045 | 0.1091 | 0.93766 | 2.2977 | 3.8664 | 117.0304 | -0.2849 | -0.33186 | -0.4674 | -0.2849 | -0.28945 | -10.822 | -11.7134 | -17.1981 | -10.822 | -11.0468 | -11.0637 | -11.8067 | -17.4748 | -11.0637 | -11.3037 | 0.09204 | 0.79101 | 1.9383 | 3.2617 | 98.7269 | -0.24035 | -0.27996 | -0.3943 | -0.24035 | -0.24418 | -9.1295 | -9.8814 | -14.5083 | -9.1295 | -9.3191 | -9.3333 | -9.9601 | -14.7418 | -9.3333 | -9.5358
2 | 0.35 | 0.42 | Southern | FL | Tampa.Intl.AP.722110 | 2 | 4135450 | 8.8164 | 20.1887 | 34.5377 | 8.7948 | 25.7429 | 1039.65 | -1.7114 | -66.19 | 0.67361 | -2.385 | -67.8756 | -2.1418 | -74.36 | 0.21356 | -2.3554 | -74.6858 | -3.3841 | -124.63 | 0.86704 | -4.2512 | -126.6373 | -1.7114 | -66.19 | 0.67361 | -2.385 | -67.8756 | -1.753 | -68.25 | 0.72366 | -2.4767 | -70.0753 | 0.1091 | 0.9619 | 2.2027 | 3.7682 | 113.43 | -0.18672 | -0.23368 | -0.36922 | -0.18672 | -0.19126 | -7.2216 | -8.113 | -13.5976 | -7.2216 | -7.4463 | -7.4055 | -8.1485 | -13.8166 | -7.4055 | -7.6455 | 0.09204 | 0.81146 | 1.8582 | 3.1789 | 95.6896 | -0.15752 | -0.19713 | -0.31148 | -0.15752 | -0.16135 | -6.0921 | -6.8441 | -11.471 | -6.0921 | -6.2817 | -6.2473 | -6.8741 | -11.6557 | -6.2473 | -6.4497
3 | 0.35 | 0.37 | Southern | FL | Tampa.Intl.AP.722110 | 2 | 4135450 | 9.0587 | 19.4264 | 33.7972 | 9.0365 | 24.7607 | 1011.68 | -0.97089 | -38.22 | 0.43187 | -1.4028 | -39.3166 | -1.4013 | -46.39 | -0.02818 | -1.3731 | -46.1268 | -2.6436 | -96.66 | 0.62529 | -3.2689 | -98.0783 | -0.97089 | -38.22 | 0.43187 | -1.4028 | -39.3166 | -1.0125 | -40.28 | 0.48192 | -1.4944 | -41.5162 | 0.1091 | 0.98834 | 2.1195 | 3.6874 | 110.3783 | -0.10593 | -0.15289 | -0.28843 | -0.10593 | -0.11047 | -4.17 | -5.0613 | -10.546 | -4.17 | -4.3947 | -4.2896 | -5.0326 | -10.7007 | -4.2896 | -4.5296 | 0.09204 | 0.83377 | 1.788 | 3.1107 | 93.1152 | -0.089361 | -0.12898 | -0.24332 | -0.089361 | -0.093192 | -3.5178 | -4.2697 | -8.8966 | -3.5178 | -3.7074 | -3.6187 | -4.2455 | -9.0271 | -3.6187 | -3.8212
4 | 0.35 | 0.32 | Southern | FL | Tampa.Intl.AP.722110 | 2 | 4135450 | 9.3605 | 18.6456 | 33.0879 | 9.3376 | 23.7503 | 983.95 | -0.26159 | -10.49 | 0.13084 | -0.39243 | -10.8292 | -0.69201 | -18.66 | -0.32921 | -0.3628 | -17.6394 | -1.9343 | -68.93 | 0.32426 | -2.2586 | -69.5909 | -0.26159 | -10.49 | 0.13084 | -0.39243 | -10.8292 | -0.30322 | -12.55 | 0.18089 | -0.48411 | -13.0289 | 0.1091 | 1.0213 | 2.0343 | 3.61 | 107.3529 | -0.02854 | -0.075501 | -0.21104 | -0.02854 | -0.033082 | -1.1445 | -2.0359 | -7.5205 | -1.1445 | -1.3693 | -1.1815 | -1.9245 | -7.5926 | -1.1815 | -1.4215 | 0.09204 | 0.86154 | 1.7161 | 3.0454 | 90.563 | -0.024077 | -0.063692 | -0.17803 | -0.024077 | -0.027908 | -0.9655 | -1.7175 | -6.3443 | -0.9655 | -1.1551 | -0.99672 | -1.6235 | -6.4052 | -0.99672 | -1.1992
5 | 0.35 | 0.27 | Southern | FL | Tampa.Intl.AP.722110 | 2 | 4135450 | 9.5618 | 18.1924 | 32.6853 | 9.5384 | 23.1469 | 967.81 | 0.14098 | 5.65 | -0.069989 | 0.21097 | 5.8278 | -0.28943 | -2.52 | -0.53004 | 0.24061 | -0.98237 | -1.5317 | -52.79 | 0.12343 | -1.6552 | -52.9339 | 0.14098 | 5.65 | -0.069989 | 0.21097 | 5.8278 | 0.099358 | 3.59 | -0.01994 | 0.1193 | 3.6282 | 0.1091 | 1.0432 | 1.9849 | 3.5661 | 105.5919 | 0.015382 | -0.031578 | -0.16712 | 0.015382 | 0.01084 | 0.61644 | -0.27494 | -5.7596 | 0.61644 | 0.39168 | 0.63584 | -0.10718 | -5.7753 | 0.63584 | 0.39585 | 0.09204 | 0.88007 | 1.6744 | 3.0084 | 89.0774 | 0.012976 | -0.026639 | -0.14098 | 0.012976 | 0.0091449 | 0.52003 | -0.23194 | -4.8588 | 0.52003 | 0.33042 | 0.53639 | -0.090417 | -4.872 | 0.53639 | 0.33394
6 | 0.35 | 0.23 | Southern | FL | Tampa.Intl.AP.722110 | 2 | 4135450 | 9.6829 | 17.9712 | 32.5039 | 9.6592 | 22.8447 | 960.12 | 0.32243 | 13.34 | -0.19076 | 0.51319 | 13.8286 | -0.10799 | 5.17 | -0.65081 | 0.54282 | 7.0184 | -1.3503 | -45.1 | 0.002662 | -1.3529 | -44.9332 | 0.32243 | 13.34 | -0.19076 | 0.51319 | 13.8286 | 0.2808 | 11.28 | -0.14071 | 0.42151 | 11.6289 | 0.1091 | 1.0564 | 1.9607 | 3.5463 | 104.7529 | 0.035178 | -0.011782 | -0.14732 | 0.035178 | 0.030637 | 1.4554 | 0.56407 | -4.9206 | 1.4554 | 1.2307 | 1.5088 | 0.76573 | -4.9024 | 1.5088 | 1.2688 | 0.09204 | 0.89121 | 1.6541 | 2.9917 | 88.3696 | 0.029676 | -0.0099392 | -0.12428 | 0.029676 | 0.025845 | 1.2278 | 0.47585 | -4.151 | 1.2278 | 1.0382 | 1.2728 | 0.64597 | -4.1357 | 1.2728 | 1.0703
7 | 0.35 | 0.19 | Southern | FL | Tampa.Intl.AP.722110 | 2 | 4135450 | 9.9951 | 17.2694 | 31.9137 | 9.9707 | 21.943 | 936.21 | 0.91262 | 37.25 | -0.50229 | 1.4149 | 38.5274 | 0.4822 | 29.08 | -0.96234 | 1.4445 | 31.7172 | -0.76009 | -21.19 | -0.30887 | -0.45122 | -20.2344 | 0.91262 | 37.25 | -0.50229 | 1.4149 | 38.5274 | 0.87099 | 35.19 | -0.45224 | 1.3232 | 36.3277 | 0.1091 | 1.0905 | 1.8842 | 3.4819 | 102.1442 | 0.09957 | 0.05261 | -0.082929 | 0.09957 | 0.095029 | 4.0641 | 3.1727 | -2.3119 | 4.0641 | 3.8394 | 4.2035 | 3.4605 | -2.2076 | 4.2035 | 3.9635 | 0.09204 | 0.91996 | 1.5895 | 2.9373 | 86.169 | 0.083998 | 0.044382 | -0.069959 | 0.083998 | 0.080166 | 3.4285 | 2.6765 | -1.9503 | 3.4285 | 3.2389 | 3.5461 | 2.9193 | -1.8624 | 3.5461 | 3.3436
8 | 0.35 | 0.17 | Southern | FL | Tampa.Intl.AP.722110 | 2 | 4135450 | 10.1762 | 16.9194 | 31.6358 | 10.1513 | 21.4845 | 924.5 | 1.1905 | 48.96 | -0.68289 | 1.8734 | 50.7089 | 0.76008 | 40.79 | -1.1429 | 1.903 | 43.8987 | -0.48221 | -9.48 | -0.48946 | 0.007248 | -8.0528 | 1.1905 | 48.96 | -0.68289 | 1.8734 | 50.7089 | 1.1489 | 46.9 | -0.63284 | 1.7817 | 48.5093 | 0.1091 | 1.1103 | 1.846 | 3.4516 | 100.8666 | 0.12989 | 0.082927 | -0.052611 | 0.12989 | 0.12535 | 5.3417 | 4.4504 | -1.0343 | 5.3417 | 5.117 | 5.5325 | 4.7895 | -0.87859 | 5.5325 | 5.2926 | 0.09204 | 0.93662 | 1.5573 | 2.9118 | 85.0912 | 0.10957 | 0.069958 | -0.044383 | 0.10957 | 0.10574 | 4.5063 | 3.7543 | -0.87254 | 4.5063 | 4.3167 | 4.6673 | 4.0404 | -0.74118 | 4.6673 | 4.4648
9 | 0.33 | 0.47 | Southern | FL | Tampa.Intl.AP.722110 | 2 | 4135450 | 8.4148 | 21.0809 | 35.2794 | 8.3942 | 26.8852 | 1069.77 | -2.453 | -96.31 | 1.0742 | -3.5273 | -99.0614 | -2.8835 | -104.48 | 0.61419 | -3.4977 | -105.8716 | -4.1258 | -154.75 | 1.2677 | -5.3934 | -157.8232 | -2.453 | -96.31 | 1.0742 | -3.5273 | -99.0614 | -2.4947 | -98.37 | 1.1243 | -3.619 | -101.2611 | 0.1091 | 0.91808 | 2.3 | 3.8491 | 116.7162 | -0.26764 | -0.3146 | -0.45014 | -0.26764 | -0.27218 | -10.5078 | -11.3992 | -16.8838 | -10.5078 | -10.7326 | -10.808 | -11.551 | -17.2191 | -10.808 | -11.048 | 0.09204 | 0.7745 | 1.9403 | 3.2471 | 98.4618 | -0.22578 | -0.26539 | -0.37974 | -0.22578 | -0.22961 | -8.8644 | -9.6164 | -14.2432 | -8.8644 | -9.054 | -9.1176 | -9.7444 | -14.5261 | -9.1176 | -9.3201
10 | 0.33 | 0.42 | Southern | FL | Tampa.Intl.AP.722110 | 2 | 4135450 | 8.6363 | 20.2091 | 34.3779 | 8.6151 | 25.7628 | 1036.72 | -1.5516 | -63.26 | 0.85327 | -2.4048 | -65.4904 | -1.982 | -71.43 | 0.39322 | -2.3752 | -72.3006 | -3.2243 | -121.7 | 1.0467 | -4.271 | -124.2521 | -1.5516 | -63.26 | 0.85327 | -2.4048 | -65.4904 | -1.5932 | -65.32 | 0.90332 | -2.4965 | -67.6901 | 0.1091 | 0.94225 | 2.2049 | 3.7508 | 113.1103 | -0.16928 | -0.21624 | -0.35178 | -0.16928 | -0.17382 | -6.9019 | -7.7933 | -13.278 | -6.9019 | -7.1267 | -7.1453 | -7.8883 | -13.5564 | -7.1453 | -7.3853 | 0.09204 | 0.79489 | 1.86 | 3.1641 | 95.4199 | -0.14281 | -0.18242 | -0.29676 | -0.14281 | -0.14664 | -5.8225 | -6.5744 | -11.2013 | -5.8225 | -6.0121 | -6.0277 | -6.6546 | -11.4362 | -6.0277 | -6.2302
11 | 0.33 | 0.37 | Southern | FL | Tampa.Intl.AP.722110 | 2 | 4135450 | 8.8877 | 19.447 | 33.6461 | 8.866 | 24.7801 | 1008.93 | -0.8198 | -35.47 | 0.60239 | -1.4222 | -37.0733 | -1.2502 | -43.64 | 0.14234 | -1.3926 | -43.8835 | -2.4925 | -93.91 | 0.79582 | -3.2883 | -95.835 | -0.8198 | -35.47 | 0.60239 | -1.4222 | -37.0733 | -0.86143 | -37.53 | 0.65244 | -1.5139 | -39.273 | 0.1091 | 0.96969 | 2.1217 | 3.6709 | 110.0783 | -0.089444 | -0.1364 | -0.27194 | -0.089444 | -0.093985 | -3.8699 | -4.7613 | -10.246 | -3.8699 | -4.0947 | -4.0448 | -4.7879 | -10.456 | -4.0448 | -4.2848 | 0.09204 | 0.81803 | 1.7899 | 3.0968 | 92.8621 | -0.075455 | -0.11507 | -0.22941 | -0.075455 | -0.079286 | -3.2647 | -4.0166 | -8.6435 | -3.2647 | -3.4543 | -3.4122 | -4.039 | -8.8207 | -3.4122 | -3.6147
12 | 0.33 | 0.32 | Southern | FL | Tampa.Intl.AP.722110 | 2 | 4135450 | 9.1797 | 18.6659 | 32.9273 | 9.1573 | 23.77 | 981.02 | -0.10094 | -7.56 | 0.31113 | -0.41207 | -8.4273 | -0.53136 | -15.73 | -0.14892 | -0.38244 | -15.2375 | -1.7736 | -66 | 0.50456 | -2.2782 | -67.189 | -0.10094 | -7.56 | 0.31113 | -0.41207 | -8.4273 | -0.14257 | -9.62 | 0.36118 | -0.50375 | -10.627 | 0.1091 | 1.0015 | 2.0365 | 3.5925 | 107.0332 | -0.011013 | -0.057973 | -0.19351 | -0.011013 | -0.015555 | -0.82483 | -1.7162 | -7.2009 | -0.82483 | -1.0496 | -0.91945 | -1.6625 | -7.3306 | -0.91945 | -1.1594 | 0.09204 | 0.8449 | 1.718 | 3.0306 | 90.2933 | -0.0092906 | -0.048906 | -0.16325 | -0.0092906 | -0.013122 | -0.69582 | -1.4478 | -6.0747 | -0.69582 | -0.88543 | -0.77565 | -1.4025 | -6.1841 | -0.77565 | -0.97811
13 | 0.33 | 0.27 | Southern | FL | Tampa.Intl.AP.722110 | 2 | 4135450 | 9.3717 | 18.2121 | 32.5148 | 9.3488 | 23.1661 | 964.68 | 0.31148 | 8.78 | 0.11964 | 0.19184 | 8.405 | -0.11894 | 0.61 | -0.34041 | 0.22148 | 1.5948 | -1.3612 | -49.66 | 0.31306 | -1.6743 | -50.3567 | 0.31148 | 8.78 | 0.11964 | 0.19184 | 8.405 | 0.26985 | 6.72 | 0.16969 | 0.10017 | 6.2053 | 0.1091 | 1.0225 | 1.987 | 3.5475 | 105.2504 | 0.033984 | -0.012976 | -0.14852 | 0.033984 | 0.029442 | 0.95793 | 0.066553 | -5.4181 | 0.95793 | 0.73318 | 0.91702 | 0.174 | -5.4941 | 0.91702 | 0.67702 | 0.09204 | 0.86258 | 1.6762 | 2.9927 | 88.7893 | 0.028669 | -0.010947 | -0.12529 | 0.028669 | 0.024838 | 0.80811 | 0.056145 | -4.5707 | 0.80811 | 0.61851 | 0.7736 | 0.14678 | -4.6348 | 0.7736 | 0.57114
14 | 0.33 | 0.23 | Southern | FL | Tampa.Intl.AP.722110 | 2 | 4135450 | 9.4927 | 17.9812 | 32.3143 | 9.4694 | 22.8448 | 956.35 | 0.51206 | 17.11 | -0.0010319 | 0.51309 | 17.0403 | 0.081646 | 8.94 | -0.46108 | 0.54273 | 10.2301 | -1.1606 | -41.33 | 0.19239 | -1.353 | -41.7215 | 0.51206 | 17.11 | -0.0010319 | 0.51309 | 17.0403 | 0.47044 | 15.05 | 0.049018 | 0.42142 | 14.8406 | 0.1091 | 1.0357 | 1.9618 | 3.5256 | 104.3416 | 0.055868 | 0.0089079 | -0.12663 | 0.055868 | 0.051327 | 1.8668 | 0.97539 | -4.5093 | 1.8668 | 1.642 | 1.8592 | 1.1161 | -4.552 | 1.8592 | 1.6192 | 0.09204 | 0.87371 | 1.655 | 2.9742 | 88.0226 | 0.04713 | 0.0075147 | -0.10683 | 0.04713 | 0.043299 | 1.5748 | 0.82284 | -3.804 | 1.5748 | 1.3852 | 1.5684 | 0.94158 | -3.8401 | 1.5684 | 1.3659
15 | 0.33 | 0.19 | Southern | FL | Tampa.Intl.AP.722110 | 2 | 4135450 | 9.805 | 17.2792 | 31.7235 | 9.781 | 21.9426 | 932.43 | 1.1028 | 41.03 | -0.31256 | 1.4153 | 41.7568 | 0.67237 | 32.86 | -0.77262 | 1.445 | 34.9466 | -0.56992 | -17.41 | -0.11914 | -0.45078 | -17.005 | 1.1028 | 41.03 | -0.31256 | 1.4153 | 41.7568 | 1.0612 | 38.97 | -0.26252 | 1.3237 | 39.5571 | 0.1091 | 1.0698 | 1.8852 | 3.4612 | 101.7318 | 0.12032 | 0.073358 | -0.062181 | 0.12032 | 0.11578 | 4.4765 | 3.5852 | -1.8995 | 4.4765 | 4.2518 | 4.5558 | 3.8128 | -1.8553 | 4.5558 | 4.3158 | 0.09204 | 0.90245 | 1.5904 | 2.9198 | 85.821 | 0.1015 | 0.061885 | -0.052456 | 0.1015 | 0.097669 | 3.7764 | 3.0244 | -1.6024 | 3.7764 | 3.5868 | 3.8433 | 3.2165 | -1.5651 | 3.8433 | 3.6408
16 | 0.33 | 0.17 | Southern | FL | Tampa.Intl.AP.722110 | 2 | 4135450 | 9.9764 | 16.9382 | 31.454 | 9.952 | 21.502 | 921.12 | 1.3723 | 52.34 | -0.48358 | 1.8559 | 53.5048 | 0.9419 | 44.17 | -0.94364 | 1.8855 | 46.6946 | -0.3004 | -6.1 | -0.29016 | -0.010235 | -5.2569 | 1.3723 | 52.34 | -0.48358 | 1.8559 | 53.5048 | 1.3307 | 50.28 | -0.43354 | 1.7642 | 51.3051 | 0.1091 | 1.0885 | 1.848 | 3.4318 | 100.4979 | 0.14972 | 0.10276 | -0.032774 | 0.14972 | 0.14518 | 5.7105 | 4.8191 | -0.66553 | 5.7105 | 5.4857 | 5.8376 | 5.0946 | -0.57355 | 5.8376 | 5.5976 | 0.09204 | 0.91823 | 1.559 | 2.895 | 84.7801 | 0.12631 | 0.086692 | -0.027649 | 0.12631 | 0.12248 | 4.8174 | 4.0654 | -0.56145 | 4.8174 | 4.6278 | 4.9246 | 4.2978 | -0.48385 | 4.9246 | 4.7221
17 | 0.3 | 0.47 | Southern | FL | Tampa.Intl.AP.722110 | 2 | 4135450 | 8.1539 | 21.1305 | 35.0681 | 8.1339 | 26.9342 | 1066.19 | -2.2417 | -92.73 | 1.3345 | -3.5762 | -96.2791 | -2.6722 | -100.9 | 0.87444 | -3.5466 | -103.0893 | -3.9145 | -151.17 | 1.5279 | -5.4424 | -155.0408 | -2.2417 | -92.73 | 1.3345 | -3.5762 | -96.2791 | -2.2834 | -94.79 | 1.3845 | -3.6679 | -98.4788 | 0.1091 | 0.88962 | 2.3054 | 3.8261 | 116.3256 | -0.24458 | -0.29154 | -0.42708 | -0.24458 | -0.24913 | -10.1172 | -11.0086 | -16.4933 | -10.1172 | -10.342 | -10.5044 | -11.2475 | -16.9156 | -10.5044 | -10.7444 | 0.09204 | 0.75049 | 1.9449 | 3.2277 | 98.1323 | -0.20633 | -0.24595 | -0.36029 | -0.20633 | -0.21016 | -8.5349 | -9.2869 | -13.9137 | -8.5349 | -8.7245 | -8.8615 | -9.4884 | -14.27 | -8.8615 | -9.064
18 | 0.3 | 0.42 | Southern | FL | Tampa.Intl.AP.722110 | 2 | 4135450 | 8.3754 | 20.2489 | 34.1476 | 8.3549 | 25.7928 | 1032.52 | -1.3213 | -59.06 | 1.1135 | -2.4348 | -62.0776 | -1.7517 | -67.23 | 0.65347 | -2.4052 | -68.8877 | -2.994 | -117.5 | 1.3069 | -4.301 | -120.8393 | -1.3213 | -59.06 | 1.1135 | -2.4348 | -62.0776 | -1.3629 | -61.12 | 1.1636 | -2.5265 | -64.2772 | 0.1091 | 0.91379 | 2.2092 | 3.7256 | 112.6521 | -0.14416 | -0.19112 | -0.32666 | -0.14416 | -0.1487 | -6.4437 | -7.3351 | -12.8197 | -6.4437 | -6.6684 | -6.7729 | -7.5159 | -13.184 | -6.7729 | -7.0129 | 0.09204 | 0.77087 | 1.8637 | 3.143 | 95.0333 | -0.12161 | -0.16123 | -0.27557 | -0.12161 | -0.12545 | -5.4359 | -6.1879 | -10.8147 | -5.4359 | -5.6255 | -5.7136 | -6.3404 | -11.1221 | -5.7136 | -5.9161
19 | 0.3 | 0.37 | Southern | FL | Tampa.Intl.AP.722110 | 2 | 4135450 | 8.6077 | 19.4866 | 33.3965 | 8.5867 | 24.8098 | 1004.34 | -0.57013 | -30.88 | 0.88175 | -1.4519 | -33.3267 | -1.0005 | -39.05 | 0.4217 | -1.4223 | -40.1369 | -2.2428 | -89.32 | 1.0752 | -3.318 | -92.0884 | -0.57013 | -30.88 | 0.88175 | -1.4519 | -33.3267 | -0.61176 | -32.94 | 0.9318 | -1.5436 | -35.5264 | 0.1091 | 0.93914 | 2.1261 | 3.6437 | 109.5775 | -0.062204 | -0.10916 | -0.2447 | -0.062204 | -0.066745 | -3.3691 | -4.2605 | -9.7452 | -3.3691 | -3.5939 | -3.6361 | -4.3791 | -10.0472 | -3.6361 | -3.8761 | 0.09204 | 0.79226 | 1.7936 | 3.0738 | 92.4397 | -0.052475 | -0.092091 | -0.20643 | -0.052475 | -0.056306 | -2.8422 | -3.5942 | -8.221 | -2.8422 | -3.0318 | -3.0674 | -3.6942 | -8.4758 | -3.0674 | -3.2699
20 | 0.3 | 0.32 | Southern | FL | Tampa.Intl.AP.722110 | 2 | 4135450 | 8.8995 | 18.6957 | 32.6669 | 8.8777 | 23.7891 | 976.09 | 0.15946 | -2.63 | 0.59069 | -0.43123 | -4.3272 | -0.27096 | -10.8 | 0.13064 | -0.4016 | -11.1374 | -1.5132 | -61.07 | 0.78412 | -2.2974 | -63.0889 | 0.15946 | -2.63 | 0.59069 | -0.43123 | -4.3272 | 0.11784 | -4.69 | 0.64074 | -0.52291 | -6.5268 | 0.1091 | 0.97098 | 2.0398 | 3.5641 | 106.4953 | 0.017398 | -0.029562 | -0.1651 | 0.017398 | 0.012856 | -0.28694 | -1.1783 | -6.663 | -0.28694 | -0.5117 | -0.47211 | -1.2151 | -6.8832 | -0.47211 | -0.7121 | 0.09204 | 0.81912 | 1.7208 | 3.0067 | 89.8395 | 0.014677 | -0.024939 | -0.13928 | 0.014677 | 0.010846 | -0.24207 | -0.99403 | -5.6209 | -0.24207 | -0.43167 | -0.39827 | -1.0251 | -5.8067 | -0.39827 | -0.60073
21 | 0.3 | 0.27 | Southern | FL | Tampa.Intl.AP.722110 | 2 | 4135450 | 9.0909 | 18.2333 | 32.2452 | 9.0686 | 23.1766 | 959.45 | 0.58117 | 14.01 | 0.39983 | 0.18134 | 12.8036 | 0.15075 | 5.84 | -0.060219 | 0.21097 | 5.9934 | -1.0915 | -44.43 | 0.59325 | -1.6848 | -45.9582 | 0.58117 | 14.01 | 0.39983 | 0.18134 | 12.8036 | 0.53954 | 11.95 | 0.44988 | 0.089663 | 10.6039 | 0.1091 | 0.99185 | 1.9893 | 3.5181 | 104.6798 | 0.063408 | 0.016448 | -0.11909 | 0.063408 | 0.058866 | 1.5285 | 0.63717 | -4.8475 | 1.5285 | 1.3038 | 1.3969 | 0.6539 | -5.0142 | 1.3969 | 1.1569 | 0.09204 | 0.83673 | 1.6782 | 2.9679 | 88.308 | 0.053491 | 0.013875 | -0.10047 | 0.053491 | 0.04966 | 1.2895 | 0.53751 | -4.0893 | 1.2895 | 1.0999 | 1.1784 | 0.55163 | -4.23 | 1.1784 | 0.97598
22 | 0.3 | 0.23 | Southern | FL | Tampa.Intl.AP.722110 | 2 | 4135450 | 9.2118 | 18.0016 | 32.0438 | 9.1892 | 22.8546 | 951.1 | 0.78252 | 22.36 | 0.27916 | 0.50336 | 21.4643 | 0.3521 | 14.19 | -0.18089 | 0.53299 | 14.6541 | -0.89019 | -36.08 | 0.47258 | -1.3628 | -37.2974 | 0.78252 | 22.36 | 0.27916 | 0.50336 | 21.4643 | 0.74089 | 20.3 | 0.32921 | 0.41168 | 19.2646 | 0.1091 | 1.005 | 1.964 | 3.4961 | 103.7688 | 0.085376 | 0.038416 | -0.097123 | 0.085376 | 0.080834 | 2.4396 | 1.5482 | -3.9365 | 2.4396 | 2.2148 | 2.3418 | 1.5988 | -4.0693 | 2.3418 | 2.1018 | 0.09204 | 0.84786 | 1.6569 | 2.9493 | 87.5394 | 0.072023 | 0.032407 | -0.081933 | 0.072023 | 0.068192 | 2.058 | 1.3061 | -3.3208 | 2.058 | 1.8684 | 1.9756 | 1.3488 | -3.4329 | 1.9756 | 1.7731
23 | 0.3 | 0.19 | Southern | FL | Tampa.Intl.AP.722110 | 2 | 4135450 | 9.5142 | 17.2897 | 31.4332 | 9.4909 | 21.9423 | 926.65 | 1.3931 | 46.81 | -0.022502 | 1.4156 | 46.6805 | 0.96269 | 38.64 | -0.48255 | 1.4452 | 39.8703 | -0.2796 | -11.63 | 0.17092 | -0.45052 | -12.0812 | 1.3931 | 46.81 | -0.022502 | 1.4156 | 46.6805 | 1.3515 | 44.75 | 0.027547 | 1.3239 | 44.4808 | 0.1091 | 1.038 | 1.8864 | 3.4295 | 101.1012 | 0.15199 | 0.10503 | -0.030505 | 0.15199 | 0.14745 | 5.1072 | 4.2158 | -1.2689 | 5.1072 | 4.8824 | 5.093 | 4.35 | -1.3181 | 5.093 | 4.853 | 0.09204 | 0.87569 | 1.5913 | 2.8931 | 85.2891 | 0.12822 | 0.088606 | -0.025734 | 0.12822 | 0.12439 | 4.3084 | 3.5564 | -1.0704 | 4.3084 | 4.1188 | 4.2965 | 3.6697 | -1.112 | 4.2965 | 4.094
24 | 0.3 | 0.17 | Southern | FL | Tampa.Intl.AP.722110 | 2 | 4135450 | 9.6856 | 16.9388 | 31.1536 | 9.6618 | 21.4918 | 915.02 | 1.6727 | 58.44 | -0.19342 | 1.8661 | 58.7617 | 1.2423 | 50.27 | -0.65347 | 1.8958 | 51.9515 | 0 | 0 | 0 | 0 | 0 | 1.6727 | 58.44 | -0.19342 | 1.8661 | 58.7617 | 1.6311 | 56.38 | -0.14337 | 1.7745 | 56.562 | 0.1091 | 1.0567 | 1.8481 | 3.399 | 99.8323 | 0.1825 | 0.13554 | 0 | 0.1825 | 0.17796 | 6.376 | 5.4847 | 0 | 6.376 | 6.1513 | 6.4111 | 5.6681 | 0 | 6.4111 | 6.1711 | 0.09204 | 0.89146 | 1.5591 | 2.8674 | 84.2186 | 0.15396 | 0.11434 | 0 | 0.15396 | 0.15013 | 5.3788 | 4.6269 | 0 | 5.3788 | 5.1892 | 5.4084 | 4.7816 | 0 | 5.4084 | 5.206
25 | 0.28 | 0.47 | Southern | FL | Tampa.Intl.AP.722110 | 2 | 4135450 | 8.0237 | 20.9806 | 34.7379 | 8.004 | 26.7339 | 1056.91 | -1.9116 | -83.45 | 1.4644 | -3.376 | -87.4198 | -2.342 | -91.62 | 1.0044 | -3.3463 | -94.23 | -3.5843 | -141.89 | 1.6578 | -5.2421 | -146.1816 | -1.9116 | -83.45 | 1.4644 | -3.376 | -87.4198 | -1.9532 | -85.51 | 1.5145 | -3.4676 | -89.6195 | 0.1091 | 0.87541 | 2.2891 | 3.79 | 115.3131 | -0.20856 | -0.25552 | -0.39106 | -0.20856 | -0.2131 | -9.1047 | -9.9961 | -15.4808 | -9.1047 | -9.3295 | -9.5379 | -10.2809 | -15.949 | -9.5379 | -9.7778 | 0.09204 | 0.7385 | 1.9311 | 3.1973 | 97.2782 | -0.17594 | -0.21556 | -0.3299 | -0.17594 | -0.17977 | -7.6808 | -8.4327 | -13.0596 | -7.6808 | -7.8704 | -8.0461 | -8.673 | -13.4546 | -8.0461 | -8.2486
26 | 0.28 | 0.42 | Southern | FL | Tampa.Intl.AP.722110 | 2 | 4135450 | 8.2053 | 20.2393 | 33.9571 | 8.1852 | 25.7719 | 1028.43 | -1.1308 | -54.97 | 1.2832 | -2.414 | -58.5083 | -1.5612 | -63.14 | 0.82316 | -2.3843 | -65.3185 | -2.8035 | -113.41 | 1.4766 | -4.2801 | -117.27 | -1.1308 | -54.97 | 1.2832 | -2.414 | -58.5083 | -1.1724 | -57.03 | 1.3333 | -2.5056 | -60.708 | 0.1091 | 0.89523 | 2.2082 | 3.7049 | 112.2058 | -0.12337 | -0.17033 | -0.30587 | -0.12337 | -0.12791 | -5.9974 | -6.8888 | -12.3735 | -5.9974 | -6.2222 | -6.3835 | -7.1265 | -12.7946 | -6.3835 | -6.6235 | 0.09204 | 0.75522 | 1.8628 | 3.1254 | 94.6569 | -0.10407 | -0.14369 | -0.25803 | -0.10407 | -0.10791 | -5.0594 | -5.8114 | -10.4383 | -5.0594 | -5.2491 | -5.3851 | -6.0119 | -10.7936 | -5.3851 | -5.5876
27 | 0.28 | 0.37 | Southern | FL | Tampa.Intl.AP.722110 | 2 | 4135450 | 8.3969 | 19.607 | 33.3263 | 8.3763 | 24.9501 | 1004.82 | -0.49999 | -31.36 | 1.0922 | -1.5921 | -34.4245 | -0.93041 | -39.53 | 0.6321 | -1.5625 | -41.2347 | -2.1727 | -89.8 | 1.2856 | -3.4583 | -93.1862 | -0.49999 | -31.36 | 1.0922 | -1.5921 | -34.4245 | -0.54162 | -33.42 | 1.1422 | -1.6838 | -36.6242 | 0.1091 | 0.91613 | 2.1392 | 3.636 | 109.6299 | -0.054551 | -0.10151 | -0.23705 | -0.054551 | -0.059093 | -3.4215 | -4.3129 | -9.7975 | -3.4215 | -3.6463 | -3.7559 | -4.4989 | -10.167 | -3.7559 | -3.9958 | 0.09204 | 0.77285 | 1.8046 | 3.0674 | 92.4838 | -0.046019 | -0.085635 | -0.19998 | -0.046019 | -0.049851 | -2.8864 | -3.6383 | -8.2652 | -2.8864 | -3.076 | -3.1684 | -3.7952 | -8.5769 | -3.1684 | -3.3709
28 | 0.28 | 0.32 | Southern | FL | Tampa.Intl.AP.722110 | 2 | 4135450 | 8.6484 | 18.8956 | 32.6563 | 8.6272 | 24.029 | 979.1 | 0.17004 | -5.64 | 0.84117 | -0.67113 | -8.0583 | -0.26038 | -13.81 | 0.38112 | -0.6415 | -14.8685 | -1.5027 | -64.08 | 1.0346 | -2.5373 | -66.8201 | 0.17004 | -5.64 | 0.84117 | -0.67113 | -8.0583 | 0.12841 | -7.7 | 0.89122 | -0.76281 | -10.258 | 0.1091 | 0.94358 | 2.0616 | 3.5629 | 106.8237 | 0.018552 | -0.028408 | -0.16395 | 0.018552 | 0.014011 | -0.61535 | -1.5067 | -6.9914 | -0.61535 | -0.8401 | -0.8792 | -1.6222 | -7.2903 | -0.8792 | -1.1192 | 0.09204 | 0.796 | 1.7392 | 3.0057 | 90.1166 | 0.015651 | -0.023965 | -0.13831 | 0.015651 | 0.011819 | -0.51911 | -1.2711 | -5.8979 | -0.51911 | -0.70871 | -0.74169 | -1.3685 | -6.1501 | -0.74169 | -0.94415
29 | 0.28 | 0.27 | Southern | FL | Tampa.Intl.AP.722110 | 2 | 4135450 | 8.8406 | 18.4129 | 32.205 | 8.8189 | 23.3861 | 961.46 | 0.62134 | 12 | 0.64948 | -0.028136 | 10.0698 | 0.19093 | 3.83 | 0.18943 | 0.0014977 | 3.2596 | -1.0514 | -46.44 | 0.8429 | -1.8943 | -48.6919 | 0.62134 | 12 | 0.64948 | -0.028136 | 10.0698 | 0.57972 | 9.94 | 0.69953 | -0.11981 | 7.8701 | 0.1091 | 0.96455 | 2.0089 | 3.5137 | 104.8991 | 0.067791 | 0.020831 | -0.11471 | 0.067791 | 0.06325 | 1.3092 | 0.41787 | -5.0668 | 1.3092 | 1.0845 | 1.0987 | 0.35564 | -5.3125 | 1.0987 | 0.85866 | 0.09204 | 0.81369 | 1.6947 | 2.9642 | 88.493 | 0.057189 | 0.017573 | -0.096768 | 0.057189 | 0.053357 | 1.1045 | 0.35251 | -4.2743 | 1.1045 | 0.91488 | 0.92683 | 0.30001 | -4.4816 | 0.92683 | 0.72437
30 | 0.28 | 0.23 | Southern | FL | Tampa.Intl.AP.722110 | 2 | 4135450 | 9.0118 | 18.0214 | 31.8542 | 8.9896 | 22.8645 | 947.46 | 0.97215 | 26 | 0.47876 | 0.49339 | 24.515 | 0.54173 | 17.83 | 0.018709 | 0.52302 | 17.7048 | -0.70056 | -32.44 | 0.67218 | -1.3727 | -34.2467 | 0.97215 | 26 | 0.47876 | 0.49339 | 24.515 | 0.93052 | 23.94 | 0.52881 | 0.40171 | 22.3153 | 0.1091 | 0.98322 | 1.9662 | 3.4754 | 103.3717 | 0.10607 | 0.059105 | -0.076434 | 0.10607 | 0.10152 | 2.8367 | 1.9453 | -3.5393 | 2.8367 | 2.6119 | 2.6747 | 1.9317 | -3.7365 | 2.6747 | 2.4347 | 0.09204 | 0.82944 | 1.6587 | 2.9319 | 87.2044 | 0.089477 | 0.049861 | -0.06448 | 0.089477 | 0.085645 | 2.393 | 1.6411 | -2.9858 | 2.393 | 2.2034 | 2.2564 | 1.6296 | -3.1521 | 2.2564 | 2.0539
31 | 0.28 | 0.19 | Southern | FL | Tampa.Intl.AP.722110 | 2 | 4135450 | 9.3141 | 17.3097 | 31.2436 | 9.2912 | 21.9524 | 923.02 | 1.5827 | 50.44 | 0.1772 | 1.4055 | 49.7296 | 1.1523 | 42.27 | -0.28285 | 1.4352 | 42.9194 | -0.089966 | -8 | 0.37062 | -0.46059 | -9.0321 | 1.5827 | 50.44 | 0.1772 | 1.4055 | 49.7296 | 1.5411 | 48.38 | 0.22725 | 1.3139 | 47.5299 | 0.1091 | 1.0162 | 1.8886 | 3.4088 | 100.7052 | 0.17268 | 0.12572 | -0.0098157 | 0.17268 | 0.16814 | 5.5032 | 4.6118 | -0.87283 | 5.5032 | 5.2785 | 5.4257 | 4.6827 | -0.98544 | 5.4257 | 5.1857 | 0.09204 | 0.85727 | 1.5932 | 2.8757 | 84.9549 | 0.14568 | 0.10606 | -0.0082805 | 0.14568 | 0.14184 | 4.6425 | 3.8905 | -0.73632 | 4.6425 | 4.4529 | 4.5771 | 3.9503 | -0.83132 | 4.5771 | 4.3747
32 | 0.28 | 0.17 | Southern | FL | Tampa.Intl.AP.722110 | 2 | 4135450 | 9.4852 | 16.9593 | 30.9645 | 9.4619 | 21.5026 | 911.4 | 1.8618 | 62.06 | 0.0064755 | 1.8553 | 61.7898 | 1.4314 | 53.89 | -0.45358 | 1.885 | 54.9796 | 0.1891 | 3.62 | 0.1999 | -0.010801 | 3.0281 | 1.8618 | 62.06 | 0.0064755 | 1.8553 | 61.7898 | 1.8202 | 60 | 0.056525 | 1.7637 | 59.5902 | 0.1091 | 1.0349 | 1.8503 | 3.3784 | 99.4374 | 0.20313 | 0.15617 | 0.020631 | 0.20313 | 0.19859 | 6.771 | 5.8796 | 0.39496 | 6.771 | 6.5462 | 6.7415 | 5.9985 | 0.33038 | 6.7415 | 6.5015 | 0.09204 | 0.87302 | 1.5609 | 2.85 | 83.8854 | 0.17136 | 0.13175 | 0.017405 | 0.17136 | 0.16753 | 5.712 | 4.96 | 0.33319 | 5.712 | 5.5224 | 5.6871 | 5.0603 | 0.27871 | 5.6871 | 5.4847
33 | 0.27 | 0.47 | Southern | FL | Tampa.Intl.AP.722110 | 2 | 4135450 | 7.9437 | 20.9611 | 34.6376 | 7.9242 | 26.7133 | 1054.62 | -1.8113 | -81.16 | 1.5442 | -3.3554 | -85.3851 | -2.2417 | -89.33 | 1.0841 | -3.3258 | -92.1952 | -3.484 | -139.6 | 1.7376 | -5.2215 | -144.1468 | -1.8113 | -81.16 | 1.5442 | -3.3554 | -85.3851 | -1.8529 | -83.22 | 1.5942 | -3.4471 | -87.5847 | 0.1091 | 0.86669 | 2.2869 | 3.7791 | 115.0633 | -0.19762 | -0.24458 | -0.38011 | -0.19762 | -0.20216 | -8.8549 | -9.7463 | -15.2309 | -8.8549 | -9.0796 | -9.3158 | -10.0589 | -15.727 | -9.3158 | -9.5558 | 0.09204 | 0.73114 | 1.9293 | 3.188 | 97.0674 | -0.16671 | -0.20632 | -0.32066 | -0.16671 | -0.17054 | -7.47 | -8.222 | -12.8488 | -7.47 | -7.6596 | -7.8589 | -8.4857 | -13.2673 | -7.8589 | -8.0613
34 | 0.27 | 0.42 | Southern | FL | Tampa.Intl.AP.722110 | 2 | 4135450 | 8.1154 | 20.2394 | 33.8578 | 8.0955 | 25.7624 | 1026.31 | -1.0315 | -52.85 | 1.3729 | -2.4045 | -56.6721 | -1.4619 | -61.02 | 0.91289 | -2.3748 | -63.4823 | -2.7042 | -111.29 | 1.5664 | -4.2706 | -115.4338 | -1.0315 | -52.85 | 1.3729 | -2.4045 | -56.6721 | -1.0732 | -54.91 | 1.423 | -2.4961 | -58.8718 | 0.1091 | 0.88542 | 2.2082 | 3.694 | 111.9745 | -0.11254 | -0.1595 | -0.29504 | -0.11254 | -0.11708 | -5.7661 | -6.6575 | -12.1422 | -5.7661 | -5.9909 | -6.1832 | -6.9262 | -12.5943 | -6.1832 | -6.4231 | 0.09204 | 0.74694 | 1.8628 | 3.1163 | 94.4618 | -0.094942 | -0.13456 | -0.2489 | -0.094942 | -0.098773 | -4.8643 | -5.6163 | -10.2432 | -4.8643 | -5.0539 | -5.2161 | -5.8429 | -10.6246 | -5.2161 | -5.4186
35 | 0.27 | 0.37 | Southern | FL | Tampa.Intl.AP.722110 | 2 | 4135450 | 8.2767 | 19.7275 | 33.3561 | 8.2564 | 25.0997 | 1007.42 | -0.52982 | -33.96 | 1.212 | -1.7418 | -37.3696 | -0.96024 | -42.13 | 0.75194 | -1.7122 | -44.1798 | -2.2025 | -92.4 | 1.4054 | -3.6079 | -96.1313 | -0.52982 | -33.96 | 1.212 | -1.7418 | -37.3696 | -0.57145 | -36.02 | 1.262 | -1.8335 | -39.5692 | 0.1091 | 0.90302 | 2.1524 | 3.6393 | 109.9135 | -0.057806 | -0.10477 | -0.2403 | -0.057806 | -0.062347 | -3.7052 | -4.5966 | -10.0812 | -3.7052 | -3.9299 | -4.0772 | -4.8202 | -10.4883 | -4.0772 | -4.3172 | 0.09204 | 0.76179 | 1.8157 | 3.0701 | 92.7231 | -0.048765 | -0.08838 | -0.20272 | -0.048765 | -0.052596 | -3.1257 | -3.8777 | -8.5045 | -3.1257 | -3.3153 | -3.4395 | -4.0663 | -8.8479 | -3.4395 | -3.642
36 | 0.27 | 0.32 | Southern | FL | Tampa.Intl.AP.722110 | 2 | 4135450 | 8.4981 | 19.0872 | 32.7467 | 8.4773 | 24.2694 | 984.12 | 0.079598 | -10.66 | 0.99112 | -0.91152 | -13.5093 | -0.35082 | -18.83 | 0.53107 | -0.88189 | -20.3195 | -1.5931 | -69.1 | 1.1845 | -2.7777 | -72.271 | 0.079598 | -10.66 | 0.99112 | -0.91152 | -13.5093 | 0.037972 | -12.72 | 1.0412 | -1.0032 | -15.709 | 0.1091 | 0.92718 | 2.0825 | 3.5728 | 107.3714 | 0.0086845 | -0.038276 | -0.17381 | 0.0086845 | 0.0041429 | -1.163 | -2.0544 | -7.5391 | -1.163 | -1.3878 | -1.4739 | -2.2169 | -7.8851 | -1.4739 | -1.7139 | 0.09204 | 0.78217 | 1.7568 | 3.014 | 90.5786 | 0.0073262 | -0.032289 | -0.14663 | 0.0073262 | 0.0034949 | -0.98115 | -1.7331 | -6.36 | -0.98115 | -1.1708 | -1.2434 | -1.8702 | -6.6518 | -1.2434 | -1.4459
37 | 0.27 | 0.27 | Southern | FL | Tampa.Intl.AP.722110 | 2 | 4135450 | 8.7196 | 18.5135 | 32.2048 | 8.6983 | 23.5065 | 963.07 | 0.62156 | 10.39 | 0.77015 | -0.14859 | 8.11 | 0.19114 | 2.22 | 0.3101 | -0.11896 | 1.2998 | -1.0511 | -48.05 | 0.96358 | -2.0147 | -50.6518 | 0.62156 | 10.39 | 0.77015 | -0.14859 | 8.11 | 0.57993 | 8.33 | 0.8202 | -0.24027 | 5.9103 | 0.1091 | 0.95135 | 2.0199 | 3.5137 | 105.0748 | 0.067815 | 0.020854 | -0.11468 | 0.067815 | 0.063273 | 1.1336 | 0.24221 | -5.2424 | 1.1336 | 0.90884 | 0.88483 | 0.14181 | -5.5263 | 0.88483 | 0.64484 | 0.09204 | 0.80256 | 1.704 | 2.9641 | 88.6412 | 0.057208 | 0.017593 | -0.096748 | 0.057208 | 0.053377 | 0.9563 | 0.20433 | -4.4225 | 0.9563 | 0.76669 | 0.74644 | 0.11963 | -4.662 | 0.74644 | 0.54398
38 | 0.27 | 0.23 | Southern | FL | Tampa.Intl.AP.722110 | 2 | 4135450 | 8.9118 | 18.0314 | 31.7642 | 8.8899 | 22.8743 | 945.79 | 1.0621 | 27.67 | 0.57846 | 0.48365 | 25.8806 | 0.63169 | 19.5 | 0.11841 | 0.51328 | 19.0704 | -0.6106 | -30.77 | 0.77188 | -1.3825 | -32.8811 | 1.0621 | 27.67 | 0.57846 | 0.48365 | 25.8806 | 1.0205 | 25.61 | 0.62851 | 0.39197 | 23.6809 | 0.1091 | 0.97232 | 1.9673 | 3.4656 | 103.1895 | 0.11588 | 0.06892 | -0.066619 | 0.11588 | 0.11134 | 3.0189 | 2.1275 | -3.3571 | 3.0189 | 2.7942 | 2.8237 | 2.0807 | -3.5875 | 2.8237 | 2.5837 | 0.09204 | 0.82025 | 1.6596 | 2.9236 | 87.0507 | 0.097757 | 0.058141 | -0.0562 | 0.097757 | 0.093925 | 2.5468 | 1.7948 | -2.8321 | 2.5468 | 2.3571 | 2.3821 | 1.7552 | -3.0264 | 2.3821 | 2.1796
39 | 0.27 | 0.19 | Southern | FL | Tampa.Intl.AP.722110 | 2 | 4135450 | 9.2139 | 17.3202 | 31.154 | 9.1913 | 21.9627 | 921.37 | 1.6723 | 52.09 | 0.2771 | 1.3952 | 51.08 | 1.2419 | 43.92 | -0.18295 | 1.4249 | 44.2698 | -0.00036686 | -6.35 | 0.47052 | -0.47089 | -7.6818 | 1.6723 | 52.09 | 0.2771 | 1.3952 | 51.08 | 1.6307 | 50.03 | 0.32715 | 1.3036 | 48.8803 | 0.1091 | 1.0053 | 1.8897 | 3.399 | 100.5251 | 0.18246 | 0.1355 | -4.0026e-05 | 0.18246 | 0.17792 | 5.6832 | 4.7918 | -0.69281 | 5.6832 | 5.4585 | 5.573 | 4.83 | -0.83811 | 5.573 | 5.333 | 0.09204 | 0.84805 | 1.5942 | 2.8674 | 84.8031 | 0.15392 | 0.11431 | -3.3766e-05 | 0.15392 | 0.15009 | 4.7944 | 4.0424 | -0.58446 | 4.7944 | 4.6048 | 4.7014 | 4.0746 | -0.70703 | 4.7014 | 4.499
40 | 0.27 | 0.17 | Southern | FL | Tampa.Intl.AP.722110 | 2 | 4135450 | 9.3845 | 16.9693 | 30.8731 | 9.3615 | 21.5116 | 909.71 | 1.9532 | 63.75 | 0.10691 | 1.8463 | 63.1913 | 1.5228 | 55.58 | -0.35314 | 1.8759 | 56.3811 | 0.2805 | 5.31 | 0.30033 | -0.019834 | 4.4296 | 1.9532 | 63.75 | 0.10691 | 1.8463 | 63.1913 | 1.9116 | 61.69 | 0.15696 | 1.7546 | 60.9917 | 0.1091 | 1.0239 | 1.8514 | 3.3684 | 99.253 | 0.2131 | 0.16614 | 0.030603 | 0.2131 | 0.20856 | 6.9554 | 6.064 | 0.57934 | 6.9554 | 6.7306 | 6.8944 | 6.1514 | 0.48329 | 6.8944 | 6.6544 | 0.09204 | 0.86375 | 1.5619 | 2.8416 | 83.7299 | 0.17977 | 0.14016 | 0.025817 | 0.17977 | 0.17594 | 5.8676 | 5.1156 | 0.48873 | 5.8676 | 5.678 | 5.8161 | 5.1893 | 0.4077 | 5.8161 | 5.6137
41 | 0.26 | 0.47 | Southern | FL | Tampa.Intl.AP.722110 | 2 | 4135450 | 7.8638 | 20.9405 | 34.5271 | 7.8445 | 26.6826 | 1052 | -1.7008 | -78.54 | 1.6239 | -3.3247 | -83.0127 | -2.1312 | -86.71 | 1.1639 | -3.2951 | -89.8229 | -3.3735 | -136.98 | 1.8173 | -5.1908 | -141.7744 | -1.7008 | -78.54 | 1.6239 | -3.3247 | -83.0127 | -1.7424 | -80.6 | 1.674 | -3.4164 | -85.2124 | 0.1091 | 0.85797 | 2.2847 | 3.767 | 114.7774 | -0.18556 | -0.23252 | -0.36806 | -0.18556 | -0.1901 | -8.569 | -9.4604 | -14.9451 | -8.569 | -8.7938 | -9.057 | -9.8 | -15.4682 | -9.057 | -9.297 | 0.09204 | 0.72378 | 1.9274 | 3.1779 | 96.8263 | -0.15654 | -0.19616 | -0.3105 | -0.15654 | -0.16037 | -7.2288 | -7.9808 | -12.6077 | -7.2288 | -7.4184 | -7.6405 | -8.2673 | -13.0489 | -7.6405 | -7.843
42 | 0.26 | 0.42 | Southern | FL | Tampa.Intl.AP.722110 | 2 | 4135450 | 8.0351 | 20.2301 | 33.7677 | 8.0154 | 25.7523 | 1024.37 | -0.94136 | -50.91 | 1.453 | -2.3944 | -54.9797 | -1.3718 | -59.08 | 0.99295 | -2.3647 | -61.7899 | -2.6141 | -109.35 | 1.6464 | -4.2605 | -113.7414 | -0.94136 | -50.91 | 1.453 | -2.3944 | -54.9797 | -0.98299 | -52.97 | 1.5031 | -2.486 | -57.1794 | 0.1091 | 0.87666 | 2.2072 | 3.6842 | 111.7629 | -0.10271 | -0.14967 | -0.28521 | -0.10271 | -0.10725 | -5.5545 | -6.4459 | -11.9305 | -5.5545 | -5.7792 | -5.9985 | -6.7415 | -12.4096 | -5.9985 | -6.2385 | 0.09204 | 0.73955 | 1.862 | 3.108 | 94.2832 | -0.086643 | -0.12626 | -0.2406 | -0.086643 | -0.090474 | -4.6858 | -5.4377 | -10.0646 | -4.6858 | -4.8754 | -5.0603 | -5.6872 | -10.4688 | -5.0603 | -5.2628
43 | 0.26 | 0.37 | Southern | FL | Tampa.Intl.AP.722110 | 2 | 4135450 | 8.1663 | 19.8581 | 33.4062 | 8.1462 | 25.26 | 1010.57 | -0.57991 | -37.11 | 1.3222 | -1.9021 | -40.8304 | -1.0103 | -45.28 | 0.86211 | -1.8724 | -47.6406 | -2.2526 | -95.55 | 1.5156 | -3.7682 | -99.5921 | -0.57991 | -37.11 | 1.3222 | -1.9021 | -40.8304 | -0.62153 | -39.17 | 1.3722 | -1.9937 | -43.03 | 0.1091 | 0.89097 | 2.1666 | 3.6448 | 110.2572 | -0.06327 | -0.11023 | -0.24577 | -0.06327 | -0.067812 | -4.0488 | -4.9402 | -10.4249 | -4.0488 | -4.2736 | -4.4548 | -5.1978 | -10.8659 | -4.4548 | -4.6948 | 0.09204 | 0.75163 | 1.8277 | 3.0747 | 93.0131 | -0.053375 | -0.09299 | -0.20733 | -0.053375 | -0.057206 | -3.4156 | -4.1676 | -8.7944 | -3.4156 | -3.6052 | -3.758 | -4.3848 | -9.1665 | -3.758 | -3.9605
44 | 0.26 | 0.32 | Southern | FL | Tampa.Intl.AP.722110 | 2 | 4135450 | 8.3477 | 19.3257 | 32.8848 | 8.3272 | 24.5575 | 990.74 | -0.058455 | -17.28 | 1.1412 | -1.1996 | -20.5447 | -0.48887 | -25.45 | 0.68112 | -1.17 | -27.3549 | -1.7312 | -75.72 | 1.3346 | -3.0658 | -79.3064 | -0.058455 | -17.28 | 1.1412 | -1.1996 | -20.5447 | -0.10008 | -19.34 | 1.1912 | -1.2913 | -22.7444 | 0.1091 | 0.91077 | 2.1085 | 3.5879 | 108.0937 | -0.0063777 | -0.053338 | -0.18888 | -0.0063777 | -0.010919 | -1.8853 | -2.7767 | -8.2614 | -1.8853 | -2.1101 | -2.2415 | -2.9845 | -8.6526 | -2.2415 | -2.4815 | 0.09204 | 0.76833 | 1.7787 | 3.0267 | 91.1879 | -0.0053802 | -0.044996 | -0.15934 | -0.0053802 | -0.0092115 | -1.5905 | -2.3424 | -6.9693 | -1.5905 | -1.7801 | -1.8909 | -2.5177 | -7.2994 | -1.8909 | -2.0934
45 | 0.26 | 0.27 | Southern | FL | Tampa.Intl.AP.722110 | 2 | 4135450 | 8.5895 | 18.6232 | 32.2134 | 8.5684 | 23.645 | 965.1 | 0.61289 | 8.36 | 0.89996 | -0.28707 | 5.7058 | 0.18247 | 0.19 | 0.43991 | -0.25744 | -1.1044 | -1.0598 | -50.08 | 1.0934 | -2.1532 | -53.0559 | 0.61289 | 8.36 | 0.89996 | -0.28707 | 5.7058 | 0.57126 | 6.3 | 0.95001 | -0.37875 | 3.5061 | 0.1091 | 0.93715 | 2.0319 | 3.5146 | 105.2963 | 0.066869 | 0.019908 | -0.11563 | 0.066869 | 0.062327 | 0.91211 | 0.02073 | -5.4639 | 0.91211 | 0.68736 | 0.62252 | -0.1205 | -5.7886 | 0.62252 | 0.38253 | 0.09204 | 0.79058 | 1.7141 | 2.9649 | 88.828 | 0.05641 | 0.016795 | -0.097546 | 0.05641 | 0.052579 | 0.76946 | 0.017488 | -4.6094 | 0.76946 | 0.57985 | 0.52516 | -0.10165 | -4.8833 | 0.52516 | 0.3227
46 | 0.26 | 0.23 | Southern | FL | Tampa.Intl.AP.722110 | 2 | 4135450 | 8.8117 | 18.0412 | 31.6737 | 8.79 | 22.8836 | 944.11 | 1.1527 | 29.35 | 0.67836 | 0.47431 | 27.2628 | 0.72225 | 21.18 | 0.21831 | 0.50394 | 20.4526 | -0.52004 | -29.09 | 0.87178 | -1.3918 | -31.4989 | 1.1527 | 29.35 | 0.67836 | 0.47431 | 27.2628 | 1.111 | 27.29 | 0.72841 | 0.38263 | 25.0631 | 0.1091 | 0.96139 | 1.9684 | 3.4557 | 103.0062 | 0.12576 | 0.0788 | -0.056739 | 0.12576 | 0.12122 | 3.2022 | 2.3108 | -3.1738 | 3.2022 | 2.9774 | 2.9745 | 2.2315 | -3.4367 | 2.9745 | 2.7345 | 0.09204 | 0.81103 | 1.6605 | 2.9152 | 86.8961 | 0.10609 | 0.066476 | -0.047865 | 0.10609 | 0.10226 | 2.7014 | 1.9494 | -2.6774 | 2.7014 | 2.5118 | 2.5093 | 1.8825 | -2.8992 | 2.5093 | 2.3068
47 | 0.26 | 0.19 | Southern | FL | Tampa.Intl.AP.722110 | 2 | 4135450 | 9.1132 | 17.3301 | 31.0632 | 9.0909 | 21.9723 | 919.69 | 1.7631 | 53.77 | 0.37753 | 1.3856 | 52.4613 | 1.3327 | 45.6 | -0.082522 | 1.4152 | 45.6511 | 0.090428 | -4.67 | 0.57095 | -0.48052 | -6.3004 | 1.7631 | 53.77 | 0.37753 | 1.3856 | 52.4613 | 1.7215 | 51.71 | 0.42758 | 1.2939 | 50.2616 | 0.1091 | 0.99429 | 1.8908 | 3.3891 | 100.3419 | 0.19237 | 0.1454 | 0.009866 | 0.19237 | 0.18782 | 5.8665 | 4.9751 | -0.50952 | 5.8665 | 5.6418 | 5.7237 | 4.9807 | -0.6874 | 5.7237 | 5.4837 | 0.09204 | 0.83878 | 1.5951 | 2.8591 | 84.6485 | 0.16228 | 0.12266 | 0.008323 | 0.16228 | 0.15845 | 4.949 | 4.197 | -0.42983 | 4.949 | 4.7594 | 4.8286 | 4.2017 | -0.57989 | 4.8286 | 4.6261
48 | 0.26 | 0.17 | Southern | FL | Tampa.Intl.AP.722110 | 2 | 4135450 | 9.2751 | 16.9889 | 30.7834 | 9.2524 | 21.531 | 908.18 | 2.0429 | 65.28 | 0.21604 | 1.8269 | 64.3953 | 1.6125 | 57.11 | -0.24401 | 1.8565 | 57.5851 | 0.37022 | 6.84 | 0.40947 | -0.039244 | 5.6336 | 2.0429 | 65.28 | 0.21604 | 1.8269 | 64.3953 | 2.0013 | 63.22 | 0.26609 | 1.7352 | 62.1957 | 0.1091 | 1.012 | 1.8536 | 3.3586 | 99.0861 | 0.22289 | 0.17593 | 0.040393 | 0.22289 | 0.21835 | 7.1223 | 6.2309 | 0.74627 | 7.1223 | 6.8976 | 7.0258 | 6.2828 | 0.61465 | 7.0258 | 6.7858 | 0.09204 | 0.85368 | 1.5637 | 2.8333 | 83.5891 | 0.18803 | 0.14842 | 0.034075 | 0.18803 | 0.1842 | 6.0084 | 5.2564 | 0.62955 | 6.0084 | 5.8188 | 5.927 | 5.3001 | 0.51852 | 5.927 | 5.7245
49 | 0.25 | 0.47 | Southern | FL | Tampa.Intl.AP.722110 | 2 | 4135450 | 7.7836 | 20.9112 | 34.4076 | 7.7645 | 26.6431 | 1049.07 | -1.5813 | -75.61 | 1.7039 | -3.2852 | -80.3435 | -2.0117 | -83.78 | 1.2438 | -3.2555 | -87.1537 | -3.254 | -134.05 | 1.8973 | -5.1513 | -139.1052 | -1.5813 | -75.61 | 1.7039 | -3.2852 | -80.3435 | -1.6229 | -77.67 | 1.7539 | -3.3769 | -82.5431 | 0.1091 | 0.84923 | 2.2815 | 3.754 | 114.4577 | -0.17253 | -0.21949 | -0.35502 | -0.17253 | -0.17707 | -8.2494 | -9.1407 | -14.6254 | -8.2494 | -8.4741 | -8.7658 | -9.5088 | -15.1769 | -8.7658 | -9.0058 | 0.09204 | 0.71641 | 1.9247 | 3.1669 | 96.5566 | -0.14554 | -0.18516 | -0.2995 | -0.14554 | -0.14937 | -6.9592 | -7.7111 | -12.338 | -6.9592 | -7.1488 | -7.3948 | -8.0216 | -12.8033 | -7.3948 | -7.5973
50 | 0.25 | 0.42 | Southern | FL | Tampa.Intl.AP.722110 | 2 | 4135450 | 7.9451 | 20.2306 | 33.6687 | 7.9256 | 25.7431 | 1022.27 | -0.8424 | -48.81 | 1.5428 | -2.3852 | -53.1539 | -1.2728 | -56.98 | 1.0828 | -2.3556 | -59.9641 | -2.5151 | -107.25 | 1.7363 | -4.2514 | -111.9156 | -0.8424 | -48.81 | 1.5428 | -2.3852 | -53.1539 | -0.88402 | -50.87 | 1.5929 | -2.4769 | -55.3536 | 0.1091 | 0.86684 | 2.2072 | 3.6734 | 111.5337 | -0.091909 | -0.13887 | -0.27441 | -0.091909 | -0.096451 | -5.3254 | -6.2167 | -11.7014 | -5.3254 | -5.5501 | -5.7993 | -6.5423 | -12.2104 | -5.7993 | -6.0393 | 0.09204 | 0.73127 | 1.862 | 3.0989 | 94.0899 | -0.077535 | -0.11715 | -0.23149 | -0.077535 | -0.081366 | -4.4925 | -5.2445 | -9.8713 | -4.4925 | -4.6821 | -4.8923 | -5.5191 | -10.3007 | -4.8923 | -5.0948
51 | 0.25 | 0.37 | Southern | FL | Tampa.Intl.AP.722110 | 2 | 4135450 | 8.0462 | 19.9978 | 33.4562 | 8.0264 | 25.4298 | 1013.83 | -0.62989 | -40.37 | 1.442 | -2.0719 | -44.4456 | -1.0603 | -48.54 | 0.98195 | -2.0423 | -51.2558 | -2.3026 | -98.81 | 1.6354 | -3.938 | -103.2073 | -0.62989 | -40.37 | 1.442 | -2.0719 | -44.4456 | -0.67152 | -42.43 | 1.4921 | -2.1636 | -46.6453 | 0.1091 | 0.87787 | 2.1818 | 3.6502 | 110.6129 | -0.068724 | -0.11568 | -0.25122 | -0.068724 | -0.073265 | -4.4045 | -5.2959 | -10.7806 | -4.4045 | -4.6293 | -4.8492 | -5.5922 | -11.2603 | -4.8492 | -5.0892 | 0.09204 | 0.74057 | 1.8406 | 3.0793 | 93.3131 | -0.057975 | -0.097591 | -0.21193 | -0.057975 | -0.061807 | -3.7157 | -4.4676 | -9.0945 | -3.7157 | -3.9053 | -4.0908 | -4.7176 | -9.4992 | -4.0908 | -4.2932
52 | 0.25 | 0.32 | Southern | FL | Tampa.Intl.AP.722110 | 2 | 4135450 | 8.1968 | 19.566 | 33.0248 | 8.1767 | 24.8481 | 997.43 | -0.19843 | -23.97 | 1.2918 | -1.4902 | -27.6528 | -0.62885 | -32.14 | 0.8317 | -1.4606 | -34.463 | -1.8711 | -82.41 | 1.4852 | -3.3563 | -86.4145 | -0.19843 | -23.97 | 1.2918 | -1.4902 | -27.6528 | -0.24006 | -26.03 | 1.3418 | -1.5819 | -29.8524 | 0.1091 | 0.8943 | 2.1347 | 3.6031 | 108.8236 | -0.02165 | -0.06861 | -0.20415 | -0.02165 | -0.026191 | -2.6152 | -3.5066 | -8.9913 | -2.6152 | -2.84 | -3.017 | -3.76 | -9.4282 | -3.017 | -3.257 | 0.09204 | 0.75443 | 1.8009 | 3.0396 | 91.8037 | -0.018264 | -0.05788 | -0.17222 | -0.018264 | -0.022095 | -2.2062 | -2.9582 | -7.585 | -2.2062 | -2.3958 | -2.5452 | -3.172 | -7.9536 | -2.5452 | -2.7476
53 | 0.25 | 0.27 | Southern | FL | Tampa.Intl.AP.722110 | 2 | 4135450 | 8.4594 | 18.7238 | 32.204 | 8.4386 | 23.7654 | 966.52 | 0.62231 | 6.94 | 1.0298 | -0.40746 | 3.9032 | 0.1919 | -1.23 | 0.56972 | -0.37782 | -2.907 | -1.0504 | -51.5 | 1.2232 | -2.2736 | -54.8585 | 0.62231 | 6.94 | 1.0298 | -0.40746 | 3.9032 | 0.58069 | 4.88 | 1.0798 | -0.49913 | 1.7035 | 0.1091 | 0.92296 | 2.0428 | 3.5136 | 105.4512 | 0.067897 | 0.020937 | -0.1146 | 0.067897 | 0.063355 | 0.75718 | -0.1342 | -5.6189 | 0.75718 | 0.53243 | 0.42585 | -0.31717 | -5.9853 | 0.42585 | 0.18586 | 0.09204 | 0.77861 | 1.7233 | 2.9641 | 88.9587 | 0.057278 | 0.017662 | -0.096679 | 0.057278 | 0.053447 | 0.63876 | -0.11321 | -4.7401 | 0.63876 | 0.44916 | 0.35925 | -0.26756 | -5.0492 | 0.35925 | 0.15679
54 | 0.25 | 0.23 | Southern | FL | Tampa.Intl.AP.722110 | 2 | 4135450 | 8.7207 | 18.0517 | 31.5926 | 8.6993 | 22.8933 | 942.62 | 1.2338 | 30.84 | 0.76912 | 0.46464 | 28.4794 | 0.80335 | 22.67 | 0.30907 | 0.49428 | 21.6692 | -0.43894 | -27.6 | 0.96254 | -1.4015 | -30.2823 | 1.2338 | 30.84 | 0.76912 | 0.46464 | 28.4794 | 1.1921 | 28.78 | 0.81917 | 0.37297 | 26.2797 | 0.1091 | 0.95146 | 1.9695 | 3.4469 | 102.8436 | 0.13461 | 0.087648 | -0.047891 | 0.13461 | 0.13007 | 3.3648 | 2.4734 | -3.0113 | 3.3648 | 3.14 | 3.1072 | 2.3642 | -3.3039 | 3.1072 | 2.8672 | 0.09204 | 0.80265 | 1.6615 | 2.9078 | 86.7589 | 0.11356 | 0.07394 | -0.040401 | 0.11356 | 0.10972 | 2.8385 | 2.0866 | -2.5403 | 2.8385 | 2.6489 | 2.6213 | 1.9944 | -2.7872 | 2.6213 | 2.4188
55 | 0.25 | 0.19 | Southern | FL | Tampa.Intl.AP.722110 | 2 | 4135450 | 9.013 | 17.3401 | 30.9728 | 8.9909 | 21.9819 | 918.02 | 1.8536 | 55.44 | 0.47753 | 1.376 | 53.8377 | 1.4232 | 47.27 | 0.017477 | 1.4057 | 47.0275 | 0.18086 | -3 | 0.67095 | -0.49009 | -4.924 | 1.8536 | 55.44 | 0.47753 | 1.376 | 53.8377 | 1.8119 | 53.38 | 0.52758 | 1.2844 | 51.638 | 0.1091 | 0.98335 | 1.8919 | 3.3793 | 100.1596 | 0.20223 | 0.15527 | 0.019732 | 0.20223 | 0.19769 | 6.0487 | 5.1573 | -0.32731 | 6.0487 | 5.824 | 5.8739 | 5.1309 | -0.53723 | 5.8739 | 5.6339 | 0.09204 | 0.82956 | 1.596 | 2.8507 | 84.4947 | 0.1706 | 0.13099 | 0.016646 | 0.1706 | 0.16677 | 5.1027 | 4.3507 | -0.27612 | 5.1027 | 4.9131 | 4.9552 | 4.3284 | -0.45321 | 4.9552 | 4.7528
56 | 0.25 | 0.17 | Southern | FL | Tampa.Intl.AP.722110 | 2 | 4135450 | 9.1745 | 16.999 | 30.6927 | 9.1519 | 21.5408 | 906.51 | 2.1336 | 66.95 | 0.31648 | 1.8171 | 65.7726 | 1.7032 | 58.78 | -0.14357 | 1.8468 | 58.9624 | 0.46089 | 8.51 | 0.5099 | -0.049007 | 7.0108 | 2.1336 | 66.95 | 0.31648 | 1.8171 | 65.7726 | 2.092 | 64.89 | 0.36653 | 1.7254 | 63.5729 | 0.1091 | 1.001 | 1.8547 | 3.3487 | 98.9039 | 0.23278 | 0.18582 | 0.050285 | 0.23278 | 0.22824 | 7.3045 | 6.4131 | 0.92847 | 7.3045 | 7.0798 | 7.176 | 6.433 | 0.76491 | 7.176 | 6.9361 | 0.09204 | 0.84442 | 1.5646 | 2.825 | 83.4354 | 0.19638 | 0.15676 | 0.042421 | 0.19638 | 0.19255 | 6.1621 | 5.4101 | 0.78326 | 6.1621 | 5.9725 | 6.0537 | 5.4269 | 0.64528 | 6.0537 | 5.8513
57 | 0.24 | 0.47 | Southern | FL | Tampa.Intl.AP.722110 | 2 | 4135450 | 7.6937 | 20.9309 | 34.3373 | 7.6748 | 26.6626 | 1047.92 | -1.511 | -74.46 | 1.7936 | -3.3046 | -79.4702 | -1.9414 | -82.63 | 1.3336 | -3.275 | -86.2804 | -3.1837 | -132.9 | 1.987 | -5.1708 | -138.2319 | -1.511 | -74.46 | 1.7936 | -3.3046 | -79.4702 | -1.5527 | -76.52 | 1.8437 | -3.3963 | -81.6698 | 0.1091 | 0.83941 | 2.2836 | 3.7463 | 114.3323 | -0.16486 | -0.21182 | -0.34736 | -0.16486 | -0.1694 | -8.1239 | -9.0153 | -14.4999 | -8.1239 | -8.3486 | -8.6705 | -9.4135 | -15.0816 | -8.6705 | -8.9105 | 0.09204 | 0.70813 | 1.9265 | 3.1604 | 96.4508 | -0.13908 | -0.17869 | -0.29303 | -0.13908 | -0.14291 | -6.8533 | -7.6053 | -12.2321 | -6.8533 | -7.0429 | -7.3144 | -7.9413 | -12.7229 | -7.3144 | -7.5169
58 | 0.24 | 0.42 | Southern | FL | Tampa.Intl.AP.722110 | 2 | 4135450 | 7.855 | 20.2503 | 33.5984 | 7.8357 | 25.7626 | 1021.12 | -0.77206 | -47.66 | 1.6327 | -2.4047 | -52.2798 | -1.2025 | -55.83 | 1.1726 | -2.3751 | -59.09 | -2.4448 | -106.1 | 1.8261 | -4.2709 | -111.0416 | -0.77206 | -47.66 | 1.6327 | -2.4047 | -52.2798 | -0.81369 | -49.72 | 1.6827 | -2.4964 | -54.4795 | 0.1091 | 0.85702 | 2.2094 | 3.6657 | 111.4083 | -0.084235 | -0.1312 | -0.26673 | -0.084235 | -0.088777 | -5.1999 | -6.0913 | -11.5759 | -5.1999 | -5.4247 | -5.7039 | -6.447 | -12.1151 | -5.7039 | -5.9439 | 0.09204 | 0.72298 | 1.8638 | 3.0924 | 93.9841 | -0.071061 | -0.11068 | -0.22502 | -0.071061 | -0.074892 | -4.3866 | -5.1386 | -9.7655 | -4.3866 | -4.5762 | -4.8118 | -5.4387 | -10.2203 | -4.8118 | -5.0143
59 | 0.24 | 0.37 | Southern | FL | Tampa.Intl.AP.722110 | 2 | 4135450 | 7.9555 | 20.0085 | 33.3762 | 7.9359 | 25.4402 | 1012.36 | -0.54983 | -38.9 | 1.5325 | -2.0823 | -43.2586 | -0.98025 | -47.07 | 1.0724 | -2.0527 | -50.0688 | -2.2225 | -97.34 | 1.7259 | -3.9484 | -102.0203 | -0.54983 | -38.9 | 1.5325 | -2.0823 | -43.2586 | -0.59146 | -40.96 | 1.5825 | -2.174 | -45.4583 | 0.1091 | 0.86797 | 2.183 | 3.6415 | 110.4525 | -0.059989 | -0.10695 | -0.24249 | -0.059989 | -0.064531 | -4.2441 | -5.1355 | -10.6202 | -4.2441 | -4.4689 | -4.7197 | -5.4627 | -11.1308 | -4.7197 | -4.9597 | 0.09204 | 0.73222 | 1.8416 | 3.0719 | 93.1778 | -0.050607 | -0.090222 | -0.20456 | -0.050607 | -0.054438 | -3.5804 | -4.3323 | -8.9592 | -3.5804 | -3.77 | -3.9815 | -4.6083 | -9.39 | -3.9815 | -4.184
60 | 0.24 | 0.32 | Southern | FL | Tampa.Intl.AP.722110 | 2 | 4135450 | 8.0966 | 19.576 | 32.9345 | 8.0768 | 24.8578 | 995.75 | -0.1082 | -22.29 | 1.3917 | -1.4999 | -26.2814 | -0.53862 | -30.46 | 0.9316 | -1.4702 | -33.0916 | -1.7809 | -80.73 | 1.5851 | -3.366 | -85.0432 | -0.1082 | -22.29 | 1.3917 | -1.4999 | -26.2814 | -0.14983 | -24.35 | 1.4417 | -1.5915 | -28.4811 | 0.1091 | 0.88337 | 2.1358 | 3.5933 | 108.6403 | -0.011805 | -0.058766 | -0.1943 | -0.011805 | -0.016347 | -2.4319 | -3.3233 | -8.808 | -2.4319 | -2.6567 | -2.8674 | -3.6104 | -9.2785 | -2.8674 | -3.1074 | 0.09204 | 0.74522 | 1.8018 | 3.0313 | 91.649 | -0.009959 | -0.049575 | -0.16392 | -0.009959 | -0.01379 | -2.0516 | -2.8035 | -7.4304 | -2.0516 | -2.2412 | -2.4189 | -3.0458 | -7.8274 | -2.4189 | -2.6214
61 | 0.24 | 0.27 | Southern | FL | Tampa.Intl.AP.722110 | 2 | 4135450 | 8.3684 | 18.7345 | 32.1234 | 8.3479 | 23.7755 | 965.05 | 0.7029 | 8.41 | 1.1205 | -0.41763 | 5.1029 | 0.27249 | 0.24 | 0.66048 | -0.388 | -1.7073 | -0.96981 | -50.03 | 1.314 | -2.2838 | -53.6588 | 0.7029 | 8.41 | 1.1205 | -0.41763 | 5.1029 | 0.66128 | 6.35 | 1.1706 | -0.50931 | 2.9032 | 0.1091 | 0.91303 | 2.044 | 3.5048 | 105.2908 | 0.076689 | 0.029729 | -0.10581 | 0.076689 | 0.072148 | 0.91756 | 0.026185 | -5.4585 | 0.91756 | 0.69281 | 0.55675 | -0.18627 | -5.8544 | 0.55675 | 0.31675 | 0.09204 | 0.77023 | 1.7243 | 2.9566 | 88.8234 | 0.064695 | 0.02508 | -0.089261 | 0.064695 | 0.060864 | 0.77406 | 0.02209 | -4.6048 | 0.77406 | 0.58446 | 0.46967 | -0.15714 | -4.9388 | 0.46967 | 0.26721
62 | 0.24 | 0.23 | Southern | FL | Tampa.Intl.AP.722110 | 2 | 4135450 | 8.6207 | 18.0615 | 31.5024 | 8.5996 | 22.9028 | 940.95 | 1.3239 | 32.51 | 0.86882 | 0.4551 | 29.8517 | 0.89351 | 24.34 | 0.40877 | 0.48474 | 23.0415 | -0.34878 | -25.93 | 1.0622 | -1.411 | -28.91 | 1.3239 | 32.51 | 0.86882 | 0.4551 | 29.8517 | 1.2823 | 30.45 | 0.91887 | 0.36343 | 27.652 | 0.1091 | 0.94056 | 1.9706 | 3.437 | 102.6614 | 0.14445 | 0.097485 | -0.038054 | 0.14445 | 0.1399 | 3.547 | 2.6556 | -2.8291 | 3.547 | 3.3222 | 3.2569 | 2.5139 | -3.1542 | 3.2569 | 3.0169 | 0.09204 | 0.79346 | 1.6624 | 2.8995 | 86.6052 | 0.12185 | 0.082239 | -0.032102 | 0.12185 | 0.11802 | 2.9922 | 2.2403 | -2.3866 | 2.9922 | 2.8026 | 2.7476 | 2.1207 | -2.6609 | 2.7476 | 2.5451
63 | 0.24 | 0.19 | Southern | FL | Tampa.Intl.AP.722110 | 2 | 4135450 | 8.9131 | 17.3501 | 30.8731 | 8.8912 | 21.9819 | 916.03 | 1.9532 | 57.43 | 0.57723 | 1.376 | 55.5257 | 1.5228 | 49.26 | 0.11718 | 1.4056 | 48.7155 | 0.28052 | -1.01 | 0.77065 | -0.49013 | -3.236 | 1.9532 | 57.43 | 0.57723 | 1.376 | 55.5257 | 1.9116 | 55.37 | 0.62728 | 1.2843 | 53.326 | 0.1091 | 0.97245 | 1.893 | 3.3684 | 99.9425 | 0.2131 | 0.16614 | 0.030606 | 0.2131 | 0.20856 | 6.2658 | 5.3745 | -0.1102 | 6.2658 | 6.0411 | 6.0581 | 5.3151 | -0.35306 | 6.0581 | 5.8181 | 0.09204 | 0.82036 | 1.5969 | 2.8416 | 84.3116 | 0.17978 | 0.14016 | 0.025819 | 0.17978 | 0.17594 | 5.2859 | 4.5339 | -0.092961 | 5.2859 | 5.0963 | 5.1106 | 4.4838 | -0.29784 | 5.1106 | 4.9081
64 | 0.24 | 0.17 | Southern | FL | Tampa.Intl.AP.722110 | 2 | 4135450 | 9.0742 | 16.9996 | 30.5836 | 9.0519 | 21.5317 | 904.21 | 2.2427 | 69.25 | 0.41648 | 1.8262 | 67.7691 | 1.8123 | 61.08 | -0.043574 | 1.8558 | 60.9589 | 0.56998 | 10.81 | 0.6099 | -0.039919 | 9.0074 | 2.2427 | 69.25 | 0.41648 | 1.8262 | 67.7691 | 2.2011 | 67.19 | 0.46653 | 1.7345 | 65.5695 | 0.1091 | 0.99003 | 1.8547 | 3.3368 | 98.6529 | 0.24469 | 0.19773 | 0.062187 | 0.24469 | 0.24014 | 7.5555 | 6.6641 | 1.1794 | 7.5555 | 7.3307 | 7.3939 | 6.6509 | 0.98274 | 7.3939 | 7.1539 | 0.09204 | 0.83519 | 1.5646 | 2.8149 | 83.2237 | 0.20642 | 0.1668 | 0.052461 | 0.20642 | 0.20259 | 6.3738 | 5.6218 | 0.99495 | 6.3738 | 6.1842 | 6.2375 | 5.6107 | 0.82904 | 6.2375 | 6.035
65 | 0.22 | 0.47 | Southern | FL | Tampa.Intl.AP.722110 | 2 | 4135450 | 7.5134 | 20.9613 | 34.1873 | 7.4949 | 26.6924 | 1045.31 | -1.361 | -71.85 | 1.9735 | -3.3344 | -77.4131 | -1.7914 | -80.02 | 1.5134 | -3.3048 | -84.2233 | -3.0337 | -130.29 | 2.1669 | -5.2006 | -136.1748 | -1.361 | -71.85 | 1.9735 | -3.3344 | -77.4131 | -1.4026 | -73.91 | 2.0235 | -3.4261 | -79.6128 | 0.1091 | 0.81974 | 2.287 | 3.73 | 114.0475 | -0.14849 | -0.19545 | -0.33099 | -0.14849 | -0.15303 | -7.8391 | -8.7305 | -14.2152 | -7.8391 | -8.0639 | -8.4461 | -9.1891 | -14.8572 | -8.4461 | -8.6861 | 0.09204 | 0.69153 | 1.9293 | 3.1466 | 96.2105 | -0.12526 | -0.16488 | -0.27922 | -0.12526 | -0.12909 | -6.6131 | -7.3651 | -11.9919 | -6.6131 | -6.8027 | -7.1251 | -7.7519 | -12.5336 | -7.1251 | -7.3276
66 | 0.22 | 0.42 | Southern | FL | Tampa.Intl.AP.722110 | 2 | 4135450 | 7.6741 | 20.2809 | 33.4479 | 7.6553 | 25.7926 | 1018.5 | -0.62157 | -45.04 | 1.8132 | -2.4347 | -50.2187 | -1.052 | -53.21 | 1.3531 | -2.4051 | -57.0289 | -2.2943 | -103.48 | 2.0066 | -4.3009 | -108.9804 | -0.62157 | -45.04 | 1.8132 | -2.4347 | -50.2187 | -0.66319 | -47.1 | 1.8632 | -2.5264 | -52.4183 | 0.1091 | 0.83728 | 2.2127 | 3.6493 | 111.1224 | -0.067815 | -0.11478 | -0.25031 | -0.067815 | -0.072357 | -4.914 | -5.8054 | -11.2901 | -4.914 | -5.1388 | -5.4791 | -6.2221 | -11.8902 | -5.4791 | -5.719 | 0.09204 | 0.70633 | 1.8667 | 3.0786 | 93.7429 | -0.057209 | -0.096825 | -0.21117 | -0.057209 | -0.06104 | -4.1455 | -4.8975 | -9.5243 | -4.1455 | -4.3351 | -4.6221 | -5.2489 | -10.0306 | -4.6221 | -4.8246
67 | 0.22 | 0.37 | Southern | FL | Tampa.Intl.AP.722110 | 2 | 4135450 | 7.7652 | 20.0388 | 33.2162 | 7.7461 | 25.4701 | 1009.56 | -0.3899 | -36.1 | 1.7223 | -2.1122 | -41.0358 | -0.82031 | -44.27 | 1.2622 | -2.0826 | -47.846 | -2.0626 | -94.54 | 1.9157 | -3.9783 | -99.7976 | -0.3899 | -36.1 | 1.7223 | -2.1122 | -41.0358 | -0.43152 | -38.16 | 1.7723 | -2.2039 | -43.2355 | 0.1091 | 0.84721 | 2.1863 | 3.624 | 110.147 | -0.042539 | -0.0895 | -0.22504 | -0.042539 | -0.047081 | -3.9387 | -4.83 | -10.3147 | -3.9387 | -4.1634 | -4.4772 | -5.2202 | -10.8883 | -4.4772 | -4.7172 | 0.09204 | 0.71471 | 1.8444 | 3.0572 | 92.9201 | -0.035886 | -0.075502 | -0.18984 | -0.035886 | -0.039718 | -3.3227 | -4.0746 | -8.7015 | -3.3227 | -3.5123 | -3.7769 | -4.4038 | -9.1854 | -3.7769 | -3.9794
68 | 0.22 | 0.32 | Southern | FL | Tampa.Intl.AP.722110 | 2 | 4135450 | 7.9066 | 19.6064 | 32.7749 | 7.8871 | 24.8878 | 992.95 | 0.051435 | -19.49 | 1.5813 | -1.5298 | -24.0653 | -0.37898 | -27.66 | 1.1212 | -1.5002 | -30.8755 | -1.6213 | -77.93 | 1.7747 | -3.396 | -82.827 | 0.051435 | -19.49 | 1.5813 | -1.5298 | -24.0653 | 0.0098088 | -21.55 | 1.6313 | -1.6215 | -26.265 | 0.1091 | 0.86264 | 2.1391 | 3.5759 | 108.3348 | 0.0056118 | -0.041348 | -0.17689 | 0.0056118 | 0.0010702 | -2.1264 | -3.0178 | -8.5025 | -2.1264 | -2.3512 | -2.6256 | -3.3686 | -9.0368 | -2.6256 | -2.8656 | 0.09204 | 0.72772 | 1.8046 | 3.0166 | 91.3913 | 0.0047341 | -0.034882 | -0.14922 | 0.0047341 | 0.0009028 | -1.7939 | -2.5458 | -7.1727 | -1.7939 | -1.9835 | -2.215 | -2.8418 | -7.6234 | -2.215 | -2.4174
69 | 0.22 | 0.27 | Southern | FL | Tampa.Intl.AP.722110 | 2 | 4135450 | 8.1684 | 18.7639 | 31.9436 | 8.1483 | 23.7953 | 961.71 | 0.88273 | 11.75 | 1.3201 | -0.4374 | 7.8278 | 0.45232 | 3.58 | 0.86008 | -0.40777 | 1.0176 | -0.78998 | -46.69 | 1.5136 | -2.3035 | -50.9339 | 0.88273 | 11.75 | 1.3201 | -0.4374 | 7.8278 | 0.84111 | 9.69 | 1.3702 | -0.52908 | 5.6282 | 0.1091 | 0.8912 | 2.0472 | 3.4852 | 104.9264 | 0.09631 | 0.049349 | -0.08619 | 0.09631 | 0.091768 | 1.282 | 0.39059 | -5.0941 | 1.282 | 1.0572 | 0.85405 | 0.11103 | -5.5571 | 0.85405 | 0.61405 | 0.09204 | 0.75182 | 1.727 | 2.9401 | 88.516 | 0.081247 | 0.041631 | -0.07271 | 0.081247 | 0.077416 | 1.0815 | 0.3295 | -4.2974 | 1.0815 | 0.89187 | 0.72047 | 0.093662 | -4.688 | 0.72047 | 0.51802
70 | 0.22 | 0.23 | Southern | FL | Tampa.Intl.AP.722110 | 2 | 4135450 | 8.4204 | 18.0722 | 31.3033 | 8.3997 | 22.9036 | 936.98 | 1.523 | 36.48 | 1.0687 | 0.45427 | 33.2113 | 1.0926 | 28.31 | 0.60867 | 0.48391 | 26.4011 | -0.14972 | -21.96 | 1.2621 | -1.4119 | -25.5505 | 1.523 | 36.48 | 1.0687 | 0.45427 | 33.2113 | 1.4814 | 34.42 | 1.1188 | 0.3626 | 31.0116 | 0.1091 | 0.9187 | 1.9717 | 3.4153 | 102.2283 | 0.16616 | 0.1192 | -0.016335 | 0.16616 | 0.16162 | 3.9801 | 3.0887 | -2.3959 | 3.9801 | 3.7554 | 3.6235 | 2.8805 | -2.7877 | 3.6235 | 3.3835 | 0.09204 | 0.77501 | 1.6634 | 2.8812 | 86.2398 | 0.14018 | 0.10056 | -0.01378 | 0.14018 | 0.13635 | 3.3576 | 2.6057 | -2.0212 | 3.3576 | 3.168 | 3.0568 | 2.43 | -2.3517 | 3.0568 | 2.8543
71 | 0.22 | 0.19 | Southern | FL | Tampa.Intl.AP.722110 | 2 | 4135450 | 8.7121 | 17.3612 | 30.6829 | 8.6907 | 21.9922 | 912.38 | 2.1434 | 61.08 | 0.77766 | 1.3657 | 58.5804 | 1.713 | 52.91 | 0.31761 | 1.3954 | 51.7702 | 0.47068 | 2.64 | 0.97108 | -0.50041 | -0.18127 | 2.1434 | 61.08 | 0.77766 | 1.3657 | 58.5804 | 2.1018 | 59.02 | 0.82771 | 1.2741 | 56.3808 | 0.1091 | 0.95053 | 1.8942 | 3.3476 | 99.5443 | 0.23385 | 0.18689 | 0.051353 | 0.23385 | 0.22931 | 6.6641 | 5.7727 | 0.28803 | 6.6641 | 6.4393 | 6.3914 | 5.6483 | -0.019778 | 6.3914 | 6.1514 | 0.09204 | 0.80187 | 1.5979 | 2.8241 | 83.9756 | 0.19728 | 0.15766 | 0.043321 | 0.19728 | 0.19345 | 5.6218 | 4.8698 | 0.24299 | 5.6218 | 5.4322 | 5.3918 | 4.7649 | -0.016684 | 5.3918 | 5.1893
72 | 0.22 | 0.17 | Southern | FL | Tampa.Intl.AP.722110 | 2 | 4135450 | 8.8734 | 17.0099 | 30.3831 | 8.8516 | 21.5315 | 900.21 | 2.4432 | 73.25 | 0.61681 | 1.8264 | 71.1689 | 2.0128 | 65.08 | 0.15676 | 1.856 | 64.3587 | 0.77047 | 14.81 | 0.81023 | -0.03976 | 12.4072 | 2.4432 | 73.25 | 0.61681 | 1.8264 | 71.1689 | 2.4016 | 71.19 | 0.66686 | 1.7347 | 68.9693 | 0.1091 | 0.96812 | 1.8558 | 3.3149 | 98.2165 | 0.26656 | 0.2196 | 0.084062 | 0.26656 | 0.26202 | 7.9919 | 7.1005 | 1.6158 | 7.9919 | 7.7671 | 7.7648 | 7.0218 | 1.3537 | 7.7648 | 7.5248 | 0.09204 | 0.81671 | 1.5656 | 2.7965 | 82.8555 | 0.22487 | 0.18526 | 0.070914 | 0.22487 | 0.22104 | 6.7419 | 5.99 | 1.3631 | 6.7419 | 6.5523 | 6.5504 | 5.9236 | 1.142 | 6.5504 | 6.3479
73 | 0.2 | 0.47 | Southern | FL | Tampa.Intl.AP.722110 | 2 | 4135450 | 7.3325 | 21.0011 | 34.037 | 7.3144 | 26.7226 | 1042.69 | -1.2107 | -69.23 | 2.154 | -3.3646 | -75.3586 | -1.6411 | -77.4 | 1.6939 | -3.335 | -82.1688 | -2.8834 | -127.67 | 2.3474 | -5.2308 | -134.1203 | -1.2107 | -69.23 | 2.154 | -3.3646 | -75.3586 | -1.2523 | -71.29 | 2.204 | -3.4563 | -77.5583 | 0.1091 | 0.8 | 2.2913 | 3.7136 | 113.7616 | -0.13209 | -0.17905 | -0.31459 | -0.13209 | -0.13663 | -7.5533 | -8.4446 | -13.9293 | -7.5533 | -7.778 | -8.2219 | -8.9649 | -14.6331 | -8.2219 | -8.4619 | 0.09204 | 0.67488 | 1.9329 | 3.1328 | 95.9694 | -0.11143 | -0.15105 | -0.26539 | -0.11143 | -0.11526 | -6.3719 | -7.1239 | -11.7508 | -6.3719 | -6.5615 | -6.936 | -7.5628 | -12.3445 | -6.936 | -7.1385
74 | 0.2 | 0.42 | Southern | FL | Tampa.Intl.AP.722110 | 2 | 4135450 | 7.4838 | 20.3114 | 33.288 | 7.4654 | 25.8226 | 1015.69 | -0.46168 | -42.23 | 2.003 | -2.4647 | -47.9975 | -0.8921 | -50.4 | 1.5429 | -2.435 | -54.8077 | -2.1344 | -100.67 | 2.1964 | -4.3308 | -106.7592 | -0.46168 | -42.23 | 2.003 | -2.4647 | -47.9975 | -0.50331 | -44.29 | 2.053 | -2.5563 | -50.1972 | 0.1091 | 0.81651 | 2.216 | 3.6319 | 110.8158 | -0.050371 | -0.097331 | -0.23287 | -0.050371 | -0.054913 | -4.6075 | -5.4988 | -10.9835 | -4.6075 | -4.8322 | -5.2367 | -5.9797 | -11.6479 | -5.2367 | -5.4767 | 0.09204 | 0.68881 | 1.8695 | 3.0638 | 93.4843 | -0.042493 | -0.082109 | -0.19645 | -0.042493 | -0.046324 | -3.8869 | -4.6388 | -9.2657 | -3.8869 | -4.0765 | -4.4177 | -5.0445 | -9.8261 | -4.4177 | -4.6202
75 | 0.2 | 0.37 | Southern | FL | Tampa.Intl.AP.722110 | 2 | 4135450 | 7.575 | 20.0786 | 33.0565 | 7.5564 | 25.5001 | 1006.75 | -0.23014 | -33.29 | 1.912 | -2.1422 | -38.8172 | -0.66055 | -41.46 | 1.452 | -2.1125 | -45.6274 | -1.9028 | -91.73 | 2.1054 | -4.0083 | -97.5789 | -0.23014 | -33.29 | 1.912 | -2.1422 | -38.8172 | -0.27176 | -35.35 | 1.9621 | -2.2338 | -41.0169 | 0.1091 | 0.82646 | 2.1907 | 3.6066 | 109.8404 | -0.025109 | -0.072069 | -0.20761 | -0.025109 | -0.02965 | -3.6321 | -4.5235 | -10.0081 | -3.6321 | -3.8568 | -4.2351 | -4.9781 | -10.6463 | -4.2351 | -4.4751 | 0.09204 | 0.69721 | 1.848 | 3.0425 | 92.6615 | -0.021182 | -0.060797 | -0.17514 | -0.021182 | -0.025013 | -3.064 | -3.816 | -8.4428 | -3.064 | -3.2536 | -3.5727 | -4.1996 | -8.9812 | -3.5727 | -3.7752
76 | 0.2 | 0.32 | Southern | FL | Tampa.Intl.AP.722110 | 2 | 4135450 | 7.7156 | 19.6369 | 32.6143 | 7.6967 | 24.9176 | 990.13 | 0.21203 | -16.67 | 1.7717 | -1.5597 | -21.8309 | -0.21839 | -24.84 | 1.3117 | -1.5301 | -28.6411 | -1.4607 | -75.11 | 1.9652 | -3.4258 | -80.5927 | 0.21203 | -16.67 | 1.7717 | -1.5597 | -21.8309 | 0.1704 | -18.73 | 1.8218 | -1.6514 | -24.0306 | 0.1091 | 0.84181 | 2.1425 | 3.5583 | 108.0271 | 0.023133 | -0.023827 | -0.15937 | 0.023133 | 0.018592 | -1.8188 | -2.7101 | -8.1948 | -1.8188 | -2.0435 | -2.3818 | -3.1249 | -8.793 | -2.3818 | -2.6218 | 0.09204 | 0.71015 | 1.8074 | 3.0018 | 91.1318 | 0.019515 | -0.0201 | -0.13444 | 0.019515 | 0.015684 | -1.5343 | -2.2863 | -6.9131 | -1.5343 | -1.7239 | -2.0093 | -2.6361 | -7.4178 | -2.0093 | -2.2118
77 | 0.2 | 0.27 | Southern | FL | Tampa.Intl.AP.722110 | 2 | 4135450 | 7.9682 | 18.7846 | 31.7633 | 7.9486 | 23.8147 | 958.36 | 1.063 | 15.1 | 1.5198 | -0.45681 | 10.5665 | 0.63261 | 6.93 | 1.0598 | -0.42717 | 3.7563 | -0.60968 | -43.34 | 1.7133 | -2.3229 | -48.1953 | 1.063 | 15.1 | 1.5198 | -0.45681 | 10.5665 | 1.0214 | 13.04 | 1.5699 | -0.54848 | 8.3668 | 0.1091 | 0.86936 | 2.0495 | 3.4655 | 104.5609 | 0.11598 | 0.06902 | -0.066519 | 0.11598 | 0.11144 | 1.6475 | 0.75609 | -4.7286 | 1.6475 | 1.4227 | 1.1528 | 0.40982 | -5.2583 | 1.1528 | 0.91285 | 0.09204 | 0.73339 | 1.7289 | 2.9235 | 88.2076 | 0.097841 | 0.058225 | -0.056115 | 0.097841 | 0.09401 | 1.3898 | 0.63784 | -3.989 | 1.3898 | 1.2002 | 0.97254 | 0.34573 | -4.4359 | 0.97254 | 0.77008
78 | 0.2 | 0.23 | Southern | FL | Tampa.Intl.AP.722110 | 2 | 4135450 | 8.2198 | 18.0927 | 31.1132 | 8.1996 | 22.9137 | 933.32 | 1.7131 | 40.14 | 1.2689 | 0.44423 | 36.2686 | 1.2827 | 31.97 | 0.8088 | 0.47387 | 29.4584 | 0.040377 | -18.3 | 1.4623 | -1.4219 | -22.4931 | 1.7131 | 40.14 | 1.2689 | 0.44423 | 36.2686 | 1.6715 | 38.08 | 1.3189 | 0.35256 | 34.0689 | 0.1091 | 0.89681 | 1.974 | 3.3946 | 101.8289 | 0.1869 | 0.13994 | 0.0044053 | 0.1869 | 0.18236 | 4.3794 | 3.4881 | -1.9966 | 4.3794 | 4.1547 | 3.9571 | 3.214 | -2.4541 | 3.9571 | 3.7171 | 0.09204 | 0.75655 | 1.6653 | 2.8637 | 85.903 | 0.15767 | 0.11806 | 0.0037163 | 0.15767 | 0.15384 | 3.6945 | 2.9425 | -1.6843 | 3.6945 | 3.5049 | 3.3382 | 2.7114 | -2.0703 | 3.3382 | 3.1357
79 | 0.2 | 0.19 | Southern | FL | Tampa.Intl.AP.722110 | 2 | 4135450 | 8.5021 | 17.3723 | 30.4746 | 8.4812 | 21.9934 | 908.23 | 2.3517 | 65.23 | 0.98723 | 1.3645 | 62.0904 | 1.9213 | 57.06 | 0.52718 | 1.3941 | 55.2802 | 0.67901 | 6.79 | 1.1807 | -0.50164 | 3.3287 | 2.3517 | 65.23 | 0.98723 | 1.3645 | 62.0904 | 2.3101 | 63.17 | 1.0373 | 1.2728 | 59.8907 | 0.1091 | 0.92761 | 1.8954 | 3.3249 | 99.0915 | 0.25658 | 0.20962 | 0.074083 | 0.25658 | 0.25204 | 7.1169 | 6.2255 | 0.74082 | 7.1169 | 6.8921 | 6.7743 | 6.0313 | 0.36317 | 6.7743 | 6.5343 | 0.09204 | 0.78254 | 1.599 | 2.8049 | 83.5937 | 0.21645 | 0.17684 | 0.062496 | 0.21645 | 0.21262 | 6.0038 | 5.2518 | 0.62495 | 6.0038 | 5.8142 | 5.7148 | 5.088 | 0.30637 | 5.7148 | 5.5124
80 | 0.2 | 0.17 | Southern | FL | Tampa.Intl.AP.722110 | 2 | 4135450 | 8.6633 | 17.0205 | 30.1835 | 8.642 | 21.5415 | 896.36 | 2.6428 | 77.1 | 0.82638 | 1.8164 | 74.3896 | 2.2124 | 68.93 | 0.36633 | 1.8461 | 67.5794 | 0.9701 | 18.66 | 1.0198 | -0.049698 | 15.6279 | 2.6428 | 77.1 | 0.82638 | 1.8164 | 74.3896 | 2.6012 | 75.04 | 0.87643 | 1.7248 | 72.1899 | 0.1091 | 0.94521 | 1.857 | 3.2931 | 97.7965 | 0.28834 | 0.24138 | 0.10584 | 0.28834 | 0.2838 | 8.4119 | 7.5205 | 2.0359 | 8.4119 | 8.1872 | 8.1162 | 7.3732 | 1.7051 | 8.1162 | 7.8762 | 0.09204 | 0.79738 | 1.5666 | 2.7781 | 82.5012 | 0.24324 | 0.20363 | 0.089288 | 0.24324 | 0.23941 | 7.0963 | 6.3443 | 1.7175 | 7.0963 | 6.9067 | 6.8468 | 6.22 | 1.4384 | 6.8468 | 6.6444
81 | 0.35 | 0.2 | Southern | FL | Tampa.Intl.AP.722110 | 2 | 4135450 | 9.9149 | 17.4491 | 32.0633 | 9.8906 | 22.1727 | 942.29 | 0.76301 | 31.17 | -0.42223 | 1.1852 | 32.2485 | 0.33259 | 23 | -0.88229 | 1.2149 | 25.4383 | -0.9097 | -27.27 | -0.22881 | -0.68089 | -26.5132 | 0.76301 | 31.17 | -0.42223 | 1.1852 | 32.2485 | 0.72138 | 29.11 | -0.37219 | 1.0936 | 30.0489 | 0.1091 | 1.0818 | 1.9038 | 3.4982 | 102.8076 | 0.083247 | 0.036287 | -0.099252 | 0.083247 | 0.078705 | 3.4008 | 2.5094 | -2.9753 | 3.4008 | 3.176 | 3.5184 | 2.7754 | -2.8927 | 3.5184 | 3.2784 | 0.09204 | 0.91257 | 1.606 | 2.9511 | 86.7286 | 0.070227 | 0.030612 | -0.083729 | 0.070227 | 0.066396 | 2.8689 | 2.1169 | -2.5099 | 2.8689 | 2.6793 | 2.9682 | 2.3413 | -2.4403 | 2.9682 | 2.7657
82 | 0.35 | 0.25 | Southern | FL | Tampa.Intl.AP.722110 | 2 | 4135450 | 9.5418 | 18.3019 | 32.7847 | 9.5185 | 23.2662 | 971.4 | 0.041626 | 2.06 | -0.050049 | 0.091676 | 2.1997 | -0.38879 | -6.11 | -0.5101 | 0.12131 | -4.6105 | -1.6311 | -56.38 | 0.14337 | -1.7745 | -56.562 | 0.041626 | 2.06 | -0.050049 | 0.091676 | 2.1997 | 0 | 0 | 0 | 0 | 0 | 0.1091 | 1.041 | 1.9968 | 3.5769 | 105.9836 | 0.0045416 | -0.042419 | -0.17796 | 0.0045416 | 0 | 0.22475 | -0.66663 | -6.1513 | 0.22475 | 0 | 0.23999 | -0.50303 | -6.1711 | 0.23999 | 0 | 0.09204 | 0.87823 | 1.6845 | 3.0175 | 89.4078 | 0.0038313 | -0.035784 | -0.15013 | 0.0038313 | 0 | 0.1896 | -0.56237 | -5.1892 | 0.1896 | 0 | 0.20246 | -0.42435 | -5.206 | 0.20246 | 0
83 | 0.35 | 0.3 | Southern | FL | Tampa.Intl.AP.722110 | 2 | 4135450 | 9.4916 | 18.3435 | 32.8263 | 9.4684 | 23.3579 | 973.46 | 0 | 0 | 0 | 0 | 0 | -0.43042 | -8.17 | -0.46005 | 0.029634 | -6.8102 | -1.6727 | -58.44 | 0.19342 | -1.8661 | -58.7617 | 0 | 0 | 0 | 0 | 0 | -0.041626 | -2.06 | 0.050049 | -0.091676 | -2.1997 | 0.1091 | 1.0356 | 2.0014 | 3.5815 | 106.2084 | 0 | -0.04696 | -0.1825 | 0 | -0.0045416 | 0 | -0.89138 | -6.376 | 0 | -0.22475 | 0 | -0.74302 | -6.4111 | 0 | -0.23999 | 0.09204 | 0.87361 | 1.6883 | 3.0213 | 89.5975 | 0 | -0.039616 | -0.15396 | 0 | -0.0038313 | 0 | -0.75197 | -5.3788 | 0 | -0.1896 | 0 | -0.62681 | -5.4084 | 0 | -0.20246
84 | 0.35 | 0.35 | Southern | FL | Tampa.Intl.AP.722110 | 2 | 4135450 | 9.1785 | 19.1154 | 33.5154 | 9.156 | 24.3594 | 1000.67 | -0.68912 | -27.21 | 0.31237 | -1.0015 | -28.0013 | -1.1195 | -35.38 | -0.14769 | -0.97185 | -34.8115 | -2.3618 | -85.65 | 0.50579 | -2.8676 | -86.763 | -0.68912 | -27.21 | 0.31237 | -1.0015 | -28.0013 | -0.73075 | -29.27 | 0.36241 | -1.0932 | -30.201 | 0.1091 | 1.0014 | 2.0856 | 3.6567 | 109.1771 | -0.075186 | -0.12215 | -0.25769 | -0.075186 | -0.079727 | -2.9687 | -3.8601 | -9.3448 | -2.9687 | -3.1935 | -3.0551 | -3.7981 | -9.4662 | -3.0551 | -3.295 | 0.09204 | 0.84479 | 1.7594 | 3.0848 | 92.1019 | -0.063427 | -0.10304 | -0.21738 | -0.063427 | -0.067258 | -2.5044 | -3.2564 | -7.8832 | -2.5044 | -2.694 | -2.5772 | -3.2041 | -7.9857 | -2.5772 | -2.7797
85 | 0.35 | 0.4 | Southern | FL | Tampa.Intl.AP.722110 | 2 | 4135450 | 8.9075 | 19.8783 | 34.2286 | 8.8858 | 25.3428 | 1028.11 | -1.4022 | -54.65 | 0.58265 | -1.9849 | -56.1144 | -1.8327 | -62.82 | 0.1226 | -1.9553 | -62.9246 | -3.0749 | -113.09 | 0.77607 | -3.851 | -114.8761 | -1.4022 | -54.65 | 0.58265 | -1.9849 | -56.1144 | -1.4439 | -56.71 | 0.6327 | -2.0766 | -58.3141 | 0.1091 | 0.97185 | 2.1688 | 3.7345 | 112.1709 | -0.15299 | -0.19995 | -0.33549 | -0.15299 | -0.15753 | -5.9625 | -6.8539 | -12.3386 | -5.9625 | -6.1873 | -6.1223 | -6.8653 | -12.5334 | -6.1223 | -6.3623 | 0.09204 | 0.81985 | 1.8296 | 3.1504 | 94.6274 | -0.12906 | -0.16868 | -0.28302 | -0.12906 | -0.13289 | -5.03 | -5.782 | -10.4088 | -5.03 | -5.2196 | -5.1648 | -5.7916 | -10.5732 | -5.1648 | -5.3672
86 | 0.33 | 0.2 | Southern | FL | Tampa.Intl.AP.722110 | 2 | 4135450 | 9.7243 | 17.4589 | 31.873 | 9.7005 | 22.1725 | 938.51 | 0.9533 | 34.95 | -0.23207 | 1.1854 | 35.4751 | 0.52288 | 26.78 | -0.69212 | 1.215 | 28.6649 | -0.71941 | -23.49 | -0.038649 | -0.68076 | -23.2866 | 0.9533 | 34.95 | -0.23207 | 1.1854 | 35.4751 | 0.91167 | 32.89 | -0.18202 | 1.0937 | 33.2754 | 0.1091 | 1.061 | 1.9048 | 3.4775 | 102.3952 | 0.10401 | 0.057049 | -0.07849 | 0.10401 | 0.099467 | 3.8132 | 2.9218 | -2.5629 | 3.8132 | 3.5884 | 3.8705 | 3.1275 | -2.5407 | 3.8705 | 3.6305 | 0.09204 | 0.89503 | 1.6069 | 2.9336 | 86.3806 | 0.087742 | 0.048126 | -0.066214 | 0.087742 | 0.083911 | 3.2168 | 2.4648 | -2.162 | 3.2168 | 3.0272 | 3.2651 | 2.6383 | -2.1433 | 3.2651 | 3.0627
87 | 0.33 | 0.25 | Southern | FL | Tampa.Intl.AP.722110 | 2 | 4135450 | 9.3609 | 18.3124 | 32.6137 | 9.338 | 23.2757 | 968.12 | 0.21263 | 5.34 | 0.13044 | 0.082185 | 4.9425 | -0.21779 | -2.83 | -0.32961 | 0.11182 | -1.8677 | -1.4601 | -53.1 | 0.32387 | -1.7839 | -53.8192 | 0.21263 | 5.34 | 0.13044 | 0.082185 | 4.9425 | 0.171 | 3.28 | 0.18049 | -0.0094904 | 2.7429 | 0.1091 | 1.0213 | 1.998 | 3.5583 | 105.6258 | 0.023199 | -0.023762 | -0.1593 | 0.023199 | 0.018657 | 0.58262 | -0.30876 | -5.7934 | 0.58262 | 0.35786 | 0.53925 | -0.20377 | -5.8719 | 0.53925 | 0.29926 | 0.09204 | 0.86158 | 1.6855 | 3.0018 | 89.106 | 0.01957 | -0.020045 | -0.13439 | 0.01957 | 0.015739 | 0.49149 | -0.26047 | -4.8873 | 0.49149 | 0.30189 | 0.45491 | -0.1719 | -4.9535 | 0.45491 | 0.25245
88 | 0.33 | 0.3 | Southern | FL | Tampa.Intl.AP.722110 | 2 | 4135450 | 9.3107 | 18.3633 | 32.665 | 9.2879 | 23.3771 | 970.51 | 0.16136 | 2.95 | 0.18049 | -0.019134 | 2.4223 | -0.26906 | -5.22 | -0.27956 | 0.0105 | -4.3879 | -1.5114 | -55.49 | 0.37391 | -1.8853 | -56.3395 | 0.16136 | 2.95 | 0.18049 | -0.019134 | 2.4223 | 0.11973 | 0.89 | 0.23054 | -0.11081 | 0.22258 | 0.1091 | 1.0158 | 2.0035 | 3.5639 | 105.8865 | 0.017605 | -0.029355 | -0.16489 | 0.017605 | 0.013063 | 0.32186 | -0.56952 | -6.0542 | 0.32186 | 0.097103 | 0.26428 | -0.47874 | -6.1469 | 0.26428 | 0.024284 | 0.09204 | 0.85696 | 1.6902 | 3.0065 | 89.3259 | 0.014851 | -0.024764 | -0.13911 | 0.014851 | 0.01102 | 0.27152 | -0.48045 | -5.1073 | 0.27152 | 0.081916 | 0.22294 | -0.40387 | -5.1855 | 0.22294 | 0.020486
89 | 0.33 | 0.35 | Southern | FL | Tampa.Intl.AP.722110 | 2 | 4135450 | 8.9984 | 19.1359 | 33.3556 | 8.9764 | 24.3792 | 997.75 | -0.52923 | -24.29 | 0.49202 | -1.0213 | -25.6144 | -0.95965 | -32.46 | 0.031974 | -0.99162 | -32.4246 | -2.2019 | -82.73 | 0.68545 | -2.8874 | -84.3761 | -0.52923 | -24.29 | 0.49202 | -1.0213 | -25.6144 | -0.57086 | -26.35 | 0.54207 | -1.1129 | -27.814 | 0.1091 | 0.98176 | 2.0878 | 3.6392 | 108.8585 | -0.057741 | -0.1047 | -0.24024 | -0.057741 | -0.062283 | -2.6501 | -3.5415 | -9.0262 | -2.6501 | -2.8749 | -2.7946 | -3.5376 | -9.2058 | -2.7946 | -3.0346 | 0.09204 | 0.82822 | 1.7613 | 3.0701 | 91.8331 | -0.048711 | -0.088326 | -0.20267 | -0.048711 | -0.052542 | -2.2357 | -2.9876 | -7.6145 | -2.2357 | -2.4253 | -2.3576 | -2.9844 | -7.766 | -2.3576 | -2.56
90 | 0.33 | 0.4 | Southern | FL | Tampa.Intl.AP.722110 | 2 | 4135450 | 8.7366 | 19.8989 | 34.0782 | 8.7152 | 25.3629 | 1025.38 | -1.2518 | -51.92 | 0.75317 | -2.005 | -53.894 | -1.6823 | -60.09 | 0.29312 | -1.9754 | -60.7042 | -2.9245 | -110.36 | 0.9466 | -3.8711 | -112.6557 | -1.2518 | -51.92 | 0.75317 | -2.005 | -53.894 | -1.2935 | -53.98 | 0.80322 | -2.0967 | -56.0937 | 0.1091 | 0.9532 | 2.1711 | 3.7181 | 111.8731 | -0.13658 | -0.18354 | -0.31908 | -0.13658 | -0.14112 | -5.6647 | -6.5561 | -12.0407 | -5.6647 | -5.8894 | -5.8801 | -6.6231 | -12.2912 | -5.8801 | -6.12 | 0.09204 | 0.80412 | 1.8315 | 3.1366 | 94.3762 | -0.11522 | -0.15484 | -0.26918 | -0.11522 | -0.11905 | -4.7787 | -5.5307 | -10.1576 | -4.7787 | -4.9683 | -4.9604 | -5.5872 | -10.3689 | -4.9604 | -5.1629
91 | 0.3 | 0.2 | Southern | FL | Tampa.Intl.AP.722110 | 2 | 4135450 | 9.434 | 17.4609 | 31.5748 | 9.4108 | 22.1639 | 932.46 | 1.2516 | 41 | 0.057557 | 1.194 | 40.6699 | 0.82115 | 32.83 | -0.40249 | 1.2236 | 33.8597 | -0.42114 | -17.44 | 0.25098 | -0.67212 | -18.0918 | 1.2516 | 41 | 0.057557 | 1.194 | 40.6699 | 1.2099 | 38.94 | 0.10761 | 1.1023 | 38.4702 | 0.1091 | 1.0293 | 1.9051 | 3.4449 | 101.7351 | 0.13655 | 0.089591 | -0.045948 | 0.13655 | 0.13201 | 4.4733 | 3.5819 | -1.9028 | 4.4733 | 4.2485 | 4.4372 | 3.6942 | -1.9739 | 4.4372 | 4.1973 | 0.09204 | 0.86831 | 1.6071 | 2.9061 | 85.8238 | 0.11519 | 0.075579 | -0.038762 | 0.11519 | 0.11136 | 3.7736 | 3.0217 | -1.6052 | 3.7736 | 3.584 | 3.7433 | 3.1165 | -1.6652 | 3.7433 | 3.5408
92 | 0.3 | 0.25 | Southern | FL | Tampa.Intl.AP.722110 | 2 | 4135450 | 9.0707 | 18.3329 | 32.334 | 9.0484 | 23.2856 | 962.68 | 0.49229 | 10.78 | 0.41997 | 0.072323 | 9.5206 | 0.061878 | 2.61 | -0.040079 | 0.10196 | 2.7104 | -1.1804 | -47.66 | 0.61339 | -1.7938 | -49.2411 | 0.49229 | 10.78 | 0.41997 | 0.072323 | 9.5206 | 0.45067 | 8.72 | 0.47002 | -0.019353 | 7.3209 | 0.1091 | 0.98965 | 2.0002 | 3.5278 | 105.0322 | 0.053711 | 0.0067511 | -0.12879 | 0.053711 | 0.04917 | 1.1761 | 0.28476 | -5.1999 | 1.1761 | 0.95139 | 1.0387 | 0.29572 | -5.3724 | 1.0387 | 0.79874 | 0.09204 | 0.83487 | 1.6874 | 2.976 | 88.6053 | 0.045311 | 0.0056952 | -0.10865 | 0.045311 | 0.04148 | 0.99219 | 0.24022 | -4.3866 | 0.99219 | 0.80259 | 0.87628 | 0.24947 | -4.5322 | 0.87628 | 0.67382
93 | 0.3 | 0.3 | Southern | FL | Tampa.Intl.AP.722110 | 2 | 4135450 | 9.0305 | 18.3845 | 32.3959 | 9.0084 | 23.3876 | 965.29 | 0.43042 | 8.17 | 0.46005 | -0.029634 | 6.8102 | 0 | 0 | 0 | 0 | 0 | -1.2423 | -50.27 | 0.65347 | -1.8958 | -51.9515 | 0.43042 | 8.17 | 0.46005 | -0.029634 | 6.8102 | 0.38879 | 6.11 | 0.5101 | -0.12131 | 4.6105 | 0.1091 | 0.98526 | 2.0058 | 3.5345 | 105.317 | 0.04696 | 0 | -0.13554 | 0.04696 | 0.042419 | 0.89138 | 0 | -5.4847 | 0.89138 | 0.66663 | 0.74302 | 0 | -5.6681 | 0.74302 | 0.50303 | 0.09204 | 0.83117 | 1.6921 | 2.9817 | 88.8455 | 0.039616 | 0 | -0.11434 | 0.039616 | 0.035784 | 0.75197 | 0 | -4.6269 | 0.75197 | 0.56237 | 0.62681 | 0 | -4.7816 | 0.62681 | 0.42435
94 | 0.3 | 0.35 | Southern | FL | Tampa.Intl.AP.722110 | 2 | 4135450 | 8.7182 | 19.1663 | 33.0966 | 8.6968 | 24.3998 | 992.86 | -0.2703 | -19.4 | 0.77158 | -1.0419 | -21.5631 | -0.70072 | -27.57 | 0.31153 | -1.0123 | -28.3733 | -1.943 | -77.84 | 0.96501 | -2.908 | -80.3248 | -0.2703 | -19.4 | 0.77158 | -1.0419 | -21.5631 | -0.31193 | -21.46 | 0.82163 | -1.1336 | -23.7628 | 0.1091 | 0.95119 | 2.0911 | 3.611 | 108.325 | -0.029491 | -0.076451 | -0.21199 | -0.029491 | -0.034033 | -2.1166 | -3.008 | -8.4927 | -2.1166 | -2.3414 | -2.3526 | -3.0956 | -8.7638 | -2.3526 | -2.5926 | 0.09204 | 0.80242 | 1.7641 | 3.0462 | 91.383 | -0.024879 | -0.064494 | -0.17883 | -0.024879 | -0.02871 | -1.7856 | -2.5375 | -7.1644 | -1.7856 | -1.9752 | -1.9847 | -2.6115 | -7.3931 | -1.9847 | -2.1871
95 | 0.3 | 0.4 | Southern | FL | Tampa.Intl.AP.722110 | 2 | 4135450 | 8.4659 | 19.9382 | 33.8373 | 8.4451 | 25.3922 | 1020.96 | -1.011 | -47.5 | 1.0233 | -2.0343 | -50.2896 | -1.4414 | -55.67 | 0.56325 | -2.0046 | -57.0998 | -2.6837 | -105.94 | 1.2167 | -3.9004 | -109.0513 | -1.011 | -47.5 | 1.0233 | -2.0343 | -50.2896 | -1.0526 | -49.56 | 1.0733 | -2.1259 | -52.4893 | 0.1091 | 0.92366 | 2.1753 | 3.6918 | 111.3908 | -0.1103 | -0.15726 | -0.2928 | -0.1103 | -0.11484 | -5.1824 | -6.0738 | -11.5585 | -5.1824 | -5.4072 | -5.4868 | -6.2298 | -11.8979 | -5.4868 | -5.7268 | 0.09204 | 0.7792 | 1.8351 | 3.1144 | 93.9694 | -0.09305 | -0.13267 | -0.24701 | -0.09305 | -0.096882 | -4.3719 | -5.1239 | -9.7507 | -4.3719 | -4.5615 | -4.6287 | -5.2555 | -10.0371 | -4.6287 | -4.8311
96 | 0.28 | 0.2 | Southern | FL | Tampa.Intl.AP.722110 | 2 | 4135450 | 9.2339 | 17.4807 | 31.385 | 9.2112 | 22.1738 | 928.81 | 1.4413 | 44.65 | 0.25716 | 1.1842 | 43.7248 | 1.0109 | 36.48 | -0.20289 | 1.2138 | 36.9146 | -0.23139 | -13.79 | 0.45058 | -0.68197 | -15.0369 | 1.4413 | 44.65 | 0.25716 | 1.1842 | 43.7248 | 1.3997 | 42.59 | 0.30721 | 1.0925 | 41.5251 | 0.1091 | 1.0075 | 1.9072 | 3.4242 | 101.3369 | 0.15725 | 0.11029 | -0.025245 | 0.15725 | 0.15271 | 4.8715 | 3.9801 | -1.5045 | 4.8715 | 4.6467 | 4.7705 | 4.0275 | -1.6406 | 4.7705 | 4.5306 | 0.09204 | 0.84989 | 1.6089 | 2.8887 | 85.4879 | 0.13266 | 0.093044 | -0.021297 | 0.13266 | 0.12883 | 4.1096 | 3.3576 | -1.2692 | 4.1096 | 3.92 | 4.0244 | 3.3976 | -1.384 | 4.0244 | 3.822
97 | 0.28 | 0.25 | Southern | FL | Tampa.Intl.AP.722110 | 2 | 4135450 | 8.8806 | 18.3534 | 32.1551 | 8.8588 | 23.2963 | 959.26 | 0.67125 | 14.2 | 0.6096 | 0.061648 | 12.3789 | 0.24083 | 6.03 | 0.14955 | 0.091282 | 5.5687 | -1.0015 | -44.24 | 0.80302 | -1.8045 | -46.3828 | 0.67125 | 14.2 | 0.6096 | 0.061648 | 12.3789 | 0.62962 | 12.14 | 0.65965 | -0.030028 | 10.1792 | 0.1091 | 0.96891 | 2.0024 | 3.5082 | 104.6591 | 0.073236 | 0.026276 | -0.10926 | 0.073236 | 0.068694 | 1.5493 | 0.6579 | -4.8268 | 1.5493 | 1.3245 | 1.3506 | 0.60757 | -5.0606 | 1.3506 | 1.1106 | 0.09204 | 0.81737 | 1.6893 | 2.9596 | 88.2905 | 0.061782 | 0.022166 | -0.092175 | 0.061782 | 0.057951 | 1.307 | 0.555 | -4.0719 | 1.307 | 1.1174 | 1.1394 | 0.51254 | -4.2691 | 1.1394 | 0.9369
98 | 0.28 | 0.3 | Southern | FL | Tampa.Intl.AP.722110 | 2 | 4135450 | 8.7596 | 18.604 | 32.3852 | 8.7381 | 23.6471 | 968.56 | 0.4411 | 4.9 | 0.73027 | -0.28917 | 2.7606 | 0.010681 | -3.27 | 0.27022 | -0.25954 | -4.0496 | -1.2316 | -53.54 | 0.9237 | -2.1553 | -56.0011 | 0.4411 | 4.9 | 0.73027 | -0.28917 | 2.7606 | 0.39947 | 2.84 | 0.78032 | -0.38085 | 0.56095 | 0.1091 | 0.95571 | 2.0298 | 3.5334 | 105.6738 | 0.048126 | 0.0011654 | -0.13437 | 0.048126 | 0.043584 | 0.53461 | -0.35677 | -5.8414 | 0.53461 | 0.30986 | 0.30119 | -0.44183 | -6.1099 | 0.30119 | 0.061202 | 0.09204 | 0.80624 | 1.7123 | 2.9807 | 89.1465 | 0.040599 | 0.00098312 | -0.11336 | 0.040599 | 0.036767 | 0.451 | -0.30097 | -4.9278 | 0.451 | 0.26139 | 0.25409 | -0.37272 | -5.1544 | 0.25409 | 0.05163
99 | 0.28 | 0.35 | Southern | FL | Tampa.Intl.AP.722110 | 2 | 4135450 | 8.4771 | 19.3966 | 33.1356 | 8.4563 | 24.6793 | 997.38 | -0.30926 | -23.92 | 1.0121 | -1.3214 | -26.7786 | -0.73968 | -32.09 | 0.55204 | -1.2917 | -33.5888 | -1.982 | -82.36 | 1.2055 | -3.1875 | -85.5404 | -0.30926 | -23.92 | 1.0121 | -1.3214 | -26.7786 | -0.35089 | -25.98 | 1.0621 | -1.413 | -28.9783 | 0.1091 | 0.92488 | 2.1162 | 3.6152 | 108.8181 | -0.033741 | -0.080702 | -0.21624 | -0.033741 | -0.038283 | -2.6098 | -3.5011 | -8.9858 | -2.6098 | -2.8345 | -2.9217 | -3.6647 | -9.3328 | -2.9217 | -3.1616 | 0.09204 | 0.78023 | 1.7853 | 3.0498 | 91.7991 | -0.028464 | -0.06808 | -0.18242 | -0.028464 | -0.032296 | -2.2016 | -2.9536 | -7.5804 | -2.2016 | -2.3912 | -2.4647 | -3.0915 | -7.8732 | -2.4647 | -2.6672
100 | 0.28 | 0.4 | Southern | FL | Tampa.Intl.AP.722110 | 2 | 4135450 | 8.2763 | 19.9699 | 33.6795 | 8.256 | 25.4235 | 1018.22 | -0.85314 | -44.76 | 1.2124 | -2.0655 | -48.1248 | -1.2836 | -52.93 | 0.75234 | -2.0359 | -54.935 | -2.5259 | -103.2 | 1.4058 | -3.9317 | -106.8865 | -0.85314 | -44.76 | 1.2124 | -2.0655 | -48.1248 | -0.89477 | -46.82 | 1.2624 | -2.1572 | -50.3245 | 0.1091 | 0.90298 | 2.1788 | 3.6746 | 111.0919 | -0.093081 | -0.14004 | -0.27558 | -0.093081 | -0.097623 | -4.8835 | -5.7749 | -11.2595 | -4.8835 | -5.1082 | -5.2506 | -5.9936 | -11.6617 | -5.2506 | -5.4906 | 0.09204 | 0.76175 | 1.838 | 3.0999 | 93.7172 | -0.078523 | -0.11814 | -0.23248 | -0.078523 | -0.082355 | -4.1197 | -4.8717 | -9.4985 | -4.1197 | -4.3093 | -4.4294 | -5.0562 | -9.8379 | -4.4294 | -4.6319
101 | 0.27 | 0.2 | Southern | FL | Tampa.Intl.AP.722110 | 2 | 4135450 | 9.1332 | 17.4907 | 31.2938 | 9.1108 | 22.183 | 927.12 | 1.5325 | 46.34 | 0.35759 | 1.175 | 45.1205 | 1.1021 | 38.17 | -0.10246 | 1.2046 | 38.3104 | -0.14016 | -12.1 | 0.55101 | -0.69117 | -13.6412 | 1.5325 | 46.34 | 0.35759 | 1.175 | 45.1205 | 1.4909 | 44.28 | 0.40764 | 1.0833 | 42.9209 | 0.1091 | 0.99647 | 1.9083 | 3.4143 | 101.1525 | 0.16721 | 0.12025 | -0.015292 | 0.16721 | 0.16267 | 5.0559 | 4.1645 | -1.3202 | 5.0559 | 4.8311 | 4.9228 | 4.1798 | -1.4883 | 4.9228 | 4.6828 | 0.09204 | 0.84062 | 1.6098 | 2.8803 | 85.3323 | 0.14106 | 0.10144 | -0.0129 | 0.14106 | 0.13722 | 4.2651 | 3.5132 | -1.1137 | 4.2651 | 4.0755 | 4.1529 | 3.5261 | -1.2555 | 4.1529 | 3.9504
102 | 0.27 | 0.25 | Southern | FL | Tampa.Intl.AP.722110 | 2 | 4135450 | 8.7804 | 18.3632 | 32.0646 | 8.7589 | 23.3057 | 957.58 | 0.76168 | 15.88 | 0.7095 | 0.052181 | 13.7569 | 0.33126 | 7.71 | 0.24945 | 0.081814 | 6.9467 | -0.91103 | -42.56 | 0.90292 | -1.814 | -45.0048 | 0.76168 | 15.88 | 0.7095 | 0.052181 | 13.7569 | 0.72005 | 13.82 | 0.75955 | -0.039495 | 11.5572 | 0.1091 | 0.95798 | 2.0035 | 3.4984 | 104.4758 | 0.083102 | 0.036142 | -0.099397 | 0.083102 | 0.078561 | 1.7326 | 0.84119 | -4.6435 | 1.7326 | 1.5078 | 1.5009 | 0.75791 | -4.9102 | 1.5009 | 1.2609 | 0.09204 | 0.80815 | 1.6902 | 2.9512 | 88.1359 | 0.070105 | 0.03049 | -0.083851 | 0.070105 | 0.066274 | 1.4616 | 0.70963 | -3.9172 | 1.4616 | 1.272 | 1.2662 | 0.63938 | -4.1423 | 1.2662 | 1.0637
103 | 0.27 | 0.3 | Southern | FL | Tampa.Intl.AP.722110 | 2 | 4135450 | 8.6192 | 18.7547 | 32.4353 | 8.5981 | 23.8372 | 972.11 | 0.39106 | 1.35 | 0.87035 | -0.47929 | -1.1863 | -0.03936 | -6.82 | 0.4103 | -0.44966 | -7.9965 | -1.2817 | -57.09 | 1.0638 | -2.3454 | -59.948 | 0.39106 | 1.35 | 0.87035 | -0.47929 | -1.1863 | 0.34943 | -0.71 | 0.9204 | -0.57097 | -3.386 | 0.1091 | 0.94039 | 2.0462 | 3.5388 | 106.0611 | 0.042666 | -0.0042943 | -0.13983 | 0.042666 | 0.038124 | 0.14729 | -0.74409 | -6.2287 | 0.14729 | -0.077464 | -0.12943 | -0.87245 | -6.5406 | -0.12943 | -0.36942 | 0.09204 | 0.79331 | 1.7262 | 2.9853 | 89.4732 | 0.035993 | -0.0036227 | -0.11796 | 0.035993 | 0.032162 | 0.12425 | -0.62771 | -5.2546 | 0.12425 | -0.065349 | -0.10919 | -0.736 | -5.5176 | -0.10919 | -0.31165
104 | 0.27 | 0.35 | Southern | FL | Tampa.Intl.AP.722110 | 2 | 4135450 | 8.3369 | 19.6064 | 33.2552 | 8.3164 | 24.9387 | 1003.24 | -0.42883 | -29.78 | 1.152 | -1.5808 | -33.0339 | -0.85925 | -37.95 | 0.69192 | -1.5512 | -39.8441 | -2.1015 | -88.22 | 1.3454 | -3.4469 | -91.7956 | -0.42883 | -29.78 | 1.152 | -1.5808 | -33.0339 | -0.47046 | -31.84 | 1.202 | -1.6725 | -35.2336 | 0.1091 | 0.90959 | 2.1391 | 3.6283 | 109.4575 | -0.046787 | -0.093748 | -0.22929 | -0.046787 | -0.051329 | -3.2491 | -4.1405 | -9.6252 | -3.2491 | -3.4739 | -3.6041 | -4.3472 | -10.0153 | -3.6041 | -3.8441 | 0.09204 | 0.76733 | 1.8046 | 3.0608 | 92.3384 | -0.03947 | -0.079086 | -0.19343 | -0.03947 | -0.043301 | -2.741 | -3.4929 | -8.1198 | -2.741 | -2.9306 | -3.0404 | -3.6673 | -8.4489 | -3.0404 | -3.2429
105 | 0.27 | 0.4 | Southern | FL | Tampa.Intl.AP.722110 | 2 | 4135450 | 8.1855 | 19.9897 | 33.6077 | 8.1654 | 25.4423 | 1017.03 | -0.78141 | -43.57 | 1.303 | -2.0844 | -47.2163 | -1.2118 | -51.74 | 0.8429 | -2.0547 | -54.0265 | -2.4541 | -102.01 | 1.4964 | -3.9505 | -105.978 | -0.78141 | -43.57 | 1.303 | -2.0844 | -47.2163 | -0.82304 | -45.63 | 1.353 | -2.176 | -49.416 | 0.1091 | 0.89307 | 2.181 | 3.6667 | 110.962 | -0.085255 | -0.13222 | -0.26775 | -0.085255 | -0.089797 | -4.7537 | -5.645 | -11.1297 | -4.7537 | -4.9784 | -5.1515 | -5.8945 | -11.5626 | -5.1515 | -5.3915 | 0.09204 | 0.7534 | 1.8399 | 3.0933 | 93.6076 | -0.071921 | -0.11154 | -0.22588 | -0.071921 | -0.075753 | -4.0102 | -4.7622 | -9.389 | -4.0102 | -4.1998 | -4.3458 | -4.9726 | -9.7542 | -4.3458 | -4.5483
106 | 0.26 | 0.2 | Southern | FL | Tampa.Intl.AP.722110 | 2 | 4135450 | 9.033 | 17.5013 | 31.2042 | 9.0108 | 22.1934 | 925.47 | 1.6222 | 47.99 | 0.45759 | 1.1646 | 46.4693 | 1.1917 | 39.82 | -0.0024626 | 1.1942 | 39.6591 | -0.050558 | -10.45 | 0.65101 | -0.70157 | -12.2924 | 1.6222 | 47.99 | 0.45759 | 1.1646 | 46.4693 | 1.5805 | 45.93 | 0.50764 | 1.0729 | 44.2696 | 0.1091 | 0.98554 | 1.9095 | 3.4045 | 100.9725 | 0.17698 | 0.13002 | -0.0055161 | 0.17698 | 0.17244 | 5.2359 | 4.3445 | -1.1401 | 5.2359 | 5.0111 | 5.07 | 4.327 | -1.3412 | 5.07 | 4.83 | 0.09204 | 0.8314 | 1.6108 | 2.872 | 85.1804 | 0.1493 | 0.10969 | -0.0046534 | 0.1493 | 0.14547 | 4.417 | 3.665 | -0.96182 | 4.417 | 4.2274 | 4.277 | 3.6502 | -1.1314 | 4.277 | 4.0746
107 | 0.26 | 0.25 | Southern | FL | Tampa.Intl.AP.722110 | 2 | 4135450 | 8.6805 | 18.3732 | 31.9745 | 8.6592 | 23.3153 | 955.91 | 0.85181 | 17.55 | 0.8092 | 0.042614 | 15.1283 | 0.4214 | 9.38 | 0.34915 | 0.072248 | 8.3181 | -0.82089 | -40.89 | 1.0026 | -1.8235 | -43.6334 | 0.85181 | 17.55 | 0.8092 | 0.042614 | 15.1283 | 0.81019 | 15.49 | 0.85925 | -0.049061 | 12.9286 | 0.1091 | 0.94708 | 2.0046 | 3.4885 | 104.2936 | 0.092936 | 0.045976 | -0.089563 | 0.092936 | 0.088395 | 1.9148 | 1.0234 | -4.4613 | 1.9148 | 1.69 | 1.6506 | 0.90753 | -4.7606 | 1.6506 | 1.4106 | 0.09204 | 0.79896 | 1.6911 | 2.9429 | 87.9821 | 0.078401 | 0.038786 | -0.075555 | 0.078401 | 0.07457 | 1.6153 | 0.86334 | -3.7635 | 1.6153 | 1.4257 | 1.3924 | 0.7656 | -4.016 | 1.3924 | 1.19
108 | 0.26 | 0.3 | Southern | FL | Tampa.Intl.AP.722110 | 2 | 4135450 | 8.4581 | 18.9949 | 32.5644 | 8.4373 | 24.1271 | 978.57 | 0.26194 | -5.11 | 1.0311 | -0.76917 | -8.0992 | -0.16848 | -13.28 | 0.57105 | -0.73953 | -14.9094 | -1.4108 | -63.55 | 1.2245 | -2.6353 | -66.8609 | 0.26194 | -5.11 | 1.0311 | -0.76917 | -8.0992 | 0.22031 | -7.17 | 1.0812 | -0.86084 | -10.2989 | 0.1091 | 0.92281 | 2.0724 | 3.5529 | 106.7659 | 0.028578 | -0.018382 | -0.15392 | 0.028578 | 0.024037 | -0.55752 | -1.4489 | -6.9336 | -0.55752 | -0.78228 | -0.88366 | -1.6267 | -7.2948 | -0.88366 | -1.1236 | 0.09204 | 0.77848 | 1.7483 | 2.9972 | 90.0678 | 0.024109 | -0.015507 | -0.12985 | 0.024109 | 0.020277 | -0.47033 | -1.2223 | -5.8492 | -0.47033 | -0.65993 | -0.74545 | -1.3723 | -6.1539 | -0.74545 | -0.94791
109 | 0.26 | 0.35 | Southern | FL | Tampa.Intl.AP.722110 | 2 | 4135450 | 8.1966 | 19.8268 | 33.385 | 8.1765 | 25.2086 | 1009.45 | -0.55871 | -35.99 | 1.292 | -1.8507 | -39.6334 | -0.98913 | -44.16 | 0.8319 | -1.821 | -46.4436 | -2.2314 | -94.43 | 1.4854 | -3.7168 | -98.3952 | -0.55871 | -35.99 | 1.292 | -1.8507 | -39.6334 | -0.60034 | -38.05 | 1.342 | -1.9423 | -41.8331 | 0.1091 | 0.89428 | 2.1632 | 3.6424 | 110.135 | -0.060958 | -0.10792 | -0.24346 | -0.060958 | -0.065499 | -3.9267 | -4.818 | -10.3027 | -3.9267 | -4.1514 | -4.3242 | -5.0672 | -10.7353 | -4.3242 | -4.5642 | 0.09204 | 0.75441 | 1.8249 | 3.0728 | 92.91 | -0.051424 | -0.09104 | -0.20538 | -0.051424 | -0.055255 | -3.3125 | -4.0645 | -8.6914 | -3.3125 | -3.5021 | -3.6479 | -4.2747 | -9.0563 | -3.6479 | -3.8503
110 | 0.26 | 0.4 | Southern | FL | Tampa.Intl.AP.722110 | 2 | 4135450 | 8.0954 | 20.0191 | 33.547 | 8.0755 | 25.4715 | 1016.21 | -0.72069 | -42.75 | 1.3929 | -2.1136 | -46.6637 | -1.1511 | -50.92 | 0.93283 | -2.0839 | -53.4739 | -2.3934 | -101.19 | 1.5863 | -3.9797 | -105.4254 | -0.72069 | -42.75 | 1.3929 | -2.1136 | -46.6637 | -0.76232 | -44.81 | 1.4429 | -2.2053 | -48.8633 | 0.1091 | 0.88324 | 2.1842 | 3.6601 | 110.8726 | -0.078631 | -0.12559 | -0.26113 | -0.078631 | -0.083172 | -4.6642 | -5.5556 | -11.0402 | -4.6642 | -4.8889 | -5.0912 | -5.8342 | -11.5023 | -5.0912 | -5.3312 | 0.09204 | 0.7451 | 1.8426 | 3.0877 | 93.5322 | -0.066333 | -0.10595 | -0.22029 | -0.066333 | -0.070164 | -3.9347 | -4.6867 | -9.3135 | -3.9347 | -4.1243 | -4.2949 | -4.9217 | -9.7034 | -4.2949 | -4.4974
111 | 0.25 | 0.2 | Southern | FL | Tampa.Intl.AP.722110 | 2 | 4135450 | 8.9328 | 17.5203 | 31.1228 | 8.9109 | 22.2118 | 924.1 | 1.7036 | 49.36 | 0.55749 | 1.1461 | 47.5477 | 1.2732 | 41.19 | 0.097437 | 1.1757 | 40.7375 | 0.030862 | -9.08 | 0.75091 | -0.72005 | -11.214 | 1.7036 | 49.36 | 0.55749 | 1.1461 | 47.5477 | 1.6619 | 47.3 | 0.60754 | 1.0544 | 45.348 | 0.1091 | 0.97461 | 1.9115 | 3.3956 | 100.823 | 0.18587 | 0.13891 | 0.0033671 | 0.18587 | 0.18132 | 5.3854 | 4.494 | -0.99066 | 5.3854 | 5.1606 | 5.1876 | 4.4446 | -1.2235 | 5.1876 | 4.9477 | 0.09204 | 0.82218 | 1.6126 | 2.8645 | 85.0543 | 0.1568 | 0.11718 | 0.0028405 | 0.1568 | 0.15297 | 4.5431 | 3.7911 | -0.83573 | 4.5431 | 4.3535 | 4.3763 | 3.7495 | -1.0321 | 4.3763 | 4.1738
112 | 0.25 | 0.25 | Southern | FL | Tampa.Intl.AP.722110 | 2 | 4135450 | 8.5804 | 18.3833 | 31.8839 | 8.5593 | 23.3246 | 954.22 | 0.94238 | 19.24 | 0.9091 | 0.033281 | 16.5107 | 0.51196 | 11.07 | 0.44905 | 0.062915 | 9.7005 | -0.73033 | -39.2 | 1.1025 | -1.8329 | -42.251 | 0.94238 | 19.24 | 0.9091 | 0.033281 | 16.5107 | 0.90075 | 17.18 | 0.95915 | -0.058394 | 14.3111 | 0.1091 | 0.93615 | 2.0057 | 3.4787 | 104.1092 | 0.10282 | 0.055857 | -0.079682 | 0.10282 | 0.098276 | 2.0992 | 1.2078 | -4.2769 | 2.0992 | 1.8744 | 1.8014 | 1.0584 | -4.6097 | 1.8014 | 1.5614 | 0.09204 | 0.78974 | 1.692 | 2.9346 | 87.8266 | 0.086737 | 0.047121 | -0.067219 | 0.086737 | 0.082906 | 1.7709 | 1.0189 | -3.608 | 1.7709 | 1.5813 | 1.5197 | 0.89284 | -3.8888 | 1.5197 | 1.3172
113 | 0.25 | 0.3 | Southern | FL | Tampa.Intl.AP.722110 | 2 | 4135450 | 8.2978 | 19.2354 | 32.7042 | 8.2774 | 24.4268 | 985.38 | 0.12213 | -11.92 | 1.191 | -1.0689 | -15.3538 | -0.30829 | -20.09 | 0.73097 | -1.0393 | -22.164 | -1.5506 | -70.36 | 1.3844 | -2.935 | -74.1155 | 0.12213 | -11.92 | 1.191 | -1.0689 | -15.3538 | 0.080503 | -13.98 | 1.2411 | -1.1606 | -17.5534 | 0.1091 | 0.90532 | 2.0987 | 3.5682 | 107.5089 | 0.013325 | -0.033635 | -0.16917 | 0.013325 | 0.0087832 | -1.3005 | -2.1919 | -7.6766 | -1.3005 | -1.5253 | -1.6752 | -2.4182 | -8.0863 | -1.6752 | -1.9151 | 0.09204 | 0.76373 | 1.7704 | 3.0101 | 90.6946 | 0.011241 | -0.028375 | -0.14272 | 0.011241 | 0.0074095 | -1.0971 | -1.8491 | -6.4759 | -1.0971 | -1.2867 | -1.4132 | -2.04 | -6.8216 | -1.4132 | -1.6156
114 | 0.25 | 0.35 | Southern | FL | Tampa.Intl.AP.722110 | 2 | 4135450 | 8.0462 | 20.107 | 33.5757 | 8.0264 | 25.5493 | 1017.81 | -0.74937 | -44.35 | 1.442 | -2.1914 | -48.4177 | -1.1798 | -52.52 | 0.98195 | -2.1617 | -55.2279 | -2.4221 | -102.79 | 1.6354 | -4.0575 | -107.1794 | -0.74937 | -44.35 | 1.442 | -2.1914 | -48.4177 | -0.791 | -46.41 | 1.4921 | -2.2831 | -50.6174 | 0.1091 | 0.87787 | 2.1938 | 3.6632 | 111.0471 | -0.08176 | -0.12872 | -0.26426 | -0.08176 | -0.086301 | -4.8388 | -5.7301 | -11.2148 | -4.8388 | -5.0635 | -5.2826 | -6.0256 | -11.6937 | -5.2826 | -5.5226 | 0.09204 | 0.74057 | 1.8507 | 3.0903 | 93.6794 | -0.068972 | -0.10859 | -0.22293 | -0.068972 | -0.072804 | -4.082 | -4.834 | -9.4608 | -4.082 | -4.2716 | -4.4564 | -5.0832 | -9.8648 | -4.4564 | -4.6588
115 | 0.25 | 0.4 | Southern | FL | Tampa.Intl.AP.722110 | 2 | 4135450 | 7.996 | 20.0391 | 33.4676 | 7.9764 | 25.4913 | 1014.88 | -0.64132 | -41.42 | 1.4921 | -2.1334 | -45.6413 | -1.0717 | -49.59 | 1.032 | -2.1037 | -52.4515 | -2.314 | -99.86 | 1.6855 | -3.9995 | -104.403 | -0.64132 | -41.42 | 1.4921 | -2.1334 | -45.6413 | -0.68295 | -43.48 | 1.5421 | -2.225 | -47.841 | 0.1091 | 0.8724 | 2.1863 | 3.6515 | 110.7275 | -0.06997 | -0.11693 | -0.25247 | -0.06997 | -0.074512 | -4.5191 | -5.4105 | -10.8951 | -4.5191 | -4.7438 | -4.9796 | -5.7227 | -11.3908 | -4.9796 | -5.2196 | 0.09204 | 0.73595 | 1.8444 | 3.0804 | 93.4098 | -0.059027 | -0.098643 | -0.21298 | -0.059027 | -0.062858 | -3.8123 | -4.5643 | -9.1911 | -3.8123 | -4.0019 | -4.2008 | -4.8276 | -9.6093 | -4.2008 | -4.4033
116 | 0.24 | 0.2 | Southern | FL | Tampa.Intl.AP.722110 | 2 | 4135450 | 8.8327 | 17.5211 | 31.0143 | 8.811 | 22.2033 | 921.82 | 1.812 | 51.64 | 0.65739 | 1.1546 | 49.5243 | 1.3816 | 43.47 | 0.19734 | 1.1843 | 42.7141 | 0.1393 | -6.8 | 0.85081 | -0.71151 | -9.2374 | 1.812 | 51.64 | 0.65739 | 1.1546 | 49.5243 | 1.7704 | 49.58 | 0.70744 | 1.0629 | 47.3246 | 0.1091 | 0.96368 | 1.9116 | 3.3838 | 100.5742 | 0.1977 | 0.15074 | 0.015198 | 0.1977 | 0.19316 | 5.6341 | 4.7428 | -0.74191 | 5.6341 | 5.4094 | 5.4033 | 4.6603 | -1.0078 | 5.4033 | 5.1633 | 0.09204 | 0.81296 | 1.6126 | 2.8546 | 84.8445 | 0.16678 | 0.12716 | 0.012821 | 0.16678 | 0.16295 | 4.753 | 4.001 | -0.62587 | 4.753 | 4.5634 | 4.5582 | 3.9314 | -0.85021 | 4.5582 | 4.3558
117 | 0.24 | 0.25 | Southern | FL | Tampa.Intl.AP.722110 | 2 | 4135450 | 8.4896 | 18.3942 | 31.7954 | 8.4687 | 23.3266 | 952.48 | 1.0309 | 20.98 | 0.99966 | 0.031279 | 17.9787 | 0.60052 | 12.81 | 0.53961 | 0.060913 | 11.1685 | -0.64177 | -37.46 | 1.1931 | -1.8349 | -40.783 | 1.0309 | 20.98 | 0.99966 | 0.031279 | 17.9787 | 0.98932 | 18.92 | 1.0497 | -0.060396 | 15.7791 | 0.1091 | 0.92625 | 2.0069 | 3.469 | 103.9194 | 0.11248 | 0.06552 | -0.070019 | 0.11248 | 0.10794 | 2.289 | 1.3976 | -4.087 | 2.289 | 2.0642 | 1.9616 | 1.2185 | -4.4496 | 1.9616 | 1.7216 | 0.09204 | 0.78138 | 1.693 | 2.9265 | 87.6664 | 0.094888 | 0.055272 | -0.059068 | 0.094888 | 0.091057 | 1.931 | 1.179 | -3.4478 | 1.931 | 1.7414 | 1.6548 | 1.028 | -3.7537 | 1.6548 | 1.4523
118 | 0.24 | 0.3 | Southern | FL | Tampa.Intl.AP.722110 | 2 | 4135450 | 8.1978 | 19.255 | 32.6239 | 8.1777 | 24.4462 | 984.03 | 0.20239 | -10.57 | 1.2907 | -1.0883 | -14.3106 | -0.22803 | -18.74 | 0.83067 | -1.0587 | -21.1208 | -1.4703 | -69.01 | 1.4841 | -2.9545 | -73.0724 | 0.20239 | -10.57 | 1.2907 | -1.0883 | -14.3106 | 0.16076 | -12.63 | 1.3408 | -1.18 | -16.5103 | 0.1091 | 0.89442 | 2.1008 | 3.5594 | 107.3616 | 0.022082 | -0.024879 | -0.16042 | 0.022082 | 0.01754 | -1.1532 | -2.0446 | -7.5293 | -1.1532 | -1.378 | -1.5613 | -2.3044 | -7.9725 | -1.5613 | -1.8013 | 0.09204 | 0.75453 | 1.7722 | 3.0027 | 90.5703 | 0.018628 | -0.020988 | -0.13533 | 0.018628 | 0.014797 | -0.97286 | -1.7248 | -6.3517 | -0.97286 | -1.1625 | -1.3172 | -1.944 | -6.7256 | -1.3172 | -1.5196
119 | 0.24 | 0.35 | Southern | FL | Tampa.Intl.AP.722110 | 2 | 4135450 | 7.9555 | 20.1171 | 33.4949 | 7.9359 | 25.559 | 1016.33 | -0.66858 | -42.87 | 1.5325 | -2.201 | -47.2063 | -1.099 | -51.04 | 1.0724 | -2.1714 | -54.0165 | -2.3413 | -101.31 | 1.7259 | -4.0672 | -105.9681 | -0.66858 | -42.87 | 1.5325 | -2.201 | -47.2063 | -0.71021 | -44.93 | 1.5825 | -2.2927 | -49.406 | 0.1091 | 0.86797 | 2.1949 | 3.6544 | 110.8857 | -0.072945 | -0.11991 | -0.25544 | -0.072945 | -0.077486 | -4.6773 | -5.5687 | -11.0533 | -4.6773 | -4.902 | -5.1504 | -5.8934 | -11.5615 | -5.1504 | -5.3904 | 0.09204 | 0.73222 | 1.8516 | 3.0829 | 93.5432 | -0.061536 | -0.10115 | -0.21549 | -0.061536 | -0.065368 | -3.9458 | -4.6977 | -9.3246 | -3.9458 | -4.1354 | -4.3449 | -4.9717 | -9.7533 | -4.3449 | -4.5473
120 | 0.24 | 0.4 | Southern | FL | Tampa.Intl.AP.722110 | 2 | 4135450 | 7.9053 | 20.0589 | 33.3973 | 7.8859 | 25.5114 | 1013.74 | -0.57096 | -40.28 | 1.5825 | -2.1535 | -44.7766 | -1.0014 | -48.45 | 1.1225 | -2.1238 | -51.5868 | -2.2437 | -98.72 | 1.7759 | -4.0196 | -103.5384 | -0.57096 | -40.28 | 1.5825 | -2.1535 | -44.7766 | -0.61258 | -42.34 | 1.6326 | -2.2451 | -46.9763 | 0.1091 | 0.8625 | 2.1885 | 3.6438 | 110.6031 | -0.062294 | -0.10925 | -0.24479 | -0.062294 | -0.066835 | -4.3947 | -5.2861 | -10.7707 | -4.3947 | -4.6195 | -4.8853 | -5.6283 | -11.2964 | -4.8853 | -5.1253 | 0.09204 | 0.72761 | 1.8462 | 3.0739 | 93.3048 | -0.052551 | -0.092167 | -0.20651 | -0.052551 | -0.056382 | -3.7074 | -4.4593 | -9.0862 | -3.7074 | -3.897 | -4.1213 | -4.7481 | -9.5297 | -4.1213 | -4.3237
121 | 0.22 | 0.2 | Southern | FL | Tampa.Intl.AP.722110 | 2 | 4135450 | 8.632 | 17.5408 | 30.8325 | 8.6108 | 22.2217 | 918.44 | 1.9938 | 55.02 | 0.85762 | 1.1362 | 52.3056 | 1.5634 | 46.85 | 0.39757 | 1.1659 | 45.4954 | 0.32113 | -3.42 | 1.051 | -0.72991 | -6.4562 | 1.9938 | 55.02 | 0.85762 | 1.1362 | 52.3056 | 1.9522 | 52.96 | 0.90767 | 1.0445 | 50.1059 | 0.1091 | 0.94179 | 1.9138 | 3.3639 | 100.2055 | 0.21754 | 0.17058 | 0.035037 | 0.21754 | 0.21299 | 6.0029 | 5.1115 | -0.37314 | 6.0029 | 5.7781 | 5.7067 | 4.9637 | -0.70439 | 5.7067 | 5.4668 | 0.09204 | 0.79449 | 1.6145 | 2.8378 | 84.5334 | 0.18351 | 0.1439 | 0.029557 | 0.18351 | 0.17968 | 5.0641 | 4.3121 | -0.31478 | 5.0641 | 4.8744 | 4.8142 | 4.1874 | -0.59423 | 4.8142 | 4.6118
122 | 0.22 | 0.25 | Southern | FL | Tampa.Intl.AP.722110 | 2 | 4135450 | 8.2894 | 18.4147 | 31.6149 | 8.269 | 23.3459 | 949.13 | 1.2114 | 24.33 | 1.1994 | 0.012046 | 20.7231 | 0.78099 | 16.16 | 0.73931 | 0.041679 | 13.9129 | -0.4613 | -34.11 | 1.3928 | -1.8541 | -38.0386 | 1.2114 | 24.33 | 1.1994 | 0.012046 | 20.7231 | 1.1698 | 22.27 | 1.2494 | -0.07963 | 18.5235 | 0.1091 | 0.90441 | 2.0091 | 3.4493 | 103.5539 | 0.13217 | 0.085209 | -0.05033 | 0.13217 | 0.12763 | 2.6545 | 1.7631 | -3.7215 | 2.6545 | 2.4297 | 2.261 | 1.518 | -4.1502 | 2.261 | 2.021 | 0.09204 | 0.76296 | 1.6949 | 2.9098 | 87.3581 | 0.1115 | 0.071882 | -0.042458 | 0.1115 | 0.10767 | 2.2393 | 1.4874 | -3.1395 | 2.2393 | 2.0497 | 1.9074 | 1.2805 | -3.5011 | 1.9074 | 1.7049
123 | 0.22 | 0.3 | Southern | FL | Tampa.Intl.AP.722110 | 2 | 4135450 | 8.0069 | 19.2757 | 32.4445 | 7.9872 | 24.4573 | 980.59 | 0.38182 | -7.13 | 1.4812 | -1.0994 | -11.45 | -0.048594 | -15.3 | 1.0211 | -1.0697 | -18.2602 | -1.2909 | -65.57 | 1.6746 | -2.9655 | -70.2117 | 0.38182 | -7.13 | 1.4812 | -1.0994 | -11.45 | 0.3402 | -9.19 | 1.5312 | -1.191 | -13.6497 | 0.1091 | 0.87358 | 2.1031 | 3.5398 | 106.9863 | 0.041658 | -0.0053018 | -0.14084 | 0.041658 | 0.037117 | -0.77791 | -1.6693 | -7.1539 | -0.77791 | -1.0027 | -1.2492 | -1.9923 | -7.6604 | -1.2492 | -1.4892 | 0.09204 | 0.73696 | 1.7741 | 2.9862 | 90.2537 | 0.035143 | -0.0044726 | -0.11881 | 0.035143 | 0.031312 | -0.65625 | -1.4082 | -6.0351 | -0.65625 | -0.84585 | -1.0539 | -1.6807 | -6.4623 | -1.0539 | -1.2563
124 | 0.22 | 0.35 | Southern | FL | Tampa.Intl.AP.722110 | 2 | 4135450 | 7.7651 | 20.1475 | 33.3349 | 7.746 | 25.5889 | 1013.52 | -0.50855 | -40.06 | 1.7224 | -2.2309 | -44.9819 | -0.93896 | -48.23 | 1.2623 | -2.2013 | -51.7921 | -2.1813 | -98.5 | 1.9158 | -4.0971 | -103.7436 | -0.50855 | -40.06 | 1.7224 | -2.2309 | -44.9819 | -0.55017 | -42.12 | 1.7724 | -2.3226 | -47.1816 | 0.1091 | 0.8472 | 2.1982 | 3.637 | 110.5791 | -0.055484 | -0.10244 | -0.23798 | -0.055484 | -0.060026 | -4.3707 | -5.2621 | -10.7467 | -4.3707 | -4.5955 | -4.9077 | -5.6507 | -11.3188 | -4.9077 | -5.1477 | 0.09204 | 0.7147 | 1.8544 | 3.0681 | 93.2846 | -0.046807 | -0.086422 | -0.20076 | -0.046807 | -0.050638 | -3.6871 | -4.4391 | -9.066 | -3.6871 | -3.8767 | -4.1401 | -4.767 | -9.5486 | -4.1401 | -4.3426
125 | 0.22 | 0.4 | Southern | FL | Tampa.Intl.AP.722110 | 2 | 4135450 | 7.7244 | 20.0895 | 33.2468 | 7.7054 | 25.5414 | 1011.12 | -0.42046 | -37.66 | 1.763 | -2.1835 | -42.7155 | -0.85088 | -45.83 | 1.303 | -2.1538 | -49.5257 | -2.0932 | -96.1 | 1.9564 | -4.0496 | -101.4772 | -0.42046 | -37.66 | 1.763 | -2.1835 | -42.7155 | -0.46209 | -39.72 | 1.8131 | -2.2751 | -44.9152 | 0.1091 | 0.84276 | 2.1918 | 3.6274 | 110.3172 | -0.045874 | -0.092834 | -0.22837 | -0.045874 | -0.050415 | -4.1089 | -5.0002 | -10.4849 | -4.1089 | -4.3336 | -4.6604 | -5.4034 | -11.0716 | -4.6604 | -4.9004 | 0.09204 | 0.71095 | 1.849 | 3.06 | 93.0637 | -0.038699 | -0.078315 | -0.19266 | -0.038699 | -0.04253 | -3.4662 | -4.2182 | -8.8451 | -3.4662 | -3.6558 | -3.9315 | -4.5584 | -9.34 | -3.9315 | -4.134
126 | 0.2 | 0.2 | Southern | FL | Tampa.Intl.AP.722110 | 2 | 4135450 | 8.4311 | 17.5519 | 30.6333 | 8.4104 | 22.2229 | 914.48 | 2.1931 | 58.98 | 1.0581 | 1.135 | 55.6616 | 1.7626 | 50.81 | 0.598 | 1.1646 | 48.8514 | 0.52036 | 0.54 | 1.2515 | -0.73112 | -3.1001 | 2.1931 | 58.98 | 1.0581 | 1.135 | 55.6616 | 2.1514 | 56.92 | 1.1081 | 1.0433 | 53.4619 | 0.1091 | 0.91986 | 1.915 | 3.3422 | 99.7734 | 0.23927 | 0.19231 | 0.056773 | 0.23927 | 0.23473 | 6.435 | 5.5436 | 0.058916 | 6.435 | 6.2102 | 6.0729 | 5.3299 | -0.33824 | 6.0729 | 5.8329 | 0.09204 | 0.776 | 1.6155 | 2.8195 | 84.1689 | 0.20185 | 0.16223 | 0.047894 | 0.20185 | 0.19802 | 5.4285 | 4.6766 | 0.049702 | 5.4285 | 5.2389 | 5.1231 | 4.4963 | -0.28534 | 5.1231 | 4.9206
127 | 0.2 | 0.25 | Southern | FL | Tampa.Intl.AP.722110 | 2 | 4135450 | 8.0892 | 18.4351 | 31.4257 | 8.0692 | 23.3564 | 945.49 | 1.4006 | 27.97 | 1.3992 | 0.0014719 | 23.7571 | 0.97021 | 19.8 | 0.93911 | 0.031106 | 16.9469 | -0.27208 | -30.47 | 1.5926 | -1.8647 | -35.0046 | 1.4006 | 27.97 | 1.3992 | 0.0014719 | 23.7571 | 1.359 | 25.91 | 1.4492 | -0.090204 | 21.5574 | 0.1091 | 0.88256 | 2.0113 | 3.4287 | 103.1567 | 0.15281 | 0.10585 | -0.029685 | 0.15281 | 0.14827 | 3.0516 | 2.1603 | -3.3244 | 3.0516 | 2.8269 | 2.592 | 1.849 | -3.8191 | 2.592 | 2.352 | 0.09204 | 0.74453 | 1.6968 | 2.8924 | 87.0231 | 0.12891 | 0.089299 | -0.025042 | 0.12891 | 0.12508 | 2.5744 | 1.8224 | -2.8045 | 2.5744 | 2.3848 | 2.1866 | 1.5598 | -3.2218 | 2.1866 | 1.9842
128 | 0.2 | 0.3 | Southern | FL | Tampa.Intl.AP.722110 | 2 | 4135450 | 7.8068 | 19.306 | 32.2746 | 7.7876 | 24.4869 | 977.57 | 0.55176 | -4.11 | 1.6808 | -1.129 | -9.0541 | 0.12134 | -12.28 | 1.2207 | -1.0994 | -15.8643 | -1.121 | -62.55 | 1.8742 | -2.9952 | -67.8158 | 0.55176 | -4.11 | 1.6808 | -1.129 | -9.0541 | 0.51013 | -6.17 | 1.7308 | -1.2207 | -11.2538 | 0.1091 | 0.85176 | 2.1064 | 3.5213 | 106.6568 | 0.060199 | 0.013239 | -0.1223 | 0.060199 | 0.055657 | -0.44842 | -1.3398 | -6.8245 | -0.44842 | -0.67317 | -0.98784 | -1.7309 | -7.399 | -0.98784 | -1.2278 | 0.09204 | 0.71854 | 1.7769 | 2.9706 | 89.9757 | 0.050784 | 0.011168 | -0.10317 | 0.050784 | 0.046953 | -0.37829 | -1.1303 | -5.7571 | -0.37829 | -0.56789 | -0.83334 | -1.4602 | -6.2418 | -0.83334 | -1.0358
129 | 0.2 | 0.35 | Southern | FL | Tampa.Intl.AP.722110 | 2 | 4135450 | 7.5748 | 20.1872 | 33.1842 | 7.5562 | 25.628 | 1011.02 | -0.35789 | -37.56 | 1.9122 | -2.2701 | -43.0678 | -0.78831 | -45.73 | 1.4522 | -2.2405 | -49.878 | -2.0306 | -96 | 2.1056 | -4.1362 | -101.8295 | -0.35789 | -37.56 | 1.9122 | -2.2701 | -43.0678 | -0.39952 | -39.62 | 1.9623 | -2.3618 | -45.2674 | 0.1091 | 0.82644 | 2.2025 | 3.6205 | 110.3063 | -0.039048 | -0.086008 | -0.22155 | -0.039048 | -0.043589 | -4.0979 | -4.9893 | -10.474 | -4.0979 | -4.3227 | -4.6989 | -5.4419 | -11.11 | -4.6989 | -4.9389 | 0.09204 | 0.69719 | 1.858 | 3.0543 | 93.0545 | -0.032941 | -0.072556 | -0.1869 | -0.032941 | -0.036772 | -3.457 | -4.209 | -8.8359 | -3.457 | -3.6466 | -3.964 | -4.5908 | -9.3724 | -3.964 | -4.1664
130 | 0.2 | 0.4 | Southern | FL | Tampa.Intl.AP.722110 | 2 | 4135450 | 7.5343 | 20.1298 | 33.097 | 7.5158 | 25.5812 | 1008.64 | -0.27067 | -35.18 | 1.9526 | -2.2233 | -40.8268 | -0.70109 | -43.35 | 1.4926 | -2.1937 | -47.637 | -1.9434 | -93.62 | 2.1461 | -4.0894 | -99.5885 | -0.27067 | -35.18 | 1.9526 | -2.2233 | -40.8268 | -0.3123 | -37.24 | 2.0027 | -2.315 | -43.0265 | 0.1091 | 0.82202 | 2.1962 | 3.611 | 110.0467 | -0.029531 | -0.076491 | -0.21203 | -0.029531 | -0.034073 | -3.8383 | -4.7297 | -10.2143 | -3.8383 | -4.063 | -4.4544 | -5.1974 | -10.8655 | -4.4544 | -4.6944 | 0.09204 | 0.69346 | 1.8528 | 3.0463 | 92.8354 | -0.024913 | -0.064528 | -0.17887 | -0.024913 | -0.028744 | -3.238 | -3.9899 | -8.6168 | -3.238 | -3.4276 | -3.7577 | -4.3845 | -9.1661 | -3.7577 | -3.9602
133 | 0.32 | 0.2 | Southern | FL | Tampa.Intl.AP.722110 | 2 | 4135450 | 9.6333 | 17.4597 | 31.7737 | 9.6097 | 22.164 | 936.42 | 1.0526 | 37.04 | -0.14131 | 1.1939 | 37.2968 | 0.62218 | 28.87 | -0.60136 | 1.2235 | 30.4866 | -0.62011 | -21.4 | 0.052113 | -0.67222 | -21.4649 | 1.0526 | 37.04 | -0.14131 | 1.1939 | 37.2968 | 1.011 | 34.98 | -0.09126 | 1.1022 | 35.0972 | 0.1091 | 1.051 | 1.9049 | 3.4666 | 102.1672 | 0.11484 | 0.067883 | -0.067656 | 0.11484 | 0.1103 | 4.0412 | 3.1498 | -2.3348 | 4.0412 | 3.8165 | 4.0692 | 3.3262 | -2.3419 | 4.0692 | 3.8292 | 0.09204 | 0.88665 | 1.607 | 2.9245 | 86.1883 | 0.096881 | 0.057266 | -0.057075 | 0.096881 | 0.09305 | 3.4092 | 2.6572 | -1.9697 | 3.4092 | 3.2196 | 3.4328 | 2.806 | -1.9756 | 3.4328 | 3.2304
134 | 0.32 | 0.23 | Southern | FL | Tampa.Intl.AP.722110 | 2 | 4135450 | 9.402 | 17.991 | 32.2328 | 9.379 | 22.8538 | 954.86 | 0.59352 | 18.6 | 0.089431 | 0.50409 | 18.2737 | 0.1631 | 10.43 | -0.37062 | 0.53372 | 11.4635 | -1.0792 | -39.84 | 0.28285 | -1.362 | -40.488 | 0.59352 | 18.6 | 0.089431 | 0.50409 | 18.2737 | 0.55189 | 16.54 | 0.13948 | 0.41241 | 16.074 | 0.1091 | 1.0258 | 1.9629 | 3.5167 | 104.179 | 0.064755 | 0.017795 | -0.11774 | 0.064755 | 0.060214 | 2.0293 | 1.138 | -4.3467 | 2.0293 | 1.8046 | 1.9937 | 1.2507 | -4.4174 | 1.9937 | 1.7537 | 0.09204 | 0.86536 | 1.6559 | 2.9667 | 87.8855 | 0.054628 | 0.015012 | -0.099329 | 0.054628 | 0.050796 | 1.7119 | 0.95998 | -3.6669 | 1.7119 | 1.5223 | 1.6819 | 1.0551 | -3.7265 | 1.6819 | 1.4795
135 | 0.32 | 0.25 | Southern | FL | Tampa.Intl.AP.722110 | 2 | 4135450 | 9.2616 | 18.3223 | 32.5149 | 9.2389 | 23.276 | 966.15 | 0.31147 | 7.31 | 0.22951 | 0.081959 | 6.6137 | -0.11895 | -0.86 | -0.23054 | 0.11159 | -0.19653 | -1.3612 | -51.13 | 0.42293 | -1.7842 | -52.1481 | 0.31147 | 7.31 | 0.22951 | 0.081959 | 6.6137 | 0.26984 | 5.25 | 0.27956 | -0.0097162 | 4.414 | 0.1091 | 1.0105 | 1.999 | 3.5475 | 105.4108 | 0.033982 | -0.012978 | -0.14852 | 0.033982 | 0.029441 | 0.79755 | -0.093829 | -5.5785 | 0.79755 | 0.5728 | 0.72158 | -0.021442 | -5.6896 | 0.72158 | 0.48158 | 0.09204 | 0.85244 | 1.6864 | 2.9927 | 88.9246 | 0.028668 | -0.010948 | -0.12529 | 0.028668 | 0.024836 | 0.67281 | -0.079155 | -4.706 | 0.67281 | 0.48321 | 0.60872 | -0.018089 | -4.7997 | 0.60872 | 0.40626
136 | 0.32 | 0.3 | Southern | FL | Tampa.Intl.AP.722110 | 2 | 4135450 | 9.2206 | 18.3641 | 32.5757 | 9.198 | 23.3777 | 968.74 | 0.25066 | 4.72 | 0.27042 | -0.019764 | 3.9251 | -0.17976 | -3.45 | -0.18963 | 0.00987 | -2.8851 | -1.4221 | -53.72 | 0.46384 | -1.8859 | -54.8366 | 0.25066 | 4.72 | 0.27042 | -0.019764 | 3.9251 | 0.20903 | 2.66 | 0.32047 | -0.11144 | 1.7255 | 0.1091 | 1.006 | 2.0036 | 3.5541 | 105.6934 | 0.027348 | -0.019612 | -0.15515 | 0.027348 | 0.022806 | 0.51497 | -0.37641 | -5.8611 | 0.51497 | 0.29022 | 0.42825 | -0.31477 | -5.9829 | 0.42825 | 0.18825 | 0.09204 | 0.84866 | 1.6902 | 2.9983 | 89.163 | 0.023071 | -0.016545 | -0.13089 | 0.023071 | 0.019239 | 0.43443 | -0.31754 | -4.9444 | 0.43443 | 0.24483 | 0.36127 | -0.26554 | -5.0472 | 0.36127 | 0.15881
137 | 0.32 | 0.35 | Southern | FL | Tampa.Intl.AP.722110 | 2 | 4135450 | 8.8991 | 19.146 | 33.2572 | 8.8773 | 24.3799 | 995.79 | -0.4309 | -22.33 | 0.59109 | -1.022 | -23.96 | -0.86131 | -30.5 | 0.13104 | -0.99235 | -30.7702 | -2.1036 | -80.77 | 0.78451 | -2.8881 | -82.7217 | -0.4309 | -22.33 | 0.59109 | -1.022 | -23.96 | -0.47252 | -24.39 | 0.64114 | -1.1137 | -26.1596 | 0.1091 | 0.97093 | 2.0889 | 3.6285 | 108.6447 | -0.047012 | -0.093973 | -0.22951 | -0.047012 | -0.051554 | -2.4363 | -3.3277 | -8.8123 | -2.4363 | -2.661 | -2.6141 | -3.3571 | -9.0253 | -2.6141 | -2.8541 | 0.09204 | 0.81908 | 1.7622 | 3.061 | 91.6527 | -0.03966 | -0.079275 | -0.19362 | -0.03966 | -0.043491 | -2.0553 | -2.8072 | -7.4341 | -2.0553 | -2.2449 | -2.2053 | -2.8321 | -7.6137 | -2.2053 | -2.4077
138 | 0.32 | 0.4 | Southern | FL | Tampa.Intl.AP.722110 | 2 | 4135450 | 8.6465 | 19.9094 | 33.9983 | 8.6253 | 25.373 | 1023.92 | -1.172 | -50.46 | 0.8431 | -2.0151 | -52.706 | -1.6024 | -58.63 | 0.38305 | -1.9855 | -59.5162 | -2.8447 | -108.9 | 1.0365 | -3.8812 | -111.4677 | -1.172 | -50.46 | 0.8431 | -2.0151 | -52.706 | -1.2136 | -52.52 | 0.89315 | -2.1068 | -54.9057 | 0.1091 | 0.94336 | 2.1722 | 3.7094 | 111.7138 | -0.12787 | -0.17483 | -0.31037 | -0.12787 | -0.13241 | -5.5054 | -6.3968 | -11.8814 | -5.5054 | -5.7301 | -5.7504 | -6.4935 | -12.1616 | -5.7504 | -5.9904 | 0.09204 | 0.79582 | 1.8325 | 3.1292 | 94.2418 | -0.10787 | -0.14749 | -0.26183 | -0.10787 | -0.1117 | -4.6443 | -5.3963 | -10.0232 | -4.6443 | -4.834 | -4.8511 | -5.4779 | -10.2595 | -4.8511 | -5.0535
140 | 0.2 | 0.45 | Southern | FL | Tampa.Intl.AP.722110 | 2 | 4135450 | 7.4128 | 20.6515 | 33.6677 | 7.3946 | 26.2731 | 1029.3 | -0.84138 | -55.84 | 2.0738 | -2.9152 | -61.7749 | -1.2718 | -64.01 | 1.6138 | -2.8855 | -68.5851 | -2.5141 | -114.28 | 2.2672 | -4.7813 | -120.5366 | -0.84138 | -55.84 | 2.0738 | -2.9152 | -61.7749 | -0.883 | -57.9 | 2.1239 | -3.0069 | -63.9746 | 0.1091 | 0.80877 | 2.2532 | 3.6733 | 112.3007 | -0.091797 | -0.13876 | -0.2743 | -0.091797 | -0.096339 | -6.0924 | -6.9837 | -12.4684 | -6.0924 | -6.3171 | -6.7399 | -7.4829 | -13.151 | -6.7399 | -6.9799 | 0.09204 | 0.68228 | 1.9008 | 3.0988 | 94.737 | -0.07744 | -0.11706 | -0.2314 | -0.07744 | -0.081272 | -5.1395 | -5.8915 | -10.5184 | -5.1395 | -5.3291 | -5.6858 | -6.3126 | -11.0942 | -5.6858 | -5.8882
141 | 0.22 | 0.45 | Southern | FL | Tampa.Intl.AP.722110 | 2 | 4135450 | 7.5937 | 20.6301 | 33.8267 | 7.5751 | 26.2516 | 1032.2 | -1.0004 | -58.74 | 1.8933 | -2.8937 | -64.1197 | -1.4308 | -66.91 | 1.4333 | -2.8641 | -70.9299 | -2.6731 | -117.18 | 2.0867 | -4.7598 | -122.8814 | -1.0004 | -58.74 | 1.8933 | -2.8937 | -64.1197 | -1.042 | -60.8 | 1.9434 | -2.9854 | -66.3194 | 0.1091 | 0.82851 | 2.2508 | 3.6906 | 112.6171 | -0.10915 | -0.15611 | -0.29165 | -0.10915 | -0.11369 | -6.4088 | -7.3001 | -12.7848 | -6.4088 | -6.6335 | -6.9957 | -7.7387 | -13.4069 | -6.9957 | -7.2357 | 0.09204 | 0.69893 | 1.8988 | 3.1134 | 95.0039 | -0.092077 | -0.13169 | -0.24603 | -0.092077 | -0.095909 | -5.4064 | -6.1584 | -10.7853 | -5.4064 | -5.596 | -5.9016 | -6.5284 | -11.31 | -5.9016 | -6.104
142 | 0.24 | 0.45 | Southern | FL | Tampa.Intl.AP.722110 | 2 | 4135450 | 7.7741 | 20.5904 | 33.9674 | 7.755 | 26.2123 | 1034.5 | -1.141 | -61.04 | 1.7134 | -2.8544 | -65.8615 | -1.5714 | -69.21 | 1.2533 | -2.8248 | -72.6717 | -2.8137 | -119.48 | 1.9068 | -4.7205 | -124.6232 | -1.141 | -61.04 | 1.7134 | -2.8544 | -65.8615 | -1.1827 | -63.1 | 1.7634 | -2.9461 | -68.0612 | 0.1091 | 0.84819 | 2.2465 | 3.706 | 112.8681 | -0.12449 | -0.17145 | -0.30699 | -0.12449 | -0.12903 | -6.6597 | -7.5511 | -13.0357 | -6.6597 | -6.8845 | -7.1858 | -7.9288 | -13.5969 | -7.1858 | -7.4257 | 0.09204 | 0.71553 | 1.8951 | 3.1264 | 95.2156 | -0.10502 | -0.14464 | -0.25898 | -0.10502 | -0.10885 | -5.6181 | -6.3701 | -10.997 | -5.6181 | -5.8077 | -6.0619 | -6.6887 | -11.4703 | -6.0619 | -6.2644
143 | 0.25 | 0.45 | Southern | FL | Tampa.Intl.AP.722110 | 2 | 4135450 | 7.8648 | 20.5797 | 34.0477 | 7.8455 | 26.2022 | 1035.98 | -1.2214 | -62.52 | 1.6229 | -2.8443 | -67.0584 | -1.6518 | -70.69 | 1.1628 | -2.8146 | -73.8686 | -2.8941 | -120.96 | 1.8163 | -4.7104 | -125.8201 | -1.2214 | -62.52 | 1.6229 | -2.8443 | -67.0584 | -1.263 | -64.58 | 1.6729 | -2.936 | -69.2581 | 0.1091 | 0.85808 | 2.2453 | 3.7147 | 113.0296 | -0.13326 | -0.18022 | -0.31576 | -0.13326 | -0.1378 | -6.8212 | -7.7126 | -13.1972 | -6.8212 | -7.0459 | -7.3163 | -8.0594 | -13.7275 | -7.3163 | -7.5563 | 0.09204 | 0.72388 | 1.8942 | 3.1338 | 95.3518 | -0.11242 | -0.15203 | -0.26637 | -0.11242 | -0.11625 | -5.7544 | -6.5063 | -11.1332 | -5.7544 | -5.944 | -6.1721 | -6.7989 | -11.5805 | -6.1721 | -6.3745
144 | 0.26 | 0.45 | Southern | FL | Tampa.Intl.AP.722110 | 2 | 4135450 | 7.9442 | 20.6092 | 34.1665 | 7.9247 | 26.2417 | 1038.89 | -1.3402 | -65.43 | 1.5437 | -2.8838 | -69.7152 | -1.7706 | -73.6 | 1.0836 | -2.8542 | -76.5254 | -3.0129 | -123.87 | 1.7371 | -4.75 | -128.477 | -1.3402 | -65.43 | 1.5437 | -2.8838 | -69.7152 | -1.3818 | -67.49 | 1.5937 | -2.9755 | -71.9149 | 0.1091 | 0.86675 | 2.2485 | 3.7277 | 113.347 | -0.14622 | -0.19318 | -0.32872 | -0.14622 | -0.15076 | -7.1387 | -8.0301 | -13.5147 | -7.1387 | -7.3634 | -7.6062 | -8.3492 | -14.0174 | -7.6062 | -7.8462 | 0.09204 | 0.73119 | 1.8969 | 3.1447 | 95.6196 | -0.12335 | -0.16296 | -0.2773 | -0.12335 | -0.12718 | -6.0222 | -6.7742 | -11.401 | -6.0222 | -6.2118 | -6.4166 | -7.0434 | -11.825 | -6.4166 | -6.6191
145 | 0.27 | 0.45 | Southern | FL | Tampa.Intl.AP.722110 | 2 | 4135450 | 8.0242 | 20.63 | 34.2772 | 8.0045 | 26.2727 | 1041.53 | -1.4509 | -68.07 | 1.4639 | -2.9148 | -72.0976 | -1.8813 | -76.24 | 1.0039 | -2.8852 | -78.9078 | -3.1236 | -126.51 | 1.6573 | -4.781 | -130.8593 | -1.4509 | -68.07 | 1.4639 | -2.9148 | -72.0976 | -1.4925 | -70.13 | 1.514 | -3.0065 | -74.2972 | 0.1091 | 0.87547 | 2.2508 | 3.7398 | 113.6351 | -0.1583 | -0.20526 | -0.3408 | -0.1583 | -0.16284 | -7.4267 | -8.3181 | -13.8027 | -7.4267 | -7.6515 | -7.8661 | -8.6092 | -14.2773 | -7.8661 | -8.1061 | 0.09204 | 0.73855 | 1.8988 | 3.1549 | 95.8626 | -0.13354 | -0.17316 | -0.2875 | -0.13354 | -0.13737 | -6.2652 | -7.0171 | -11.644 | -6.2652 | -6.4548 | -6.6359 | -7.2627 | -12.0443 | -6.6359 | -6.8383
146 | 0.28 | 0.45 | Southern | FL | Tampa.Intl.AP.722110 | 2 | 4135450 | 8.095 | 20.6599 | 34.3972 | 8.0751 | 26.3221 | 1044.58 | -1.5709 | -71.12 | 1.3933 | -2.9641 | -74.9335 | -2.0013 | -79.29 | 0.93323 | -2.9345 | -81.7437 | -3.2436 | -129.56 | 1.5867 | -4.8303 | -133.6952 | -1.5709 | -71.12 | 1.3933 | -2.9641 | -74.9335 | -1.6125 | -73.18 | 1.4433 | -3.0558 | -77.1331 | 0.1091 | 0.88319 | 2.2541 | 3.7529 | 113.9678 | -0.17139 | -0.21835 | -0.35389 | -0.17139 | -0.17593 | -7.7595 | -8.6509 | -14.1355 | -7.7595 | -7.9842 | -8.1755 | -8.9186 | -14.5867 | -8.1755 | -8.4155 | 0.09204 | 0.74506 | 1.9015 | 3.1659 | 96.1434 | -0.14458 | -0.1842 | -0.29854 | -0.14458 | -0.14841 | -6.5459 | -7.2979 | -11.9247 | -6.5459 | -6.7355 | -6.8969 | -7.5237 | -12.3053 | -6.8969 | -7.0993
147 | 0.3 | 0.45 | Southern | FL | Tampa.Intl.AP.722110 | 2 | 4135450 | 8.2349 | 20.7801 | 34.698 | 8.2147 | 26.4833 | 1052.76 | -1.8717 | -79.3 | 1.2537 | -3.1254 | -82.6598 | -2.3021 | -87.47 | 0.79365 | -3.0958 | -89.47 | -3.5444 | -137.74 | 1.4471 | -4.9915 | -141.4215 | -1.8717 | -79.3 | 1.2537 | -3.1254 | -82.6598 | -1.9133 | -81.36 | 1.3038 | -3.2171 | -84.8595 | 0.1091 | 0.89846 | 2.2672 | 3.7857 | 114.8603 | -0.20421 | -0.25117 | -0.38671 | -0.20421 | -0.20875 | -8.6519 | -9.5433 | -15.028 | -8.6519 | -8.8767 | -9.0185 | -9.7615 | -15.4297 | -9.0185 | -9.2585 | 0.09204 | 0.75794 | 1.9126 | 3.1936 | 96.8962 | -0.17227 | -0.21189 | -0.32623 | -0.17227 | -0.1761 | -7.2988 | -8.0508 | -12.6776 | -7.2988 | -7.4884 | -7.608 | -8.2348 | -13.0165 | -7.608 | -7.8105
148 | 0.2 | 0.5 | Southern | FL | Tampa.Intl.AP.722110 | 2 | 4135450 | 7.2221 | 21.4834 | 34.5596 | 7.2044 | 27.3552 | 1061.59 | -1.7333 | -88.13 | 2.264 | -3.9973 | -94.5265 | -2.1637 | -96.3 | 1.804 | -3.9677 | -101.3367 | -3.406 | -146.57 | 2.4575 | -5.8634 | -153.2882 | -1.7333 | -88.13 | 2.264 | -3.9973 | -94.5265 | -1.7749 | -90.19 | 2.3141 | -4.089 | -96.7262 | 0.1091 | 0.78796 | 2.3439 | 3.7706 | 115.8237 | -0.18911 | -0.23607 | -0.37161 | -0.18911 | -0.19365 | -9.6153 | -10.5067 | -15.9914 | -9.6153 | -9.8401 | -10.3132 | -11.0562 | -16.7244 | -10.3132 | -10.5532 | 0.09204 | 0.66473 | 1.9773 | 3.1809 | 97.709 | -0.15953 | -0.19915 | -0.31349 | -0.15953 | -0.16336 | -8.1115 | -8.8635 | -13.4903 | -8.1115 | -8.3011 | -8.7002 | -9.3271 | -14.1087 | -8.7002 | -8.9027
149 | 0.22 | 0.5 | Southern | FL | Tampa.Intl.AP.722110 | 2 | 4135450 | 7.4024 | 21.4527 | 34.7093 | 7.3842 | 27.325 | 1064.2 | -1.8829 | -90.74 | 2.0842 | -3.9671 | -96.5703 | -2.3134 | -98.91 | 1.6241 | -3.9375 | -103.3805 | -3.5556 | -149.18 | 2.2776 | -5.8332 | -155.332 | -1.8829 | -90.74 | 2.0842 | -3.9671 | -96.5703 | -1.9246 | -92.8 | 2.1342 | -4.0588 | -98.77 | 0.1091 | 0.80763 | 2.3406 | 3.7869 | 116.1085 | -0.20544 | -0.2524 | -0.38793 | -0.20544 | -0.20998 | -9.9001 | -10.7915 | -16.2761 | -9.9001 | -10.1249 | -10.5362 | -11.2792 | -16.9473 | -10.5362 | -10.7762 | 0.09204 | 0.68132 | 1.9745 | 3.1946 | 97.9492 | -0.17331 | -0.21292 | -0.32726 | -0.17331 | -0.17714 | -8.3517 | -9.1037 | -13.7306 | -8.3517 | -8.5413 | -8.8883 | -9.5152 | -14.2968 | -8.8883 | -9.0908
150 | 0.24 | 0.5 | Southern | FL | Tampa.Intl.AP.722110 | 2 | 4135450 | 7.5825 | 21.4124 | 34.8492 | 7.5639 | 27.2853 | 1066.48 | -2.0229 | -93.02 | 1.9045 | -3.9274 | -98.2949 | -2.4533 | -101.19 | 1.4445 | -3.8978 | -105.1051 | -3.6956 | -151.46 | 2.0979 | -5.7935 | -157.0566 | -2.0229 | -93.02 | 1.9045 | -3.9274 | -98.2949 | -2.0645 | -95.08 | 1.9546 | -4.0191 | -100.4945 | 0.1091 | 0.82728 | 2.3362 | 3.8022 | 116.3572 | -0.22071 | -0.26767 | -0.40321 | -0.22071 | -0.22525 | -10.1489 | -11.0402 | -16.5249 | -10.1489 | -10.3736 | -10.7244 | -11.4674 | -17.1355 | -10.7244 | -10.9644 | 0.09204 | 0.6979 | 1.9708 | 3.2075 | 98.159 | -0.18619 | -0.2258 | -0.34014 | -0.18619 | -0.19002 | -8.5616 | -9.3135 | -13.9404 | -8.5616 | -8.7512 | -9.0471 | -9.6739 | -14.4555 | -9.0471 | -9.2495
151 | 0.25 | 0.5 | Southern | FL | Tampa.Intl.AP.722110 | 2 | 4135450 | 7.6726 | 21.3924 | 34.9194 | 7.6538 | 27.2656 | 1067.63 | -2.0931 | -94.17 | 1.8146 | -3.9076 | -99.1615 | -2.5235 | -102.34 | 1.3545 | -3.878 | -105.9717 | -3.7658 | -152.61 | 2.008 | -5.7738 | -157.9232 | -2.0931 | -94.17 | 1.8146 | -3.9076 | -99.1615 | -2.1347 | -96.23 | 1.8646 | -3.9993 | -101.3612 | 0.1091 | 0.83712 | 2.334 | 3.8098 | 116.4827 | -0.22836 | -0.27532 | -0.41086 | -0.22836 | -0.2329 | -10.2743 | -11.1657 | -16.6504 | -10.2743 | -10.4991 | -10.8189 | -11.5619 | -17.2301 | -10.8189 | -11.0589 | 0.09204 | 0.70619 | 1.969 | 3.214 | 98.2649 | -0.19265 | -0.23226 | -0.3466 | -0.19265 | -0.19648 | -8.6674 | -9.4194 | -14.0463 | -8.6674 | -8.857 | -9.1268 | -9.7537 | -14.5353 | -9.1268 | -9.3293
152 | 0.26 | 0.5 | Southern | FL | Tampa.Intl.AP.722110 | 2 | 4135450 | 7.7526 | 21.4126 | 35.0289 | 7.7336 | 27.2953 | 1070.22 | -2.2026 | -96.76 | 1.7348 | -3.9374 | -101.5025 | -2.633 | -104.93 | 1.2748 | -3.9078 | -108.3127 | -3.8753 | -155.2 | 1.9282 | -5.8035 | -160.2642 | -2.2026 | -96.76 | 1.7348 | -3.9374 | -101.5025 | -2.2442 | -98.82 | 1.7849 | -4.0291 | -103.7022 | 0.1091 | 0.84584 | 2.3362 | 3.8218 | 116.7653 | -0.24031 | -0.28727 | -0.42281 | -0.24031 | -0.24485 | -10.5569 | -11.4483 | -16.9329 | -10.5569 | -10.7817 | -11.0743 | -11.8173 | -17.4855 | -11.0743 | -11.3143 | 0.09204 | 0.71355 | 1.9708 | 3.2241 | 98.5033 | -0.20273 | -0.24234 | -0.35668 | -0.20273 | -0.20656 | -8.9058 | -9.6578 | -14.2846 | -8.9058 | -9.0954 | -9.3423 | -9.9691 | -14.7508 | -9.3423 | -9.5448
153 | 0.27 | 0.5 | Southern | FL | Tampa.Intl.AP.722110 | 2 | 4135450 | 7.8325 | 21.4321 | 35.1383 | 7.8133 | 27.3249 | 1072.81 | -2.3119 | -99.35 | 1.6551 | -3.967 | -103.8376 | -2.7423 | -107.52 | 1.195 | -3.9374 | -110.6478 | -3.9846 | -157.79 | 1.8485 | -5.8331 | -162.5993 | -2.3119 | -99.35 | 1.6551 | -3.967 | -103.8376 | -2.3536 | -101.41 | 1.7051 | -4.0587 | -106.0373 | 0.1091 | 0.85456 | 2.3383 | 3.8337 | 117.0479 | -0.25224 | -0.2992 | -0.43474 | -0.25224 | -0.25678 | -10.8395 | -11.7309 | -17.2155 | -10.8395 | -11.0642 | -11.3291 | -12.0721 | -17.7402 | -11.3291 | -11.5691 | 0.09204 | 0.72091 | 1.9726 | 3.2341 | 98.7416 | -0.21279 | -0.25241 | -0.36675 | -0.21279 | -0.21662 | -9.1442 | -9.8962 | -14.523 | -9.1442 | -9.3338 | -9.5572 | -10.184 | -14.9657 | -9.5572 | -9.7597
154 | 0.28 | 0.5 | Southern | FL | Tampa.Intl.AP.722110 | 2 | 4135450 | 7.9028 | 21.4921 | 35.2885 | 7.8834 | 27.4051 | 1076.89 | -2.4622 | -103.43 | 1.585 | -4.0472 | -107.6912 | -2.8926 | -111.6 | 1.1249 | -4.0176 | -114.5014 | -4.1349 | -161.87 | 1.7784 | -5.9133 | -166.4529 | -2.4622 | -103.43 | 1.585 | -4.0472 | -107.6912 | -2.5038 | -105.49 | 1.635 | -4.1389 | -109.8909 | 0.1091 | 0.86223 | 2.3449 | 3.8501 | 117.493 | -0.26864 | -0.3156 | -0.45114 | -0.26864 | -0.27318 | -11.2846 | -12.176 | -17.6607 | -11.2846 | -11.5094 | -11.7495 | -12.4926 | -18.1607 | -11.7495 | -11.9895 | 0.09204 | 0.72738 | 1.9781 | 3.248 | 99.1172 | -0.22662 | -0.26624 | -0.38058 | -0.22662 | -0.23045 | -9.5197 | -10.2717 | -14.8985 | -9.5197 | -9.7093 | -9.9119 | -10.5387 | -15.3204 | -9.9119 | -10.1144
155 | 0.3 | 0.5 | Southern | FL | Tampa.Intl.AP.722110 | 2 | 4135450 | 8.0427 | 21.6323 | 35.6091 | 8.023 | 27.5861 | 1085.73 | -2.7828 | -112.27 | 1.4454 | -4.2282 | -116.0749 | -3.2132 | -120.44 | 0.98535 | -4.1986 | -122.8851 | -4.4555 | -170.71 | 1.6388 | -6.0944 | -174.8366 | -2.7828 | -112.27 | 1.4454 | -4.2282 | -116.0749 | -2.8245 | -114.33 | 1.4954 | -4.3199 | -118.2745 | 0.1091 | 0.87749 | 2.3602 | 3.8851 | 118.4575 | -0.30362 | -0.35058 | -0.48612 | -0.30362 | -0.30816 | -12.2491 | -13.1405 | -18.6251 | -12.2491 | -12.4739 | -12.6642 | -13.4073 | -19.0754 | -12.6642 | -12.9042 | 0.09204 | 0.74025 | 1.991 | 3.2775 | 99.9308 | -0.25613 | -0.29575 | -0.41009 | -0.25613 | -0.25996 | -10.3334 | -11.0853 | -15.7122 | -10.3334 | -10.523 | -10.6836 | -11.3104 | -16.092 | -10.6836 | -10.886
156 | 0.37 | 0.17 | Southern | FL | Tampa.Intl.AP.722110 | 2 | 4135450 | 10.3571 | 16.9189 | 31.8258 | 10.3318 | 21.494 | 928.39 | 1.0005 | 45.07 | -0.86338 | 1.8639 | 47.3359 | 0.57012 | 36.9 | -1.3234 | 1.8935 | 40.5257 | -0.67217 | -13.37 | -0.66995 | -0.0022188 | -11.4259 | 1.0005 | 45.07 | -0.86338 | 1.8639 | 47.3359 | 0.95891 | 43.01 | -0.81333 | 1.7722 | 45.1362 | 0.1091 | 1.13 | 1.8459 | 3.4723 | 101.2911 | 0.10916 | 0.062202 | -0.073337 | 0.10916 | 0.10462 | 4.9173 | 4.0259 | -1.4587 | 4.9173 | 4.6926 | 5.1645 | 4.4215 | -1.2466 | 5.1645 | 4.9245 | 0.09204 | 0.95327 | 1.5572 | 2.9293 | 85.4492 | 0.092089 | 0.052474 | -0.061867 | 0.092089 | 0.088258 | 4.1483 | 3.3963 | -1.2306 | 4.1483 | 3.9586 | 4.3568 | 3.73 | -1.0516 | 4.3568 | 4.1543
157 | 0.37 | 0.19 | Southern | FL | Tampa.Intl.AP.722110 | 2 | 4135450 | 10.1854 | 17.2688 | 32.1043 | 10.1605 | 21.9438 | 940.01 | 0.722 | 33.45 | -0.69212 | 1.4141 | 35.2844 | 0.29158 | 25.28 | -1.1522 | 1.4438 | 28.4742 | -0.95071 | -24.99 | -0.4987 | -0.45201 | -23.4773 | 0.722 | 33.45 | -0.69212 | 1.4141 | 35.2844 | 0.68037 | 31.39 | -0.64207 | 1.3224 | 33.0848 | 0.1091 | 1.1113 | 1.8841 | 3.5027 | 102.5588 | 0.078773 | 0.031813 | -0.10373 | 0.078773 | 0.074231 | 3.6495 | 2.7581 | -2.7265 | 3.6495 | 3.4248 | 3.8497 | 3.1067 | -2.5615 | 3.8497 | 3.6097 | 0.09204 | 0.93747 | 1.5894 | 2.9549 | 86.5187 | 0.066453 | 0.026837 | -0.087504 | 0.066453 | 0.062622 | 3.0787 | 2.3268 | -2.3001 | 3.0787 | 2.8891 | 3.2476 | 2.6208 | -2.1609 | 3.2476 | 3.0451
158 | 0.37 | 0.2 | Southern | FL | Tampa.Intl.AP.722110 | 2 | 4135450 | 10.105 | 17.4485 | 32.2535 | 10.0803 | 22.1732 | 946.08 | 0.57281 | 27.38 | -0.61186 | 1.1847 | 29.0166 | 0.1424 | 19.21 | -1.0719 | 1.2143 | 22.2064 | -1.0999 | -31.06 | -0.41844 | -0.68146 | -29.7452 | 0.57281 | 27.38 | -0.61186 | 1.1847 | 29.0166 | 0.53119 | 25.32 | -0.56181 | 1.093 | 26.8169 | 0.1091 | 1.1025 | 1.9037 | 3.519 | 103.2211 | 0.062496 | 0.015536 | -0.12 | 0.062496 | 0.057955 | 2.9873 | 2.0959 | -3.3888 | 2.9873 | 2.7625 | 3.1658 | 2.4228 | -3.2453 | 3.1658 | 2.9258 | 0.09204 | 0.93006 | 1.606 | 2.9686 | 87.0774 | 0.052722 | 0.013106 | -0.10123 | 0.052722 | 0.04889 | 2.5201 | 1.7681 | -2.8588 | 2.5201 | 2.3305 | 2.6707 | 2.0439 | -2.7378 | 2.6707 | 2.4682
159 | 0.37 | 0.23 | Southern | FL | Tampa.Intl.AP.722110 | 2 | 4135450 | 9.8729 | 17.9517 | 32.6753 | 9.8488 | 22.8265 | 963.29 | 0.151 | 10.17 | -0.38039 | 0.53139 | 11.2205 | -0.27942 | 2 | -0.84044 | 0.56103 | 4.4103 | -1.5217 | -48.27 | -0.18697 | -1.3347 | -47.5413 | 0.151 | 10.17 | -0.38039 | 0.53139 | 11.2205 | 0.10938 | 8.11 | -0.33034 | 0.43972 | 9.0208 | 0.1091 | 1.0772 | 1.9586 | 3.565 | 105.0988 | 0.016475 | -0.030485 | -0.16602 | 0.016475 | 0.011933 | 1.1096 | 0.21821 | -5.2664 | 1.1096 | 0.88483 | 1.2242 | 0.48118 | -5.1869 | 1.2242 | 0.9842 | 0.09204 | 0.90871 | 1.6523 | 3.0074 | 88.6614 | 0.013898 | -0.025717 | -0.14006 | 0.013898 | 0.010067 | 0.93605 | 0.18408 | -4.4428 | 0.93605 | 0.74645 | 1.0327 | 0.40592 | -4.3757 | 1.0327 | 0.83028
160 | 0.37 | 0.25 | Southern | FL | Tampa.Intl.AP.722110 | 2 | 4135450 | 9.7317 | 18.2919 | 32.9741 | 9.7079 | 23.2662 | 975.16 | -0.14773 | -1.7 | -0.23948 | 0.091747 | -1.0078 | -0.57815 | -9.87 | -0.69953 | 0.12138 | -7.818 | -1.8204 | -60.14 | -0.046056 | -1.7744 | -59.7695 | -0.14773 | -1.7 | -0.23948 | 0.091747 | -1.0078 | -0.18936 | -3.76 | -0.18943 | 7.153e-05 | -3.2074 | 0.1091 | 1.0618 | 1.9957 | 3.5976 | 106.3938 | -0.016118 | -0.063078 | -0.19862 | -0.016118 | -0.02066 | -0.18548 | -1.0769 | -6.5615 | -0.18548 | -0.41023 | -0.10995 | -0.85297 | -6.5211 | -0.10995 | -0.34994 | 0.09204 | 0.89571 | 1.6836 | 3.0349 | 89.7539 | -0.013597 | -0.053213 | -0.16755 | -0.013597 | -0.017429 | -0.15647 | -0.90844 | -5.5353 | -0.15647 | -0.34607 | -0.092755 | -0.71957 | -5.5012 | -0.092755 | -0.29521
161 | 0.4 | 0.17 | Southern | FL | Tampa.Intl.AP.722110 | 2 | 4135450 | 10.6466 | 16.9184 | 32.1344 | 10.6206 | 21.5138 | 934.78 | 0.69191 | 38.68 | -1.1522 | 1.8441 | 41.7831 | 0.26149 | 30.51 | -1.6122 | 1.8737 | 34.9729 | -0.9808 | -19.76 | -0.95875 | -0.022049 | -16.9787 | 0.69191 | 38.68 | -1.1522 | 1.8441 | 41.7831 | 0.65028 | 36.62 | -1.1021 | 1.7524 | 39.5834 | 0.1091 | 1.1616 | 1.8459 | 3.506 | 101.9882 | 0.07549 | 0.02853 | -0.10701 | 0.07549 | 0.070948 | 4.2201 | 3.3288 | -2.1559 | 4.2201 | 3.9954 | 4.5587 | 3.8157 | -1.8524 | 4.5587 | 4.3187 | 0.09204 | 0.97991 | 1.5572 | 2.9577 | 86.0373 | 0.063683 | 0.024068 | -0.090273 | 0.063683 | 0.059852 | 3.5601 | 2.8081 | -1.8187 | 3.5601 | 3.3705 | 3.8457 | 3.2189 | -1.5627 | 3.8457 | 3.6433
162 | 0.4 | 0.19 | Southern | FL | Tampa.Intl.AP.722110 | 2 | 4135450 | 10.466 | 17.2684 | 32.4038 | 10.4404 | 21.9633 | 946.21 | 0.42257 | 27.25 | -0.97202 | 1.3946 | 29.8922 | -0.0078505 | 19.08 | -1.4321 | 1.4242 | 23.082 | -1.2501 | -31.19 | -0.77859 | -0.47155 | -28.8695 | 0.42257 | 27.25 | -0.97202 | 1.3946 | 29.8922 | 0.38094 | 25.19 | -0.92197 | 1.3029 | 27.6925 | 0.1091 | 1.1419 | 1.884 | 3.5354 | 103.2353 | 0.046104 | -0.00085652 | -0.1364 | 0.046104 | 0.041562 | 2.9731 | 2.0817 | -3.403 | 2.9731 | 2.7483 | 3.2614 | 2.5183 | -3.1498 | 3.2614 | 3.0214 | 0.09204 | 0.96329 | 1.5894 | 2.9824 | 87.0894 | 0.038893 | -0.00072256 | -0.11506 | 0.038893 | 0.035062 | 2.5081 | 1.7561 | -2.8707 | 2.5081 | 2.3185 | 2.7513 | 2.1245 | -2.6572 | 2.7513 | 2.5488
163 | 0.4 | 0.2 | Southern | FL | Tampa.Intl.AP.722110 | 2 | 4135450 | 10.3851 | 17.439 | 32.5341 | 10.3597 | 22.1744 | 951.66 | 0.29219 | 21.8 | -0.89132 | 1.1835 | 24.2425 | -0.13823 | 13.63 | -1.3514 | 1.2131 | 17.4323 | -1.3805 | -36.64 | -0.6979 | -0.68262 | -34.5193 | 0.29219 | 21.8 | -0.89132 | 1.1835 | 24.2425 | 0.25056 | 19.74 | -0.84127 | 1.0918 | 22.0428 | 0.1091 | 1.1331 | 1.9027 | 3.5496 | 103.8299 | 0.031879 | -0.015081 | -0.15062 | 0.031879 | 0.027337 | 2.3785 | 1.4871 | -3.9976 | 2.3785 | 2.1537 | 2.6449 | 1.9019 | -3.7662 | 2.6449 | 2.405 | 0.09204 | 0.95584 | 1.6051 | 2.9944 | 87.591 | 0.026893 | -0.012723 | -0.12706 | 0.026893 | 0.023062 | 2.0065 | 1.2545 | -3.3724 | 2.0065 | 1.8169 | 2.2313 | 1.6045 | -3.1772 | 2.2313 | 2.0288
164 | 0.4 | 0.23 | Southern | FL | Tampa.Intl.AP.722110 | 2 | 4135450 | 10.1531 | 17.9413 | 32.9551 | 10.1284 | 22.8268 | 968.85 | -0.12882 | 4.61 | -0.65995 | 0.53113 | 6.4748 | -0.55923 | -3.56 | -1.12 | 0.56077 | -0.33535 | -1.8015 | -53.83 | -0.46653 | -1.335 | -52.2869 | -0.12882 | 4.61 | -0.65995 | 0.53113 | 6.4748 | -0.17044 | 2.55 | -0.6099 | 0.43946 | 4.2752 | 0.1091 | 1.1077 | 1.9575 | 3.5955 | 105.7054 | -0.014054 | -0.061015 | -0.19655 | -0.014054 | -0.018596 | 0.50297 | -0.38841 | -5.8731 | 0.50297 | 0.27822 | 0.70643 | -0.036589 | -5.7047 | 0.70643 | 0.46644 | 0.09204 | 0.9345 | 1.6513 | 3.0332 | 89.1731 | -0.011856 | -0.051472 | -0.16581 | -0.011856 | -0.015688 | 0.42431 | -0.32766 | -4.9545 | 0.42431 | 0.2347 | 0.59595 | -0.030866 | -4.8125 | 0.59595 | 0.39349
165 | 0.4 | 0.25 | Southern | FL | Tampa.Intl.AP.722110 | 2 | 4135450 | 10.0027 | 18.2716 | 33.2347 | 9.9783 | 23.2564 | 980.21 | -0.40839 | -6.75 | -0.5099 | 0.10151 | -5.2653 | -0.8388 | -14.92 | -0.96995 | 0.13115 | -12.0755 | -2.0811 | -65.19 | -0.31648 | -1.7646 | -64.027 | -0.40839 | -6.75 | -0.5099 | 0.10151 | -5.2653 | -0.45001 | -8.81 | -0.45985 | 0.0098373 | -7.465 | 0.1091 | 1.0913 | 1.9935 | 3.626 | 106.9448 | -0.044557 | -0.091517 | -0.22706 | -0.044557 | -0.049098 | -0.73645 | -1.6278 | -7.1125 | -0.73645 | -0.96121 | -0.57446 | -1.3175 | -6.9856 | -0.57446 | -0.81446 | 0.09204 | 0.92066 | 1.6817 | 3.0589 | 90.2187 | -0.037588 | -0.077204 | -0.19154 | -0.037588 | -0.041419 | -0.62127 | -1.3732 | -6.0001 | -0.62127 | -0.81087 | -0.48462 | -1.1114 | -5.8931 | -0.48462 | -0.68708
166 | 0.21 | 0.17 | Southern | FL | Tampa.Intl.AP.722110 | 2 | 4135450 | 8.764 | 17.0197 | 30.2835 | 8.7425 | 21.5411 | 898.35 | 2.5428 | 75.11 | 0.72595 | 1.8168 | 72.7011 | 2.1124 | 66.94 | 0.26589 | 1.8465 | 65.8909 | 0.87007 | 16.67 | 0.91937 | -0.049299 | 13.9394 | 2.5428 | 75.11 | 0.72595 | 1.8168 | 72.7011 | 2.5012 | 73.05 | 0.776 | 1.7252 | 70.5014 | 0.1091 | 0.95619 | 1.8569 | 3.3041 | 98.0136 | 0.27743 | 0.23047 | 0.094928 | 0.27743 | 0.27289 | 8.1948 | 7.3034 | 1.8188 | 8.1948 | 7.97 | 7.932 | 7.189 | 1.5208 | 7.932 | 7.692 | 0.09204 | 0.80664 | 1.5665 | 2.7873 | 82.6843 | 0.23404 | 0.19442 | 0.080081 | 0.23404 | 0.23021 | 6.9131 | 6.1612 | 1.5343 | 6.9131 | 6.7235 | 6.6914 | 6.0646 | 1.283 | 6.6914 | 6.489
167 | 0.21 | 0.19 | Southern | FL | Tampa.Intl.AP.722110 | 2 | 4135450 | 8.6029 | 17.3623 | 30.5657 | 8.5817 | 21.984 | 909.92 | 2.2606 | 63.54 | 0.8867 | 1.3739 | 60.7008 | 1.8302 | 55.37 | 0.42665 | 1.4036 | 53.8906 | 0.58792 | 5.1 | 1.0801 | -0.4922 | 1.9391 | 2.2606 | 63.54 | 0.8867 | 1.3739 | 60.7008 | 2.219 | 61.48 | 0.93675 | 1.2823 | 58.5011 | 0.1091 | 0.93861 | 1.8943 | 3.3348 | 99.2759 | 0.24664 | 0.19968 | 0.064144 | 0.24664 | 0.2421 | 6.9325 | 6.0411 | 0.55643 | 6.9325 | 6.7077 | 6.6227 | 5.8797 | 0.21156 | 6.6227 | 6.3827 | 0.09204 | 0.79181 | 1.598 | 2.8133 | 83.7492 | 0.20807 | 0.16845 | 0.054112 | 0.20807 | 0.20424 | 5.8482 | 5.0963 | 0.46941 | 5.8482 | 5.6586 | 5.5869 | 4.9601 | 0.17847 | 5.5869 | 5.3845
168 | 0.21 | 0.2 | Southern | FL | Tampa.Intl.AP.722110 | 2 | 4135450 | 8.5319 | 17.5416 | 30.7239 | 8.5109 | 22.2131 | 916.16 | 2.1024 | 57.3 | 0.95752 | 1.1449 | 54.2854 | 1.672 | 49.13 | 0.49747 | 1.1745 | 47.4752 | 0.42967 | -1.14 | 1.1509 | -0.72127 | -4.4763 | 2.1024 | 57.3 | 0.95752 | 1.1449 | 54.2854 | 2.0608 | 55.24 | 1.0076 | 1.0532 | 52.0857 | 0.1091 | 0.93086 | 1.9139 | 3.3521 | 99.9567 | 0.22938 | 0.18242 | 0.046879 | 0.22938 | 0.22484 | 6.2517 | 5.3603 | -0.12438 | 6.2517 | 6.0269 | 5.9228 | 5.1797 | -0.48839 | 5.9228 | 5.6828 | 0.09204 | 0.78528 | 1.6145 | 2.8278 | 84.3235 | 0.1935 | 0.15389 | 0.039547 | 0.1935 | 0.18967 | 5.2739 | 4.5219 | -0.10493 | 5.2739 | 5.0843 | 4.9964 | 4.3696 | -0.412 | 4.9964 | 4.794
169 | 0.21 | 0.23 | Southern | FL | Tampa.Intl.AP.722110 | 2 | 4135450 | 8.3197 | 18.0827 | 31.2132 | 8.2993 | 22.9139 | 935.32 | 1.6132 | 38.14 | 1.1692 | 0.444 | 34.5716 | 1.1827 | 29.97 | 0.7091 | 0.47364 | 27.7614 | -0.059554 | -20.3 | 1.3626 | -1.4221 | -24.1902 | 1.6132 | 38.14 | 1.1692 | 0.444 | 34.5716 | 1.5715 | 36.08 | 1.2192 | 0.35233 | 32.3719 | 0.1091 | 0.90771 | 1.9729 | 3.4055 | 102.0471 | 0.176 | 0.12904 | -0.0064976 | 0.176 | 0.17146 | 4.1612 | 3.2698 | -2.2148 | 4.1612 | 3.9365 | 3.7719 | 3.0289 | -2.6392 | 3.7719 | 3.5319 | 0.09204 | 0.76575 | 1.6643 | 2.8729 | 86.087 | 0.14848 | 0.10886 | -0.0054814 | 0.14848 | 0.14464 | 3.5104 | 2.7584 | -1.8684 | 3.5104 | 3.3208 | 3.182 | 2.5552 | -2.2265 | 3.182 | 2.9795
170 | 0.21 | 0.25 | Southern | FL | Tampa.Intl.AP.722110 | 2 | 4135450 | 8.1893 | 18.4245 | 31.5246 | 8.1691 | 23.3554 | 947.45 | 1.3018 | 26.01 | 1.2993 | 0.0025079 | 22.0988 | 0.87135 | 17.84 | 0.83921 | 0.032142 | 15.2886 | -0.37094 | -32.43 | 1.4927 | -1.8636 | -36.6629 | 1.3018 | 26.01 | 1.2993 | 0.0025079 | 22.0988 | 1.2601 | 23.95 | 1.3493 | -0.089168 | 19.8991 | 0.1091 | 0.89348 | 2.0102 | 3.4395 | 103.3706 | 0.14203 | 0.095068 | -0.040471 | 0.14203 | 0.13749 | 2.8378 | 1.9464 | -3.5382 | 2.8378 | 2.613 | 2.4111 | 1.668 | -4.0001 | 2.4111 | 2.1711 | 0.09204 | 0.75374 | 1.6958 | 2.9015 | 87.2035 | 0.11982 | 0.080199 | -0.034141 | 0.11982 | 0.11598 | 2.394 | 1.642 | -2.9849 | 2.394 | 2.2044 | 2.034 | 1.4072 | -3.3745 | 2.034 | 1.8315
171 | 0.21 | 0.27 | Southern | FL | Tampa.Intl.AP.722110 | 2 | 4135450 | 8.0682 | 18.774 | 31.8528 | 8.0484 | 23.8045 | 960.02 | 0.9735 | 13.44 | 1.42 | -0.44653 | 9.2169 | 0.54308 | 5.27 | 0.95998 | -0.4169 | 2.4067 | -0.69921 | -45 | 1.6135 | -2.3127 | -49.5448 | 0.9735 | 13.44 | 1.42 | -0.44653 | 9.2169 | 0.93187 | 11.38 | 1.4701 | -0.53821 | 7.0172 | 0.1091 | 0.88028 | 2.0483 | 3.4753 | 104.742 | 0.10621 | 0.059252 | -0.076287 | 0.10621 | 0.10167 | 1.4664 | 0.57498 | -4.9097 | 1.4664 | 1.2416 | 1.0056 | 0.26258 | -5.4055 | 1.0056 | 0.76561 | 0.09204 | 0.7426 | 1.728 | 2.9317 | 88.3604 | 0.089601 | 0.049985 | -0.064355 | 0.089601 | 0.08577 | 1.237 | 0.48505 | -4.1418 | 1.237 | 1.0474 | 0.84833 | 0.22151 | -4.5601 | 0.84833 | 0.64587
172 | 0.21 | 0.3 | Southern | FL | Tampa.Intl.AP.722110 | 2 | 4135450 | 7.9068 | 19.2955 | 32.364 | 7.8873 | 24.4766 | 979.23 | 0.46236 | -5.77 | 1.5811 | -1.1187 | -10.401 | 0.031941 | -13.94 | 1.121 | -1.0891 | -17.2112 | -1.2104 | -64.21 | 1.7745 | -2.9849 | -69.1627 | 0.46236 | -5.77 | 1.5811 | -1.1187 | -10.401 | 0.42073 | -7.83 | 1.6311 | -1.2104 | -12.6007 | 0.1091 | 0.86266 | 2.1052 | 3.531 | 106.8379 | 0.050445 | 0.0034849 | -0.13205 | 0.050445 | 0.045904 | -0.62953 | -1.5209 | -7.0056 | -0.62953 | -0.85428 | -1.1348 | -1.8778 | -7.5459 | -1.1348 | -1.3748 | 0.09204 | 0.72774 | 1.776 | 2.9788 | 90.1285 | 0.042556 | 0.0029399 | -0.1114 | 0.042556 | 0.038724 | -0.53107 | -1.283 | -5.9099 | -0.53107 | -0.72067 | -0.95731 | -1.5841 | -6.3657 | -0.95731 | -1.1598
173 | 0.21 | 0.32 | Southern | FL | Tampa.Intl.AP.722110 | 2 | 4135450 | 7.8064 | 19.6171 | 32.6853 | 7.7872 | 24.8981 | 991.29 | 0.14103 | -17.83 | 1.6812 | -1.5401 | -22.715 | -0.28938 | -26 | 1.2211 | -1.5105 | -29.5252 | -1.5317 | -76.27 | 1.8746 | -3.4063 | -81.4768 | 0.14103 | -17.83 | 1.6812 | -1.5401 | -22.715 | 0.099406 | -19.89 | 1.7312 | -1.6318 | -24.9147 | 0.1091 | 0.85171 | 2.1403 | 3.5661 | 108.1537 | 0.015387 | -0.031573 | -0.16711 | 0.015387 | 0.010846 | -1.9453 | -2.8367 | -8.3214 | -1.9453 | -2.1701 | -2.4783 | -3.2213 | -8.8894 | -2.4783 | -2.7183 | 0.09204 | 0.71851 | 1.8056 | 3.0084 | 91.2385 | 0.012981 | -0.026635 | -0.14098 | 0.012981 | 0.0091494 | -1.6411 | -2.393 | -7.0199 | -1.6411 | -1.8307 | -2.0907 | -2.7175 | -7.4991 | -2.0907 | -2.2932
174 | 0.21 | 0.35 | Southern | FL | Tampa.Intl.AP.722110 | 2 | 4135450 | 7.6653 | 20.1674 | 33.2549 | 7.6464 | 25.6085 | 1012.17 | -0.42856 | -38.71 | 1.822 | -2.2505 | -43.9462 | -0.85897 | -46.88 | 1.3619 | -2.2209 | -50.7564 | -2.1013 | -97.15 | 2.0154 | -4.1167 | -102.7079 | -0.42856 | -38.71 | 1.822 | -2.2505 | -43.9462 | -0.47018 | -40.77 | 1.872 | -2.3422 | -46.1459 | 0.1091 | 0.83631 | 2.2003 | 3.6282 | 110.4318 | -0.046757 | -0.093718 | -0.22926 | -0.046757 | -0.051299 | -4.2234 | -5.1148 | -10.5995 | -4.2234 | -4.4482 | -4.7947 | -5.5377 | -11.2058 | -4.7947 | -5.0347 | 0.09204 | 0.70551 | 1.8562 | 3.0608 | 93.1603 | -0.039444 | -0.07906 | -0.1934 | -0.039444 | -0.043276 | -3.5629 | -4.3148 | -8.9417 | -3.5629 | -3.7525 | -4.0448 | -4.6716 | -9.4533 | -4.0448 | -4.2473
175 | 0.21 | 0.37 | Southern | FL | Tampa.Intl.AP.722110 | 2 | 4135450 | 7.6749 | 20.0586 | 33.1366 | 7.6561 | 25.4805 | 1008.1 | -0.3103 | -34.64 | 1.8123 | -2.1226 | -39.857 | -0.74071 | -42.81 | 1.3523 | -2.093 | -46.6672 | -1.983 | -93.08 | 2.0057 | -3.9888 | -98.6187 | -0.3103 | -34.64 | 1.8123 | -2.1226 | -39.857 | -0.35192 | -36.7 | 1.8624 | -2.2143 | -42.0567 | 0.1091 | 0.83737 | 2.1885 | 3.6153 | 109.9877 | -0.033855 | -0.080815 | -0.21635 | -0.033855 | -0.038396 | -3.7794 | -4.6707 | -10.1554 | -3.7794 | -4.0041 | -4.3486 | -5.0916 | -10.7597 | -4.3486 | -4.5886 | 0.09204 | 0.7064 | 1.8462 | 3.0499 | 92.7857 | -0.02856 | -0.068175 | -0.18252 | -0.02856 | -0.032391 | -3.1883 | -3.9402 | -8.5671 | -3.1883 | -3.3779 | -3.6684 | -4.2953 | -9.0769 | -3.6684 | -3.8709
176 | 0.21 | 0.4 | Southern | FL | Tampa.Intl.AP.722110 | 2 | 4135450 | 7.625 | 20.1093 | 33.1672 | 7.6062 | 25.5609 | 1009.78 | -0.34083 | -36.32 | 1.8622 | -2.203 | -41.6847 | -0.77125 | -44.49 | 1.4021 | -2.1734 | -48.4949 | -2.0135 | -94.76 | 2.0556 | -4.0691 | -100.4465 | -0.34083 | -36.32 | 1.8622 | -2.203 | -41.6847 | -0.38246 | -38.38 | 1.9122 | -2.2947 | -43.8844 | 0.1091 | 0.83192 | 2.194 | 3.6187 | 110.171 | -0.037186 | -0.084146 | -0.21969 | -0.037186 | -0.041728 | -3.9627 | -4.854 | -10.3387 | -3.9627 | -4.1874 | -4.548 | -5.291 | -10.9591 | -4.548 | -4.788 | 0.09204 | 0.7018 | 1.8509 | 3.0527 | 92.9404 | -0.03137 | -0.070986 | -0.18533 | -0.03137 | -0.035202 | -3.3429 | -4.0949 | -8.7217 | -3.3429 | -3.5325 | -3.8367 | -4.4635 | -9.2451 | -3.8367 | -4.0391
177 | 0.21 | 0.42 | Southern | FL | Tampa.Intl.AP.722110 | 2 | 4135450 | 7.5748 | 20.3007 | 33.3683 | 7.5562 | 25.8122 | 1017.16 | -0.54201 | -43.7 | 1.9122 | -2.4542 | -49.1888 | -0.97243 | -51.87 | 1.4522 | -2.4246 | -55.999 | -2.2147 | -102.14 | 2.1056 | -4.3204 | -107.9505 | -0.54201 | -43.7 | 1.9122 | -2.4542 | -49.1888 | -0.58364 | -45.76 | 1.9623 | -2.5459 | -51.3885 | 0.1091 | 0.82644 | 2.2149 | 3.6406 | 110.9762 | -0.059136 | -0.1061 | -0.24164 | -0.059136 | -0.063677 | -4.7678 | -5.6592 | -11.1439 | -4.7678 | -4.9926 | -5.3667 | -6.1097 | -11.7778 | -5.3667 | -5.6067 | 0.09204 | 0.69719 | 1.8685 | 3.0712 | 93.6196 | -0.049887 | -0.089503 | -0.20384 | -0.049887 | -0.053718 | -4.0222 | -4.7741 | -9.401 | -4.0222 | -4.2118 | -4.5273 | -5.1542 | -9.9358 | -4.5273 | -4.7298
178 | 0.21 | 0.45 | Southern | FL | Tampa.Intl.AP.722110 | 2 | 4135450 | 7.5036 | 20.6408 | 33.7472 | 7.4852 | 26.262 | 1030.75 | -0.92088 | -57.29 | 1.9832 | -2.9041 | -62.9417 | -1.3513 | -65.46 | 1.5232 | -2.8745 | -69.7519 | -2.5936 | -115.73 | 2.1767 | -4.7703 | -121.7034 | -0.92088 | -57.29 | 1.9832 | -2.9041 | -62.9417 | -0.9625 | -59.35 | 2.0333 | -2.9958 | -65.1414 | 0.1091 | 0.81867 | 2.252 | 3.682 | 112.4589 | -0.10047 | -0.14743 | -0.28297 | -0.10047 | -0.10501 | -6.2506 | -7.1419 | -12.6266 | -6.2506 | -6.4753 | -6.8672 | -7.6102 | -13.2783 | -6.8672 | -7.1072 | 0.09204 | 0.69063 | 1.8998 | 3.1061 | 94.8704 | -0.084758 | -0.12437 | -0.23871 | -0.084758 | -0.088589 | -5.273 | -6.025 | -10.6518 | -5.273 | -5.4626 | -5.7932 | -6.42 | -11.2016 | -5.7932 | -5.9956
179 | 0.21 | 0.47 | Southern | FL | Tampa.Intl.AP.722110 | 2 | 4135450 | 7.4226 | 20.9813 | 34.1165 | 7.4044 | 26.7121 | 1044.15 | -1.2902 | -70.69 | 2.064 | -3.3542 | -76.5366 | -1.7206 | -78.86 | 1.604 | -3.3246 | -83.3468 | -2.9629 | -129.13 | 2.2575 | -5.2204 | -135.2983 | -1.2902 | -70.69 | 2.064 | -3.3542 | -76.5366 | -1.3318 | -72.75 | 2.1141 | -3.4459 | -78.7362 | 0.1091 | 0.80984 | 2.2891 | 3.7222 | 113.9209 | -0.14077 | -0.18773 | -0.32326 | -0.14077 | -0.14531 | -7.7126 | -8.6039 | -14.0886 | -7.7126 | -7.9373 | -8.3504 | -9.0935 | -14.7616 | -8.3504 | -8.5904 | 0.09204 | 0.68318 | 1.9311 | 3.1401 | 96.1038 | -0.11875 | -0.15837 | -0.27271 | -0.11875 | -0.12258 | -6.5063 | -7.2583 | -11.8852 | -6.5063 | -6.6959 | -7.0444 | -7.6713 | -12.4529 | -7.0444 | -7.2469
180 | 0.21 | 0.5 | Southern | FL | Tampa.Intl.AP.722110 | 2 | 4135450 | 7.3123 | 21.4725 | 34.6389 | 7.2943 | 27.3446 | 1063.04 | -1.8126 | -89.58 | 2.1741 | -3.9867 | -95.6969 | -2.243 | -97.75 | 1.7141 | -3.957 | -102.5071 | -3.4853 | -148.02 | 2.3675 | -5.8528 | -154.4587 | -1.8126 | -89.58 | 2.1741 | -3.9867 | -95.6969 | -1.8542 | -91.64 | 2.2242 | -4.0783 | -97.8966 | 0.1091 | 0.7978 | 2.3427 | 3.7792 | 115.9819 | -0.19776 | -0.24472 | -0.38026 | -0.19776 | -0.2023 | -9.7735 | -10.6649 | -16.1496 | -9.7735 | -9.9983 | -10.4409 | -11.1839 | -16.8521 | -10.4409 | -10.6809 | 0.09204 | 0.67302 | 1.9763 | 3.1882 | 97.8424 | -0.16683 | -0.20645 | -0.32079 | -0.16683 | -0.17066 | -8.245 | -8.9969 | -13.6238 | -8.245 | -8.4346 | -8.808 | -9.4348 | -14.2164 | -8.808 | -9.0104
181 | 0.23 | 0.17 | Southern | FL | Tampa.Intl.AP.722110 | 2 | 4135450 | 8.9741 | 17.0094 | 30.4933 | 8.952 | 21.5412 | 902.54 | 2.333 | 70.92 | 0.51638 | 1.8167 | 69.1447 | 1.9026 | 62.75 | 0.056326 | 1.8463 | 62.3345 | 0.66034 | 12.48 | 0.7098 | -0.049458 | 10.383 | 2.333 | 70.92 | 0.51638 | 1.8167 | 69.1447 | 2.2914 | 68.86 | 0.56643 | 1.725 | 66.9451 | 0.1091 | 0.97911 | 1.8558 | 3.3269 | 98.4707 | 0.25455 | 0.20758 | 0.072046 | 0.25455 | 0.25 | 7.7377 | 6.8463 | 1.3616 | 7.7377 | 7.5129 | 7.544 | 6.8009 | 1.1328 | 7.544 | 7.304 | 0.09204 | 0.82598 | 1.5655 | 2.8066 | 83.07 | 0.21473 | 0.17512 | 0.060778 | 0.21473 | 0.2109 | 6.5275 | 5.7755 | 1.1487 | 6.5275 | 6.3379 | 6.3641 | 5.7373 | 0.95566 | 6.3641 | 6.1616
182 | 0.23 | 0.19 | Southern | FL | Tampa.Intl.AP.722110 | 2 | 4135450 | 8.8129 | 17.3508 | 30.7736 | 8.7913 | 21.9823 | 914.06 | 2.0527 | 59.4 | 0.67713 | 1.3756 | 57.2043 | 1.6223 | 51.23 | 0.21708 | 1.4052 | 50.3941 | 0.37999 | 0.96 | 0.87055 | -0.49056 | -1.5575 | 2.0527 | 59.4 | 0.67713 | 1.3756 | 57.2043 | 2.0111 | 57.34 | 0.72718 | 1.2839 | 55.0046 | 0.1091 | 0.96153 | 1.893 | 3.3575 | 99.7276 | 0.22396 | 0.177 | 0.041458 | 0.22396 | 0.21942 | 6.4808 | 5.5894 | 0.10474 | 6.4808 | 6.256 | 6.2412 | 5.4982 | -0.16992 | 6.2412 | 6.0012 | 0.09204 | 0.81114 | 1.597 | 2.8324 | 84.1303 | 0.18893 | 0.14932 | 0.034974 | 0.18893 | 0.1851 | 5.4672 | 4.7152 | 0.088359 | 5.4672 | 5.2776 | 5.2651 | 4.6383 | -0.14335 | 5.2651 | 5.0626
183 | 0.23 | 0.2 | Southern | FL | Tampa.Intl.AP.722110 | 2 | 4135450 | 8.7321 | 17.531 | 30.9234 | 8.7107 | 22.2128 | 920.14 | 1.9029 | 53.32 | 0.75772 | 1.1452 | 50.9097 | 1.4725 | 45.15 | 0.29767 | 1.1748 | 44.0995 | 0.23017 | -5.12 | 0.95114 | -0.72098 | -7.852 | 1.9029 | 53.32 | 0.75772 | 1.1452 | 50.9097 | 1.8612 | 51.26 | 0.80777 | 1.0535 | 48.7101 | 0.1091 | 0.95271 | 1.9127 | 3.3739 | 100.3909 | 0.20761 | 0.16065 | 0.025112 | 0.20761 | 0.20307 | 5.8174 | 4.926 | -0.55861 | 5.8174 | 5.5927 | 5.5545 | 4.8114 | -0.85668 | 5.5545 | 5.3145 | 0.09204 | 0.80371 | 1.6136 | 2.8462 | 84.6899 | 0.17514 | 0.13553 | 0.021185 | 0.17514 | 0.17131 | 4.9076 | 4.1556 | -0.47125 | 4.9076 | 4.718 | 4.6857 | 4.0589 | -0.7227 | 4.6857 | 4.4833
184 | 0.23 | 0.23 | Southern | FL | Tampa.Intl.AP.722110 | 2 | 4135450 | 8.5205 | 18.0624 | 31.3937 | 8.4996 | 22.8941 | 938.66 | 1.4326 | 34.8 | 0.96882 | 0.46381 | 31.8357 | 1.0022 | 26.63 | 0.50877 | 0.49345 | 25.0255 | -0.24007 | -23.64 | 1.1622 | -1.4023 | -26.926 | 1.4326 | 34.8 | 0.96882 | 0.46381 | 31.8357 | 1.391 | 32.74 | 1.0189 | 0.37214 | 29.636 | 0.1091 | 0.92962 | 1.9707 | 3.4252 | 102.4116 | 0.15631 | 0.10935 | -0.026193 | 0.15631 | 0.15176 | 3.7968 | 2.9054 | -2.5792 | 3.7968 | 3.5721 | 3.4734 | 2.7304 | -2.9377 | 3.4734 | 3.2334 | 0.09204 | 0.78423 | 1.6625 | 2.8895 | 86.3945 | 0.13186 | 0.092244 | -0.022096 | 0.13186 | 0.12803 | 3.203 | 2.451 | -2.1758 | 3.203 | 3.0134 | 2.9302 | 2.3033 | -2.4783 | 2.9302 | 2.7277
185 | 0.23 | 0.25 | Southern | FL | Tampa.Intl.AP.722110 | 2 | 4135450 | 8.3895 | 18.4042 | 31.7044 | 8.3688 | 23.3356 | 950.79 | 1.1219 | 22.67 | 1.0996 | 0.022346 | 19.3745 | 0.69149 | 14.5 | 0.63951 | 0.05198 | 12.5643 | -0.5508 | -35.77 | 1.293 | -1.8438 | -39.3872 | 1.1219 | 22.67 | 1.0996 | 0.022346 | 19.3745 | 1.0803 | 20.61 | 1.1496 | -0.069329 | 17.1748 | 0.1091 | 0.91532 | 2.008 | 3.4591 | 103.735 | 0.1224 | 0.075444 | -0.060095 | 0.1224 | 0.11786 | 2.4734 | 1.582 | -3.9026 | 2.4734 | 2.2486 | 2.1138 | 1.3708 | -4.2973 | 2.1138 | 1.8738 | 0.09204 | 0.77217 | 1.6939 | 2.9181 | 87.5109 | 0.10326 | 0.063645 | -0.050696 | 0.10326 | 0.099429 | 2.0866 | 1.3346 | -3.2923 | 2.0866 | 1.8969 | 1.7832 | 1.1564 | -3.6252 | 1.7832 | 1.5808
186 | 0.23 | 0.27 | Southern | FL | Tampa.Intl.AP.722110 | 2 | 4135450 | 8.2685 | 18.7536 | 32.0335 | 8.2482 | 23.7853 | 963.38 | 0.79284 | 10.08 | 1.2202 | -0.4274 | 6.4676 | 0.36242 | 1.91 | 0.76018 | -0.39776 | -0.34259 | -0.87987 | -48.36 | 1.4137 | -2.2935 | -52.2941 | 0.79284 | 10.08 | 1.2202 | -0.4274 | 6.4676 | 0.75121 | 8.02 | 1.2703 | -0.51907 | 4.2679 | 0.1091 | 0.90213 | 2.0461 | 3.495 | 105.1086 | 0.086502 | 0.039541 | -0.095998 | 0.086502 | 0.08196 | 1.0998 | 0.20839 | -5.2763 | 1.0998 | 0.87501 | 0.70564 | -0.037378 | -5.7055 | 0.70564 | 0.46565 | 0.09204 | 0.76103 | 1.7261 | 2.9484 | 88.6697 | 0.072973 | 0.033357 | -0.080984 | 0.072973 | 0.069142 | 0.92777 | 0.1758 | -4.4511 | 0.92777 | 0.73816 | 0.59528 | -0.031532 | -4.8132 | 0.59528 | 0.39282
187 | 0.23 | 0.3 | Southern | FL | Tampa.Intl.AP.722110 | 2 | 4135450 | 8.0977 | 19.2651 | 32.5339 | 8.0778 | 24.4561 | 982.36 | 0.29242 | -8.9 | 1.3906 | -1.0982 | -12.9459 | -0.13799 | -17.07 | 0.93057 | -1.0686 | -19.7561 | -1.3803 | -67.34 | 1.584 | -2.9643 | -71.7076 | 0.29242 | -8.9 | 1.3906 | -1.0982 | -12.9459 | 0.2508 | -10.96 | 1.4407 | -1.1899 | -15.1455 | 0.1091 | 0.88349 | 2.1019 | 3.5496 | 107.1794 | 0.031905 | -0.015056 | -0.15059 | 0.031905 | 0.027363 | -0.97103 | -1.8624 | -7.3471 | -0.97103 | -1.1958 | -1.4124 | -2.1555 | -7.8236 | -1.4124 | -1.6524 | 0.09204 | 0.74531 | 1.7732 | 2.9944 | 90.4166 | 0.026915 | -0.012701 | -0.12704 | 0.026915 | 0.023083 | -0.81916 | -1.5711 | -6.198 | -0.81916 | -1.0088 | -1.1915 | -1.8184 | -6.6 | -1.1915 | -1.394
188 | 0.23 | 0.32 | Southern | FL | Tampa.Intl.AP.722110 | 2 | 4135450 | 8.0064 | 19.5866 | 32.8549 | 7.9867 | 24.8682 | 994.3 | -0.028627 | -20.84 | 1.4817 | -1.5103 | -25.1035 | -0.45904 | -29.01 | 1.0216 | -1.4807 | -31.9137 | -1.7013 | -79.28 | 1.6751 | -3.3764 | -83.8652 | -0.028627 | -20.84 | 1.4817 | -1.5103 | -25.1035 | -0.070254 | -22.9 | 1.5317 | -1.602 | -27.3031 | 0.1091 | 0.87353 | 2.137 | 3.5846 | 108.4821 | -0.0031234 | -0.050084 | -0.18562 | -0.0031234 | -0.007665 | -2.2737 | -3.1651 | -8.6498 | -2.2737 | -2.4985 | -2.7389 | -3.4819 | -9.15 | -2.7389 | -2.9789 | 0.09204 | 0.73691 | 1.8028 | 3.024 | 91.5156 | -0.0026349 | -0.042251 | -0.15659 | -0.0026349 | -0.0064662 | -1.9181 | -2.6701 | -7.2969 | -1.9181 | -2.1077 | -2.3105 | -2.9373 | -7.719 | -2.3105 | -2.513
189 | 0.23 | 0.35 | Southern | FL | Tampa.Intl.AP.722110 | 2 | 4135450 | 7.8559 | 20.1369 | 33.415 | 7.8366 | 25.5784 | 1014.98 | -0.58865 | -41.52 | 1.6318 | -2.2205 | -46.1689 | -1.0191 | -49.69 | 1.1718 | -2.1909 | -52.9791 | -2.2614 | -99.96 | 1.8253 | -4.0866 | -104.9306 | -0.58865 | -41.52 | 1.6318 | -2.2205 | -46.1689 | -0.63028 | -43.58 | 1.6819 | -2.3122 | -48.3686 | 0.1091 | 0.85711 | 2.197 | 3.6457 | 110.7384 | -0.064225 | -0.11118 | -0.24672 | -0.064225 | -0.068766 | -4.53 | -5.4214 | -10.906 | -4.53 | -4.7548 | -5.0372 | -5.7802 | -11.4483 | -5.0372 | -5.2772 | 0.09204 | 0.72306 | 1.8534 | 3.0755 | 93.419 | -0.05418 | -0.093796 | -0.20814 | -0.05418 | -0.058011 | -3.8215 | -4.5735 | -9.2003 | -3.8215 | -4.0111 | -4.2494 | -4.8762 | -9.6578 | -4.2494 | -4.4519
190 | 0.23 | 0.37 | Southern | FL | Tampa.Intl.AP.722110 | 2 | 4135450 | 7.8652 | 20.0283 | 33.3057 | 7.8459 | 25.4598 | 1011.22 | -0.4794 | -37.76 | 1.6225 | -2.1019 | -42.3844 | -0.90981 | -45.93 | 1.1624 | -2.0723 | -49.1946 | -2.1521 | -96.2 | 1.8159 | -3.968 | -101.1461 | -0.4794 | -37.76 | 1.6225 | -2.1019 | -42.3844 | -0.52102 | -39.82 | 1.6725 | -2.1936 | -44.5841 | 0.1091 | 0.85813 | 2.1852 | 3.6338 | 110.3281 | -0.052304 | -0.099264 | -0.2348 | -0.052304 | -0.056846 | -4.1198 | -5.0111 | -10.4958 | -4.1198 | -4.3445 | -4.6243 | -5.3673 | -11.0354 | -4.6243 | -4.8643 | 0.09204 | 0.72392 | 1.8434 | 3.0655 | 93.0729 | -0.044124 | -0.083739 | -0.19808 | -0.044124 | -0.047955 | -3.4754 | -4.2274 | -8.8543 | -3.4754 | -3.665 | -3.9011 | -4.5279 | -9.3095 | -3.9011 | -4.1035
191 | 0.23 | 0.4 | Southern | FL | Tampa.Intl.AP.722110 | 2 | 4135450 | 7.8151 | 20.0697 | 33.3179 | 7.7959 | 25.522 | 1012.29 | -0.49156 | -38.83 | 1.6725 | -2.1641 | -43.6045 | -0.92197 | -47 | 1.2125 | -2.1345 | -50.4147 | -2.1643 | -97.27 | 1.866 | -4.0302 | -102.3662 | -0.49156 | -38.83 | 1.6725 | -2.1641 | -43.6045 | -0.53318 | -40.89 | 1.7226 | -2.2558 | -45.8042 | 0.1091 | 0.85266 | 2.1897 | 3.6351 | 110.4449 | -0.053631 | -0.10059 | -0.23613 | -0.053631 | -0.058172 | -4.2365 | -5.1279 | -10.6125 | -4.2365 | -4.4613 | -4.7574 | -5.5004 | -11.1686 | -4.7574 | -4.9974 | 0.09204 | 0.7193 | 1.8472 | 3.0666 | 93.1714 | -0.045243 | -0.084859 | -0.1992 | -0.045243 | -0.049074 | -3.5739 | -4.3259 | -8.9528 | -3.5739 | -3.7635 | -4.0134 | -4.6402 | -9.4218 | -4.0134 | -4.2158
192 | 0.23 | 0.42 | Southern | FL | Tampa.Intl.AP.722110 | 2 | 4135450 | 7.7643 | 20.2609 | 33.5183 | 7.7453 | 25.773 | 1019.65 | -0.692 | -46.19 | 1.7231 | -2.4151 | -51.0928 | -1.1224 | -54.36 | 1.2631 | -2.3855 | -57.903 | -2.3647 | -104.63 | 1.9165 | -4.2813 | -109.8545 | -0.692 | -46.19 | 1.7231 | -2.4151 | -51.0928 | -0.73363 | -48.25 | 1.7732 | -2.5068 | -53.2925 | 0.1091 | 0.84712 | 2.2105 | 3.657 | 111.2479 | -0.0755 | -0.12246 | -0.258 | -0.0755 | -0.080042 | -5.0395 | -5.9309 | -11.4156 | -5.0395 | -5.2643 | -5.5744 | -6.3174 | -11.9856 | -5.5744 | -5.8144 | 0.09204 | 0.71463 | 1.8648 | 3.085 | 93.8488 | -0.063692 | -0.10331 | -0.21765 | -0.063692 | -0.067523 | -4.2513 | -5.0033 | -9.6302 | -4.2513 | -4.4409 | -4.7026 | -5.3294 | -10.111 | -4.7026 | -4.905
193 | 0.23 | 0.45 | Southern | FL | Tampa.Intl.AP.722110 | 2 | 4135450 | 7.684 | 20.6103 | 33.8972 | 7.6651 | 26.2321 | 1033.36 | -1.0709 | -59.9 | 1.8033 | -2.8742 | -64.9947 | -1.5013 | -68.07 | 1.3432 | -2.8445 | -71.8049 | -2.7436 | -118.34 | 1.9967 | -4.7403 | -123.7564 | -1.0709 | -59.9 | 1.8033 | -2.8742 | -64.9947 | -1.1125 | -61.96 | 1.8533 | -2.9658 | -67.1944 | 0.1091 | 0.83836 | 2.2487 | 3.6983 | 112.7437 | -0.11684 | -0.1638 | -0.29934 | -0.11684 | -0.12138 | -6.5353 | -7.4267 | -12.9114 | -6.5353 | -6.7601 | -7.0912 | -7.8342 | -13.5023 | -7.0912 | -7.3312 | 0.09204 | 0.70724 | 1.897 | 3.1199 | 95.1107 | -0.098563 | -0.13818 | -0.25252 | -0.098563 | -0.10239 | -5.5132 | -6.2652 | -10.892 | -5.5132 | -5.7028 | -5.9821 | -6.6089 | -11.3906 | -5.9821 | -6.1846
194 | 0.23 | 0.47 | Southern | FL | Tampa.Intl.AP.722110 | 2 | 4135450 | 7.6035 | 20.9506 | 34.2668 | 7.5849 | 26.6819 | 1046.76 | -1.4405 | -73.3 | 1.8835 | -3.324 | -78.5902 | -1.8709 | -81.47 | 1.4235 | -3.2944 | -85.4004 | -3.1132 | -131.74 | 2.077 | -5.1901 | -137.3519 | -1.4405 | -73.3 | 1.8835 | -3.324 | -78.5902 | -1.4821 | -75.36 | 1.9336 | -3.4157 | -80.7899 | 0.1091 | 0.82958 | 2.2858 | 3.7386 | 114.2057 | -0.15716 | -0.20412 | -0.33966 | -0.15716 | -0.1617 | -7.9973 | -8.8887 | -14.3734 | -7.9973 | -8.2221 | -8.5745 | -9.3175 | -14.9856 | -8.5745 | -8.8145 | 0.09204 | 0.69983 | 1.9283 | 3.1539 | 96.344 | -0.13258 | -0.1722 | -0.28654 | -0.13258 | -0.13641 | -6.7465 | -7.4985 | -12.1254 | -6.7465 | -6.9361 | -7.2335 | -7.8603 | -12.6419 | -7.2335 | -7.4359
195 | 0.23 | 0.5 | Southern | FL | Tampa.Intl.AP.722110 | 2 | 4135450 | 7.4923 | 21.4322 | 34.7787 | 7.474 | 27.3047 | 1065.32 | -1.9523 | -91.86 | 1.9944 | -3.9468 | -97.4149 | -2.3828 | -100.03 | 1.5344 | -3.9171 | -104.2251 | -3.625 | -150.3 | 2.1879 | -5.8129 | -156.1766 | -1.9523 | -91.86 | 1.9944 | -3.9468 | -97.4149 | -1.994 | -93.92 | 2.0445 | -4.0385 | -99.6146 | 0.1091 | 0.81745 | 2.3383 | 3.7945 | 116.2307 | -0.21301 | -0.25997 | -0.39551 | -0.21301 | -0.21755 | -10.0223 | -10.9137 | -16.3983 | -10.0223 | -10.247 | -10.6284 | -11.3714 | -17.0395 | -10.6284 | -10.8683 | 0.09204 | 0.6896 | 1.9726 | 3.201 | 98.0523 | -0.17969 | -0.21931 | -0.33365 | -0.17969 | -0.18352 | -8.4548 | -9.2068 | -13.8336 | -8.4548 | -8.6444 | -8.9661 | -9.5929 | -14.3745 | -8.9661 | -9.1685
196 | 0.29 | 0.17 | Southern | FL | Tampa.Intl.AP.722110 | 2 | 4135450 | 9.5854 | 16.9486 | 31.0541 | 9.5619 | 21.4922 | 913.04 | 1.7722 | 60.42 | -0.093524 | 1.8657 | 60.4402 | 1.3418 | 52.25 | -0.55357 | 1.8953 | 53.63 | 0.099471 | 1.98 | 0.099899 | -0.00042796 | 1.6785 | 1.7722 | 60.42 | -0.093524 | 1.8657 | 60.4402 | 1.7306 | 58.36 | -0.043474 | 1.774 | 58.2406 | 0.1091 | 1.0458 | 1.8492 | 3.3881 | 99.6163 | 0.19335 | 0.14639 | 0.010853 | 0.19335 | 0.18881 | 6.5921 | 5.7007 | 0.21603 | 6.5921 | 6.3673 | 6.5943 | 5.8513 | 0.18313 | 6.5943 | 6.3543 | 0.09204 | 0.88224 | 1.56 | 2.8582 | 84.0364 | 0.16311 | 0.1235 | 0.0091554 | 0.16311 | 0.15928 | 5.5611 | 4.8091 | 0.18224 | 5.5611 | 5.3715 | 5.5629 | 4.9361 | 0.15449 | 5.5629 | 5.3605
197 | 0.29 | 0.19 | Southern | FL | Tampa.Intl.AP.722110 | 2 | 4135450 | 9.4143 | 17.2997 | 31.3341 | 9.3912 | 21.9429 | 924.69 | 1.4922 | 48.77 | 0.077198 | 1.415 | 48.349 | 1.0618 | 40.6 | -0.38285 | 1.4446 | 41.5388 | -0.18053 | -9.67 | 0.27062 | -0.45115 | -10.4127 | 1.4922 | 48.77 | 0.077198 | 1.415 | 48.349 | 1.4506 | 46.71 | 0.12725 | 1.3233 | 46.1493 | 0.1091 | 1.0271 | 1.8875 | 3.4187 | 100.8874 | 0.1628 | 0.11584 | -0.019696 | 0.1628 | 0.15826 | 5.321 | 4.4296 | -1.055 | 5.321 | 5.0962 | 5.2751 | 4.532 | -1.1361 | 5.2751 | 5.0351 | 0.09204 | 0.86649 | 1.5923 | 2.884 | 85.1087 | 0.13734 | 0.097725 | -0.016616 | 0.13734 | 0.13351 | 4.4888 | 3.7368 | -0.89003 | 4.4888 | 4.2992 | 4.4501 | 3.8232 | -0.95839 | 4.4501 | 4.2476
198 | 0.29 | 0.2 | Southern | FL | Tampa.Intl.AP.722110 | 2 | 4135450 | 9.3338 | 17.4707 | 31.4753 | 9.3109 | 22.1643 | 930.48 | 1.3511 | 42.98 | 0.15746 | 1.1936 | 42.3493 | 0.92065 | 34.81 | -0.30259 | 1.2232 | 35.5391 | -0.32164 | -15.46 | 0.35088 | -0.67252 | -16.4124 | 1.3511 | 42.98 | 0.15746 | 1.1936 | 42.3493 | 1.3094 | 40.92 | 0.20751 | 1.1019 | 40.1496 | 0.1091 | 1.0184 | 1.9061 | 3.4341 | 101.5191 | 0.14741 | 0.10045 | -0.035093 | 0.14741 | 0.14286 | 4.6893 | 3.7979 | -1.6867 | 4.6893 | 4.4645 | 4.6205 | 3.8775 | -1.7907 | 4.6205 | 4.3805 | 0.09204 | 0.85909 | 1.608 | 2.897 | 85.6416 | 0.12435 | 0.084737 | -0.029604 | 0.12435 | 0.12052 | 3.9559 | 3.2039 | -1.4229 | 3.9559 | 3.7663 | 3.8978 | 3.271 | -1.5106 | 3.8978 | 3.6954
199 | 0.29 | 0.23 | Southern | FL | Tampa.Intl.AP.722110 | 2 | 4135450 | 9.1119 | 18.0114 | 31.9535 | 9.0895 | 22.8639 | 949.43 | 0.87285 | 24.03 | 0.37886 | 0.49399 | 22.8423 | 0.44244 | 15.86 | -0.081191 | 0.52363 | 16.0321 | -0.79986 | -34.41 | 0.57228 | -1.3721 | -35.9194 | 0.87285 | 24.03 | 0.37886 | 0.49399 | 22.8423 | 0.83123 | 21.97 | 0.42891 | 0.40232 | 20.6427 | 0.1091 | 0.99414 | 1.9651 | 3.4863 | 103.5866 | 0.095232 | 0.048272 | -0.087267 | 0.095232 | 0.09069 | 2.6218 | 1.7304 | -3.7543 | 2.6218 | 2.397 | 2.4922 | 1.7492 | -3.9189 | 2.4922 | 2.2522 | 0.09204 | 0.83866 | 1.6578 | 2.941 | 87.3857 | 0.080338 | 0.040722 | -0.073619 | 0.080338 | 0.076506 | 2.2117 | 1.4598 | -3.1671 | 2.2117 | 2.0221 | 2.1024 | 1.4756 | -3.306 | 2.1024 | 1.9
200 | 0.29 | 0.25 | Southern | FL | Tampa.Intl.AP.722110 | 2 | 4135450 | 8.9805 | 18.3427 | 32.2534 | 8.9585 | 23.2949 | 961.2 | 0.57288 | 12.26 | 0.5099 | 0.062983 | 10.7339 | 0.14247 | 4.09 | 0.04985 | 0.092617 | 3.9237 | -1.0998 | -46.18 | 0.70332 | -1.8031 | -48.0278 | 0.57288 | 12.26 | 0.5099 | 0.062983 | 10.7339 | 0.53126 | 10.2 | 0.55995 | -0.028693 | 8.5342 | 0.1091 | 0.97981 | 2.0013 | 3.519 | 104.8708 | 0.062504 | 0.015544 | -0.12 | 0.062504 | 0.057962 | 1.3376 | 0.44624 | -5.0384 | 1.3376 | 1.1129 | 1.1711 | 0.42809 | -5.24 | 1.1711 | 0.93112 | 0.09204 | 0.82657 | 1.6883 | 2.9686 | 88.469 | 0.052728 | 0.013113 | -0.10123 | 0.052728 | 0.048897 | 1.1284 | 0.37644 | -4.2504 | 1.1284 | 0.93881 | 0.98795 | 0.36114 | -4.4205 | 0.98795 | 0.78549
201 | 0.29 | 0.27 | Southern | FL | Tampa.Intl.AP.722110 | 2 | 4135450 | 8.9707 | 18.3124 | 32.2239 | 8.9487 | 23.2752 | 960.35 | 0.60237 | 13.11 | 0.51967 | 0.082702 | 11.555 | 0.17196 | 4.94 | 0.059621 | 0.11234 | 4.7448 | -1.0703 | -45.33 | 0.71309 | -1.7834 | -47.2067 | 0.60237 | 13.11 | 0.51967 | 0.082702 | 11.555 | 0.56075 | 11.05 | 0.56972 | -0.0089734 | 9.3554 | 0.1091 | 0.97874 | 1.998 | 3.5158 | 104.778 | 0.065721 | 0.018761 | -0.11678 | 0.065721 | 0.06118 | 1.4304 | 0.53897 | -4.9457 | 1.4304 | 1.2056 | 1.2607 | 0.51768 | -5.1504 | 1.2607 | 1.0207 | 0.09204 | 0.82567 | 1.6855 | 2.9659 | 88.3908 | 0.055443 | 0.015827 | -0.098514 | 0.055443 | 0.051611 | 1.2066 | 0.45468 | -4.1722 | 1.2066 | 1.017 | 1.0635 | 0.43672 | -4.3449 | 1.0635 | 0.86107
202 | 0.29 | 0.3 | Southern | FL | Tampa.Intl.AP.722110 | 2 | 4135450 | 8.8906 | 18.4936 | 32.3857 | 8.8688 | 23.5169 | 966.82 | 0.44066 | 6.64 | 0.59963 | -0.15897 | 4.8754 | 0.01024 | -1.53 | 0.13958 | -0.12934 | -1.9348 | -1.2321 | -51.8 | 0.79305 | -2.0251 | -53.8863 | 0.44066 | 6.64 | 0.59963 | -0.15897 | 4.8754 | 0.39903 | 4.58 | 0.64968 | -0.25065 | 2.6758 | 0.1091 | 0.97 | 2.0177 | 3.5334 | 105.4839 | 0.048077 | 0.0011172 | -0.13442 | 0.048077 | 0.043536 | 0.72445 | -0.16693 | -5.6516 | 0.72445 | 0.4997 | 0.53193 | -0.21109 | -5.8792 | 0.53193 | 0.29194 | 0.09204 | 0.81829 | 1.7022 | 2.9808 | 88.9863 | 0.040558 | 0.00094247 | -0.1134 | 0.040558 | 0.036727 | 0.61115 | -0.14082 | -4.7677 | 0.61115 | 0.42154 | 0.44874 | -0.17808 | -4.9597 | 0.44874 | 0.24628
203 | 0.29 | 0.32 | Southern | FL | Tampa.Intl.AP.722110 | 2 | 4135450 | 8.7694 | 18.7955 | 32.6571 | 8.7479 | 23.9092 | 977.5 | 0.16927 | -4.04 | 0.7205 | -0.55123 | -6.1171 | -0.26115 | -12.21 | 0.26045 | -0.5216 | -12.9273 | -1.5034 | -62.48 | 0.91392 | -2.4174 | -64.8788 | 0.16927 | -4.04 | 0.7205 | -0.55123 | -6.1171 | 0.12764 | -6.1 | 0.77055 | -0.64291 | -8.3168 | 0.1091 | 0.95678 | 2.0507 | 3.563 | 106.6492 | 0.018468 | -0.028492 | -0.16403 | 0.018468 | 0.013926 | -0.44078 | -1.3322 | -6.8168 | -0.44078 | -0.66553 | -0.6674 | -1.4104 | -7.0785 | -0.6674 | -0.90739 | 0.09204 | 0.80714 | 1.7299 | 3.0058 | 89.9693 | 0.015579 | -0.024036 | -0.13838 | 0.015579 | 0.011748 | -0.37184 | -1.1238 | -5.7507 | -0.37184 | -0.56145 | -0.56302 | -1.1898 | -5.9715 | -0.56302 | -0.76548
204 | 0.29 | 0.35 | Southern | FL | Tampa.Intl.AP.722110 | 2 | 4135450 | 8.5981 | 19.2564 | 33.0864 | 8.577 | 24.5094 | 994.13 | -0.26009 | -20.67 | 0.89142 | -1.1515 | -23.1769 | -0.6905 | -28.84 | 0.43137 | -1.1219 | -29.9871 | -1.9328 | -79.11 | 1.0848 | -3.0176 | -81.9386 | -0.26009 | -20.67 | 0.89142 | -1.1515 | -23.1769 | -0.30171 | -22.73 | 0.94147 | -1.2432 | -25.3766 | 0.1091 | 0.93808 | 2.101 | 3.6099 | 108.4636 | -0.028376 | -0.075337 | -0.21088 | -0.028376 | -0.032918 | -2.2552 | -3.1466 | -8.6312 | -2.2552 | -2.4799 | -2.5287 | -3.2717 | -8.9398 | -2.5287 | -2.7687 | 0.09204 | 0.79137 | 1.7724 | 3.0453 | 91.4999 | -0.023938 | -0.063554 | -0.17789 | -0.023938 | -0.02777 | -1.9025 | -2.6544 | -7.2813 | -1.9025 | -2.0921 | -2.1332 | -2.76 | -7.5416 | -2.1332 | -2.3357
205 | 0.29 | 0.37 | Southern | FL | Tampa.Intl.AP.722110 | 2 | 4135450 | 8.5068 | 19.5466 | 33.366 | 8.4859 | 24.8801 | 1004.68 | -0.53967 | -31.22 | 0.98248 | -1.5222 | -33.9559 | -0.97009 | -39.39 | 0.52243 | -1.4925 | -40.7661 | -2.2124 | -89.66 | 1.1759 | -3.3883 | -92.7176 | -0.53967 | -31.22 | 0.98248 | -1.5222 | -33.9559 | -0.58129 | -33.28 | 1.0325 | -1.6138 | -36.1556 | 0.1091 | 0.92812 | 2.1326 | 3.6404 | 109.6146 | -0.05888 | -0.10584 | -0.24138 | -0.05888 | -0.063422 | -3.4062 | -4.2976 | -9.7823 | -3.4062 | -3.631 | -3.7047 | -4.4477 | -10.1159 | -3.7047 | -3.9447 | 0.09204 | 0.78296 | 1.7991 | 3.071 | 92.4709 | -0.049671 | -0.089287 | -0.20363 | -0.049671 | -0.053502 | -2.8735 | -3.6255 | -8.2523 | -2.8735 | -3.0631 | -3.1253 | -3.7521 | -8.5337 | -3.1253 | -3.3278
206 | 0.29 | 0.4 | Southern | FL | Tampa.Intl.AP.722110 | 2 | 4135450 | 8.3665 | 19.959 | 33.7587 | 8.3459 | 25.4128 | 1019.66 | -0.93242 | -46.2 | 1.1225 | -2.0549 | -49.2944 | -1.3628 | -54.37 | 0.66241 | -2.0252 | -56.1046 | -2.6051 | -104.64 | 1.3159 | -3.921 | -108.0561 | -0.93242 | -46.2 | 1.1225 | -2.0549 | -49.2944 | -0.97404 | -48.26 | 1.1725 | -2.1466 | -51.4941 | 0.1091 | 0.91281 | 2.1776 | 3.6832 | 111.249 | -0.10173 | -0.14869 | -0.28423 | -0.10173 | -0.10627 | -5.0406 | -5.932 | -11.4166 | -5.0406 | -5.2654 | -5.3782 | -6.1212 | -11.7894 | -5.3782 | -5.6182 | 0.09204 | 0.77005 | 1.837 | 3.1072 | 93.8497 | -0.08582 | -0.12544 | -0.23978 | -0.08582 | -0.089651 | -4.2523 | -5.0042 | -9.6311 | -4.2523 | -4.4419 | -4.5371 | -5.1639 | -9.9455 | -4.5371 | -4.7395
207 | 0.29 | 0.42 | Southern | FL | Tampa.Intl.AP.722110 | 2 | 4135450 | 8.286 | 20.2394 | 34.0479 | 8.2657 | 25.7822 | 1030.38 | -1.2216 | -56.92 | 1.2027 | -2.4243 | -60.2162 | -1.652 | -65.09 | 0.74267 | -2.3947 | -67.0264 | -2.8943 | -115.36 | 1.3961 | -4.2904 | -118.978 | -1.2216 | -56.92 | 1.2027 | -2.4243 | -60.2162 | -1.2632 | -58.98 | 1.2528 | -2.516 | -62.4159 | 0.1091 | 0.90403 | 2.2082 | 3.7148 | 112.4186 | -0.13328 | -0.18024 | -0.31578 | -0.13328 | -0.13782 | -6.2102 | -7.1016 | -12.5862 | -6.2102 | -6.435 | -6.5698 | -7.3129 | -12.981 | -6.5698 | -6.8098 | 0.09204 | 0.76264 | 1.8628 | 3.1338 | 94.8364 | -0.11244 | -0.15205 | -0.26639 | -0.11244 | -0.11627 | -5.2389 | -5.9909 | -10.6178 | -5.2389 | -5.4285 | -5.5423 | -6.1691 | -10.9508 | -5.5423 | -5.7448
208 | 0.29 | 0.47 | Southern | FL | Tampa.Intl.AP.722110 | 2 | 4135450 | 8.0938 | 21.0407 | 34.8882 | 8.074 | 26.8142 | 1060.99 | -2.0619 | -87.53 | 1.3944 | -3.4563 | -91.2766 | -2.4923 | -95.7 | 0.93436 | -3.4267 | -98.0868 | -3.7346 | -145.97 | 1.5878 | -5.3224 | -150.0384 | -2.0619 | -87.53 | 1.3944 | -3.4563 | -91.2766 | -2.1035 | -89.59 | 1.4445 | -3.548 | -93.4763 | 0.1091 | 0.88307 | 2.2956 | 3.8064 | 115.7582 | -0.22496 | -0.27192 | -0.40746 | -0.22496 | -0.2295 | -9.5499 | -10.4413 | -15.9259 | -9.5499 | -9.7746 | -9.9586 | -10.7017 | -16.3698 | -9.9586 | -10.1986 | 0.09204 | 0.74496 | 1.9366 | 3.2111 | 97.6537 | -0.18978 | -0.22939 | -0.34373 | -0.18978 | -0.19361 | -8.0563 | -8.8082 | -13.4351 | -8.0563 | -8.2459 | -8.4011 | -9.0279 | -13.8096 | -8.4011 | -8.6036
209 | 0.31 | 0.17 | Southern | FL | Tampa.Intl.AP.722110 | 2 | 4135450 | 9.7855 | 16.9388 | 31.2538 | 9.7615 | 21.4923 | 917.02 | 1.5725 | 56.44 | -0.29312 | 1.8656 | 57.0546 | 1.1421 | 48.27 | -0.75317 | 1.8952 | 50.2444 | -0.10023 | -2 | -0.0997 | -0.00053381 | -1.7071 | 1.5725 | 56.44 | -0.29312 | 1.8656 | 57.0546 | 1.5308 | 54.38 | -0.24307 | 1.7739 | 54.8549 | 0.1091 | 1.0676 | 1.8481 | 3.4099 | 100.0505 | 0.17156 | 0.1246 | -0.010936 | 0.17156 | 0.16702 | 6.1578 | 5.2664 | -0.21821 | 6.1578 | 5.9331 | 6.2249 | 5.4819 | -0.18625 | 6.2249 | 5.9849 | 0.09204 | 0.90066 | 1.5591 | 2.8766 | 84.4027 | 0.14473 | 0.10512 | -0.0092255 | 0.14473 | 0.1409 | 5.1947 | 4.4428 | -0.18408 | 5.1947 | 5.0051 | 5.2513 | 4.6245 | -0.15712 | 5.2513 | 5.0489
210 | 0.31 | 0.19 | Southern | FL | Tampa.Intl.AP.722110 | 2 | 4135450 | 9.6144 | 17.2799 | 31.5241 | 9.5908 | 21.9333 | 928.34 | 1.3022 | 45.12 | -0.1224 | 1.4246 | 45.2871 | 0.8718 | 36.95 | -0.58245 | 1.4542 | 38.4769 | -0.37049 | -13.32 | 0.071021 | -0.44152 | -13.4747 | 1.3022 | 45.12 | -0.1224 | 1.4246 | 45.2871 | 1.2606 | 43.06 | -0.072352 | 1.3329 | 43.0874 | 0.1091 | 1.049 | 1.8853 | 3.4394 | 101.2856 | 0.14208 | 0.095117 | -0.040422 | 0.14208 | 0.13754 | 4.9228 | 4.0314 | -1.4533 | 4.9228 | 4.698 | 4.941 | 4.198 | -1.4701 | 4.941 | 4.701 | 0.09204 | 0.88491 | 1.5904 | 2.9015 | 85.4446 | 0.11986 | 0.08024 | -0.0341 | 0.11986 | 0.11602 | 4.1529 | 3.4009 | -1.226 | 4.1529 | 3.9633 | 4.1682 | 3.5414 | -1.2402 | 4.1682 | 3.9658
211 | 0.31 | 0.2 | Southern | FL | Tampa.Intl.AP.722110 | 2 | 4135450 | 9.5339 | 17.4603 | 31.674 | 9.5105 | 22.1635 | 934.43 | 1.1523 | 39.03 | -0.042143 | 1.1944 | 38.9947 | 0.72188 | 30.86 | -0.50219 | 1.2241 | 32.1845 | -0.52042 | -19.41 | 0.15128 | -0.6717 | -19.767 | 1.1523 | 39.03 | -0.042143 | 1.1944 | 38.9947 | 1.1107 | 36.97 | 0.0079062 | 1.1028 | 36.795 | 0.1091 | 1.0402 | 1.905 | 3.4558 | 101.95 | 0.12572 | 0.07876 | -0.056779 | 0.12572 | 0.12118 | 4.2583 | 3.3669 | -2.1177 | 4.2583 | 4.0336 | 4.2545 | 3.5115 | -2.1567 | 4.2545 | 4.0145 | 0.09204 | 0.8775 | 1.607 | 2.9153 | 86.0051 | 0.10606 | 0.066442 | -0.047899 | 0.10606 | 0.10223 | 3.5923 | 2.8404 | -1.7865 | 3.5923 | 3.4027 | 3.5891 | 2.9623 | -1.8194 | 3.5891 | 3.3866
212 | 0.31 | 0.23 | Southern | FL | Tampa.Intl.AP.722110 | 2 | 4135450 | 9.3026 | 17.9916 | 32.1247 | 9.2798 | 22.8449 | 952.58 | 0.70162 | 20.88 | 0.1886 | 0.51302 | 20.2511 | 0.2712 | 12.71 | -0.27145 | 0.54266 | 13.4409 | -0.97109 | -37.56 | 0.38202 | -1.3531 | -38.5107 | 0.70162 | 20.88 | 0.1886 | 0.51302 | 20.2511 | 0.65999 | 18.82 | 0.23865 | 0.42135 | 18.0514 | 0.1091 | 1.015 | 1.963 | 3.5049 | 103.9303 | 0.07655 | 0.029589 | -0.10595 | 0.07655 | 0.072008 | 2.2781 | 1.3867 | -4.0979 | 2.2781 | 2.0533 | 2.2095 | 1.4665 | -4.2017 | 2.2095 | 1.9695 | 0.09204 | 0.85621 | 1.656 | 2.9568 | 87.6757 | 0.064577 | 0.024962 | -0.089379 | 0.064577 | 0.060746 | 1.9218 | 1.1698 | -3.457 | 1.9218 | 1.7322 | 1.8639 | 1.2371 | -3.5445 | 1.8639 | 1.6615
213 | 0.31 | 0.25 | Southern | FL | Tampa.Intl.AP.722110 | 2 | 4135450 | 9.1708 | 18.3321 | 32.4338 | 9.1483 | 23.2855 | 964.67 | 0.39249 | 8.79 | 0.32007 | 0.072419 | 7.831 | -0.037926 | 0.62 | -0.13998 | 0.10205 | 1.0208 | -1.2802 | -49.65 | 0.51349 | -1.7937 | -50.9307 | 0.39249 | 8.79 | 0.32007 | 0.072419 | 7.831 | 0.35086 | 6.73 | 0.37012 | -0.019257 | 5.6314 | 0.1091 | 1.0006 | 2.0001 | 3.5387 | 105.2493 | 0.042822 | -0.0041379 | -0.13968 | 0.042822 | 0.038281 | 0.95902 | 0.067644 | -5.417 | 0.95902 | 0.73427 | 0.8544 | 0.11138 | -5.5567 | 0.8544 | 0.6144 | 0.09204 | 0.84408 | 1.6873 | 2.9852 | 88.7884 | 0.036125 | -0.0034907 | -0.11783 | 0.036125 | 0.032294 | 0.80903 | 0.057065 | -4.5698 | 0.80903 | 0.61943 | 0.72077 | 0.093958 | -4.6877 | 0.72077 | 0.51831
214 | 0.31 | 0.27 | Southern | FL | Tampa.Intl.AP.722110 | 2 | 4135450 | 9.1816 | 18.2233 | 32.3352 | 9.1591 | 23.176 | 961.23 | 0.49114 | 12.23 | 0.30927 | 0.18187 | 11.2866 | 0.060721 | 4.06 | -0.15078 | 0.2115 | 4.4764 | -1.1816 | -46.21 | 0.50269 | -1.6843 | -47.4751 | 0.49114 | 12.23 | 0.30927 | 0.18187 | 11.2866 | 0.44951 | 10.17 | 0.35932 | 0.090193 | 9.087 | 0.1091 | 1.0018 | 1.9882 | 3.5279 | 104.874 | 0.053585 | 0.0066249 | -0.12891 | 0.053585 | 0.049044 | 1.3343 | 0.44296 | -5.0417 | 1.3343 | 1.1096 | 1.2314 | 0.4884 | -5.1797 | 1.2314 | 0.99142 | 0.09204 | 0.84508 | 1.6773 | 2.9761 | 88.4718 | 0.045204 | 0.0055888 | -0.10875 | 0.045204 | 0.041373 | 1.1257 | 0.37368 | -4.2532 | 1.1257 | 0.93605 | 1.0388 | 0.41201 | -4.3696 | 1.0388 | 0.83637
215 | 0.31 | 0.3 | Southern | FL | Tampa.Intl.AP.722110 | 2 | 4135450 | 9.1206 | 18.3745 | 32.4767 | 9.0983 | 23.3784 | 966.77 | 0.34962 | 6.69 | 0.37012 | -0.0205 | 5.59 | -0.080795 | -1.48 | -0.089929 | 0.0091339 | -1.2202 | -1.3231 | -51.75 | 0.56354 | -1.8866 | -53.1717 | 0.34962 | 6.69 | 0.37012 | -0.0205 | 5.59 | 0.308 | 4.63 | 0.42017 | -0.11218 | 3.3904 | 0.1091 | 0.9951 | 2.0047 | 3.5433 | 105.4785 | 0.038145 | -0.0088151 | -0.14435 | 0.038145 | 0.033604 | 0.72991 | -0.16147 | -5.6461 | 0.72991 | 0.50515 | 0.6099 | -0.13312 | -5.8012 | 0.6099 | 0.3699 | 0.09204 | 0.83947 | 1.6912 | 2.9892 | 88.9817 | 0.032179 | -0.0074364 | -0.12178 | 0.032179 | 0.028348 | 0.61575 | -0.13622 | -4.7631 | 0.61575 | 0.42615 | 0.51451 | -0.1123 | -4.8939 | 0.51451 | 0.31205
216 | 0.31 | 0.32 | Southern | FL | Tampa.Intl.AP.722110 | 2 | 4135450 | 8.9902 | 18.6857 | 32.7478 | 8.9682 | 23.7796 | 977.57 | 0.078564 | -4.11 | 0.50023 | -0.42167 | -5.542 | -0.35185 | -12.28 | 0.040179 | -0.39203 | -12.3522 | -1.5941 | -62.55 | 0.69365 | -2.2878 | -64.3037 | 0.078564 | -4.11 | 0.50023 | -0.42167 | -5.542 | 0.036938 | -6.17 | 0.55028 | -0.51334 | -7.7417 | 0.1091 | 0.98087 | 2.0387 | 3.5729 | 106.6568 | 0.0085717 | -0.038389 | -0.17393 | 0.0085717 | 0.0040301 | -0.44842 | -1.3398 | -6.8245 | -0.44842 | -0.67317 | -0.60465 | -1.3477 | -7.0158 | -0.60465 | -0.84465 | 0.09204 | 0.82746 | 1.7198 | 3.0141 | 89.9757 | 0.0072311 | -0.032385 | -0.14673 | 0.0072311 | 0.0033998 | -0.37829 | -1.1303 | -5.7571 | -0.37829 | -0.56789 | -0.51009 | -1.1369 | -5.9185 | -0.51009 | -0.71255
217 | 0.31 | 0.35 | Southern | FL | Tampa.Intl.AP.722110 | 2 | 4135450 | 8.8089 | 19.1563 | 33.1773 | 8.7873 | 24.39 | 994.34 | -0.351 | -20.88 | 0.68112 | -1.0321 | -22.7712 | -0.78141 | -29.05 | 0.22107 | -1.0025 | -29.5814 | -2.0237 | -79.32 | 0.87454 | -2.8982 | -81.5329 | -0.351 | -20.88 | 0.68112 | -1.0321 | -22.7712 | -0.39262 | -22.94 | 0.73117 | -1.1238 | -24.9709 | 0.1091 | 0.96108 | 2.09 | 3.6198 | 108.4865 | -0.038295 | -0.085255 | -0.22079 | -0.038295 | -0.042837 | -2.2781 | -3.1695 | -8.6541 | -2.2781 | -2.5028 | -2.4844 | -3.2274 | -8.8956 | -2.4844 | -2.7244 | 0.09204 | 0.81077 | 1.7632 | 3.0536 | 91.5193 | -0.032306 | -0.071921 | -0.18626 | -0.032306 | -0.036137 | -1.9218 | -2.6738 | -7.3006 | -1.9218 | -2.1114 | -2.0959 | -2.7227 | -7.5043 | -2.0959 | -2.2983
218 | 0.31 | 0.37 | Southern | FL | Tampa.Intl.AP.722110 | 2 | 4135450 | 8.698 | 19.4766 | 33.4767 | 8.6767 | 24.8 | 1005.81 | -0.6504 | -32.35 | 0.79172 | -1.4421 | -34.5275 | -1.0808 | -40.52 | 0.33167 | -1.4125 | -41.3377 | -2.3231 | -90.79 | 0.98515 | -3.3082 | -93.2893 | -0.6504 | -32.35 | 0.79172 | -1.4421 | -34.5275 | -0.69202 | -34.41 | 0.84177 | -1.5338 | -36.7272 | 0.1091 | 0.94899 | 2.125 | 3.6524 | 109.7379 | -0.070961 | -0.11792 | -0.25346 | -0.070961 | -0.075502 | -3.5295 | -4.4209 | -9.9056 | -3.5295 | -3.7543 | -3.7671 | -4.5101 | -10.1782 | -3.7671 | -4.0071 | 0.09204 | 0.80057 | 1.7926 | 3.0812 | 92.575 | -0.059863 | -0.099478 | -0.21382 | -0.059863 | -0.063694 | -2.9775 | -3.7295 | -8.3563 | -2.9775 | -3.1671 | -3.1779 | -3.8047 | -8.5864 | -3.1779 | -3.3804
219 | 0.31 | 0.4 | Southern | FL | Tampa.Intl.AP.722110 | 2 | 4135450 | 8.5565 | 19.9287 | 33.9277 | 8.5356 | 25.3921 | 1022.76 | -1.1013 | -49.3 | 0.93283 | -2.0342 | -51.8193 | -1.5318 | -57.47 | 0.47278 | -2.0045 | -58.6295 | -2.774 | -107.74 | 1.1263 | -3.9003 | -110.581 | -1.1013 | -49.3 | 0.93283 | -2.0342 | -51.8193 | -1.143 | -51.36 | 0.98288 | -2.1258 | -54.0189 | 0.1091 | 0.93355 | 2.1743 | 3.7016 | 111.5872 | -0.12016 | -0.16712 | -0.30266 | -0.12016 | -0.1247 | -5.3788 | -6.2702 | -11.7549 | -5.3788 | -5.6036 | -5.6537 | -6.3967 | -12.0648 | -5.6537 | -5.8937 | 0.09204 | 0.78754 | 1.8342 | 3.1227 | 94.135 | -0.10137 | -0.14098 | -0.25532 | -0.10137 | -0.1052 | -4.5376 | -5.2896 | -9.9164 | -4.5376 | -4.7272 | -4.7695 | -5.3963 | -10.1779 | -4.7695 | -4.9719
220 | 0.31 | 0.42 | Southern | FL | Tampa.Intl.AP.722110 | 2 | 4135450 | 8.4653 | 20.2388 | 34.2366 | 8.4446 | 25.792 | 1034.29 | -1.4103 | -60.83 | 1.0238 | -2.4341 | -63.5721 | -1.8407 | -69 | 0.56374 | -2.4044 | -70.3823 | -3.083 | -119.27 | 1.2172 | -4.3002 | -122.3338 | -1.4103 | -60.83 | 1.0238 | -2.4341 | -63.5721 | -1.4519 | -62.89 | 1.0738 | -2.5257 | -65.7717 | 0.1091 | 0.9236 | 2.2081 | 3.7353 | 112.8452 | -0.15387 | -0.20083 | -0.33636 | -0.15387 | -0.15841 | -6.6368 | -7.5282 | -13.0128 | -6.6368 | -6.8616 | -6.936 | -7.679 | -13.3471 | -6.936 | -7.176 | 0.09204 | 0.77915 | 1.8628 | 3.1511 | 95.1963 | -0.1298 | -0.16942 | -0.28376 | -0.1298 | -0.13363 | -5.5988 | -6.3508 | -10.9776 | -5.5988 | -5.7884 | -5.8512 | -6.478 | -11.2596 | -5.8512 | -6.0536
221 | 0.31 | 0.47 | Southern | FL | Tampa.Intl.AP.722110 | 2 | 4135450 | 8.244 | 21.1107 | 35.1384 | 8.2238 | 26.9146 | 1067.34 | -2.3121 | -93.88 | 1.2446 | -3.5567 | -97.1525 | -2.7425 | -102.05 | 0.78451 | -3.527 | -103.9627 | -3.9848 | -152.32 | 1.438 | -5.4228 | -155.9142 | -2.3121 | -93.88 | 1.2446 | -3.5567 | -97.1525 | -2.3537 | -95.94 | 1.2946 | -3.6484 | -99.3521 | 0.1091 | 0.89946 | 2.3033 | 3.8337 | 116.4511 | -0.25226 | -0.29922 | -0.43476 | -0.25226 | -0.2568 | -10.2427 | -11.1341 | -16.6187 | -10.2427 | -10.4674 | -10.5997 | -11.3427 | -17.0109 | -10.5997 | -10.8397 | 0.09204 | 0.75878 | 1.943 | 3.2341 | 98.2382 | -0.21281 | -0.25242 | -0.36676 | -0.21281 | -0.21664 | -8.6407 | -9.3927 | -14.0196 | -8.6407 | -8.8303 | -8.9419 | -9.5687 | -14.3504 | -8.9419 | -9.1444
222 | 0.32 | 0.17 | Southern | FL | Tampa.Intl.AP.722110 | 2 | 4135450 | 9.8854 | 16.9383 | 31.3538 | 9.8612 | 21.4926 | 919.01 | 1.4725 | 54.45 | -0.39282 | 1.8653 | 55.3566 | 1.0421 | 46.28 | -0.85287 | 1.895 | 48.5464 | -0.20019 | -3.99 | -0.1994 | -0.00079297 | -3.4051 | 1.4725 | 54.45 | -0.39282 | 1.8653 | 55.3566 | 1.4309 | 52.39 | -0.34277 | 1.7737 | 53.1569 | 0.1091 | 1.0785 | 1.848 | 3.4208 | 100.2677 | 0.16066 | 0.1137 | -0.021842 | 0.16066 | 0.15612 | 5.9407 | 5.0493 | -0.43532 | 5.9407 | 5.716 | 6.0396 | 5.2966 | -0.37151 | 6.0396 | 5.7996 | 0.09204 | 0.90986 | 1.559 | 2.8858 | 84.5859 | 0.13553 | 0.095915 | -0.018426 | 0.13553 | 0.1317 | 5.0116 | 4.2596 | -0.36724 | 5.0116 | 4.822 | 5.095 | 4.4682 | -0.31341 | 5.095 | 4.8926
223 | 0.32 | 0.19 | Southern | FL | Tampa.Intl.AP.722110 | 2 | 4135450 | 9.7143 | 17.2794 | 31.6238 | 9.6905 | 21.9333 | 930.33 | 1.2025 | 43.13 | -0.2221 | 1.4246 | 43.5969 | 0.77207 | 34.96 | -0.68215 | 1.4542 | 36.7867 | -0.47022 | -15.31 | -0.028679 | -0.44154 | -15.1648 | 1.2025 | 43.13 | -0.2221 | 1.4246 | 43.5969 | 1.1609 | 41.07 | -0.17205 | 1.3329 | 41.3972 | 0.1091 | 1.0599 | 1.8852 | 3.4503 | 101.5027 | 0.1312 | 0.084236 | -0.051303 | 0.1312 | 0.12665 | 4.7057 | 3.8143 | -1.6704 | 4.7057 | 4.4809 | 4.7566 | 4.0136 | -1.6545 | 4.7566 | 4.5166 | 0.09204 | 0.89411 | 1.5904 | 2.9107 | 85.6278 | 0.11068 | 0.071062 | -0.043279 | 0.11068 | 0.10685 | 3.9697 | 3.2177 | -1.4091 | 3.9697 | 3.7801 | 4.0127 | 3.3859 | -1.3958 | 4.0127 | 3.8102
227 | 0.32 | 0.27 | Southern | FL | Tampa.Intl.AP.722110 | 2 | 4135450 | 9.281 | 18.2221 | 32.4341 | 9.2583 | 23.1758 | 963.2 | 0.3922 | 10.26 | 0.2101 | 0.1821 | 9.614 | -0.038212 | 2.09 | -0.24995 | 0.21174 | 2.8038 | -1.2805 | -48.18 | 0.40353 | -1.684 | -49.1477 | 0.3922 | 10.26 | 0.2101 | 0.1821 | 9.614 | 0.35058 | 8.2 | 0.26015 | 0.090426 | 7.4144 | 0.1091 | 1.0126 | 1.9881 | 3.5387 | 105.089 | 0.042791 | -0.0041691 | -0.13971 | 0.042791 | 0.038249 | 1.1194 | 0.22803 | -5.2566 | 1.1194 | 0.89465 | 1.0489 | 0.30591 | -5.3622 | 1.0489 | 0.80894 | 0.09204 | 0.85423 | 1.6772 | 2.9852 | 88.6531 | 0.036099 | -0.0035171 | -0.11786 | 0.036099 | 0.032267 | 0.94433 | 0.19236 | -4.4345 | 0.94433 | 0.75473 | 0.88488 | 0.25807 | -4.5236 | 0.88488 | 0.68242
229 | 0.32 | 0.32 | Southern | FL | Tampa.Intl.AP.722110 | 2 | 4135450 | 9.0805 | 18.6759 | 32.8379 | 9.0582 | 23.7797 | 979.37 | -0.011567 | -5.91 | 0.4102 | -0.42177 | -7.0709 | -0.44198 | -14.08 | -0.04985 | -0.39213 | -13.8811 | -1.6843 | -64.35 | 0.60362 | -2.2879 | -65.8326 | -0.011567 | -5.91 | 0.4102 | -0.42177 | -7.0709 | -0.053193 | -7.97 | 0.46025 | -0.51344 | -9.2706 | 0.1091 | 0.99072 | 2.0376 | 3.5827 | 106.8532 | -0.001262 | -0.048222 | -0.18376 | -0.001262 | -0.0058036 | -0.6448 | -1.5362 | -7.0208 | -0.6448 | -0.86956 | -0.77146 | -1.5145 | -7.1826 | -0.77146 | -1.0115 | 0.09204 | 0.83577 | 1.7189 | 3.0224 | 90.1414 | -0.0010646 | -0.04068 | -0.15502 | -0.0010646 | -0.0048959 | -0.54396 | -1.2959 | -5.9228 | -0.54396 | -0.73356 | -0.65081 | -1.2776 | -6.0592 | -0.65081 | -0.85327
231 | 0.32 | 0.37 | Southern | FL | Tampa.Intl.AP.722110 | 2 | 4135450 | 8.7881 | 19.4568 | 33.5471 | 8.7666 | 24.7805 | 1006.96 | -0.72076 | -33.5 | 0.70179 | -1.4226 | -35.4009 | -1.1512 | -41.67 | 0.24174 | -1.3929 | -42.2111 | -2.3935 | -91.94 | 0.89522 | -3.2887 | -94.1626 | -0.72076 | -33.5 | 0.70179 | -1.4226 | -35.4009 | -0.76238 | -35.56 | 0.75184 | -1.5142 | -37.6005 | 0.1091 | 0.95882 | 2.1228 | 3.6601 | 109.8634 | -0.078638 | -0.1256 | -0.26114 | -0.078638 | -0.083179 | -3.655 | -4.5464 | -10.031 | -3.655 | -3.8797 | -3.8624 | -4.6054 | -10.2735 | -3.8624 | -4.1024 | 0.09204 | 0.80886 | 1.7908 | 3.0877 | 92.6808 | -0.066339 | -0.10595 | -0.2203 | -0.066339 | -0.07017 | -3.0833 | -3.8353 | -8.4622 | -3.0833 | -3.2729 | -3.2583 | -3.8851 | -8.6667 | -3.2583 | -3.4608
233 | 0.32 | 0.42 | Southern | FL | Tampa.Intl.AP.722110 | 2 | 4135450 | 8.5463 | 20.2282 | 34.3071 | 8.5254 | 25.7817 | 1035.55 | -1.4808 | -62.09 | 0.943 | -2.4238 | -64.5985 | -1.9112 | -70.26 | 0.48295 | -2.3941 | -71.4087 | -3.1535 | -120.53 | 1.1364 | -4.2899 | -123.3602 | -1.4808 | -62.09 | 0.943 | -2.4238 | -64.5985 | -1.5224 | -64.15 | 0.99305 | -2.5154 | -66.7982 | 0.1091 | 0.93244 | 2.207 | 3.743 | 112.9826 | -0.16156 | -0.20852 | -0.34406 | -0.16156 | -0.1661 | -6.7743 | -7.6656 | -13.1503 | -6.7743 | -6.999 | -7.048 | -7.791 | -13.4591 | -7.048 | -7.2879 | 0.09204 | 0.78661 | 1.8618 | 3.1576 | 95.3122 | -0.13629 | -0.1759 | -0.29025 | -0.13629 | -0.14012 | -5.7148 | -6.4667 | -11.0936 | -5.7148 | -5.9044 | -5.9457 | -6.5725 | -11.3541 | -5.9457 | -6.1481
234 | 0.32 | 0.47 | Southern | FL | Tampa.Intl.AP.722110 | 2 | 4135450 | 8.334 | 21.1002 | 35.2178 | 8.3136 | 26.9042 | 1068.79 | -2.3915 | -95.33 | 1.1548 | -3.5463 | -98.3286 | -2.8219 | -103.5 | 0.69478 | -3.5167 | -105.1388 | -4.0642 | -153.77 | 1.3483 | -5.4125 | -157.0903 | -2.3915 | -95.33 | 1.1548 | -3.5463 | -98.3286 | -2.4331 | -97.39 | 1.2049 | -3.638 | -100.5283 | 0.1091 | 0.90927 | 2.3021 | 3.8424 | 116.6093 | -0.26092 | -0.30788 | -0.44342 | -0.26092 | -0.26546 | -10.4009 | -11.2923 | -16.7769 | -10.4009 | -10.6256 | -10.728 | -11.4711 | -17.1392 | -10.728 | -10.968 | 0.09204 | 0.76706 | 1.9421 | 3.2415 | 98.3716 | -0.22011 | -0.25973 | -0.37407 | -0.22011 | -0.22394 | -8.7742 | -9.5262 | -14.153 | -8.7742 | -8.9638 | -9.0502 | -9.677 | -14.4586 | -9.0502 | -9.2526
235 | 0.34 | 0.17 | Southern | FL | Tampa.Intl.AP.722110 | 2 | 4135450 | 10.0762 | 16.9377 | 31.5534 | 10.0516 | 21.5018 | 923.09 | 1.2729 | 50.37 | -0.58319 | 1.8561 | 51.8229 | 0.84247 | 42.2 | -1.0432 | 1.8857 | 45.0127 | -0.39982 | -8.07 | -0.38976 | -0.010061 | -6.9388 | 1.2729 | 50.37 | -0.58319 | 1.8561 | 51.8229 | 1.2313 | 48.31 | -0.53314 | 1.7644 | 49.6232 | 0.1091 | 1.0994 | 1.848 | 3.4426 | 100.7128 | 0.13888 | 0.091917 | -0.043622 | 0.13888 | 0.13434 | 5.4956 | 4.6042 | -0.88047 | 5.4956 | 5.2708 | 5.6541 | 4.9111 | -0.75706 | 5.6541 | 5.4141 | 0.09204 | 0.92742 | 1.5589 | 2.9042 | 84.9614 | 0.11716 | 0.077541 | -0.0368 | 0.11716 | 0.11333 | 4.6361 | 3.8841 | -0.74276 | 4.6361 | 4.4465 | 4.7698 | 4.143 | -0.63865 | 4.7698 | 4.5673
236 | 0.34 | 0.19 | Southern | FL | Tampa.Intl.AP.722110 | 2 | 4135450 | 9.9049 | 17.2786 | 31.8235 | 9.8807 | 21.9429 | 934.42 | 1.0028 | 39.04 | -0.41226 | 1.415 | 40.0572 | 0.57236 | 30.87 | -0.87232 | 1.4447 | 33.247 | -0.66993 | -19.4 | -0.21884 | -0.45109 | -18.7046 | 1.0028 | 39.04 | -0.41226 | 1.415 | 40.0572 | 0.96115 | 36.98 | -0.36222 | 1.3234 | 37.8575 | 0.1091 | 1.0807 | 1.8852 | 3.4721 | 101.949 | 0.10941 | 0.062447 | -0.073092 | 0.10941 | 0.10487 | 4.2594 | 3.368 | -2.1166 | 4.2594 | 4.0347 | 4.3704 | 3.6274 | -2.0407 | 4.3704 | 4.1304 | 0.09204 | 0.91165 | 1.5903 | 2.929 | 86.0042 | 0.092296 | 0.05268 | -0.061661 | 0.092296 | 0.088465 | 3.5932 | 2.8413 | -1.7856 | 3.5932 | 3.4036 | 3.6869 | 3.0601 | -1.7216 | 3.6869 | 3.4844
237 | 0.34 | 0.2 | Southern | FL | Tampa.Intl.AP.722110 | 2 | 4135450 | 9.8241 | 17.4498 | 31.9639 | 9.8001 | 22.1638 | 940.2 | 0.86241 | 33.26 | -0.33167 | 1.1941 | 34.0768 | 0.43199 | 25.09 | -0.79172 | 1.2237 | 27.2666 | -0.8103 | -25.18 | -0.13825 | -0.67205 | -24.6849 | 0.86241 | 33.26 | -0.33167 | 1.1941 | 34.0768 | 0.82078 | 31.2 | -0.28162 | 1.1024 | 31.8772 | 0.1091 | 1.0719 | 1.9038 | 3.4874 | 102.5796 | 0.094092 | 0.047132 | -0.088407 | 0.094092 | 0.08955 | 3.6288 | 2.7374 | -2.7472 | 3.6288 | 3.404 | 3.7179 | 2.9749 | -2.6932 | 3.7179 | 3.4779 | 0.09204 | 0.90421 | 1.6061 | 2.942 | 86.5362 | 0.079376 | 0.03976 | -0.07458 | 0.079376 | 0.075545 | 3.0613 | 2.3093 | -2.3176 | 3.0613 | 2.8717 | 3.1364 | 2.5096 | -2.272 | 3.1364 | 2.934
238 | 0.34 | 0.23 | Southern | FL | Tampa.Intl.AP.722110 | 2 | 4135450 | 9.5926 | 17.9807 | 32.4139 | 9.5691 | 22.8448 | 958.34 | 0.41239 | 15.12 | -0.10073 | 0.51312 | 15.3518 | -0.018025 | 6.95 | -0.56078 | 0.54276 | 8.5416 | -1.2603 | -43.32 | 0.092691 | -1.353 | -43.4099 | 0.41239 | 15.12 | -0.10073 | 0.51312 | 15.3518 | 0.37077 | 13.06 | -0.050682 | 0.42145 | 13.1522 | 0.1091 | 1.0466 | 1.9618 | 3.5365 | 104.5587 | 0.044994 | -0.0019666 | -0.13751 | 0.044994 | 0.040452 | 1.6497 | 0.75827 | -4.7264 | 1.6497 | 1.4249 | 1.6749 | 0.93193 | -4.7362 | 1.6749 | 1.435 | 0.09204 | 0.88291 | 1.6549 | 2.9834 | 88.2058 | 0.037957 | -0.0016591 | -0.116 | 0.037957 | 0.034125 | 1.3916 | 0.63968 | -3.9872 | 1.3916 | 1.202 | 1.413 | 0.78617 | -3.9955 | 1.413 | 1.2105
239 | 0.34 | 0.25 | Southern | FL | Tampa.Intl.AP.722110 | 2 | 4135450 | 9.4517 | 18.3117 | 32.7038 | 9.4285 | 23.2753 | 969.91 | 0.12249 | 3.55 | 0.03988 | 0.082615 | 3.4223 | -0.30792 | -4.62 | -0.42017 | 0.11225 | -3.3879 | -1.5502 | -54.89 | 0.2333 | -1.7835 | -55.3395 | 0.12249 | 3.55 | 0.03988 | 0.082615 | 3.4223 | 0.080869 | 1.49 | 0.089929 | -0.0090609 | 1.2226 | 0.1091 | 1.0312 | 1.9979 | 3.5681 | 105.8211 | 0.013365 | -0.033596 | -0.16913 | 0.013365 | 0.0088231 | 0.38732 | -0.50406 | -5.9887 | 0.38732 | 0.16256 | 0.37338 | -0.36964 | -6.0378 | 0.37338 | 0.13339 | 0.09204 | 0.86993 | 1.6854 | 3.0101 | 89.2707 | 0.011274 | -0.028341 | -0.14268 | 0.011274 | 0.0074432 | 0.32674 | -0.42523 | -5.0521 | 0.32674 | 0.13714 | 0.31499 | -0.31183 | -5.0935 | 0.31499 | 0.11253
240 | 0.34 | 0.27 | Southern | FL | Tampa.Intl.AP.722110 | 2 | 4135450 | 9.4711 | 18.2023 | 32.6044 | 9.4479 | 23.1565 | 966.33 | 0.22191 | 7.13 | 0.020473 | 0.20144 | 7.0436 | -0.20851 | -1.04 | -0.43958 | 0.23107 | 0.2334 | -1.4508 | -51.31 | 0.2139 | -1.6647 | -51.7181 | 0.22191 | 7.13 | 0.020473 | 0.20144 | 7.0436 | 0.18028 | 5.07 | 0.070523 | 0.10976 | 4.8439 | 0.1091 | 1.0333 | 1.9859 | 3.5573 | 105.4305 | 0.024211 | -0.022749 | -0.15829 | 0.024211 | 0.01967 | 0.77791 | -0.11347 | -5.5981 | 0.77791 | 0.55316 | 0.76848 | 0.025465 | -5.6427 | 0.76848 | 0.52849 | 0.09204 | 0.87172 | 1.6753 | 3.0009 | 88.9412 | 0.020425 | -0.019191 | -0.13353 | 0.020425 | 0.016593 | 0.65625 | -0.095722 | -4.7226 | 0.65625 | 0.46664 | 0.64829 | 0.021482 | -4.7601 | 0.64829 | 0.44584
241 | 0.34 | 0.3 | Southern | FL | Tampa.Intl.AP.722110 | 2 | 4135450 | 9.4015 | 18.3535 | 32.746 | 9.3785 | 23.3675 | 971.99 | 0.080364 | 1.47 | 0.089929 | -0.0095655 | 1.2058 | -0.35005 | -6.7 | -0.37012 | 0.020068 | -5.6044 | -1.5923 | -56.97 | 0.28335 | -1.8757 | -57.5559 | 0.080364 | 1.47 | 0.089929 | -0.0095655 | 1.2058 | 0.038738 | -0.59 | 0.13998 | -0.10124 | -0.99386 | 0.1091 | 1.0257 | 2.0024 | 3.5727 | 106.048 | 0.008768 | -0.038192 | -0.17373 | 0.008768 | 0.0042264 | 0.16038 | -0.731 | -6.2157 | 0.16038 | -0.064371 | 0.13156 | -0.61146 | -6.2796 | 0.13156 | -0.10843 | 0.09204 | 0.86532 | 1.6893 | 3.0139 | 89.4622 | 0.0073967 | -0.032219 | -0.14656 | 0.0073967 | 0.0035654 | 0.1353 | -0.61667 | -5.2435 | 0.1353 | -0.054304 | 0.11098 | -0.51583 | -5.2975 | 0.11098 | -0.091475
242 | 0.34 | 0.32 | Southern | FL | Tampa.Intl.AP.722110 | 2 | 4135450 | 9.2703 | 18.6556 | 33.0077 | 9.2476 | 23.7601 | 982.49 | -0.18143 | -9.03 | 0.22077 | -0.4022 | -9.6301 | -0.61184 | -17.2 | -0.23928 | -0.37256 | -16.4403 | -1.8541 | -67.47 | 0.41419 | -2.2683 | -68.3918 | -0.18143 | -9.03 | 0.22077 | -0.4022 | -9.6301 | -0.22305 | -11.09 | 0.27082 | -0.49387 | -11.8298 | 0.1091 | 1.0114 | 2.0354 | 3.6013 | 107.1936 | -0.019794 | -0.066755 | -0.20229 | -0.019794 | -0.024336 | -0.98521 | -1.8766 | -7.3612 | -0.98521 | -1.21 | -1.0507 | -1.7937 | -7.4618 | -1.0507 | -1.2907 | 0.09204 | 0.85324 | 1.7171 | 3.038 | 90.4286 | -0.016699 | -0.056314 | -0.17065 | -0.016699 | -0.02053 | -0.83112 | -1.5831 | -6.21 | -0.83112 | -1.0207 | -0.88636 | -1.5132 | -6.2948 | -0.88636 | -1.0888
243 | 0.34 | 0.35 | Southern | FL | Tampa.Intl.AP.722110 | 2 | 4135450 | 9.0883 | 19.1254 | 33.4352 | 9.0661 | 24.3691 | 999.2 | -0.60886 | -25.74 | 0.40229 | -1.0112 | -26.7989 | -1.0393 | -33.91 | -0.057756 | -0.98152 | -33.6091 | -2.2816 | -84.18 | 0.59572 | -2.8773 | -85.5606 | -0.60886 | -25.74 | 0.40229 | -1.0112 | -26.7989 | -0.65048 | -27.8 | 0.45234 | -1.1028 | -28.9986 | 0.1091 | 0.99157 | 2.0867 | 3.6479 | 109.0167 | -0.066429 | -0.11339 | -0.24893 | -0.066429 | -0.07097 | -2.8083 | -3.6997 | -9.1844 | -2.8083 | -3.0331 | -2.9239 | -3.6669 | -9.335 | -2.9239 | -3.1639 | 0.09204 | 0.83649 | 1.7603 | 3.0774 | 91.9666 | -0.056039 | -0.095655 | -0.21 | -0.056039 | -0.059871 | -2.3691 | -3.1211 | -7.7479 | -2.3691 | -2.5587 | -2.4666 | -3.0934 | -7.875 | -2.4666 | -2.669
244 | 0.34 | 0.37 | Southern | FL | Tampa.Intl.AP.722110 | 2 | 4135450 | 8.9779 | 19.4365 | 33.7265 | 8.9559 | 24.7706 | 1010.41 | -0.90019 | -36.95 | 0.51246 | -1.4127 | -38.2799 | -1.3306 | -45.12 | 0.052412 | -1.383 | -45.0901 | -2.5729 | -95.39 | 0.70589 | -3.2788 | -97.0416 | -0.90019 | -36.95 | 0.51246 | -1.4127 | -38.2799 | -0.94182 | -39.01 | 0.56251 | -1.5043 | -40.4795 | 0.1091 | 0.97953 | 2.1206 | 3.6797 | 110.2398 | -0.098214 | -0.14517 | -0.28071 | -0.098214 | -0.10276 | -4.0314 | -4.9228 | -10.4074 | -4.0314 | -4.2561 | -4.1765 | -4.9195 | -10.5876 | -4.1765 | -4.4165 | 0.09204 | 0.82633 | 1.7889 | 3.1042 | 92.9983 | -0.082854 | -0.12247 | -0.23681 | -0.082854 | -0.086685 | -3.4009 | -4.1529 | -8.7797 | -3.4009 | -3.5905 | -3.5233 | -4.1501 | -8.9317 | -3.5233 | -3.7257
245 | 0.34 | 0.4 | Southern | FL | Tampa.Intl.AP.722110 | 2 | 4135450 | 8.8174 | 19.8888 | 34.149 | 8.7958 | 25.3531 | 1026.65 | -1.3226 | -53.19 | 0.67258 | -1.9952 | -54.934 | -1.7531 | -61.36 | 0.21253 | -1.9656 | -61.7442 | -2.9953 | -111.63 | 0.866 | -3.8613 | -113.6957 | -1.3226 | -53.19 | 0.67258 | -1.9952 | -54.934 | -1.3643 | -55.25 | 0.72263 | -2.0869 | -57.1336 | 0.1091 | 0.96201 | 2.1699 | 3.7258 | 112.0116 | -0.1443 | -0.19126 | -0.3268 | -0.1443 | -0.14885 | -5.8032 | -6.6946 | -12.1793 | -5.8032 | -6.028 | -5.9935 | -6.7365 | -12.4047 | -5.9935 | -6.2335 | 0.09204 | 0.81156 | 1.8306 | 3.1431 | 94.4931 | -0.12174 | -0.16135 | -0.27569 | -0.12174 | -0.12557 | -4.8956 | -5.6476 | -10.2744 | -4.8956 | -5.0852 | -5.0561 | -5.6829 | -10.4646 | -5.0561 | -5.2586
246 | 0.34 | 0.42 | Southern | FL | Tampa.Intl.AP.722110 | 2 | 4135450 | 8.7264 | 20.1985 | 34.4576 | 8.7051 | 25.7525 | 1038.18 | -1.6313 | -64.72 | 0.76334 | -2.3946 | -66.6742 | -2.0617 | -72.89 | 0.30329 | -2.365 | -73.4844 | -3.304 | -123.16 | 0.95677 | -4.2608 | -125.4359 | -1.6313 | -64.72 | 0.76334 | -2.3946 | -66.6742 | -1.6729 | -66.78 | 0.81339 | -2.4863 | -68.8738 | 0.1091 | 0.95209 | 2.2037 | 3.7595 | 113.2696 | -0.17798 | -0.22494 | -0.36048 | -0.17798 | -0.18252 | -7.0612 | -7.9526 | -13.4372 | -7.0612 | -7.286 | -7.2744 | -8.0174 | -13.6856 | -7.2744 | -7.5144 | 0.09204 | 0.80318 | 1.8591 | 3.1715 | 95.5543 | -0.15014 | -0.18976 | -0.3041 | -0.15014 | -0.15397 | -5.9568 | -6.7088 | -11.3357 | -5.9568 | -6.1464 | -6.1367 | -6.7635 | -11.5451 | -6.1367 | -6.3392
247 | 0.34 | 0.47 | Southern | FL | Tampa.Intl.AP.722110 | 2 | 4135450 | 8.5048 | 21.0704 | 35.3589 | 8.484 | 26.8749 | 1071.22 | -2.5325 | -97.76 | 0.98441 | -3.517 | -100.2402 | -2.963 | -105.93 | 0.52436 | -3.4873 | -107.0504 | -4.2053 | -156.2 | 1.1778 | -5.3831 | -159.0019 | -2.5325 | -97.76 | 0.98441 | -3.517 | -100.2402 | -2.5742 | -99.82 | 1.0345 | -3.6086 | -102.4399 | 0.1091 | 0.92791 | 2.2989 | 3.8578 | 116.8744 | -0.27631 | -0.32327 | -0.45881 | -0.27631 | -0.28085 | -10.666 | -11.5574 | -17.042 | -10.666 | -10.8908 | -10.9366 | -11.6796 | -17.3477 | -10.9366 | -11.1766 | 0.09204 | 0.78278 | 1.9393 | 3.2544 | 98.5953 | -0.2331 | -0.27271 | -0.38705 | -0.2331 | -0.23693 | -8.9978 | -9.7498 | -14.3767 | -8.9978 | -9.1875 | -9.2261 | -9.8529 | -14.6346 | -9.2261 | -9.4286
248 | 0.2 | 0.21 | Southern | FL | Tampa.Intl.AP.722110 | 2 | 4135450 | 8.3515 | 17.7319 | 30.7836 | 8.3309 | 22.4527 | 920.55 | 2.0427 | 52.91 | 1.1375 | 0.90524 | 49.3686 | 1.6123 | 44.74 | 0.67743 | 0.93487 | 42.5584 | 0.37001 | -5.53 | 1.3309 | -0.96089 | -9.3931 | 2.0427 | 52.91 | 1.1375 | 0.90524 | 49.3686 | 2.0011 | 50.85 | 1.1875 | 0.81356 | 47.169 | 0.1091 | 0.91118 | 1.9346 | 3.3586 | 100.4357 | 0.22287 | 0.17591 | 0.040369 | 0.22287 | 0.21833 | 5.7727 | 4.8813 | -0.60335 | 5.7727 | 5.5479 | 5.3863 | 4.6433 | -1.0248 | 5.3863 | 5.1463 | 0.09204 | 0.76867 | 1.632 | 2.8333 | 84.7276 | 0.18801 | 0.1484 | 0.034056 | 0.18801 | 0.18418 | 4.8698 | 4.1179 | -0.50898 | 4.8698 | 4.6802 | 4.5439 | 3.9171 | -0.86454 | 4.5439 | 4.3414
249 | 0.21 | 0.21 | Southern | FL | Tampa.Intl.AP.722110 | 2 | 4135450 | 8.4609 | 17.7219 | 30.8837 | 8.4401 | 22.4436 | 922.44 | 1.9426 | 51.02 | 1.0283 | 0.91427 | 47.8196 | 1.5122 | 42.85 | 0.56829 | 0.94391 | 41.0094 | 0.2699 | -7.42 | 1.2218 | -0.95186 | -10.9421 | 1.9426 | 51.02 | 1.0283 | 0.91427 | 47.8196 | 1.901 | 48.96 | 1.0784 | 0.8226 | 45.6199 | 0.1091 | 0.92311 | 1.9335 | 3.3695 | 100.6419 | 0.21195 | 0.16499 | 0.029448 | 0.21195 | 0.20741 | 5.5665 | 4.6751 | -0.80955 | 5.5665 | 5.3417 | 5.2173 | 4.4743 | -1.1938 | 5.2173 | 4.9773 | 0.09204 | 0.77874 | 1.6311 | 2.8425 | 84.9016 | 0.1788 | 0.13918 | 0.024842 | 0.1788 | 0.17497 | 4.6959 | 3.9439 | -0.68294 | 4.6959 | 4.5063 | 4.4013 | 3.7745 | -1.0071 | 4.4013 | 4.1989
250 | 0.22 | 0.21 | Southern | FL | Tampa.Intl.AP.722110 | 2 | 4135450 | 8.561 | 17.7121 | 30.9833 | 8.54 | 22.4433 | 924.42 | 1.8431 | 49.04 | 0.92844 | 0.91462 | 46.1385 | 1.4126 | 40.87 | 0.46839 | 0.94425 | 39.3283 | 0.17035 | -9.4 | 1.1219 | -0.95151 | -12.6233 | 1.8431 | 49.04 | 0.92844 | 0.91462 | 46.1385 | 1.8014 | 46.98 | 0.97849 | 0.82295 | 43.9388 | 0.1091 | 0.93404 | 1.9325 | 3.3804 | 100.8579 | 0.20109 | 0.15413 | 0.018586 | 0.20109 | 0.19654 | 5.3505 | 4.4591 | -1.0256 | 5.3505 | 5.1257 | 5.0339 | 4.2909 | -1.3772 | 5.0339 | 4.7939 | 0.09204 | 0.78796 | 1.6302 | 2.8517 | 85.0838 | 0.16964 | 0.13002 | 0.015679 | 0.16964 | 0.1658 | 4.5137 | 3.7617 | -0.86518 | 4.5137 | 4.324 | 4.2466 | 3.6198 | -1.1618 | 4.2466 | 4.0441
251 | 0.23 | 0.21 | Southern | FL | Tampa.Intl.AP.722110 | 2 | 4135450 | 8.6617 | 17.7112 | 31.0832 | 8.6404 | 22.4428 | 926.41 | 1.7432 | 47.05 | 0.82801 | 0.91515 | 44.4542 | 1.3127 | 38.88 | 0.36796 | 0.94478 | 37.644 | 0.070449 | -11.39 | 1.0214 | -0.95098 | -14.3075 | 1.7432 | 47.05 | 0.82801 | 0.91515 | 44.4542 | 1.7015 | 44.99 | 0.87806 | 0.82347 | 42.2545 | 0.1091 | 0.94502 | 1.9324 | 3.3913 | 101.075 | 0.19019 | 0.14323 | 0.0076863 | 0.19019 | 0.18564 | 5.1333 | 4.242 | -1.2427 | 5.1333 | 4.9086 | 4.8501 | 4.1071 | -1.561 | 4.8501 | 4.6101 | 0.09204 | 0.79722 | 1.6301 | 2.8609 | 85.267 | 0.16044 | 0.12082 | 0.0064841 | 0.16044 | 0.15661 | 4.3305 | 3.5785 | -1.0483 | 4.3305 | 4.1409 | 4.0916 | 3.4648 | -1.3169 | 4.0916 | 3.8891
252 | 0.24 | 0.21 | Southern | FL | Tampa.Intl.AP.722110 | 2 | 4135450 | 8.7619 | 17.7014 | 31.1829 | 8.7404 | 22.4425 | 928.4 | 1.6434 | 45.06 | 0.72801 | 0.91538 | 42.7673 | 1.213 | 36.89 | 0.26796 | 0.94501 | 35.9571 | -0.029323 | -13.38 | 0.92143 | -0.95076 | -15.9944 | 1.6434 | 45.06 | 0.72801 | 0.91538 | 42.7673 | 1.6018 | 43 | 0.77806 | 0.8237 | 40.5676 | 0.1091 | 0.95596 | 1.9313 | 3.4022 | 101.2921 | 0.1793 | 0.13234 | -0.0031993 | 0.1793 | 0.17476 | 4.9162 | 4.0248 | -1.4598 | 4.9162 | 4.6915 | 4.6661 | 3.9231 | -1.7451 | 4.6661 | 4.4261 | 0.09204 | 0.80645 | 1.6292 | 2.8701 | 85.4501 | 0.15126 | 0.11164 | -0.0026989 | 0.15126 | 0.14743 | 4.1473 | 3.3954 | -1.2315 | 4.1473 | 3.9577 | 3.9363 | 3.3095 | -1.4721 | 3.9363 | 3.7339
253 | 0.25 | 0.21 | Southern | FL | Tampa.Intl.AP.722110 | 2 | 4135450 | 8.8618 | 17.6915 | 31.2735 | 8.8401 | 22.4334 | 930.08 | 1.5529 | 43.38 | 0.62831 | 0.92456 | 41.3831 | 1.1224 | 35.21 | 0.16826 | 0.95419 | 34.5729 | -0.11984 | -15.06 | 0.82173 | -0.94158 | -17.3786 | 1.5529 | 43.38 | 0.62831 | 0.92456 | 41.3831 | 1.5112 | 41.32 | 0.67836 | 0.83288 | 39.1834 | 0.1091 | 0.96686 | 1.9302 | 3.4121 | 101.4754 | 0.16942 | 0.12246 | -0.013075 | 0.16942 | 0.16488 | 4.7329 | 3.8416 | -1.6431 | 4.7329 | 4.5082 | 4.5151 | 3.772 | -1.8961 | 4.5151 | 4.2751 | 0.09204 | 0.81565 | 1.6283 | 2.8784 | 85.6047 | 0.14293 | 0.10331 | -0.01103 | 0.14293 | 0.13909 | 3.9927 | 3.2407 | -1.3861 | 3.9927 | 3.8031 | 3.8089 | 3.1821 | -1.5995 | 3.8089 | 3.6065
254 | 0.26 | 0.21 | Southern | FL | Tampa.Intl.AP.722110 | 2 | 4135450 | 8.962 | 17.681 | 31.3634 | 8.94 | 22.4234 | 931.74 | 1.463 | 41.72 | 0.52841 | 0.93455 | 40.0228 | 1.0325 | 33.55 | 0.068359 | 0.96419 | 33.2126 | -0.20974 | -16.72 | 0.72183 | -0.93158 | -18.7389 | 1.463 | 41.72 | 0.52841 | 0.93455 | 40.0228 | 1.4213 | 39.66 | 0.57846 | 0.84288 | 37.8231 | 0.1091 | 0.97779 | 1.9291 | 3.4219 | 101.6566 | 0.15962 | 0.11266 | -0.022884 | 0.15962 | 0.15507 | 4.5518 | 3.6604 | -1.8242 | 4.5518 | 4.3271 | 4.3666 | 3.6236 | -2.0445 | 4.3666 | 4.1267 | 0.09204 | 0.82486 | 1.6274 | 2.8867 | 85.7575 | 0.13465 | 0.095036 | -0.019305 | 0.13465 | 0.13082 | 3.8399 | 3.0879 | -1.5389 | 3.8399 | 3.6503 | 3.6837 | 3.0569 | -1.7247 | 3.6837 | 3.4812
255 | 0.27 | 0.21 | Southern | FL | Tampa.Intl.AP.722110 | 2 | 4135450 | 9.0622 | 17.671 | 31.4537 | 9.04 | 22.4137 | 933.41 | 1.3726 | 40.05 | 0.42841 | 0.94419 | 38.6488 | 0.94219 | 31.88 | -0.03164 | 0.97383 | 31.8386 | -0.3001 | -18.39 | 0.62183 | -0.92194 | -20.1129 | 1.3726 | 40.05 | 0.42841 | 0.94419 | 38.6488 | 1.331 | 37.99 | 0.47846 | 0.85252 | 36.4491 | 0.1091 | 0.98873 | 1.928 | 3.4317 | 101.8388 | 0.14976 | 0.1028 | -0.032743 | 0.14976 | 0.14522 | 4.3696 | 3.4782 | -2.0064 | 4.3696 | 4.1449 | 4.2167 | 3.4737 | -2.1944 | 4.2167 | 3.9767 | 0.09204 | 0.83409 | 1.6264 | 2.895 | 85.9112 | 0.12633 | 0.086719 | -0.027622 | 0.12633 | 0.1225 | 3.6862 | 2.9342 | -1.6926 | 3.6862 | 3.4966 | 3.5572 | 2.9304 | -1.8512 | 3.5572 | 3.3548
256 | 0.28 | 0.21 | Southern | FL | Tampa.Intl.AP.722110 | 2 | 4135450 | 9.1622 | 17.661 | 31.5436 | 9.1397 | 22.404 | 935.08 | 1.2827 | 38.38 | 0.32871 | 0.95396 | 37.2842 | 0.85226 | 30.21 | -0.13134 | 0.9836 | 30.474 | -0.39004 | -20.06 | 0.52213 | -0.91217 | -21.4776 | 1.2827 | 38.38 | 0.32871 | 0.95396 | 37.2842 | 1.241 | 36.32 | 0.37876 | 0.86229 | 35.0845 | 0.1091 | 0.99963 | 1.9269 | 3.4415 | 102.021 | 0.13994 | 0.092985 | -0.042554 | 0.13994 | 0.1354 | 4.1874 | 3.296 | -2.1886 | 4.1874 | 3.9627 | 4.0679 | 3.3248 | -2.3433 | 4.0679 | 3.8279 | 0.09204 | 0.84329 | 1.6255 | 2.9033 | 86.0649 | 0.11806 | 0.078442 | -0.035899 | 0.11806 | 0.11423 | 3.5325 | 2.7805 | -1.8463 | 3.5325 | 3.3429 | 3.4316 | 2.8048 | -1.9768 | 3.4316 | 3.2292
257 | 0.29 | 0.21 | Southern | FL | Tampa.Intl.AP.722110 | 2 | 4135450 | 9.2623 | 17.6512 | 31.6431 | 9.2396 | 22.4036 | 937.05 | 1.1832 | 36.41 | 0.22881 | 0.95436 | 35.6047 | 0.75276 | 28.24 | -0.23124 | 0.984 | 28.7945 | -0.48953 | -22.03 | 0.42223 | -0.91177 | -23.157 | 1.1832 | 36.41 | 0.22881 | 0.95436 | 35.6047 | 1.1415 | 34.35 | 0.27886 | 0.86269 | 33.4051 | 0.1091 | 1.0106 | 1.9258 | 3.4524 | 102.2359 | 0.12909 | 0.082129 | -0.05341 | 0.12909 | 0.12455 | 3.9725 | 3.0811 | -2.4036 | 3.9725 | 3.7477 | 3.8846 | 3.1416 | -2.5265 | 3.8846 | 3.6446 | 0.09204 | 0.8525 | 1.6246 | 2.9124 | 86.2463 | 0.1089 | 0.069284 | -0.045057 | 0.1089 | 0.10507 | 3.3512 | 2.5992 | -2.0276 | 3.3512 | 3.1616 | 3.2771 | 2.6503 | -2.1314 | 3.2771 | 3.0746
258 | 0.3 | 0.21 | Southern | FL | Tampa.Intl.AP.722110 | 2 | 4135450 | 9.363 | 17.6412 | 31.734 | 9.34 | 22.394 | 938.73 | 1.0923 | 34.73 | 0.12838 | 0.96393 | 34.2209 | 0.66189 | 26.56 | -0.33167 | 0.99356 | 27.4107 | -0.5804 | -23.71 | 0.3218 | -0.9022 | -24.5408 | 1.0923 | 34.73 | 0.12838 | 0.96393 | 34.2209 | 1.0507 | 32.67 | 0.17843 | 0.87225 | 32.0212 | 0.1091 | 1.0215 | 1.9247 | 3.4623 | 102.4192 | 0.11917 | 0.072215 | -0.063324 | 0.11917 | 0.11463 | 3.7892 | 2.8978 | -2.5869 | 3.7892 | 3.5644 | 3.7336 | 2.9906 | -2.6775 | 3.7336 | 3.4936 | 0.09204 | 0.86177 | 1.6237 | 2.9208 | 86.4009 | 0.10054 | 0.06092 | -0.05342 | 0.10054 | 0.096705 | 3.1966 | 2.4446 | -2.1823 | 3.1966 | 3.007 | 3.1497 | 2.5229 | -2.2587 | 3.1497 | 2.9472
259 | 0.31 | 0.21 | Southern | FL | Tampa.Intl.AP.722110 | 2 | 4135450 | 9.4532 | 17.6406 | 31.8242 | 9.4301 | 22.3941 | 940.53 | 1.0021 | 32.93 | 0.03835 | 0.9638 | 32.6911 | 0.57173 | 24.76 | -0.4217 | 0.99343 | 25.8809 | -0.67056 | -25.51 | 0.23177 | -0.90233 | -26.0706 | 1.0021 | 32.93 | 0.03835 | 0.9638 | 32.6911 | 0.96052 | 30.87 | 0.088399 | 0.87212 | 30.4914 | 0.1091 | 1.0314 | 1.9247 | 3.4721 | 102.6156 | 0.10934 | 0.062378 | -0.073161 | 0.10934 | 0.1048 | 3.5928 | 2.7014 | -2.7832 | 3.5928 | 3.368 | 3.5667 | 2.8237 | -2.8444 | 3.5667 | 3.3267 | 0.09204 | 0.87008 | 1.6236 | 2.9291 | 86.5666 | 0.092238 | 0.052622 | -0.061719 | 0.092238 | 0.088406 | 3.0309 | 2.2789 | -2.3479 | 3.0309 | 2.8413 | 3.0089 | 2.3821 | -2.3995 | 3.0089 | 2.8064
260 | 0.32 | 0.21 | Southern | FL | Tampa.Intl.AP.722110 | 2 | 4135450 | 9.5532 | 17.6309 | 31.9239 | 9.5298 | 22.3941 | 942.51 | 0.90242 | 30.95 | -0.06135 | 0.96377 | 31.0009 | 0.47201 | 22.78 | -0.5214 | 0.99341 | 24.1907 | -0.77029 | -27.49 | 0.13207 | -0.90236 | -27.7608 | 0.90242 | 30.95 | -0.06135 | 0.96377 | 31.0009 | 0.8608 | 28.89 | -0.011301 | 0.8721 | 28.8012 | 0.1091 | 1.0423 | 1.9236 | 3.483 | 102.8316 | 0.098458 | 0.051498 | -0.084041 | 0.098458 | 0.093916 | 3.3768 | 2.4854 | -2.9993 | 3.3768 | 3.152 | 3.3823 | 2.6393 | -3.0288 | 3.3823 | 3.1423 | 0.09204 | 0.87927 | 1.6228 | 2.9383 | 86.7488 | 0.083059 | 0.043443 | -0.070897 | 0.083059 | 0.079228 | 2.8486 | 2.0967 | -2.5302 | 2.8486 | 2.659 | 2.8533 | 2.2265 | -2.5551 | 2.8533 | 2.6509
261 | 0.33 | 0.21 | Southern | FL | Tampa.Intl.AP.722110 | 2 | 4135450 | 9.6438 | 17.6303 | 32.0139 | 9.6202 | 22.3937 | 944.29 | 0.81242 | 29.17 | -0.15181 | 0.96423 | 29.4832 | 0.382 | 21 | -0.61186 | 0.99386 | 22.673 | -0.86029 | -29.27 | 0.04161 | -0.9019 | -29.2785 | 0.81242 | 29.17 | -0.15181 | 0.96423 | 29.4832 | 0.77079 | 27.11 | -0.10176 | 0.87255 | 27.2835 | 0.1091 | 1.0522 | 1.9235 | 3.4928 | 103.0258 | 0.088638 | 0.041678 | -0.093861 | 0.088638 | 0.084096 | 3.1826 | 2.2912 | -3.1935 | 3.1826 | 2.9578 | 3.2167 | 2.4737 | -3.1944 | 3.2167 | 2.9767 | 0.09204 | 0.88762 | 1.6227 | 2.9466 | 86.9126 | 0.074775 | 0.035159 | -0.079182 | 0.074775 | 0.070944 | 2.6848 | 1.9328 | -2.694 | 2.6848 | 2.4952 | 2.7136 | 2.0868 | -2.6948 | 2.7136 | 2.5112
262 | 0.34 | 0.21 | Southern | FL | Tampa.Intl.AP.722110 | 2 | 4135450 | 9.7432 | 17.6297 | 32.1135 | 9.7194 | 22.3941 | 946.28 | 0.71282 | 27.18 | -0.25098 | 0.9638 | 27.7886 | 0.2824 | 19.01 | -0.71103 | 0.99343 | 20.9784 | -0.95989 | -31.26 | -0.057557 | -0.90233 | -30.9732 | 0.71282 | 27.18 | -0.25098 | 0.9638 | 27.7886 | 0.67119 | 25.12 | -0.20093 | 0.87212 | 25.5889 | 0.1091 | 1.063 | 1.9235 | 3.5037 | 103.2429 | 0.077771 | 0.030811 | -0.10473 | 0.077771 | 0.07323 | 2.9654 | 2.0741 | -3.4106 | 2.9654 | 2.7407 | 3.0318 | 2.2888 | -3.3793 | 3.0318 | 2.7918 | 0.09204 | 0.89677 | 1.6226 | 2.9557 | 87.0958 | 0.065608 | 0.025992 | -0.088348 | 0.065608 | 0.061777 | 2.5017 | 1.7497 | -2.8772 | 2.5017 | 2.312 | 2.5577 | 1.9309 | -2.8508 | 2.5577 | 2.3552
263 | 0.35 | 0.21 | Southern | FL | Tampa.Intl.AP.722110 | 2 | 4135450 | 9.834 | 17.6296 | 32.2043 | 9.8099 | 22.3944 | 948.09 | 0.62202 | 25.37 | -0.34154 | 0.96357 | 26.2463 | 0.19161 | 17.2 | -0.80159 | 0.9932 | 19.4361 | -1.0507 | -33.07 | -0.14812 | -0.90257 | -32.5155 | 0.62202 | 25.37 | -0.34154 | 0.96357 | 26.2463 | 0.5804 | 23.31 | -0.29149 | 0.87189 | 24.0466 | 0.1091 | 1.0729 | 1.9235 | 3.5136 | 103.4404 | 0.067865 | 0.020905 | -0.11463 | 0.067865 | 0.063324 | 2.768 | 1.8766 | -3.6081 | 2.768 | 2.5432 | 2.8636 | 2.1206 | -3.5476 | 2.8636 | 2.6236 | 0.09204 | 0.90512 | 1.6226 | 2.9641 | 87.2624 | 0.057251 | 0.017635 | -0.096705 | 0.057251 | 0.05342 | 2.3351 | 1.5831 | -3.0438 | 2.3351 | 2.1455 | 2.4157 | 1.7889 | -2.9927 | 2.4157 | 2.2133
264 | 0.36 | 0.21 | Southern | FL | Tampa.Intl.AP.722110 | 2 | 4135450 | 9.9338 | 17.6199 | 32.3038 | 9.9095 | 22.3943 | 950.07 | 0.5225 | 23.39 | -0.44114 | 0.96364 | 24.5611 | 0.092081 | 15.22 | -0.90119 | 0.99327 | 17.7509 | -1.1502 | -35.05 | -0.24772 | -0.90249 | -34.2006 | 0.5225 | 23.39 | -0.44114 | 0.96364 | 24.5611 | 0.48087 | 21.33 | -0.39109 | 0.87197 | 22.3614 | 0.1091 | 1.0838 | 1.9224 | 3.5245 | 103.6564 | 0.057007 | 0.010046 | -0.12549 | 0.057007 | 0.052465 | 2.5519 | 1.6606 | -3.8241 | 2.5519 | 2.3272 | 2.6797 | 1.9367 | -3.7314 | 2.6797 | 2.4397 | 0.09204 | 0.91431 | 1.6217 | 2.9733 | 87.4446 | 0.048091 | 0.0084752 | -0.10587 | 0.048091 | 0.04426 | 2.1528 | 1.4009 | -3.226 | 2.1528 | 1.9632 | 2.2606 | 1.6338 | -3.1478 | 2.2606 | 2.0581
265 | 0.37 | 0.21 | Southern | FL | Tampa.Intl.AP.722110 | 2 | 4135450 | 10.0241 | 17.6198 | 32.3945 | 9.9996 | 22.3949 | 951.87 | 0.43183 | 21.59 | -0.53117 | 0.963 | 23.0143 | 0.0014125 | 13.42 | -0.99122 | 0.99263 | 16.2041 | -1.2409 | -36.85 | -0.33775 | -0.90313 | -35.7474 | 0.43183 | 21.59 | -0.53117 | 0.963 | 23.0143 | 0.3902 | 19.53 | -0.48112 | 0.87133 | 20.8146 | 0.1091 | 1.0937 | 1.9224 | 3.5344 | 103.8528 | 0.047114 | 0.00015411 | -0.13538 | 0.047114 | 0.042573 | 2.3556 | 1.4642 | -4.0205 | 2.3556 | 2.1308 | 2.511 | 1.7679 | -3.9002 | 2.511 | 2.271 | 0.09204 | 0.92262 | 1.6217 | 2.9816 | 87.6103 | 0.039746 | 0.00013001 | -0.11421 | 0.039746 | 0.035914 | 1.9871 | 1.2352 | -3.3917 | 1.9871 | 1.7975 | 2.1182 | 1.4914 | -3.2902 | 2.1182 | 1.9158
266 | 0.38 | 0.21 | Southern | FL | Tampa.Intl.AP.722110 | 2 | 4135450 | 10.1148 | 17.6193 | 32.4938 | 10.09 | 22.4038 | 953.96 | 0.33251 | 19.5 | -0.62163 | 0.95414 | 21.1869 | -0.09791 | 11.33 | -1.0817 | 0.98378 | 14.3767 | -1.3402 | -38.94 | -0.42821 | -0.91199 | -37.5748 | 0.33251 | 19.5 | -0.62163 | 0.95414 | 21.1869 | 0.29088 | 17.44 | -0.57159 | 0.86247 | 18.9873 | 0.1091 | 1.1036 | 1.9223 | 3.5452 | 104.0808 | 0.036278 | -0.010682 | -0.14622 | 0.036278 | 0.031736 | 2.1275 | 1.2361 | -4.2485 | 2.1275 | 1.9028 | 2.3116 | 1.5686 | -4.0996 | 2.3116 | 2.0716 | 0.09204 | 0.93097 | 1.6217 | 2.9907 | 87.8027 | 0.030604 | -0.0090116 | -0.12335 | 0.030604 | 0.026773 | 1.7948 | 1.0428 | -3.584 | 1.7948 | 1.6052 | 1.95 | 1.3232 | -3.4584 | 1.95 | 1.7476
267 | 0.39 | 0.21 | Southern | FL | Tampa.Intl.AP.722110 | 2 | 4135450 | 10.2141 | 17.6188 | 32.5929 | 10.1892 | 22.4037 | 955.93 | 0.23339 | 17.53 | -0.7208 | 0.9542 | 19.5084 | -0.19702 | 9.36 | -1.1809 | 0.98383 | 12.6982 | -1.4393 | -40.91 | -0.52738 | -0.91194 | -39.2533 | 0.23339 | 17.53 | -0.7208 | 0.9542 | 19.5084 | 0.19177 | 15.47 | -0.67075 | 0.86252 | 17.3087 | 0.1091 | 1.1144 | 1.9223 | 3.556 | 104.2958 | 0.025464 | -0.021496 | -0.15703 | 0.025464 | 0.020923 | 1.9126 | 1.0212 | -4.4634 | 1.9126 | 1.6878 | 2.1284 | 1.3854 | -4.2827 | 2.1284 | 1.8884 | 0.09204 | 0.94011 | 1.6216 | 2.9999 | 87.984 | 0.021482 | -0.018134 | -0.13247 | 0.021482 | 0.01765 | 1.6135 | 0.8615 | -3.7654 | 1.6135 | 1.4239 | 1.7956 | 1.1687 | -3.6129 | 1.7956 | 1.5931
268 | 0.4 | 0.21 | Southern | FL | Tampa.Intl.AP.722110 | 2 | 4135450 | 10.3048 | 17.6095 | 32.6744 | 10.2797 | 22.3947 | 957.43 | 0.15191 | 16.03 | -0.81126 | 0.96317 | 18.274 | -0.27851 | 7.86 | -1.2713 | 0.99281 | 11.4638 | -1.5208 | -42.41 | -0.61784 | -0.90296 | -40.4877 | 0.15191 | 16.03 | -0.81126 | 0.96317 | 18.274 | 0.11028 | 13.97 | -0.76121 | 0.8715 | 16.0743 | 0.1091 | 1.1243 | 1.9213 | 3.5649 | 104.4594 | 0.016574 | -0.030386 | -0.16593 | 0.016574 | 0.012032 | 1.7489 | 0.85756 | -4.6271 | 1.7489 | 1.5242 | 1.9938 | 1.2507 | -4.4174 | 1.9938 | 1.7538 | 0.09204 | 0.94846 | 1.6208 | 3.0074 | 88.122 | 0.013982 | -0.025634 | -0.13997 | 0.013982 | 0.010151 | 1.4754 | 0.72344 | -3.9034 | 1.4754 | 1.2858 | 1.6819 | 1.0551 | -3.7265 | 1.6819 | 1.4795
Double | Double | Double | Southern | FL | Tampa.Intl.AP.722110 | 2 | 4135450 | 9.6539 | 22.211 | 38.0895 | 9.6304 | 28.4591 | 1146.96 | -5.2632 | -173.5 | -0.162 | -5.1012 | -172.334 | -5.6936 | -181.67 | -0.62205 | -5.0716 | -179.1442 | -6.9359 | -231.94 | 0.03142 | -6.9673 | -231.0958 | -5.2632 | -173.5 | -0.162 | -5.1012 | -172.334 | -5.3048 | -175.56 | -0.11195 | -5.1929 | -174.5337 | 0.1091 | 1.0533 | 2.4233 | 4.1557 | 125.1379 | -0.57424 | -0.6212 | -0.75674 | -0.57424 | -0.57878 | -18.9295 | -19.8209 | -25.3056 | -18.9295 | -19.1543 | -18.8023 | -19.5454 | -25.2135 | -18.8023 | -19.0423 | 0.09204 | 0.88855 | 2.0443 | 3.5058 | 105.5664 | -0.48443 | -0.52404 | -0.63838 | -0.48443 | -0.48826 | -15.969 | -16.7209 | -21.3478 | -15.969 | -16.1586 | -15.8617 | -16.4885 | -21.2701 | -15.8617 | -16.0641
Single | Single | Single | Southern | FL | Tampa.Intl.AP.722110 | 2 | 4135450 | 12.613 | 24.9869 | 44.8561 | 12.5826 | 32.2735 | 1332.7 | -12.0298 | -359.24 | -3.1142 | -8.9156 | -349.1658 | -12.4602 | -367.41 | -3.5743 | -8.8859 | -355.976 | -13.7025 | -417.68 | -2.9208 | -10.7817 | -407.9275 | -12.0298 | -359.24 | -3.1142 | -8.9156 | -349.1658 | -12.0714 | -361.3 | -3.0642 | -9.0072 | -351.3654 | 0.1091 | 1.3761 | 2.7262 | 4.894 | 145.4029 | -1.3125 | -1.3595 | -1.495 | -1.3125 | -1.317 | -39.1945 | -40.0859 | -45.5706 | -39.1945 | -39.4193 | -38.0954 | -38.8384 | -44.5065 | -38.0954 | -38.3354 | 0.09204 | 1.1609 | 2.2998 | 4.1286 | 122.662 | -1.1072 | -1.1468 | -1.2612 | -1.1072 | -1.1111 | -33.0645 | -33.8165 | -38.4434 | -33.0645 | -33.2541 | -32.1373 | -32.7641 | -37.5457 | -32.1373 | -32.3397
1 | 0.35 | 0.47 | Southern | AZ | Tucson.Intl.AP.722740 | 2 | 1179609 | 20.0203 | 19.9091 | 47.4429 | 19.9236 | 27.5194 | 1660.11 | -1.9227 | -177.74 | 1.9352 | -3.8579 | -95.4649 | -2.9958 | -192.91 | 0.92509 | -3.9208 | -114.6726 | -3.6108 | -282.26 | 2.3523 | -5.963 | -158.3818 | -1.9227 | -177.74 | 1.9352 | -3.8579 | -95.4649 | -1.9236 | -182.42 | 2.0502 | -3.9739 | -97.3704 | 0.031121 | 0.62305 | 0.6196 | 1.4765 | 51.6646 | -0.059838 | -0.093231 | -0.11237 | -0.059838 | -0.059866 | -5.5315 | -6.0036 | -8.7843 | -5.5315 | -5.6771 | -2.971 | -3.5687 | -4.929 | -2.971 | -3.0303 | 0.026254 | 0.52561 | 0.52269 | 1.2456 | 43.5843 | -0.050479 | -0.07865 | -0.094796 | -0.050479 | -0.050503 | -4.6664 | -5.0646 | -7.4104 | -4.6664 | -4.7892 | -2.5063 | -3.0106 | -4.1581 | -2.5063 | -2.5563
2 | 0.35 | 0.42 | Southern | AZ | Tucson.Intl.AP.722740 | 2 | 1179609 | 20.5112 | 18.9608 | 46.6951 | 20.4121 | 26.283 | 1601.6 | -1.1749 | -119.23 | 1.4467 | -2.6216 | -62.6419 | -2.248 | -134.4 | 0.43657 | -2.6845 | -81.8495 | -2.863 | -223.75 | 1.8638 | -4.7267 | -125.5588 | -1.1749 | -119.23 | 1.4467 | -2.6216 | -62.6419 | -1.1759 | -123.91 | 1.5617 | -2.7376 | -64.5474 | 0.031121 | 0.63833 | 0.59008 | 1.4532 | 49.8437 | -0.036565 | -0.069959 | -0.089099 | -0.036565 | -0.036594 | -3.7106 | -4.1827 | -6.9634 | -3.7106 | -3.8562 | -1.9495 | -2.5473 | -3.9075 | -1.9495 | -2.0088 | 0.026254 | 0.5385 | 0.49779 | 1.2259 | 42.0482 | -0.030847 | -0.059018 | -0.075164 | -0.030847 | -0.030871 | -3.1302 | -3.5285 | -5.8743 | -3.1302 | -3.2531 | -1.6446 | -2.1489 | -3.2964 | -1.6446 | -1.6946
3 | 0.35 | 0.37 | Southern | AZ | Tucson.Intl.AP.722740 | 2 | 1179609 | 21.0478 | 18.1083 | 46.1235 | 20.946 | 25.1774 | 1550.42 | -0.60328 | -68.05 | 0.91273 | -1.516 | -34.9337 | -1.6763 | -83.22 | -0.09738 | -1.5789 | -54.1413 | -2.2913 | -172.57 | 1.3298 | -3.6211 | -97.8506 | -0.60328 | -68.05 | 0.91273 | -1.516 | -34.9337 | -0.6042 | -72.73 | 1.0278 | -1.632 | -36.8392 | 0.031121 | 0.65503 | 0.56355 | 1.4354 | 48.2509 | -0.018775 | -0.052169 | -0.071308 | -0.018775 | -0.018803 | -2.1178 | -2.5899 | -5.3706 | -2.1178 | -2.2634 | -1.0872 | -1.6849 | -3.0452 | -1.0872 | -1.1465 | 0.026254 | 0.55258 | 0.47541 | 1.2109 | 40.7045 | -0.015838 | -0.04401 | -0.060156 | -0.015838 | -0.015863 | -1.7866 | -2.1848 | -4.5306 | -1.7866 | -1.9094 | -0.91714 | -1.4214 | -2.569 | -0.91714 | -0.96717
4 | 0.35 | 0.32 | Southern | AZ | Tucson.Intl.AP.722740 | 2 | 1179609 | 21.6842 | 17.27 | 45.6756 | 21.5794 | 24.0962 | 1501.67 | -0.15537 | -19.3 | 0.27936 | -0.43473 | -9.7188 | -1.2284 | -34.47 | -0.73075 | -0.49765 | -28.9265 | -1.8434 | -123.82 | 0.69645 | -2.5398 | -72.6357 | -0.15537 | -19.3 | 0.27936 | -0.43473 | -9.7188 | -0.15629 | -23.98 | 0.39439 | -0.55067 | -11.6243 | 0.031121 | 0.67484 | 0.53746 | 1.4215 | 46.7337 | -0.0048352 | -0.038229 | -0.057369 | -0.0048352 | -0.0048638 | -0.60064 | -1.0727 | -3.8534 | -0.60064 | -0.74629 | -0.30246 | -0.90023 | -2.2605 | -0.30246 | -0.36176 | 0.026254 | 0.56929 | 0.4534 | 1.1992 | 39.4246 | -0.004079 | -0.03225 | -0.048396 | -0.004079 | -0.0041031 | -0.5067 | -0.90497 | -3.2508 | -0.5067 | -0.62957 | -0.25516 | -0.75943 | -1.907 | -0.25516 | -0.30518
5 | 0.35 | 0.27 | Southern | AZ | Tucson.Intl.AP.722740 | 2 | 1179609 | 22.1205 | 16.7678 | 45.4492 | 22.0136 | 23.4357 | 1472.45 | 0.070951 | 9.92 | -0.15479 | 0.22574 | 4.8818 | -1.0021 | -5.25 | -1.1649 | 0.16282 | -14.3258 | -1.6171 | -94.6 | 0.2623 | -1.8794 | -58.0351 | 0.070951 | 9.92 | -0.15479 | 0.22574 | 4.8818 | 0.070032 | 5.24 | -0.039764 | 0.1098 | 2.9763 | 0.031121 | 0.68842 | 0.52183 | 1.4144 | 45.8244 | 0.0022081 | -0.031186 | -0.050325 | 0.0022081 | 0.0021795 | 0.30872 | -0.16339 | -2.9441 | 0.30872 | 0.16307 | 0.15193 | -0.44584 | -1.8061 | 0.15193 | 0.092627 | 0.026254 | 0.58075 | 0.44022 | 1.1932 | 38.6575 | 0.0018627 | -0.026308 | -0.042455 | 0.0018627 | 0.0018386 | 0.26044 | -0.13783 | -2.4836 | 0.26044 | 0.13757 | 0.12817 | -0.37611 | -1.5236 | 0.12817 | 0.078141
6 | 0.35 | 0.23 | Southern | AZ | Tucson.Intl.AP.722740 | 2 | 1179609 | 22.3816 | 16.506 | 45.3486 | 22.2734 | 23.0752 | 1456.78 | 0.17157 | 25.59 | -0.41466 | 0.58623 | 12.4628 | -0.90146 | 10.42 | -1.4248 | 0.52331 | -6.7448 | -1.5165 | -78.93 | 0.0024226 | -1.5189 | -50.4541 | 0.17157 | 25.59 | -0.41466 | 0.58623 | 12.4628 | 0.17065 | 20.91 | -0.29964 | 0.47029 | 10.5573 | 0.031121 | 0.69654 | 0.51369 | 1.4113 | 45.3367 | 0.0053394 | -0.028055 | -0.047194 | 0.0053394 | 0.0053108 | 0.79639 | 0.32428 | -2.4564 | 0.79639 | 0.65074 | 0.38786 | -0.20991 | -1.5702 | 0.38786 | 0.32856 | 0.026254 | 0.5876 | 0.43335 | 1.1906 | 38.2461 | 0.0045043 | -0.023667 | -0.039813 | 0.0045043 | 0.0044802 | 0.67184 | 0.27357 | -2.0722 | 0.67184 | 0.54897 | 0.3272 | -0.17708 | -1.3246 | 0.3272 | 0.27717
7 | 0.35 | 0.19 | Southern | AZ | Tucson.Intl.AP.722740 | 2 | 1179609 | 23.0537 | 15.7735 | 45.0725 | 22.9423 | 22.1302 | 1415.55 | 0.44765 | 66.82 | -1.0835 | 1.5312 | 32.5438 | -0.62538 | 51.65 | -2.0936 | 1.4683 | 13.3361 | -1.2404 | -37.7 | -0.66644 | -0.57394 | -30.3731 | 0.44765 | 66.82 | -1.0835 | 1.5312 | 32.5438 | 0.44673 | 62.14 | -0.9685 | 1.4152 | 30.6383 | 0.031121 | 0.71746 | 0.49089 | 1.4027 | 44.0536 | 0.013931 | -0.019463 | -0.038602 | 0.013931 | 0.013903 | 2.0795 | 1.6074 | -1.1733 | 2.0795 | 1.9339 | 1.0128 | 0.41504 | -0.94525 | 1.0128 | 0.9535 | 0.026254 | 0.60525 | 0.41412 | 1.1833 | 37.1636 | 0.011753 | -0.016419 | -0.032565 | 0.011753 | 0.011728 | 1.7543 | 1.356 | -0.98977 | 1.7543 | 1.6314 | 0.8544 | 0.35012 | -0.79741 | 0.8544 | 0.80437
8 | 0.35 | 0.17 | Southern | AZ | Tucson.Intl.AP.722740 | 2 | 1179609 | 23.4343 | 15.4074 | 44.9866 | 23.3211 | 21.6655 | 1395.86 | 0.53359 | 86.51 | -1.4623 | 1.9959 | 41.5748 | -0.53944 | 71.34 | -2.4724 | 1.933 | 22.3671 | -1.1544 | -18.01 | -1.0452 | -0.10923 | -21.3421 | 0.53359 | 86.51 | -1.4623 | 1.9959 | 41.5748 | 0.53267 | 81.83 | -1.3473 | 1.8799 | 39.6693 | 0.031121 | 0.7293 | 0.4795 | 1.4 | 43.4408 | 0.016606 | -0.016788 | -0.035928 | 0.016606 | 0.016577 | 2.6923 | 2.2202 | -0.56049 | 2.6923 | 2.5466 | 1.2939 | 0.69609 | -0.66419 | 1.2939 | 1.2346 | 0.026254 | 0.61524 | 0.4045 | 1.1811 | 36.6467 | 0.014009 | -0.014162 | -0.030309 | 0.014009 | 0.013985 | 2.2712 | 1.8729 | -0.47283 | 2.2712 | 2.1484 | 1.0915 | 0.58722 | -0.56031 | 1.0915 | 1.0415
9 | 0.33 | 0.47 | Southern | AZ | Tucson.Intl.AP.722740 | 2 | 1179609 | 19.645 | 19.9291 | 47.0676 | 19.5501 | 27.5175 | 1655.62 | -1.5474 | -173.25 | 2.3087 | -3.8561 | -89.075 | -2.6204 | -188.42 | 1.2986 | -3.919 | -108.2827 | -3.2354 | -277.77 | 2.7258 | -5.9612 | -151.9919 | -1.5474 | -173.25 | 2.3087 | -3.8561 | -89.075 | -1.5483 | -177.93 | 2.4237 | -3.972 | -90.9805 | 0.031121 | 0.61138 | 0.62022 | 1.4648 | 51.5248 | -0.048157 | -0.081551 | -0.10069 | -0.048157 | -0.048185 | -5.3917 | -5.8639 | -8.6445 | -5.3917 | -5.5374 | -2.7721 | -3.3699 | -4.7302 | -2.7721 | -2.8314 | 0.026254 | 0.51576 | 0.52321 | 1.2357 | 43.4664 | -0.040625 | -0.068796 | -0.084942 | -0.040625 | -0.040649 | -4.5485 | -4.9467 | -7.2925 | -4.5485 | -4.6713 | -2.3386 | -2.8428 | -3.9904 | -2.3386 | -2.3886
10 | 0.33 | 0.42 | Southern | AZ | Tucson.Intl.AP.722740 | 2 | 1179609 | 20.1316 | 18.9665 | 46.3013 | 20.0343 | 26.2669 | 1596.31 | -0.78108 | -113.94 | 1.8244 | -2.6055 | -55.7057 | -1.8541 | -129.11 | 0.81433 | -2.6684 | -74.9134 | -2.4691 | -218.46 | 2.2415 | -4.7106 | -118.6226 | -0.78108 | -113.94 | 1.8244 | -2.6055 | -55.7057 | -0.782 | -118.62 | 1.9395 | -2.7215 | -57.6112 | 0.031121 | 0.62652 | 0.59026 | 1.4409 | 49.679 | -0.024308 | -0.057702 | -0.076842 | -0.024308 | -0.024337 | -3.5459 | -4.0181 | -6.7987 | -3.5459 | -3.6916 | -1.7336 | -2.3314 | -3.6917 | -1.7336 | -1.7929 | 0.026254 | 0.52853 | 0.49794 | 1.2156 | 41.9093 | -0.020506 | -0.048678 | -0.064824 | -0.020506 | -0.020531 | -2.9914 | -3.3896 | -5.7354 | -2.9914 | -3.1142 | -1.4625 | -1.9668 | -3.1143 | -1.4625 | -1.5125
11 | 0.33 | 0.37 | Southern | AZ | Tucson.Intl.AP.722740 | 2 | 1179609 | 20.6582 | 18.114 | 45.7196 | 20.5583 | 25.1613 | 1545.02 | -0.19944 | -62.65 | 1.3004 | -1.4999 | -27.8277 | -1.2725 | -77.82 | 0.29032 | -1.5628 | -47.0354 | -1.8875 | -167.17 | 1.7175 | -3.605 | -90.7446 | -0.19944 | -62.65 | 1.3004 | -1.4999 | -27.8277 | -0.20036 | -67.33 | 1.4155 | -1.6158 | -29.7332 | 0.031121 | 0.64291 | 0.56373 | 1.4228 | 48.0828 | -0.0062069 | -0.039601 | -0.05874 | -0.0062069 | -0.0062355 | -1.9497 | -2.4218 | -5.2025 | -1.9497 | -2.0954 | -0.86603 | -1.4638 | -2.8241 | -0.86603 | -0.92533 | 0.026254 | 0.54236 | 0.47556 | 1.2003 | 40.5627 | -0.0052362 | -0.033407 | -0.049554 | -0.0052362 | -0.0052603 | -1.6448 | -2.0431 | -4.3889 | -1.6448 | -1.7677 | -0.73059 | -1.2349 | -2.3824 | -0.73059 | -0.78061
12 | 0.33 | 0.32 | Southern | AZ | Tucson.Intl.AP.722740 | 2 | 1179609 | 21.2843 | 17.2704 | 45.2561 | 21.1814 | 24.0747 | 1495.87 | 0.26412 | -13.5 | 0.6774 | -0.41328 | -2.2612 | -0.80891 | -28.67 | -0.33271 | -0.4762 | -21.4689 | -1.4239 | -118.02 | 1.0945 | -2.5184 | -65.1781 | 0.26412 | -13.5 | 0.6774 | -0.41328 | -2.2612 | 0.2632 | -18.18 | 0.79242 | -0.52922 | -4.1667 | 0.031121 | 0.66239 | 0.53747 | 1.4084 | 46.5532 | 0.0082196 | -0.025174 | -0.044314 | 0.0082196 | 0.008191 | -0.42014 | -0.89224 | -3.6729 | -0.42014 | -0.56578 | -0.070371 | -0.66814 | -2.0284 | -0.070371 | -0.12967 | 0.026254 | 0.5588 | 0.45341 | 1.1881 | 39.2723 | 0.0069341 | -0.021237 | -0.037383 | 0.0069341 | 0.0069099 | -0.35443 | -0.7527 | -3.0985 | -0.35443 | -0.47729 | -0.059365 | -0.56364 | -1.7112 | -0.059365 | -0.10939
13 | 0.33 | 0.27 | Southern | AZ | Tucson.Intl.AP.722740 | 2 | 1179609 | 21.711 | 16.7635 | 45.0059 | 21.606 | 23.3999 | 1465.79 | 0.5143 | 16.58 | 0.25279 | 0.26151 | 12.9773 | -0.55873 | 1.41 | -0.75732 | 0.19859 | -6.2304 | -1.1737 | -87.94 | 0.66988 | -1.8436 | -49.9396 | 0.5143 | 16.58 | 0.25279 | 0.26151 | 12.9773 | 0.51338 | 11.9 | 0.36782 | 0.14557 | 11.0718 | 0.031121 | 0.67567 | 0.5217 | 1.4006 | 45.6171 | 0.016006 | -0.017388 | -0.036528 | 0.016006 | 0.015977 | 0.51599 | 0.043881 | -2.7368 | 0.51599 | 0.37034 | 0.40387 | -0.1939 | -1.5542 | 0.40387 | 0.34457 | 0.026254 | 0.57 | 0.44011 | 1.1816 | 38.4826 | 0.013502 | -0.014669 | -0.030815 | 0.013502 | 0.013478 | 0.43529 | 0.037018 | -2.3088 | 0.43529 | 0.31242 | 0.3407 | -0.16357 | -1.3111 | 0.3407 | 0.29068
14 | 0.33 | 0.23 | Southern | AZ | Tucson.Intl.AP.722740 | 2 | 1179609 | 21.9717 | 16.5013 | 44.9087 | 21.8655 | 23.0432 | 1450.31 | 0.6115 | 32.06 | -0.0066893 | 0.61819 | 20.4382 | -0.46153 | 16.89 | -1.0168 | 0.55527 | 1.2305 | -1.0765 | -72.46 | 0.4104 | -1.4869 | -42.4787 | 0.6115 | 32.06 | -0.0066893 | 0.61819 | 20.4382 | 0.61058 | 27.38 | 0.10834 | 0.50224 | 18.5327 | 0.031121 | 0.68379 | 0.51354 | 1.3976 | 45.1353 | 0.019031 | -0.014363 | -0.033503 | 0.019031 | 0.019002 | 0.99774 | 0.52564 | -2.255 | 0.99774 | 0.8521 | 0.63606 | 0.038296 | -1.322 | 0.63606 | 0.57676 | 0.026254 | 0.57684 | 0.43322 | 1.179 | 38.0762 | 0.016054 | -0.012117 | -0.028263 | 0.016054 | 0.01603 | 0.8417 | 0.44343 | -1.9024 | 0.8417 | 0.71883 | 0.53658 | 0.032306 | -1.1152 | 0.53658 | 0.48655
15 | 0.33 | 0.19 | Southern | AZ | Tucson.Intl.AP.722740 | 2 | 1179609 | 22.6385 | 15.7634 | 44.6268 | 22.529 | 22.0978 | 1408.99 | 0.89334 | 73.38 | -0.67027 | 1.5636 | 40.6245 | -0.17969 | 58.21 | -1.6804 | 1.5007 | 21.4169 | -0.79469 | -31.14 | -0.25318 | -0.54151 | -22.2924 | 0.89334 | 73.38 | -0.67027 | 1.5636 | 40.6245 | 0.89242 | 68.7 | -0.55524 | 1.4477 | 38.719 | 0.031121 | 0.70454 | 0.49058 | 1.3888 | 43.8494 | 0.027802 | -0.0055921 | -0.024732 | 0.027802 | 0.027773 | 2.2837 | 1.8116 | -0.96911 | 2.2837 | 2.138 | 1.2643 | 0.66652 | -0.69376 | 1.2643 | 1.205 | 0.026254 | 0.59435 | 0.41385 | 1.1716 | 36.9914 | 0.023454 | -0.0047175 | -0.020864 | 0.023454 | 0.02343 | 1.9265 | 1.5282 | -0.81754 | 1.9265 | 1.8036 | 1.0666 | 0.56228 | -0.58526 | 1.0666 | 1.0165
16 | 0.33 | 0.17 | Southern | AZ | Tucson.Intl.AP.722740 | 2 | 1179609 | 23.0191 | 15.3927 | 44.5267 | 22.9078 | 21.6189 | 1388.55 | 0.99352 | 93.82 | -1.049 | 2.0426 | 50.1289 | -0.079514 | 78.65 | -2.0592 | 1.9796 | 30.9212 | -0.69452 | -10.7 | -0.63196 | -0.062559 | -12.788 | 0.99352 | 93.82 | -1.049 | 2.0426 | 50.1289 | 0.9926 | 89.14 | -0.93402 | 1.9266 | 48.2234 | 0.031121 | 0.71638 | 0.47904 | 1.3857 | 43.2133 | 0.030919 | -0.0024746 | -0.021614 | 0.030919 | 0.030891 | 2.9198 | 2.4477 | -0.333 | 2.9198 | 2.7741 | 1.5601 | 0.9623 | -0.39798 | 1.5601 | 1.5008 | 0.026254 | 0.60434 | 0.40412 | 1.169 | 36.4548 | 0.026084 | -0.0020875 | -0.018234 | 0.026084 | 0.026059 | 2.4631 | 2.0649 | -0.28092 | 2.4631 | 2.3403 | 1.3161 | 0.8118 | -0.33573 | 1.3161 | 1.266
17 | 0.3 | 0.47 | Southern | AZ | Tucson.Intl.AP.722740 | 2 | 1179609 | 19.0658 | 19.9494 | 46.4791 | 18.9735 | 27.5056 | 1648.24 | -0.95895 | -165.87 | 2.8853 | -3.8442 | -78.9107 | -2.032 | -181.04 | 1.8752 | -3.9071 | -98.1184 | -2.647 | -270.39 | 3.3024 | -5.9493 | -141.8277 | -0.95895 | -165.87 | 2.8853 | -3.8442 | -78.9107 | -0.95987 | -170.55 | 3.0003 | -3.9602 | -80.8162 | 0.031121 | 0.59335 | 0.62085 | 1.4465 | 51.2952 | -0.029844 | -0.063238 | -0.082377 | -0.029844 | -0.029872 | -5.1621 | -5.6342 | -8.4149 | -5.1621 | -5.3077 | -2.4558 | -3.0536 | -4.4138 | -2.4558 | -2.5151 | 0.026254 | 0.50055 | 0.52375 | 1.2203 | 43.2726 | -0.025176 | -0.053347 | -0.069494 | -0.025176 | -0.0252 | -4.3547 | -4.753 | -7.0988 | -4.3547 | -4.4776 | -2.0717 | -2.576 | -3.7235 | -2.0717 | -2.1217
18 | 0.3 | 0.42 | Southern | AZ | Tucson.Intl.AP.722740 | 2 | 1179609 | 19.5367 | 18.9769 | 45.6871 | 19.4421 | 26.245 | 1588.21 | -0.16694 | -105.84 | 2.4166 | -2.5836 | -44.9414 | -1.24 | -121.01 | 1.4065 | -2.6465 | -64.1491 | -1.855 | -210.36 | 2.8337 | -4.6887 | -107.8583 | -0.16694 | -105.84 | 2.4166 | -2.5836 | -44.9414 | -0.16785 | -110.52 | 2.5317 | -2.6995 | -46.8469 | 0.031121 | 0.608 | 0.59058 | 1.4218 | 49.427 | -0.0051952 | -0.038589 | -0.057729 | -0.0051952 | -0.0052238 | -3.2939 | -3.766 | -6.5466 | -3.2939 | -3.4395 | -1.3986 | -1.9964 | -3.3567 | -1.3986 | -1.4579 | 0.026254 | 0.51291 | 0.49822 | 1.1995 | 41.6966 | -0.0043827 | -0.032554 | -0.0487 | -0.0043827 | -0.0044068 | -2.7787 | -3.177 | -5.5228 | -2.7787 | -2.9016 | -1.1799 | -1.6842 | -2.8317 | -1.1799 | -1.2299
19 | 0.3 | 0.37 | Southern | AZ | Tucson.Intl.AP.722740 | 2 | 1179609 | 20.0628 | 18.1243 | 45.105 | 19.9658 | 25.1393 | 1536.89 | 0.41518 | -54.52 | 1.893 | -1.4778 | -17.054 | -0.65785 | -69.69 | 0.8829 | -1.5408 | -36.2617 | -1.2729 | -159.04 | 2.3101 | -3.583 | -79.9709 | 0.41518 | -54.52 | 1.893 | -1.4778 | -17.054 | 0.41426 | -59.2 | 2.008 | -1.5938 | -18.9595 | 0.031121 | 0.62438 | 0.56405 | 1.4037 | 47.8298 | 0.012921 | -0.020473 | -0.039613 | 0.012921 | 0.012892 | -1.6967 | -2.1688 | -4.9495 | -1.6967 | -1.8424 | -0.53074 | -1.1285 | -2.4888 | -0.53074 | -0.59004 | 0.026254 | 0.52673 | 0.47583 | 1.1842 | 40.3493 | 0.0109 | -0.017271 | -0.033417 | 0.0109 | 0.010876 | -1.4314 | -1.8296 | -4.1754 | -1.4314 | -1.5542 | -0.44773 | -0.95201 | -2.0995 | -0.44773 | -0.49776
20 | 0.3 | 0.32 | Southern | AZ | Tucson.Intl.AP.722740 | 2 | 1179609 | 20.6789 | 17.276 | 44.622 | 20.5788 | 24.0432 | 1487.14 | 0.89814 | -4.77 | 1.2799 | -0.38178 | 8.9955 | -0.17489 | -19.94 | 0.26981 | -0.4447 | -10.2122 | -0.78989 | -109.29 | 1.697 | -2.4869 | -53.9214 | 0.89814 | -4.77 | 1.2799 | -0.38178 | 8.9955 | 0.89722 | -9.45 | 1.3949 | -0.49773 | 7.09 | 0.031121 | 0.64355 | 0.53765 | 1.3887 | 46.2815 | 0.027951 | -0.0054427 | -0.024582 | 0.027951 | 0.027923 | -0.14845 | -0.62056 | -3.4012 | -0.14845 | -0.2941 | 0.27995 | -0.31782 | -1.6781 | 0.27995 | 0.22065 | 0.026254 | 0.5429 | 0.45356 | 1.1715 | 39.0431 | 0.02358 | -0.0045915 | -0.020738 | 0.02358 | 0.023556 | -0.12523 | -0.5235 | -2.8693 | -0.12523 | -0.2481 | 0.23617 | -0.26811 | -1.4156 | 0.23617 | 0.18614
21 | 0.3 | 0.27 | Southern | AZ | Tucson.Intl.AP.722740 | 2 | 1179609 | 21.0903 | 16.7639 | 44.3556 | 20.9882 | 23.3674 | 1456.82 | 1.1646 | 25.55 | 0.87054 | 0.29406 | 24.5268 | 0.091569 | 10.38 | -0.13957 | 0.23114 | 5.3192 | -0.52343 | -78.97 | 1.2876 | -1.8111 | -38.3901 | 1.1646 | 25.55 | 0.87054 | 0.29406 | 24.5268 | 1.1637 | 20.87 | 0.98557 | 0.17811 | 22.6213 | 0.031121 | 0.65636 | 0.52171 | 1.3804 | 45.3379 | 0.036244 | 0.0028497 | -0.01629 | 0.036244 | 0.036215 | 0.79515 | 0.32304 | -2.4576 | 0.79515 | 0.6495 | 0.7633 | 0.16554 | -1.1947 | 0.7633 | 0.704 | 0.026254 | 0.5537 | 0.44012 | 1.1645 | 38.2471 | 0.030575 | 0.002404 | -0.013742 | 0.030575 | 0.030551 | 0.67079 | 0.27251 | -2.0733 | 0.67079 | 0.54792 | 0.64392 | 0.13965 | -1.0079 | 0.64392 | 0.5939
22 | 0.3 | 0.23 | Southern | AZ | Tucson.Intl.AP.722740 | 2 | 1179609 | 21.351 | 16.4917 | 44.2437 | 21.2477 | 22.996 | 1440.57 | 1.2765 | 41.8 | 0.61106 | 0.66542 | 32.476 | 0.20345 | 26.63 | -0.39905 | 0.6025 | 13.2684 | -0.41155 | -62.72 | 1.0281 | -1.4397 | -30.4409 | 1.2765 | 41.8 | 0.61106 | 0.66542 | 32.476 | 1.2756 | 37.12 | 0.72609 | 0.54948 | 30.5706 | 0.031121 | 0.66447 | 0.51324 | 1.3769 | 44.8322 | 0.039726 | 0.0063317 | -0.012808 | 0.039726 | 0.039697 | 1.3009 | 0.82876 | -1.9519 | 1.3009 | 1.1552 | 1.0107 | 0.41293 | -0.94736 | 1.0107 | 0.95139 | 0.026254 | 0.56055 | 0.43297 | 1.1616 | 37.8205 | 0.033513 | 0.0053415 | -0.010805 | 0.033513 | 0.033488 | 1.0974 | 0.69914 | -1.6466 | 1.0974 | 0.97454 | 0.85262 | 0.34835 | -0.79919 | 0.85262 | 0.80259
23 | 0.3 | 0.19 | Southern | AZ | Tucson.Intl.AP.722740 | 2 | 1179609 | 22.0132 | 15.7491 | 43.9476 | 21.9066 | 22.0409 | 1398.69 | 1.5726 | 83.68 | -0.047861 | 1.6205 | 53.0619 | 0.4996 | 68.51 | -1.058 | 1.5576 | 33.8542 | -0.1154 | -20.84 | 0.36922 | -0.48463 | -9.855 | 1.5726 | 83.68 | -0.047861 | 1.6205 | 53.0619 | 1.5717 | 79 | 0.067164 | 1.5045 | 51.1564 | 0.031121 | 0.68508 | 0.49013 | 1.3677 | 43.5289 | 0.048942 | 0.015548 | -0.0035915 | 0.048942 | 0.048913 | 2.6042 | 2.1321 | -0.64857 | 2.6042 | 2.4586 | 1.6513 | 1.0536 | -0.3067 | 1.6513 | 1.592 | 0.026254 | 0.57793 | 0.41347 | 1.1538 | 36.721 | 0.041288 | 0.013116 | -0.0030298 | 0.041288 | 0.041263 | 2.1969 | 1.7987 | -0.54713 | 2.1969 | 2.0741 | 1.3931 | 0.8888 | -0.25873 | 1.3931 | 1.3431
24 | 0.3 | 0.17 | Southern | AZ | Tucson.Intl.AP.722740 | 2 | 1179609 | 22.3842 | 15.3731 | 43.8322 | 22.2758 | 21.5563 | 1377.85 | 1.688 | 104.52 | -0.41709 | 2.1051 | 62.9169 | 0.615 | 89.35 | -1.4272 | 2.0422 | 43.7092 | 0 | 0 | 0 | 0 | 0 | 1.688 | 104.52 | -0.41709 | 2.1051 | 62.9169 | 1.6871 | 99.84 | -0.30206 | 1.9892 | 61.0114 | 0.031121 | 0.69662 | 0.47843 | 1.3641 | 42.8803 | 0.052534 | 0.01914 | 0 | 0.052534 | 0.052505 | 3.2528 | 2.7807 | 0 | 3.2528 | 3.1071 | 1.958 | 1.3603 | 0 | 1.958 | 1.8987 | 0.026254 | 0.58767 | 0.4036 | 1.1508 | 36.1739 | 0.044317 | 0.016146 | 0 | 0.044317 | 0.044293 | 2.7441 | 2.3458 | 0 | 2.7441 | 2.6212 | 1.6518 | 1.1475 | 0 | 1.6518 | 1.6018
25 | 0.28 | 0.47 | Southern | AZ | Tucson.Intl.AP.722740 | 2 | 1179609 | 18.7704 | 19.7648 | 45.929 | 18.6795 | 27.2495 | 1631.46 | -0.40885 | -149.09 | 3.1792 | -3.5881 | -65.4142 | -1.4819 | -164.26 | 2.1691 | -3.651 | -84.6219 | -2.0969 | -253.61 | 3.5963 | -5.6932 | -128.3311 | -0.40885 | -149.09 | 3.1792 | -3.5881 | -65.4142 | -0.40977 | -153.77 | 3.2943 | -3.704 | -67.3197 | 0.031121 | 0.58416 | 0.6151 | 1.4294 | 50.7729 | -0.012724 | -0.046118 | -0.065257 | -0.012724 | -0.012752 | -4.6399 | -5.112 | -7.8926 | -4.6399 | -4.7855 | -2.0358 | -2.6335 | -3.9938 | -2.0358 | -2.0951 | 0.026254 | 0.49279 | 0.5189 | 1.2058 | 42.8321 | -0.010734 | -0.038905 | -0.055051 | -0.010734 | -0.010758 | -3.9142 | -4.3125 | -6.6582 | -3.9142 | -4.0371 | -1.7174 | -2.2216 | -3.3692 | -1.7174 | -1.7674
26 | 0.28 | 0.42 | Southern | AZ | Tucson.Intl.AP.722740 | 2 | 1179609 | 19.1668 | 18.9526 | 45.2629 | 19.0739 | 26.1889 | 1580.97 | 0.25732 | -98.6 | 2.7848 | -2.5275 | -36.8389 | -0.8157 | -113.77 | 1.7747 | -2.5904 | -56.0465 | -1.4307 | -203.12 | 3.2019 | -4.6326 | -99.7558 | 0.25732 | -98.6 | 2.7848 | -2.5275 | -36.8389 | 0.25641 | -103.28 | 2.8999 | -2.6435 | -38.7444 | 0.031121 | 0.59649 | 0.58983 | 1.4086 | 49.2016 | 0.0080083 | -0.025386 | -0.044525 | 0.0080083 | 0.0079797 | -3.0685 | -3.5407 | -6.3213 | -3.0685 | -3.2142 | -1.1465 | -1.7442 | -3.1045 | -1.1465 | -1.2058 | 0.026254 | 0.5032 | 0.49758 | 1.1883 | 41.5065 | 0.0067558 | -0.021415 | -0.037562 | 0.0067558 | 0.0067316 | -2.5886 | -2.9869 | -5.3327 | -2.5886 | -2.7115 | -0.96716 | -1.4714 | -2.619 | -0.96716 | -1.0172
27 | 0.28 | 0.37 | Southern | AZ | Tucson.Intl.AP.722740 | 2 | 1179609 | 19.5977 | 18.2347 | 44.7599 | 19.5028 | 25.2571 | 1537.58 | 0.76027 | -55.21 | 2.356 | -1.5957 | -13.1277 | -0.31276 | -70.38 | 1.3459 | -1.6586 | -32.3354 | -0.92776 | -159.73 | 2.7731 | -3.7008 | -76.0446 | 0.76027 | -55.21 | 2.356 | -1.5957 | -13.1277 | 0.75936 | -59.89 | 2.471 | -1.7116 | -15.0332 | 0.031121 | 0.6099 | 0.56749 | 1.393 | 47.8513 | 0.023661 | -0.0097333 | -0.028873 | 0.023661 | 0.023632 | -1.7182 | -2.1903 | -4.971 | -1.7182 | -1.8638 | -0.40855 | -1.0063 | -2.3666 | -0.40855 | -0.46785 | 0.026254 | 0.51452 | 0.47873 | 1.1751 | 40.3674 | 0.01996 | -0.008211 | -0.024357 | 0.01996 | 0.019936 | -1.4495 | -1.8477 | -4.1935 | -1.4495 | -1.5723 | -0.34465 | -0.84893 | -1.9965 | -0.34465 | -0.39468
28 | 0.28 | 0.32 | Southern | AZ | Tucson.Intl.AP.722740 | 2 | 1179609 | 20.1339 | 17.4717 | 44.3026 | 20.0364 | 24.2663 | 1492.35 | 1.2176 | -9.98 | 1.8224 | -0.60485 | 10.7717 | 0.14453 | -25.15 | 0.8123 | -0.66778 | -8.4359 | -0.47048 | -114.5 | 2.2395 | -2.71 | -52.1452 | 1.2176 | -9.98 | 1.8224 | -0.60485 | 10.7717 | 1.2166 | -14.66 | 1.9374 | -0.7208 | 8.8662 | 0.031121 | 0.62659 | 0.54374 | 1.3787 | 46.4437 | 0.037892 | 0.0044979 | -0.014642 | 0.037892 | 0.037863 | -0.31059 | -0.7827 | -3.5634 | -0.31059 | -0.45624 | 0.33523 | -0.26254 | -1.6228 | 0.33523 | 0.27593 | 0.026254 | 0.52859 | 0.4587 | 1.1631 | 39.1799 | 0.031966 | 0.0037944 | -0.012352 | 0.031966 | 0.031941 | -0.26201 | -0.66028 | -3.0061 | -0.26201 | -0.38488 | 0.2828 | -0.22148 | -1.369 | 0.2828 | 0.23277
29 | 0.28 | 0.27 | Southern | AZ | Tucson.Intl.AP.722740 | 2 | 1179609 | 20.5548 | 16.9238 | 44.0001 | 20.4553 | 23.5448 | 1459.78 | 1.5201 | 22.59 | 1.4035 | 0.11666 | 27.6596 | 0.44711 | 7.42 | 0.39337 | 0.053734 | 8.4519 | -0.1679 | -81.93 | 1.8206 | -1.9885 | -35.2573 | 1.5201 | 22.59 | 1.4035 | 0.11666 | 27.6596 | 1.5192 | 17.91 | 1.5185 | 0.0007114 | 25.7541 | 0.031121 | 0.63969 | 0.52669 | 1.3693 | 45.4301 | 0.047308 | 0.013915 | -0.0052251 | 0.047308 | 0.04728 | 0.70303 | 0.23092 | -2.5498 | 0.70303 | 0.55738 | 0.8608 | 0.26303 | -1.0972 | 0.8608 | 0.8015 | 0.026254 | 0.53964 | 0.44432 | 1.1552 | 38.3248 | 0.039909 | 0.011738 | -0.0044079 | 0.039909 | 0.039885 | 0.59307 | 0.1948 | -2.151 | 0.59307 | 0.47021 | 0.72617 | 0.2219 | -0.92564 | 0.72617 | 0.67614
30 | 0.28 | 0.23 | Southern | AZ | Tucson.Intl.AP.722740 | 2 | 1179609 | 20.9212 | 16.4874 | 43.7896 | 20.8198 | 22.9697 | 1434.17 | 1.7306 | 48.2 | 1.0389 | 0.69171 | 40.5997 | 0.65759 | 33.03 | 0.028808 | 0.62879 | 21.392 | 0.042591 | -56.32 | 1.456 | -1.4134 | -22.3172 | 1.7306 | 48.2 | 1.0389 | 0.69171 | 40.5997 | 1.7297 | 43.52 | 1.1539 | 0.57576 | 38.6942 | 0.031121 | 0.65109 | 0.51311 | 1.3628 | 44.6331 | 0.053859 | 0.020465 | 0.0013255 | 0.053859 | 0.05383 | 1.5 | 1.0279 | -1.7527 | 1.5 | 1.3544 | 1.2635 | 0.66574 | -0.69454 | 1.2635 | 1.2042 | 0.026254 | 0.54926 | 0.43286 | 1.1496 | 37.6525 | 0.045435 | 0.017264 | 0.0011182 | 0.045435 | 0.045411 | 1.2654 | 0.86716 | -1.4786 | 1.2654 | 1.1426 | 1.0659 | 0.56162 | -0.58591 | 1.0659 | 1.0159
31 | 0.28 | 0.19 | Southern | AZ | Tucson.Intl.AP.722740 | 2 | 1179609 | 21.568 | 15.7448 | 43.4777 | 21.4635 | 22.0142 | 1392.09 | 2.0424 | 90.28 | 0.39522 | 1.6472 | 61.4583 | 0.96941 | 75.11 | -0.61489 | 1.5843 | 42.2507 | 0.35441 | -14.24 | 0.8123 | -0.4579 | -1.4586 | 2.0424 | 90.28 | 0.39522 | 1.6472 | 61.4583 | 2.0415 | 85.6 | 0.51024 | 1.5313 | 59.5529 | 0.031121 | 0.67122 | 0.49 | 1.3531 | 43.3235 | 0.063563 | 0.030169 | 0.01103 | 0.063563 | 0.063534 | 2.8096 | 2.3375 | -0.44317 | 2.8096 | 2.664 | 1.9127 | 1.3149 | -0.045392 | 1.9127 | 1.8534 | 0.026254 | 0.56624 | 0.41336 | 1.1415 | 36.5477 | 0.053622 | 0.025451 | 0.0093045 | 0.053622 | 0.053598 | 2.3702 | 1.9719 | -0.37385 | 2.3702 | 2.2473 | 1.6135 | 1.1092 | -0.038293 | 1.6135 | 1.5635
32 | 0.28 | 0.17 | Southern | AZ | Tucson.Intl.AP.722740 | 2 | 1179609 | 21.9344 | 15.3731 | 43.3623 | 21.8281 | 21.5342 | 1371.43 | 2.1579 | 110.94 | 0.030652 | 2.1272 | 71.2392 | 1.0849 | 95.77 | -0.97946 | 2.0643 | 52.0315 | 0.46986 | 6.42 | 0.44774 | 0.022125 | 8.3223 | 2.1579 | 110.94 | 0.030652 | 2.1272 | 71.2392 | 2.157 | 106.26 | 0.14568 | 2.0113 | 69.3337 | 0.031121 | 0.68262 | 0.47843 | 1.3495 | 42.6805 | 0.067156 | 0.033762 | 0.014623 | 0.067156 | 0.067128 | 3.4526 | 2.9805 | 0.1998 | 3.4526 | 3.3069 | 2.217 | 1.6193 | 0.259 | 2.217 | 2.1577 | 0.026254 | 0.57586 | 0.4036 | 1.1384 | 36.0053 | 0.056653 | 0.028482 | 0.012336 | 0.056653 | 0.056629 | 2.9126 | 2.5143 | 0.16855 | 2.9126 | 2.7897 | 1.8703 | 1.366 | 0.21849 | 1.8703 | 1.8203
33 | 0.27 | 0.47 | Southern | AZ | Tucson.Intl.AP.722740 | 2 | 1179609 | 18.6002 | 19.7248 | 45.6989 | 18.5101 | 27.1888 | 1626.32 | -0.17873 | -143.95 | 3.3486 | -3.5273 | -60.525 | -1.2518 | -159.12 | 2.3385 | -3.5903 | -79.7327 | -1.8668 | -248.47 | 3.7657 | -5.6325 | -123.4419 | -0.17873 | -143.95 | 3.3486 | -3.5273 | -60.525 | -0.17965 | -148.63 | 3.4636 | -3.6433 | -62.4305 | 0.031121 | 0.57886 | 0.61386 | 1.4222 | 50.613 | -0.0055622 | -0.038956 | -0.058096 | -0.0055622 | -0.0055908 | -4.4799 | -4.952 | -7.7327 | -4.4799 | -4.6255 | -1.8836 | -2.4814 | -3.8417 | -1.8836 | -1.9429 | 0.026254 | 0.48833 | 0.51785 | 1.1998 | 42.6971 | -0.0046923 | -0.032863 | -0.04901 | -0.0046923 | -0.0047164 | -3.7792 | -4.1775 | -6.5233 | -3.7792 | -3.9021 | -1.589 | -2.0933 | -3.2408 | -1.589 | -1.639
34 | 0.27 | 0.42 | Southern | AZ | Tucson.Intl.AP.722740 | 2 | 1179609 | 18.9813 | 18.9373 | 45.0464 | 18.8893 | 26.1571 | 1577.14 | 0.4738 | -94.77 | 2.9695 | -2.4957 | -32.6516 | -0.59923 | -109.94 | 1.9593 | -2.5586 | -51.8592 | -1.2142 | -199.29 | 3.3865 | -4.6008 | -95.5685 | 0.4738 | -94.77 | 2.9695 | -2.4957 | -32.6516 | 0.47288 | -99.45 | 3.0845 | -2.6116 | -34.5571 | 0.031121 | 0.59072 | 0.58935 | 1.4019 | 49.0824 | 0.014745 | -0.018649 | -0.037788 | 0.014745 | 0.014716 | -2.9494 | -3.4215 | -6.2021 | -2.9494 | -3.095 | -1.0162 | -1.6139 | -2.9742 | -1.0162 | -1.0755 | 0.026254 | 0.49833 | 0.49718 | 1.1826 | 41.406 | 0.012439 | -0.015732 | -0.031878 | 0.012439 | 0.012415 | -2.4881 | -2.8863 | -5.2321 | -2.4881 | -2.6109 | -0.85723 | -1.3615 | -2.509 | -0.85723 | -0.90726
35 | 0.27 | 0.37 | Southern | AZ | Tucson.Intl.AP.722740 | 2 | 1179609 | 19.3423 | 18.3604 | 44.6506 | 19.2486 | 25.402 | 1542.11 | 0.8696 | -59.74 | 2.6102 | -1.7406 | -13.6368 | -0.20343 | -74.91 | 1.6001 | -1.8035 | -32.8445 | -0.81843 | -164.26 | 3.0273 | -3.8457 | -76.5537 | 0.8696 | -59.74 | 2.6102 | -1.7406 | -13.6368 | 0.86868 | -64.42 | 2.7252 | -1.8565 | -15.5423 | 0.031121 | 0.60196 | 0.5714 | 1.3896 | 47.9923 | 0.027063 | -0.006331 | -0.025471 | 0.027063 | 0.027034 | -1.8592 | -2.3313 | -5.112 | -1.8592 | -2.0048 | -0.42439 | -1.0222 | -2.3824 | -0.42439 | -0.48369 | 0.026254 | 0.50781 | 0.48203 | 1.1722 | 40.4863 | 0.02283 | -0.0053409 | -0.021487 | 0.02283 | 0.022806 | -1.5684 | -1.9667 | -4.3125 | -1.5684 | -1.6913 | -0.35802 | -0.86229 | -2.0098 | -0.35802 | -0.40804
36 | 0.27 | 0.32 | Southern | AZ | Tucson.Intl.AP.722740 | 2 | 1179609 | 19.809 | 17.6621 | 44.2081 | 19.713 | 24.4952 | 1500.44 | 1.3121 | -18.07 | 2.1458 | -0.83373 | 8.6425 | 0.23904 | -33.24 | 1.1357 | -0.89665 | -10.5652 | -0.37596 | -122.59 | 2.5629 | -2.9389 | -54.2744 | 1.3121 | -18.07 | 2.1458 | -0.83373 | 8.6425 | 1.3112 | -22.75 | 2.2608 | -0.94968 | 6.737 | 0.031121 | 0.61648 | 0.54967 | 1.3758 | 46.6955 | 0.040833 | 0.0074393 | -0.0117 | 0.040833 | 0.040805 | -0.56236 | -1.0345 | -3.8151 | -0.56236 | -0.70801 | 0.26896 | -0.3288 | -1.6891 | 0.26896 | 0.20966 | 0.026254 | 0.52006 | 0.4637 | 1.1606 | 39.3923 | 0.034447 | 0.0062758 | -0.0098704 | 0.034447 | 0.034423 | -0.47441 | -0.87268 | -3.2185 | -0.47441 | -0.59727 | 0.2269 | -0.27738 | -1.4249 | 0.2269 | 0.17687
37 | 0.27 | 0.27 | Southern | AZ | Tucson.Intl.AP.722740 | 2 | 1179609 | 20.2795 | 17.02 | 43.8308 | 20.1812 | 23.6496 | 1461.99 | 1.6894 | 20.38 | 1.6776 | 0.011813 | 28.8183 | 0.61635 | 5.21 | 0.66745 | -0.051109 | 9.6106 | 0.0013432 | -84.14 | 2.0946 | -2.0933 | -34.0986 | 1.6894 | 20.38 | 1.6776 | 0.011813 | 28.8183 | 1.6885 | 15.7 | 1.7926 | -0.10413 | 26.9128 | 0.031121 | 0.63112 | 0.52968 | 1.3641 | 45.4988 | 0.052575 | 0.019181 | 4.1802e-05 | 0.052575 | 0.052547 | 0.63425 | 0.16214 | -2.6185 | 0.63425 | 0.4886 | 0.89686 | 0.29909 | -1.0612 | 0.89686 | 0.83756 | 0.026254 | 0.53241 | 0.44684 | 1.1507 | 38.3829 | 0.044353 | 0.016181 | 3.5265e-05 | 0.044353 | 0.044328 | 0.53505 | 0.13678 | -2.209 | 0.53505 | 0.41219 | 0.75659 | 0.25232 | -0.89522 | 0.75659 | 0.70657
38 | 0.27 | 0.23 | Southern | AZ | Tucson.Intl.AP.722740 | 2 | 1179609 | 20.7019 | 16.4874 | 43.5602 | 20.6015 | 22.9587 | 1431.04 | 1.96 | 51.33 | 1.2572 | 0.70276 | 44.6661 | 0.88695 | 36.16 | 0.24712 | 0.63983 | 25.4585 | 0.27195 | -53.19 | 1.6743 | -1.4024 | -18.2508 | 1.96 | 51.33 | 1.2572 | 0.70276 | 44.6661 | 1.9591 | 46.65 | 1.3723 | 0.58681 | 42.7607 | 0.031121 | 0.64427 | 0.51311 | 1.3556 | 44.5356 | 0.060997 | 0.027603 | 0.0084634 | 0.060997 | 0.060968 | 1.5974 | 1.1253 | -1.6553 | 1.5974 | 1.4518 | 1.3901 | 0.7923 | -0.56798 | 1.3901 | 1.3308 | 0.026254 | 0.5435 | 0.43286 | 1.1436 | 37.5703 | 0.051457 | 0.023286 | 0.0071397 | 0.051457 | 0.051433 | 1.3476 | 0.94934 | -1.3964 | 1.3476 | 1.2247 | 1.1727 | 0.66838 | -0.47915 | 1.1727 | 1.1226
39 | 0.27 | 0.19 | Southern | AZ | Tucson.Intl.AP.722740 | 2 | 1179609 | 21.3479 | 15.7448 | 43.2433 | 21.2445 | 21.9989 | 1388.71 | 2.2768 | 93.66 | 0.61431 | 1.6625 | 65.68 | 1.2038 | 78.49 | -0.3958 | 1.5996 | 46.4723 | 0.58882 | -10.86 | 1.0314 | -0.44258 | 2.7631 | 2.2768 | 93.66 | 0.61431 | 1.6625 | 65.68 | 2.2759 | 88.98 | 0.72934 | 1.5466 | 63.7745 | 0.031121 | 0.66437 | 0.49 | 1.3458 | 43.2183 | 0.070858 | 0.037464 | 0.018325 | 0.070858 | 0.07083 | 2.9148 | 2.4427 | -0.33798 | 2.9148 | 2.7692 | 2.044 | 1.4463 | 0.08599 | 2.044 | 1.9847 | 0.026254 | 0.56046 | 0.41336 | 1.1353 | 36.459 | 0.059776 | 0.031605 | 0.015459 | 0.059776 | 0.059752 | 2.4589 | 2.0607 | -0.28512 | 2.4589 | 2.3361 | 1.7244 | 1.2201 | 0.072541 | 1.7244 | 1.6743
40 | 0.27 | 0.17 | Southern | AZ | Tucson.Intl.AP.722740 | 2 | 1179609 | 21.7089 | 15.3731 | 43.1269 | 21.6037 | 21.5231 | 1368.21 | 2.3933 | 114.16 | 0.25503 | 2.1383 | 75.4085 | 1.3203 | 98.99 | -0.75508 | 2.0754 | 56.2008 | 0.70529 | 9.64 | 0.67211 | 0.033174 | 12.4916 | 2.3933 | 114.16 | 0.25503 | 2.1383 | 75.4085 | 2.3924 | 109.48 | 0.37005 | 2.0223 | 73.503 | 0.031121 | 0.67561 | 0.47843 | 1.3422 | 42.5803 | 0.074483 | 0.041089 | 0.021949 | 0.074483 | 0.074454 | 3.5528 | 3.0807 | 0.30001 | 3.5528 | 3.4071 | 2.3468 | 1.749 | 0.38875 | 2.3468 | 2.2875 | 0.026254 | 0.56994 | 0.4036 | 1.1322 | 35.9208 | 0.062834 | 0.034663 | 0.018517 | 0.062834 | 0.06281 | 2.9971 | 2.5989 | 0.25309 | 2.9971 | 2.8743 | 1.9798 | 1.4755 | 0.32795 | 1.9798 | 1.9297
41 | 0.26 | 0.47 | Southern | AZ | Tucson.Intl.AP.722740 | 2 | 1179609 | 18.4209 | 19.6948 | 45.4695 | 18.3316 | 27.1379 | 1621.58 | 0.050663 | -139.21 | 3.5272 | -3.4765 | -55.8093 | -1.0224 | -154.38 | 2.5171 | -3.5394 | -75.017 | -1.6374 | -243.73 | 3.9443 | -5.5816 | -118.7263 | 0.050663 | -139.21 | 3.5272 | -3.4765 | -55.8093 | 0.049744 | -143.89 | 3.6422 | -3.5924 | -57.7148 | 0.031121 | 0.57328 | 0.61292 | 1.4151 | 50.4655 | 0.0015767 | -0.031817 | -0.050957 | 0.0015767 | 0.0015481 | -4.3324 | -4.8045 | -7.5852 | -4.3324 | -4.478 | -1.7369 | -2.3346 | -3.6949 | -1.7369 | -1.7962 | 0.026254 | 0.48362 | 0.51706 | 1.1937 | 42.5727 | 0.0013301 | -0.026841 | -0.042987 | 0.0013301 | 0.001306 | -3.6548 | -4.0531 | -6.3988 | -3.6548 | -3.7777 | -1.4652 | -1.9695 | -3.117 | -1.4652 | -1.5152
42 | 0.26 | 0.42 | Southern | AZ | Tucson.Intl.AP.722740 | 2 | 1179609 | 18.7915 | 18.9226 | 44.8277 | 18.7004 | 26.1272 | 1573.37 | 0.69253 | -91 | 3.1583 | -2.4658 | -28.4584 | -0.38049 | -106.17 | 2.1482 | -2.5287 | -47.6661 | -0.9955 | -195.52 | 3.5754 | -4.5709 | -91.3753 | 0.69253 | -91 | 3.1583 | -2.4658 | -28.4584 | 0.69162 | -95.68 | 3.2734 | -2.5817 | -30.3639 | 0.031121 | 0.58481 | 0.58889 | 1.3951 | 48.9651 | 0.021552 | -0.011841 | -0.030981 | 0.021552 | 0.021524 | -2.832 | -3.3041 | -6.0848 | -2.832 | -2.9777 | -0.88566 | -1.4834 | -2.8437 | -0.88566 | -0.94496 | 0.026254 | 0.49335 | 0.49679 | 1.1769 | 41.307 | 0.018182 | -0.0099895 | -0.026136 | 0.018182 | 0.018158 | -2.3891 | -2.7874 | -5.1332 | -2.3891 | -2.512 | -0.74714 | -1.2514 | -2.399 | -0.74714 | -0.79717
43 | 0.26 | 0.37 | Southern | AZ | Tucson.Intl.AP.722740 | 2 | 1179609 | 19.0826 | 18.4904 | 44.5504 | 18.9901 | 25.5603 | 1547.31 | 0.96974 | -64.94 | 2.8686 | -1.8989 | -14.5207 | -0.10329 | -80.11 | 1.8585 | -1.9618 | -33.7283 | -0.71829 | -169.46 | 3.2857 | -4.004 | -77.4376 | 0.96974 | -64.94 | 2.8686 | -1.8989 | -14.5207 | 0.96882 | -69.62 | 2.9837 | -2.0148 | -16.4262 | 0.031121 | 0.59387 | 0.57544 | 1.3865 | 48.1541 | 0.030179 | -0.0032145 | -0.022354 | 0.030179 | 0.030151 | -2.021 | -2.4931 | -5.2738 | -2.021 | -2.1667 | -0.4519 | -1.0497 | -2.4099 | -0.4519 | -0.5112 | 0.026254 | 0.50099 | 0.48544 | 1.1696 | 40.6228 | 0.025459 | -0.0027118 | -0.018858 | 0.025459 | 0.025435 | -1.7049 | -2.1032 | -4.449 | -1.7049 | -1.8278 | -0.38122 | -0.8855 | -2.033 | -0.38122 | -0.43125
44 | 0.26 | 0.32 | Southern | AZ | Tucson.Intl.AP.722740 | 2 | 1179609 | 19.4832 | 17.8982 | 44.1688 | 19.3888 | 24.7801 | 1511.44 | 1.3513 | -29.07 | 2.47 | -1.1186 | 4.6637 | 0.27831 | -44.24 | 1.4599 | -1.1816 | -14.5439 | -0.33669 | -133.59 | 2.8871 | -3.2238 | -58.2532 | 1.3513 | -29.07 | 2.47 | -1.1186 | 4.6637 | 1.3504 | -33.75 | 2.585 | -1.2346 | 2.7583 | 0.031121 | 0.60634 | 0.55701 | 1.3746 | 47.0378 | 0.042055 | 0.0086613 | -0.010478 | 0.042055 | 0.042027 | -0.90469 | -1.3768 | -4.1575 | -0.90469 | -1.0503 | 0.14514 | -0.45262 | -1.8129 | 0.14514 | 0.08584 | 0.026254 | 0.51151 | 0.4699 | 1.1596 | 39.6811 | 0.035478 | 0.0073067 | -0.0088395 | 0.035478 | 0.035454 | -0.7632 | -1.1615 | -3.5073 | -0.7632 | -0.88607 | 0.12244 | -0.38183 | -1.5294 | 0.12244 | 0.072415
45 | 0.26 | 0.27 | Southern | AZ | Tucson.Intl.AP.722740 | 2 | 1179609 | 19.9998 | 17.12 | 43.6711 | 19.9029 | 23.7683 | 1464.9 | 1.849 | 17.47 | 1.9559 | -0.10687 | 29.5893 | 0.77601 | 2.3 | 0.9458 | -0.16979 | 10.3816 | 0.16101 | -87.05 | 2.373 | -2.212 | -33.3276 | 1.849 | 17.47 | 1.9559 | -0.10687 | 29.5893 | 1.8481 | 12.79 | 2.0709 | -0.22281 | 27.6838 | 0.031121 | 0.62242 | 0.53279 | 1.3591 | 45.5894 | 0.057544 | 0.02415 | 0.0050108 | 0.057544 | 0.057516 | 0.54369 | 0.071579 | -2.7091 | 0.54369 | 0.39804 | 0.92085 | 0.32309 | -1.0372 | 0.92085 | 0.86155 | 0.026254 | 0.52507 | 0.44947 | 1.1465 | 38.4593 | 0.048544 | 0.020373 | 0.0042271 | 0.048544 | 0.04852 | 0.45865 | 0.060384 | -2.2854 | 0.45865 | 0.33579 | 0.77683 | 0.27256 | -0.87498 | 0.77683 | 0.72681
46 | 0.26 | 0.23 | Southern | AZ | Tucson.Intl.AP.722740 | 2 | 1179609 | 20.486 | 16.4874 | 43.3291 | 20.3867 | 22.9424 | 1427.65 | 2.1911 | 54.72 | 1.4721 | 0.71906 | 48.8485 | 1.1181 | 39.55 | 0.46195 | 0.65614 | 29.6408 | 0.50308 | -49.8 | 1.8891 | -1.3861 | -14.0684 | 2.1911 | 54.72 | 1.4721 | 0.71906 | 48.8485 | 2.1902 | 50.04 | 1.5871 | 0.60312 | 46.943 | 0.031121 | 0.63755 | 0.51311 | 1.3485 | 44.4301 | 0.06819 | 0.034796 | 0.015657 | 0.06819 | 0.068162 | 1.703 | 1.2308 | -1.5498 | 1.703 | 1.5573 | 1.5202 | 0.92246 | -0.43783 | 1.5202 | 1.4609 | 0.026254 | 0.53784 | 0.43286 | 1.1376 | 37.4813 | 0.057525 | 0.029354 | 0.013208 | 0.057525 | 0.057501 | 1.4366 | 1.0383 | -1.3074 | 1.4366 | 1.3137 | 1.2825 | 0.77818 | -0.36935 | 1.2825 | 1.2324
47 | 0.26 | 0.19 | Southern | AZ | Tucson.Intl.AP.722740 | 2 | 1179609 | 21.1229 | 15.7452 | 43.0087 | 21.0205 | 21.9882 | 1385.52 | 2.5115 | 96.85 | 0.8383 | 1.6732 | 69.8304 | 1.4385 | 81.68 | -0.17181 | 1.6103 | 50.6227 | 0.82348 | -7.67 | 1.2554 | -0.4319 | 6.9135 | 2.5115 | 96.85 | 0.8383 | 1.6732 | 69.8304 | 2.5106 | 92.17 | 0.95332 | 1.5573 | 67.9249 | 0.031121 | 0.65737 | 0.49001 | 1.3385 | 43.119 | 0.078161 | 0.044767 | 0.025628 | 0.078161 | 0.078133 | 3.0141 | 2.542 | -0.2387 | 3.0141 | 2.8684 | 2.1732 | 1.5754 | 0.21516 | 2.1732 | 2.1139 | 0.026254 | 0.55456 | 0.41337 | 1.1291 | 36.3752 | 0.065937 | 0.037766 | 0.02162 | 0.065937 | 0.065913 | 2.5427 | 2.1444 | -0.20137 | 2.5427 | 2.4198 | 1.8333 | 1.329 | 0.18151 | 1.8333 | 1.7833
48 | 0.26 | 0.17 | Southern | AZ | Tucson.Intl.AP.722740 | 2 | 1179609 | 21.4835 | 15.3734 | 42.8918 | 21.3794 | 21.5125 | 1365.01 | 2.6284 | 117.36 | 0.4794 | 2.1489 | 79.5647 | 1.5553 | 102.19 | -0.5307 | 2.086 | 60.3571 | 0.94032 | 12.84 | 0.89649 | 0.043832 | 16.6478 | 2.6284 | 117.36 | 0.4794 | 2.1489 | 79.5647 | 2.6274 | 112.68 | 0.59443 | 2.033 | 77.6593 | 0.031121 | 0.66859 | 0.47844 | 1.3348 | 42.4807 | 0.081797 | 0.048404 | 0.029264 | 0.081797 | 0.081769 | 3.6524 | 3.1803 | 0.3996 | 3.6524 | 3.5067 | 2.4761 | 1.8784 | 0.5181 | 2.4761 | 2.4168 | 0.026254 | 0.56402 | 0.40361 | 1.1261 | 35.8368 | 0.069004 | 0.040833 | 0.024687 | 0.069004 | 0.06898 | 3.0812 | 2.6829 | 0.3371 | 3.0812 | 2.9583 | 2.0889 | 1.5846 | 0.43707 | 2.0889 | 2.0389
49 | 0.25 | 0.47 | Southern | AZ | Tucson.Intl.AP.722740 | 2 | 1179609 | 18.2507 | 19.6552 | 45.2398 | 18.1622 | 27.0776 | 1616.45 | 0.28042 | -134.08 | 3.6966 | -3.4161 | -50.9321 | -0.79261 | -149.25 | 2.6864 | -3.4791 | -70.1398 | -1.4076 | -238.6 | 4.1136 | -5.5213 | -113.849 | 0.28042 | -134.08 | 3.6966 | -3.4161 | -50.9321 | 0.2795 | -138.76 | 3.8116 | -3.5321 | -52.8376 | 0.031121 | 0.56798 | 0.61169 | 1.4079 | 50.3058 | 0.0087271 | -0.024667 | -0.043806 | 0.0087271 | 0.0086985 | -4.1727 | -4.6448 | -7.4255 | -4.1727 | -4.3184 | -1.5851 | -2.1828 | -3.5431 | -1.5851 | -1.6444 | 0.026254 | 0.47915 | 0.51602 | 1.1877 | 42.438 | 0.0073622 | -0.020809 | -0.036955 | 0.0073622 | 0.0073381 | -3.5201 | -3.9184 | -6.2642 | -3.5201 | -3.643 | -1.3372 | -1.8414 | -2.989 | -1.3372 | -1.3872
50 | 0.25 | 0.42 | Southern | AZ | Tucson.Intl.AP.722740 | 2 | 1179609 | 18.6017 | 18.9126 | 44.6121 | 18.5115 | 26.1006 | 1569.76 | 0.90805 | -87.39 | 3.3472 | -2.4392 | -24.3723 | -0.16498 | -102.56 | 2.3371 | -2.5021 | -43.58 | -0.77998 | -191.91 | 3.7643 | -4.5443 | -87.2892 | 0.90805 | -87.39 | 3.3472 | -2.4392 | -24.3723 | 0.90713 | -92.07 | 3.4622 | -2.5551 | -26.2778 | 0.031121 | 0.57891 | 0.58858 | 1.3884 | 48.8528 | 0.02826 | -0.0051343 | -0.024274 | 0.02826 | 0.028231 | -2.7197 | -3.1918 | -5.9725 | -2.7197 | -2.8653 | -0.7585 | -1.3563 | -2.7165 | -0.7585 | -0.8178 | 0.026254 | 0.48837 | 0.49653 | 1.1712 | 41.2122 | 0.02384 | -0.0043313 | -0.020477 | 0.02384 | 0.023816 | -2.2943 | -2.6926 | -5.0384 | -2.2943 | -2.4172 | -0.63987 | -1.1441 | -2.2917 | -0.63987 | -0.68989
51 | 0.25 | 0.37 | Southern | AZ | Tucson.Intl.AP.722740 | 2 | 1179609 | 18.8272 | 18.6265 | 44.4516 | 18.7359 | 25.7156 | 1552.4 | 1.0686 | -70.03 | 3.1228 | -2.0542 | -15.377 | -0.004413 | -85.2 | 2.1127 | -2.1171 | -34.5847 | -0.61942 | -174.55 | 3.5399 | -4.1593 | -78.2939 | 1.0686 | -70.03 | 3.1228 | -2.0542 | -15.377 | 1.0677 | -74.71 | 3.2379 | -2.1702 | -17.2825 | 0.031121 | 0.58593 | 0.57968 | 1.3834 | 48.3125 | 0.033257 | -0.00013734 | -0.019277 | 0.033257 | 0.033228 | -2.1794 | -2.6515 | -5.4322 | -2.1794 | -2.3251 | -0.47855 | -1.0763 | -2.4366 | -0.47855 | -0.53785 | 0.026254 | 0.49429 | 0.48902 | 1.167 | 40.7565 | 0.028055 | -0.00011586 | -0.016262 | 0.028055 | 0.028031 | -1.8386 | -2.2368 | -4.5826 | -1.8386 | -1.9614 | -0.40371 | -0.90798 | -2.0555 | -0.40371 | -0.45373
52 | 0.25 | 0.32 | Southern | AZ | Tucson.Intl.AP.722740 | 2 | 1179609 | 19.1479 | 18.1482 | 44.1378 | 19.0551 | 25.0827 | 1523.25 | 1.3824 | -40.88 | 2.8037 | -1.4213 | 0.25639 | 0.30937 | -56.05 | 1.7936 | -1.4842 | -18.9513 | -0.30564 | -145.4 | 3.2208 | -3.5264 | -62.6605 | 1.3824 | -40.88 | 2.8037 | -1.4213 | 0.25639 | 1.3815 | -45.56 | 2.9187 | -1.5373 | -1.6491 | 0.031121 | 0.5959 | 0.56479 | 1.3736 | 47.4053 | 0.043022 | 0.0096279 | -0.0095117 | 0.043022 | 0.042993 | -1.2722 | -1.7443 | -4.525 | -1.2722 | -1.4179 | 0.0079791 | -0.58979 | -1.9501 | 0.0079791 | -0.051322 | 0.026254 | 0.50271 | 0.47646 | 1.1588 | 39.9912 | 0.036293 | 0.0081221 | -0.0080241 | 0.036293 | 0.036269 | -1.0733 | -1.4715 | -3.8173 | -1.0733 | -1.1961 | 0.0067312 | -0.49754 | -1.6451 | 0.0067312 | -0.043295
53 | 0.25 | 0.27 | Southern | AZ | Tucson.Intl.AP.722740 | 2 | 1179609 | 19.7244 | 17.2299 | 43.5157 | 19.6288 | 23.8869 | 1467.84 | 2.0045 | 14.53 | 2.23 | -0.22551 | 30.2893 | 0.93146 | -0.64 | 1.2199 | -0.28843 | 11.0817 | 0.31645 | -89.99 | 2.6471 | -2.3306 | -32.6276 | 2.0045 | 14.53 | 2.23 | -0.22551 | 30.2893 | 2.0036 | 9.85 | 2.345 | -0.34145 | 28.3838 | 0.031121 | 0.61385 | 0.53622 | 1.3543 | 45.6809 | 0.062382 | 0.028988 | 0.0098484 | 0.062382 | 0.062353 | 0.45219 | -0.019918 | -2.8006 | 0.45219 | 0.30654 | 0.94264 | 0.34487 | -1.0154 | 0.94264 | 0.88334 | 0.026254 | 0.51784 | 0.45235 | 1.1425 | 38.5364 | 0.052625 | 0.024454 | 0.0083081 | 0.052625 | 0.052601 | 0.38147 | -0.016802 | -2.3626 | 0.38147 | 0.2586 | 0.79521 | 0.29094 | -0.8566 | 0.79521 | 0.74518
54 | 0.25 | 0.23 | Southern | AZ | Tucson.Intl.AP.722740 | 2 | 1179609 | 20.2663 | 16.4878 | 43.0997 | 20.168 | 22.9317 | 1424.53 | 2.4205 | 57.84 | 1.6908 | 0.72971 | 52.9084 | 1.3474 | 42.67 | 0.68065 | 0.66679 | 33.7007 | 0.73244 | -46.68 | 2.1078 | -1.3754 | -10.0085 | 2.4205 | 57.84 | 1.6908 | 0.72971 | 52.9084 | 2.4196 | 53.16 | 1.8058 | 0.61377 | 51.0029 | 0.031121 | 0.63071 | 0.51312 | 1.3413 | 44.333 | 0.075328 | 0.041934 | 0.022794 | 0.075328 | 0.075299 | 1.8 | 1.3279 | -1.4527 | 1.8 | 1.6544 | 1.6466 | 1.0488 | -0.31148 | 1.6466 | 1.5873 | 0.026254 | 0.53207 | 0.43287 | 1.1315 | 37.3994 | 0.063547 | 0.035375 | 0.019229 | 0.063547 | 0.063522 | 1.5185 | 1.1203 | -1.2255 | 1.5185 | 1.3957 | 1.389 | 0.88477 | -0.26276 | 1.389 | 1.339
55 | 0.25 | 0.19 | Southern | AZ | Tucson.Intl.AP.722740 | 2 | 1179609 | 20.9028 | 15.7495 | 42.7828 | 20.8014 | 21.9814 | 1382.58 | 2.7374 | 99.79 | 1.0574 | 1.68 | 73.7676 | 1.6643 | 84.62 | 0.047282 | 1.6171 | 54.5599 | 1.0493 | -4.73 | 1.4745 | -0.42514 | 10.8506 | 2.7374 | 99.79 | 1.0574 | 1.68 | 73.7676 | 2.7364 | 95.11 | 1.1724 | 1.564 | 71.8621 | 0.031121 | 0.65052 | 0.49014 | 1.3315 | 43.0275 | 0.08519 | 0.051796 | 0.032657 | 0.08519 | 0.085161 | 3.1056 | 2.6335 | -0.1472 | 3.1056 | 2.9599 | 2.2957 | 1.698 | 0.33768 | 2.2957 | 2.2364 | 0.026254 | 0.54878 | 0.41348 | 1.1232 | 36.298 | 0.071866 | 0.043695 | 0.027549 | 0.071866 | 0.071842 | 2.6199 | 2.2216 | -0.12418 | 2.6199 | 2.497 | 1.9367 | 1.4324 | 0.28487 | 1.9367 | 1.8867
56 | 0.25 | 0.17 | Southern | AZ | Tucson.Intl.AP.722740 | 2 | 1179609 | 21.2538 | 15.3787 | 42.6574 | 21.1507 | 21.5067 | 1362.01 | 2.8628 | 120.36 | 0.70805 | 2.1547 | 83.6318 | 1.7898 | 105.19 | -0.30206 | 2.0918 | 64.4241 | 1.1748 | 15.84 | 1.1251 | 0.04963 | 20.7149 | 2.8628 | 120.36 | 0.70805 | 2.1547 | 83.6318 | 2.8619 | 115.68 | 0.82307 | 2.0388 | 81.7263 | 0.031121 | 0.66144 | 0.4786 | 1.3275 | 42.3873 | 0.089094 | 0.0557 | 0.03656 | 0.089094 | 0.089065 | 3.7457 | 3.2736 | 0.49296 | 3.7457 | 3.6001 | 2.6027 | 2.005 | 0.64467 | 2.6027 | 2.5434 | 0.026254 | 0.55799 | 0.40375 | 1.1199 | 35.758 | 0.075159 | 0.046988 | 0.030842 | 0.075159 | 0.075135 | 3.1599 | 2.7616 | 0.41586 | 3.1599 | 3.037 | 2.1957 | 1.6914 | 0.54384 | 2.1957 | 2.1456
57 | 0.24 | 0.47 | Southern | AZ | Tucson.Intl.AP.722740 | 2 | 1179609 | 18.0509 | 19.6705 | 45.0453 | 17.9634 | 27.0819 | 1614.34 | 0.47486 | -131.97 | 3.8954 | -3.4205 | -47.7088 | -0.59817 | -147.14 | 2.8853 | -3.4834 | -66.9164 | -1.2132 | -236.49 | 4.3125 | -5.5256 | -110.6257 | 0.47486 | -131.97 | 3.8954 | -3.4205 | -47.7088 | 0.47394 | -136.65 | 4.0104 | -3.5365 | -49.6143 | 0.031121 | 0.56177 | 0.61217 | 1.4019 | 50.2402 | 0.014778 | -0.018616 | -0.037755 | 0.014778 | 0.01475 | -4.1071 | -4.5792 | -7.3598 | -4.1071 | -4.2527 | -1.4848 | -2.0825 | -3.4428 | -1.4848 | -1.5441 | 0.026254 | 0.47391 | 0.51643 | 1.1826 | 42.3826 | 0.012467 | -0.015704 | -0.03185 | 0.012467 | 0.012443 | -3.4647 | -3.863 | -6.2088 | -3.4647 | -3.5876 | -1.2525 | -1.7568 | -2.9043 | -1.2525 | -1.3026
58 | 0.24 | 0.42 | Southern | AZ | Tucson.Intl.AP.722740 | 2 | 1179609 | 18.402 | 18.9226 | 44.4124 | 18.3127 | 26.0997 | 1567.38 | 1.1078 | -85.01 | 3.546 | -2.4382 | -20.9724 | 0.034776 | -100.18 | 2.5359 | -2.5012 | -40.18 | -0.58023 | -189.53 | 3.9631 | -4.5433 | -83.8893 | 1.1078 | -85.01 | 3.546 | -2.4382 | -20.9724 | 1.1069 | -89.69 | 3.6611 | -2.5542 | -22.8779 | 0.031121 | 0.57269 | 0.58889 | 1.3822 | 48.7787 | 0.034476 | 0.0010823 | -0.018057 | 0.034476 | 0.034448 | -2.6456 | -3.1177 | -5.8984 | -2.6456 | -2.7913 | -0.65268 | -1.2505 | -2.6107 | -0.65268 | -0.71199 | 0.026254 | 0.48312 | 0.49679 | 1.166 | 41.1497 | 0.029084 | 0.00091301 | -0.015233 | 0.029084 | 0.02906 | -2.2318 | -2.6301 | -4.9759 | -2.2318 | -2.3547 | -0.55061 | -1.0549 | -2.2024 | -0.55061 | -0.60063
59 | 0.24 | 0.37 | Southern | AZ | Tucson.Intl.AP.722740 | 2 | 1179609 | 18.6218 | 18.6365 | 44.2514 | 18.5314 | 25.7199 | 1550.21 | 1.2688 | -67.84 | 3.3273 | -2.0585 | -12.0546 | 0.19579 | -83.01 | 2.3172 | -2.1214 | -31.2623 | -0.41921 | -172.36 | 3.7444 | -4.1636 | -74.9715 | 1.2688 | -67.84 | 3.3273 | -2.0585 | -12.0546 | 1.2679 | -72.52 | 3.4424 | -2.1745 | -13.9601 | 0.031121 | 0.57953 | 0.57999 | 1.3772 | 48.2444 | 0.039487 | 0.0060932 | -0.013046 | 0.039487 | 0.039459 | -2.1113 | -2.5834 | -5.364 | -2.1113 | -2.2569 | -0.37515 | -0.97292 | -2.3332 | -0.37515 | -0.43445 | 0.026254 | 0.48889 | 0.48928 | 1.1618 | 40.699 | 0.033311 | 0.0051403 | -0.011006 | 0.033311 | 0.033287 | -1.7811 | -2.1793 | -4.5251 | -1.7811 | -1.9039 | -0.31648 | -0.82075 | -1.9683 | -0.31648 | -0.36651
60 | 0.24 | 0.32 | Southern | AZ | Tucson.Intl.AP.722740 | 2 | 1179609 | 18.9328 | 18.1486 | 43.9132 | 18.841 | 25.0722 | 1520.18 | 1.607 | -37.81 | 3.0178 | -1.4107 | 4.2348 | 0.53398 | -52.98 | 2.0076 | -1.4737 | -14.9729 | -0.08102 | -142.33 | 3.4348 | -3.5159 | -58.6821 | 1.607 | -37.81 | 3.0178 | -1.4107 | 4.2348 | 1.6061 | -42.49 | 3.1328 | -1.5267 | 2.3293 | 0.031121 | 0.58921 | 0.56481 | 1.3666 | 47.3098 | 0.050012 | 0.016618 | -0.0025214 | 0.050012 | 0.049984 | -1.1767 | -1.6488 | -4.4295 | -1.1767 | -1.3223 | 0.13179 | -0.46597 | -1.8263 | 0.13179 | 0.07249 | 0.026254 | 0.49706 | 0.47647 | 1.1529 | 39.9106 | 0.04219 | 0.014019 | -0.0021271 | 0.04219 | 0.042166 | -0.99266 | -1.3909 | -3.7367 | -0.99266 | -1.1155 | 0.11118 | -0.3931 | -1.5406 | 0.11118 | 0.061152
61 | 0.24 | 0.27 | Southern | AZ | Tucson.Intl.AP.722740 | 2 | 1179609 | 19.5047 | 17.2299 | 43.286 | 19.4101 | 23.8759 | 1464.7 | 2.2342 | 17.67 | 2.4487 | -0.21451 | 34.3606 | 1.1612 | 2.5 | 1.4386 | -0.27744 | 15.153 | 0.54615 | -86.85 | 2.8658 | -2.3196 | -28.5563 | 2.2342 | 17.67 | 2.4487 | -0.21451 | 34.3606 | 2.2333 | 12.99 | 2.5637 | -0.33046 | 32.4551 | 0.031121 | 0.60701 | 0.53622 | 1.3471 | 45.5832 | 0.06953 | 0.036136 | 0.016997 | 0.06953 | 0.069502 | 0.54991 | 0.077803 | -2.7029 | 0.54991 | 0.40426 | 1.0693 | 0.47158 | -0.8887 | 1.0693 | 1.01 | 0.026254 | 0.51207 | 0.45235 | 1.1364 | 38.454 | 0.058656 | 0.030485 | 0.014338 | 0.058656 | 0.058632 | 0.46391 | 0.065635 | -2.2801 | 0.46391 | 0.34104 | 0.9021 | 0.39782 | -0.74971 | 0.9021 | 0.85207
62 | 0.24 | 0.23 | Southern | AZ | Tucson.Intl.AP.722740 | 2 | 1179609 | 20.0508 | 16.4878 | 42.8696 | 19.9536 | 22.916 | 1421.19 | 2.6506 | 61.18 | 1.9052 | 0.7454 | 57.0633 | 1.5776 | 46.01 | 0.89508 | 0.68248 | 37.8556 | 0.96256 | -43.34 | 2.3223 | -1.3597 | -5.8536 | 2.6506 | 61.18 | 1.9052 | 0.7454 | 57.0633 | 2.6497 | 56.5 | 2.0202 | 0.62945 | 55.1578 | 0.031121 | 0.62401 | 0.51312 | 1.3342 | 44.2291 | 0.082489 | 0.049096 | 0.029956 | 0.082489 | 0.082461 | 1.904 | 1.4319 | -1.3488 | 1.904 | 1.7583 | 1.7759 | 1.1781 | -0.18217 | 1.7759 | 1.7166 | 0.026254 | 0.52641 | 0.43287 | 1.1255 | 37.3117 | 0.069588 | 0.041417 | 0.025271 | 0.069588 | 0.069564 | 1.6062 | 1.2079 | -1.1378 | 1.6062 | 1.4833 | 1.4981 | 0.99386 | -0.15368 | 1.4981 | 1.4481
63 | 0.24 | 0.19 | Southern | AZ | Tucson.Intl.AP.722740 | 2 | 1179609 | 20.683 | 15.7452 | 42.5435 | 20.5827 | 21.9608 | 1378.93 | 2.9767 | 103.44 | 1.2761 | 1.7006 | 78.1592 | 1.9037 | 88.27 | 0.26598 | 1.6377 | 58.9515 | 1.2887 | -1.08 | 1.6932 | -0.40451 | 15.2423 | 2.9767 | 103.44 | 1.2761 | 1.7006 | 78.1592 | 2.9758 | 98.76 | 1.3911 | 1.5847 | 76.2537 | 0.031121 | 0.64368 | 0.49001 | 1.324 | 42.9139 | 0.092638 | 0.059244 | 0.040105 | 0.092638 | 0.09261 | 3.2192 | 2.7471 | -0.033611 | 3.2192 | 3.0735 | 2.4324 | 1.8346 | 0.47436 | 2.4324 | 2.3731 | 0.026254 | 0.54301 | 0.41337 | 1.1169 | 36.2022 | 0.07815 | 0.049979 | 0.033832 | 0.07815 | 0.078126 | 2.7157 | 2.3174 | -0.028354 | 2.7157 | 2.5928 | 2.052 | 1.5477 | 0.40017 | 2.052 | 2.002
64 | 0.24 | 0.17 | Southern | AZ | Tucson.Intl.AP.722740 | 2 | 1179609 | 21.0341 | 15.3734 | 42.4128 | 20.932 | 21.4808 | 1358.1 | 3.1074 | 124.27 | 0.92675 | 2.1806 | 88.1971 | 2.0343 | 109.1 | -0.083358 | 2.1177 | 68.9894 | 1.4193 | 19.75 | 1.3438 | 0.075485 | 25.2802 | 3.1074 | 124.27 | 0.92675 | 2.1806 | 88.1971 | 3.1064 | 119.59 | 1.0418 | 2.0647 | 86.2916 | 0.031121 | 0.65461 | 0.47844 | 1.3199 | 42.2657 | 0.096704 | 0.063311 | 0.044171 | 0.096704 | 0.096676 | 3.8674 | 3.3953 | 0.61464 | 3.8674 | 3.7218 | 2.7448 | 2.147 | 0.78675 | 2.7448 | 2.6855 | 0.026254 | 0.55223 | 0.40361 | 1.1135 | 35.6553 | 0.08158 | 0.053409 | 0.037263 | 0.08158 | 0.081556 | 3.2626 | 2.8643 | 0.51851 | 3.2626 | 3.1397 | 2.3155 | 1.8112 | 0.6637 | 2.3155 | 2.2655
65 | 0.22 | 0.47 | Southern | AZ | Tucson.Intl.AP.722740 | 2 | 1179609 | 17.6457 | 19.6908 | 44.65 | 17.5601 | 27.09 | 1610.03 | 0.87016 | -127.66 | 4.2987 | -3.4285 | -41.1413 | -0.20287 | -142.83 | 3.2886 | -3.4915 | -60.349 | -0.81787 | -232.18 | 4.7158 | -5.5336 | -104.0582 | 0.87016 | -127.66 | 4.2987 | -3.4285 | -41.1413 | 0.86924 | -132.34 | 4.4137 | -3.5445 | -43.0468 | 0.031121 | 0.54916 | 0.6128 | 1.3896 | 50.106 | 0.02708 | -0.0063135 | -0.025453 | 0.02708 | 0.027052 | -3.9729 | -4.445 | -7.2257 | -3.9729 | -4.1186 | -1.2804 | -1.8781 | -3.2384 | -1.2804 | -1.3397 | 0.026254 | 0.46327 | 0.51696 | 1.1722 | 42.2695 | 0.022845 | -0.0053261 | -0.021472 | 0.022845 | 0.022821 | -3.3516 | -3.7498 | -6.0956 | -3.3516 | -3.4744 | -1.0801 | -1.5844 | -2.7319 | -1.0801 | -1.1301
66 | 0.22 | 0.42 | Southern | AZ | Tucson.Intl.AP.722740 | 2 | 1179609 | 17.9911 | 18.9387 | 44.0032 | 17.9037 | 26.0995 | 1562.58 | 1.5169 | -80.21 | 3.955 | -2.4381 | -14.0373 | 0.44391 | -95.38 | 2.9449 | -2.501 | -33.2449 | -0.17109 | -184.73 | 4.3721 | -4.5432 | -76.9542 | 1.5169 | -80.21 | 3.955 | -2.4381 | -14.0373 | 1.516 | -84.89 | 4.07 | -2.554 | -15.9427 | 0.031121 | 0.5599 | 0.58939 | 1.3694 | 48.6293 | 0.047209 | 0.013815 | -0.0053245 | 0.047209 | 0.04718 | -2.4962 | -2.9683 | -5.749 | -2.4962 | -2.6419 | -0.43686 | -1.0346 | -2.3949 | -0.43686 | -0.49616 | 0.026254 | 0.47233 | 0.49721 | 1.1553 | 41.0237 | 0.039826 | 0.011654 | -0.0044917 | 0.039826 | 0.039801 | -2.1058 | -2.5041 | -4.8499 | -2.1058 | -2.2287 | -0.36853 | -0.87281 | -2.0203 | -0.36853 | -0.41856
67 | 0.22 | 0.37 | Southern | AZ | Tucson.Intl.AP.722740 | 2 | 1179609 | 18.2123 | 18.6565 | 43.8465 | 18.1239 | 25.7227 | 1545.57 | 1.6737 | -63.2 | 3.7349 | -2.0612 | -5.2393 | 0.60063 | -78.37 | 2.7248 | -2.1242 | -24.4469 | -0.014368 | -167.72 | 4.152 | -4.1664 | -68.1562 | 1.6737 | -63.2 | 3.7349 | -2.0612 | -5.2393 | 1.6727 | -67.88 | 3.8499 | -2.1772 | -7.1448 | 0.031121 | 0.56679 | 0.58061 | 1.3646 | 48.0999 | 0.052086 | 0.018692 | -0.00044714 | 0.052086 | 0.052058 | -1.9669 | -2.439 | -5.2196 | -1.9669 | -2.1125 | -0.16305 | -0.76082 | -2.1211 | -0.16305 | -0.22235 | 0.026254 | 0.47814 | 0.4898 | 1.1511 | 40.5771 | 0.04394 | 0.015769 | -0.00037721 | 0.04394 | 0.043916 | -1.6592 | -2.0575 | -4.4033 | -1.6592 | -1.7821 | -0.13755 | -0.64183 | -1.7894 | -0.13755 | -0.18758
68 | 0.22 | 0.32 | Southern | AZ | Tucson.Intl.AP.722740 | 2 | 1179609 | 18.5129 | 18.1643 | 43.489 | 18.4231 | 25.0659 | 1514.95 | 2.0312 | -32.58 | 3.4357 | -1.4044 | 11.5259 | 0.95821 | -47.75 | 2.4256 | -1.4674 | -7.6818 | 0.3432 | -137.1 | 3.8528 | -3.5096 | -51.391 | 2.0312 | -32.58 | 3.4357 | -1.4044 | 11.5259 | 2.0303 | -37.26 | 3.5507 | -1.5204 | 9.6204 | 0.031121 | 0.57614 | 0.56529 | 1.3534 | 47.147 | 0.063214 | 0.02982 | 0.010681 | 0.063214 | 0.063186 | -1.0139 | -1.486 | -4.2667 | -1.0139 | -1.1596 | 0.3587 | -0.23907 | -1.5993 | 0.3587 | 0.2994 | 0.026254 | 0.48604 | 0.47688 | 1.1418 | 39.7733 | 0.053328 | 0.025157 | 0.0090104 | 0.053328 | 0.053304 | -0.85535 | -1.2536 | -3.5994 | -0.85535 | -0.97822 | 0.3026 | -0.20168 | -1.3492 | 0.3026 | 0.25257
69 | 0.22 | 0.27 | Southern | AZ | Tucson.Intl.AP.722740 | 2 | 1179609 | 19.0795 | 17.236 | 42.8469 | 18.9869 | 23.86 | 1458.89 | 2.6733 | 23.48 | 2.8719 | -0.19857 | 42.0617 | 1.6003 | 8.31 | 1.8618 | -0.26149 | 22.854 | 0.98529 | -81.04 | 3.289 | -2.3037 | -20.8553 | 2.6733 | 23.48 | 2.8719 | -0.19857 | 42.0617 | 2.6724 | 18.8 | 2.9869 | -0.31451 | 40.1562 | 0.031121 | 0.59378 | 0.53641 | 1.3334 | 45.4024 | 0.083197 | 0.049803 | 0.030663 | 0.083197 | 0.083168 | 0.73073 | 0.25862 | -2.5221 | 0.73073 | 0.58508 | 1.309 | 0.71124 | -0.64904 | 1.309 | 1.2497 | 0.026254 | 0.50091 | 0.45251 | 1.1249 | 38.3015 | 0.070185 | 0.042014 | 0.025868 | 0.070185 | 0.070161 | 0.61644 | 0.21817 | -2.1276 | 0.61644 | 0.49357 | 1.1043 | 0.6 | -0.54753 | 1.1043 | 1.0543
70 | 0.22 | 0.23 | Southern | AZ | Tucson.Intl.AP.722740 | 2 | 1179609 | 19.6114 | 16.4877 | 42.4101 | 19.5162 | 22.8939 | 1414.9 | 3.1101 | 67.47 | 2.3426 | 0.76753 | 65.2106 | 2.0371 | 52.3 | 1.3325 | 0.7046 | 46.0029 | 1.4221 | -37.05 | 2.7597 | -1.3376 | 2.2937 | 3.1101 | 67.47 | 2.3426 | 0.76753 | 65.2106 | 3.1092 | 62.79 | 2.4576 | 0.65158 | 63.3051 | 0.031121 | 0.61033 | 0.51312 | 1.3199 | 44.0333 | 0.096791 | 0.063397 | 0.044257 | 0.096791 | 0.096762 | 2.0997 | 1.6276 | -1.153 | 2.0997 | 1.9541 | 2.0294 | 1.4317 | 0.071381 | 2.0294 | 1.9701 | 0.026254 | 0.51487 | 0.43287 | 1.1134 | 37.1466 | 0.081653 | 0.053481 | 0.037335 | 0.081653 | 0.081628 | 1.7713 | 1.3731 | -0.9727 | 1.7713 | 1.6485 | 1.712 | 1.2078 | 0.060217 | 1.712 | 1.662
71 | 0.22 | 0.19 | Southern | AZ | Tucson.Intl.AP.722740 | 2 | 1179609 | 20.2379 | 15.7352 | 42.0637 | 20.1396 | 21.9241 | 1371.82 | 3.4565 | 110.55 | 1.7192 | 1.7373 | 86.888 | 2.3835 | 95.38 | 0.70906 | 1.6744 | 67.6803 | 1.7685 | 6.03 | 2.1363 | -0.36778 | 23.9711 | 3.4565 | 110.55 | 1.7192 | 1.7373 | 86.888 | 3.4556 | 105.87 | 1.8342 | 1.6214 | 84.9825 | 0.031121 | 0.62983 | 0.4897 | 1.3091 | 42.6926 | 0.10757 | 0.074177 | 0.055037 | 0.10757 | 0.10754 | 3.4404 | 2.9683 | 0.18766 | 3.4404 | 3.2948 | 2.7041 | 2.1063 | 0.74601 | 2.7041 | 2.6448 | 0.026254 | 0.53132 | 0.41311 | 1.1043 | 36.0155 | 0.090747 | 0.062575 | 0.046429 | 0.090747 | 0.090722 | 2.9024 | 2.5041 | 0.15831 | 2.9024 | 2.7795 | 2.2811 | 1.7769 | 0.62933 | 2.2811 | 2.2311
72 | 0.22 | 0.17 | Southern | AZ | Tucson.Intl.AP.722740 | 2 | 1179609 | 20.5889 | 15.3592 | 41.933 | 20.4889 | 21.444 | 1350.97 | 3.5872 | 131.4 | 1.3698 | 2.2174 | 96.928 | 2.5142 | 116.23 | 0.35972 | 2.1545 | 77.7203 | 1.8992 | 26.88 | 1.7869 | 0.11227 | 34.0111 | 3.5872 | 131.4 | 1.3698 | 2.2174 | 96.928 | 3.5863 | 126.72 | 1.4849 | 2.1014 | 95.0225 | 0.031121 | 0.64075 | 0.47799 | 1.305 | 42.0438 | 0.11164 | 0.078245 | 0.059105 | 0.11164 | 0.11161 | 4.0893 | 3.6172 | 0.83654 | 4.0893 | 3.9437 | 3.0165 | 2.4187 | 1.0585 | 3.0165 | 2.9572 | 0.026254 | 0.54054 | 0.40324 | 1.1009 | 35.4682 | 0.094178 | 0.066007 | 0.049861 | 0.094178 | 0.094154 | 3.4498 | 3.0515 | 0.7057 | 3.4498 | 3.3269 | 2.5447 | 2.0405 | 0.89292 | 2.5447 | 2.4947
73 | 0.2 | 0.47 | Southern | AZ | Tucson.Intl.AP.722740 | 2 | 1179609 | 17.2405 | 19.7109 | 44.2452 | 17.1568 | 27.0885 | 1605.22 | 1.2749 | -122.85 | 4.702 | -3.4271 | -34.2584 | 0.20192 | -138.02 | 3.6919 | -3.49 | -53.466 | -0.41308 | -227.37 | 5.1191 | -5.5322 | -97.1753 | 1.2749 | -122.85 | 4.702 | -3.4271 | -34.2584 | 1.274 | -127.53 | 4.817 | -3.543 | -36.1639 | 0.031121 | 0.53654 | 0.61342 | 1.377 | 49.9563 | 0.039678 | 0.0062839 | -0.012856 | 0.039678 | 0.039649 | -3.8232 | -4.2953 | -7.076 | -3.8232 | -3.9689 | -1.0662 | -1.6639 | -3.0242 | -1.0662 | -1.1255 | 0.026254 | 0.45263 | 0.51749 | 1.1616 | 42.1432 | 0.033472 | 0.0053011 | -0.010845 | 0.033472 | 0.033448 | -3.2253 | -3.6236 | -5.9693 | -3.2253 | -3.3482 | -0.89941 | -1.4037 | -2.5512 | -0.89941 | -0.94944
74 | 0.2 | 0.42 | Southern | AZ | Tucson.Intl.AP.722740 | 2 | 1179609 | 17.5812 | 18.9587 | 43.5933 | 17.4958 | 26.0976 | 1557.69 | 1.9268 | -75.32 | 4.363 | -2.4362 | -7.0604 | 0.85381 | -90.49 | 3.3529 | -2.4991 | -26.2681 | 0.23881 | -179.84 | 4.7801 | -4.5413 | -69.9773 | 1.9268 | -75.32 | 4.363 | -2.4362 | -7.0604 | 1.9259 | -80 | 4.478 | -2.5521 | -8.9659 | 0.031121 | 0.54715 | 0.59002 | 1.3567 | 48.4771 | 0.059966 | 0.026572 | 0.007432 | 0.059966 | 0.059937 | -2.344 | -2.8162 | -5.5968 | -2.344 | -2.4897 | -0.21973 | -0.81749 | -2.1778 | -0.21973 | -0.27903 | 0.026254 | 0.46157 | 0.49774 | 1.1445 | 40.8953 | 0.050587 | 0.022416 | 0.0062696 | 0.050587 | 0.050563 | -1.9774 | -2.3757 | -4.7215 | -1.9774 | -2.1003 | -0.18536 | -0.68964 | -1.8372 | -0.18536 | -0.23539
75 | 0.2 | 0.37 | Southern | AZ | Tucson.Intl.AP.722740 | 2 | 1179609 | 17.7967 | 18.6768 | 43.4313 | 17.7102 | 25.7211 | 1540.64 | 2.0889 | -58.27 | 4.1486 | -2.0597 | 1.8226 | 1.0159 | -73.44 | 3.1385 | -2.1226 | -17.3851 | 0.40087 | -162.79 | 4.5656 | -4.1648 | -61.0943 | 2.0889 | -58.27 | 4.1486 | -2.0597 | 1.8226 | 2.088 | -62.95 | 4.2636 | -2.1756 | -0.082906 | 0.031121 | 0.55385 | 0.58125 | 1.3516 | 47.9465 | 0.065009 | 0.031615 | 0.012475 | 0.065009 | 0.06498 | -1.8134 | -2.2855 | -5.0662 | -1.8134 | -1.9591 | 0.056721 | -0.54104 | -1.9013 | 0.056721 | -0.0025801 | 0.026254 | 0.46723 | 0.49034 | 1.1402 | 40.4477 | 0.054842 | 0.02667 | 0.010524 | 0.054842 | 0.054818 | -1.5298 | -1.9281 | -4.2739 | -1.5298 | -1.6527 | 0.04785 | -0.45643 | -1.604 | 0.04785 | -0.0021766
76 | 0.2 | 0.32 | Southern | AZ | Tucson.Intl.AP.722740 | 2 | 1179609 | 18.0878 | 18.1843 | 43.0694 | 17.9999 | 25.0695 | 1510.16 | 2.4508 | -27.79 | 3.8589 | -1.4081 | 18.5749 | 1.3777 | -42.96 | 2.8488 | -1.471 | -0.63279 | 0.76273 | -132.31 | 4.276 | -3.5132 | -44.342 | 2.4508 | -27.79 | 3.8589 | -1.4081 | 18.5749 | 2.4498 | -32.47 | 3.9739 | -1.524 | 16.6694 | 0.031121 | 0.56291 | 0.56592 | 1.3404 | 46.9979 | 0.076271 | 0.042877 | 0.023737 | 0.076271 | 0.076242 | -0.86486 | -1.337 | -4.1176 | -0.86486 | -1.0105 | 0.57807 | -0.019693 | -1.38 | 0.57807 | 0.51877 | 0.026254 | 0.47487 | 0.47741 | 1.1307 | 39.6475 | 0.064342 | 0.036171 | 0.020025 | 0.064342 | 0.064318 | -0.72959 | -1.1279 | -3.4736 | -0.72959 | -0.85246 | 0.48766 | -0.016613 | -1.1641 | 0.48766 | 0.43764
77 | 0.2 | 0.27 | Southern | AZ | Tucson.Intl.AP.722740 | 2 | 1179609 | 18.64 | 17.246 | 42.3973 | 18.5495 | 23.8479 | 1453.13 | 3.1229 | 29.24 | 3.3093 | -0.18644 | 49.8764 | 2.0498 | 14.07 | 2.2992 | -0.24936 | 30.6687 | 1.4348 | -75.28 | 3.7264 | -2.2916 | -13.0405 | 3.1229 | 29.24 | 3.3093 | -0.18644 | 49.8764 | 3.1219 | 24.56 | 3.4243 | -0.30239 | 47.9709 | 0.031121 | 0.5801 | 0.53672 | 1.3195 | 45.2231 | 0.097187 | 0.063793 | 0.044653 | 0.097187 | 0.097158 | 0.90998 | 0.43787 | -2.3428 | 0.90998 | 0.76434 | 1.5522 | 0.95445 | -0.40584 | 1.5522 | 1.4929 | 0.026254 | 0.48937 | 0.45277 | 1.1131 | 38.1502 | 0.081987 | 0.053816 | 0.03767 | 0.081987 | 0.081963 | 0.76766 | 0.36939 | -1.9764 | 0.76766 | 0.64479 | 1.3094 | 0.80517 | -0.34236 | 1.3094 | 1.2594
78 | 0.2 | 0.23 | Southern | AZ | Tucson.Intl.AP.722740 | 2 | 1179609 | 19.1758 | 16.4934 | 41.9548 | 19.0826 | 22.8722 | 1408.67 | 3.5654 | 73.7 | 2.7761 | 0.78923 | 73.2782 | 2.4923 | 58.53 | 1.766 | 0.72631 | 54.0706 | 1.8773 | -30.82 | 3.1932 | -1.3159 | 10.3613 | 3.5654 | 73.7 | 2.7761 | 0.78923 | 73.2782 | 3.5644 | 69.02 | 2.8911 | 0.67329 | 71.3727 | 0.031121 | 0.59677 | 0.51329 | 1.3057 | 43.8395 | 0.11096 | 0.077564 | 0.058425 | 0.11096 | 0.11093 | 2.2936 | 1.8215 | -0.95915 | 2.2936 | 2.148 | 2.2805 | 1.6827 | 0.32246 | 2.2805 | 2.2212 | 0.026254 | 0.50344 | 0.43302 | 1.1015 | 36.983 | 0.093604 | 0.065433 | 0.049287 | 0.093604 | 0.09358 | 1.9349 | 1.5366 | -0.80914 | 1.9349 | 1.812 | 1.9238 | 1.4196 | 0.27202 | 1.9238 | 1.8738
79 | 0.2 | 0.19 | Southern | AZ | Tucson.Intl.AP.722740 | 2 | 1179609 | 19.7927 | 15.7309 | 41.5889 | 19.6965 | 21.8924 | 1364.96 | 3.9313 | 117.41 | 2.1622 | 1.769 | 95.449 | 2.8582 | 102.24 | 1.1521 | 1.7061 | 76.2414 | 2.2432 | 12.89 | 2.5793 | -0.3361 | 32.5321 | 3.9313 | 117.41 | 2.1622 | 1.769 | 95.449 | 3.9303 | 112.73 | 2.2773 | 1.6531 | 93.5435 | 0.031121 | 0.61597 | 0.48957 | 1.2943 | 42.4792 | 0.12235 | 0.088952 | 0.069812 | 0.12235 | 0.12232 | 3.6539 | 3.1818 | 0.40115 | 3.6539 | 3.5083 | 2.9705 | 2.3727 | 1.0124 | 2.9705 | 2.9112 | 0.026254 | 0.51964 | 0.413 | 1.0919 | 35.8354 | 0.10321 | 0.07504 | 0.058893 | 0.10321 | 0.10319 | 3.0825 | 2.6842 | 0.33841 | 3.0825 | 2.9596 | 2.5059 | 2.0016 | 0.85409 | 2.5059 | 2.4559
80 | 0.2 | 0.17 | Southern | AZ | Tucson.Intl.AP.722740 | 2 | 1179609 | 20.1391 | 15.3548 | 41.4488 | 20.0412 | 21.4076 | 1343.8 | 4.0714 | 138.57 | 1.8176 | 2.2538 | 105.7267 | 2.9984 | 123.4 | 0.80746 | 2.1909 | 86.519 | 2.3834 | 34.05 | 2.2347 | 0.14873 | 42.8098 | 4.0714 | 138.57 | 1.8176 | 2.2538 | 105.7267 | 4.0705 | 133.89 | 1.9326 | 2.1379 | 103.8212 | 0.031121 | 0.62675 | 0.47786 | 1.2899 | 41.8206 | 0.12671 | 0.093313 | 0.074174 | 0.12671 | 0.12668 | 4.3125 | 3.8404 | 1.0597 | 4.3125 | 4.1668 | 3.2903 | 2.6926 | 1.3323 | 3.2903 | 3.231 | 0.026254 | 0.52873 | 0.40312 | 1.0882 | 35.2799 | 0.10689 | 0.078719 | 0.062573 | 0.10689 | 0.10687 | 3.638 | 3.2397 | 0.89394 | 3.638 | 3.5151 | 2.7757 | 2.2715 | 1.1239 | 2.7757 | 2.7257
81 | 0.35 | 0.2 | Southern | AZ | Tucson.Intl.AP.722740 | 2 | 1179609 | 22.8778 | 15.9596 | 45.1379 | 22.7672 | 22.3707 | 1425.99 | 0.38224 | 56.38 | -0.90846 | 1.2907 | 27.5155 | -0.69079 | 41.21 | -1.9186 | 1.2278 | 8.3079 | -1.3058 | -48.14 | -0.49138 | -0.81442 | -35.4014 | 0.38224 | 56.38 | -0.90846 | 1.2907 | 27.5155 | 0.38132 | 51.7 | -0.79344 | 1.1748 | 25.6101 | 0.031121 | 0.71198 | 0.49668 | 1.4047 | 44.3785 | 0.011896 | -0.021498 | -0.040638 | 0.011896 | 0.011867 | 1.7546 | 1.2825 | -1.4982 | 1.7546 | 1.609 | 0.85632 | 0.25855 | -1.1017 | 0.85632 | 0.79702 | 0.026254 | 0.60063 | 0.419 | 1.185 | 37.4377 | 0.010035 | -0.018136 | -0.034282 | 0.010035 | 0.010011 | 1.4802 | 1.0819 | -1.2639 | 1.4802 | 1.3573 | 0.72239 | 0.21811 | -0.92942 | 0.72239 | 0.67236
82 | 0.35 | 0.25 | Southern | AZ | Tucson.Intl.AP.722740 | 2 | 1179609 | 22.0805 | 16.8678 | 45.5193 | 21.9738 | 23.5455 | 1477.69 | 0.00091905 | 4.68 | -0.11503 | 0.11594 | 1.9055 | -1.0721 | -10.49 | -1.1251 | 0.053023 | -17.3022 | -1.6871 | -99.84 | 0.30206 | -1.9892 | -61.0114 | 0.00091905 | 4.68 | -0.11503 | 0.11594 | 1.9055 | 0 | 0 | 0 | 0 | 0 | 0.031121 | 0.68717 | 0.52495 | 1.4166 | 45.9874 | 2.8602e-05 | -0.033365 | -0.052505 | 2.8602e-05 | 0 | 0.14565 | -0.32646 | -3.1071 | 0.14565 | 0 | 0.059301 | -0.53846 | -1.8987 | 0.059301 | 0 | 0.026254 | 0.5797 | 0.44285 | 1.1951 | 38.795 | 2.4129e-05 | -0.028147 | -0.044293 | 2.4129e-05 | 0 | 0.12287 | -0.2754 | -2.6212 | 0.12287 | 0 | 0.050026 | -0.45425 | -1.6018 | 0.050026 | 0
83 | 0.35 | 0.3 | Southern | AZ | Tucson.Intl.AP.722740 | 2 | 1179609 | 21.9649 | 16.9339 | 45.5202 | 21.8588 | 23.6614 | 1482.37 | 0 | 0 | 0 | 0 | 0 | -1.073 | -15.17 | -1.0101 | -0.062921 | -19.2077 | -1.688 | -104.52 | 0.41709 | -2.1051 | -62.9169 | 0 | 0 | 0 | 0 | 0 | -0.00091905 | -4.68 | 0.11503 | -0.11594 | -1.9055 | 0.031121 | 0.68357 | 0.527 | 1.4166 | 46.1331 | 0 | -0.033394 | -0.052534 | 0 | -2.8602e-05 | 0 | -0.47211 | -3.2528 | 0 | -0.14565 | 0 | -0.59777 | -1.958 | 0 | -0.059301 | 0.026254 | 0.57666 | 0.44458 | 1.1951 | 38.9179 | 0 | -0.028171 | -0.044317 | 0 | -2.4129e-05 | 0 | -0.39827 | -2.7441 | 0 | -0.12287 | 0 | -0.50428 | -1.6518 | 0 | -0.050026
84 | 0.35 | 0.35 | Southern | AZ | Tucson.Intl.AP.722740 | 2 | 1179609 | 21.2932 | 17.7722 | 45.9328 | 21.1903 | 24.7425 | 1530.68 | -0.41263 | -48.31 | 0.66847 | -1.0811 | -24.6139 | -1.4857 | -63.48 | -0.34164 | -1.144 | -43.8216 | -2.1007 | -152.83 | 1.0856 | -3.1862 | -87.5308 | -0.41263 | -48.31 | 0.66847 | -1.0811 | -24.6139 | -0.41355 | -52.99 | 0.78349 | -1.197 | -26.5194 | 0.031121 | 0.66267 | 0.55309 | 1.4295 | 47.6366 | -0.012841 | -0.046235 | -0.065375 | -0.012841 | -0.01287 | -1.5035 | -1.9756 | -4.7562 | -1.5035 | -1.6491 | -0.76601 | -1.3638 | -2.7241 | -0.76601 | -0.82531 | 0.026254 | 0.55903 | 0.46659 | 1.2059 | 40.1862 | -0.010833 | -0.039004 | -0.05515 | -0.010833 | -0.010857 | -1.2683 | -1.6666 | -4.0124 | -1.2683 | -1.3912 | -0.64621 | -1.1505 | -2.298 | -0.64621 | -0.69624
85 | 0.35 | 0.4 | Southern | AZ | Tucson.Intl.AP.722740 | 2 | 1179609 | 20.7223 | 18.6104 | 46.4506 | 20.6222 | 25.8284 | 1580.43 | -0.93042 | -98.06 | 1.2365 | -2.1669 | -51.0872 | -2.0035 | -113.23 | 0.22641 | -2.2299 | -70.2948 | -2.6185 | -202.58 | 1.6536 | -4.2721 | -114.0041 | -0.93042 | -98.06 | 1.2365 | -2.1669 | -51.0872 | -0.93134 | -102.74 | 1.3515 | -2.2829 | -52.9926 | 0.031121 | 0.6449 | 0.57918 | 1.4456 | 49.1848 | -0.028956 | -0.06235 | -0.081489 | -0.028956 | -0.028984 | -3.0517 | -3.5239 | -6.3045 | -3.0517 | -3.1974 | -1.5899 | -2.1877 | -3.5479 | -1.5899 | -1.6492 | 0.026254 | 0.54404 | 0.4886 | 1.2195 | 41.4924 | -0.024427 | -0.052598 | -0.068744 | -0.024427 | -0.024451 | -2.5745 | -2.9727 | -5.3185 | -2.5745 | -2.6973 | -1.3412 | -1.8455 | -2.993 | -1.3412 | -1.3913
86 | 0.33 | 0.2 | Southern | AZ | Tucson.Intl.AP.722740 | 2 | 1179609 | 22.463 | 15.9495 | 44.6878 | 22.3544 | 22.3335 | 1419.17 | 0.83237 | 63.2 | -0.4956 | 1.328 | 35.7502 | -0.24066 | 48.03 | -1.5057 | 1.265 | 16.5425 | -0.85567 | -41.32 | -0.078513 | -0.77715 | -27.1667 | 0.83237 | 63.2 | -0.4956 | 1.328 | 35.7502 | 0.83145 | 58.52 | -0.38057 | 1.212 | 33.8447 | 0.031121 | 0.69908 | 0.49637 | 1.3907 | 44.1662 | 0.025904 | -0.0074897 | -0.026629 | 0.025904 | 0.025876 | 1.9669 | 1.4947 | -1.2859 | 1.9669 | 1.8212 | 1.1126 | 0.51482 | -0.84546 | 1.1126 | 1.0533 | 0.026254 | 0.58974 | 0.41874 | 1.1732 | 37.2587 | 0.021853 | -0.0063183 | -0.022465 | 0.021853 | 0.021829 | 1.6592 | 1.261 | -1.0848 | 1.6592 | 1.5364 | 0.93858 | 0.43431 | -0.71323 | 0.93858 | 0.88855
87 | 0.33 | 0.25 | Southern | AZ | Tucson.Intl.AP.722740 | 2 | 1179609 | 21.6753 | 16.8678 | 45.0887 | 21.5705 | 23.5183 | 1471.53 | 0.43144 | 10.84 | 0.28829 | 0.14315 | 9.644 | -0.64159 | -4.33 | -0.72182 | 0.08023 | -9.5637 | -1.2566 | -93.68 | 0.70537 | -1.962 | -53.2729 | 0.43144 | 10.84 | 0.28829 | 0.14315 | 9.644 | 0.43052 | 6.16 | 0.40331 | 0.027207 | 7.7385 | 0.031121 | 0.67456 | 0.52495 | 1.4032 | 45.7957 | 0.013427 | -0.019967 | -0.039107 | 0.013427 | 0.013398 | 0.33735 | -0.13475 | -2.9154 | 0.33735 | 0.19171 | 0.30013 | -0.29763 | -1.6579 | 0.30013 | 0.24083 | 0.026254 | 0.56906 | 0.44284 | 1.1838 | 38.6333 | 0.011327 | -0.016844 | -0.03299 | 0.011327 | 0.011303 | 0.28459 | -0.11368 | -2.4595 | 0.28459 | 0.16172 | 0.25319 | -0.25108 | -1.3986 | 0.25319 | 0.20316
88 | 0.33 | 0.3 | Southern | AZ | Tucson.Intl.AP.722740 | 2 | 1179609 | 21.565 | 16.9339 | 45.1003 | 21.4607 | 23.6395 | 1476.54 | 0.41993 | 5.83 | 0.39803 | 0.021897 | 7.4725 | -0.6531 | -9.34 | -0.61208 | -0.041025 | -11.7352 | -1.2681 | -98.69 | 0.81512 | -2.0832 | -55.4445 | 0.41993 | 5.83 | 0.39803 | 0.021897 | 7.4725 | 0.41901 | 1.15 | 0.51306 | -0.094048 | 5.567 | 0.031121 | 0.67113 | 0.527 | 1.4036 | 45.9517 | 0.013069 | -0.020325 | -0.039465 | 0.013069 | 0.01304 | 0.18144 | -0.29067 | -3.0713 | 0.18144 | 0.035789 | 0.23255 | -0.36521 | -1.7255 | 0.23255 | 0.17325 | 0.026254 | 0.56616 | 0.44458 | 1.1841 | 38.7648 | 0.011025 | -0.017146 | -0.033293 | 0.011025 | 0.011001 | 0.15306 | -0.24521 | -2.591 | 0.15306 | 0.030192 | 0.19618 | -0.30809 | -1.4556 | 0.19618 | 0.14615
89 | 0.33 | 0.35 | Southern | AZ | Tucson.Intl.AP.722740 | 2 | 1179609 | 20.899 | 17.7726 | 45.519 | 20.7979 | 24.7211 | 1524.95 | 0.0011696 | -42.58 | 1.0608 | -1.0597 | -17.2529 | -1.0719 | -57.75 | 0.05072 | -1.1226 | -36.4605 | -1.6869 | -147.1 | 1.4779 | -3.1648 | -80.1698 | 0.0011696 | -42.58 | 1.0608 | -1.0597 | -17.2529 | 0.00025051 | -47.26 | 1.1759 | -1.1756 | -19.1583 | 0.031121 | 0.6504 | 0.5531 | 1.4166 | 47.4582 | 3.6398e-05 | -0.033358 | -0.052497 | 3.6398e-05 | 7.7962e-06 | -1.3251 | -1.7972 | -4.5779 | -1.3251 | -1.4708 | -0.53693 | -1.1347 | -2.495 | -0.53693 | -0.59623 | 0.026254 | 0.54868 | 0.4666 | 1.195 | 40.0358 | 3.0705e-05 | -0.02814 | -0.044287 | 3.0705e-05 | 6.5768e-06 | -1.1179 | -1.5162 | -3.8619 | -1.1179 | -1.2408 | -0.45295 | -0.95723 | -2.1048 | -0.45295 | -0.50298
90 | 0.33 | 0.4 | Southern | AZ | Tucson.Intl.AP.722740 | 2 | 1179609 | 20.3324 | 18.6204 | 46.0507 | 20.2342 | 25.8166 | 1575.26 | -0.53052 | -92.89 | 1.6246 | -2.1551 | -44.1185 | -1.6036 | -108.06 | 0.6145 | -2.218 | -63.3262 | -2.2186 | -197.41 | 2.0417 | -4.2602 | -107.0355 | -0.53052 | -92.89 | 1.6246 | -2.1551 | -44.1185 | -0.53144 | -97.57 | 1.7396 | -2.2711 | -46.024 | 0.031121 | 0.63277 | 0.57949 | 1.4332 | 49.0239 | -0.01651 | -0.049904 | -0.069044 | -0.01651 | -0.016539 | -2.8908 | -3.363 | -6.1436 | -2.8908 | -3.0365 | -1.373 | -1.9708 | -3.3311 | -1.373 | -1.4323 | 0.026254 | 0.5338 | 0.48886 | 1.209 | 41.3566 | -0.013928 | -0.042099 | -0.058246 | -0.013928 | -0.013952 | -2.4387 | -2.837 | -5.1828 | -2.4387 | -2.5616 | -1.1583 | -1.6626 | -2.8101 | -1.1583 | -1.2083
91 | 0.3 | 0.2 | Southern | AZ | Tucson.Intl.AP.722740 | 2 | 1179609 | 21.8377 | 15.9352 | 44.0135 | 21.732 | 22.2815 | 1409.14 | 1.5067 | 73.23 | 0.12681 | 1.3799 | 48.0241 | 0.43371 | 58.06 | -0.8833 | 1.317 | 28.8165 | -0.1813 | -31.29 | 0.5439 | -0.72519 | -14.8928 | 1.5067 | 73.23 | 0.12681 | 1.3799 | 48.0241 | 1.5058 | 68.55 | 0.24184 | 1.264 | 46.1186 | 0.031121 | 0.67961 | 0.49592 | 1.3698 | 43.8541 | 0.046891 | 0.013497 | -0.0056421 | 0.046891 | 0.046863 | 2.279 | 1.8069 | -0.97378 | 2.279 | 2.1334 | 1.4946 | 0.8968 | -0.46348 | 1.4946 | 1.4353 | 0.026254 | 0.57332 | 0.41836 | 1.1555 | 36.9953 | 0.039558 | 0.011386 | -0.0047597 | 0.039558 | 0.039533 | 1.9226 | 1.5243 | -0.82148 | 1.9226 | 1.7997 | 1.2608 | 0.75654 | -0.39099 | 1.2608 | 1.2108
92 | 0.3 | 0.25 | Southern | AZ | Tucson.Intl.AP.722740 | 2 | 1179609 | 21.0504 | 16.8635 | 44.4252 | 20.9485 | 23.4767 | 1462.05 | 1.095 | 20.32 | 0.91031 | 0.18468 | 21.5645 | 0.02196 | 5.15 | -0.099803 | 0.12176 | 2.3569 | -0.59304 | -84.2 | 1.3274 | -1.9204 | -41.3524 | 1.095 | 20.32 | 0.91031 | 0.18468 | 21.5645 | 1.0941 | 15.64 | 1.0253 | 0.06874 | 19.659 | 0.031121 | 0.65511 | 0.52481 | 1.3826 | 45.5007 | 0.034077 | 0.00068343 | -0.018456 | 0.034077 | 0.034049 | 0.63238 | 0.16027 | -2.6204 | 0.63238 | 0.48674 | 0.67111 | 0.073349 | -1.2869 | 0.67111 | 0.61181 | 0.026254 | 0.55265 | 0.44273 | 1.1663 | 38.3844 | 0.028748 | 0.00057654 | -0.01557 | 0.028748 | 0.028724 | 0.53348 | 0.13521 | -2.2106 | 0.53348 | 0.41061 | 0.56615 | 0.061877 | -1.0857 | 0.56615 | 0.51613
93 | 0.3 | 0.3 | Southern | AZ | Tucson.Intl.AP.722740 | 2 | 1179609 | 20.9501 | 16.93 | 44.4472 | 20.8487 | 23.5985 | 1467.2 | 1.073 | 15.17 | 1.0101 | 0.062921 | 19.2077 | 0 | 0 | 0 | 0 | 0 | -0.615 | -89.35 | 1.4272 | -2.0422 | -43.7092 | 1.073 | 15.17 | 1.0101 | 0.062921 | 19.2077 | 1.0721 | 10.49 | 1.1251 | -0.053023 | 17.3022 | 0.031121 | 0.65199 | 0.52688 | 1.3832 | 45.661 | 0.033394 | 0 | -0.01914 | 0.033394 | 0.033365 | 0.47211 | 0 | -2.7807 | 0.47211 | 0.32646 | 0.59777 | 0 | -1.3603 | 0.59777 | 0.53846 | 0.026254 | 0.55002 | 0.44448 | 1.1669 | 38.5196 | 0.028171 | 0 | -0.016146 | 0.028171 | 0.028147 | 0.39827 | 0 | -2.3458 | 0.39827 | 0.2754 | 0.50428 | 0 | -1.1475 | 0.50428 | 0.45425
94 | 0.3 | 0.35 | Southern | AZ | Tucson.Intl.AP.722740 | 2 | 1179609 | 20.2983 | 17.7882 | 44.904 | 20.2001 | 24.7039 | 1517.03 | 0.61619 | -34.66 | 1.6587 | -1.0425 | -6.5519 | -0.45684 | -49.83 | 0.64859 | -1.1054 | -25.7596 | -1.0718 | -139.18 | 2.0758 | -3.1476 | -69.4688 | 0.61619 | -34.66 | 1.6587 | -1.0425 | -6.5519 | 0.61527 | -39.34 | 1.7737 | -1.1584 | -8.4574 | 0.031121 | 0.63171 | 0.55359 | 1.3975 | 47.2118 | 0.019177 | -0.014217 | -0.033357 | 0.019177 | 0.019148 | -1.0787 | -1.5508 | -4.3314 | -1.0787 | -1.2243 | -0.2039 | -0.80167 | -2.162 | -0.2039 | -0.2632 | 0.026254 | 0.53291 | 0.46701 | 1.1789 | 39.8279 | 0.016177 | -0.011994 | -0.02814 | 0.016177 | 0.016153 | -0.90996 | -1.3082 | -3.654 | -0.90996 | -1.0328 | -0.17201 | -0.67629 | -1.8238 | -0.17201 | -0.22204
95 | 0.3 | 0.4 | Southern | AZ | Tucson.Intl.AP.722740 | 2 | 1179609 | 19.7418 | 18.6365 | 45.4514 | 19.6462 | 25.8052 | 1567.75 | 0.068763 | -85.38 | 2.2125 | -2.1438 | -33.7788 | -1.0043 | -100.55 | 1.2024 | -2.2067 | -52.9864 | -1.6193 | -189.9 | 2.6296 | -4.2489 | -96.6957 | 0.068763 | -85.38 | 2.2125 | -2.1438 | -33.7788 | 0.067844 | -90.06 | 2.3276 | -2.2597 | -35.6843 | 0.031121 | 0.61439 | 0.57999 | 1.4145 | 48.7902 | 0.00214 | -0.031254 | -0.050394 | 0.00214 | 0.0021114 | -2.6571 | -3.1292 | -5.9099 | -2.6571 | -2.8028 | -1.0512 | -1.649 | -3.0093 | -1.0512 | -1.1105 | 0.026254 | 0.5183 | 0.48928 | 1.1933 | 41.1595 | 0.0018053 | -0.026366 | -0.042512 | 0.0018053 | 0.0017812 | -2.2416 | -2.6398 | -4.9856 | -2.2416 | -2.3644 | -0.88682 | -1.3911 | -2.5386 | -0.88682 | -0.93685
96 | 0.28 | 0.2 | Southern | AZ | Tucson.Intl.AP.722740 | 2 | 1179609 | 21.3978 | 15.9352 | 43.5483 | 21.2942 | 22.2541 | 1402.57 | 1.9719 | 79.8 | 0.56461 | 1.4073 | 56.3518 | 0.89886 | 64.63 | -0.4455 | 1.3444 | 37.1441 | 0.28385 | -24.72 | 0.98169 | -0.69784 | -6.5651 | 1.9719 | 79.8 | 0.56461 | 1.4073 | 56.3518 | 1.971 | 75.12 | 0.67963 | 1.2913 | 54.4463 | 0.031121 | 0.66593 | 0.49592 | 1.3553 | 43.6496 | 0.061367 | 0.027973 | 0.0088339 | 0.061367 | 0.061339 | 2.4835 | 2.0114 | -0.76932 | 2.4835 | 2.3378 | 1.7537 | 1.156 | -0.20431 | 1.7537 | 1.6944 | 0.026254 | 0.56177 | 0.41836 | 1.1433 | 36.8228 | 0.05177 | 0.023598 | 0.0074523 | 0.05177 | 0.051745 | 2.0951 | 1.6968 | -0.64899 | 2.0951 | 1.9722 | 1.4795 | 0.97518 | -0.17236 | 1.4795 | 1.4294
97 | 0.28 | 0.25 | Southern | AZ | Tucson.Intl.AP.722740 | 2 | 1179609 | 20.6305 | 16.8582 | 43.9796 | 20.5305 | 23.4491 | 1455.69 | 1.5405 | 26.68 | 1.3282 | 0.21232 | 29.5647 | 0.46751 | 11.51 | 0.31811 | 0.1494 | 10.357 | -0.14749 | -77.84 | 1.7453 | -1.8928 | -33.3522 | 1.5405 | 26.68 | 1.3282 | 0.21232 | 29.5647 | 1.5396 | 22 | 1.4432 | 0.096375 | 27.6592 | 0.031121 | 0.64204 | 0.52465 | 1.3687 | 45.3028 | 0.047943 | 0.014549 | -0.0045901 | 0.047943 | 0.047915 | 0.83031 | 0.3582 | -2.4225 | 0.83031 | 0.68467 | 0.92009 | 0.32232 | -1.038 | 0.92009 | 0.86079 | 0.026254 | 0.54163 | 0.44259 | 1.1546 | 38.2175 | 0.040445 | 0.012274 | -0.0038723 | 0.040445 | 0.040421 | 0.70045 | 0.30218 | -2.0436 | 0.70045 | 0.57758 | 0.77619 | 0.27191 | -0.87562 | 0.77619 | 0.72616
98 | 0.28 | 0.3 | Southern | AZ | Tucson.Intl.AP.722740 | 2 | 1179609 | 20.3793 | 17.1357 | 44.112 | 20.2806 | 23.8314 | 1472.61 | 1.4081 | 9.76 | 1.5782 | -0.17 | 21.0894 | 0.33512 | -5.41 | 0.56804 | -0.23293 | 1.8817 | -0.27988 | -94.76 | 1.9952 | -2.2751 | -41.8275 | 1.4081 | 9.76 | 1.5782 | -0.17 | 21.0894 | 1.4072 | 5.08 | 1.6932 | -0.28595 | 19.1839 | 0.031121 | 0.63423 | 0.53328 | 1.3728 | 45.8293 | 0.043823 | 0.010429 | -0.0087103 | 0.043823 | 0.043795 | 0.30374 | -0.16837 | -2.949 | 0.30374 | 0.1581 | 0.65633 | 0.058561 | -1.3017 | 0.65633 | 0.59702 | 0.026254 | 0.53504 | 0.44988 | 1.1581 | 38.6617 | 0.036969 | 0.0087981 | -0.007348 | 0.036969 | 0.036945 | 0.25624 | -0.14203 | -2.4878 | 0.25624 | 0.13337 | 0.55368 | 0.049402 | -1.0981 | 0.55368 | 0.50365
99 | 0.28 | 0.35 | Southern | AZ | Tucson.Intl.AP.722740 | 2 | 1179609 | 19.7633 | 18.0043 | 44.625 | 19.6675 | 24.9575 | 1523.94 | 0.89518 | -41.57 | 2.1912 | -1.2961 | -5.9577 | -0.17785 | -56.74 | 1.1811 | -1.359 | -25.1653 | -0.79285 | -146.09 | 2.6083 | -3.4012 | -68.8746 | 0.89518 | -41.57 | 2.1912 | -1.2961 | -5.9577 | 0.89426 | -46.25 | 2.3063 | -1.412 | -7.8631 | 0.031121 | 0.61506 | 0.56032 | 1.3888 | 47.4268 | 0.027859 | -0.0055349 | -0.024674 | 0.027859 | 0.02783 | -1.2937 | -1.7658 | -4.5465 | -1.2937 | -1.4394 | -0.18541 | -0.78317 | -2.1435 | -0.18541 | -0.24471 | 0.026254 | 0.51886 | 0.47268 | 1.1716 | 40.0093 | 0.023502 | -0.0046692 | -0.020815 | 0.023502 | 0.023478 | -1.0914 | -1.4896 | -3.8354 | -1.0914 | -1.2142 | -0.15641 | -0.66069 | -1.8082 | -0.15641 | -0.20644
100 | 0.28 | 0.4 | Southern | AZ | Tucson.Intl.AP.722740 | 2 | 1179609 | 19.3323 | 18.6565 | 45.0423 | 19.2387 | 25.8037 | 1562.87 | 0.47787 | -80.5 | 2.6201 | -2.1422 | -26.8217 | -0.59516 | -95.67 | 1.61 | -2.2052 | -46.0293 | -1.2102 | -185.02 | 3.0372 | -4.2474 | -89.7386 | 0.47787 | -80.5 | 2.6201 | -2.1422 | -26.8217 | 0.47695 | -85.18 | 2.7351 | -2.2582 | -28.7272 | 0.031121 | 0.60164 | 0.58061 | 1.4018 | 48.6383 | 0.014872 | -0.018522 | -0.037662 | 0.014872 | 0.014843 | -2.5053 | -2.9774 | -5.758 | -2.5053 | -2.6509 | -0.83472 | -1.4325 | -2.7928 | -0.83472 | -0.89402 | 0.026254 | 0.50755 | 0.4898 | 1.1825 | 41.0313 | 0.012546 | -0.015625 | -0.031771 | 0.012546 | 0.012522 | -2.1134 | -2.5117 | -4.8575 | -2.1134 | -2.2363 | -0.70417 | -1.2084 | -2.356 | -0.70417 | -0.7542
101 | 0.27 | 0.2 | Southern | AZ | Tucson.Intl.AP.722740 | 2 | 1179609 | 21.1728 | 15.9352 | 43.3132 | 21.0702 | 22.2431 | 1399.35 | 2.2069 | 83.02 | 0.78859 | 1.4184 | 60.5153 | 1.1339 | 67.85 | -0.22152 | 1.3554 | 41.3076 | 0.51891 | -21.5 | 1.2057 | -0.68676 | -2.4016 | 2.2069 | 83.02 | 0.78859 | 1.4184 | 60.5153 | 2.206 | 78.34 | 0.90362 | 1.3024 | 58.6098 | 0.031121 | 0.65892 | 0.49592 | 1.348 | 43.5494 | 0.068683 | 0.035289 | 0.016149 | 0.068683 | 0.068654 | 2.5837 | 2.1116 | -0.66911 | 2.5837 | 2.438 | 1.8833 | 1.2855 | -0.074742 | 1.8833 | 1.824 | 0.026254 | 0.55587 | 0.41836 | 1.1371 | 36.7383 | 0.057941 | 0.02977 | 0.013623 | 0.057941 | 0.057917 | 2.1796 | 1.7813 | -0.56446 | 2.1796 | 2.0567 | 1.5888 | 1.0845 | -0.063052 | 1.5888 | 1.5387
102 | 0.27 | 0.25 | Southern | AZ | Tucson.Intl.AP.722740 | 2 | 1179609 | 20.415 | 16.8582 | 43.7541 | 20.3161 | 23.438 | 1452.59 | 1.7661 | 29.78 | 1.5427 | 0.2234 | 33.5665 | 0.69302 | 14.61 | 0.53255 | 0.16048 | 14.3588 | 0.07802 | -74.74 | 1.9597 | -1.8817 | -29.3504 | 1.7661 | 29.78 | 1.5427 | 0.2234 | 33.5665 | 1.7651 | 25.1 | 1.6577 | 0.10745 | 31.661 | 0.031121 | 0.63534 | 0.52465 | 1.3617 | 45.2063 | 0.054962 | 0.021568 | 0.0024281 | 0.054962 | 0.054933 | 0.92679 | 0.45468 | -2.326 | 0.92679 | 0.78114 | 1.0446 | 0.44686 | -0.91342 | 1.0446 | 0.98533 | 0.026254 | 0.53597 | 0.44259 | 1.1487 | 38.1361 | 0.046366 | 0.018195 | 0.0020483 | 0.046366 | 0.046342 | 0.78184 | 0.38357 | -1.9622 | 0.78184 | 0.65897 | 0.88125 | 0.37697 | -0.77056 | 0.88125 | 0.83122
103 | 0.27 | 0.3 | Southern | AZ | Tucson.Intl.AP.722740 | 2 | 1179609 | 20.064 | 17.286 | 43.9718 | 19.9668 | 24.005 | 1477.95 | 1.5484 | 4.42 | 1.892 | -0.3436 | 20.6361 | 0.47537 | -10.75 | 0.88189 | -0.40652 | 1.4285 | -0.13964 | -100.1 | 2.3091 | -2.4487 | -42.2808 | 1.5484 | 4.42 | 1.892 | -0.3436 | 20.6361 | 1.5475 | -0.26 | 2.007 | -0.45955 | 18.7306 | 0.031121 | 0.62441 | 0.53796 | 1.3685 | 45.9955 | 0.048188 | 0.014794 | -0.0043456 | 0.048188 | 0.048159 | 0.13756 | -0.33455 | -3.1152 | 0.13756 | -0.0080915 | 0.64222 | 0.044455 | -1.3158 | 0.64222 | 0.58292 | 0.026254 | 0.52676 | 0.45383 | 1.1544 | 38.8019 | 0.040651 | 0.01248 | -0.003666 | 0.040651 | 0.040627 | 0.11604 | -0.28223 | -2.628 | 0.11604 | -0.006826 | 0.54178 | 0.037503 | -1.11 | 0.54178 | 0.49175
104 | 0.27 | 0.35 | Southern | AZ | Tucson.Intl.AP.722740 | 2 | 1179609 | 19.4579 | 18.219 | 44.579 | 19.3636 | 25.2154 | 1533.77 | 0.94116 | -51.4 | 2.4951 | -1.554 | -9.3827 | -0.13187 | -66.57 | 1.485 | -1.6169 | -28.5904 | -0.74687 | -155.92 | 2.9122 | -3.6591 | -72.2996 | 0.94116 | -51.4 | 2.4951 | -1.554 | -9.3827 | 0.94024 | -56.08 | 2.6102 | -1.6699 | -11.2882 | 0.031121 | 0.60555 | 0.567 | 1.3874 | 47.7327 | 0.02929 | -0.0041039 | -0.023243 | 0.02929 | 0.029261 | -1.5996 | -2.0717 | -4.8524 | -1.5996 | -1.7453 | -0.292 | -0.88977 | -2.25 | -0.292 | -0.3513 | 0.026254 | 0.51085 | 0.47832 | 1.1704 | 40.2674 | 0.024709 | -0.003462 | -0.019608 | 0.024709 | 0.024685 | -1.3494 | -1.7477 | -4.0935 | -1.3494 | -1.4723 | -0.24633 | -0.75061 | -1.8981 | -0.24633 | -0.29636
105 | 0.27 | 0.4 | Southern | AZ | Tucson.Intl.AP.722740 | 2 | 1179609 | 19.1268 | 18.6665 | 44.8411 | 19.0342 | 25.807 | 1560.65 | 0.67907 | -78.28 | 2.8246 | -2.1455 | -23.4663 | -0.39396 | -93.45 | 1.8145 | -2.2085 | -42.674 | -1.009 | -182.8 | 3.2417 | -4.2507 | -86.3832 | 0.67907 | -78.28 | 2.8246 | -2.1455 | -23.4663 | 0.67815 | -82.96 | 2.9396 | -2.2615 | -25.3718 | 0.031121 | 0.59525 | 0.58092 | 1.3955 | 48.5693 | 0.021133 | -0.012261 | -0.0314 | 0.021133 | 0.021105 | -2.4362 | -2.9083 | -5.689 | -2.4362 | -2.5818 | -0.7303 | -1.3281 | -2.6883 | -0.7303 | -0.7896 | 0.026254 | 0.50215 | 0.49007 | 1.1773 | 40.9731 | 0.017828 | -0.010343 | -0.026489 | 0.017828 | 0.017804 | -2.0552 | -2.4534 | -4.7992 | -2.0552 | -2.178 | -0.61608 | -1.1204 | -2.2679 | -0.61608 | -0.66611
106 | 0.26 | 0.2 | Southern | AZ | Tucson.Intl.AP.722740 | 2 | 1179609 | 20.9527 | 15.9352 | 43.0832 | 20.8511 | 22.2321 | 1396.2 | 2.437 | 86.17 | 1.0077 | 1.4293 | 64.5932 | 1.364 | 71 | -0.0024226 | 1.3664 | 45.3856 | 0.749 | -18.35 | 1.4248 | -0.67577 | 1.6763 | 2.437 | 86.17 | 1.0077 | 1.4293 | 64.5932 | 2.4361 | 81.49 | 1.1227 | 1.3134 | 62.6877 | 0.031121 | 0.65207 | 0.49592 | 1.3408 | 43.4514 | 0.075843 | 0.042449 | 0.02331 | 0.075843 | 0.075815 | 2.6817 | 2.2096 | -0.57107 | 2.6817 | 2.5361 | 2.0102 | 1.4125 | 0.052169 | 2.0102 | 1.9509 | 0.026254 | 0.55009 | 0.41836 | 1.1311 | 36.6556 | 0.063982 | 0.03581 | 0.019664 | 0.063982 | 0.063957 | 2.2623 | 1.864 | -0.48176 | 2.2623 | 2.1394 | 1.6958 | 1.1915 | 0.04401 | 1.6958 | 1.6458
107 | 0.26 | 0.25 | Southern | AZ | Tucson.Intl.AP.722740 | 2 | 1179609 | 20.2006 | 16.8582 | 43.5244 | 20.1027 | 23.4217 | 1449.23 | 1.9958 | 33.14 | 1.7561 | 0.2397 | 37.7247 | 0.92274 | 17.97 | 0.74597 | 0.17678 | 18.517 | 0.30774 | -71.38 | 2.1732 | -1.8654 | -25.1922 | 1.9958 | 33.14 | 1.7561 | 0.2397 | 37.7247 | 1.9949 | 28.46 | 1.8711 | 0.12375 | 35.8192 | 0.031121 | 0.62867 | 0.52465 | 1.3545 | 45.1017 | 0.062111 | 0.028717 | 0.0095773 | 0.062111 | 0.062082 | 1.0314 | 0.55925 | -2.2214 | 1.0314 | 0.88571 | 1.174 | 0.57627 | -0.78401 | 1.174 | 1.1147 | 0.026254 | 0.53034 | 0.44259 | 1.1427 | 38.0479 | 0.052397 | 0.024226 | 0.0080794 | 0.052397 | 0.052373 | 0.87005 | 0.47178 | -1.874 | 0.87005 | 0.74718 | 0.99042 | 0.48614 | -0.66139 | 0.99042 | 0.94039
108 | 0.26 | 0.3 | Southern | AZ | Tucson.Intl.AP.722740 | 2 | 1179609 | 19.7144 | 17.5264 | 43.9178 | 19.6188 | 24.299 | 1489.14 | 1.6023 | -6.77 | 2.2399 | -0.63759 | 16.7583 | 0.52932 | -21.94 | 1.2298 | -0.70051 | -2.4493 | -0.085684 | -111.29 | 2.657 | -2.7427 | -46.1586 | 1.6023 | -6.77 | 2.2399 | -0.63759 | 16.7583 | 1.6014 | -11.45 | 2.355 | -0.75353 | 14.8529 | 0.031121 | 0.61353 | 0.54544 | 1.3668 | 46.3438 | 0.049867 | 0.016473 | -0.0026666 | 0.049867 | 0.049838 | -0.21069 | -0.6828 | -3.4635 | -0.21069 | -0.35634 | 0.52154 | -0.076226 | -1.4365 | 0.52154 | 0.46224 | 0.026254 | 0.51758 | 0.46014 | 1.153 | 39.0956 | 0.042068 | 0.013897 | -0.0022495 | 0.042068 | 0.042044 | -0.17774 | -0.57601 | -2.9218 | -0.17774 | -0.30061 | 0.43997 | -0.064304 | -1.2118 | 0.43997 | 0.38994
109 | 0.26 | 0.35 | Southern | AZ | Tucson.Intl.AP.722740 | 2 | 1179609 | 19.1572 | 18.4447 | 44.5593 | 19.0644 | 25.495 | 1544.78 | 0.96085 | -62.41 | 2.7944 | -1.8335 | -13.606 | -0.11218 | -77.58 | 1.7843 | -1.8965 | -32.8136 | -0.72718 | -166.93 | 3.2115 | -3.9387 | -76.5229 | 0.96085 | -62.41 | 2.7944 | -1.8335 | -13.606 | 0.95993 | -67.09 | 2.9094 | -1.9495 | -15.5115 | 0.031121 | 0.5962 | 0.57402 | 1.3867 | 48.0754 | 0.029903 | -0.0034912 | -0.022631 | 0.029903 | 0.029874 | -1.9423 | -2.4144 | -5.1951 | -1.9423 | -2.0879 | -0.42343 | -1.0212 | -2.3815 | -0.42343 | -0.48274 | 0.026254 | 0.50295 | 0.48424 | 1.1699 | 40.5564 | 0.025226 | -0.0029452 | -0.019091 | 0.025226 | 0.025202 | -1.6385 | -2.0368 | -4.3826 | -1.6385 | -1.7614 | -0.35721 | -0.86148 | -2.009 | -0.35721 | -0.40724
110 | 0.26 | 0.4 | Southern | AZ | Tucson.Intl.AP.722740 | 2 | 1179609 | 18.9271 | 18.6769 | 44.6418 | 18.8353 | 25.8065 | 1558.28 | 0.8784 | -75.91 | 3.0234 | -2.145 | -20.0804 | -0.19463 | -91.08 | 2.0133 | -2.208 | -39.2881 | -0.80963 | -180.43 | 3.4405 | -4.2501 | -82.9973 | 0.8784 | -75.91 | 3.0234 | -2.145 | -20.0804 | 0.87748 | -80.59 | 3.1385 | -2.261 | -21.9859 | 0.031121 | 0.58903 | 0.58125 | 1.3893 | 48.4955 | 0.027337 | -0.0060572 | -0.025197 | 0.027337 | 0.027308 | -2.3624 | -2.8345 | -5.6152 | -2.3624 | -2.5081 | -0.62493 | -1.2227 | -2.583 | -0.62493 | -0.68423 | 0.026254 | 0.49691 | 0.49034 | 1.172 | 40.9108 | 0.023061 | -0.0051098 | -0.021256 | 0.023061 | 0.023037 | -1.9929 | -2.3912 | -4.737 | -1.9929 | -2.1158 | -0.52719 | -1.0315 | -2.179 | -0.52719 | -0.57721
111 | 0.25 | 0.2 | Southern | AZ | Tucson.Intl.AP.722740 | 2 | 1179609 | 20.7329 | 15.9352 | 42.8491 | 20.6324 | 22.2168 | 1392.82 | 2.6711 | 89.55 | 1.2264 | 1.4447 | 68.8082 | 1.598 | 74.38 | 0.21628 | 1.3817 | 49.6006 | 0.98302 | -14.97 | 1.6435 | -0.66045 | 5.8913 | 2.6711 | 89.55 | 1.2264 | 1.4447 | 68.8082 | 2.6701 | 84.87 | 1.3414 | 1.3287 | 66.9027 | 0.031121 | 0.64523 | 0.49592 | 1.3335 | 43.3462 | 0.083126 | 0.049732 | 0.030593 | 0.083126 | 0.083098 | 2.7869 | 2.3148 | -0.46588 | 2.7869 | 2.6413 | 2.1414 | 1.5436 | 0.18335 | 2.1414 | 2.0821 | 0.026254 | 0.54432 | 0.41836 | 1.125 | 36.5669 | 0.070125 | 0.041954 | 0.025808 | 0.070125 | 0.070101 | 2.351 | 1.9528 | -0.39302 | 2.351 | 2.2282 | 1.8065 | 1.3022 | 0.15467 | 1.8065 | 1.7565
112 | 0.25 | 0.25 | Southern | AZ | Tucson.Intl.AP.722740 | 2 | 1179609 | 19.9855 | 16.8592 | 43.2961 | 19.8886 | 23.4074 | 1445.97 | 2.2241 | 36.4 | 1.9701 | 0.254 | 41.827 | 1.1511 | 21.23 | 0.96001 | 0.19108 | 22.6193 | 0.53609 | -68.12 | 2.3872 | -1.8511 | -21.0899 | 2.2241 | 36.4 | 1.9701 | 0.254 | 41.827 | 2.2232 | 31.72 | 2.0851 | 0.13805 | 39.9215 | 0.031121 | 0.62197 | 0.52468 | 1.3474 | 45.0003 | 0.069217 | 0.035823 | 0.016684 | 0.069217 | 0.069189 | 1.1328 | 0.6607 | -2.12 | 1.1328 | 0.98716 | 1.3017 | 0.70394 | -0.65634 | 1.3017 | 1.2424 | 0.026254 | 0.5247 | 0.44262 | 1.1367 | 37.9623 | 0.058392 | 0.03022 | 0.014074 | 0.058392 | 0.058367 | 0.95564 | 0.55737 | -1.7884 | 0.95564 | 0.83277 | 1.0981 | 0.59384 | -0.55369 | 1.0981 | 1.0481
113 | 0.25 | 0.3 | Southern | AZ | Tucson.Intl.AP.722740 | 2 | 1179609 | 19.3637 | 17.7821 | 43.8776 | 19.2699 | 24.6077 | 1501.09 | 1.6426 | -18.72 | 2.5889 | -0.94629 | 12.4083 | 0.56956 | -33.89 | 1.5788 | -1.0092 | -6.7993 | -0.045439 | -123.24 | 3.006 | -3.0514 | -50.5086 | 1.6426 | -18.72 | 2.5889 | -0.94629 | 12.4083 | 1.6417 | -23.4 | 2.7039 | -1.0622 | 10.5028 | 0.031121 | 0.60262 | 0.5534 | 1.3655 | 46.7157 | 0.051119 | 0.017725 | -0.0014141 | 0.051119 | 0.051091 | -0.58259 | -1.0547 | -3.8354 | -0.58259 | -0.72824 | 0.38616 | -0.2116 | -1.5719 | 0.38616 | 0.32686 | 0.026254 | 0.50837 | 0.46685 | 1.152 | 39.4094 | 0.043124 | 0.014953 | -0.0011929 | 0.043124 | 0.0431 | -0.49147 | -0.88974 | -3.2355 | -0.49147 | -0.61434 | 0.32577 | -0.17851 | -1.326 | 0.32577 | 0.27574
114 | 0.25 | 0.35 | Southern | AZ | Tucson.Intl.AP.722740 | 2 | 1179609 | 18.8272 | 18.7447 | 44.5993 | 18.7359 | 25.8634 | 1560.08 | 0.92088 | -77.71 | 3.1228 | -2.202 | -20.2886 | -0.15215 | -92.88 | 2.1127 | -2.2649 | -39.4963 | -0.76716 | -182.23 | 3.5399 | -4.3071 | -83.2055 | 0.92088 | -77.71 | 3.1228 | -2.202 | -20.2886 | 0.91996 | -82.39 | 3.2379 | -2.3179 | -22.1941 | 0.031121 | 0.58592 | 0.58336 | 1.388 | 48.5515 | 0.028659 | -0.0047352 | -0.023875 | 0.028659 | 0.02863 | -2.4184 | -2.8905 | -5.6712 | -2.4184 | -2.5641 | -0.63141 | -1.2292 | -2.5895 | -0.63141 | -0.69071 | 0.026254 | 0.49429 | 0.49212 | 1.1709 | 40.9581 | 0.024177 | -0.0039946 | -0.020141 | 0.024177 | 0.024152 | -2.0402 | -2.4385 | -4.7842 | -2.0402 | -2.1631 | -0.53265 | -1.0369 | -2.1845 | -0.53265 | -0.58268
115 | 0.25 | 0.4 | Southern | AZ | Tucson.Intl.AP.722740 | 2 | 1179609 | 18.7173 | 18.6869 | 44.432 | 18.6266 | 25.8055 | 1555.77 | 1.0881 | -73.4 | 3.2322 | -2.144 | -16.5102 | 0.015116 | -88.57 | 2.2221 | -2.207 | -35.7179 | -0.59989 | -177.92 | 3.6493 | -4.2492 | -79.4271 | 1.0881 | -73.4 | 3.2322 | -2.144 | -16.5102 | 1.0872 | -78.08 | 3.3472 | -2.26 | -18.4157 | 0.031121 | 0.5825 | 0.58156 | 1.3828 | 48.4174 | 0.033864 | 0.00047042 | -0.018669 | 0.033864 | 0.033836 | -2.2843 | -2.7564 | -5.5371 | -2.2843 | -2.4299 | -0.51382 | -1.1116 | -2.4719 | -0.51382 | -0.57312 | 0.026254 | 0.4914 | 0.4906 | 1.1665 | 40.8449 | 0.028568 | 0.00039685 | -0.015749 | 0.028568 | 0.028544 | -1.927 | -2.3253 | -4.6711 | -1.927 | -2.0499 | -0.43346 | -0.93773 | -2.0853 | -0.43346 | -0.48348
116 | 0.24 | 0.2 | Southern | AZ | Tucson.Intl.AP.722740 | 2 | 1179609 | 20.5175 | 15.9309 | 42.619 | 20.4179 | 22.201 | 1389.49 | 2.9012 | 92.88 | 1.4408 | 1.4604 | 72.9641 | 1.8282 | 77.71 | 0.43071 | 1.3975 | 53.7564 | 1.2132 | -11.64 | 1.8579 | -0.64474 | 10.0472 | 2.9012 | 92.88 | 1.4408 | 1.4604 | 72.9641 | 2.9003 | 88.2 | 1.5558 | 1.3444 | 71.0586 | 0.031121 | 0.63853 | 0.49579 | 1.3264 | 43.2426 | 0.090289 | 0.056895 | 0.037755 | 0.090289 | 0.09026 | 2.8905 | 2.4184 | -0.36225 | 2.8905 | 2.7449 | 2.2707 | 1.673 | 0.31268 | 2.2707 | 2.2114 | 0.026254 | 0.53866 | 0.41825 | 1.1189 | 36.4794 | 0.076168 | 0.047996 | 0.03185 | 0.076168 | 0.076144 | 2.4385 | 2.0402 | -0.30559 | 2.4385 | 2.3156 | 1.9156 | 1.4113 | 0.26378 | 1.9156 | 1.8656
117 | 0.24 | 0.25 | Southern | AZ | Tucson.Intl.AP.722740 | 2 | 1179609 | 19.7701 | 16.8596 | 43.071 | 19.6742 | 23.3968 | 1442.9 | 2.4492 | 39.47 | 2.1846 | 0.2646 | 45.813 | 1.3761 | 24.3 | 1.1744 | 0.20168 | 26.6053 | 0.76112 | -65.05 | 2.6016 | -1.8405 | -17.1039 | 2.4492 | 39.47 | 2.1846 | 0.2646 | 45.813 | 2.4482 | 34.79 | 2.2996 | 0.14866 | 43.9075 | 0.031121 | 0.61527 | 0.52469 | 1.3404 | 44.9047 | 0.076221 | 0.042827 | 0.023687 | 0.076221 | 0.076192 | 1.2284 | 0.75624 | -2.0244 | 1.2284 | 1.0827 | 1.4258 | 0.82799 | -0.53229 | 1.4258 | 1.3665 | 0.026254 | 0.51904 | 0.44263 | 1.1308 | 37.8817 | 0.0643 | 0.036129 | 0.019982 | 0.0643 | 0.064276 | 1.0362 | 0.63797 | -1.7078 | 1.0362 | 0.91337 | 1.2028 | 0.69849 | -0.44904 | 1.2028 | 1.1527
118 | 0.24 | 0.3 | Southern | AZ | Tucson.Intl.AP.722740 | 2 | 1179609 | 19.1536 | 17.7821 | 43.6575 | 19.0607 | 24.5967 | 1498.06 | 1.8627 | -15.69 | 2.798 | -0.9353 | 16.3177 | 0.78971 | -30.86 | 1.7879 | -0.99822 | -2.89 | 0.1747 | -120.21 | 3.2151 | -3.0404 | -46.5992 | 1.8627 | -15.69 | 2.798 | -0.9353 | 16.3177 | 1.8618 | -20.37 | 2.9131 | -1.0512 | 14.4122 | 0.031121 | 0.59608 | 0.5534 | 1.3587 | 46.6214 | 0.057971 | 0.024577 | 0.005437 | 0.057971 | 0.057942 | -0.48829 | -0.9604 | -3.7411 | -0.48829 | -0.63394 | 0.50782 | -0.089941 | -1.4502 | 0.50782 | 0.44852 | 0.026254 | 0.50286 | 0.46685 | 1.1462 | 39.3298 | 0.048904 | 0.020733 | 0.0045866 | 0.048904 | 0.04888 | -0.41192 | -0.81019 | -3.156 | -0.41192 | -0.53479 | 0.4284 | -0.075874 | -1.2234 | 0.4284 | 0.37837
119 | 0.24 | 0.35 | Southern | AZ | Tucson.Intl.AP.722740 | 2 | 1179609 | 18.6222 | 18.7504 | 44.39 | 18.5318 | 25.8581 | 1557.41 | 1.1302 | -75.04 | 3.3269 | -2.1967 | -16.6555 | 0.057204 | -90.21 | 2.3168 | -2.2596 | -35.8631 | -0.5578 | -179.56 | 3.744 | -4.3018 | -79.5724 | 1.1302 | -75.04 | 3.3269 | -2.1967 | -16.6555 | 1.1293 | -79.72 | 3.442 | -2.3127 | -18.561 | 0.031121 | 0.57954 | 0.58353 | 1.3815 | 48.4684 | 0.035174 | 0.0017803 | -0.017359 | 0.035174 | 0.035146 | -2.3353 | -2.8074 | -5.5881 | -2.3353 | -2.481 | -0.51834 | -1.1161 | -2.4764 | -0.51834 | -0.57764 | 0.026254 | 0.4889 | 0.49227 | 1.1654 | 40.888 | 0.029673 | 0.0015018 | -0.014644 | 0.029673 | 0.029649 | -1.9701 | -2.3684 | -4.7141 | -1.9701 | -2.093 | -0.43727 | -0.94155 | -2.0891 | -0.43727 | -0.4873
120 | 0.24 | 0.4 | Southern | AZ | Tucson.Intl.AP.722740 | 2 | 1179609 | 18.5119 | 18.6969 | 44.2266 | 18.4221 | 25.8045 | 1553.32 | 1.2936 | -70.95 | 3.4367 | -2.1431 | -13.014 | 0.22055 | -86.12 | 2.4266 | -2.206 | -32.2217 | -0.39446 | -175.47 | 3.8538 | -4.2482 | -75.9309 | 1.2936 | -70.95 | 3.4367 | -2.1431 | -13.014 | 1.2927 | -75.63 | 3.5517 | -2.2591 | -14.9195 | 0.031121 | 0.57611 | 0.58187 | 1.3764 | 48.3411 | 0.040258 | 0.0068637 | -0.012276 | 0.040258 | 0.040229 | -2.208 | -2.6802 | -5.4608 | -2.208 | -2.3537 | -0.40501 | -1.0028 | -2.3631 | -0.40501 | -0.46431 | 0.026254 | 0.48601 | 0.49087 | 1.1611 | 40.7806 | 0.033961 | 0.0057902 | -0.010356 | 0.033961 | 0.033937 | -1.8627 | -2.261 | -4.6068 | -1.8627 | -1.9856 | -0.34167 | -0.84594 | -1.9935 | -0.34167 | -0.3917
121 | 0.22 | 0.2 | Southern | AZ | Tucson.Intl.AP.722740 | 2 | 1179609 | 20.0723 | 15.9256 | 42.1432 | 19.9749 | 22.1683 | 1382.58 | 3.377 | 99.79 | 1.8839 | 1.4931 | 81.5598 | 2.304 | 84.62 | 0.87379 | 1.4302 | 62.3522 | 1.689 | -4.73 | 2.301 | -0.61202 | 18.6429 | 3.377 | 99.79 | 1.8839 | 1.4931 | 81.5598 | 3.3761 | 95.11 | 1.9989 | 1.3772 | 79.6543 | 0.031121 | 0.62467 | 0.49562 | 1.3115 | 43.0275 | 0.1051 | 0.071702 | 0.052563 | 0.1051 | 0.10507 | 3.1056 | 2.6335 | -0.1472 | 3.1056 | 2.9599 | 2.5382 | 1.9405 | 0.58019 | 2.5382 | 2.4789 | 0.026254 | 0.52698 | 0.41811 | 1.1064 | 36.298 | 0.088659 | 0.060488 | 0.044342 | 0.088659 | 0.088635 | 2.6199 | 2.2216 | -0.12418 | 2.6199 | 2.497 | 2.1413 | 1.637 | 0.48945 | 2.1413 | 2.0912
122 | 0.22 | 0.25 | Southern | AZ | Tucson.Intl.AP.722740 | 2 | 1179609 | 19.3349 | 16.8596 | 42.6159 | 19.2411 | 23.3748 | 1436.66 | 2.9043 | 45.71 | 2.6177 | 0.28662 | 53.8842 | 1.8313 | 30.54 | 1.6076 | 0.2237 | 34.6766 | 1.2163 | -58.81 | 3.0348 | -1.8185 | -9.0327 | 2.9043 | 45.71 | 2.6177 | 0.28662 | 53.8842 | 2.9034 | 41.03 | 2.7327 | 0.17067 | 51.9787 | 0.031121 | 0.60173 | 0.52469 | 1.3263 | 44.7105 | 0.090385 | 0.056992 | 0.037852 | 0.090385 | 0.090357 | 1.4225 | 0.95044 | -1.8302 | 1.4225 | 1.2769 | 1.6769 | 1.0792 | -0.28111 | 1.6769 | 1.6176 | 0.026254 | 0.50762 | 0.44263 | 1.1188 | 37.7178 | 0.076249 | 0.048078 | 0.031932 | 0.076249 | 0.076225 | 1.2001 | 0.80179 | -1.544 | 1.2001 | 1.0772 | 1.4147 | 0.91039 | -0.23714 | 1.4147 | 1.3646
123 | 0.22 | 0.3 | Southern | AZ | Tucson.Intl.AP.722740 | 2 | 1179609 | 18.7284 | 17.7925 | 43.2227 | 18.6375 | 24.5851 | 1492.47 | 2.2975 | -10.1 | 3.2212 | -0.9237 | 23.8742 | 1.2245 | -25.27 | 2.2111 | -0.98662 | 4.6665 | 0.6095 | -114.62 | 3.6383 | -3.0288 | -39.0428 | 2.2975 | -10.1 | 3.2212 | -0.9237 | 23.8742 | 2.2966 | -14.78 | 3.3363 | -1.0396 | 21.9687 | 0.031121 | 0.58285 | 0.55372 | 1.3451 | 46.4474 | 0.071502 | 0.038108 | 0.018968 | 0.071502 | 0.071473 | -0.31432 | -0.78643 | -3.5671 | -0.31432 | -0.45997 | 0.74299 | 0.14523 | -1.2151 | 0.74299 | 0.68369 | 0.026254 | 0.49169 | 0.46712 | 1.1348 | 39.1831 | 0.060319 | 0.032148 | 0.016002 | 0.060319 | 0.060295 | -0.26516 | -0.66343 | -3.0092 | -0.26516 | -0.38803 | 0.62679 | 0.12251 | -1.025 | 0.62679 | 0.57676
124 | 0.22 | 0.35 | Southern | AZ | Tucson.Intl.AP.722740 | 2 | 1179609 | 18.2065 | 18.7703 | 43.9747 | 18.1182 | 25.8565 | 1552.47 | 1.5455 | -70.1 | 3.7406 | -2.1951 | -9.5927 | 0.47247 | -85.27 | 2.7305 | -2.258 | -28.8004 | -0.14254 | -174.62 | 4.1577 | -4.3002 | -72.5096 | 1.5455 | -70.1 | 3.7406 | -2.1951 | -9.5927 | 1.5446 | -74.78 | 3.8556 | -2.311 | -11.4982 | 0.031121 | 0.56661 | 0.58416 | 1.3685 | 48.3147 | 0.048098 | 0.014704 | -0.0044359 | 0.048098 | 0.048069 | -2.1816 | -2.6537 | -5.4344 | -2.1816 | -2.3272 | -0.29854 | -0.8963 | -2.2566 | -0.29854 | -0.35784 | 0.026254 | 0.47799 | 0.49279 | 1.1545 | 40.7583 | 0.040575 | 0.012404 | -0.0037421 | 0.040575 | 0.040551 | -1.8404 | -2.2387 | -4.5844 | -1.8404 | -1.9633 | -0.25185 | -0.75612 | -1.9037 | -0.25185 | -0.30187
125 | 0.22 | 0.4 | Southern | AZ | Tucson.Intl.AP.722740 | 2 | 1179609 | 18.1067 | 18.7225 | 43.8327 | 18.0188 | 25.814 | 1549.08 | 1.6875 | -66.71 | 3.84 | -2.1525 | -6.4935 | 0.61443 | -81.88 | 2.8299 | -2.2155 | -25.7011 | -0.00056984 | -171.23 | 4.2571 | -4.2577 | -69.4104 | 1.6875 | -66.71 | 3.84 | -2.1525 | -6.4935 | 1.6865 | -71.39 | 3.955 | -2.2685 | -8.3989 | 0.031121 | 0.5635 | 0.58267 | 1.3641 | 48.2092 | 0.052516 | 0.019122 | -1.7734e-05 | 0.052516 | 0.052487 | -2.0761 | -2.5482 | -5.3289 | -2.0761 | -2.2217 | -0.20208 | -0.79985 | -2.1601 | -0.20208 | -0.26139 | 0.026254 | 0.47537 | 0.49154 | 1.1508 | 40.6693 | 0.044302 | 0.016131 | -1.4961e-05 | 0.044302 | 0.044278 | -1.7514 | -2.1497 | -4.4954 | -1.7514 | -1.8743 | -0.17048 | -0.67475 | -1.8223 | -0.17048 | -0.2205
126 | 0.2 | 0.2 | Southern | AZ | Tucson.Intl.AP.722740 | 2 | 1179609 | 19.6271 | 15.9213 | 41.6694 | 19.5318 | 22.1376 | 1375.77 | 3.8508 | 106.6 | 2.327 | 1.5238 | 90.0877 | 2.7777 | 91.43 | 1.3169 | 1.4609 | 70.8801 | 2.1627 | 2.08 | 2.7441 | -0.58133 | 27.1708 | 3.8508 | 106.6 | 2.327 | 1.5238 | 90.0877 | 3.8498 | 101.92 | 2.442 | 1.4078 | 88.1822 | 0.031121 | 0.61082 | 0.49549 | 1.2968 | 42.8156 | 0.11984 | 0.086446 | 0.067307 | 0.11984 | 0.11981 | 3.3175 | 2.8454 | 0.064732 | 3.3175 | 3.1719 | 2.8036 | 2.2059 | 0.84559 | 2.8036 | 2.7443 | 0.026254 | 0.51529 | 0.418 | 1.094 | 36.1192 | 0.1011 | 0.072926 | 0.05678 | 0.1011 | 0.10107 | 2.7987 | 2.4004 | 0.054608 | 2.7987 | 2.6758 | 2.3651 | 1.8609 | 0.71334 | 2.3651 | 2.3151
127 | 0.2 | 0.25 | Southern | AZ | Tucson.Intl.AP.722740 | 2 | 1179609 | 18.8951 | 16.8695 | 42.1655 | 18.8033 | 23.3623 | 1430.87 | 3.3547 | 51.5 | 3.0555 | 0.29916 | 61.7197 | 2.2816 | 36.33 | 2.0454 | 0.23624 | 42.512 | 1.6666 | -53.02 | 3.4726 | -1.806 | -1.1972 | 3.3547 | 51.5 | 3.0555 | 0.29916 | 61.7197 | 3.3537 | 46.82 | 3.1705 | 0.18322 | 59.8142 | 0.031121 | 0.58804 | 0.525 | 1.3122 | 44.5304 | 0.1044 | 0.071007 | 0.051867 | 0.1044 | 0.10437 | 1.6027 | 1.1306 | -1.65 | 1.6027 | 1.4571 | 1.9208 | 1.323 | -0.03726 | 1.9208 | 1.8615 | 0.026254 | 0.49607 | 0.44289 | 1.107 | 37.5658 | 0.088073 | 0.059901 | 0.043755 | 0.088073 | 0.088048 | 1.3521 | 0.9538 | -1.392 | 1.3521 | 1.2292 | 1.6204 | 1.1161 | -0.031432 | 1.6204 | 1.5704
128 | 0.2 | 0.3 | Southern | AZ | Tucson.Intl.AP.722740 | 2 | 1179609 | 18.2933 | 17.8082 | 42.7832 | 18.2044 | 24.5788 | 1487.06 | 2.737 | -4.69 | 3.6544 | -0.91734 | 31.4249 | 1.664 | -19.86 | 2.6443 | -0.98027 | 12.2172 | 1.049 | -109.21 | 4.0715 | -3.0225 | -31.4921 | 2.737 | -4.69 | 3.6544 | -0.91734 | 31.4249 | 2.7361 | -9.37 | 3.7694 | -1.0333 | 29.5194 | 0.031121 | 0.56931 | 0.55421 | 1.3315 | 46.2791 | 0.085179 | 0.051786 | 0.032646 | 0.085179 | 0.085151 | -0.14596 | -0.61807 | -3.3987 | -0.14596 | -0.29161 | 0.97798 | 0.38021 | -0.98007 | 0.97798 | 0.91868 | 0.026254 | 0.48027 | 0.46753 | 1.1232 | 39.041 | 0.071857 | 0.043686 | 0.02754 | 0.071857 | 0.071833 | -0.12313 | -0.5214 | -2.8672 | -0.12313 | -0.246 | 0.82502 | 0.32075 | -0.82679 | 0.82502 | 0.775
129 | 0.2 | 0.35 | Southern | AZ | Tucson.Intl.AP.722740 | 2 | 1179609 | 17.787 | 18.7865 | 43.5513 | 17.7007 | 25.8507 | 1547.27 | 1.9689 | -64.9 | 4.1581 | -2.1893 | -2.3241 | 0.89582 | -80.07 | 3.148 | -2.2522 | -21.5317 | 0.28082 | -169.42 | 4.5752 | -4.2944 | -65.241 | 1.9689 | -64.9 | 4.1581 | -2.1893 | -2.3241 | 1.9679 | -69.58 | 4.2731 | -2.3052 | -4.2296 | 0.031121 | 0.55355 | 0.58466 | 1.3554 | 48.1529 | 0.061273 | 0.027879 | 0.0087394 | 0.061273 | 0.061244 | -2.0198 | -2.4919 | -5.2725 | -2.0198 | -2.1654 | -0.072328 | -0.67009 | -2.0304 | -0.072328 | -0.13163 | 0.026254 | 0.46698 | 0.49322 | 1.1434 | 40.6218 | 0.05169 | 0.023519 | 0.0073725 | 0.05169 | 0.051666 | -1.7039 | -2.1021 | -4.4479 | -1.7039 | -1.8267 | -0.061016 | -0.56529 | -1.7128 | -0.061016 | -0.11104
130 | 0.2 | 0.4 | Southern | AZ | Tucson.Intl.AP.722740 | 2 | 1179609 | 17.6915 | 18.7426 | 43.4175 | 17.6055 | 25.812 | 1544.13 | 2.1026 | -61.76 | 4.2533 | -2.1506 | 0.57315 | 1.0296 | -76.93 | 3.2431 | -2.2135 | -18.6345 | 0.41462 | -166.28 | 4.6703 | -4.2557 | -62.3438 | 2.1026 | -61.76 | 4.2533 | -2.1506 | 0.57315 | 2.1017 | -66.44 | 4.3683 | -2.2665 | -1.3323 | 0.031121 | 0.55058 | 0.58329 | 1.3512 | 48.0551 | 0.065437 | 0.032043 | 0.012903 | 0.065437 | 0.065408 | -1.922 | -2.3942 | -5.1748 | -1.922 | -2.0677 | 0.017837 | -0.57993 | -1.9402 | 0.017837 | -0.041464 | 0.026254 | 0.46447 | 0.49206 | 1.1399 | 40.5393 | 0.055203 | 0.027031 | 0.010885 | 0.055203 | 0.055178 | -1.6214 | -2.0197 | -4.3655 | -1.6214 | -1.7443 | 0.015048 | -0.48923 | -1.6368 | 0.015048 | -0.034979
133 | 0.32 | 0.2 | Southern | AZ | Tucson.Intl.AP.722740 | 2 | 1179609 | 22.2529 | 15.9396 | 44.4577 | 22.1452 | 22.3125 | 1415.62 | 1.0625 | 66.75 | -0.28644 | 1.349 | 39.992 | -0.01052 | 51.58 | -1.2966 | 1.286 | 20.7844 | -0.62552 | -37.77 | 0.13064 | -0.75616 | -22.9249 | 1.0625 | 66.75 | -0.28644 | 1.349 | 39.992 | 1.0616 | 62.07 | -0.17142 | 1.233 | 38.0865 | 0.031121 | 0.69254 | 0.49606 | 1.3836 | 44.0558 | 0.033067 | -0.0003274 | -0.019467 | 0.033067 | 0.033038 | 2.0773 | 1.6052 | -1.1754 | 2.0773 | 1.9317 | 1.2446 | 0.64683 | -0.71345 | 1.2446 | 1.1853 | 0.026254 | 0.58422 | 0.41847 | 1.1672 | 37.1655 | 0.027895 | -0.00027619 | -0.016422 | 0.027895 | 0.027871 | 1.7524 | 1.3542 | -0.99161 | 1.7524 | 1.6296 | 1.0499 | 0.54567 | -0.60187 | 1.0499 | 0.99992
134 | 0.32 | 0.23 | Southern | AZ | Tucson.Intl.AP.722740 | 2 | 1179609 | 21.7662 | 16.4918 | 44.6836 | 21.661 | 23.0227 | 1446.83 | 0.83656 | 35.54 | 0.19781 | 0.63875 | 24.5869 | -0.23647 | 20.37 | -0.8123 | 0.57583 | 5.3793 | -0.85147 | -68.98 | 0.61489 | -1.4664 | -38.33 | 0.83656 | 35.54 | 0.19781 | 0.63875 | 24.5869 | 0.83564 | 30.86 | 0.31283 | 0.52281 | 22.6815 | 0.031121 | 0.67739 | 0.51324 | 1.3906 | 45.027 | 0.026035 | -0.0073593 | -0.026499 | 0.026035 | 0.026006 | 1.106 | 0.63394 | -2.1467 | 1.106 | 0.9604 | 0.76517 | 0.16741 | -1.1929 | 0.76517 | 0.70587 | 0.026254 | 0.57145 | 0.43297 | 1.1731 | 37.9848 | 0.021963 | -0.0062083 | -0.022354 | 0.021963 | 0.021939 | 0.93306 | 0.53479 | -1.811 | 0.93306 | 0.81019 | 0.6455 | 0.14123 | -1.0063 | 0.6455 | 0.59548
135 | 0.32 | 0.25 | Southern | AZ | Tucson.Intl.AP.722740 | 2 | 1179609 | 21.4655 | 16.8635 | 44.8647 | 21.3617 | 23.503 | 1468.28 | 0.65549 | 14.09 | 0.49705 | 0.15844 | 13.6896 | -0.41754 | -1.08 | -0.51306 | 0.095519 | -5.5181 | -1.0325 | -90.43 | 0.91414 | -1.9467 | -49.2273 | 0.65549 | 14.09 | 0.49705 | 0.15844 | 13.6896 | 0.65457 | 9.41 | 0.61208 | 0.042496 | 11.7841 | 0.031121 | 0.66803 | 0.52481 | 1.3962 | 45.6946 | 0.0204 | -0.012994 | -0.032134 | 0.0204 | 0.020371 | 0.4385 | -0.033611 | -2.8143 | 0.4385 | 0.29285 | 0.42604 | -0.17173 | -1.532 | 0.42604 | 0.36674 | 0.026254 | 0.56355 | 0.44273 | 1.1779 | 38.548 | 0.017209 | -0.010962 | -0.027108 | 0.017209 | 0.017185 | 0.36992 | -0.028354 | -2.3741 | 0.36992 | 0.24705 | 0.3594 | -0.14487 | -1.2924 | 0.3594 | 0.30938
136 | 0.32 | 0.3 | Southern | AZ | Tucson.Intl.AP.722740 | 2 | 1179609 | 21.3596 | 16.93 | 44.881 | 21.2562 | 23.6247 | 1473.36 | 0.63923 | 9.01 | 0.60253 | 0.036707 | 11.4299 | -0.4338 | -6.16 | -0.40758 | -0.026215 | -7.7778 | -1.0488 | -95.51 | 1.0196 | -2.0684 | -51.487 | 0.63923 | 9.01 | 0.60253 | 0.036707 | 11.4299 | 0.63831 | 4.33 | 0.71755 | -0.079238 | 9.5244 | 0.031121 | 0.66473 | 0.52688 | 1.3967 | 45.8527 | 0.019894 | -0.0135 | -0.03264 | 0.019894 | 0.019865 | 0.2804 | -0.19171 | -2.9724 | 0.2804 | 0.13475 | 0.35571 | -0.24205 | -1.6023 | 0.35571 | 0.29641 | 0.026254 | 0.56077 | 0.44448 | 1.1783 | 38.6814 | 0.016782 | -0.011389 | -0.027535 | 0.016782 | 0.016758 | 0.23655 | -0.16172 | -2.5075 | 0.23655 | 0.11368 | 0.30008 | -0.2042 | -1.3517 | 0.30008 | 0.25005
137 | 0.32 | 0.35 | Southern | AZ | Tucson.Intl.AP.722740 | 2 | 1179609 | 20.6936 | 17.7779 | 45.3089 | 20.5934 | 24.7155 | 1522.25 | 0.21128 | -39.88 | 1.2653 | -1.054 | -13.6009 | -0.86175 | -55.05 | 0.25521 | -1.117 | -32.8086 | -1.4767 | -144.4 | 1.6824 | -3.1592 | -76.5178 | 0.21128 | -39.88 | 1.2653 | -1.054 | -13.6009 | 0.21037 | -44.56 | 1.3803 | -1.17 | -15.5064 | 0.031121 | 0.64401 | 0.55327 | 1.4101 | 47.3742 | 0.0065754 | -0.026819 | -0.045958 | 0.0065754 | 0.0065468 | -1.2411 | -1.7132 | -4.4939 | -1.2411 | -1.3868 | -0.42328 | -1.021 | -2.3813 | -0.42328 | -0.48258 | 0.026254 | 0.54329 | 0.46674 | 1.1895 | 39.9649 | 0.005547 | -0.022624 | -0.03877 | 0.005547 | 0.0055229 | -1.047 | -1.4453 | -3.7911 | -1.047 | -1.1699 | -0.35708 | -0.86135 | -2.0089 | -0.35708 | -0.4071
138 | 0.32 | 0.4 | Southern | AZ | Tucson.Intl.AP.722740 | 2 | 1179609 | 20.137 | 18.6208 | 45.8456 | 20.0396 | 25.806 | 1572.42 | -0.32545 | -90.05 | 1.8192 | -2.1446 | -40.4724 | -1.3985 | -105.22 | 0.80905 | -2.2075 | -59.68 | -2.0135 | -194.57 | 2.2362 | -4.2497 | -103.3893 | -0.32545 | -90.05 | 1.8192 | -2.1446 | -40.4724 | -0.32637 | -94.73 | 1.9342 | -2.2606 | -42.3778 | 0.031121 | 0.62669 | 0.5795 | 1.4268 | 48.9356 | -0.010129 | -0.043522 | -0.062662 | -0.010129 | -0.010157 | -2.8025 | -3.2746 | -6.0552 | -2.8025 | -2.9481 | -1.2595 | -1.8573 | -3.2176 | -1.2595 | -1.3188 | 0.026254 | 0.52867 | 0.48887 | 1.2036 | 41.2821 | -0.0085444 | -0.036716 | -0.052862 | -0.0085444 | -0.0085685 | -2.3642 | -2.7624 | -5.1082 | -2.3642 | -2.487 | -1.0626 | -1.5668 | -2.7144 | -1.0626 | -1.1126
140 | 0.2 | 0.45 | Southern | AZ | Tucson.Intl.AP.722740 | 2 | 1179609 | 17.416 | 19.3348 | 43.9247 | 17.3314 | 26.5932 | 1581.52 | 1.5955 | -99.15 | 4.5273 | -2.9318 | -20.7535 | 0.5225 | -114.32 | 3.5172 | -2.9947 | -39.9612 | -0.092504 | -203.67 | 4.9444 | -5.0369 | -83.6704 | 1.5955 | -99.15 | 4.5273 | -2.9318 | -20.7535 | 1.5946 | -103.83 | 4.6424 | -3.0478 | -22.659 | 0.031121 | 0.54201 | 0.60172 | 1.367 | 49.2188 | 0.049655 | 0.016261 | -0.0028788 | 0.049655 | 0.049626 | -3.0857 | -3.5578 | -6.3384 | -3.0857 | -3.2313 | -0.64587 | -1.2436 | -2.6039 | -0.64587 | -0.70518 | 0.026254 | 0.45724 | 0.50761 | 1.1532 | 41.521 | 0.041889 | 0.013718 | -0.0024286 | 0.041889 | 0.041865 | -2.6031 | -3.0013 | -5.3471 | -2.6031 | -2.7259 | -0.54486 | -1.0491 | -2.1967 | -0.54486 | -0.59489
141 | 0.22 | 0.45 | Southern | AZ | Tucson.Intl.AP.722740 | 2 | 1179609 | 17.8213 | 19.3147 | 44.3295 | 17.7347 | 26.5948 | 1586.34 | 1.1907 | -103.97 | 4.124 | -2.9333 | -27.6384 | 0.11766 | -119.14 | 3.1139 | -2.9963 | -46.846 | -0.49735 | -208.49 | 4.5411 | -5.0385 | -90.5553 | 1.1907 | -103.97 | 4.124 | -2.9333 | -27.6384 | 1.1898 | -108.65 | 4.239 | -3.0493 | -29.5439 | 0.031121 | 0.55462 | 0.6011 | 1.3796 | 49.3688 | 0.037056 | 0.0036616 | -0.015478 | 0.037056 | 0.037027 | -3.2357 | -3.7078 | -6.4885 | -3.2357 | -3.3813 | -0.86014 | -1.4579 | -2.8182 | -0.86014 | -0.91944 | 0.026254 | 0.46788 | 0.50709 | 1.1638 | 41.6475 | 0.03126 | 0.0030889 | -0.013057 | 0.03126 | 0.031236 | -2.7296 | -3.1279 | -5.4737 | -2.7296 | -2.8525 | -0.72561 | -1.2299 | -2.3774 | -0.72561 | -0.77564
142 | 0.24 | 0.45 | Southern | AZ | Tucson.Intl.AP.722740 | 2 | 1179609 | 18.2307 | 19.2944 | 44.7291 | 18.1423 | 26.5867 | 1590.71 | 0.79112 | -108.34 | 3.7164 | -2.9253 | -34.278 | -0.28191 | -123.51 | 2.7063 | -2.9882 | -53.4857 | -0.89691 | -212.86 | 4.1335 | -5.0304 | -97.195 | 0.79112 | -108.34 | 3.7164 | -2.9253 | -34.278 | 0.7902 | -113.02 | 3.8315 | -3.0413 | -36.1835 | 0.031121 | 0.56736 | 0.60046 | 1.392 | 49.5048 | 0.024621 | -0.0087732 | -0.027913 | 0.024621 | 0.024592 | -3.3717 | -3.8438 | -6.6245 | -3.3717 | -3.5173 | -1.0668 | -1.6645 | -3.0248 | -1.0668 | -1.1261 | 0.026254 | 0.47863 | 0.50655 | 1.1743 | 41.7622 | 0.02077 | -0.0074011 | -0.023547 | 0.02077 | 0.020746 | -2.8443 | -3.2426 | -5.5884 | -2.8443 | -2.9672 | -0.89993 | -1.4042 | -2.5517 | -0.89993 | -0.94996
143 | 0.25 | 0.45 | Southern | AZ | Tucson.Intl.AP.722740 | 2 | 1179609 | 18.4362 | 19.2887 | 44.9388 | 18.3468 | 26.592 | 1593.38 | 0.5814 | -111.01 | 3.5119 | -2.9305 | -37.917 | -0.49163 | -126.18 | 2.5018 | -2.9935 | -57.1247 | -1.1066 | -215.53 | 3.929 | -5.0357 | -100.8339 | 0.5814 | -111.01 | 3.5119 | -2.9305 | -37.917 | 0.58048 | -115.69 | 3.627 | -3.0465 | -39.8225 | 0.031121 | 0.57376 | 0.60029 | 1.3985 | 49.5879 | 0.018094 | -0.0153 | -0.03444 | 0.018094 | 0.018065 | -3.4548 | -3.9269 | -6.7075 | -3.4548 | -3.6004 | -1.18 | -1.7778 | -3.1381 | -1.18 | -1.2393 | 0.026254 | 0.48402 | 0.5064 | 1.1798 | 41.8323 | 0.015264 | -0.012907 | -0.029053 | 0.015264 | 0.01524 | -2.9144 | -3.3127 | -5.6585 | -2.9144 | -3.0373 | -0.99547 | -1.4997 | -2.6473 | -0.99547 | -1.0455
144 | 0.26 | 0.45 | Southern | AZ | Tucson.Intl.AP.722740 | 2 | 1179609 | 18.606 | 19.3287 | 45.1729 | 18.5158 | 26.657 | 1598.74 | 0.34732 | -116.37 | 3.3429 | -2.9956 | -42.9442 | -0.72571 | -131.54 | 2.3328 | -3.0585 | -62.1519 | -1.3407 | -220.89 | 3.76 | -5.1007 | -105.8611 | 0.34732 | -116.37 | 3.3429 | -2.9956 | -42.9442 | 0.3464 | -121.05 | 3.458 | -3.1116 | -44.8497 | 0.031121 | 0.57904 | 0.60153 | 1.4058 | 49.7547 | 0.010809 | -0.022585 | -0.041725 | 0.010809 | 0.01078 | -3.6216 | -4.0937 | -6.8744 | -3.6216 | -3.7672 | -1.3365 | -1.9342 | -3.2945 | -1.3365 | -1.3958 | 0.026254 | 0.48848 | 0.50745 | 1.186 | 41.9731 | 0.0091185 | -0.019053 | -0.035199 | 0.0091185 | 0.0090944 | -3.0552 | -3.4534 | -5.7992 | -3.0552 | -3.178 | -1.1274 | -1.6317 | -2.7793 | -1.1274 | -1.1775
145 | 0.27 | 0.45 | Southern | AZ | Tucson.Intl.AP.722740 | 2 | 1179609 | 18.7758 | 19.3687 | 45.4079 | 18.6848 | 26.7231 | 1604.16 | 0.11225 | -121.79 | 3.174 | -3.0617 | -48.0044 | -0.96078 | -136.96 | 2.1638 | -3.1246 | -67.212 | -1.5758 | -226.31 | 3.591 | -5.1668 | -110.9213 | 0.11225 | -121.79 | 3.174 | -3.0617 | -48.0044 | 0.11133 | -126.47 | 3.289 | -3.1776 | -49.9098 | 0.031121 | 0.58432 | 0.60278 | 1.4131 | 49.9233 | 0.0034934 | -0.029901 | -0.04904 | 0.0034934 | 0.0034648 | -3.7902 | -4.2624 | -7.043 | -3.7902 | -3.9359 | -1.494 | -2.0917 | -3.452 | -1.494 | -1.5533 | 0.026254 | 0.49294 | 0.5085 | 1.1921 | 42.1154 | 0.002947 | -0.025224 | -0.04137 | 0.002947 | 0.0029229 | -3.1975 | -3.5957 | -5.9415 | -3.1975 | -3.3203 | -1.2603 | -1.7646 | -2.9121 | -1.2603 | -1.3103
146 | 0.28 | 0.45 | Southern | AZ | Tucson.Intl.AP.722740 | 2 | 1179609 | 18.936 | 19.4087 | 45.6282 | 18.8443 | 26.7839 | 1609.19 | -0.10798 | -126.82 | 3.0145 | -3.1225 | -52.7269 | -1.181 | -141.99 | 2.0044 | -3.1854 | -71.9346 | -1.796 | -231.34 | 3.4316 | -5.2276 | -115.6438 | -0.10798 | -126.82 | 3.0145 | -3.1225 | -52.7269 | -0.1089 | -131.5 | 3.1295 | -3.2384 | -54.6324 | 0.031121 | 0.58931 | 0.60402 | 1.42 | 50.0799 | -0.0033605 | -0.036754 | -0.055894 | -0.0033605 | -0.0033891 | -3.9468 | -4.4189 | -7.1996 | -3.9468 | -4.0924 | -1.6409 | -2.2387 | -3.599 | -1.6409 | -1.7002 | 0.026254 | 0.49714 | 0.50955 | 1.1979 | 42.2474 | -0.002835 | -0.031006 | -0.047152 | -0.002835 | -0.0028591 | -3.3295 | -3.7278 | -6.0736 | -3.3295 | -3.4524 | -1.3843 | -1.8886 | -3.0361 | -1.3843 | -1.4343
147 | 0.3 | 0.45 | Southern | AZ | Tucson.Intl.AP.722740 | 2 | 1179609 | 19.2455 | 19.5634 | 46.1624 | 19.1524 | 27.01 | 1624.57 | -0.64222 | -142.2 | 2.7063 | -3.3486 | -65.4643 | -1.7152 | -157.37 | 1.6962 | -3.4115 | -84.672 | -2.3303 | -246.72 | 3.1234 | -5.4537 | -128.3812 | -0.64222 | -142.2 | 2.7063 | -3.3486 | -65.4643 | -0.64314 | -146.88 | 2.8214 | -3.4645 | -67.3698 | 0.031121 | 0.59894 | 0.60883 | 1.4366 | 50.5585 | -0.019987 | -0.053381 | -0.07252 | -0.019987 | -0.020015 | -4.4254 | -4.8975 | -7.6782 | -4.4254 | -4.5711 | -2.0373 | -2.6351 | -3.9954 | -2.0373 | -2.0966 | 0.026254 | 0.50527 | 0.51361 | 1.2119 | 42.6512 | -0.016861 | -0.045032 | -0.061178 | -0.016861 | -0.016885 | -3.7333 | -4.1316 | -6.4773 | -3.7333 | -3.8562 | -1.7187 | -2.223 | -3.3705 | -1.7187 | -1.7687
148 | 0.2 | 0.5 | Southern | AZ | Tucson.Intl.AP.722740 | 2 | 1179609 | 16.9997 | 20.2726 | 44.742 | 16.9172 | 27.8248 | 1640.68 | 0.7782 | -158.31 | 4.9416 | -4.1634 | -54.6781 | -0.29483 | -173.48 | 3.9315 | -4.2263 | -73.8858 | -0.90983 | -262.83 | 5.3587 | -6.2685 | -117.595 | 0.7782 | -158.31 | 4.9416 | -4.1634 | -54.6781 | 0.77728 | -162.99 | 5.0566 | -4.2793 | -56.5836 | 0.031121 | 0.52905 | 0.63091 | 1.3924 | 51.0599 | 0.024219 | -0.0091754 | -0.028315 | 0.024219 | 0.02419 | -4.9268 | -5.3989 | -8.1796 | -4.9268 | -5.0724 | -1.7016 | -2.2994 | -3.6597 | -1.7016 | -1.7609 | 0.026254 | 0.44631 | 0.53223 | 1.1746 | 43.0742 | 0.020431 | -0.0077404 | -0.023887 | 0.020431 | 0.020407 | -4.1562 | -4.5545 | -6.9003 | -4.1562 | -4.2791 | -1.4355 | -1.9398 | -3.0873 | -1.4355 | -1.4855
149 | 0.22 | 0.5 | Southern | AZ | Tucson.Intl.AP.722740 | 2 | 1179609 | 17.4045 | 20.2469 | 45.1354 | 17.3201 | 27.8153 | 1644.91 | 0.38482 | -162.54 | 4.5387 | -4.1539 | -61.1882 | -0.68821 | -177.71 | 3.5286 | -4.2168 | -80.3959 | -1.3032 | -267.06 | 4.9558 | -6.259 | -124.1051 | 0.38482 | -162.54 | 4.5387 | -4.1539 | -61.1882 | 0.3839 | -167.22 | 4.6537 | -4.2698 | -63.0937 | 0.031121 | 0.54165 | 0.63011 | 1.4047 | 51.1915 | 0.011976 | -0.021418 | -0.040557 | 0.011976 | 0.011947 | -5.0584 | -5.5305 | -8.3112 | -5.0584 | -5.2041 | -1.9042 | -2.502 | -3.8623 | -1.9042 | -1.9636 | 0.026254 | 0.45694 | 0.53156 | 1.185 | 43.1852 | 0.010103 | -0.018068 | -0.034214 | 0.010103 | 0.010079 | -4.2673 | -4.6656 | -7.0114 | -4.2673 | -4.3902 | -1.6064 | -2.1107 | -3.2582 | -1.6064 | -1.6565
150 | 0.24 | 0.5 | Southern | AZ | Tucson.Intl.AP.722740 | 2 | 1179609 | 17.8002 | 20.2213 | 45.5253 | 17.7138 | 27.8115 | 1649.34 | -0.0051333 | -166.97 | 4.1449 | -4.1501 | -67.7337 | -1.0782 | -182.14 | 3.1348 | -4.213 | -86.9414 | -1.6932 | -271.49 | 4.562 | -6.2552 | -130.6506 | -0.0051333 | -166.97 | 4.1449 | -4.1501 | -67.7337 | -0.0060524 | -171.65 | 4.2599 | -4.266 | -69.6392 | 0.031121 | 0.55396 | 0.62931 | 1.4168 | 51.3294 | -0.00015975 | -0.033554 | -0.052693 | -0.00015975 | -0.00018836 | -5.1963 | -5.6684 | -8.4491 | -5.1963 | -5.3419 | -2.108 | -2.7057 | -4.066 | -2.108 | -2.1673 | 0.026254 | 0.46732 | 0.53089 | 1.1952 | 43.3015 | -0.00013477 | -0.028306 | -0.044452 | -0.00013477 | -0.0001589 | -4.3836 | -4.7819 | -7.1277 | -4.3836 | -4.5065 | -1.7783 | -2.2825 | -3.4301 | -1.7783 | -1.8283
151 | 0.25 | 0.5 | Southern | AZ | Tucson.Intl.AP.722740 | 2 | 1179609 | 17.9999 | 20.2113 | 45.7208 | 17.9127 | 27.8081 | 1651.5 | -0.20062 | -169.13 | 3.9461 | -4.1467 | -70.9919 | -1.2737 | -184.3 | 2.936 | -4.2096 | -90.1996 | -1.8887 | -273.65 | 4.3632 | -6.2518 | -133.9088 | -0.20062 | -169.13 | 3.9461 | -4.1467 | -70.9919 | -0.20154 | -173.81 | 4.0611 | -4.2627 | -72.8974 | 0.031121 | 0.56018 | 0.629 | 1.4229 | 51.3966 | -0.0062436 | -0.039638 | -0.058777 | -0.0062436 | -0.0062722 | -5.2635 | -5.7356 | -8.5163 | -5.2635 | -5.4092 | -2.2094 | -2.8071 | -4.1674 | -2.2094 | -2.2687 | 0.026254 | 0.47257 | 0.53062 | 1.2003 | 43.3582 | -0.0052671 | -0.033438 | -0.049584 | -0.0052671 | -0.0052912 | -4.4403 | -4.8386 | -7.1844 | -4.4403 | -4.5632 | -1.8638 | -2.3681 | -3.5156 | -1.8638 | -1.9138
152 | 0.26 | 0.5 | Southern | AZ | Tucson.Intl.AP.722740 | 2 | 1179609 | 18.1754 | 20.2413 | 45.9459 | 18.0873 | 27.8586 | 1656.17 | -0.42571 | -173.8 | 3.7714 | -4.1971 | -75.6279 | -1.4987 | -188.97 | 2.7613 | -4.2601 | -94.8356 | -2.1137 | -278.32 | 4.1885 | -6.3023 | -138.5448 | -0.42571 | -173.8 | 3.7714 | -4.1971 | -75.6279 | -0.42663 | -178.48 | 3.8865 | -4.3131 | -77.5334 | 0.031121 | 0.56564 | 0.62993 | 1.4299 | 51.542 | -0.013249 | -0.046643 | -0.065782 | -0.013249 | -0.013277 | -5.4089 | -5.881 | -8.6616 | -5.4089 | -5.5545 | -2.3536 | -2.9514 | -4.3117 | -2.3536 | -2.4129 | 0.026254 | 0.47717 | 0.53141 | 1.2063 | 43.4808 | -0.011177 | -0.039348 | -0.055494 | -0.011177 | -0.011201 | -4.5629 | -4.9612 | -7.307 | -4.5629 | -4.6858 | -1.9855 | -2.4898 | -3.6373 | -1.9855 | -2.0355
153 | 0.27 | 0.5 | Southern | AZ | Tucson.Intl.AP.722740 | 2 | 1179609 | 18.3495 | 20.2708 | 46.1642 | 18.2606 | 27.9036 | 1660.54 | -0.64403 | -178.17 | 3.5982 | -4.2422 | -80.0616 | -1.7171 | -193.34 | 2.5881 | -4.3051 | -99.2692 | -2.3321 | -282.69 | 4.0152 | -6.3473 | -142.9785 | -0.64403 | -178.17 | 3.5982 | -4.2422 | -80.0616 | -0.64495 | -182.85 | 3.7132 | -4.3581 | -81.967 | 0.031121 | 0.57106 | 0.63085 | 1.4367 | 51.678 | -0.020043 | -0.053437 | -0.072577 | -0.020043 | -0.020072 | -5.5449 | -6.017 | -8.7976 | -5.5449 | -5.6905 | -2.4916 | -3.0894 | -4.4497 | -2.4916 | -2.5509 | 0.026254 | 0.48174 | 0.53219 | 1.212 | 43.5956 | -0.016908 | -0.045079 | -0.061226 | -0.016908 | -0.016932 | -4.6776 | -5.0759 | -7.4217 | -4.6776 | -4.8005 | -2.1019 | -2.6062 | -3.7537 | -2.1019 | -2.1519
154 | 0.28 | 0.5 | Southern | AZ | Tucson.Intl.AP.722740 | 2 | 1179609 | 18.5149 | 20.3413 | 46.4301 | 18.4253 | 28.0048 | 1667.74 | -0.90991 | -185.37 | 3.4334 | -4.3433 | -86.2157 | -1.9829 | -200.54 | 2.4233 | -4.4063 | -105.4233 | -2.5979 | -289.89 | 3.8505 | -6.4485 | -149.1326 | -0.90991 | -185.37 | 3.4334 | -4.3433 | -86.2157 | -0.91083 | -190.05 | 3.5485 | -4.4593 | -88.1212 | 0.031121 | 0.57621 | 0.63304 | 1.445 | 51.902 | -0.028318 | -0.061712 | -0.080851 | -0.028318 | -0.028346 | -5.7689 | -6.241 | -9.0217 | -5.7689 | -5.9146 | -2.6831 | -3.2809 | -4.6412 | -2.6831 | -2.7424 | 0.026254 | 0.48609 | 0.53404 | 1.219 | 43.7846 | -0.023889 | -0.05206 | -0.068206 | -0.023889 | -0.023913 | -4.8667 | -5.2649 | -7.6107 | -4.8667 | -4.9895 | -2.2635 | -2.7678 | -3.9153 | -2.2635 | -2.3135
155 | 0.3 | 0.5 | Southern | AZ | Tucson.Intl.AP.722740 | 2 | 1179609 | 18.815 | 20.5313 | 46.9906 | 18.724 | 28.2666 | 1684.86 | -1.4704 | -202.49 | 3.1348 | -4.6052 | -99.9811 | -2.5434 | -217.66 | 2.1247 | -4.6681 | -119.1888 | -3.1584 | -307.01 | 3.5519 | -6.7103 | -162.898 | -1.4704 | -202.49 | 3.1348 | -4.6052 | -99.9811 | -1.4713 | -207.17 | 3.2498 | -4.7211 | -101.8866 | 0.031121 | 0.58555 | 0.63896 | 1.4624 | 52.4348 | -0.04576 | -0.079154 | -0.098294 | -0.04576 | -0.045789 | -6.3017 | -6.7738 | -9.5545 | -6.3017 | -6.4474 | -3.1115 | -3.7093 | -5.0696 | -3.1115 | -3.1708 | 0.026254 | 0.49397 | 0.53902 | 1.2337 | 44.234 | -0.038604 | -0.066775 | -0.082921 | -0.038604 | -0.038628 | -5.3161 | -5.7144 | -8.0602 | -5.3161 | -5.439 | -2.6249 | -3.1292 | -4.2767 | -2.6249 | -2.6749
156 | 0.37 | 0.17 | Southern | AZ | Tucson.Intl.AP.722740 | 2 | 1179609 | 23.8442 | 15.427 | 45.4361 | 23.729 | 21.7071 | 1402.83 | 0.084056 | 79.54 | -1.8703 | 1.9543 | 33.2803 | -0.98897 | 64.37 | -2.8804 | 1.8914 | 14.0726 | -1.604 | -24.98 | -1.4532 | -0.15079 | -29.6366 | 0.084056 | 79.54 | -1.8703 | 1.9543 | 33.2803 | 0.083137 | 74.86 | -1.7552 | 1.8384 | 31.3748 | 0.031121 | 0.74206 | 0.48011 | 1.414 | 43.6577 | 0.0026159 | -0.030778 | -0.049918 | 0.0026159 | 0.0025873 | 2.4754 | 2.0033 | -0.77741 | 2.4754 | 2.3297 | 1.0357 | 0.43796 | -0.92233 | 1.0357 | 0.97642 | 0.026254 | 0.626 | 0.40502 | 1.1929 | 36.8297 | 0.0022068 | -0.025964 | -0.042111 | 0.0022068 | 0.0021827 | 2.0882 | 1.69 | -0.65582 | 2.0882 | 1.9654 | 0.87374 | 0.36946 | -0.77807 | 0.87374 | 0.82371
157 | 0.37 | 0.19 | Southern | AZ | Tucson.Intl.AP.722740 | 2 | 1179609 | 23.4632 | 15.7931 | 45.5312 | 23.3499 | 22.1813 | 1423 | -0.010983 | 59.37 | -1.4911 | 1.4801 | 23.9402 | -1.084 | 44.2 | -2.5012 | 1.4172 | 4.7326 | -1.699 | -45.15 | -1.074 | -0.62499 | -38.9767 | -0.010983 | 59.37 | -1.4911 | 1.4801 | 23.9402 | -0.011902 | 54.69 | -1.3761 | 1.3642 | 22.0347 | 0.031121 | 0.7302 | 0.4915 | 1.417 | 44.2854 | -0.00034181 | -0.033736 | -0.052875 | -0.00034181 | -0.00037041 | 1.8477 | 1.3756 | -1.4051 | 1.8477 | 1.702 | 0.74505 | 0.14728 | -1.213 | 0.74505 | 0.68575 | 0.026254 | 0.616 | 0.41463 | 1.1954 | 37.3592 | -0.00028835 | -0.028459 | -0.044606 | -0.00028835 | -0.00031248 | 1.5587 | 1.1604 | -1.1854 | 1.5587 | 1.4358 | 0.62852 | 0.12425 | -1.0233 | 0.62852 | 0.5785
158 | 0.37 | 0.2 | Southern | AZ | Tucson.Intl.AP.722740 | 2 | 1179609 | 23.2877 | 15.9738 | 45.5868 | 23.1752 | 22.4116 | 1432.92 | -0.066589 | 49.45 | -1.3164 | 1.2498 | 19.2444 | -1.1396 | 34.28 | -2.3265 | 1.1869 | 0.036766 | -1.7546 | -55.07 | -0.89935 | -0.85527 | -43.6725 | -0.066589 | 49.45 | -1.3164 | 1.2498 | 19.2444 | -0.067508 | 44.77 | -1.2014 | 1.1339 | 17.3389 | 0.031121 | 0.72474 | 0.49712 | 1.4187 | 44.5941 | -0.0020723 | -0.035466 | -0.054606 | -0.0020723 | -0.0021009 | 1.5389 | 1.0668 | -1.7138 | 1.5389 | 1.3933 | 0.59891 | 0.0011442 | -1.3591 | 0.59891 | 0.53961 | 0.026254 | 0.61139 | 0.41937 | 1.1968 | 37.6197 | -0.0017482 | -0.029919 | -0.046066 | -0.0017482 | -0.0017724 | 1.2983 | 0.89998 | -1.4458 | 1.2983 | 1.1754 | 0.50524 | 0.00096524 | -1.1466 | 0.50524 | 0.45521
159 | 0.37 | 0.23 | Southern | AZ | Tucson.Intl.AP.722740 | 2 | 1179609 | 22.7868 | 16.516 | 45.7881 | 22.6767 | 23.1114 | 1463.42 | -0.26794 | 18.95 | -0.81798 | 0.55004 | 4.4257 | -1.341 | 3.78 | -1.8281 | 0.48712 | -14.782 | -1.956 | -85.57 | -0.40089 | -1.5551 | -58.4912 | -0.26794 | 18.95 | -0.81798 | 0.55004 | 4.4257 | -0.26886 | 14.27 | -0.70295 | 0.4341 | 2.5202 | 0.031121 | 0.70915 | 0.514 | 1.425 | 45.5433 | -0.0083385 | -0.041732 | -0.060872 | -0.0083385 | -0.0083671 | 0.58975 | 0.11764 | -2.663 | 0.58975 | 0.4441 | 0.13773 | -0.46003 | -1.8203 | 0.13773 | 0.078432 | 0.026254 | 0.59824 | 0.43361 | 1.2021 | 38.4204 | -0.0070344 | -0.035206 | -0.051352 | -0.0070344 | -0.0070585 | 0.49751 | 0.09924 | -2.2465 | 0.49751 | 0.37464 | 0.11619 | -0.38808 | -1.5356 | 0.11619 | 0.066165
160 | 0.37 | 0.25 | Southern | AZ | Tucson.Intl.AP.722740 | 2 | 1179609 | 22.4857 | 16.8774 | 45.9545 | 22.3771 | 23.5774 | 1484.1 | -0.43432 | -1.73 | -0.51834 | 0.08402 | -5.9898 | -1.5073 | -16.9 | -1.5284 | 0.021098 | -25.1975 | -2.1224 | -106.25 | -0.10125 | -2.0211 | -68.9067 | -0.43432 | -1.73 | -0.51834 | 0.08402 | -5.9898 | -0.43524 | -6.41 | -0.40331 | -0.031925 | -7.8953 | 0.031121 | 0.69978 | 0.52525 | 1.4302 | 46.1869 | -0.013517 | -0.04691 | -0.06605 | -0.013517 | -0.013545 | -0.05384 | -0.52595 | -3.3066 | -0.05384 | -0.19949 | -0.18641 | -0.78418 | -2.1445 | -0.18641 | -0.24571 | 0.026254 | 0.59034 | 0.4431 | 1.2065 | 38.9633 | -0.011403 | -0.039574 | -0.05572 | -0.011403 | -0.011427 | -0.045419 | -0.44369 | -2.7895 | -0.045419 | -0.16829 | -0.15726 | -0.66153 | -1.8091 | -0.15726 | -0.20728
161 | 0.4 | 0.17 | Southern | AZ | Tucson.Intl.AP.722740 | 2 | 1179609 | 24.4549 | 15.4566 | 46.1164 | 24.3368 | 21.7795 | 1413.77 | -0.59619 | 68.6 | -2.4781 | 1.8819 | 20.5731 | -1.6692 | 53.43 | -3.4882 | 1.819 | 1.3654 | -2.2842 | -35.92 | -2.061 | -0.22323 | -42.3438 | -0.59619 | 68.6 | -2.4781 | 1.8819 | 20.5731 | -0.59711 | 63.92 | -2.3631 | 1.7659 | 18.6676 | 0.031121 | 0.76106 | 0.48103 | 1.4352 | 43.9982 | -0.018554 | -0.051948 | -0.071088 | -0.018554 | -0.018583 | 2.1349 | 1.6628 | -1.1179 | 2.1349 | 1.9893 | 0.64026 | 0.042494 | -1.3178 | 0.64026 | 0.58096 | 0.026254 | 0.64203 | 0.4058 | 1.2107 | 37.1169 | -0.015652 | -0.043823 | -0.05997 | -0.015652 | -0.015676 | 1.801 | 1.4027 | -0.94304 | 1.801 | 1.6781 | 0.54012 | 0.035848 | -1.1117 | 0.54012 | 0.4901
162 | 0.4 | 0.19 | Southern | AZ | Tucson.Intl.AP.722740 | 2 | 1179609 | 24.0728 | 15.8131 | 46.1965 | 23.9567 | 22.2399 | 1433.22 | -0.67634 | 49.15 | -2.0979 | 1.4216 | 11.7115 | -1.7494 | 33.98 | -3.108 | 1.3586 | -7.4961 | -2.3644 | -55.37 | -1.6808 | -0.68356 | -51.2054 | -0.67634 | 49.15 | -2.0979 | 1.4216 | 11.7115 | -0.67726 | 44.47 | -1.9829 | 1.3056 | 9.806 | 0.031121 | 0.74918 | 0.49212 | 1.4377 | 44.6035 | -0.021048 | -0.054442 | -0.073582 | -0.021048 | -0.021077 | 1.5296 | 1.0575 | -1.7232 | 1.5296 | 1.384 | 0.36448 | -0.23329 | -1.5936 | 0.36448 | 0.30518 | 0.026254 | 0.632 | 0.41515 | 1.2128 | 37.6275 | -0.017756 | -0.045928 | -0.062074 | -0.017756 | -0.017781 | 1.2904 | 0.89211 | -1.4537 | 1.2904 | 1.1675 | 0.30747 | -0.1968 | -1.3443 | 0.30747 | 0.25745
163 | 0.4 | 0.2 | Southern | AZ | Tucson.Intl.AP.722740 | 2 | 1179609 | 23.893 | 15.9935 | 46.2514 | 23.7777 | 22.4737 | 1443.25 | -0.73119 | 39.12 | -1.919 | 1.1878 | 6.9713 | -1.8042 | 23.95 | -2.9291 | 1.1249 | -12.2364 | -2.4192 | -65.4 | -1.5019 | -0.91734 | -55.9456 | -0.73119 | 39.12 | -1.919 | 1.1878 | 6.9713 | -0.73211 | 34.44 | -1.8039 | 1.0718 | 5.0658 | 0.031121 | 0.74358 | 0.49774 | 1.4394 | 44.9156 | -0.022755 | -0.056149 | -0.075289 | -0.022755 | -0.022784 | 1.2175 | 0.74535 | -2.0353 | 1.2175 | 1.0718 | 0.21695 | -0.38081 | -1.7411 | 0.21695 | 0.15765 | 0.026254 | 0.62728 | 0.41989 | 1.2143 | 37.8909 | -0.019197 | -0.047368 | -0.063514 | -0.019197 | -0.019221 | 1.0271 | 0.62878 | -1.717 | 1.0271 | 0.90418 | 0.18302 | -0.32125 | -1.4688 | 0.18302 | 0.133
164 | 0.4 | 0.23 | Southern | AZ | Tucson.Intl.AP.722740 | 2 | 1179609 | 23.3865 | 16.5356 | 46.4431 | 23.2736 | 23.1695 | 1473.47 | -0.9229 | 8.9 | -1.4148 | 0.49193 | -7.6195 | -1.9959 | -6.27 | -2.4249 | 0.42901 | -26.8272 | -2.6109 | -95.62 | -0.99774 | -1.6132 | -70.5364 | -0.9229 | 8.9 | -1.4148 | 0.49193 | -7.6195 | -0.92382 | 4.22 | -1.2998 | 0.37599 | -9.525 | 0.031121 | 0.72781 | 0.51461 | 1.4454 | 45.8561 | -0.028722 | -0.062116 | -0.081255 | -0.028722 | -0.02875 | 0.27698 | -0.19513 | -2.9758 | 0.27698 | 0.13133 | -0.23713 | -0.83489 | -2.1952 | -0.23713 | -0.29643 | 0.026254 | 0.61398 | 0.43412 | 1.2193 | 38.6842 | -0.02423 | -0.052401 | -0.068547 | -0.02423 | -0.024254 | 0.23366 | -0.16461 | -2.5104 | 0.23366 | 0.11079 | -0.20004 | -0.70432 | -1.8519 | -0.20004 | -0.25007
165 | 0.4 | 0.25 | Southern | AZ | Tucson.Intl.AP.722740 | 2 | 1179609 | 23.0811 | 16.8917 | 46.6038 | 22.9697 | 23.6341 | 1494.05 | -1.0836 | -11.68 | -1.1109 | 0.027346 | -17.9151 | -2.1566 | -26.85 | -2.121 | -0.035575 | -37.1227 | -2.7716 | -116.2 | -0.69384 | -2.0778 | -80.832 | -1.0836 | -11.68 | -1.1109 | 0.027346 | -17.9151 | -1.0845 | -16.36 | -0.9959 | -0.088598 | -19.8206 | 0.031121 | 0.71831 | 0.52569 | 1.4504 | 46.4966 | -0.033722 | -0.067116 | -0.086256 | -0.033722 | -0.033751 | -0.3635 | -0.8356 | -3.6163 | -0.3635 | -0.50914 | -0.55754 | -1.1553 | -2.5156 | -0.55754 | -0.61684 | 0.026254 | 0.60597 | 0.44347 | 1.2235 | 39.2246 | -0.028448 | -0.056619 | -0.072765 | -0.028448 | -0.028472 | -0.30664 | -0.70492 | -3.0507 | -0.30664 | -0.42951 | -0.47034 | -0.97461 | -2.1221 | -0.47034 | -0.52037
166 | 0.21 | 0.17 | Southern | AZ | Tucson.Intl.AP.722740 | 2 | 1179609 | 20.3688 | 15.3591 | 41.6985 | 20.2698 | 21.4287 | 1347.59 | 3.8217 | 134.78 | 1.5889 | 2.2328 | 101.1515 | 2.7487 | 119.61 | 0.57881 | 2.1698 | 81.9438 | 2.1337 | 30.26 | 2.006 | 0.12765 | 38.2346 | 3.8217 | 134.78 | 1.5889 | 2.2328 | 101.1515 | 3.8208 | 130.1 | 1.7039 | 2.1168 | 99.246 | 0.031121 | 0.6339 | 0.47799 | 1.2977 | 41.9386 | 0.11894 | 0.085541 | 0.066402 | 0.11894 | 0.11891 | 4.1945 | 3.7224 | 0.94173 | 4.1945 | 4.0489 | 3.148 | 2.5502 | 1.1899 | 3.148 | 3.0887 | 0.026254 | 0.53476 | 0.40324 | 1.0947 | 35.3794 | 0.10033 | 0.072163 | 0.056017 | 0.10033 | 0.10031 | 3.5385 | 3.1402 | 0.79444 | 3.5385 | 3.4156 | 2.6556 | 2.1513 | 1.0038 | 2.6556 | 2.6056
167 | 0.21 | 0.19 | Southern | AZ | Tucson.Intl.AP.722740 | 2 | 1179609 | 20.0177 | 15.7352 | 41.8282 | 19.9205 | 21.9077 | 1368.39 | 3.692 | 113.98 | 1.9383 | 1.7537 | 91.1453 | 2.619 | 98.81 | 0.92816 | 1.6908 | 71.9377 | 2.004 | 9.46 | 2.3554 | -0.35139 | 28.2284 | 3.692 | 113.98 | 1.9383 | 1.7537 | 91.1453 | 3.6911 | 109.3 | 2.0533 | 1.6378 | 89.2399 | 0.031121 | 0.62298 | 0.4897 | 1.3017 | 42.5859 | 0.1149 | 0.081505 | 0.062366 | 0.1149 | 0.11487 | 3.5472 | 3.0751 | 0.29441 | 3.5472 | 3.4015 | 2.8366 | 2.2388 | 0.8785 | 2.8366 | 2.7772 | 0.026254 | 0.52554 | 0.41311 | 1.0982 | 35.9255 | 0.096929 | 0.068758 | 0.052612 | 0.096929 | 0.096905 | 2.9924 | 2.5941 | 0.24836 | 2.9924 | 2.8695 | 2.3929 | 1.8886 | 0.74111 | 2.3929 | 2.3429
168 | 0.21 | 0.2 | Southern | AZ | Tucson.Intl.AP.722740 | 2 | 1179609 | 19.8522 | 15.9213 | 41.9045 | 19.7558 | 22.1487 | 1378.98 | 3.6157 | 103.39 | 2.103 | 1.5127 | 85.9251 | 2.5427 | 88.22 | 1.0929 | 1.4498 | 66.7174 | 1.9277 | -1.13 | 2.5201 | -0.59238 | 23.0082 | 3.6157 | 103.39 | 2.103 | 1.5127 | 85.9251 | 3.6148 | 98.71 | 2.218 | 1.3968 | 84.0196 | 0.031121 | 0.61782 | 0.49549 | 1.3041 | 42.9155 | 0.11253 | 0.079132 | 0.059992 | 0.11253 | 0.1125 | 3.2176 | 2.7455 | -0.035167 | 3.2176 | 3.072 | 2.6741 | 2.0763 | 0.71604 | 2.6741 | 2.6148 | 0.026254 | 0.5212 | 0.418 | 1.1002 | 36.2035 | 0.094927 | 0.066756 | 0.05061 | 0.094927 | 0.094903 | 2.7144 | 2.3161 | -0.029667 | 2.7144 | 2.5915 | 2.2559 | 1.7516 | 0.60405 | 2.2559 | 2.2058
169 | 0.21 | 0.23 | Southern | AZ | Tucson.Intl.AP.722740 | 2 | 1179609 | 19.3959 | 16.4877 | 42.1846 | 19.3017 | 22.8829 | 1411.8 | 3.3356 | 70.57 | 2.557 | 0.77855 | 69.2106 | 2.2626 | 55.4 | 1.5469 | 0.71563 | 50.0029 | 1.6475 | -33.95 | 2.9741 | -1.3266 | 6.2937 | 3.3356 | 70.57 | 2.557 | 0.77855 | 69.2106 | 3.3347 | 65.89 | 2.6721 | 0.66261 | 67.3051 | 0.031121 | 0.60362 | 0.51312 | 1.3128 | 43.9369 | 0.10381 | 0.070413 | 0.051274 | 0.10381 | 0.10378 | 2.1962 | 1.7241 | -1.0566 | 2.1962 | 2.0506 | 2.1539 | 1.5562 | 0.19587 | 2.1539 | 2.0946 | 0.026254 | 0.50922 | 0.43287 | 1.1075 | 37.0652 | 0.087572 | 0.059401 | 0.043254 | 0.087572 | 0.087548 | 1.8527 | 1.4545 | -0.89132 | 1.8527 | 1.7299 | 1.817 | 1.3128 | 0.16523 | 1.817 | 1.767
170 | 0.21 | 0.25 | Southern | AZ | Tucson.Intl.AP.722740 | 2 | 1179609 | 19.1152 | 16.8642 | 42.3908 | 19.0224 | 23.3684 | 1433.76 | 3.1294 | 48.61 | 2.8364 | 0.29304 | 57.8034 | 2.0564 | 33.44 | 1.8263 | 0.23011 | 38.5957 | 1.4414 | -55.91 | 3.2535 | -1.8121 | -5.1135 | 3.1294 | 48.61 | 2.8364 | 0.29304 | 57.8034 | 3.1285 | 43.93 | 2.9514 | 0.17709 | 55.8979 | 0.031121 | 0.59489 | 0.52483 | 1.3193 | 44.6203 | 0.097391 | 0.063998 | 0.044858 | 0.097391 | 0.097363 | 1.5128 | 1.0407 | -1.74 | 1.5128 | 1.3672 | 1.7989 | 1.2011 | -0.15914 | 1.7989 | 1.7396 | 0.026254 | 0.50185 | 0.44275 | 1.1129 | 37.6417 | 0.08216 | 0.053988 | 0.037842 | 0.08216 | 0.082135 | 1.2762 | 0.87793 | -1.4679 | 1.2762 | 1.1533 | 1.5176 | 1.0133 | -0.13425 | 1.5176 | 1.4675
171 | 0.21 | 0.27 | Southern | AZ | Tucson.Intl.AP.722740 | 2 | 1179609 | 18.8598 | 17.236 | 42.6171 | 18.7682 | 23.849 | 1455.75 | 2.903 | 26.62 | 3.0906 | -0.18755 | 46.1337 | 1.83 | 11.45 | 2.0805 | -0.25047 | 26.926 | 1.215 | -77.9 | 3.5077 | -2.2927 | -16.7832 | 2.903 | 26.62 | 3.0906 | -0.18755 | 46.1337 | 2.9021 | 21.94 | 3.2056 | -0.3035 | 44.2282 | 0.031121 | 0.58694 | 0.53641 | 1.3263 | 45.3046 | 0.090346 | 0.056952 | 0.037813 | 0.090346 | 0.090317 | 0.82845 | 0.35634 | -2.4243 | 0.82845 | 0.6828 | 1.4357 | 0.83797 | -0.52231 | 1.4357 | 1.3764 | 0.026254 | 0.49514 | 0.45251 | 1.1189 | 38.219 | 0.076216 | 0.048045 | 0.031899 | 0.076216 | 0.076192 | 0.69888 | 0.30061 | -2.0452 | 0.69888 | 0.57601 | 1.2112 | 0.70691 | -0.44062 | 1.2112 | 1.1612
172 | 0.21 | 0.3 | Southern | AZ | Tucson.Intl.AP.722740 | 2 | 1179609 | 18.5087 | 17.7982 | 42.9986 | 18.4188 | 24.5798 | 1489.63 | 2.5216 | -7.26 | 3.4399 | -0.91836 | 27.7575 | 1.4485 | -22.43 | 2.4298 | -0.98128 | 8.5498 | 0.83354 | -111.78 | 3.857 | -3.0235 | -35.1594 | 2.5216 | -7.26 | 3.4399 | -0.91836 | 27.7575 | 2.5207 | -11.94 | 3.555 | -1.0343 | 25.852 | 0.031121 | 0.57601 | 0.5539 | 1.3382 | 46.359 | 0.078474 | 0.04508 | 0.025941 | 0.078474 | 0.078446 | -0.22594 | -0.69805 | -3.4787 | -0.22594 | -0.37159 | 0.86384 | 0.26608 | -1.0942 | 0.86384 | 0.80454 | 0.026254 | 0.48592 | 0.46727 | 1.1289 | 39.1085 | 0.066201 | 0.03803 | 0.021884 | 0.066201 | 0.066177 | -0.1906 | -0.58887 | -2.9347 | -0.1906 | -0.31347 | 0.72874 | 0.22446 | -0.92307 | 0.72874 | 0.67871
173 | 0.21 | 0.32 | Southern | AZ | Tucson.Intl.AP.722740 | 2 | 1179609 | 18.2979 | 18.1743 | 43.2743 | 18.2091 | 25.0652 | 1512.4 | 2.2459 | -30.03 | 3.6497 | -1.4038 | 15.1735 | 1.1729 | -45.2 | 2.6396 | -1.4667 | -4.0342 | 0.55787 | -134.55 | 4.0668 | -3.5089 | -47.7434 | 2.2459 | -30.03 | 3.6497 | -1.4038 | 15.1735 | 2.245 | -34.71 | 3.7647 | -1.5198 | 13.268 | 0.031121 | 0.56945 | 0.5656 | 1.3467 | 47.0677 | 0.069895 | 0.036501 | 0.017362 | 0.069895 | 0.069866 | -0.93457 | -1.4067 | -4.1874 | -0.93457 | -1.0802 | 0.47222 | -0.12555 | -1.4858 | 0.47222 | 0.41292 | 0.026254 | 0.48039 | 0.47714 | 1.1361 | 39.7063 | 0.058964 | 0.030792 | 0.014646 | 0.058964 | 0.058939 | -0.7884 | -1.1867 | -3.5325 | -0.7884 | -0.91127 | 0.39836 | -0.10591 | -1.2534 | 0.39836 | 0.34834
174 | 0.21 | 0.35 | Southern | AZ | Tucson.Intl.AP.722740 | 2 | 1179609 | 17.9968 | 18.7761 | 43.7607 | 17.9094 | 25.8513 | 1549.75 | 1.7595 | -67.38 | 3.9493 | -2.1899 | -5.8813 | 0.68646 | -82.55 | 2.9392 | -2.2528 | -25.089 | 0.071459 | -171.9 | 4.3664 | -4.295 | -68.7982 | 1.7595 | -67.38 | 3.9493 | -2.1899 | -5.8813 | 1.7586 | -72.06 | 4.0644 | -2.3058 | -7.7868 | 0.031121 | 0.56008 | 0.58433 | 1.3619 | 48.23 | 0.054757 | 0.021363 | 0.0022239 | 0.054757 | 0.054729 | -2.0969 | -2.5691 | -5.3497 | -2.0969 | -2.2426 | -0.18303 | -0.7808 | -2.1411 | -0.18303 | -0.24234 | 0.026254 | 0.47249 | 0.49294 | 1.1489 | 40.6869 | 0.046193 | 0.018022 | 0.0018761 | 0.046193 | 0.046169 | -1.769 | -2.1673 | -4.513 | -1.769 | -1.8919 | -0.15441 | -0.65868 | -1.8062 | -0.15441 | -0.20443
175 | 0.21 | 0.37 | Southern | AZ | Tucson.Intl.AP.722740 | 2 | 1179609 | 18.0021 | 18.6664 | 43.6364 | 17.9147 | 25.7217 | 1543.07 | 1.8838 | -60.7 | 3.9441 | -2.0603 | -1.6624 | 0.81078 | -75.87 | 2.934 | -2.1232 | -20.8701 | 0.19577 | -165.22 | 4.3612 | -4.1654 | -64.5793 | 1.8838 | -60.7 | 3.9441 | -2.0603 | -1.6624 | 1.8829 | -65.38 | 4.0591 | -2.1762 | -3.5679 | 0.031121 | 0.56025 | 0.58092 | 1.358 | 48.0221 | 0.058626 | 0.025232 | 0.0060927 | 0.058626 | 0.058598 | -1.8891 | -2.3612 | -5.1418 | -1.8891 | -2.0347 | -0.051735 | -0.6495 | -2.0098 | -0.051735 | -0.11104 | 0.026254 | 0.47263 | 0.49007 | 1.1456 | 40.5115 | 0.049457 | 0.021286 | 0.0051398 | 0.049457 | 0.049433 | -1.5936 | -1.9919 | -4.3377 | -1.5936 | -1.7165 | -0.043644 | -0.54792 | -1.6955 | -0.043644 | -0.09367
176 | 0.21 | 0.4 | Southern | AZ | Tucson.Intl.AP.722740 | 2 | 1179609 | 17.8969 | 18.7325 | 43.623 | 17.81 | 25.813 | 1546.58 | 1.8972 | -64.21 | 4.0488 | -2.1516 | -2.9239 | 0.82416 | -79.38 | 3.0387 | -2.2145 | -22.1316 | 0.20916 | -168.73 | 4.4658 | -4.2567 | -65.8408 | 1.8972 | -64.21 | 4.0488 | -2.1516 | -2.9239 | 1.8963 | -68.89 | 4.1638 | -2.2675 | -4.8294 | 0.031121 | 0.55697 | 0.58298 | 1.3576 | 48.1314 | 0.059043 | 0.025649 | 0.0065092 | 0.059043 | 0.059014 | -1.9983 | -2.4704 | -5.2511 | -1.9983 | -2.1439 | -0.090996 | -0.68876 | -2.049 | -0.090996 | -0.1503 | 0.026254 | 0.46986 | 0.4918 | 1.1453 | 40.6037 | 0.049809 | 0.021637 | 0.0054912 | 0.049809 | 0.049784 | -1.6858 | -2.084 | -4.4298 | -1.6858 | -1.8086 | -0.076765 | -0.58104 | -1.7286 | -0.076765 | -0.12679
177 | 0.21 | 0.42 | Southern | AZ | Tucson.Intl.AP.722740 | 2 | 1179609 | 17.7866 | 18.9487 | 43.7988 | 17.7003 | 26.0985 | 1560.14 | 1.7214 | -77.77 | 4.1585 | -2.4371 | -10.5573 | 0.64836 | -92.94 | 3.1484 | -2.5 | -29.765 | 0.033356 | -182.29 | 4.5756 | -4.5422 | -73.4742 | 1.7214 | -77.77 | 4.1585 | -2.4371 | -10.5573 | 1.7205 | -82.45 | 4.2735 | -2.5531 | -12.4628 | 0.031121 | 0.55354 | 0.58971 | 1.3631 | 48.5534 | 0.053572 | 0.020178 | 0.0010381 | 0.053572 | 0.053543 | -2.4203 | -2.8924 | -5.6731 | -2.4203 | -2.5659 | -0.32855 | -0.92632 | -2.2866 | -0.32855 | -0.38786 | 0.026254 | 0.46697 | 0.49748 | 1.1499 | 40.9597 | 0.045193 | 0.017022 | 0.00087574 | 0.045193 | 0.045169 | -2.0418 | -2.44 | -4.7858 | -2.0418 | -2.1646 | -0.27717 | -0.78144 | -1.929 | -0.27717 | -0.3272
178 | 0.21 | 0.45 | Southern | AZ | Tucson.Intl.AP.722740 | 2 | 1179609 | 17.6211 | 19.3248 | 44.1293 | 17.5355 | 26.5938 | 1583.95 | 1.3909 | -101.58 | 4.3232 | -2.9324 | -24.2309 | 0.31783 | -116.75 | 3.3131 | -2.9953 | -43.4385 | -0.29717 | -206.1 | 4.7403 | -5.0375 | -87.1478 | 1.3909 | -101.58 | 4.3232 | -2.9324 | -24.2309 | 1.3899 | -106.26 | 4.4383 | -3.0483 | -26.1364 | 0.031121 | 0.54839 | 0.60141 | 1.3734 | 49.2944 | 0.043285 | 0.0098912 | -0.0092484 | 0.043285 | 0.043257 | -3.1613 | -3.6334 | -6.4141 | -3.1613 | -3.3069 | -0.75409 | -1.3519 | -2.7121 | -0.75409 | -0.81339 | 0.026254 | 0.46262 | 0.50735 | 1.1586 | 41.5848 | 0.036515 | 0.0083442 | -0.007802 | 0.036515 | 0.036491 | -2.6669 | -3.0651 | -5.4109 | -2.6669 | -2.7897 | -0.63615 | -1.1404 | -2.288 | -0.63615 | -0.68618
179 | 0.21 | 0.47 | Southern | AZ | Tucson.Intl.AP.722740 | 2 | 1179609 | 17.4403 | 19.7009 | 44.445 | 17.3556 | 27.0894 | 1607.6 | 1.0752 | -125.23 | 4.5032 | -3.428 | -37.6594 | 0.0021336 | -140.4 | 3.4931 | -3.4909 | -56.867 | -0.61287 | -229.75 | 4.9203 | -5.5331 | -100.5763 | 1.0752 | -125.23 | 4.5032 | -3.428 | -37.6594 | 1.0742 | -129.91 | 4.6182 | -3.544 | -39.5648 | 0.031121 | 0.54276 | 0.61311 | 1.3832 | 50.0304 | 0.03346 | 6.64e-05 | -0.019073 | 0.03346 | 0.033432 | -3.8973 | -4.3694 | -7.1501 | -3.8973 | -4.043 | -1.172 | -1.7698 | -3.1301 | -1.172 | -1.2313 | 0.026254 | 0.45787 | 0.51722 | 1.1669 | 42.2057 | 0.028227 | 5.6015e-05 | -0.01609 | 0.028227 | 0.028203 | -3.2878 | -3.686 | -6.0318 | -3.2878 | -3.4106 | -0.9887 | -1.493 | -2.6405 | -0.9887 | -1.0387
180 | 0.21 | 0.5 | Southern | AZ | Tucson.Intl.AP.722740 | 2 | 1179609 | 17.2048 | 20.2574 | 44.9417 | 17.1213 | 27.8205 | 1642.85 | 0.57847 | -160.48 | 4.7375 | -4.159 | -57.9911 | -0.49456 | -175.65 | 3.7274 | -4.222 | -77.1988 | -1.1096 | -265 | 5.1546 | -6.2641 | -120.908 | 0.57847 | -160.48 | 4.7375 | -4.159 | -57.9911 | 0.57755 | -165.16 | 4.8525 | -4.275 | -59.8966 | 0.031121 | 0.53543 | 0.63043 | 1.3986 | 51.1274 | 0.018003 | -0.015391 | -0.034531 | 0.018003 | 0.017974 | -4.9943 | -5.4664 | -8.2471 | -4.9943 | -5.14 | -1.8048 | -2.4025 | -3.7628 | -1.8048 | -1.8641 | 0.026254 | 0.45169 | 0.53183 | 1.1799 | 43.1311 | 0.015187 | -0.012984 | -0.02913 | 0.015187 | 0.015163 | -4.2132 | -4.6115 | -6.9573 | -4.2132 | -4.3361 | -1.5225 | -2.0268 | -3.1743 | -1.5225 | -1.5725
181 | 0.23 | 0.17 | Southern | AZ | Tucson.Intl.AP.722740 | 2 | 1179609 | 20.814 | 15.3687 | 42.1776 | 20.7129 | 21.4646 | 1354.68 | 3.3426 | 127.69 | 1.1458 | 2.1968 | 92.4478 | 2.2696 | 112.52 | 0.13574 | 2.1339 | 73.2401 | 1.6546 | 23.17 | 1.5629 | 0.091674 | 29.5309 | 3.3426 | 127.69 | 1.1458 | 2.1968 | 92.4478 | 3.3417 | 123.01 | 1.2609 | 2.0808 | 90.5423 | 0.031121 | 0.64775 | 0.47829 | 1.3126 | 42.1592 | 0.10403 | 0.070633 | 0.051493 | 0.10403 | 0.104 | 3.9739 | 3.5018 | 0.72108 | 3.9739 | 3.8282 | 2.8771 | 2.2793 | 0.91904 | 2.8771 | 2.8178 | 0.026254 | 0.54645 | 0.40349 | 1.1073 | 35.5656 | 0.087757 | 0.059586 | 0.04344 | 0.087757 | 0.087733 | 3.3524 | 2.9541 | 0.6083 | 3.3524 | 3.2295 | 2.4271 | 1.9228 | 0.7753 | 2.4271 | 2.3771
182 | 0.23 | 0.19 | Southern | AZ | Tucson.Intl.AP.722740 | 2 | 1179609 | 20.4629 | 15.7452 | 42.3134 | 20.3636 | 21.9498 | 1375.79 | 3.2068 | 106.58 | 1.4952 | 1.7116 | 82.2381 | 2.1338 | 91.41 | 0.48508 | 1.6487 | 63.0304 | 1.5188 | 2.06 | 1.9123 | -0.39349 | 19.3212 | 3.2068 | 106.58 | 1.4952 | 1.7116 | 82.2381 | 3.2059 | 101.9 | 1.6102 | 1.5957 | 80.3326 | 0.031121 | 0.63683 | 0.49001 | 1.3168 | 42.8162 | 0.0998 | 0.066406 | 0.047266 | 0.0998 | 0.099771 | 3.3169 | 2.8448 | 0.06411 | 3.3169 | 3.1712 | 2.5593 | 1.9616 | 0.6013 | 2.5593 | 2.5 | 0.026254 | 0.53723 | 0.41337 | 1.1109 | 36.1198 | 0.084191 | 0.05602 | 0.039874 | 0.084191 | 0.084167 | 2.7981 | 2.3999 | 0.054083 | 2.7981 | 2.6753 | 2.1591 | 1.6548 | 0.50725 | 2.1591 | 2.109
183 | 0.23 | 0.2 | Southern | AZ | Tucson.Intl.AP.722740 | 2 | 1179609 | 20.2921 | 15.9309 | 42.3782 | 20.1936 | 22.1846 | 1386 | 3.142 | 96.37 | 1.6652 | 1.4768 | 77.3119 | 2.069 | 81.2 | 0.65509 | 1.4139 | 58.1042 | 1.454 | -8.15 | 2.0823 | -0.62832 | 14.395 | 3.142 | 96.37 | 1.6652 | 1.4768 | 77.3119 | 3.1411 | 91.69 | 1.7802 | 1.3609 | 75.4064 | 0.031121 | 0.63151 | 0.49579 | 1.3189 | 43.1339 | 0.097783 | 0.064389 | 0.045249 | 0.097783 | 0.097754 | 2.9991 | 2.527 | -0.25364 | 2.9991 | 2.8535 | 2.406 | 1.8083 | 0.44799 | 2.406 | 2.3467 | 0.026254 | 0.53274 | 0.41825 | 1.1126 | 36.3878 | 0.082489 | 0.054318 | 0.038172 | 0.082489 | 0.082465 | 2.5301 | 2.1318 | -0.21397 | 2.5301 | 2.4072 | 2.0297 | 1.5255 | 0.37792 | 2.0297 | 1.9797
184 | 0.23 | 0.23 | Southern | AZ | Tucson.Intl.AP.722740 | 2 | 1179609 | 19.8311 | 16.4878 | 42.6399 | 19.7349 | 22.905 | 1418.05 | 2.8803 | 64.32 | 2.1239 | 0.75642 | 61.1356 | 1.8073 | 49.15 | 1.1138 | 0.6935 | 41.9279 | 1.1923 | -40.2 | 2.541 | -1.3487 | -1.7813 | 2.8803 | 64.32 | 2.1239 | 0.75642 | 61.1356 | 2.8794 | 59.64 | 2.2389 | 0.64048 | 59.2301 | 0.031121 | 0.61717 | 0.51312 | 1.327 | 44.1314 | 0.089639 | 0.056245 | 0.037105 | 0.089639 | 0.08961 | 2.0017 | 1.5296 | -1.2511 | 2.0017 | 1.8561 | 1.9026 | 1.3048 | -0.055437 | 1.9026 | 1.8433 | 0.026254 | 0.52064 | 0.43287 | 1.1195 | 37.2293 | 0.075619 | 0.047448 | 0.031302 | 0.075619 | 0.075595 | 1.6886 | 1.2904 | -1.0554 | 1.6886 | 1.5658 | 1.605 | 1.1008 | -0.046767 | 1.605 | 1.555
185 | 0.23 | 0.25 | Southern | AZ | Tucson.Intl.AP.722740 | 2 | 1179609 | 19.5504 | 16.8596 | 42.8413 | 19.4555 | 23.3858 | 1439.76 | 2.6788 | 42.61 | 2.4033 | 0.27559 | 49.8842 | 1.6058 | 27.44 | 1.3931 | 0.21267 | 30.6765 | 0.99082 | -61.91 | 2.8203 | -1.8295 | -13.0327 | 2.6788 | 42.61 | 2.4033 | 0.27559 | 49.8842 | 2.6779 | 37.93 | 2.5183 | 0.15965 | 47.9787 | 0.031121 | 0.60843 | 0.52469 | 1.3333 | 44.807 | 0.083369 | 0.049975 | 0.030835 | 0.083369 | 0.08334 | 1.3261 | 0.85396 | -1.9267 | 1.3261 | 1.1804 | 1.5525 | 0.95469 | -0.40559 | 1.5525 | 1.4932 | 0.026254 | 0.51327 | 0.44263 | 1.1247 | 37.7992 | 0.07033 | 0.042159 | 0.026013 | 0.07033 | 0.070306 | 1.1187 | 0.72041 | -1.6254 | 1.1187 | 0.99581 | 1.3097 | 0.80538 | -0.34216 | 1.3097 | 1.2596
186 | 0.23 | 0.27 | Southern | AZ | Tucson.Intl.AP.722740 | 2 | 1179609 | 19.2949 | 17.2356 | 43.0719 | 19.2013 | 23.8706 | 1461.96 | 2.4483 | 20.41 | 2.6575 | -0.20917 | 38.0757 | 1.3753 | 5.24 | 1.6473 | -0.27209 | 18.8681 | 0.76025 | -84.11 | 3.0745 | -2.3143 | -24.8412 | 2.4483 | 20.41 | 2.6575 | -0.20917 | 38.0757 | 2.4474 | 15.73 | 2.7725 | -0.32511 | 36.1702 | 0.031121 | 0.60048 | 0.53639 | 1.3404 | 45.4979 | 0.076194 | 0.0428 | 0.02366 | 0.076194 | 0.076165 | 0.63518 | 0.16307 | -2.6176 | 0.63518 | 0.48954 | 1.185 | 0.5872 | -0.77309 | 1.185 | 1.1257 | 0.026254 | 0.50657 | 0.4525 | 1.1308 | 38.3821 | 0.064277 | 0.036106 | 0.01996 | 0.064277 | 0.064253 | 0.53584 | 0.13757 | -2.2082 | 0.53584 | 0.41297 | 0.99963 | 0.49536 | -0.65218 | 0.99963 | 0.94961
187 | 0.23 | 0.3 | Southern | AZ | Tucson.Intl.AP.722740 | 2 | 1179609 | 18.9386 | 17.7921 | 43.4424 | 18.8467 | 24.5957 | 1495.48 | 2.0778 | -13.11 | 3.0121 | -0.93431 | 19.9776 | 1.0047 | -28.28 | 2.002 | -0.99723 | 0.76992 | 0.38974 | -117.63 | 3.4292 | -3.0394 | -42.9393 | 2.0778 | -13.11 | 3.0121 | -0.93431 | 19.9776 | 2.0769 | -17.79 | 3.1271 | -1.0503 | 18.0721 | 0.031121 | 0.58939 | 0.55371 | 1.352 | 46.5411 | 0.064663 | 0.031269 | 0.012129 | 0.064663 | 0.064634 | -0.408 | -0.88011 | -3.6608 | -0.408 | -0.55365 | 0.62173 | 0.023961 | -1.3363 | 0.62173 | 0.56242 | 0.026254 | 0.49721 | 0.46711 | 1.1405 | 39.2621 | 0.05455 | 0.026378 | 0.010232 | 0.05455 | 0.054525 | -0.34419 | -0.74246 | -3.0882 | -0.34419 | -0.46706 | 0.52449 | 0.020213 | -1.1273 | 0.52449 | 0.47446
188 | 0.23 | 0.32 | Southern | AZ | Tucson.Intl.AP.722740 | 2 | 1179609 | 18.7231 | 18.1586 | 43.7034 | 18.6322 | 25.0711 | 1517.68 | 1.8168 | -35.31 | 3.2265 | -1.4097 | 7.8059 | 0.74376 | -50.48 | 2.2164 | -1.4726 | -11.4017 | 0.12876 | -139.83 | 3.6436 | -3.5148 | -55.111 | 1.8168 | -35.31 | 3.2265 | -1.4097 | 7.8059 | 1.8159 | -39.99 | 3.3415 | -1.5257 | 5.9004 | 0.031121 | 0.58268 | 0.56512 | 1.3601 | 47.232 | 0.056541 | 0.023147 | 0.0040071 | 0.056541 | 0.056512 | -1.0989 | -1.571 | -4.3517 | -1.0989 | -1.2445 | 0.24293 | -0.35484 | -1.7151 | 0.24293 | 0.18363 | 0.026254 | 0.49155 | 0.47673 | 1.1474 | 39.8449 | 0.047698 | 0.019527 | 0.0033804 | 0.047698 | 0.047674 | -0.92702 | -1.3253 | -3.6711 | -0.92702 | -1.0499 | 0.20494 | -0.29934 | -1.4469 | 0.20494 | 0.15491
189 | 0.23 | 0.35 | Southern | AZ | Tucson.Intl.AP.722740 | 2 | 1179609 | 18.4173 | 18.7604 | 44.1855 | 18.328 | 25.8575 | 1554.98 | 1.3347 | -72.61 | 3.5308 | -2.1961 | -13.1811 | 0.26167 | -87.78 | 2.5207 | -2.259 | -32.3887 | -0.35333 | -177.13 | 3.9479 | -4.3012 | -76.098 | 1.3347 | -72.61 | 3.5308 | -2.1961 | -13.1811 | 1.3338 | -77.29 | 3.6458 | -2.3121 | -15.0865 | 0.031121 | 0.57317 | 0.58384 | 1.3751 | 48.3928 | 0.041538 | 0.0081436 | -0.010996 | 0.041538 | 0.041509 | -2.2597 | -2.7318 | -5.5125 | -2.2597 | -2.4054 | -0.41021 | -1.008 | -2.3683 | -0.41021 | -0.46951 | 0.026254 | 0.48352 | 0.49253 | 1.16 | 40.8242 | 0.035041 | 0.00687 | -0.0092762 | 0.035041 | 0.035017 | -1.9063 | -2.3046 | -4.6503 | -1.9063 | -2.0292 | -0.34605 | -0.85033 | -1.9979 | -0.34605 | -0.39608
190 | 0.23 | 0.37 | Southern | AZ | Tucson.Intl.AP.722740 | 2 | 1179609 | 18.422 | 18.6465 | 44.0516 | 18.3326 | 25.719 | 1547.83 | 1.4686 | -65.46 | 3.5262 | -2.0575 | -8.6536 | 0.39557 | -80.63 | 2.516 | -2.1205 | -27.8613 | -0.21943 | -169.98 | 3.9432 | -4.1627 | -71.5705 | 1.4686 | -65.46 | 3.5262 | -2.0575 | -8.6536 | 1.4677 | -70.14 | 3.6412 | -2.1735 | -10.5591 | 0.031121 | 0.57331 | 0.5803 | 1.3709 | 48.1703 | 0.045705 | 0.012311 | -0.0068289 | 0.045705 | 0.045676 | -2.0372 | -2.5093 | -5.29 | -2.0372 | -2.1828 | -0.26931 | -0.86708 | -2.2274 | -0.26931 | -0.32861 | 0.026254 | 0.48365 | 0.48954 | 1.1565 | 40.6365 | 0.038557 | 0.010385 | -0.0057608 | 0.038557 | 0.038532 | -1.7186 | -2.1168 | -4.4626 | -1.7186 | -1.8414 | -0.22719 | -0.73147 | -1.879 | -0.22719 | -0.27722
191 | 0.23 | 0.4 | Southern | AZ | Tucson.Intl.AP.722740 | 2 | 1179609 | 18.3121 | 18.7069 | 44.0325 | 18.2233 | 25.8093 | 1551.23 | 1.4877 | -68.86 | 3.6355 | -2.1478 | -9.8026 | 0.41463 | -84.03 | 2.6254 | -2.2108 | -29.0103 | -0.20037 | -173.38 | 4.0526 | -4.253 | -72.7195 | 1.4877 | -68.86 | 3.6355 | -2.1478 | -9.8026 | 1.4867 | -73.54 | 3.7505 | -2.2638 | -11.7081 | 0.031121 | 0.56989 | 0.58218 | 1.3703 | 48.2761 | 0.046298 | 0.012904 | -0.0062359 | 0.046298 | 0.046269 | -2.143 | -2.6151 | -5.3958 | -2.143 | -2.2887 | -0.30507 | -0.90283 | -2.2631 | -0.30507 | -0.36437 | 0.026254 | 0.48076 | 0.49113 | 1.156 | 40.7257 | 0.039057 | 0.010886 | -0.0052606 | 0.039057 | 0.039033 | -1.8078 | -2.2061 | -4.5519 | -1.8078 | -1.9307 | -0.25736 | -0.76163 | -1.9092 | -0.25736 | -0.30738
192 | 0.23 | 0.42 | Southern | AZ | Tucson.Intl.AP.722740 | 2 | 1179609 | 18.1966 | 18.9329 | 44.213 | 18.1082 | 26.1048 | 1565.25 | 1.3072 | -82.88 | 3.7505 | -2.4433 | -17.6771 | 0.23416 | -98.05 | 2.7404 | -2.5063 | -36.8848 | -0.38084 | -187.4 | 4.1676 | -4.5485 | -80.594 | 1.3072 | -82.88 | 3.7505 | -2.4433 | -17.6771 | 1.3063 | -87.56 | 3.8656 | -2.5593 | -19.5826 | 0.031121 | 0.5663 | 0.58922 | 1.376 | 48.7124 | 0.040681 | 0.0072874 | -0.011852 | 0.040681 | 0.040653 | -2.5793 | -3.0514 | -5.8321 | -2.5793 | -2.725 | -0.55013 | -1.1479 | -2.5082 | -0.55013 | -0.60943 | 0.026254 | 0.47773 | 0.49706 | 1.1608 | 41.0938 | 0.034319 | 0.0061476 | -0.0099985 | 0.034319 | 0.034295 | -2.1759 | -2.5742 | -4.92 | -2.1759 | -2.2988 | -0.46409 | -0.96837 | -2.1159 | -0.46409 | -0.51412
193 | 0.23 | 0.45 | Southern | AZ | Tucson.Intl.AP.722740 | 2 | 1179609 | 18.031 | 19.3044 | 44.5389 | 17.9435 | 26.5954 | 1588.82 | 0.98133 | -106.45 | 3.9153 | -2.9339 | -31.1955 | -0.091699 | -121.62 | 2.9052 | -2.9969 | -50.4031 | -0.7067 | -210.97 | 4.3323 | -5.039 | -94.1124 | 0.98133 | -106.45 | 3.9153 | -2.9339 | -31.1955 | 0.98041 | -111.13 | 4.0303 | -3.0499 | -33.101 | 0.031121 | 0.56115 | 0.60078 | 1.3861 | 49.4459 | 0.03054 | -0.0028538 | -0.021993 | 0.03054 | 0.030512 | -3.3128 | -3.785 | -6.5656 | -3.3128 | -3.4585 | -0.97084 | -1.5686 | -2.9289 | -0.97084 | -1.0301 | 0.026254 | 0.47338 | 0.50681 | 1.1693 | 41.7126 | 0.025764 | -0.0024075 | -0.018554 | 0.025764 | 0.02574 | -2.7947 | -3.193 | -5.5388 | -2.7947 | -2.9176 | -0.819 | -1.3233 | -2.4708 | -0.819 | -0.86903
194 | 0.23 | 0.47 | Southern | AZ | Tucson.Intl.AP.722740 | 2 | 1179609 | 17.8459 | 19.6805 | 44.8456 | 17.7593 | 27.0863 | 1612.18 | 0.67462 | -129.81 | 4.0995 | -3.4249 | -44.3948 | -0.39841 | -144.98 | 3.0894 | -3.4878 | -63.6025 | -1.0134 | -234.33 | 4.5166 | -5.53 | -107.3118 | 0.67462 | -129.81 | 4.0995 | -3.4249 | -44.3948 | 0.6737 | -134.49 | 4.2145 | -3.5408 | -46.3003 | 0.031121 | 0.55538 | 0.61248 | 1.3956 | 50.1729 | 0.020995 | -0.012399 | -0.031539 | 0.020995 | 0.020966 | -4.0398 | -4.5119 | -7.2926 | -4.0398 | -4.1855 | -1.3816 | -1.9794 | -3.3397 | -1.3816 | -1.4409 | 0.026254 | 0.46852 | 0.51669 | 1.1774 | 42.3259 | 0.017711 | -0.01046 | -0.026606 | 0.017711 | 0.017687 | -3.408 | -3.8063 | -6.1521 | -3.408 | -3.5309 | -1.1655 | -1.6698 | -2.8173 | -1.1655 | -1.2156
195 | 0.23 | 0.5 | Southern | AZ | Tucson.Intl.AP.722740 | 2 | 1179609 | 17.6047 | 20.2369 | 45.3355 | 17.5193 | 27.8162 | 1647.3 | 0.18468 | -164.93 | 4.3395 | -4.1548 | -64.5948 | -0.88835 | -180.1 | 3.3294 | -4.2177 | -83.8024 | -1.5034 | -269.45 | 4.7566 | -6.2599 | -127.5117 | 0.18468 | -164.93 | 4.3395 | -4.1548 | -64.5948 | 0.18376 | -169.61 | 4.4545 | -4.2707 | -66.5003 | 0.031121 | 0.54788 | 0.6298 | 1.4109 | 51.2659 | 0.0057474 | -0.027647 | -0.046786 | 0.0057474 | 0.0057188 | -5.1328 | -5.6049 | -8.3856 | -5.1328 | -5.2785 | -2.0103 | -2.608 | -3.9683 | -2.0103 | -2.0696 | 0.026254 | 0.46219 | 0.5313 | 1.1902 | 43.248 | 0.0048485 | -0.023323 | -0.039469 | 0.0048485 | 0.0048244 | -4.33 | -4.7283 | -7.0741 | -4.33 | -4.4529 | -1.6959 | -2.2001 | -3.3477 | -1.6959 | -1.7459
196 | 0.29 | 0.17 | Southern | AZ | Tucson.Intl.AP.722740 | 2 | 1179609 | 22.1588 | 15.3731 | 43.5967 | 22.0515 | 21.5452 | 1374.64 | 1.9235 | 107.73 | -0.19271 | 2.1162 | 67.0871 | 0.85045 | 92.56 | -1.2028 | 2.0533 | 47.8794 | 0.23545 | 3.21 | 0.22438 | 0.011075 | 4.1701 | 1.9235 | 107.73 | -0.19271 | 2.1162 | 67.0871 | 1.9226 | 103.05 | -0.077684 | 2.0002 | 65.1816 | 0.031121 | 0.68961 | 0.47843 | 1.3568 | 42.7804 | 0.059861 | 0.026467 | 0.0073275 | 0.059861 | 0.059832 | 3.3527 | 2.8806 | 0.099899 | 3.3527 | 3.207 | 2.0878 | 1.4901 | 0.12978 | 2.0878 | 2.0285 | 0.026254 | 0.58175 | 0.4036 | 1.1446 | 36.0896 | 0.050499 | 0.022328 | 0.0061815 | 0.050499 | 0.050475 | 2.8283 | 2.4301 | 0.084275 | 2.8283 | 2.7055 | 1.7613 | 1.257 | 0.10948 | 1.7613 | 1.7113
197 | 0.29 | 0.19 | Southern | AZ | Tucson.Intl.AP.722740 | 2 | 1179609 | 21.7931 | 15.7491 | 43.7174 | 21.6875 | 22.0299 | 1395.53 | 1.8027 | 86.84 | 0.17123 | 1.6315 | 57.1408 | 0.72972 | 71.67 | -0.83887 | 1.5686 | 37.9331 | 0.11471 | -17.68 | 0.58832 | -0.47361 | -5.7761 | 1.8027 | 86.84 | 0.17123 | 1.6315 | 57.1408 | 1.8018 | 82.16 | 0.28626 | 1.5156 | 55.2353 | 0.031121 | 0.67823 | 0.49013 | 1.3605 | 43.4305 | 0.056104 | 0.02271 | 0.00357 | 0.056104 | 0.056075 | 2.7026 | 2.2305 | -0.55022 | 2.7026 | 2.5569 | 1.7783 | 1.1805 | -0.17976 | 1.7783 | 1.719 | 0.026254 | 0.57215 | 0.41347 | 1.1478 | 36.638 | 0.047329 | 0.019158 | 0.0030117 | 0.047329 | 0.047305 | 2.2799 | 1.8816 | -0.46417 | 2.2799 | 2.157 | 1.5002 | 0.99589 | -0.15165 | 1.5002 | 1.4501
198 | 0.29 | 0.2 | Southern | AZ | Tucson.Intl.AP.722740 | 2 | 1179609 | 21.6179 | 15.9352 | 43.7784 | 21.5133 | 22.2652 | 1405.72 | 1.7417 | 76.65 | 0.34551 | 1.3962 | 52.2718 | 0.66871 | 61.48 | -0.6646 | 1.3333 | 33.0642 | 0.053706 | -27.87 | 0.7626 | -0.70889 | -10.6451 | 1.7417 | 76.65 | 0.34551 | 1.3962 | 52.2718 | 1.7408 | 71.97 | 0.46054 | 1.2803 | 50.3664 | 0.031121 | 0.67278 | 0.49592 | 1.3624 | 43.7477 | 0.054205 | 0.020811 | 0.0016714 | 0.054205 | 0.054176 | 2.3854 | 1.9133 | -0.86735 | 2.3854 | 2.2398 | 1.6268 | 1.029 | -0.33129 | 1.6268 | 1.5675 | 0.026254 | 0.56755 | 0.41836 | 1.1494 | 36.9055 | 0.045727 | 0.017556 | 0.00141 | 0.045727 | 0.045703 | 2.0124 | 1.6141 | -0.73169 | 2.0124 | 1.8895 | 1.3723 | 0.86806 | -0.27947 | 1.3723 | 1.3223
199 | 0.29 | 0.23 | Southern | AZ | Tucson.Intl.AP.722740 | 2 | 1179609 | 21.1313 | 16.4874 | 44.0097 | 21.029 | 22.9807 | 1437.21 | 1.5104 | 45.16 | 0.82976 | 0.68068 | 36.6892 | 0.43742 | 29.99 | -0.18035 | 0.61776 | 17.4815 | -0.17759 | -59.36 | 1.2468 | -1.4244 | -26.2277 | 1.5104 | 45.16 | 0.82976 | 0.68068 | 36.6892 | 1.5095 | 40.48 | 0.94479 | 0.56474 | 34.7837 | 0.031121 | 0.65763 | 0.51311 | 1.3696 | 44.7277 | 0.047007 | 0.013613 | -0.0055267 | 0.047007 | 0.046978 | 1.4054 | 0.93332 | -1.8474 | 1.4054 | 1.2598 | 1.1418 | 0.54405 | -0.81624 | 1.1418 | 1.0825 | 0.026254 | 0.55478 | 0.43286 | 1.1554 | 37.7323 | 0.039655 | 0.011484 | -0.0046623 | 0.039655 | 0.039631 | 1.1856 | 0.78735 | -1.5584 | 1.1856 | 1.0628 | 0.96323 | 0.45896 | -0.68858 | 0.96323 | 0.91321
200 | 0.29 | 0.25 | Southern | AZ | Tucson.Intl.AP.722740 | 2 | 1179609 | 20.8402 | 16.8582 | 44.1998 | 20.7393 | 23.4605 | 1458.74 | 1.3204 | 23.63 | 1.1195 | 0.20093 | 25.6487 | 0.24736 | 8.46 | 0.10935 | 0.13801 | 6.441 | -0.36764 | -80.89 | 1.5365 | -1.9042 | -37.2682 | 1.3204 | 23.63 | 1.1195 | 0.20093 | 25.6487 | 1.3195 | 18.95 | 1.2345 | 0.084988 | 23.7432 | 0.031121 | 0.64857 | 0.52465 | 1.3755 | 45.3977 | 0.041092 | 0.0076982 | -0.011441 | 0.041092 | 0.041064 | 0.73539 | 0.26329 | -2.5174 | 0.73539 | 0.58975 | 0.79822 | 0.20045 | -1.1598 | 0.79822 | 0.73892 | 0.026254 | 0.54714 | 0.44259 | 1.1604 | 38.2975 | 0.034665 | 0.0064942 | -0.009652 | 0.034665 | 0.034641 | 0.62038 | 0.22211 | -2.1237 | 0.62038 | 0.49751 | 0.67338 | 0.1691 | -0.97843 | 0.67338 | 0.62335
201 | 0.29 | 0.27 | Southern | AZ | Tucson.Intl.AP.722740 | 2 | 1179609 | 20.8302 | 16.8296 | 44.1708 | 20.7294 | 23.4414 | 1457.63 | 1.3494 | 24.74 | 1.1294 | 0.22 | 26.4511 | 0.27637 | 9.57 | 0.11929 | 0.15708 | 7.2434 | -0.33863 | -79.78 | 1.5465 | -1.8851 | -36.4658 | 1.3494 | 24.74 | 1.1294 | 0.22 | 26.4511 | 1.3485 | 20.06 | 1.2444 | 0.10406 | 24.5456 | 0.031121 | 0.64826 | 0.52376 | 1.3746 | 45.3632 | 0.041995 | 0.008601 | -0.010539 | 0.041995 | 0.041966 | 0.76994 | 0.29783 | -2.4828 | 0.76994 | 0.62429 | 0.82319 | 0.22542 | -1.1349 | 0.82319 | 0.76389 | 0.026254 | 0.54687 | 0.44184 | 1.1597 | 38.2684 | 0.035427 | 0.0072558 | -0.0088904 | 0.035427 | 0.035403 | 0.64952 | 0.25125 | -2.0945 | 0.64952 | 0.52665 | 0.69444 | 0.19017 | -0.95737 | 0.69444 | 0.64442
202 | 0.29 | 0.3 | Southern | AZ | Tucson.Intl.AP.722740 | 2 | 1179609 | 20.6647 | 17.03 | 44.276 | 20.5646 | 23.7114 | 1469.72 | 1.2442 | 12.65 | 1.2941 | -0.049941 | 20.2682 | 0.17116 | -2.52 | 0.28402 | -0.11286 | 1.0606 | -0.44384 | -91.87 | 1.7112 | -2.1551 | -42.6487 | 1.2442 | 12.65 | 1.2941 | -0.049941 | 20.2682 | 1.2433 | 7.97 | 1.4092 | -0.16589 | 18.3627 | 0.031121 | 0.64311 | 0.52999 | 1.3779 | 45.7394 | 0.038721 | 0.0053267 | -0.013813 | 0.038721 | 0.038692 | 0.39368 | -0.078425 | -2.8591 | 0.39368 | 0.24804 | 0.63077 | 0.033006 | -1.3273 | 0.63077 | 0.57147 | 0.026254 | 0.54253 | 0.4471 | 1.1624 | 38.5858 | 0.032665 | 0.0044936 | -0.011653 | 0.032665 | 0.032641 | 0.33211 | -0.06616 | -2.4119 | 0.33211 | 0.20924 | 0.53212 | 0.027844 | -1.1197 | 0.53212 | 0.48209
203 | 0.29 | 0.32 | Southern | AZ | Tucson.Intl.AP.722740 | 2 | 1179609 | 20.4039 | 17.3664 | 44.4521 | 20.3052 | 24.147 | 1489.3 | 1.0681 | -6.93 | 1.5536 | -0.48555 | 10.1834 | -0.0049639 | -22.1 | 0.5435 | -0.54847 | -9.0242 | -0.61997 | -111.45 | 1.9707 | -2.5907 | -52.7335 | 1.0681 | -6.93 | 1.5536 | -0.48555 | 10.1834 | 1.0671 | -11.61 | 1.6686 | -0.60149 | 8.2779 | 0.031121 | 0.63499 | 0.54046 | 1.3834 | 46.3488 | 0.033239 | -0.00015448 | -0.019294 | 0.033239 | 0.033211 | -0.21567 | -0.68778 | -3.4685 | -0.21567 | -0.36132 | 0.31692 | -0.28085 | -1.6411 | 0.31692 | 0.25762 | 0.026254 | 0.53568 | 0.45594 | 1.167 | 39.0998 | 0.028041 | -0.00013032 | -0.016277 | 0.028041 | 0.028017 | -0.18194 | -0.58021 | -2.926 | -0.18194 | -0.30481 | 0.26735 | -0.23692 | -1.3845 | 0.26735 | 0.21733
204 | 0.29 | 0.35 | Southern | AZ | Tucson.Intl.AP.722740 | 2 | 1179609 | 20.0386 | 17.8782 | 44.7443 | 19.9416 | 24.8027 | 1519.11 | 0.77588 | -36.74 | 1.9172 | -1.1413 | -5.4561 | -0.29715 | -51.91 | 0.90705 | -1.2042 | -24.6638 | -0.91215 | -141.26 | 2.3342 | -3.2464 | -68.373 | 0.77588 | -36.74 | 1.9172 | -1.1413 | -5.4561 | 0.77496 | -41.42 | 2.0322 | -1.2572 | -7.3616 | 0.031121 | 0.62363 | 0.55639 | 1.3925 | 47.2765 | 0.024146 | -0.0092476 | -0.028387 | 0.024146 | 0.024118 | -1.1434 | -1.6155 | -4.3962 | -1.1434 | -1.289 | -0.1698 | -0.76757 | -2.1278 | -0.1698 | -0.2291 | 0.026254 | 0.52609 | 0.46937 | 1.1747 | 39.8825 | 0.02037 | -0.0078013 | -0.023947 | 0.02037 | 0.020346 | -0.96457 | -1.3628 | -3.7086 | -0.96457 | -1.0874 | -0.14324 | -0.64752 | -1.7951 | -0.14324 | -0.19327
205 | 0.29 | 0.37 | Southern | AZ | Tucson.Intl.AP.722740 | 2 | 1179609 | 19.8274 | 18.1747 | 44.9253 | 19.7314 | 25.1939 | 1536.98 | 0.59487 | -54.61 | 2.1273 | -1.5325 | -14.8995 | -0.47816 | -69.78 | 1.1172 | -1.5954 | -34.1072 | -1.0932 | -159.13 | 2.5444 | -3.6376 | -77.8164 | 0.59487 | -54.61 | 2.1273 | -1.5325 | -14.8995 | 0.59395 | -59.29 | 2.2424 | -1.6484 | -16.805 | 0.031121 | 0.61705 | 0.56562 | 1.3981 | 47.8326 | 0.018513 | -0.014881 | -0.03402 | 0.018513 | 0.018485 | -1.6995 | -2.1716 | -4.9523 | -1.6995 | -1.8452 | -0.46369 | -1.0615 | -2.4217 | -0.46369 | -0.52299 | 0.026254 | 0.52055 | 0.47716 | 1.1795 | 40.3516 | 0.015618 | -0.012553 | -0.0287 | 0.015618 | 0.015594 | -1.4337 | -1.832 | -4.1778 | -1.4337 | -1.5566 | -0.39117 | -0.89545 | -2.043 | -0.39117 | -0.4412
206 | 0.29 | 0.4 | Southern | AZ | Tucson.Intl.AP.722740 | 2 | 1179609 | 19.5324 | 18.6465 | 45.2421 | 19.4379 | 25.8042 | 1565.24 | 0.27809 | -82.87 | 2.4209 | -2.1428 | -30.216 | -0.79493 | -98.04 | 1.4108 | -2.2057 | -49.4237 | -1.4099 | -187.39 | 2.838 | -4.2479 | -93.1329 | 0.27809 | -82.87 | 2.4209 | -2.1428 | -30.216 | 0.27718 | -87.55 | 2.5359 | -2.2588 | -32.1215 | 0.031121 | 0.60787 | 0.5803 | 1.408 | 48.7121 | 0.0086546 | -0.024739 | -0.043879 | 0.0086546 | 0.008626 | -2.579 | -3.0511 | -5.8318 | -2.579 | -2.7247 | -0.94036 | -1.5381 | -2.8984 | -0.94036 | -0.99966 | 0.026254 | 0.5128 | 0.48954 | 1.1878 | 41.0936 | 0.0073011 | -0.02087 | -0.037016 | 0.0073011 | 0.0072769 | -2.1757 | -2.5739 | -4.9197 | -2.1757 | -2.2985 | -0.79329 | -1.2976 | -2.4451 | -0.79329 | -0.84331
207 | 0.29 | 0.42 | Southern | AZ | Tucson.Intl.AP.722740 | 2 | 1179609 | 19.3565 | 18.9669 | 45.4812 | 19.2628 | 26.2184 | 1584.72 | 0.038977 | -102.35 | 2.596 | -2.557 | -41.019 | -1.0341 | -117.52 | 1.5859 | -2.6199 | -60.2267 | -1.6491 | -206.87 | 3.0131 | -4.6621 | -103.9359 | 0.038977 | -102.35 | 2.596 | -2.557 | -41.019 | 0.038058 | -107.03 | 2.711 | -2.6729 | -42.9245 | 0.031121 | 0.6024 | 0.59027 | 1.4154 | 49.3183 | 0.001213 | -0.032181 | -0.051321 | 0.001213 | 0.0011844 | -3.1853 | -3.6574 | -6.438 | -3.1853 | -3.3309 | -1.2766 | -1.8743 | -3.2346 | -1.2766 | -1.3359 | 0.026254 | 0.50818 | 0.49795 | 1.1941 | 41.605 | 0.0010233 | -0.027148 | -0.043294 | 0.0010233 | 0.00099916 | -2.6871 | -3.0854 | -5.4311 | -2.6871 | -2.8099 | -1.0769 | -1.5812 | -2.7287 | -1.0769 | -1.1269
208 | 0.29 | 0.47 | Southern | AZ | Tucson.Intl.AP.722740 | 2 | 1179609 | 18.9202 | 19.8448 | 46.1889 | 18.8286 | 27.3603 | 1638.98 | -0.66875 | -156.61 | 3.0301 | -3.6989 | -71.6241 | -1.7418 | -171.78 | 2.02 | -3.7618 | -90.8317 | -2.3568 | -261.13 | 3.4472 | -5.804 | -134.541 | -0.66875 | -156.61 | 3.0301 | -3.6989 | -71.6241 | -0.66967 | -161.29 | 3.1451 | -3.8148 | -73.5296 | 0.031121 | 0.58882 | 0.61759 | 1.4375 | 51.007 | -0.020812 | -0.054206 | -0.073346 | -0.020812 | -0.020841 | -4.8739 | -5.346 | -8.1267 | -4.8739 | -5.0195 | -2.229 | -2.8268 | -4.1871 | -2.229 | -2.2883 | 0.026254 | 0.49673 | 0.521 | 1.2126 | 43.0295 | -0.017557 | -0.045728 | -0.061875 | -0.017557 | -0.017581 | -4.1116 | -4.5099 | -6.8557 | -4.1116 | -4.2345 | -1.8804 | -2.3847 | -3.5322 | -1.8804 | -1.9304
209 | 0.31 | 0.17 | Southern | AZ | Tucson.Intl.AP.722740 | 2 | 1179609 | 22.594 | 15.3774 | 44.0619 | 22.4846 | 21.5773 | 1381.4 | 1.4582 | 100.97 | -0.62585 | 2.0841 | 58.6805 | 0.38521 | 85.8 | -1.636 | 2.0212 | 39.4728 | -0.22979 | -3.55 | -0.20876 | -0.021027 | -4.2364 | 1.4582 | 100.97 | -0.62585 | 2.0841 | 58.6805 | 1.4573 | 96.29 | -0.51082 | 1.9681 | 56.775 | 0.031121 | 0.70315 | 0.47856 | 1.3713 | 42.9908 | 0.045382 | 0.011988 | -0.0071513 | 0.045382 | 0.045354 | 3.1423 | 2.6702 | -0.11048 | 3.1423 | 2.9967 | 1.8262 | 1.2284 | -0.13184 | 1.8262 | 1.7669 | 0.026254 | 0.59318 | 0.40372 | 1.1568 | 36.2671 | 0.038285 | 0.010113 | -0.0060328 | 0.038285 | 0.03826 | 2.6509 | 2.2526 | -0.093201 | 2.6509 | 2.528 | 1.5406 | 1.0363 | -0.11122 | 1.5406 | 1.4906
210 | 0.31 | 0.19 | Southern | AZ | Tucson.Intl.AP.722740 | 2 | 1179609 | 22.2229 | 15.7492 | 44.1674 | 22.1154 | 22.052 | 1401.73 | 1.3528 | 80.64 | -0.25662 | 1.6094 | 49.1562 | 0.27976 | 65.47 | -1.2667 | 1.5465 | 29.9485 | -0.33524 | -23.88 | 0.16046 | -0.49571 | -13.7607 | 1.3528 | 80.64 | -0.25662 | 1.6094 | 49.1562 | 1.3519 | 75.96 | -0.1416 | 1.4935 | 47.2507 | 0.031121 | 0.6916 | 0.49013 | 1.3745 | 43.6235 | 0.0421 | 0.0087064 | -0.010433 | 0.0421 | 0.042072 | 2.5096 | 2.0375 | -0.74317 | 2.5096 | 2.364 | 1.5298 | 0.93203 | -0.42825 | 1.5298 | 1.4705 | 0.026254 | 0.58344 | 0.41348 | 1.1596 | 36.8008 | 0.035516 | 0.0073448 | -0.0088014 | 0.035516 | 0.035492 | 2.1171 | 1.7188 | -0.62694 | 2.1171 | 1.9942 | 1.2905 | 0.78626 | -0.36127 | 1.2905 | 1.2405
211 | 0.31 | 0.2 | Southern | AZ | Tucson.Intl.AP.722740 | 2 | 1179609 | 22.0474 | 15.9353 | 44.2337 | 21.9407 | 22.2929 | 1412.2 | 1.2865 | 70.17 | -0.081951 | 1.3685 | 44.1064 | 0.2135 | 55 | -1.0921 | 1.3056 | 24.8987 | -0.4015 | -34.35 | 0.33513 | -0.73663 | -18.8105 | 1.2865 | 70.17 | -0.081951 | 1.3685 | 44.1064 | 1.2856 | 65.49 | 0.033075 | 1.2525 | 42.2009 | 0.031121 | 0.68614 | 0.49592 | 1.3766 | 43.9493 | 0.040038 | 0.0066445 | -0.012495 | 0.040038 | 0.04001 | 2.1838 | 1.7117 | -1.069 | 2.1838 | 2.0381 | 1.3726 | 0.77488 | -0.58541 | 1.3726 | 1.3133 | 0.026254 | 0.57883 | 0.41836 | 1.1613 | 37.0757 | 0.033776 | 0.0056053 | -0.010541 | 0.033776 | 0.033752 | 1.8422 | 1.444 | -0.90182 | 1.8422 | 1.7194 | 1.158 | 0.65369 | -0.49385 | 1.158 | 1.1079
212 | 0.31 | 0.23 | Southern | AZ | Tucson.Intl.AP.722740 | 2 | 1179609 | 21.5565 | 16.4917 | 44.4635 | 21.4522 | 23.0113 | 1443.78 | 1.0567 | 38.59 | 0.40657 | 0.65012 | 28.5021 | -0.016347 | 23.42 | -0.60354 | 0.58719 | 9.2944 | -0.63135 | -65.93 | 0.82365 | -1.455 | -34.4148 | 1.0567 | 38.59 | 0.40657 | 0.65012 | 28.5021 | 1.0558 | 33.91 | 0.52159 | 0.53417 | 26.5966 | 0.031121 | 0.67086 | 0.51324 | 1.3838 | 44.9321 | 0.032885 | -0.00050875 | -0.019648 | 0.032885 | 0.032857 | 1.201 | 0.72886 | -2.0518 | 1.201 | 1.0553 | 0.88702 | 0.28925 | -1.071 | 0.88702 | 0.82772 | 0.026254 | 0.56594 | 0.43297 | 1.1673 | 37.9048 | 0.027742 | -0.00042918 | -0.016575 | 0.027742 | 0.027718 | 1.0131 | 0.61486 | -1.7309 | 1.0131 | 0.89027 | 0.74829 | 0.24401 | -0.90352 | 0.74829 | 0.69826
213 | 0.31 | 0.25 | Southern | AZ | Tucson.Intl.AP.722740 | 2 | 1179609 | 21.2601 | 16.8635 | 44.6449 | 21.1572 | 23.4877 | 1465.07 | 0.87527 | 17.3 | 0.70154 | 0.17372 | 17.6627 | -0.19776 | 2.13 | -0.30856 | 0.1108 | -1.545 | -0.81277 | -87.22 | 1.1186 | -1.9314 | -45.2542 | 0.87527 | 17.3 | 0.70154 | 0.17372 | 17.6627 | 0.87435 | 12.62 | 0.81657 | 0.057776 | 15.7572 | 0.031121 | 0.66164 | 0.52481 | 1.3894 | 45.5947 | 0.027239 | -0.0061547 | -0.025294 | 0.027239 | 0.027211 | 0.5384 | 0.066288 | -2.7144 | 0.5384 | 0.39275 | 0.54968 | -0.048082 | -1.4084 | 0.54968 | 0.49038 | 0.026254 | 0.55816 | 0.44273 | 1.1721 | 38.4637 | 0.022979 | -0.0051921 | -0.021338 | 0.022979 | 0.022955 | 0.45419 | 0.055921 | -2.2899 | 0.45419 | 0.33132 | 0.46371 | -0.040562 | -1.1881 | 0.46371 | 0.41369
214 | 0.31 | 0.27 | Southern | AZ | Tucson.Intl.AP.722740 | 2 | 1179609 | 21.3001 | 16.7639 | 44.5753 | 21.197 | 23.3783 | 1459.85 | 0.94487 | 22.52 | 0.66178 | 0.28309 | 20.625 | -0.12816 | 7.35 | -0.34833 | 0.22017 | 1.4173 | -0.74316 | -82 | 1.0789 | -1.822 | -42.292 | 0.94487 | 22.52 | 0.66178 | 0.28309 | 20.625 | 0.94395 | 17.84 | 0.77681 | 0.16715 | 18.7195 | 0.031121 | 0.66288 | 0.52171 | 1.3872 | 45.4322 | 0.029406 | -0.0039884 | -0.023128 | 0.029406 | 0.029377 | 0.70085 | 0.22874 | -2.5519 | 0.70085 | 0.5552 | 0.64187 | 0.044107 | -1.3162 | 0.64187 | 0.58257 | 0.026254 | 0.55921 | 0.44012 | 1.1703 | 38.3267 | 0.024807 | -0.0033646 | -0.019511 | 0.024807 | 0.024782 | 0.59124 | 0.19297 | -2.1528 | 0.59124 | 0.46837 | 0.54148 | 0.037209 | -1.1103 | 0.54148 | 0.49146
215 | 0.31 | 0.3 | Southern | AZ | Tucson.Intl.AP.722740 | 2 | 1179609 | 21.1502 | 16.93 | 44.6616 | 21.0479 | 23.6137 | 1470.33 | 0.85859 | 12.04 | 0.8109 | 0.047697 | 15.326 | -0.21444 | -3.13 | -0.19921 | -0.015225 | -3.8817 | -0.82944 | -92.48 | 1.228 | -2.0574 | -47.5909 | 0.85859 | 12.04 | 0.8109 | 0.047697 | 15.326 | 0.85767 | 7.36 | 0.92592 | -0.068248 | 13.4205 | 0.031121 | 0.65822 | 0.52688 | 1.3899 | 45.7584 | 0.02672 | -0.0066735 | -0.025813 | 0.02672 | 0.026692 | 0.3747 | -0.097409 | -2.8781 | 0.3747 | 0.22905 | 0.47696 | -0.1208 | -1.4811 | 0.47696 | 0.41766 | 0.026254 | 0.55527 | 0.44448 | 1.1725 | 38.6018 | 0.022541 | -0.0056298 | -0.021776 | 0.022541 | 0.022517 | 0.3161 | -0.082175 | -2.428 | 0.3161 | 0.19323 | 0.40237 | -0.10191 | -1.2494 | 0.40237 | 0.35234
216 | 0.31 | 0.32 | Southern | AZ | Tucson.Intl.AP.722740 | 2 | 1179609 | 20.8791 | 17.276 | 44.8322 | 20.7781 | 24.0542 | 1490.06 | 0.68797 | -7.69 | 1.0807 | -0.39274 | 5.2556 | -0.38506 | -22.86 | 0.070602 | -0.45566 | -13.9521 | -1.0001 | -112.21 | 1.4978 | -2.4979 | -57.6613 | 0.68797 | -7.69 | 1.0807 | -0.39274 | 5.2556 | 0.68705 | -12.37 | 1.1957 | -0.50868 | 3.3501 | 0.031121 | 0.64978 | 0.53765 | 1.3952 | 46.3724 | 0.02141 | -0.011984 | -0.031123 | 0.02141 | 0.021382 | -0.23932 | -0.71143 | -3.4921 | -0.23932 | -0.38497 | 0.16356 | -0.4342 | -1.7945 | 0.16356 | 0.10426 | 0.026254 | 0.54816 | 0.45356 | 1.177 | 39.1198 | 0.018062 | -0.010109 | -0.026255 | 0.018062 | 0.018038 | -0.20189 | -0.60016 | -2.9459 | -0.20189 | -0.32476 | 0.13798 | -0.3663 | -1.5138 | 0.13798 | 0.087953
217 | 0.31 | 0.35 | Southern | AZ | Tucson.Intl.AP.722740 | 2 | 1179609 | 20.4981 | 17.7825 | 45.1081 | 20.3989 | 24.7092 | 1519.64 | 0.41211 | -37.27 | 1.4599 | -1.0478 | -10.0956 | -0.66091 | -52.44 | 0.44977 | -1.1107 | -29.3033 | -1.2759 | -141.79 | 1.877 | -3.1529 | -73.0125 | 0.41211 | -37.27 | 1.4599 | -1.0478 | -10.0956 | 0.4112 | -41.95 | 1.5749 | -1.1637 | -12.0011 | 0.031121 | 0.63792 | 0.55341 | 1.4038 | 47.293 | 0.012825 | -0.020568 | -0.039708 | 0.012825 | 0.012797 | -1.1599 | -1.632 | -4.4127 | -1.1599 | -1.3055 | -0.31419 | -0.91195 | -2.2722 | -0.31419 | -0.37349 | 0.026254 | 0.53815 | 0.46686 | 1.1843 | 39.8964 | 0.01082 | -0.017352 | -0.033498 | 0.01082 | 0.010795 | -0.97848 | -1.3768 | -3.7225 | -0.97848 | -1.1013 | -0.26505 | -0.76932 | -1.9169 | -0.26505 | -0.31508
218 | 0.31 | 0.37 | Southern | AZ | Tucson.Intl.AP.722740 | 2 | 1179609 | 20.2626 | 18.1239 | 45.314 | 20.1646 | 25.1494 | 1539.75 | 0.20621 | -57.38 | 1.6942 | -1.488 | -20.7602 | -0.86682 | -72.55 | 0.68408 | -1.5509 | -39.9679 | -1.4818 | -161.9 | 2.1113 | -3.5931 | -83.6771 | 0.20621 | -57.38 | 1.6942 | -1.488 | -20.7602 | 0.20529 | -62.06 | 1.8092 | -1.6039 | -22.6657 | 0.031121 | 0.6306 | 0.56404 | 1.4102 | 47.9188 | 0.0064176 | -0.026976 | -0.046116 | 0.0064176 | 0.006389 | -1.7857 | -2.2578 | -5.0385 | -1.7857 | -1.9314 | -0.64608 | -1.2438 | -2.6041 | -0.64608 | -0.70538 | 0.026254 | 0.53197 | 0.47582 | 1.1897 | 40.4244 | 0.0054139 | -0.022757 | -0.038903 | 0.0054139 | 0.0053898 | -1.5064 | -1.9047 | -4.2505 | -1.5064 | -1.6293 | -0.54504 | -1.0493 | -2.1968 | -0.54504 | -0.59506
219 | 0.31 | 0.4 | Southern | AZ | Tucson.Intl.AP.722740 | 2 | 1179609 | 19.9372 | 18.6308 | 45.6511 | 19.8408 | 25.8104 | 1570.31 | -0.13096 | -87.94 | 2.018 | -2.1489 | -37.2473 | -1.204 | -103.11 | 1.0079 | -2.2119 | -56.455 | -1.819 | -192.46 | 2.4351 | -4.2541 | -100.1642 | -0.13096 | -87.94 | 2.018 | -2.1489 | -37.2473 | -0.13188 | -92.62 | 2.133 | -2.2649 | -39.1528 | 0.031121 | 0.62047 | 0.57981 | 1.4207 | 48.8699 | -0.0040757 | -0.03747 | -0.056609 | -0.0040757 | -0.0041043 | -2.7368 | -3.2089 | -5.9896 | -2.7368 | -2.8824 | -1.1592 | -1.7569 | -3.1172 | -1.1592 | -1.2185 | 0.026254 | 0.52343 | 0.48913 | 1.1985 | 41.2267 | -0.0034383 | -0.031609 | -0.047756 | -0.0034383 | -0.0034624 | -2.3088 | -2.707 | -5.0528 | -2.3088 | -2.4316 | -0.97789 | -1.4822 | -2.6297 | -0.97789 | -1.0279
220 | 0.31 | 0.42 | Southern | AZ | Tucson.Intl.AP.722740 | 2 | 1179609 | 19.7365 | 18.9765 | 45.8964 | 19.6409 | 26.2555 | 1591.09 | -0.37626 | -108.72 | 2.2178 | -2.5941 | -48.6596 | -1.4493 | -123.89 | 1.2077 | -2.657 | -67.8673 | -2.0643 | -213.24 | 2.6349 | -4.6992 | -111.5765 | -0.37626 | -108.72 | 2.2178 | -2.5941 | -48.6596 | -0.37718 | -113.4 | 2.3328 | -2.71 | -50.5651 | 0.031121 | 0.61422 | 0.59057 | 1.4284 | 49.5166 | -0.01171 | -0.045104 | -0.064243 | -0.01171 | -0.011738 | -3.3835 | -3.8556 | -6.6363 | -3.3835 | -3.5291 | -1.5143 | -2.1121 | -3.4724 | -1.5143 | -1.5736 | 0.026254 | 0.51816 | 0.49821 | 1.205 | 41.7722 | -0.0098783 | -0.038049 | -0.054196 | -0.0098783 | -0.0099024 | -2.8543 | -3.2526 | -5.5984 | -2.8543 | -2.9772 | -1.2775 | -1.7818 | -2.9293 | -1.2775 | -1.3275
221 | 0.31 | 0.47 | Southern | AZ | Tucson.Intl.AP.722740 | 2 | 1179609 | 19.2598 | 19.9395 | 46.6732 | 19.1666 | 27.5066 | 1650.55 | -1.153 | -168.18 | 2.6921 | -3.8452 | -82.2146 | -2.2261 | -183.35 | 1.682 | -3.9081 | -101.4222 | -2.8411 | -272.7 | 3.1092 | -5.9503 | -145.1315 | -1.153 | -168.18 | 2.6921 | -3.8452 | -82.2146 | -1.154 | -172.86 | 2.8071 | -3.9611 | -84.12 | 0.031121 | 0.59939 | 0.62054 | 1.4525 | 51.3671 | -0.035884 | -0.069278 | -0.088417 | -0.035884 | -0.035912 | -5.234 | -5.7061 | -8.4867 | -5.234 | -5.3796 | -2.5586 | -3.1564 | -4.5167 | -2.5586 | -2.6179 | 0.026254 | 0.50564 | 0.52349 | 1.2254 | 43.3333 | -0.030272 | -0.058443 | -0.074589 | -0.030272 | -0.030296 | -4.4154 | -4.8136 | -7.1594 | -4.4154 | -4.5382 | -2.1584 | -2.6627 | -3.8103 | -2.1584 | -2.2085
222 | 0.32 | 0.17 | Southern | AZ | Tucson.Intl.AP.722740 | 2 | 1179609 | 22.8037 | 15.3873 | 44.2959 | 22.6934 | 21.6025 | 1385.17 | 1.2243 | 97.2 | -0.83461 | 2.0589 | 54.3054 | 0.15125 | 82.03 | -1.8447 | 1.996 | 35.0977 | -0.46375 | -7.32 | -0.41752 | -0.046227 | -8.6115 | 1.2243 | 97.2 | -0.83461 | 2.0589 | 54.3054 | 1.2234 | 92.52 | -0.71958 | 1.9429 | 52.3999 | 0.031121 | 0.70968 | 0.47887 | 1.3785 | 43.1081 | 0.038101 | 0.0047072 | -0.014432 | 0.038101 | 0.038073 | 3.025 | 2.5529 | -0.22781 | 3.025 | 2.8793 | 1.69 | 1.0923 | -0.268 | 1.69 | 1.6307 | 0.026254 | 0.59868 | 0.40398 | 1.1629 | 36.366 | 0.032142 | 0.003971 | -0.012175 | 0.032142 | 0.032118 | 2.5519 | 2.1536 | -0.19218 | 2.5519 | 2.429 | 1.4257 | 0.92145 | -0.22609 | 1.4257 | 1.3757
223 | 0.32 | 0.19 | Southern | AZ | Tucson.Intl.AP.722740 | 2 | 1179609 | 22.4284 | 15.7592 | 44.3981 | 22.3199 | 22.0783 | 1405.51 | 1.122 | 76.86 | -0.46112 | 1.5832 | 44.8185 | 0.049018 | 61.69 | -1.4712 | 1.5202 | 25.6109 | -0.56599 | -27.66 | -0.044031 | -0.52195 | -18.0984 | 1.122 | 76.86 | -0.46112 | 1.5832 | 44.8185 | 1.1211 | 72.18 | -0.34609 | 1.4672 | 42.913 | 0.031121 | 0.698 | 0.49044 | 1.3817 | 43.7411 | 0.034919 | 0.0015255 | -0.017614 | 0.034919 | 0.034891 | 2.392 | 1.9199 | -0.86081 | 2.392 | 2.2463 | 1.3948 | 0.79704 | -0.56324 | 1.3948 | 1.3355 | 0.026254 | 0.58883 | 0.41374 | 1.1656 | 36.9 | 0.029458 | 0.0012869 | -0.014859 | 0.029458 | 0.029434 | 2.0179 | 1.6196 | -0.72618 | 2.0179 | 1.895 | 1.1767 | 0.67238 | -0.47515 | 1.1767 | 1.1266
227 | 0.32 | 0.27 | Southern | AZ | Tucson.Intl.AP.722740 | 2 | 1179609 | 21.5055 | 16.7635 | 44.7904 | 21.4015 | 23.3889 | 1462.81 | 0.72979 | 19.56 | 0.45729 | 0.2725 | 16.8077 | -0.34324 | 4.39 | -0.55282 | 0.20958 | -2.4 | -0.95825 | -84.96 | 0.87437 | -1.8326 | -46.1092 | 0.72979 | 19.56 | 0.45729 | 0.2725 | 16.8077 | 0.72887 | 14.88 | 0.57231 | 0.15656 | 14.9022 | 0.031121 | 0.66928 | 0.5217 | 1.3939 | 45.5244 | 0.022712 | -0.010682 | -0.029822 | 0.022712 | 0.022683 | 0.60873 | 0.13662 | -2.6441 | 0.60873 | 0.46308 | 0.52308 | -0.074689 | -1.435 | 0.52308 | 0.46377 | 0.026254 | 0.5646 | 0.44011 | 1.1759 | 38.4044 | 0.01916 | -0.0090115 | -0.025158 | 0.01916 | 0.019136 | 0.51353 | 0.11525 | -2.2305 | 0.51353 | 0.39066 | 0.44127 | -0.063008 | -1.2105 | 0.44127 | 0.39124
229 | 0.32 | 0.32 | Southern | AZ | Tucson.Intl.AP.722740 | 2 | 1179609 | 21.0845 | 17.2704 | 45.042 | 20.9825 | 24.0594 | 1492.74 | 0.47819 | -10.37 | 0.87622 | -0.39803 | 1.6148 | -0.59484 | -25.54 | -0.13389 | -0.46095 | -17.5929 | -1.2098 | -114.89 | 1.2933 | -2.5031 | -61.3021 | 0.47819 | -10.37 | 0.87622 | -0.39803 | 1.6148 | 0.47727 | -15.05 | 0.99124 | -0.51397 | -0.29069 | 0.031121 | 0.65618 | 0.53747 | 1.4018 | 46.4558 | 0.014882 | -0.018512 | -0.037652 | 0.014882 | 0.014853 | -0.32273 | -0.79483 | -3.5755 | -0.32273 | -0.46837 | 0.050254 | -0.54751 | -1.9078 | 0.050254 | -0.0090467 | 0.026254 | 0.55355 | 0.45341 | 1.1825 | 39.1902 | 0.012554 | -0.015617 | -0.031763 | 0.012554 | 0.01253 | -0.27225 | -0.67052 | -3.0163 | -0.27225 | -0.39512 | 0.042395 | -0.46188 | -1.6094 | 0.042395 | -0.0076318
231 | 0.32 | 0.37 | Southern | AZ | Tucson.Intl.AP.722740 | 2 | 1179609 | 20.4581 | 18.1186 | 45.5142 | 20.3591 | 25.1551 | 1542.35 | 0.0060089 | -59.98 | 1.4996 | -1.4936 | -24.2447 | -1.067 | -75.15 | 0.48953 | -1.5566 | -43.4524 | -1.682 | -164.5 | 1.9167 | -3.5987 | -87.1616 | 0.0060089 | -59.98 | 1.4996 | -1.4936 | -24.2447 | 0.0050899 | -64.66 | 1.6147 | -1.6096 | -26.1502 | 0.031121 | 0.63668 | 0.56387 | 1.4165 | 47.9997 | 0.00018701 | -0.033207 | -0.052347 | 0.00018701 | 0.0001584 | -1.8666 | -2.3388 | -5.1194 | -1.8666 | -2.0123 | -0.75452 | -1.3523 | -2.7126 | -0.75452 | -0.81382 | 0.026254 | 0.5371 | 0.47568 | 1.1949 | 40.4926 | 0.00015776 | -0.028013 | -0.04416 | 0.00015776 | 0.00013363 | -1.5747 | -1.973 | -4.3188 | -1.5747 | -1.6976 | -0.63652 | -1.1408 | -2.2883 | -0.63652 | -0.68654
233 | 0.32 | 0.42 | Southern | AZ | Tucson.Intl.AP.722740 | 2 | 1179609 | 19.9319 | 18.9669 | 46.0923 | 19.8355 | 26.2568 | 1593.45 | -0.57214 | -111.08 | 2.0233 | -2.5954 | -52.0004 | -1.6452 | -126.25 | 1.0132 | -2.6583 | -71.208 | -2.2602 | -215.6 | 2.4403 | -4.7005 | -114.9173 | -0.57214 | -111.08 | 2.0233 | -2.5954 | -52.0004 | -0.57306 | -115.76 | 2.1383 | -2.7113 | -53.9058 | 0.031121 | 0.6203 | 0.59027 | 1.4344 | 49.59 | -0.017806 | -0.0512 | -0.070339 | -0.017806 | -0.017834 | -3.4569 | -3.929 | -6.7097 | -3.4569 | -3.6026 | -1.6183 | -2.2161 | -3.5764 | -1.6183 | -1.6776 | 0.026254 | 0.52329 | 0.49795 | 1.2101 | 41.8342 | -0.015021 | -0.043192 | -0.059338 | -0.015021 | -0.015045 | -2.9163 | -3.3145 | -5.6603 | -2.9163 | -3.0391 | -1.3652 | -1.8695 | -3.017 | -1.3652 | -1.4152
234 | 0.32 | 0.47 | Southern | AZ | Tucson.Intl.AP.722740 | 2 | 1179609 | 19.45 | 19.9348 | 46.8686 | 19.3559 | 27.5127 | 1653.09 | -1.3485 | -170.72 | 2.5029 | -3.8513 | -85.6264 | -2.4215 | -185.89 | 1.4927 | -3.9142 | -104.834 | -3.0365 | -275.24 | 2.9199 | -5.9564 | -148.5433 | -1.3485 | -170.72 | 2.5029 | -3.8513 | -85.6264 | -1.3494 | -175.4 | 2.6179 | -3.9673 | -87.5319 | 0.031121 | 0.60531 | 0.62039 | 1.4586 | 51.4461 | -0.041966 | -0.07536 | -0.094499 | -0.041966 | -0.041994 | -5.313 | -5.7851 | -8.5658 | -5.313 | -5.4587 | -2.6648 | -3.2626 | -4.6228 | -2.6648 | -2.7241 | 0.026254 | 0.51064 | 0.52336 | 1.2305 | 43.4 | -0.035402 | -0.063573 | -0.07972 | -0.035402 | -0.035426 | -4.4821 | -4.8803 | -7.2261 | -4.4821 | -4.6049 | -2.248 | -2.7523 | -3.8998 | -2.248 | -2.298
235 | 0.34 | 0.17 | Southern | AZ | Tucson.Intl.AP.722740 | 2 | 1179609 | 23.2246 | 15.4027 | 44.7526 | 23.1123 | 21.6403 | 1392.08 | 0.76758 | 90.29 | -1.2535 | 2.0211 | 45.951 | -0.30545 | 75.12 | -2.2636 | 1.9582 | 26.7433 | -0.92045 | -14.23 | -0.83645 | -0.084001 | -16.9659 | 0.76758 | 90.29 | -1.2535 | 2.0211 | 45.951 | 0.76666 | 85.61 | -1.1385 | 1.9052 | 44.0455 | 0.031121 | 0.72278 | 0.47935 | 1.3928 | 43.3232 | 0.023888 | -0.009506 | -0.028646 | 0.023888 | 0.023859 | 2.8099 | 2.3378 | -0.44285 | 2.8099 | 2.6643 | 1.43 | 0.83228 | -0.528 | 1.43 | 1.3707 | 0.026254 | 0.60973 | 0.40438 | 1.1749 | 36.5474 | 0.020152 | -0.0080192 | -0.024165 | 0.020152 | 0.020128 | 2.3705 | 1.9722 | -0.37359 | 2.3705 | 2.2476 | 1.2064 | 0.70211 | -0.44542 | 1.2064 | 1.1564
236 | 0.34 | 0.19 | Southern | AZ | Tucson.Intl.AP.722740 | 2 | 1179609 | 22.8483 | 15.7692 | 44.8527 | 22.7378 | 22.1149 | 1412.34 | 0.66749 | 70.03 | -0.87903 | 1.5465 | 36.5189 | -0.40554 | 54.86 | -1.8891 | 1.4836 | 17.3112 | -1.0205 | -34.49 | -0.46195 | -0.5586 | -26.398 | 0.66749 | 70.03 | -0.87903 | 1.5465 | 36.5189 | 0.66657 | 65.35 | -0.76401 | 1.4306 | 34.6134 | 0.031121 | 0.71106 | 0.49076 | 1.3959 | 43.9537 | 0.020773 | -0.012621 | -0.031761 | 0.020773 | 0.020744 | 2.1794 | 1.7073 | -1.0734 | 2.1794 | 2.0338 | 1.1365 | 0.53875 | -0.82154 | 1.1365 | 1.0772 | 0.026254 | 0.59985 | 0.414 | 1.1776 | 37.0794 | 0.017524 | -0.010647 | -0.026793 | 0.017524 | 0.0175 | 1.8386 | 1.4403 | -0.90549 | 1.8386 | 1.7157 | 0.95876 | 0.45449 | -0.69305 | 0.95876 | 0.90873
237 | 0.34 | 0.2 | Southern | AZ | Tucson.Intl.AP.722740 | 2 | 1179609 | 22.6727 | 15.9496 | 44.9129 | 22.5631 | 22.3498 | 1422.49 | 0.60728 | 59.88 | -0.70436 | 1.3116 | 31.67 | -0.46575 | 44.71 | -1.7145 | 1.2487 | 12.4623 | -1.0808 | -44.64 | -0.28727 | -0.79348 | -31.2469 | 0.60728 | 59.88 | -0.70436 | 1.3116 | 31.67 | 0.60636 | 55.2 | -0.58933 | 1.1957 | 29.7645 | 0.031121 | 0.7056 | 0.49637 | 1.3977 | 44.2696 | 0.018899 | -0.014495 | -0.033634 | 0.018899 | 0.018871 | 1.8635 | 1.3914 | -1.3892 | 1.8635 | 1.7179 | 0.98561 | 0.38784 | -0.97244 | 0.98561 | 0.92631 | 0.026254 | 0.59525 | 0.41874 | 1.1791 | 37.3458 | 0.015943 | -0.012228 | -0.028374 | 0.015943 | 0.015919 | 1.5721 | 1.1738 | -1.172 | 1.5721 | 1.4492 | 0.83146 | 0.32718 | -0.82035 | 0.83146 | 0.78143
238 | 0.34 | 0.23 | Southern | AZ | Tucson.Intl.AP.722740 | 2 | 1179609 | 22.1761 | 16.5017 | 45.1288 | 22.0689 | 23.0599 | 1453.58 | 0.39135 | 28.79 | -0.21017 | 0.60152 | 16.4361 | -0.68168 | 13.62 | -1.2203 | 0.53859 | -2.7716 | -1.2967 | -75.73 | 0.20692 | -1.5036 | -46.4808 | 0.39135 | 28.79 | -0.21017 | 0.60152 | 16.4361 | 0.39043 | 24.11 | -0.095143 | 0.48557 | 14.5306 | 0.031121 | 0.69015 | 0.51355 | 1.4045 | 45.2371 | 0.012179 | -0.021215 | -0.040354 | 0.012179 | 0.012151 | 0.89598 | 0.42387 | -2.3568 | 0.89598 | 0.75033 | 0.51151 | -0.086256 | -1.4465 | 0.51151 | 0.45221 | 0.026254 | 0.58221 | 0.43323 | 1.1848 | 38.1621 | 0.010274 | -0.017897 | -0.034043 | 0.010274 | 0.01025 | 0.75585 | 0.35758 | -1.9882 | 0.75585 | 0.63298 | 0.43151 | -0.072765 | -1.2203 | 0.43151 | 0.38148
239 | 0.34 | 0.25 | Southern | AZ | Tucson.Intl.AP.722740 | 2 | 1179609 | 21.8803 | 16.8678 | 45.3091 | 21.7746 | 23.5345 | 1474.78 | 0.21106 | 7.59 | 0.084187 | 0.12688 | 5.6445 | -0.86196 | -7.58 | -0.92592 | 0.063956 | -13.5631 | -1.477 | -96.93 | 0.50127 | -1.9782 | -57.2724 | 0.21106 | 7.59 | 0.084187 | 0.12688 | 5.6445 | 0.21015 | 2.91 | 0.19921 | 0.010933 | 3.739 | 0.031121 | 0.68094 | 0.52495 | 1.4101 | 45.8969 | 0.0065686 | -0.026825 | -0.045965 | 0.0065686 | 0.00654 | 0.23621 | -0.2359 | -3.0166 | 0.23621 | 0.090563 | 0.17566 | -0.4221 | -1.7824 | 0.17566 | 0.11636 | 0.026254 | 0.57444 | 0.44285 | 1.1895 | 38.7186 | 0.0055413 | -0.02263 | -0.038776 | 0.0055413 | 0.0055171 | 0.19927 | -0.199 | -2.5448 | 0.19927 | 0.076399 | 0.14819 | -0.35608 | -1.5036 | 0.14819 | 0.098164
240 | 0.34 | 0.27 | Southern | AZ | Tucson.Intl.AP.722740 | 2 | 1179609 | 21.9203 | 16.7678 | 45.2391 | 21.8143 | 23.4247 | 1469.53 | 0.28112 | 12.84 | 0.044423 | 0.2367 | 8.6217 | -0.79191 | -2.33 | -0.96568 | 0.17378 | -10.586 | -1.4069 | -91.68 | 0.46151 | -1.8684 | -54.2952 | 0.28112 | 12.84 | 0.044423 | 0.2367 | 8.6217 | 0.2802 | 8.16 | 0.15945 | 0.12075 | 6.7162 | 0.031121 | 0.68219 | 0.52183 | 1.4079 | 45.7335 | 0.0087488 | -0.024645 | -0.043785 | 0.0087488 | 0.0087202 | 0.3996 | -0.072512 | -2.8532 | 0.3996 | 0.25395 | 0.26832 | -0.32945 | -1.6897 | 0.26832 | 0.20902 | 0.026254 | 0.57549 | 0.44022 | 1.1877 | 38.5808 | 0.0073805 | -0.020791 | -0.036937 | 0.0073805 | 0.0073564 | 0.3371 | -0.061171 | -2.407 | 0.3371 | 0.21423 | 0.22635 | -0.27792 | -1.4255 | 0.22635 | 0.17633
241 | 0.34 | 0.3 | Southern | AZ | Tucson.Intl.AP.722740 | 2 | 1179609 | 21.7652 | 16.9339 | 45.3104 | 21.6599 | 23.6505 | 1479.45 | 0.20975 | 2.92 | 0.19882 | 0.010933 | 3.7324 | -0.86328 | -12.25 | -0.81129 | -0.051988 | -15.4753 | -1.4783 | -101.6 | 0.61591 | -2.0942 | -59.1845 | 0.20975 | 2.92 | 0.19882 | 0.010933 | 3.7324 | 0.20883 | -1.76 | 0.31385 | -0.10501 | 1.8269 | 0.031121 | 0.67736 | 0.527 | 1.4101 | 46.0422 | 0.0065278 | -0.026866 | -0.046006 | 0.0065278 | 0.0064992 | 0.090874 | -0.38123 | -3.1619 | 0.090874 | -0.054773 | 0.11616 | -0.48161 | -1.8419 | 0.11616 | 0.056855 | 0.026254 | 0.57142 | 0.44458 | 1.1896 | 38.8412 | 0.0055068 | -0.022664 | -0.038811 | 0.0055068 | 0.0054827 | 0.076661 | -0.32161 | -2.6674 | 0.076661 | -0.046207 | 0.09799 | -0.40629 | -1.5538 | 0.09799 | 0.047963
242 | 0.34 | 0.32 | Southern | AZ | Tucson.Intl.AP.722740 | 2 | 1179609 | 21.4841 | 17.2704 | 45.4658 | 21.3802 | 24.0856 | 1498.77 | 0.054364 | -16.4 | 0.47858 | -0.42421 | -5.9936 | -1.0187 | -31.57 | -0.53153 | -0.48713 | -25.2013 | -1.6337 | -120.92 | 0.89566 | -2.5293 | -68.9105 | 0.054364 | -16.4 | 0.47858 | -0.42421 | -5.9936 | 0.053445 | -21.08 | 0.5936 | -0.54016 | -7.8991 | 0.031121 | 0.66861 | 0.53747 | 1.4149 | 46.6435 | 0.0016919 | -0.031702 | -0.050842 | 0.0016919 | 0.0016633 | -0.51039 | -0.9825 | -3.7632 | -0.51039 | -0.65603 | -0.18653 | -0.78429 | -2.1446 | -0.18653 | -0.24583 | 0.026254 | 0.56404 | 0.45341 | 1.1937 | 39.3485 | 0.0014273 | -0.026744 | -0.04289 | 0.0014273 | 0.0014031 | -0.43056 | -0.82883 | -3.1746 | -0.43056 | -0.55343 | -0.15735 | -0.66163 | -1.8092 | -0.15735 | -0.20738
243 | 0.34 | 0.35 | Southern | AZ | Tucson.Intl.AP.722740 | 2 | 1179609 | 21.0935 | 17.7722 | 45.7231 | 20.9915 | 24.7316 | 1527.77 | -0.20291 | -45.4 | 0.86729 | -1.0702 | -20.8826 | -1.2759 | -60.57 | -0.14282 | -1.1331 | -40.0903 | -1.8909 | -149.92 | 1.2844 | -3.1753 | -83.7995 | -0.20291 | -45.4 | 0.86729 | -1.0702 | -20.8826 | -0.20383 | -50.08 | 0.98231 | -1.1861 | -22.7881 | 0.031121 | 0.65645 | 0.55309 | 1.423 | 47.546 | -0.0063147 | -0.039709 | -0.058848 | -0.0063147 | -0.0063433 | -1.4129 | -1.885 | -4.6657 | -1.4129 | -1.5585 | -0.64989 | -1.2477 | -2.6079 | -0.64989 | -0.70919 | 0.026254 | 0.55378 | 0.46659 | 1.2004 | 40.1098 | -0.0053271 | -0.033498 | -0.049644 | -0.0053271 | -0.0053512 | -1.1919 | -1.5902 | -3.936 | -1.1919 | -1.3148 | -0.54825 | -1.0525 | -2.2001 | -0.54825 | -0.59828
244 | 0.34 | 0.37 | Southern | AZ | Tucson.Intl.AP.722740 | 2 | 1179609 | 20.8576 | 18.1086 | 45.9237 | 20.7568 | 25.1669 | 1547.64 | -0.40347 | -65.27 | 1.102 | -1.5055 | -31.3762 | -1.4765 | -80.44 | 0.091892 | -1.5684 | -50.5839 | -2.0915 | -169.79 | 1.5191 | -3.6106 | -94.2931 | -0.40347 | -65.27 | 1.102 | -1.5055 | -31.3762 | -0.40439 | -69.95 | 1.217 | -1.6214 | -33.2817 | 0.031121 | 0.64911 | 0.56356 | 1.4292 | 48.1644 | -0.012557 | -0.04595 | -0.06509 | -0.012557 | -0.012585 | -2.0313 | -2.5034 | -5.2841 | -2.0313 | -2.1769 | -0.97646 | -1.5742 | -2.9345 | -0.97646 | -1.0358 | 0.026254 | 0.54759 | 0.47542 | 1.2057 | 40.6315 | -0.010593 | -0.038764 | -0.05491 | -0.010593 | -0.010617 | -1.7136 | -2.1119 | -4.4576 | -1.7136 | -1.8365 | -0.82375 | -1.328 | -2.4756 | -0.82375 | -0.87377
245 | 0.34 | 0.4 | Southern | AZ | Tucson.Intl.AP.722740 | 2 | 1179609 | 20.5269 | 18.6147 | 46.2494 | 20.4277 | 25.8218 | 1577.81 | -0.72926 | -95.44 | 1.4311 | -2.1603 | -47.5709 | -1.8023 | -110.61 | 0.42096 | -2.2232 | -66.7785 | -2.4173 | -199.96 | 1.8482 | -4.2654 | -110.4878 | -0.72926 | -95.44 | 1.4311 | -2.1603 | -47.5709 | -0.73018 | -100.12 | 1.5461 | -2.2763 | -49.4764 | 0.031121 | 0.63882 | 0.57931 | 1.4393 | 49.1033 | -0.022695 | -0.056089 | -0.075229 | -0.022695 | -0.022724 | -2.9702 | -3.4423 | -6.223 | -2.9702 | -3.1159 | -1.4805 | -2.0782 | -3.4385 | -1.4805 | -1.5398 | 0.026254 | 0.53891 | 0.48871 | 1.2142 | 41.4236 | -0.019146 | -0.047317 | -0.063463 | -0.019146 | -0.01917 | -2.5057 | -2.9039 | -5.2497 | -2.5057 | -2.6285 | -1.2489 | -1.7532 | -2.9007 | -1.2489 | -1.2989
246 | 0.34 | 0.42 | Southern | AZ | Tucson.Intl.AP.722740 | 2 | 1179609 | 20.3214 | 18.9608 | 46.4957 | 20.2232 | 26.2725 | 1598.83 | -0.97552 | -116.46 | 1.6356 | -2.6111 | -59.0912 | -2.0486 | -131.63 | 0.62545 | -2.674 | -78.2988 | -2.6636 | -220.98 | 2.0526 | -4.7162 | -122.0081 | -0.97552 | -116.46 | 1.6356 | -2.6111 | -59.0912 | -0.97644 | -121.14 | 1.7506 | -2.727 | -60.9967 | 0.031121 | 0.63243 | 0.59008 | 1.447 | 49.7575 | -0.030359 | -0.063753 | -0.082893 | -0.030359 | -0.030388 | -3.6244 | -4.0965 | -6.8772 | -3.6244 | -3.77 | -1.839 | -2.4368 | -3.797 | -1.839 | -1.8983 | 0.026254 | 0.53351 | 0.49779 | 1.2207 | 41.9754 | -0.025611 | -0.053782 | -0.069929 | -0.025611 | -0.025635 | -3.0575 | -3.4558 | -5.8016 | -3.0575 | -3.1804 | -1.5514 | -2.0556 | -3.2032 | -1.5514 | -1.6014
247 | 0.34 | 0.47 | Southern | AZ | Tucson.Intl.AP.722740 | 2 | 1179609 | 19.8305 | 19.9191 | 47.2531 | 19.7347 | 27.5184 | 1657.84 | -1.7329 | -175.47 | 2.1241 | -3.857 | -92.2334 | -2.8059 | -190.64 | 1.114 | -3.9199 | -111.4411 | -3.4209 | -279.99 | 2.5412 | -5.9621 | -155.1503 | -1.7329 | -175.47 | 2.1241 | -3.857 | -92.2334 | -1.7338 | -180.15 | 2.2391 | -3.9729 | -94.1389 | 0.031121 | 0.61715 | 0.6199 | 1.4706 | 51.5939 | -0.05393 | -0.087324 | -0.10646 | -0.05393 | -0.053959 | -5.4608 | -5.9329 | -8.7136 | -5.4608 | -5.6065 | -2.8704 | -3.4682 | -4.8285 | -2.8704 | -2.9297 | 0.026254 | 0.52063 | 0.52295 | 1.2406 | 43.5247 | -0.045496 | -0.073667 | -0.089813 | -0.045496 | -0.04552 | -4.6068 | -5.005 | -7.3508 | -4.6068 | -4.7296 | -2.4215 | -2.9258 | -4.0733 | -2.4215 | -2.4715
248 | 0.2 | 0.21 | Southern | AZ | Tucson.Intl.AP.722740 | 2 | 1179609 | 19.4673 | 16.1074 | 41.75 | 19.3727 | 22.3772 | 1386.36 | 3.7702 | 96.01 | 2.486 | 1.2842 | 84.817 | 2.6972 | 80.84 | 1.4759 | 1.2213 | 65.6093 | 2.0822 | -8.51 | 2.9031 | -0.82094 | 21.9001 | 3.7702 | 96.01 | 2.486 | 1.2842 | 84.817 | 3.7693 | 91.33 | 2.6011 | 1.1682 | 82.9115 | 0.031121 | 0.60585 | 0.50128 | 1.2993 | 43.1451 | 0.11733 | 0.083939 | 0.0648 | 0.11733 | 0.1173 | 2.9879 | 2.5158 | -0.26484 | 2.9879 | 2.8423 | 2.6396 | 2.0418 | 0.68156 | 2.6396 | 2.5803 | 0.026254 | 0.51109 | 0.42288 | 1.0961 | 36.3973 | 0.098983 | 0.070811 | 0.054665 | 0.098983 | 0.098958 | 2.5206 | 2.1224 | -0.22342 | 2.5206 | 2.3978 | 2.2268 | 1.7225 | 0.57496 | 2.2268 | 2.1767
249 | 0.21 | 0.21 | Southern | AZ | Tucson.Intl.AP.722740 | 2 | 1179609 | 19.6966 | 16.1117 | 41.9936 | 19.601 | 22.3926 | 1389.83 | 3.5266 | 92.54 | 2.2578 | 1.2688 | 80.4386 | 2.4536 | 77.37 | 1.2477 | 1.2059 | 61.2309 | 1.8386 | -11.98 | 2.6749 | -0.83631 | 17.5217 | 3.5266 | 92.54 | 2.2578 | 1.2688 | 80.4386 | 3.5257 | 87.86 | 2.3728 | 1.1529 | 78.5331 | 0.031121 | 0.61298 | 0.50141 | 1.3069 | 43.2531 | 0.10975 | 0.076358 | 0.057218 | 0.10975 | 0.10972 | 2.88 | 2.4078 | -0.37283 | 2.88 | 2.7343 | 2.5033 | 1.9056 | 0.54529 | 2.5033 | 2.444 | 0.026254 | 0.51711 | 0.42299 | 1.1025 | 36.4884 | 0.092587 | 0.064416 | 0.048269 | 0.092587 | 0.092563 | 2.4295 | 2.0313 | -0.31452 | 2.4295 | 2.3067 | 2.1118 | 1.6075 | 0.46001 | 2.1118 | 2.0618
250 | 0.22 | 0.21 | Southern | AZ | Tucson.Intl.AP.722740 | 2 | 1179609 | 19.9168 | 16.1117 | 42.2294 | 19.8201 | 22.4094 | 1393.28 | 3.2907 | 89.09 | 2.0387 | 1.2521 | 76.1691 | 2.2177 | 73.92 | 1.0286 | 1.1891 | 56.9614 | 1.6027 | -15.43 | 2.4558 | -0.85306 | 13.2521 | 3.2907 | 89.09 | 2.0387 | 1.2521 | 76.1691 | 3.2898 | 84.41 | 2.1537 | 1.1361 | 74.2636 | 0.031121 | 0.61983 | 0.50141 | 1.3142 | 43.3605 | 0.10241 | 0.069018 | 0.049878 | 0.10241 | 0.10238 | 2.7726 | 2.3005 | -0.4802 | 2.7726 | 2.6269 | 2.3705 | 1.7727 | 0.41242 | 2.3705 | 2.3112 | 0.026254 | 0.52289 | 0.42299 | 1.1087 | 36.579 | 0.086395 | 0.058224 | 0.042077 | 0.086395 | 0.086371 | 2.339 | 1.9407 | -0.4051 | 2.339 | 2.2161 | 1.9997 | 1.4955 | 0.34792 | 1.9997 | 1.9497
251 | 0.23 | 0.21 | Southern | AZ | Tucson.Intl.AP.722740 | 2 | 1179609 | 20.1322 | 16.1117 | 42.4549 | 20.0345 | 22.4204 | 1396.38 | 3.0653 | 85.99 | 1.8243 | 1.241 | 72.1689 | 1.9923 | 70.82 | 0.81415 | 1.1781 | 52.9613 | 1.3772 | -18.53 | 2.2413 | -0.86409 | 9.252 | 3.0653 | 85.99 | 1.8243 | 1.241 | 72.1689 | 3.0644 | 81.31 | 1.9393 | 1.1251 | 70.2635 | 0.031121 | 0.62654 | 0.50141 | 1.3212 | 43.457 | 0.095395 | 0.062001 | 0.042862 | 0.095395 | 0.095367 | 2.6761 | 2.204 | -0.57668 | 2.6761 | 2.5305 | 2.246 | 1.6482 | 0.28793 | 2.246 | 2.1867 | 0.026254 | 0.52855 | 0.42299 | 1.1146 | 36.6603 | 0.080475 | 0.052304 | 0.036158 | 0.080475 | 0.080451 | 2.2576 | 1.8593 | -0.48648 | 2.2576 | 2.1347 | 1.8947 | 1.3904 | 0.2429 | 1.8947 | 1.8447
252 | 0.24 | 0.21 | Southern | AZ | Tucson.Intl.AP.722740 | 2 | 1179609 | 20.352 | 16.1213 | 42.6985 | 20.2532 | 22.4453 | 1400.25 | 2.8217 | 82.12 | 1.6056 | 1.2161 | 67.6359 | 1.7487 | 66.95 | 0.59545 | 1.1532 | 48.4282 | 1.1337 | -22.4 | 2.0226 | -0.88898 | 4.719 | 2.8217 | 82.12 | 1.6056 | 1.2161 | 67.6359 | 2.8208 | 77.44 | 1.7206 | 1.1002 | 65.7304 | 0.031121 | 0.63338 | 0.50171 | 1.3288 | 43.5774 | 0.087814 | 0.054421 | 0.035281 | 0.087814 | 0.087786 | 2.5557 | 2.0836 | -0.69711 | 2.5557 | 2.41 | 2.1049 | 1.5071 | 0.14686 | 2.1049 | 2.0456 | 0.026254 | 0.53432 | 0.42325 | 1.121 | 36.7619 | 0.07408 | 0.045909 | 0.029763 | 0.07408 | 0.074056 | 2.156 | 1.7577 | -0.58809 | 2.156 | 2.0331 | 1.7757 | 1.2714 | 0.12389 | 1.7757 | 1.7257
253 | 0.25 | 0.21 | Southern | AZ | Tucson.Intl.AP.722740 | 2 | 1179609 | 20.5717 | 16.1213 | 42.9283 | 20.4719 | 22.4563 | 1403.4 | 2.5919 | 78.97 | 1.3869 | 1.2051 | 63.5625 | 1.5189 | 63.8 | 0.37674 | 1.1422 | 44.3548 | 0.90391 | -25.55 | 1.8039 | -0.90003 | 0.64558 | 2.5919 | 78.97 | 1.3869 | 1.2051 | 63.5625 | 2.591 | 74.29 | 1.5019 | 1.0891 | 61.657 | 0.031121 | 0.64021 | 0.50171 | 1.336 | 43.6755 | 0.080664 | 0.04727 | 0.028131 | 0.080664 | 0.080636 | 2.4576 | 1.9855 | -0.79515 | 2.4576 | 2.312 | 1.9781 | 1.3804 | 0.020091 | 1.9781 | 1.9188 | 0.026254 | 0.54009 | 0.42325 | 1.127 | 36.8446 | 0.068048 | 0.039877 | 0.023731 | 0.068048 | 0.068024 | 2.0733 | 1.675 | -0.67079 | 2.0733 | 1.9504 | 1.6688 | 1.1645 | 0.016949 | 1.6688 | 1.6187
254 | 0.26 | 0.21 | Southern | AZ | Tucson.Intl.AP.722740 | 2 | 1179609 | 20.7918 | 16.1213 | 43.1584 | 20.691 | 22.4674 | 1406.55 | 2.3618 | 75.82 | 1.1678 | 1.194 | 59.4827 | 1.2888 | 60.65 | 0.15765 | 1.1311 | 40.275 | 0.67376 | -28.7 | 1.5848 | -0.91108 | -3.4342 | 2.3618 | 75.82 | 1.1678 | 1.194 | 59.4827 | 2.3609 | 71.14 | 1.2828 | 1.0781 | 57.5772 | 0.031121 | 0.64707 | 0.50171 | 1.3431 | 43.7735 | 0.073502 | 0.040108 | 0.020968 | 0.073502 | 0.073473 | 2.3596 | 1.8875 | -0.89318 | 2.3596 | 2.214 | 1.8512 | 1.2534 | -0.10688 | 1.8512 | 1.7919 | 0.026254 | 0.54587 | 0.42325 | 1.1331 | 36.9273 | 0.062006 | 0.033835 | 0.017689 | 0.062006 | 0.061982 | 1.9906 | 1.5923 | -0.75349 | 1.9906 | 1.8677 | 1.5616 | 1.0574 | -0.090162 | 1.5616 | 1.5116
255 | 0.27 | 0.21 | Southern | AZ | Tucson.Intl.AP.722740 | 2 | 1179609 | 21.0125 | 16.1156 | 43.3891 | 20.9107 | 22.4784 | 1409.7 | 2.1311 | 72.67 | 0.94804 | 1.183 | 55.3931 | 1.058 | 57.5 | -0.062069 | 1.1201 | 36.1855 | 0.44302 | -31.85 | 1.3651 | -0.92211 | -7.5238 | 2.1311 | 72.67 | 0.94804 | 1.183 | 55.3931 | 2.1301 | 67.99 | 1.0631 | 1.0671 | 53.4876 | 0.031121 | 0.65393 | 0.50154 | 1.3503 | 43.8715 | 0.066321 | 0.032927 | 0.013787 | 0.066321 | 0.066292 | 2.2616 | 1.7895 | -0.99121 | 2.2616 | 2.1159 | 1.7239 | 1.1261 | -0.23415 | 1.7239 | 1.6646 | 0.026254 | 0.55166 | 0.4231 | 1.1391 | 37.01 | 0.055948 | 0.027777 | 0.011631 | 0.055948 | 0.055924 | 1.9079 | 1.5096 | -0.83618 | 1.9079 | 1.785 | 1.4543 | 0.95001 | -0.19753 | 1.4543 | 1.4043
256 | 0.28 | 0.21 | Southern | AZ | Tucson.Intl.AP.722740 | 2 | 1179609 | 21.2323 | 16.1157 | 43.6189 | 21.1294 | 22.4895 | 1412.85 | 1.9013 | 69.52 | 0.72934 | 1.172 | 51.3201 | 0.82827 | 54.35 | -0.28077 | 1.109 | 32.1124 | 0.21327 | -35 | 1.1464 | -0.93315 | -11.5968 | 1.9013 | 69.52 | 0.72934 | 1.172 | 51.3201 | 1.9004 | 64.84 | 0.84436 | 1.056 | 49.4146 | 0.031121 | 0.66077 | 0.50154 | 1.3575 | 43.9695 | 0.059171 | 0.025777 | 0.0066372 | 0.059171 | 0.059142 | 2.1635 | 1.6914 | -1.0892 | 2.1635 | 2.0179 | 1.5971 | 0.99938 | -0.36091 | 1.5971 | 1.5378 | 0.026254 | 0.55743 | 0.4231 | 1.1452 | 37.0927 | 0.049916 | 0.021745 | 0.0055992 | 0.049916 | 0.049892 | 1.8252 | 1.4269 | -0.91888 | 1.8252 | 1.7023 | 1.3473 | 0.84307 | -0.30446 | 1.3473 | 1.2973
257 | 0.29 | 0.21 | Southern | AZ | Tucson.Intl.AP.722740 | 2 | 1179609 | 21.452 | 16.1157 | 43.8487 | 21.3481 | 22.5005 | 1416 | 1.6715 | 66.37 | 0.51064 | 1.1609 | 47.246 | 0.59849 | 51.2 | -0.49947 | 1.098 | 28.0383 | -0.016509 | -38.15 | 0.92772 | -0.94423 | -15.6709 | 1.6715 | 66.37 | 0.51064 | 1.1609 | 47.246 | 1.6706 | 61.69 | 0.62566 | 1.0449 | 45.3405 | 0.031121 | 0.66761 | 0.50154 | 1.3646 | 44.0676 | 0.05202 | 0.018626 | -0.00051378 | 0.05202 | 0.051991 | 2.0655 | 1.5934 | -1.1873 | 2.0655 | 1.9199 | 1.4704 | 0.87259 | -0.4877 | 1.4704 | 1.411 | 0.026254 | 0.5632 | 0.4231 | 1.1512 | 37.1754 | 0.043884 | 0.015713 | -0.00043343 | 0.043884 | 0.04386 | 1.7425 | 1.3442 | -1.0016 | 1.7425 | 1.6196 | 1.2404 | 0.73611 | -0.41142 | 1.2404 | 1.1904
258 | 0.3 | 0.21 | Southern | AZ | Tucson.Intl.AP.722740 | 2 | 1179609 | 21.6622 | 16.1157 | 44.0731 | 21.5573 | 22.5158 | 1419.26 | 1.4471 | 63.11 | 0.30148 | 1.1456 | 43.1946 | 0.37408 | 47.94 | -0.70863 | 1.0827 | 23.987 | -0.24092 | -41.41 | 0.71857 | -0.95949 | -19.7223 | 1.4471 | 63.11 | 0.30148 | 1.1456 | 43.1946 | 1.4462 | 58.43 | 0.41651 | 1.0297 | 41.2891 | 0.031121 | 0.67415 | 0.50154 | 1.3716 | 44.169 | 0.045036 | 0.011642 | -0.0074978 | 0.045036 | 0.045007 | 1.9641 | 1.4919 | -1.2887 | 1.9641 | 1.8184 | 1.3443 | 0.7465 | -0.61378 | 1.3443 | 1.285 | 0.026254 | 0.56872 | 0.4231 | 1.1571 | 37.261 | 0.037992 | 0.009821 | -0.0063252 | 0.037992 | 0.037968 | 1.6569 | 1.2586 | -1.0872 | 1.6569 | 1.534 | 1.134 | 0.62975 | -0.51779 | 1.134 | 1.084
259 | 0.31 | 0.21 | Southern | AZ | Tucson.Intl.AP.722740 | 2 | 1179609 | 21.8776 | 16.1252 | 44.3081 | 21.7717 | 22.5364 | 1422.86 | 1.2121 | 59.51 | 0.087046 | 1.1251 | 38.8774 | 0.13908 | 44.34 | -0.92306 | 1.0621 | 19.6698 | -0.47592 | -45.01 | 0.50413 | -0.98006 | -24.0395 | 1.2121 | 59.51 | 0.087046 | 1.1251 | 38.8774 | 1.2112 | 54.83 | 0.20207 | 1.0091 | 36.9719 | 0.031121 | 0.68086 | 0.50184 | 1.3789 | 44.2811 | 0.037722 | 0.0043283 | -0.014811 | 0.037722 | 0.037694 | 1.852 | 1.3799 | -1.4008 | 1.852 | 1.7064 | 1.2099 | 0.61215 | -0.74814 | 1.2099 | 1.1506 | 0.026254 | 0.57437 | 0.42335 | 1.1633 | 37.3555 | 0.031822 | 0.0036513 | -0.012495 | 0.031822 | 0.031798 | 1.5624 | 1.1641 | -1.1817 | 1.5624 | 1.4395 | 1.0207 | 0.51641 | -0.63113 | 1.0207 | 0.97066
260 | 0.32 | 0.21 | Southern | AZ | Tucson.Intl.AP.722740 | 2 | 1179609 | 22.0873 | 16.1256 | 44.5283 | 21.9805 | 22.5478 | 1425.92 | 0.99193 | 56.45 | -0.12171 | 1.1136 | 34.9604 | -0.081103 | 41.28 | -1.1318 | 1.0507 | 15.7527 | -0.69611 | -48.07 | 0.29537 | -0.99148 | -27.9565 | 0.99193 | 56.45 | -0.12171 | 1.1136 | 34.9604 | 0.99101 | 51.77 | -0.0066893 | 0.9977 | 33.0549 | 0.031121 | 0.68738 | 0.50185 | 1.3858 | 44.3763 | 0.03087 | -0.002524 | -0.021664 | 0.03087 | 0.030841 | 1.7568 | 1.2847 | -1.496 | 1.7568 | 1.6111 | 1.088 | 0.49024 | -0.87004 | 1.088 | 1.0287 | 0.026254 | 0.57988 | 0.42336 | 1.169 | 37.4359 | 0.026042 | -0.0021293 | -0.018275 | 0.026042 | 0.026018 | 1.482 | 1.0838 | -1.262 | 1.482 | 1.3592 | 0.91784 | 0.41357 | -0.73397 | 0.91784 | 0.86782
261 | 0.33 | 0.21 | Southern | AZ | Tucson.Intl.AP.722740 | 2 | 1179609 | 22.2971 | 16.1352 | 44.7629 | 22.1892 | 22.5737 | 1429.72 | 0.75729 | 52.65 | -0.33048 | 1.0878 | 30.5628 | -0.31574 | 37.48 | -1.3406 | 1.0248 | 11.3551 | -0.93074 | -51.87 | 0.08661 | -1.0174 | -32.3541 | 0.75729 | 52.65 | -0.33048 | 1.0878 | 30.5628 | 0.75637 | 47.97 | -0.21545 | 0.97182 | 28.6573 | 0.031121 | 0.69391 | 0.50215 | 1.3931 | 44.4946 | 0.023568 | -0.0098262 | -0.028966 | 0.023568 | 0.023539 | 1.6385 | 1.1664 | -1.6143 | 1.6385 | 1.4929 | 0.95115 | 0.35339 | -1.0069 | 0.95115 | 0.89185 | 0.026254 | 0.58538 | 0.42361 | 1.1752 | 37.5356 | 0.019882 | -0.0082894 | -0.024436 | 0.019882 | 0.019858 | 1.3823 | 0.98399 | -1.3618 | 1.3823 | 1.2594 | 0.80239 | 0.29812 | -0.84942 | 0.80239 | 0.75236
262 | 0.34 | 0.21 | Southern | AZ | Tucson.Intl.AP.722740 | 2 | 1179609 | 22.4972 | 16.1353 | 44.9778 | 22.3885 | 22.5893 | 1432.88 | 0.54243 | 49.49 | -0.52969 | 1.0721 | 26.6669 | -0.5306 | 34.32 | -1.5398 | 1.0092 | 7.4592 | -1.1456 | -55.03 | -0.1126 | -1.033 | -36.25 | 0.54243 | 49.49 | -0.52969 | 1.0721 | 26.6669 | 0.54151 | 44.81 | -0.41466 | 0.95617 | 24.7614 | 0.031121 | 0.70014 | 0.50215 | 1.3998 | 44.5929 | 0.016881 | -0.016513 | -0.035653 | 0.016881 | 0.016852 | 1.5402 | 1.0681 | -1.7126 | 1.5402 | 1.3945 | 0.8299 | 0.23214 | -1.1281 | 0.8299 | 0.7706 | 0.026254 | 0.59064 | 0.42361 | 1.1808 | 37.6186 | 0.014241 | -0.01393 | -0.030077 | 0.014241 | 0.014217 | 1.2993 | 0.90103 | -1.4447 | 1.2993 | 1.1764 | 0.70011 | 0.19583 | -0.9517 | 0.70011 | 0.65008
263 | 0.35 | 0.21 | Southern | AZ | Tucson.Intl.AP.722740 | 2 | 1179609 | 22.707 | 16.1452 | 45.2075 | 22.5972 | 22.6102 | 1436.42 | 0.31273 | 45.95 | -0.73845 | 1.0512 | 22.4335 | -0.7603 | 30.78 | -1.7486 | 0.98826 | 3.2259 | -1.3753 | -58.57 | -0.32136 | -1.0539 | -40.4834 | 0.31273 | 45.95 | -0.73845 | 1.0512 | 22.4335 | 0.31181 | 41.27 | -0.62342 | 0.93524 | 20.5281 | 0.031121 | 0.70667 | 0.50246 | 1.4069 | 44.7031 | 0.0097325 | -0.023661 | -0.042801 | 0.0097325 | 0.0097039 | 1.43 | 0.95791 | -1.8228 | 1.43 | 1.2844 | 0.69816 | 0.10039 | -1.2599 | 0.69816 | 0.63886 | 0.026254 | 0.59615 | 0.42387 | 1.1869 | 37.7115 | 0.0082104 | -0.019961 | -0.036107 | 0.0082104 | 0.0081862 | 1.2064 | 0.80809 | -1.5377 | 1.2064 | 1.0835 | 0.58897 | 0.084692 | -1.0628 | 0.58897 | 0.53894
264 | 0.36 | 0.21 | Southern | AZ | Tucson.Intl.AP.722740 | 2 | 1179609 | 22.9124 | 16.1495 | 45.4272 | 22.8017 | 22.6255 | 1439.63 | 0.092946 | 42.74 | -0.94294 | 1.0359 | 18.4602 | -0.98008 | 27.57 | -1.9531 | 0.97297 | -0.74749 | -1.5951 | -61.78 | -0.52586 | -1.0692 | -44.4567 | 0.092946 | 42.74 | -0.94294 | 1.0359 | 18.4602 | 0.092027 | 38.06 | -0.82792 | 0.91995 | 16.5547 | 0.031121 | 0.71306 | 0.50259 | 1.4137 | 44.803 | 0.0028926 | -0.030501 | -0.049641 | 0.0028926 | 0.002864 | 1.3301 | 0.85801 | -1.9227 | 1.3301 | 1.1845 | 0.5745 | -0.023263 | -1.3835 | 0.5745 | 0.5152 | 0.026254 | 0.60154 | 0.42399 | 1.1926 | 37.7958 | 0.0024402 | -0.025731 | -0.041877 | 0.0024402 | 0.0024161 | 1.1221 | 0.72382 | -1.622 | 1.1221 | 0.99922 | 0.48465 | -0.019625 | -1.1672 | 0.48465 | 0.43462
265 | 0.37 | 0.21 | Southern | AZ | Tucson.Intl.AP.722740 | 2 | 1179609 | 23.1126 | 16.1553 | 45.6431 | 23.0009 | 22.6422 | 1442.85 | -0.12296 | 39.52 | -1.1422 | 1.0192 | 14.5297 | -1.196 | 24.35 | -2.1523 | 0.95628 | -4.678 | -1.811 | -65 | -0.72507 | -1.0859 | -48.3872 | -0.12296 | 39.52 | -1.1422 | 1.0192 | 14.5297 | -0.12388 | 34.84 | -1.0271 | 0.90325 | 12.6242 | 0.031121 | 0.71929 | 0.50277 | 1.4205 | 44.9032 | -0.0038266 | -0.037221 | -0.05636 | -0.0038266 | -0.0038552 | 1.2299 | 0.7578 | -2.0229 | 1.2299 | 1.0843 | 0.45218 | -0.14558 | -1.5059 | 0.45218 | 0.39288 | 0.026254 | 0.60679 | 0.42414 | 1.1983 | 37.8804 | -0.0032281 | -0.031399 | -0.047545 | -0.0032281 | -0.0032523 | 1.0376 | 0.63928 | -1.7065 | 1.0376 | 0.91468 | 0.38146 | -0.12282 | -1.2704 | 0.38146 | 0.33143
266 | 0.38 | 0.21 | Southern | AZ | Tucson.Intl.AP.722740 | 2 | 1179609 | 23.3176 | 16.1596 | 45.8724 | 23.205 | 22.6674 | 1446.57 | -0.35226 | 35.8 | -1.3463 | 0.994 | 10.2334 | -1.4253 | 20.63 | -2.3564 | 0.93107 | -8.9742 | -2.0403 | -68.72 | -0.92917 | -1.1111 | -52.6835 | -0.35226 | 35.8 | -1.3463 | 0.994 | 10.2334 | -0.35318 | 31.12 | -1.2312 | 0.87805 | 8.3279 | 0.031121 | 0.72567 | 0.5029 | 1.4276 | 45.019 | -0.010963 | -0.044357 | -0.063496 | -0.010963 | -0.010991 | 1.1141 | 0.64203 | -2.1386 | 1.1141 | 0.96849 | 0.31848 | -0.27929 | -1.6396 | 0.31848 | 0.25918 | 0.026254 | 0.61218 | 0.42425 | 1.2043 | 37.978 | -0.0092482 | -0.037419 | -0.053566 | -0.0092482 | -0.0092724 | 0.93989 | 0.54162 | -1.8042 | 0.93989 | 0.81702 | 0.26867 | -0.23561 | -1.3831 | 0.26867 | 0.21864
267 | 0.39 | 0.21 | Southern | AZ | Tucson.Intl.AP.722740 | 2 | 1179609 | 23.5174 | 16.1695 | 46.0922 | 23.4038 | 22.6883 | 1450.01 | -0.57199 | 32.36 | -1.5451 | 0.97309 | 6.1694 | -1.645 | 17.19 | -2.5552 | 0.91017 | -13.0382 | -2.26 | -72.16 | -1.128 | -1.132 | -56.7475 | -0.57199 | 32.36 | -1.5451 | 0.97309 | 6.1694 | -0.57291 | 27.68 | -1.4301 | 0.85714 | 4.2639 | 0.031121 | 0.73189 | 0.50322 | 1.4344 | 45.126 | -0.017801 | -0.051195 | -0.070335 | -0.017801 | -0.01783 | 1.0071 | 0.53497 | -2.2457 | 1.0071 | 0.86143 | 0.192 | -0.40577 | -1.766 | 0.192 | 0.1327 | 0.026254 | 0.61742 | 0.42451 | 1.2101 | 38.0683 | -0.015017 | -0.043188 | -0.059334 | -0.015017 | -0.015041 | 0.84957 | 0.4513 | -1.8945 | 0.84957 | 0.72671 | 0.16197 | -0.3423 | -1.4898 | 0.16197 | 0.11194
268 | 0.4 | 0.21 | Southern | AZ | Tucson.Intl.AP.722740 | 2 | 1179609 | 23.7175 | 16.1739 | 46.3066 | 23.6031 | 22.7036 | 1453.15 | -0.78646 | 29.22 | -1.7443 | 0.95783 | 2.2866 | -1.8595 | 14.05 | -2.7544 | 0.89491 | -16.921 | -2.4745 | -75.3 | -1.3272 | -1.1473 | -60.6303 | -0.78646 | 29.22 | -1.7443 | 0.95783 | 2.2866 | -0.78738 | 24.54 | -1.6293 | 0.84189 | 0.38115 | 0.031121 | 0.73812 | 0.50335 | 1.4411 | 45.2237 | -0.024476 | -0.057869 | -0.077009 | -0.024476 | -0.024504 | 0.90936 | 0.43725 | -2.3434 | 0.90936 | 0.76371 | 0.071163 | -0.5266 | -1.8869 | 0.071163 | 0.011862 | 0.026254 | 0.62268 | 0.42463 | 1.2157 | 38.1508 | -0.020648 | -0.048819 | -0.064965 | -0.020648 | -0.020672 | 0.76714 | 0.36887 | -1.9769 | 0.76714 | 0.64427 | 0.060033 | -0.44424 | -1.5918 | 0.060033 | 0.010007
Double | Double | Double | Southern | AZ | Tucson.Intl.AP.722740 | 2 | 1179609 | 22.3527 | 21.3352 | 51.8222 | 22.2453 | 29.577 | 1794.41 | -6.3021 | -312.04 | -0.3865 | -5.9156 | -203.2106 | -7.3751 | -327.21 | -1.3966 | -5.9785 | -222.4183 | -7.9901 | -416.56 | 0.030587 | -8.0207 | -266.1276 | -6.3021 | -312.04 | -0.3865 | -5.9156 | -203.2106 | -6.303 | -316.72 | -0.27147 | -6.0315 | -205.1161 | 0.031121 | 0.69564 | 0.66398 | 1.6128 | 55.8441 | -0.19613 | -0.22952 | -0.24866 | -0.19613 | -0.19616 | -9.7111 | -10.1832 | -12.9638 | -9.7111 | -9.8567 | -6.3242 | -6.9219 | -8.2822 | -6.3242 | -6.3835 | 0.026254 | 0.58685 | 0.56013 | 1.3605 | 47.1102 | -0.16545 | -0.19362 | -0.20977 | -0.16545 | -0.16548 | -8.1922 | -8.5905 | -10.9363 | -8.1922 | -8.3151 | -5.3351 | -5.8393 | -6.9869 | -5.3351 | -5.3851
Single | Single | Single | Southern | AZ | Tucson.Intl.AP.722740 | 2 | 1179609 | 28.7168 | 24.8583 | 63.2455 | 28.58 | 34.6654 | 2133.76 | -17.7253 | -651.39 | -6.7213 | -11.004 | -479.7153 | -18.7983 | -666.56 | -7.7314 | -11.0669 | -498.923 | -19.4133 | -755.91 | -6.3042 | -13.1091 | -542.6322 | -17.7253 | -651.39 | -6.7213 | -11.004 | -479.7153 | -17.7262 | -656.07 | -6.6062 | -11.1199 | -481.6208 | 0.031121 | 0.8937 | 0.77362 | 1.9683 | 66.4051 | -0.55163 | -0.58503 | -0.60416 | -0.55163 | -0.55166 | -20.272 | -20.7441 | -23.5248 | -20.272 | -20.4177 | -14.9293 | -15.5271 | -16.8873 | -14.9293 | -14.9886 | 0.026254 | 0.75393 | 0.65262 | 1.6604 | 56.0194 | -0.46536 | -0.49353 | -0.50967 | -0.46536 | -0.46538 | -17.1015 | -17.4998 | -19.8455 | -17.1015 | -17.2244 | -12.5944 | -13.0986 | -14.2462 | -12.5944 | -12.6444